## Bienes Inmuebles
Cuenta Pública 2024
Anexo de Bienes Inmuebles
Del 1 de Enero al 30 de Junio de 2024
Servicios de Salud de Nuevo León
|  | 1231.TERRENOS | 1233. EDIFICIOS | TOTAL
CLUES | NOMBRE DE LA UNIDAD | VALOR DE TERRENO | VALOR EDIFICIOS | TOTAL
SANTO DOMINGO LA PRESA JURISDICCION 7 | SANTO DOMINGO LA PRESA JURISDICCION 7 | 230676.25 | 5452 | 236128.25
CENTRO INTERINSTITUCIONAL DE ENFERMERÍA | CENTRO INTERINSTITUCIONAL DE ENFERMERÍA | 19037600.23 | 0 | 19037600.23
ESTACIONAMIENTO OFICINA CENTRAL | ESTACIONAMIENTO OFICINA CENTRAL | 25613741.52 | 0 | 25613741.52
LA PAMONA | LA PAMONA | 701519.23 | 2759364 | 3460883.23
LA PARRITA | LA PARRITA | 1289506.12 | 347358 | 1636864.12
LAS CRUCITAS | LAS CRUCITAS | 712261.72 | 240000 | 952261.72
MICRO RED 3 J4 | MICRORED 3 ( VIVIENDA POPULAR ) JURISDICCIÓN 4 | 730892.47 | 2500000 | 3230892.47
MICRORED 3 J3 | OFICINAS DE LA MICRORED 3 | 295203.08 | 429600 | 724803.08
NLSSA000015 | C.S.U. ABASOLO | 273637.99 | 757198 | 1030835.99
NLSSA000020 | CENTRO DE SALUD URBANO AGUALEGUAS | 1752500.4 | 786525 | 2539025.4
NLSSA000044 | CASA DE SALUD CIENEGUITAS | 119137.27 | 94526 | 213663.27
NLSSA000056 | C.S.R. LA ESCONDIDA | 207457.78 | 476280 | 683737.78
NLSSA000061 | C.S.R. LOS GARZA | 278223.8 | 564102 | 842325.8
NLSSA000073 | C.S.R. LOS NOGALES | 680972.66 | 216060 | 897032.66
NLSSA000085 | C.S.R. RANCHO NUEVO | 86649.18 | 132393 | 219042.18
NLSSA000090 | C.S.U. LOS ALDAMAS | 540249.83 | 265600 | 805849.83
NLSSA000102 | C.S.R. ESTACIÓN ALDAMAS | 372421.38 | 614440 | 986861.38
NLSSA000126 | C.S.U. EDUARDO LIVAS VILLARREAL | 448759.38 | 41680 | 490439.38
NLSSA000131 | C.S.U. ALLENDE | 3176453.39 | 892610 | 4069063.39
NLSSA000143 | C.S.R. PASO HONDO | 668739.49 | 450000 | 1118739.49
NLSSA000155 | C.S.R. EL PORVENIR | 1776239.9 | 0 | 1776239.9
NLSSA000172 | C.S.R. SAN ANTONIO | 691461.68 | 0 | 691461.68
NLSSA000196 | CENTRO DE SALUD CON SERVICIOS AMPLIADOS ANAHUAC | 405647.57 | 207141 | 612788.57
NLSSA000201 | CENTRO DE SALUD URBANO ESTACIÓN RODRÍGUEZ | 117110.13 | 388854 | 505964.13
NLSSA000225 | CASA DE SALUD LA GLORIA | 31053.97 | 120000 | 151053.97
NLSSA000230 | C.S.R. NUEVO ANÁHUAC | 247238.02 | 0 | 247238.02
NLSSA000242 | CASA DE SALUD NUEVO CAMARON | 75670.95 | 96640 | 172310.95
NLSSA000254 | C.S.R. NUEVO RODRÍGUEZ | 2352661.78 | 110000 | 2462661.78
NLSSA000266 | CASA DE SALUD REGANTES NUMERO CATORCE | 305569.96 | 131274 | 436843.96
NLSSA000271 | C.S.R. SALINILLAS | 1595650.51 | 144000 | 1739650.51
NLSSA000283 | C.S.R. COLOMBIA | 72390.92 | 488160 | 560550.92
NLSSA000295 | C.S.U. LOMAS DEL PEDREGAL | 273172.85 | 1324024 | 1597196.85
NLSSA000300 | C.S.U. MEZQUITAL | 217173.38 | 1116500 | 1333673.38
NLSSA000312 | C.S.U. MOISÉS SAENZ | 291246.1 | 291200 | 582446.1
NLSSA000324 | C.S.U. NORIA | 295869.3 | 591136 | 887005.3
NLSSA000336 | C.S.U. NOVA APODACA | 304365.8 | 1572000 | 1876365.8
NLSSA000341 | C.S.U. SANTA ROSA | 814536.76 | 1529570 | 2344106.76
NLSSA000365 | C.S.U. FOMERREY 4 | 2440988.35 | 1792482 | 4233470.35
NLSSA000370 | CENTRO DE SALUD NUEVO AMANECER | 1312478.87 | 2393150 | 3705628.87
NLSSA000382 | C.S.U. ROBLES | 553744.57 | 3615600 | 4169344.57
NLSSA000394 | C.S.U. PUEBLO NUEVO | 1772356.82 | 2493750 | 4266106.82
NLSSA000406 | C.S.U. ARAMBERRI | 2514681.31 | 1000000 | 3514681.31
NLSSA000423 | C.S.U. LA ASCENSIÓN | 203378.42 | 69600 | 272978.42
NLSSA000440 | C.S.R. CABALLADA | 622221.71 | 231000 | 853221.71
NLSSA000452 | C.S.R. ESCONDIDA | 1000559.29 | 250000 | 1250559.29
NLSSA000464 | C.S.R. IBARRILLA | 317664 | 153000 | 470664
NLSSA000476 | C.S.R. JOYA DE BOCACELLI | 369884 | 213084 | 582968
NLSSA000481 | C.S.R. LAMPACITOS | 165962.02 | 624420 | 790382.02
NLSSA000493 | C.S.R. PUERTO BAJO | 620960 | 108178 | 729138
NLSSA000505 | C.S.R. SANDIA EL GRANDE | 153026.35 | 59904 | 212930.35
NLSSA000510 | C.S.R. SAN RAFAEL DE LOS CORTEZ | 254947.02 | 398050 | 652997.02
NLSSA000522 | C.S.R. SOLEDAD | 240310.14 | 125000 | 365310.14
NLSSA000534 | C.S.R. LA TRINIDAD | 416975.76 | 379010 | 795985.76
NLSSA000546 | CENTRO DE SALUD URBANO BUSTAMANTE | 588881.97 | 177232 | 766113.97
NLSSA000575 | C.S.U. CARLOS SALINAS DE GORTARI | 3559947.26 | 5540400 | 9100347.26
NLSSA000580 | C.S.U. LÁZARO CÁRDENAS | 613585.72 | 0 | 613585.72
NLSSA000592 | CENTRO DE SALUD CADEREYTA | 307849.35 | 1270557 | 1578406.35
NLSSA000604 | C.S.R. ATONGO DE ABAJO | 179585.22 | 45675 | 225260.22
NLSSA000616 | C.S.R. EJIDO BARRANQUITO | 1506834.95 | 0 | 1506834.95
NLSSA000621 | C.S.R. EJIDO PALMITOS | 1002222.18 | 0 | 1002222.18
NLSSA000650 | C.S.R. HACIENDA REFUGIO | 323041.1 | 1575000 | 1898041.1
NLSSA000662 | C.S.R. ESTACIÓN SAN JUAN | 209757.56 | 183096 | 392853.56
NLSSA000674 | C.S.R. SANTA ISABEL Y DOLORES | 109605.42 | 175527 | 285132.42
NLSSA000686 | C.S.R. EJIDO TEPEHUAJE | 166897.58 | 383336 | 550233.58
NLSSA000703 | C.S.R. VALLE HIDALGO | 290622.61 | 571506 | 862128.61
NLSSA000715 | C.S.U. GERONIMO TREVIÑO | 955699.66 | 0 | 955699.66
NLSSA000720 | C.S.U. EL CARMEN | 1451592.53 | 0 | 1451592.53
NLSSA000732 | HOSPITAL GENERAL DE CERRALVO | 491944928.52 | 0 | 491944928.52
NLSSA000744 | C.S.U. CERRALVO | 336942.9 | 290400 | 627342.9
NLSSA000785 | C.S.U. CIÉNEGA DE FLORES | 789317.43 | 1885200 | 2674517.43
NLSSA000790 | CENTRO DE SALUD CHINA | 572195.73 | 5410301.04 | 5982496.77
NLSSA000831 | C.S.R. SANTA TERESA | 798874.67 | 1400000 | 2198874.67
NLSSA000843 | C.S.R. MORONES PRIETO | 656306.87 | 1327444.56 | 1983751.43
NLSSA000855 | HOSPITAL GENERAL DOCTOR ARROYO | 229919.16 | 144000 | 373919.16
NLSSA000860 | C.S.U. DR. ARROYO | 540285 | 1568750 | 2109035
NLSSA000884 | C.S.R. ACUÑA | 160724.52 | 207556 | 368280.52
NLSSA000896 | C.S.R. ÁLVARO OBREGÓN | 706792.01 | 218400 | 925192.01
NLSSA000901 | C.S.R. AMARO | 833457.03 | 616000 | 1449457.03
NLSSA000913 | C.S.R. LA BOLSA | 2364287.15 | 723000 | 3087287.15
NLSSA000925 | C.S.R. EL CANELO | 221243.6 | 52700 | 273943.6
NLSSA000942 | C.S.R. CARMEN DE LA LAJA | 199621.43 | 315000 | 514621.43
NLSSA000954 | C.S.R. EL CARMEN | 468922.56 | 120393 | 589315.56
NLSSA000966 | C.S.R. CERRITO DEL AIRE | 215570.48 | 97328 | 312898.48
NLSSA000971 | C.S.R. COLORADAS | 77686.66 | 83586 | 161272.66
NLSSA000983 | C.S.R. CRUZ DE ELORZA | 347914.45 | 145550 | 493464.45
NLSSA000995 | C.S.R. EL CHARQUILLO | 708000 | 6148120 | 6856120
NLSSA001000 | C.S.R. LA CHIRIPA | 1933747.07 | 1052688 | 2986435.07
NLSSA001012 | C.S.R. ESCONDIDA DE ARZOLA | 325241.57 | 228008 | 553249.57
NLSSA001024 | C.S.R. LAGUNITA DE CASTILLO | 155036.17 | 373320 | 528356.17
NLSSA001036 | C.S.R. LOS MEDINA | 1286509.26 | 405000 | 1691509.26
NLSSA001041 | C.S.R. PALMA GORDA | 689840 | 253125 | 942965
NLSSA001053 | C.S.R. PRESA DE MALTOS | 429124 | 365928 | 795052
NLSSA001065 | C.S.R. PUERTO DE DOLORES | 311356 | 74400 | 385756
NLSSA001070 | C.S.R. PUERTO DEL AIRE | 124015.53 | 198000 | 322015.53
NLSSA001082 | C.S.R. SAN ANTONIO PEÑA NEVADA | 267349.24 | 480000 | 747349.24
NLSSA001094 | C.S.R. SAN CAYETANO DE VACAS | 176216.77 | 226800 | 403016.77
NLSSA001106 | C.S.R. SAN IGNACIO DE TORRES | 214542.75 | 100980 | 315522.75
NLSSA001111 | C.S.R. SAN JUAN DE LA CRUZ | 261705.75 | 241778 | 503483.75
NLSSA001123 | C.S.R. SAN PABLO DE RUEDAS | 3973413 | 626717.5 | 4600130.5
NLSSA001135 | C.S.R. SAN PEDRO DE RUEDAS | 325441.92 | 495000 | 820441.92
NLSSA001140 | C.S.R. SAN RAMÓN DE MARTÍNEZ | 480840 | 150000 | 630840
NLSSA001152 | C.S.R. SANTA ANA | 239564 | 168000 | 407564
NLSSA001176 | C.S.R. SANTA MARÍA | 523214.45 | 240800 | 764014.45
NLSSA001181 | C.S.R. SANTA RITA | 257968 | 99820 | 357788
NLSSA001193 | C.S.R. TAPONA DE CAMARILLO | 2035948.6 | 450000 | 2485948.6
NLSSA001205 | C.S.R. EL TECOLOTE | 387250 | 182500 | 569750
NLSSA001210 | C.S.R. LA YERBA | 151219.38 | 142500 | 293719.38
NLSSA001222 | C.S.U. DR. COSS | 964443.81 | 1116990 | 2081433.81
NLSSA001234 | CENTRO DE SALUD DR.GONZALEZ | 81999.19 | 403200 | 485199.19
NLSSA001263 | HOSPITAL GENERAL GALEANA | 1290667.21 | 4924800 | 6215467.21
NLSSA001275 | C.S.U. GALEANA | 151507.47 | 180000 | 331507.47
NLSSA001280 | C.S.R. BARROCITO | 137772.91 | 153600 | 291372.91
NLSSA001292 | C.S.R. BOCA DEL REFUGIO | 161071.55 | 462704 | 623775.55
NLSSA001304 | C.S.R. CARBONERA | 2289939 | 1680000 | 3969939
NLSSA001316 | C.S.R. EL CARMEN | 199389.16 | 500000 | 699389.16
NLSSA001321 | C.S.R. EL CASTILLO | 127187.47 | 68320 | 195507.47
NLSSA001333 | C.S.R. CIÉNEGA DEL TORO | 74799.1 | 334400 | 409199.1
NLSSA001345 | C.S.R. 18 DE MARZO | 101930.69 | 235200 | 337130.69
NLSSA001350 | C.S.R. LA HEDIONDILLA | 79618.93 | 150000 | 229618.93
NLSSA001362 | C.S.R. LA LAGUNA | 89202.09 | 420000 | 509202.09
NLSSA001374 | C.S.R. EL ORITO | 96242.74 | 500000 | 596242.74
NLSSA001391 | C.S.R. PABLILLO | 735999.62 | 320000 | 1055999.62
NLSSA001403 | C.S.R. LA PAZ | 151933.42 | 500000 | 651933.42
NLSSA001415 | C.S.R. LOS POCITOS | 107998.81 | 623412 | 731410.81
NLSSA001420 | C.S.R. EL POTOSI | 334990.51 | 320000 | 654990.51
NLSSA001444 | C.S.R. PUERTO MÉXICO | 102618.28 | 240000 | 342618.28
NLSSA001456 | C.S.R. REFUGIO DE LOS IBARRA | 200130.31 | 142350 | 342480.31
NLSSA001461 | C.S.R. SAN FRANCISCO DE BERLANGA | 115596.44 | 168000 | 283596.44
NLSSA001473 | C.S.R. SAN JOSÉ DE LA MARTHA | 217590.14 | 320000 | 537590.14
NLSSA001485 | C.S.R. SAN JOSÉ DE RAICES | 121185.97 | 260624 | 381809.97
NLSSA001502 | C.S.R. SAN PABLO CONGREGACION | 503109.12 | 525000 | 1028109.12
NLSSA001514 | C.S.R. SAN RAFAEL | 67574.73 | 520200 | 587774.73
NLSSA001526 | C.S.R. SANTA CLARA DE CIÉNEGA | 274758.28 | 176640 | 451398.28
NLSSA001531 | C.S.R. SANTA CLARA DE GONZÁLEZ | 522062.63 | 140000 | 662062.63
NLSSA001543 | C.S.R. SANTA MARIA DE RAMOS | 72401.5 | 176000 | 248401.5
NLSSA001555 | C.S.R. SAN IGNACIO DE TEXAS | 252348.49 | 42450 | 294798.49
NLSSA001560 | C.S.U. COLINAS DEL RÍO | 505541.39 | 1800000 | 2305541.39
NLSSA001584 | C.S.R. ICAMOLE | 925138.03 | 150000 | 1075138.03
NLSSA001596 | C.S.R. RINCONADA | 206099.49 | 218700 | 424799.49
NLSSA001625 | C.S.U. BARRANCAS DEL PEDREGAL | 353473.43 | 193740 | 547213.43
NLSSA001630 | CENTRO DE SALUD JESÚS M. GARZA | 329887.36 | 532000 | 861887.36
NLSSA001642 | C.S.U. LOS PINOS | 121076.29 | 235400 | 356476.29
NLSSA001654 | CENTRO DE SALUD LOS SAUCES | 1026693.5 | 0 | 1026693.5
NLSSA001666 | CENTRO DE SALUD EL OBISPO | 409797.27 | 857680 | 1267477.27
NLSSA001671 | C.S.U. FOMERREY XXII | 946719.46 | 1514228 | 2460947.46
NLSSA001683 | C.S.U. GENERAL BRAVO | 1455297.19 | 0 | 1455297.19
NLSSA001700 | C.S.R. GENERAL TAPIA | 270352.07 | 94616 | 364968.07
NLSSA001712 | C.S.U. BELISARÍO DOMÍNGUEZ | 257797.46 | 673740 | 931537.46
NLSSA001724 | C.S.U. RÍO PESQUERIA | 1245705.88 | 1008000 | 2253705.88
NLSSA001736 | C.S.U. EX-HACIENDA EL CANADA | 1226616.13 | 0 | 1226616.13
NLSSA001741 | C.S.U. FOMERREY IX | 311374.19 | 1003590 | 1314964.19
NLSSA001753 | C.S.U. LAS MALVINAS | 453349.13 | 938772 | 1392121.13
NLSSA001765 | C.S.U. CELESTINO GASCA | 1037081.43 | 1430624 | 2467705.43
NLSSA001770 | C.S.U. LAS ENCINAS | 1009284.49 | 4613166 | 5622450.49
NLSSA001782 | C.S.U. PEDREGAL DEL TOPO CHICO | 404186.24 | 2380680 | 2784866.24
NLSSA001794 | C.S.U. NUEVA ESPERANZA | 1359591.18 | 2908530 | 4268121.18
NLSSA001806 | C.S.U. LA UNIDAD | 994887.04 | 1304800 | 2299687.04
NLSSA001811 | C.S.U. CITRICULTORES | 3944189.65 | 5886450 | 9830639.65
NLSSA001823 | C.S.U. GENERAL TERAN | 503175.97 | 343593 | 846768.97
NLSSA001840 | C.S.R. LAS ANACUITAS | 463947.5 | 504675 | 968622.5
NLSSA001852 | C.S.R. LA BRISA | 170197.34 | 1260000 | 1430197.34
NLSSA001864 | C.S.R. GUADALUPE DE LA JOYA | 171934.69 | 736890 | 908824.69
NLSSA001876 | C.S.R. SAN PEDRO | 427481.69 | 728160 | 1155641.69
NLSSA001881 | C.S.R. SAN JUAN DE VAQUERIAS | 461737.44 | 118046 | 579783.44
NLSSA001893 | CENTRO DE SALUD URBANO GENERAL TREVIÑO | 793825.8 | 75000 | 868825.8
NLSSA001905 | CASA DE SALUD SAN JAVIER | 37708.39 | 180000 | 217708.39
NLSSA001910 | C.S.U. GENERAL ZARAGOZA | 159983.92 | 113950 | 273933.92
NLSSA001934 | C.S.R. DULCES NOMBRES | 400165 | 121600 | 521765
NLSSA001951 | C.S.R. LA ENCANTADA | 255992.78 | 149838 | 405830.78
NLSSA001963 | C.S.R. JOYA DE SAN DIEGO | 234982.11 | 273600 | 508582.11
NLSSA001975 | C.S.R. EL REFUGIO | 503978.99 | 490508 | 994486.99
NLSSA001980 | C.S.R. SAN FRANCISCO | 139715.43 | 80000 | 219715.43
NLSSA001992 | C.S.R. SAN JOSÉCITO | 166583.01 | 136320 | 302903.01
NLSSA002004 | C.S.R. LA SIBERIA | 891746.37 | 1902552 | 2794298.37
NLSSA002016 | C.S.R. TEPOZANES | 251860.06 | 192200 | 444060.06
NLSSA002021 | C.S.R. TINAJAS | 234346 | 45528 | 279874
NLSSA002033 | C.S.R. JOYA DE ALARDIN | 271944.36 | 283200 | 555144.36
NLSSA002045 | C.S.U. ZUAZUA | 519479.6 | 519120 | 1038599.6
NLSSA002050 | CENTRO DE REHABILITACIÓN FISICA Y ORTOPEDIA SOLIDARIDAD | 2772000 | 0 | 2772000
NLSSA002062 | C.S.U. ACAPULCO | 884800 | 468000 | 1352800
NLSSA002074 | C.S.U. ALMAGUER | 290713.2 | 471900 | 762613.2
NLSSA002086 | C.S.U. CERRO DE LA SILLA | 698174.25 | 1008000 | 1706174.25
NLSSA002091 | C.S.U. CRISPIN TREVIÑO | 175061.57 | 1203300 | 1378361.57
NLSSA002103 | C.S.U. CHINAMECA | 224009.11 | 570180 | 794189.11
NLSSA002115 | C.S.U. ESCAMILLA | 163527.98 | 324850 | 488377.98
NLSSA002120 | C.S.U. FOMERREY 14 | 204036.42 | 916227 | 1120263.42
NLSSA002132 | C.S.U. FOMERREY 18 | 220150.77 | 692500 | 912650.77
NLSSA002144 | C.S.U. FOMERREY 31 | 976103.91 | 1800000 | 2776103.91
NLSSA002156 | C.S.U. JOSÉFA ZOZAYA | 245476.66 | 2883035 | 3128511.66
NLSSA002161 | C.S.U. LERMAS | 211182.7 | 3225550 | 3436732.7
NLSSA002173 | C.S.U. MIXCOAC | 206600.95 | 912383.21 | 1118984.16
NLSSA002185 | C.S.U. NIÑOS HÉROES | 254961.32 | 508200 | 763161.32
NLSSA002202 | C.S.U. TACUBAYA | 204070.1 | 947625 | 1151695.1
NLSSA002231 | C.S.U. ZERTUCHE | 250957.47 | 1882400 | 2133357.47
NLSSA002243 | C.S.U. ATOYAC DE ALVAREZ | 1781768.04 | 0 | 1781768.04
NLSSA002255 | C.S.U. AGUA NUEVA | 174917.23 | 997020 | 1171937.23
NLSSA002260 | C.S.U. FOMERREY 3 | 810826.36 | 1375000 | 2185826.36
NLSSA002272 | C.S.U. FOMERREY 7 | 404507.52 | 2280000 | 2684507.52
NLSSA002284 | C.S.U. NUEVO LEÓN | 596331.61 | 1635900 | 2232231.61
NLSSA002296 | CENTRO DE SALUD TAMAULIPAS | 627178.88 | 3541600 | 4168778.88
NLSSA002301 | CENTRO DE SALUD VALLE SOLEADO | 740862.41 | 1406250 | 2147112.41
NLSSA002313 | CENTRO DE SALUD VILLA OLIMPICA | 1006235.06 | 1895400 | 2901635.06
NLSSA002325 | C.S.U. XOCHIMILCO | 321699.22 | 1882250 | 2203949.22
NLSSA002330 | C.S.U. 20 DE NOVIEMBRE | 770033.64 | 5278000 | 6048033.64
NLSSA002342 | C.S.U. CAÑADA BLANCA | 713900.5 | 1392000 | 2105900.5
NLSSA002354 | C.S.U. FOMERREY 19 | 739226.66 | 1906250 | 2645476.66
NLSSA002366 | CENTRO MEDICO INSURGENTES | 4487700 | 12252500 | 16740200
NLSSA002371 | CENTRO DE SALUD TIERRA PROPIA | 4781557.57 | 1599360 | 6380917.57
NLSSA002383 | CENTRO DE SALUD LOS HERRERAS | 438031.37 | 1260000 | 1698031.37
NLSSA002400 | CENTRO DE SALUD HIGUERAS | 938133.06 | 818922 | 1757055.06
NLSSA002412 | CENTRO DE SALUD HUALAHUISES | 1998775.64 | 4352700 | 6351475.64
NLSSA002453 | C.S.R. EL MADROÑO | 196923.28 | 1500000 | 1696923.28
NLSSA002465 | C.S.R. PURISIMA | 92574.73 | 125000 | 217574.73
NLSSA002494 | C.S.U. LOS REYES | 693227.1 | 0 | 693227.1
NLSSA002506 | CENTRO DE SALUD BENITO JUÁREZ | 717054.68 | 2185050 | 2902104.68
NLSSA002511 | C.S.U. MONTE KRISTAL | 2173360.63 | 0 | 2173360.63
NLSSA002523 | C.S.U. LAMPAZOS DE NARANJO | 171136.96 | 148992 | 320128.96
NLSSA002540 | C.S.R. HORCONES | 162048.98 | 129600 | 291648.98
NLSSA002552 | CASA DE SALUD PRESAS | 66129.86 | 42000 | 108129.86
NLSSA002564 | CASA DE SALUD RANAS | 69547.96 | 121728 | 191275.96
NLSSA002576 | CASA DE SALUD SANTA ELENA | 41081.82 | 80000 | 121081.82
NLSSA002581 | HOSPITAL GENERAL DE LINARES | 38812800 | 9273900 | 48086700
NLSSA002605 | C.S.U. LINARES | 174219.26 | 1163008 | 1337227.26
NLSSA002622 | C.S.R. CAJA PINTA | 362513.64 | 180000 | 542513.64
NLSSA002634 | C.S.R. CARMEN DE LOS ELIZONDO | 113445.69 | 476550 | 589995.69
NLSSA002651 | C.S.R. CERRO PRIETO | 463947.5 | 177072 | 641019.5
NLSSA002675 | C.S.R. EL DIEZ | 274378.06 | 1225296 | 1499674.06
NLSSA002692 | C.S.R. GATOS GUEROS | 479432.5 | 157210 | 636642.5
NLSSA002716 | C.S.R. HACIENDA GUADALUPE | 853459.35 | 785517 | 1638976.35
NLSSA002721 | C.S.R. JESÚS MARÍA | 687523.94 | 573608 | 1261131.94
NLSSA002745 | C.S.R. RÍO VERDE | 1455888.21 | 772554 | 2228442.21
NLSSA002750 | C.S.R. LOMA ALTA | 144172.66 | 5000 | 149172.66
NLSSA002762 | C.S.R. EL PUERTO | 164260.39 | 190600 | 354860.39
NLSSA002786 | C.S.R. LA REFORMA | 488184.26 | 46386 | 534570.26
NLSSA002791 | C.S.R. SAN CRISTÓBAL | 143944.2 | 248424 | 392368.2
NLSSA002803 | C.S.R. SAN FRANCISCO TENAMAXTLE | 597332.11 | 0 | 597332.11
NLSSA002815 | C.S.R. SAN JACINTO | 446042.51 | 180000 | 626042.51
NLSSA002832 | C.S.R. SAN RAFAEL | 433315.1 | 180000 | 613315.1
NLSSA002844 | C.S.R. SAN JULIÁN | 461737.44 | 674722 | 1136459.44
NLSSA002856 | C.S.U. MARIN | 106541.94 | 422100 | 528641.94
NLSSA002861 | C.S.U. MELCHOR OCAMPO | 763102.2 | 191834 | 954936.2
NLSSA002873 | C.S.U. MIER Y NORIEGA | 143969.34 | 55896 | 199865.34
NLSSA002890 | C.S.R. LA CARDONA | 233606.88 | 42418 | 276024.88
NLSSA002902 | C.S.R. CERROS BLANCOS | 895985.42 | 363000 | 1258985.42
NLSSA002914 | C.S.R. EL GALLITO | 396495.53 | 198496 | 594991.53
NLSSA002926 | C.S.R. COLONIA SAN ISIDRO | 818439.1 | 300000 | 1118439.1
NLSSA002931 | C.S.R. SAN RAFAEL DE MARTÍNEZ | 3944106.84 | 1990008 | 5934114.84
NLSSA002943 | C.S.R. TAPONA MOREÑA | 398032.66 | 189862 | 587894.66
NLSSA002955 | C.S.U. MINA | 859777.15 | 624060 | 1483837.15
NLSSA002972 | HOSPITAL COMUNITARIO DE MONTEMORELOS | 26666964.82 | 4620000 | 31286964.82
NLSSA002984 | C.S.U. INFONAVIT | 585825.1 | 4788288 | 5374113.1
NLSSA003001 | C.S.U. GIL DE LEYVA | 1256499.5 | 2126763 | 3383262.5
NLSSA003025 | C.S.U. LOS CRISTALES | 111397.31 | 479198 | 590595.31
NLSSA003030 | C.S.U. MARTÍNEZ DOMÍNGUEZ | 97536.84 | 323352 | 420888.84
NLSSA003042 | C.S.R. CONGREGACION CALLES | 756233.72 | 768609 | 1524842.72
NLSSA003066 | C.S.R. EL FRAILE | 114220.13 | 0 | 114220.13
NLSSA003071 | C.S.R. EL GALEME | 768546.75 | 364368 | 1132914.75
NLSSA003083 | C.S.R. SAN AGUSTÍN DE LOS ARROYOS | 974215.84 | 0 | 974215.84
NLSSA003100 | C.S.R. EL TORO | 120885.75 | 116774 | 237659.75
NLSSA003112 | C.S.R. LA TRINIDAD | 217534.04 | 825000 | 1042534.04
NLSSA003124 | C.S.U. LA LADRILLERA | 122014 | 120657 | 242671
NLSSA003136 | CENTRO DE ESPECIALIDADES DENTALES | 25175000 | 0 | 25175000
NLSSA003141 | UNEME PEDIÁTRICA | 462320076.93 | 0 | 462320076.93
NLSSA003153 | HOSPITAL PSIQUIÁTRICO | 6079526.2 | 0 | 6079526.2
NLSSA003170 | C.S.U. LA ESPERANZA | 359628.27 | 2612940 | 2972568.27
NLSSA003182 | C.S.U. MADRE SELVA | 218790.88 | 1368250 | 1587040.88
NLSSA003194 | C.S.U. RAFAEL BUELNA | 189217 | 1198463 | 1387680
NLSSA003206 | CENTRO DE ATENCION INTEGRAL EN SALUD MENTAL DEL ADOLESCENTE | 945174.03 | 1163904 | 2109078.03
NLSSA003211 | CENTRO COMUNITARIO DE SALUD MENTAL TIERRA Y LIBERTAD | 499107.37 | 1633800 | 2132907.37
NLSSA003223 | C.S.U. AMÉRICA II | 764220.93 | 0 | 764220.93
NLSSA003235 | CENTRO DE SALUD BUENOS AIRES | 1153181.03 | 2020200 | 3173381.03
NLSSA003240 | C.S.U. CARACOL | 680644.96 | 5270880 | 5951524.96
NLSSA003252 | C.S.U. CERRO DE LA CAMPANA | 590644.93 | 1753700 | 2344344.93
NLSSA003264 | C.S.U. LOS CRISTALES | 444852.83 | 794200 | 1239052.83
NLSSA003276 | C.S.U. FOMERREY XXI | 544463.41 | 0 | 544463.41
NLSSA003281 | C.S.U. FOMERREY XLV | 360184.14 | 997080 | 1357264.14
NLSSA003293 | C.S.U. ESTANZUELA | 798980.51 | 1560000 | 2358980.51
NLSSA003305 | C.S.U. LA REPUBLICA | 1046189.18 | 2069100 | 3115289.18
NLSSA003310 | C.S.U. LOS ALTOS | 306119.33 | 1117683 | 1423802.33
NLSSA003322 | C.S.U. ÁLVARO OBREGÓN | 512334.41 | 0 | 512334.41
NLSSA003334 | C.S.U. FOMERREY 113 | 709099.41 | 0 | 709099.41
NLSSA003346 | C.S.U. CONSTITUYENTES DEL 57 | 167915.47 | 212961 | 380876.47
NLSSA003351 | C.S.U. FOMERREY XXV | 175032.71 | 978033 | 1153065.71
NLSSA003363 | C.S.U. SAN BERNABE XI | 791791.82 | 1291017 | 2082808.82
NLSSA003375 | C.S.U. GARZA NIETO | 663227.87 | 0 | 663227.87
NLSSA003380 | C.S.U. MUNICIPAL | 430497.47 | 1691624 | 2122121.47
NLSSA003392 | C.S.U. EL PORVENIR | 613638.05 | 0 | 613638.05
NLSSA003404 | C.S.U. TALLERES | 392077.01 | 754110 | 1146187.01
NLSSA003416 | C.S.U. AZTLÁN | 600399.85 | 1398600 | 1998999.85
NLSSA003433 | C.S.U. LOMA LARGA | 358431.07 | 1968750 | 2327181.07
NLSSA003445 | C.S.U. REVOLUCIÓN PROLETARIA | 655633.13 | 1096500 | 1752133.13
NLSSA003450 | CENTRO DE SALUD SIERRA VENTANA | 453600.35 | 1501000 | 1954600.35
NLSSA003462 | C.S.U. CROC B | 892255.73 | 1123200 | 2015455.73
NLSSA003486 | C.S.U. SOLIDARIDAD | 1444433.82 | 5100000 | 6544433.82
NLSSA003491 | C.S.U. FERROCARRILERA | 1520920.42 | 11006650 | 12527570.42
NLSSA003503 | C.S.U. ALIANZA A | 1283203.07 | 1923750 | 3206953.07
NLSSA003515 | C.S.U. SAN BERNABE | 3698398.13 | 0 | 3698398.13
NLSSA003520 | C.S.U. SANTA CRUZ | 436381.3 | 0 | 436381.3
NLSSA003532 | C.S.U. BUROCRATAS MUNICIPALES | 968209.1 | 1950000 | 2918209.1
NLSSA003544 | CENTRO DE SALUD CANTERAS Y ALTAMIRA. | 1128362.73 | 1797400 | 2925762.73
NLSSA003556 | C.S.U. SAN ÁNGEL | 950083 | 1858400 | 2808483
NLSSA003561 | C.S.U. CROC A | 1254227.73 | 1267200 | 2521427.73
NLSSA003573 | C.S.U. TOPO CHICO | 1808857.4 | 1548645 | 3357502.4
NLSSA003585 | C.S.U. PLUTARCO ELIAS CALLES | 2582624.85 | 5250000 | 7832624.85
NLSSA003602 | C.S.U. FRANCISCO VILLA | 1454473.8 | 4005813 | 5460286.8
NLSSA003614 | CENTRO DE SALUD ARTURO B. DE LA GARZA | 657752.07 | 14649575 | 15307327.07
NLSSA003626 | CENTRO DE SALUD PIO X | 2789137.3 | 0 | 2789137.3
NLSSA003631 | C.S.U. GRANJA SANITARIA | 1990800.23 | 2677500 | 4668300.23
NLSSA003643 | C.S.U. NUEVA MORELOS | 5256148 | 17098900 | 22355048
NLSSA003655 | C.S.U. TERMINAL | 14760683.68 | 14062500 | 28823183.68
NLSSA003660 | CENTRO DE SALUD URBANO PARAS | 97136 | 2036857 | 2133993
NLSSA003672 | C.S.R. CINCO DE MAYO | 1531033.58 | 1001000 | 2532033.58
NLSSA003684 | C.S.U. CROC PESQUERIA | 767515.96 | 1494375 | 2261890.96
NLSSA003713 | C.S.R. SANTA MARÍA LA FLOREÑA | 78829.33 | 277256 | 356085.33
NLSSA003730 | CENTRO DE SALUD LOS RAMONES | 463193.86 | 1328976 | 1792169.86
NLSSA003766 | C.S.R. EL CARRIZO | 1966543.53 | 0 | 1966543.53
NLSSA003795 | C.S.R. GARZA GONZÁLEZ | 882782.66 | 1280000 | 2162782.66
NLSSA003836 | C.S.R. SAN ISIDRO | 1042575.63 | 3943810 | 4986385.63
NLSSA003853 | C.S.U. RAYONES | 144000.89 | 131470 | 275470.89
NLSSA003870 | C.S.R. PABLO L. SIDAR | 767374.19 | 982750 | 1750124.19
NLSSA003882 | C.S.R. EMILIO CARRANZA | 1460082.86 | 68800 | 1528882.86
NLSSA003906 | C.S.R. SANTA ROSA | 9719613 | 0 | 9719613
NLSSA003911 | HOSPITAL GENERAL VIRGINIA AYALA DE GARZA | 185360040.35 | 0 | 185360040.35
NLSSA003923 | CENTRO DE SALUD URBANO MARÍA LUISA | 692715.01 | 1305200 | 1997915.01
NLSSA003935 | CENTRO DE SALUD URBANO BELLA VISTA | 2210413.21 | 1372588 | 3583001.21
NLSSA003940 | C.S.U. NOGALAR | 1114165.36 | 1504000 | 2618165.36
NLSSA003952 | C.S.U. HACIENDA LARRALDEÑA | 152649.68 | 668316 | 820965.68
NLSSA003964 | CENTRO DE SALUD URBANO FOVISSSTE | 825967.72 | 284400 | 1110367.72
NLSSA003976 | CENTRO DE SALUD URBANO EULOGIO REYES | 216909.52 | 1557540 | 1774449.52
NLSSA003981 | C.S.R. GARZA AYALA | 195515.84 | 157900 | 353415.84
NLSSA003993 | C.S.R. SOMBRERETILLO | 162048.98 | 297702 | 459750.98
NLSSA004005 | C.S.U. SALINAS VICTORIA | 923261.16 | 533687.7 | 1456948.86
NLSSA004034 | C.S.U. SATELITE DEL NORTE | 303880.7 | 376500 | 680380.7
NLSSA004046 | HOSPITAL METROPOLITANO | 13572000 | 16947600 | 30519600
NLSSA004051 | C.S.U. AÑO DE JUÁREZ | 207135.03 | 1345625 | 1552760.03
NLSSA004063 | C.S.U. FRANCISCO VILLA | 342605.85 | 999375 | 1341980.85
NLSSA004075 | C.S.U. NUEVO MEZQUITAL | 427978.77 | 1875000 | 2302978.77
NLSSA004080 | C.S.U. ANDALUCIA | 1210722.75 | 1501920 | 2712642.75
NLSSA004092 | C.S.U. CONSTITUYENTES DEL 17 | 204036.42 | 770270 | 974306.42
NLSSA004104 | C.S.U. FOMERREY XXX | 930600.6 | 1892000 | 2822600.6
NLSSA004116 | C.S.U. FOMERREY XXXIV | 466685.32 | 2122400 | 2589085.32
NLSSA004121 | C.S.U. MIGUEL ALEMÁN | 740919.96 | 2111676 | 2852595.96
NLSSA004145 | C.S.U. FOMERREY XIII | 447950.54 | 1373090 | 1821040.54
NLSSA004150 | C.S.U. CARMEN ROMANO | 1286217.88 | 5329800 | 6616017.88
NLSSA004162 | C.S.U. HIDALGO | 1180229.39 | 2583012 | 3763241.39
NLSSA004186 | C.S.U. SANTA CATARINA | 654020.27 | 901000 | 1555020.27
NLSSA004191 | C.S.U. BALCONES | 300936.06 | 1453500 | 1754436.06
NLSSA004203 | C.S.U. FOMERREY XXIX | 350281.07 | 3615900 | 3966181.07
NLSSA004215 | C.S.U. PUERTA DEL SOL | 241886.29 | 1340586 | 1582472.29
NLSSA004220 | C.S.U. SAN FRANCISCO | 336000 | 1056000 | 1392000
NLSSA004232 | C.S.U. SAN ISIDRO | 235098.55 | 769918 | 1005016.55
NLSSA004244 | C.S.U. EL MIRADOR | 256630.9 | 901000 | 1157630.9
NLSSA004256 | C.S.U. TEPEYAC | 190693.55 | 948512 | 1139205.55
NLSSA004261 | C.S.U. ERMITA | 327542.79 | 5859830 | 6187372.79
NLSSA004273 | CENTRO DE SALUD FAMA | 1395002.96 | 3249000 | 4644002.96
NLSSA004285 | CENTRO DE SALUD JOSÉ LÓPEZ PORTILLO | 1340851.84 | 4893480 | 6234331.84
NLSSA004290 | CENTRO DE SALUD SAN GILBERTO | 3755374 | 0 | 3755374
NLSSA004302 | C.S.U. EL BARRO | 621718.76 | 131100 | 752818.76
NLSSA004314 | C.S.R. LA BOCA | 1360240.53 | 6614166 | 7974406.53
NLSSA004326 | C.S.R. CIÉNEGA DE GONZÁLEZ | 430335.09 | 431172 | 861507.09
NLSSA004331 | C.S.R. LAGUNA DE SANCHEZ | 105358.57 | 0 | 105358.57
NLSSA004355 | C.S.R. SAN JOSÉ DE BOQUILLAS | 400413.95 | 789600 | 1190013.95
NLSSA004360 | C.S.U. SAN PEDRO | 600437.08 | 1800000 | 2400437.08
NLSSA004372 | C.S.U. SAN FRANCISCO | 259104.91 | 159285 | 418389.91
NLSSA004384 | C.S.R. EL BARRIAL | 92302.96 | 665628 | 757930.96
NLSSA004396 | C.S.U. VALLECILLO | 1447226.19 | 850000 | 2297226.19
NLSSA004413 | C.S.R. EL ALAMO | 207490.13 | 317520 | 525010.13
NLSSA004425 | C.S.R. COLORADOS DE ABAJO | 491391.71 | 703200 | 1194591.71
NLSSA004430 | CASA DE SALUD AYALEÑO | 172673.02 | 88000 | 260673.02
NLSSA004442 | C.S.U. VILLALDAMA | 247398.83 | 171380 | 418778.83
NLSSA004454 | C.S.U. ESTACIÓN VILLALDAMA | 521445.73 | 1416000 | 1937445.73
NLSSA004466 | CASA DE SALUD ESTACIÓN ALAMO | 68469.69 | 122292 | 190761.69
NLSSA004471 | C.S.R. EL POTRERO | 707294.85 | 267000 | 974294.85
NLSSA004495 | C.S.U. ALIANZA B | 1019397.56 | 0 | 1019397.56
NLSSA004500 | C.S.U. CARRIZALEJO | 404570.3 | 750000 | 1154570.3
NLSSA004512 | C.S.R. ESPINAZO | 171921.71 | 48680 | 220601.71
NLSSA004524 | C.S.U. HIDALGO 2 | 778598.26 | 900000 | 1678598.26
NLSSA004536 | C.S.U. VIVIENDA DIGNA | 878592.59 | 2132304 | 3010896.59
NLSSA004541 | C.S.U. LA ESPERANZA | 891559.76 | 1044330 | 1935889.76
NLSSA004553 | C.S.U. SALVADOR CHÁVEZ | 572949.01 | 450000 | 1022949.01
NLSSA004570 | C.S.U. VILLASECA | 284942.39 | 52700 | 337642.39
NLSSA004582 | C.S.U. CONGREGACION LA PETACA | 897086.97 | 1598527 | 2495613.97
NLSSA004594 | C.S.R. PUEBLO ESCOBEDO | 64746.23 | 212156 | 276902.23
NLSSA004606 | C.S.U. CERCADO ALAMEDA | 79218.13 | 92825 | 172043.13
NLSSA004623 | C.S.U. CIENEGUILLA | 85339.59 | 369495 | 454834.59
NLSSA004635 | C.S.U. LOS RODRÍGUEZ | 486083.36 | 0 | 486083.36
NLSSA004664 | C.S.R. EL BRASIL | 744821.92 | 201340 | 946161.92
NLSSA004676 | C.S.U. PRADOS DE SANTA ROSA | 745751.7 | 252000 | 997751.7
NLSSA004681 | C.S.U. LOMAS DE LA PAZ | 757194.84 | 1414695 | 2171889.84
NLSSA004693 | C.S.U. ARTEMIO TREVIÑO | 553354.57 | 1152000 | 1705354.57
NLSSA004710 | C. S. FRESNILLO | 1705377.21 | 133875 | 1839252.21
NLSSA004734 | C. S. GUADALUPE (GUADALUPE CHAVEZ) | 468545.69 | 1426336 | 1894881.69
NLSSA004751 | CASA DE SALUD SAN CARLOS | 58118.37 | 94526 | 152644.37
NLSSA004763 | CENTRO DE SALUD URBANO ENRIQUE LOZANO | 981568.27 | 1338480 | 2320048.27
NLSSA004775 | UNEME DEDICAM | 23800829.25 | 0 | 23800829.25
NLSSA004780 | C.S.U. HUERTAS DE SAN MARIO | 1296215.9 | 0 | 1296215.9
NLSSA004816 | CENTRO DE SALUD URBANO LOS VALLES | 1738909.43 | 0 | 1738909.43
NLSSA004821 | C.S.U EL FRAILE | 6014531 | 0 | 6014531
NLSSA004833 | C.S.U. SAN MATEO | 735397.55 | 0 | 735397.55
NLSSA004845 | C.S.U. EJIDO JUAREZ | 769081.73 | 1290000 | 2059081.73
NLSSA004850 | C.S.U. VALLES DE SANTA MARIA | 566115.53 | 321746 | 887861.53
NLSSA004862 | C. S. U ITURBIDE | 74799.1 | 160000 | 234799.1
NLSSA004874 | UNEME CASA DE LA MUJER | 1291408.11 | 2538198 | 3829606.11
NLSSA004886 | UNEME CAPA SALINAS VICTORIA | 1059564.12 | 2935010 | 3994574.12
NLSSA004903 | C.S.U. VILLAS DE ALCALA | 700915.07 | 2993200 | 3694115.07
NLSSA004915 | UNIDAD DE ESPECIALIDADES MEDICAS EN CIRUGIAS AMBULATORIAS UNEME ESCOBEDO | 19271980.78 | 0 | 19271980.78
NLSSA004920 | UNIDAD DE ESPECIALIDADES MÉDICAS UNEME PESQUERÍA | 17269627.79 | 6096330 | 23365957.79
NLSSA004932 | UNIDAD SHOCK TRAUMA GALEANA | 13967826.55 | 5609237 | 19577063.55
NLSSA004944 | HOSPITAL GENERAL DE MONTEMORELOS | 12562136.42 | 21708000 | 34270136.42
NLSSA004985 | HOSPITAL GENERAL DE JUÁREZ | 1335409.64 | 0 | 1335409.64
NLSSA004990 | HOSPITAL GENERAL DE SABINAS HIDALGO | 25091250 | 30726000 | 55817250
NLSSA005002 | HOSPITAL GENERAL TIERRA Y LIBERTAD | 98626979.29 | 0 | 98626979.29
NLSSA005842 | UNIDAD DE ESPECIALIDADES MEDICAS ENFERMEDADES CRONICAS | 166931.74 | 74820 | 241751.74
NLSSA005852 | CENTRO DE SALUD URBANO MISSION | 1192480.89 | 364221 | 1556701.89
NLSSA005870 | CENTRO DE SALUD IGNACIO ZARAGOZA | 152985.52 | 147906 | 300891.52
NLSSA005894 | CENTRO DE SALUD PSICOSOCIAL CADEREYTA | 1537780.86 | 0 | 1537780.86
NLSSA005903 | CENTRO DE SALUD URBANO RAUL CABALLERO | 1018264.65 | 1683000 | 2701264.65
NLSSA005912 | UNEME CAPA SAN BERNABE II | 1782760.61 | 457160 | 2239920.61
NLSSA005921 | CENTRO DE SALUD URBANO SAN BERNABE II | 1979553.52 | 1172600 | 3152153.52
NLSSA005930 | CENTRO DE SALUD URBANO LA LOMA | 94283.31 | 125000 | 219283.31
NLSSA005954 | CRDI "CENTRO REGIONAL DE DESARROLLO INFANTIL Y ESTIMULACIÓN TEMPRANA | 378271537.62 | 0 | 378271537.62
NLSSA006083 | CENTRO DE SALUD BELLA VISTA | 749719.69 | 1350000 | 2099719.69
NLSSA013991 | CASA DE SALUD OJO DE AGUA | 96084.01 | 35600 | 131684.01
NLSSA014003 | CASA DE SALUD EL TANQUE | 66949.34 | 466590 | 533539.34
NLSSA014015 | CASA DE SALUD AQUILES SERDÁN | 126382.61 | 90000 | 216382.61
NLSSA014020 | CASA DE SALUD COLORADOS DE ARRIBA | 120774.36 | 56250 | 177024.36
NLSSA014032 | CASA DE SALUD TRES HERMANOS | 173427.81 | 40976 | 214403.81
NLSSA014045 | LABORATORIO ESTATAL | 6026514.84 | 2031850 | 8058364.84
NLSSA014050 | ALMACÉN CENTRAL | 1627389.48 | 3600000 | 5227389.48
NLSSA014062 | CENTRO DE CONTROL CANINO | 310787.08 | 337500 | 648287.08
NLSSA014086 | JURISDICCIÓN SANITARIA # 2 | 2655115.39 | 1446150 | 4101265.39
NLSSA014103 | OFICINAS DE APOYO J4 (UNIDAD DE VIGILANCIA EPIDEMIOLOGICA) | 828995.57 | 3100000 | 3928995.57
NLSSA014115 | JURISDICCIÓN SANITARIA # 5 | 4430472.67 | 2752000 | 7182472.67
NLSSA014144 | JURISDICCIÓN SANITARIA # 8 | 275491.73 | 625000 | 900491.73
NLSSA014156 | OFICINA CENTRAL | 2478343.48 | 0 | 2478343.48
NLSSA014173 | ALMACÉN JURISDICCIÓN # 2 | 11708227.38 | 8197500 | 19905727.38
NLSSA014185 | ALMACÉN JURISDICCIÓN # 3 | 449858.86 | 255649.5 | 705508.36
NLSSA014214 | ALMACÉN JURISDICCIÓN # 6 | 1465128.62 | 874000 | 2339128.62
NLSSA014226 | ALMACÉN JURISDICCIÓN # 7 | 568059.85 | 838674 | 1406733.85
NLSSA014260 | CENTRO ESTATAL DE TRANSFUSIÓN SANGUÍNEA | 7058241.98 | 29311800 | 36370041.98
NLSSA014271 | C.S.R. EL LLANO | 2028697.71 | 960000 | 2988697.71
NLSSA014283 | C.S.U. INFONAVIT MORONES PRIETO | 147004.7 | 761374 | 908378.7
NLSSA014295 | HOSPITAL REGIONAL MATERNO INFANTIL | 17104600 | 3591000 | 20695600
NLSSA014341 | C.S.U. EMILIANO ZAPATA | 850503.95 | 246000 | 1096503.95
NLSSA014353 | C.S.U. PROVILEON | 126251.32 | 116968 | 243219.32
NLSSA014365 | CENTRO DE SALUD LOS ENCINOS | 1076258.84 | 2074947 | 3151205.84
NLSSA014370 | CENTRO DE ATENCIÓN PRIMARÍA DE ADICCIONES Y SALUD MENTAL | 0 | 0 | 0
NLSSA014382 | C.S.U. HECTOR CABALLERO | 434307.23 | 1774683 | 2208990.23
NLSSA014406 | UNEME CAPA LAS ENCINAS | 818439.1 | 540000 | 1358439.1
NLSSA014411 | UNEME DE ENFERMEDADES CRONICAS ESCOBEDO | 758756.74 | 540000 | 1298756.74
NLSSA014423 | UNEME DE ENFERMEDADES CRONICAS GUADALUPE | 927413.31 | 347550 | 1274963.31
NLSSA014476 | UNEME CAPA PUEBLO NUEVO | 701519.23 | 0 | 701519.23
NLSSA014604 | UNEME CAPA SANTA CATARINA | 708605.28 | 765000 | 1473605.28
NLSSA014616 | UNEME CAPA ANÁHUAC | 721644.11 | 850000 | 1571644.11
NLSSA014621 | UNEME CAPA EULOGIO REYES | 1056995.16 | 3692650 | 4749645.16
NLSSA014633 | CENTRO DE SALUD METROPLEX | 1701247.37 | 0 | 1701247.37
NLSSA014645 | C.S.U. DOCTOR ARROYO B | 249704.51 | 126900 | 376604.51
NLSSA014650 | UNEME CAPA LINARES | 124505.39 | 40000 | 164505.39
NLSSA014662 | UNEME CAPA VALLE SOLEADO | 780978.45 | 1287450 | 2068428.45
NLSSA014674 | UNEME CAPA JUÁREZ | 721644.11 | 347550 | 1069194.11
NLSSA014686 | UNEME CAPA CERRALVO | 793825.8 | 1494375 | 2288200.8
NLSSA014691 | C.S.U. SAN ISIDRO | 1505387.4 | 0 | 1505387.4
NLSSA014703 | UNEME CAPA SAN PEDRO | 862691.22 | 0 | 862691.22
NLSSA014715 | UNEME CAPA GARCÍA | 723367.89 | 900000 | 1623367.89
NLSSA014732 | CENTRO NUEVA VIDA DR. ARROYO | 333372 | 112638 | 446010
NLSSA014744 | CENTRO NUEVA VIDA PEDREGAL | 935938 | 850000 | 1785938
NLSSA014756 | UNEME CAPA MONTEMORELOS | 230676.25 | 14000 | 244676.25
NLSSA014761 | CENTRO NUEVA VIDA LA ALIANZA | 839554.6 | 0 | 839554.6
NLSSA014773 | CENTRO NUEVA VIDA SAN BERNABE | 799855.75 | 0 | 799855.75
NLSSA014785 | CENTRO NUEVA VIDA LA ESTANZUELA | 711636.77 | 0 | 711636.77
NLSSA014790 | CENTRO NUEVA VIDA SAN NICOLÁS | 626097.05 | 0 | 626097.05
NLSSA014802 | CENTRO NUEVA VIDA CADEREYTA | 179433.19 | 660598.4 | 840031.59
NLSSA014814 | CENTRO NUEVA VIDA CHINA | 680422.11 | 0 | 680422.11
NLSSA014826 | UNEME CAPA ALLENDE | 213510.64 | 409010 | 622520.64
NLSSA014831 | CENTRO NUEVA VIDA GALEANA | 2155421.27 | 974400 | 3129821.27
NLSSA014843 | JURISDICCIÓN SANITARIA # 7 | 907976.44 | 1450197 | 2358173.44
NLSSA014855 | CAPASITS - CENTRO AMBULATORIO PARA LA ATENCIÓN DE SIDA E INFECCIONES DE TRASMISIÓN SEXUAL | 1957522.08 | 0 | 1957522.08
NLSSA014872 | UNEME UNIDAD DE URGENCIAS MEDICAS | 1009800 | 0 | 1009800
NLSSA014884 | CENTRO DE SALUD BICENTENARIO | 2121514.1 | 753000 | 2874514.1
NLSSA014896 | C.S.U. CAMACHITO | 7855265.21 | 2759364 | 10614629.21
NLSSA014901 | C.S.R. SANTA FE | 454578.38 | 501120 | 955698.38
NLSSA014913 | C.S.U. PEÑA GUERRA | 1054659.42 | 0 | 1054659.42
NLSSA014925 | C.S.U. COSMOPOLIS | 816372.33 | 448000 | 1264372.33
NLSSA014930 | C.S.R. FRANCISCO I. MADERO | 556267.34 | 353775 | 910042.34
NLSSA014942 | CENTRO DE SALUD COLINAS DEL AEROPUERTO | 2318530.57 | 1196664 | 3515194.57
NLSSA014966 | C.S.U. INDEPENDENCIA | 988499.84 | 265292 | 1253791.84
NLSSA014983 | CENTRO NUEVA VIDA AMÉRICA II | 735025.61 | 0 | 735025.61
NLSSA014995 | C.S.U. ALIANZA REAL EL CARMEN | 1510929.45 | 0 | 1510929.45
NLSSA015000 | UNEME CAPA ALIANZA REAL ESCOBEDO | 1618852.99 | 1575000 | 3193852.99
NLSSA015012 | C.S.U. SAN MIGUEL | 945772.64 | 900000 | 1845772.64
NLSSA015024 | C.S.U. REAL DE PALMAS | 1179786.37 | 0 | 1179786.37
NLSSA015036 | C.S.U. LAS PALMAS | 976254.85 | 100000 | 1076254.85
NLSSA015041 | C.S.U. LOS NARANJOS | 945772.64 | 260000 | 1205772.64
|  | 2304007067.89 | 623922959.91 | 2927930027.8

## Bienes Muebles
Cuenta Pública 2024
Anexo de Bienes Muebles
Del 1 de Enero al 30 de Junio de 2024
Servicios de Salud de Nuevo León
CODIGO | DESCRIPCION DEL BIEN | VALOR
I090000446-140 | UNIDAD PORTATIL RAYOS X UNIDAD PORTATIL RAYOS X PRESENTACION: UNIDAD DE MEDIDA DIGITALIZADOR FLAT PANEL MARCA:DRTECH MODELO: EVS3643W INCLUYE LAPTOP MODELO:EVS3643 Y SOPORTE PARA RAYOS X PORTATIL MARCA SIM MODELO SIM | 708388.8
I090000466-285 | CARRO PARA MEDICAMENTOS CARRO PARA REANIMACION CARDIOPULMONAR LIFELINE MARCA: METRO MODELO: LEC24P. GARANTIA: 1 ANO POR DEFECTO DE FABRICACION | 89665.29
I060601022-12 | KIT DE ALCOHOLIMETRIA KIT ALCOHOLIMETRO E IMPRESORA MARCA: DRAGER MODELO: ALCOTEST-6000. INCLUYE 1 ANO DE GARANTIA CONTRA DEFECTOS DE FABRICA. | 41582.52
I060601022-13 | KIT DE ALCOHOLIMETRIA KIT ALCOHOLIMETRO E IMPRESORA MARCA: DRAGER MODELO: ALCOTEST-6000. INCLUYE 1 ANO DE GARANTIA CONTRA DEFECTOS DE FABRICA. | 41582.52
I060601022-14 | KIT DE ALCOHOLIMETRIA KIT ALCOHOLIMETRO E IMPRESORA MARCA: DRAGER MODELO: ALCOTEST-6000. INCLUYE 1 ANO DE GARANTIA CONTRA DEFECTOS DE FABRICA. | 41582.52
I060601022-15 | KIT DE ALCOHOLIMETRIA KIT ALCOHOLIMETRO E IMPRESORA MARCA: DRAGER MODELO: ALCOTEST-6000. INCLUYE 1 ANO DE GARANTIA CONTRA DEFECTOS DE FABRICA. | 41582.52
I060601022-16 | KIT DE ALCOHOLIMETRIA KIT ALCOHOLIMETRO E IMPRESORA MARCA: DRAGER MODELO: ALCOTEST-6000. INCLUYE 1 ANO DE GARANTIA CONTRA DEFECTOS DE FABRICA. | 41582.52
I060601022-17 | KIT DE ALCOHOLIMETRIA KIT ALCOHOLIMETRO E IMPRESORA MARCA: DRAGER MODELO: ALCOTEST-6000. INCLUYE 1 ANO DE GARANTIA CONTRA DEFECTOS DE FABRICA. | 41582.52
I060601022-18 | KIT DE ALCOHOLIMETRIA KIT ALCOHOLIMETRO E IMPRESORA MARCA: DRAGER MODELO: ALCOTEST-6000. INCLUYE 1 ANO DE GARANTIA CONTRA DEFECTOS DE FABRICA. | 41582.52
I060601022-19 | KIT DE ALCOHOLIMETRIA KIT ALCOHOLIMETRO E IMPRESORA MARCA: DRAGER MODELO: ALCOTEST-6000. INCLUYE 1 ANO DE GARANTIA CONTRA DEFECTOS DE FABRICA. | 41582.52
I060601022-20 | KIT DE ALCOHOLIMETRIA KIT ALCOHOLIMETRO E IMPRESORA MARCA: DRAGER MODELO: ALCOTEST-6000. INCLUYE 1 ANO DE GARANTIA CONTRA DEFECTOS DE FABRICA. | 41582.52
I060601022-21 | KIT DE ALCOHOLIMETRIA KIT ALCOHOLIMETRO E IMPRESORA MARCA: DRAGER MODELO: ALCOTEST-6000. INCLUYE 1 ANO DE GARANTIA CONTRA DEFECTOS DE FABRICA. | 41582.52
I060601022-22 | KIT DE ALCOHOLIMETRIA KIT ALCOHOLIMETRO E IMPRESORA MARCA: DRAGER MODELO: ALCOTEST-6000. INCLUYE 1 ANO DE GARANTIA CONTRA DEFECTOS DE FABRICA. | 41582.52
I180000230-592 | COMPUTADORA TIPO TABLET COMPUTADORA TIPO TABLET MARCA APPLE MODELO IPAD PRO (6A GENERACION) PANTALLA DE 12.9 PANTALLA LIQUID RETINA XDR CHIP APPLE M2 MEMORIA 8 GB ALMACENAMIENTO 512 GB CONECTIVIDAD WIFI + CELULAR (5G) INCLUYE APPLE LAPIZ OPTICO APPLE PENCIL - BLUETOOTH SMART FOLIO PARA IPAD PRO DE 12.9. GARANTIA DE 1 ANO POR PARTE DEL FABRICANTE. | 56492
I450400258-1903 | MODULO DESARMABLE MODULO DIRECTIVO FABRICADO EN MELAMINA DE ALTA CALIDAD RESISTENTE A HUMEDAD Y MANCHAS CON CANTOS VULCANIZADOS A TONO. CONSTA DE UNA MESA DE TRABAJO DE 1.85 X 0.70 MT CON BASE METALICA DE ACABADO EN PINTURA HORNEADA UNA CREDENZA DE 3.00 X 0.50 MT CON CAJONES Y PUERTA. INCLUYE ENTREPANOS FLOTANTES. | 49138.76
I450400320-6758 | SILLON SILLON EJECUTIVO CON DESCANSABRAZOS METALICOS CROMADOS CON FUNDA DE VINIPIEL TAPIZADO EN VINIPIEL SOFT COLOR NEGRO LIGERA LAMINA DE HULE ESPUMA DE ALTA DENSIDAD EN ASIENTO Y RESPALDO BASE METALICA CROMADA DE 5 PUNTAS DE 64 CM DE DIAMETRO ESTRUCTURA METALICA EN LA CONCHA. | 8799.76
I450400320-6759 | SILLON SILLON EJECUTIVO CON DESCANSABRAZOS METALICOS CROMADOS CON FUNDA DE VINIPIEL TAPIZADO EN VINIPIEL SOFT COLOR NEGRO LIGERA LAMINA DE HULE ESPUMA DE ALTA DENSIDAD EN ASIENTO Y RESPALDO BASE METALICA CROMADA DE 5 PUNTAS DE 64 CM DE DIAMETRO ESTRUCTURA METALICA EN LA CONCHA. | 8799.76
I450400258-1904 | MODULO DESARMABLE MODULO EN ESCUADRA FABRICADO EN MELAMINA DE ALTA CALIDAD RESISTENTE A HUMEDAD Y MANCHAS CON CANTOS VULCANIZADOS A TONO. INCLUYE UN LIBRERO TIPO GABINETE CON PUERTAS DE 2.20 X 0.50 MT UN LIBRERO TIPO REPISA DE 2.40 X 0.30 X 0.35 MT UNA CAJONERA DE 3 CAJONES Y UN LIBRERO BAJO CON PUERTAS Y CAJONERA CON ENTREPANOS FLOTANTES Y RESPALDO. | 51128.16
I180000196-333 | EQUIPO MULTIFUNCIONAL (IMPRIME, FAXEA, ESCANEA Y FOTOCOPIA) MULTIFUNCIONAL MARCA HP MODELO LASERJET PRO MFP M283FDW COLOR LASER INALAMBRICO. 1 ANO DE GARANTIA CON EL FABRICANTE. | 11721.8
I060400930-14 | AGITADOR VORTEX DE VELOCIDAD FIJA O VARIABLE AGITADOR VORTEX DIGITAL MODELO: AVJ100361 MARCA: ICB | 8352
I180000148-2120 | NO-BREAK NO BREAK (UPS) MARCA: TRIPPLITE MODELO: OMNIVS1500 UPS INTERACTIVO EN TORRE SALIDA 1500 VA 940W 60 HZ. GARANTIA LIMITADA DE 3 ANOS POR PARTE DEL FABRICANTE. | 8955.2
I060200460-100 | TRANSDUCTOR TRANSDUCTOR OSEO MARCA: RADIOEAR MODELO: B71W DIADEMA PARA DETECCION DE PERDIDA AUDITIVA OSEA PARA EQUIPO ECLIPSE. | 24900
I150200528-219 | CAMARA FOTOGRAFICA DIGITAL CAMARA HIBRIDA FULL FRAME MIRROLESS CON LENTE 20-70 MM. MARCA: SONY MODELO: ILCE-7M4K. GARANTIA 1 ANO CONTRA DEFECTO DE FABRICA. | 75214.4
I150200196-16 | LENTE LENTE MARCA CANON MODELO: EF 16-35 MM F/2.8L III USM LENTE DE ZOOM ULTRA GRAN ANGULAR INCLUYE UN KIT DE LIMPIEZA CAPSTRAP II. GARANTIA DE 1 ANO CONTRA DEFECTOS DE FABRICA. | 66526
I150200196-17 | LENTE LENTE MARCA SONY ZEISS MODELO: FE SEL50F14Z ESTANDAR FIJO 50 MM F1.4 MONTURA E FULL FRAME. 1 ANO DE GARANTIA CONTRA DEFECTO DE FABRICA. | 27677.6
I150200196-18 | LENTE LENTE MARCA SONY MODELO: SEL70200GM TELEFOTO PREMIUM 70-200 MM F2.8 G MASTER. GARANTIA DE 1 ANO CONTRA DEFECTO DE FABRICA. | 53522.4
I090000310-114 | MESA DE CIRUGIA MESA VETERINARIA ELECTRICA MODELO: ECOBASE-30 VET MARCA: ECOMED | 50112
I090000310-115 | MESA DE CIRUGIA MESA VETERINARIA ELECTRICA MODELO: ECOBASE-30 VET MARCA: ECOMED | 50112
I450400002-5678 | ACONDICIONADOR AIRE SUMINISTRO E INSTALACION DE AIRE ACONDICIONADO TIPO MINI SPLIT MARCA: AURUS 1.5 TONELADAS INVERTER 220 VOLTS MONOFASICO MODELO: ARU-H18A2/INV FRiO/CALOR INCLUYE KIT DE TUBERiA DE 4 METROS DE EXTENSION ADICIONAL SUMINISTRO E INSTALACION DE BASE PARA MONTAJE EN MURO PARA CONDENSADORA SUMINISTRO E INSTALACION DE TUBERiA DE 3/4 DE PULGADA DE PVC PARA DRENAR EL EQUIPO EVAPORADOR SUMINISTRO E INSTALACION DE CABLE DE 3 LiNEAS TIPO USO RUDO CALIBRE 10 PARA ALIMENTACION DEL AIRE ACONDICIONADO INCLUYE CENTRO DE CARGA Q2 PARA EXTERIOR E INTERRUPTOR DOBLE MARCA SQUARE DE 20 AMPERES PRUEBA DE OPTIMO FUNCIONAMIENTO. LOS EQUIPOS TIENEN UN ANO DE GARANTiA EN PARTES Y 6 ANOS EN EL COMPRESOR CON EL FABRICANTE. EL EQUIPO TIENE NuMERO DE SERIE DEL CONDENSADOR 1J707WP400ZP40600396 | 33524
I180000250-1578 | TODO TIPO DE SOFTWARE (PAQUETERIA) LICENCIAS DE ADOBE CREATIVE CLOUD FOR TEAMS TODAS LAS APLICACIONES SUSCRIPCION NUEVA LICENCIA ELECTRONICA VIGENCIA 12 MESES | 35867.2
I180000250-1579 | TODO TIPO DE SOFTWARE (PAQUETERIA) LICENCIAS DE ADOBE CREATIVE CLOUD FOR TEAMS TODAS LAS APLICACIONES SUSCRIPCION NUEVA LICENCIA ELECTRONICA VIGENCIA 12 MESES | 35867.2
I450400002-5692 | ACONDICIONADOR AIRE SUMINISTRO DE AIRE ACONDICIONADO TIPO MINI SPLIT MARCA AUX 1 TONELADA INVERTER 220 VOLTS MODELO ASW32-H12A2/INV/SS FRiO/CALOR. EL EQUIPO TIENE UN ANO DE GARANTiA EN LAS PARTES Y 6 ANOS EN EL COMPRESOR CON EL FABRICANTE. EL EQUIPO TIENE NuMERO DE CONDENSADOR: A8087D396901W00816. | 15050
I450400002-5693 | ACONDICIONADOR AIRE SUMINISTRO DE AIRE ACONDICIONADO TIPO MINI SPLIT MARCA AURUS 1.5 TONELADAS INVERTER 220 VOLTS MODELO ARU-H18A2/INV. FRiO/CALOR. EL EQUIPO TIENE UN ANO DE GARANTiA EN LAS PARTES Y 6 ANOS EN EL COMPRESOR CON EL FABRICANTE. CONSTANCIA DE ENTREGA DE MERCANCiA EL SR. JOSE GUADALUPE MARTiNEZ OLIVA HACE ENTREGA EL DiA DE HOY 17 DE MAYO DE 2024 EN HOSPITAL GENERAL DE CERRALVO DR. CORNELIO GONZALEZ RAMOS ENTRE CIPRIANO HINOJOSA Y DR. PEDRO SERNA 400 COL. CIUDAD CERRALVO 11 19. CON LA FINALIDAD DE HACER CONSTAR LA ENTREGA-RECEPCION DE 1 AIRE ACONDICIONADO TIPO MINI SPLIT MARCA AURUS DE 1.5 TONELADAS INVERTER 220 VOLTS MODELO ARU-H18A2/INV. FRiO/CALOR. EL EQUIPO TIENE UN ANO DE GARANTiA EN LAS PARTES Y 6 ANOS EN EL COMPRESOR CON EL FABRICANTE. EL EQUIPO TIENE NuMERO DE CONDENSADOR: 1J707WP400ZP40600303 | 17980
I060600373-37 | MICROSCOPIO BINOCULAR MICROSCOPIO PRIMO STAR 3 FULL-K TRIPLEFOV22 5 POSICIONES ABBE 0.9/1.25 75X50 MARCA: ZEISS MODELO: PRIMO STAR 3 FULL-K (FULL KOHLER) TRIPLE FOV22 5 POSICIONES ABBE 0.9/1.25 75X50PRIMOSTAR 3 FULL-K TRIPLE FOV22 5 POSICIONES ABBE 0.9/1.25 75X50INCLUYE: *415501-0041- 000(PRIMOSTAR 3 FULL TRINO ABBE 0.9)*415501-1641-000 (OBJIPLANACHROMAT 100X/1.25 OIL)*000000-0401-234(POWER CORD NEMA1/15-SVT2 XAWG18-) | 112626.72
I060600373-38 | MICROSCOPIO BINOCULAR MICROSCOPIO PRIMO STAR 3 FULL-K TRIPLEFOV22 5 POSICIONES ABBE 0.9/1.25 75X50 MARCA: ZEISS MODELO: PRIMO STAR 3 FULL-K (FULL KOHLER) TRIPLE FOV22 5 POSICIONES ABBE 0.9/1.25 75X50PRIMOSTAR 3 FULL-K TRIPLE FOV22 5 POSICIONES ABBE 0.9/1.25 75X50INCLUYE: *415501-0041- 000(PRIMOSTAR 3 FULL TRINO ABBE 0.9)*415501-1641-000 (OBJIPLANACHROMAT 100X/1.25 OIL)*000000-0401-234(POWER CORD NEMA1/15-SVT2 XAWG18-) | 112626.72
I060200470-542 | UNIDAD ULTRASONICA EQUIPO DE ULTRASONIDO PREMIUM. MARCA CHISON MODELO: CBIT10 CARACTERISTICAS: MONITOR LED DE 23.8 EN ALTA RESOLUCION 4 PUERTOS DE TRANSDUCTOR ACTIVOS MONITOR TACTIL DE 13.3 PARA SELECCIONAR OPCIONES DE TRABAJO ENTRADA DE CD/DVD Y 9 PUERTOS USB MODULO 4D MODULO DOPPLER CONTINUO CW MODOS DE IMAGEN: 2B 4B B/M B/BC CFM PW DOPPLER PODER/DIRECCIONAL PD DUPLEX INSTANTANEO B&M&PW PANTALLA COMPLETA MODULO SUPER IMAGEN: FHI IMAGEN MULTIPLE OMPUESTA SRA (ALGORITMO DE RESOLUCION) AIO Q-IMAGEN (OPTIMIZACION INTELIGENTE DE IMAGEN) X-CONTRATE. Q-HAZ Q-FLUJO PAQUETE DE SOFTWARE EN MEDIDAS Y CALCULO: GENERAL OBSTRETICA Y GINECOLOGiA CARDIACO IMAGEN TRIPLEX/AUADPLEX. IMAGEN TRAPEZOIDAL DIRECCION 2D. HIPPA. TRANSDUCTORES INCLUIDOS: CONVEXO D3C60L RANGO DE FRECUENCIA: 2.0-5.3MHZ Y FHI:3.0-6.8 MHZ LINEAL D7L40L 4.0-15.0 MHZ Y FHI: 4.8-16 MHZ Y TRANSVAGINAL D6C12L 4.0-10.0MHZ FHI:4.8-12.00 MHZ FOV ARRIVA 163.2 DEG. INCLUYE INSTALACION Y CONF | 568400
I060200470-543 | UNIDAD ULTRASONICA EQUIPO DE ULTRASONIDO PREMIUM. MARCA CHISON MODELO: CBIT10 CARACTERISTICAS: MONITOR LED DE 23.8 EN ALTA RESOLUCION 4 PUERTOS DE TRANSDUCTOR ACTIVOS MONITOR TACTIL DE 13.3 PARA SELECCIONAR OPCIONES DE TRABAJO ENTRADA DE CD/DVD Y 9 PUERTOS USB MODULO 4D MODULO DOPPLER CONTINUO CW MODOS DE IMAGEN: 2B 4B B/M B/BC CFM PW DOPPLER PODER/DIRECCIONAL PD DUPLEX INSTANTANEO B&M&PW PANTALLA COMPLETA MODULO SUPER IMAGEN: FHI IMAGEN MULTIPLE OMPUESTA SRA (ALGORITMO DE RESOLUCION) AIO Q-IMAGEN (OPTIMIZACION INTELIGENTE DE IMAGEN) X-CONTRATE. Q-HAZ Q-FLUJO PAQUETE DE SOFTWARE EN MEDIDAS Y CALCULO: GENERAL OBSTRETICA Y GINECOLOGiA CARDIACO IMAGEN TRIPLEX/AUADPLEX. IMAGEN TRAPEZOIDAL DIRECCION 2D. HIPPA. TRANSDUCTORES INCLUIDOS: CONVEXO D3C60L RANGO DE FRECUENCIA: 2.0-5.3MHZ Y FHI:3.0-6.8 MHZ LINEAL D7L40L 4.0-15.0 MHZ Y FHI: 4.8-16 MHZ Y TRANSVAGINAL D6C12L 4.0-10.0MHZ FHI:4.8-12.00 MHZ FOV ARRIVA 163.2 DEG. INCLUYE INSTALACION Y CONF | 568400
I450600084-681 | CONGELADOR CONGELADOR PARA PLASMA CAPACIDAD 14 FT RANGO DE TEMPERATURA -20°C A -35°C. REFRIGERANTE 404 FABRICADO EN SU INTERIOR Y EXTERIOR EN ACERO INOXIDABLE TIPO AISI 304 GRADO SANITARIO. MARCA: REFRIMED MODELO: CBASDV-14 SISTEMA DE AISLAMIENTO A BASE DE POLIURETANO DE ALTA DENSIDAD LIBRE DE CFC DIFUSOR EN LA PARTE SUPERIOR PANEL DE CONTROL ALARMAS AUDIBLES Y VISUALES TEMPERATURA ALTA Y BAJA FALLA DE SUMINISTRO ELECTRICO BATERIA BAJA DEL PANEL DE CONTROL PUERTA ABIERTA POR MAS DE 1 MINUTO GRAFICADOR PUERTA SOLIDA DE ACERO INOXIDABLE AISI 304 EMPAQUE MAGNETICO CON SELLADO HERMETICO MECANISMO DE AUTO CIERRE CERRADURA DE SEGURIDAD DE ACERO INOXIDABLE CON SISTEMA RETRACTIL EN EL COSTADO IZQUIERDO EVITANDO EL CONTACTO CON LA PARTE INTERNA INTERIOR 4 PUERTAS INTERNAS DE ACERO INOXIDABLE PLACAS QUE ASEGURAN LA HOMOGENEIDAD DENTRO DEL CONGELADOR CHAROLAS FABRICADAS EN ACERO INOXIDABLE REGATONES PARA SUPERFICIE IRREGULARES. INCLUYE MANUALES DE | 199496.8
I450600048-1899 | BURO BURO CLINICO DE ABS MARCA: BAME CARACTERISTICA: FABRICADO EN MOLDE DE PLASTICO ABS DE ALTO IMPACTO CUENTA CON CAJON TABLERO PARA COMIDA Y PUERTA GANCHOS PARA COLOCACION DE OBJETOS PERSONALES DIMENSIONES: 480*480*760MM | 11576.8
I450600048-1900 | BURO BURO CLINICO DE ABS MARCA: BAME CARACTERISTICA: FABRICADO EN MOLDE DE PLASTICO ABS DE ALTO IMPACTO CUENTA CON CAJON TABLERO PARA COMIDA Y PUERTA GANCHOS PARA COLOCACION DE OBJETOS PERSONALES DIMENSIONES: 480*480*760MM | 11576.8
I450600048-1901 | BURO BURO CLINICO DE ABS MARCA: BAME CARACTERISTICA: FABRICADO EN MOLDE DE PLASTICO ABS DE ALTO IMPACTO CUENTA CON CAJON TABLERO PARA COMIDA Y PUERTA GANCHOS PARA COLOCACION DE OBJETOS PERSONALES DIMENSIONES: 480*480*760MM | 11576.8
I450600048-1902 | BURO BURO CLINICO DE ABS MARCA: BAME CARACTERISTICA: FABRICADO EN MOLDE DE PLASTICO ABS DE ALTO IMPACTO CUENTA CON CAJON TABLERO PARA COMIDA Y PUERTA GANCHOS PARA COLOCACION DE OBJETOS PERSONALES DIMENSIONES: 480*480*760MM | 11576.8
I450600048-1903 | BURO BURO CLINICO DE ABS MARCA: BAME CARACTERISTICA: FABRICADO EN MOLDE DE PLASTICO ABS DE ALTO IMPACTO CUENTA CON CAJON TABLERO PARA COMIDA Y PUERTA GANCHOS PARA COLOCACION DE OBJETOS PERSONALES DIMENSIONES: 480*480*760MM | 11576.8
I450600048-1904 | BURO BURO CLINICO DE ABS MARCA: BAME CARACTERISTICA: FABRICADO EN MOLDE DE PLASTICO ABS DE ALTO IMPACTO CUENTA CON CAJON TABLERO PARA COMIDA Y PUERTA GANCHOS PARA COLOCACION DE OBJETOS PERSONALES DIMENSIONES: 480*480*760MM | 11576.8
I450600048-1905 | BURO BURO CLINICO DE ABS MARCA: BAME CARACTERISTICA: FABRICADO EN MOLDE DE PLASTICO ABS DE ALTO IMPACTO CUENTA CON CAJON TABLERO PARA COMIDA Y PUERTA GANCHOS PARA COLOCACION DE OBJETOS PERSONALES DIMENSIONES: 480*480*760MM | 11576.8
I450600048-1906 | BURO BURO CLINICO DE ABS MARCA: BAME CARACTERISTICA: FABRICADO EN MOLDE DE PLASTICO ABS DE ALTO IMPACTO CUENTA CON CAJON TABLERO PARA COMIDA Y PUERTA GANCHOS PARA COLOCACION DE OBJETOS PERSONALES DIMENSIONES: 480*480*760MM | 11576.8
I450600048-1907 | BURO BURO CLINICO DE ABS MARCA: BAME CARACTERISTICA: FABRICADO EN MOLDE DE PLASTICO ABS DE ALTO IMPACTO CUENTA CON CAJON TABLERO PARA COMIDA Y PUERTA GANCHOS PARA COLOCACION DE OBJETOS PERSONALES DIMENSIONES: 480*480*760MM | 11576.8
I450600048-1908 | BURO BURO CLINICO DE ABS MARCA: BAME CARACTERISTICA: FABRICADO EN MOLDE DE PLASTICO ABS DE ALTO IMPACTO CUENTA CON CAJON TABLERO PARA COMIDA Y PUERTA GANCHOS PARA COLOCACION DE OBJETOS PERSONALES DIMENSIONES: 480*480*760MM | 11576.8
I450600048-1909 | BURO BURO CLINICO DE ABS MARCA: BAME CARACTERISTICA: FABRICADO EN MOLDE DE PLASTICO ABS DE ALTO IMPACTO CUENTA CON CAJON TABLERO PARA COMIDA Y PUERTA GANCHOS PARA COLOCACION DE OBJETOS PERSONALES DIMENSIONES: 480*480*760MM | 11576.8
I180000116-538 | SERVIDOR DE RED SERVIDOR PARA MONTAJE EN RACK MARCA HPE MODELO PROLIANT DL320 GEN11 CON LAS SIGUIENTES CARACTERISTICAS: - FORMATO: RACK (1U) - PROCESADOR: PROCESADOR INTEL XEON GOLD 6444Y / 16 CORES / 3.60 GHZ / CACHE 45 MB) - MEMORIA: 64GB (2 X 32GB) PC5-4800B RDIMM - DISCO DURO: 3 DISCOS HPE 1.92TB SATA 6G MIXED USE SFF (2.5IN) BASIC CARRIER MULTI VENDOR SSD - TARJETA DE RED: BCM 5719 1GB 4P BASE-T ADPTR - CONTROLADORA DE DISCOS: 1 X HPE HPE MR416I-O GEN11 SPDM STORAGE CONTROLLER - FUENTE DE PODER REDUNDANTE: 2 X 800W FLEX SLOT PLATINUM HOT PLUG LOW HALOGEN POWER SUPPLY INCLUYE: LICENCIA DE WINDOWS SERVER 2022 STANDARD - (16 CORES) + 5 WINDOWS SERVER 2022 - USER CAL - GARNTIA: 3 ANOS EN PARTES MANO DE OBRA Y SERVICIO SITIO CON RESPUESTA AL DIA SIGUIENTE HABIL POR PARTE DEL FABRICANTE DEL EQUIPO. | 528391.6
I450400002-5687 | ACONDICIONADOR AIRE AUMINISTRO DE IRE ACONDICIONADO TIPO MINI SPLIT MARCA: MIRAGE MODELO: INVERTER X DE 1 TONELADA 220 VOLTS MODELO EVAPORADOR: EMC121J MODELO CONDENSADOR: EMC121J FRIO/CALOR INCLUYE DESINSTALACION DE CLIMA Y LA INSTALACION DEL NUEVO EQUIPO. LOS EQUIPOS TIENEN UN ANO DE GARANTIA EN LAS PARTES Y 6 ANOS EN EL COMPRESOR CON EL FABRICANTE. | 27724
I450400002-5688 | ACONDICIONADOR AIRE AUMINISTRO DE IRE ACONDICIONADO TIPO MINI SPLIT MARCA: MIRAGE MODELO: INVERTER X DE 1 TONELADA 220 VOLTS MODELO EVAPORADOR: EMC121J MODELO CONDENSADOR: EMC121J FRIO/CALOR INCLUYE DESINSTALACION DE CLIMA Y LA INSTALACION DEL NUEVO EQUIPO. LOS EQUIPOS TIENEN UN ANO DE GARANTIA EN LAS PARTES Y 6 ANOS EN EL COMPRESOR CON EL FABRICANTE. | 27724
I450400002-5679 | ACONDICIONADOR AIRE SUMINISTRO DE AIRE ACONDICIONADO TIPO MINI SPLIT MARCA: MIRAGE 2 TONELADAS 220 VOLTS. FRIO/CALOR. MODELO EVAPORADOR: EW261E MODELO CONDENSADOR CWC261E NUMERO DE SERIE CONDENSADOR: CWC261E44022407200. LOS EQUIPOS TIENEN UN ANO DE GARANTIA Y 6 ANOS EN EL COMPRESOR CON EL FABRICANTE. | 22584.04
I090000216-3822 | ESTUCHE DIAGNOSTICO (JGO. DE) ESTUCHE DE DIAGNOSTICO WA ESTUCHE DE DIAGNOSTICO RECARGABLE HALOGENO 3.5V OFTALMO COAXIAL Y CONVERTIDOR BATERIA C MARCA: WELCH ALLYN MODELO: 97200-C *GARANTIA DE 2 MESES. | 9512
I090000216-3823 | ESTUCHE DIAGNOSTICO (JGO. DE) ESTUCHE DE DIAGNOSTICO WA ESTUCHE DE DIAGNOSTICO RECARGABLE HALOGENO 3.5V OFTALMO COAXIAL Y CONVERTIDOR BATERIA C MARCA: WELCH ALLYN MODELO: 97200-C *GARANTIA DE 2 MESES. | 9512
I090000216-3824 | ESTUCHE DIAGNOSTICO (JGO. DE) ESTUCHE DE DIAGNOSTICO WA ESTUCHE DE DIAGNOSTICO RECARGABLE HALOGENO 3.5V OFTALMO COAXIAL Y CONVERTIDOR BATERIA C MARCA: WELCH ALLYN MODELO: 97200-C *GARANTIA DE 2 MESES. | 9512
I090000216-3825 | ESTUCHE DIAGNOSTICO (JGO. DE) ESTUCHE DE DIAGNOSTICO WA ESTUCHE DE DIAGNOSTICO RECARGABLE HALOGENO 3.5V OFTALMO COAXIAL Y CONVERTIDOR BATERIA C MARCA: WELCH ALLYN MODELO: 97200-C *GARANTIA DE 2 MESES. | 9512
I090000216-3826 | ESTUCHE DIAGNOSTICO (JGO. DE) ESTUCHE DE DIAGNOSTICO WA ESTUCHE DE DIAGNOSTICO RECARGABLE HALOGENO 3.5V OFTALMO COAXIAL Y CONVERTIDOR BATERIA C MARCA: WELCH ALLYN MODELO: 97200-C *GARANTIA DE 2 MESES. | 9512
I090000216-3827 | ESTUCHE DIAGNOSTICO (JGO. DE) ESTUCHE DE DIAGNOSTICO WA ESTUCHE DE DIAGNOSTICO RECARGABLE HALOGENO 3.5V OFTALMO COAXIAL Y CONVERTIDOR BATERIA C MARCA: WELCH ALLYN MODELO: 97200-C *GARANTIA DE 2 MESES. | 9512
I090000216-3828 | ESTUCHE DIAGNOSTICO (JGO. DE) ESTUCHE DE DIAGNOSTICO WA ESTUCHE DE DIAGNOSTICO RECARGABLE HALOGENO 3.5V OFTALMO COAXIAL Y CONVERTIDOR BATERIA C MARCA: WELCH ALLYN MODELO: 97200-C *GARANTIA DE 2 MESES. | 9512
I090000216-3829 | ESTUCHE DIAGNOSTICO (JGO. DE) ESTUCHE DE DIAGNOSTICO WA ESTUCHE DE DIAGNOSTICO RECARGABLE HALOGENO 3.5V OFTALMO COAXIAL Y CONVERTIDOR BATERIA C MARCA: WELCH ALLYN MODELO: 97200-C *GARANTIA DE 2 MESES. | 9512
I090000216-3830 | ESTUCHE DIAGNOSTICO (JGO. DE) ESTUCHE DE DIAGNOSTICO WA ESTUCHE DE DIAGNOSTICO RECARGABLE HALOGENO 3.5V OFTALMO COAXIAL Y CONVERTIDOR BATERIA C MARCA: WELCH ALLYN MODELO: 97200-C *GARANTIA DE 2 MESES. | 9512
I090000216-3831 | ESTUCHE DIAGNOSTICO (JGO. DE) ESTUCHE DE DIAGNOSTICO WA ESTUCHE DE DIAGNOSTICO RECARGABLE HALOGENO 3.5V OFTALMO COAXIAL Y CONVERTIDOR BATERIA C MARCA: WELCH ALLYN MODELO: 97200-C *GARANTIA DE 2 MESES. | 9512
I090000216-3832 | ESTUCHE DIAGNOSTICO (JGO. DE) ESTUCHE DE DIAGNOSTICO WA ESTUCHE DE DIAGNOSTICO RECARGABLE HALOGENO 3.5V OFTALMO COAXIAL Y CONVERTIDOR BATERIA C MARCA: WELCH ALLYN MODELO: 97200-C *GARANTIA DE 2 MESES. | 9512
I090000216-3833 | ESTUCHE DIAGNOSTICO (JGO. DE) ESTUCHE DE DIAGNOSTICO WA ESTUCHE DE DIAGNOSTICO RECARGABLE HALOGENO 3.5V OFTALMO COAXIAL Y CONVERTIDOR BATERIA C MARCA: WELCH ALLYN MODELO: 97200-C *GARANTIA DE 2 MESES. | 9512
I090000216-3834 | ESTUCHE DIAGNOSTICO (JGO. DE) ESTUCHE DE DIAGNOSTICO WA ESTUCHE DE DIAGNOSTICO RECARGABLE HALOGENO 3.5V OFTALMO COAXIAL Y CONVERTIDOR BATERIA C MARCA: WELCH ALLYN MODELO: 97200-C *GARANTIA DE 2 MESES. | 9512
I090000216-3835 | ESTUCHE DIAGNOSTICO (JGO. DE) ESTUCHE DE DIAGNOSTICO WA ESTUCHE DE DIAGNOSTICO RECARGABLE HALOGENO 3.5V OFTALMO COAXIAL Y CONVERTIDOR BATERIA C MARCA: WELCH ALLYN MODELO: 97200-C *GARANTIA DE 2 MESES. | 9512
I090000216-3836 | ESTUCHE DIAGNOSTICO (JGO. DE) ESTUCHE DE DIAGNOSTICO WA ESTUCHE DE DIAGNOSTICO RECARGABLE HALOGENO 3.5V OFTALMO COAXIAL Y CONVERTIDOR BATERIA C MARCA: WELCH ALLYN MODELO: 97200-C *GARANTIA DE 2 MESES. | 9512
I090000216-3837 | ESTUCHE DIAGNOSTICO (JGO. DE) ESTUCHE DE DIAGNOSTICO WA ESTUCHE DE DIAGNOSTICO RECARGABLE HALOGENO 3.5V OFTALMO COAXIAL Y CONVERTIDOR BATERIA C MARCA: WELCH ALLYN MODELO: 97200-C *GARANTIA DE 2 MESES. | 9512
I090000216-3838 | ESTUCHE DIAGNOSTICO (JGO. DE) ESTUCHE DE DIAGNOSTICO WA ESTUCHE DE DIAGNOSTICO RECARGABLE HALOGENO 3.5V OFTALMO COAXIAL Y CONVERTIDOR BATERIA C MARCA: WELCH ALLYN MODELO: 97200-C *GARANTIA DE 2 MESES. | 9512
I090000216-3839 | ESTUCHE DIAGNOSTICO (JGO. DE) ESTUCHE DE DIAGNOSTICO WA ESTUCHE DE DIAGNOSTICO RECARGABLE HALOGENO 3.5V OFTALMO COAXIAL Y CONVERTIDOR BATERIA C MARCA: WELCH ALLYN MODELO: 97200-C *GARANTIA DE 2 MESES. | 9512
I090000216-3840 | ESTUCHE DIAGNOSTICO (JGO. DE) ESTUCHE DE DIAGNOSTICO WA ESTUCHE DE DIAGNOSTICO RECARGABLE HALOGENO 3.5V OFTALMO COAXIAL Y CONVERTIDOR BATERIA C MARCA: WELCH ALLYN MODELO: 97200-C *GARANTIA DE 2 MESES. | 9512
I090000216-3841 | ESTUCHE DIAGNOSTICO (JGO. DE) ESTUCHE DE DIAGNOSTICO WA ESTUCHE DE DIAGNOSTICO RECARGABLE HALOGENO 3.5V OFTALMO COAXIAL Y CONVERTIDOR BATERIA C MARCA: WELCH ALLYN MODELO: 97200-C *GARANTIA DE 2 MESES. | 9512
I090000216-3842 | ESTUCHE DIAGNOSTICO (JGO. DE) ESTUCHE DE DIAGNOSTICO WA ESTUCHE DE DIAGNOSTICO RECARGABLE HALOGENO 3.5V OFTALMO COAXIAL Y CONVERTIDOR BATERIA C MARCA: WELCH ALLYN MODELO: 97200-C *GARANTIA DE 2 MESES. | 9512
I090000216-3843 | ESTUCHE DIAGNOSTICO (JGO. DE) ESTUCHE DE DIAGNOSTICO WA ESTUCHE DE DIAGNOSTICO RECARGABLE HALOGENO 3.5V OFTALMO COAXIAL Y CONVERTIDOR BATERIA C MARCA: WELCH ALLYN MODELO: 97200-C *GARANTIA DE 2 MESES. | 9512
I090000216-3844 | ESTUCHE DIAGNOSTICO (JGO. DE) ESTUCHE DE DIAGNOSTICO WA ESTUCHE DE DIAGNOSTICO RECARGABLE HALOGENO 3.5V OFTALMO COAXIAL Y CONVERTIDOR BATERIA C MARCA: WELCH ALLYN MODELO: 97200-C *GARANTIA DE 2 MESES. | 9512
I090000216-3845 | ESTUCHE DIAGNOSTICO (JGO. DE) ESTUCHE DE DIAGNOSTICO WA ESTUCHE DE DIAGNOSTICO RECARGABLE HALOGENO 3.5V OFTALMO COAXIAL Y CONVERTIDOR BATERIA C MARCA: WELCH ALLYN MODELO: 97200-C *GARANTIA DE 2 MESES. | 9512
I090000216-3846 | ESTUCHE DIAGNOSTICO (JGO. DE) ESTUCHE DE DIAGNOSTICO WA ESTUCHE DE DIAGNOSTICO RECARGABLE HALOGENO 3.5V OFTALMO COAXIAL Y CONVERTIDOR BATERIA C MARCA: WELCH ALLYN MODELO: 97200-C *GARANTIA DE 2 MESES. | 9512
I090000216-3847 | ESTUCHE DIAGNOSTICO (JGO. DE) ESTUCHE DE DIAGNOSTICO WA ESTUCHE DE DIAGNOSTICO RECARGABLE HALOGENO 3.5V OFTALMO COAXIAL Y CONVERTIDOR BATERIA C MARCA: WELCH ALLYN MODELO: 97200-C *GARANTIA DE 2 MESES. | 9512
I090000216-3848 | ESTUCHE DIAGNOSTICO (JGO. DE) ESTUCHE DE DIAGNOSTICO WA ESTUCHE DE DIAGNOSTICO RECARGABLE HALOGENO 3.5V OFTALMO COAXIAL Y CONVERTIDOR BATERIA C MARCA: WELCH ALLYN MODELO: 97200-C *GARANTIA DE 2 MESES. | 9512
I090000216-3849 | ESTUCHE DIAGNOSTICO (JGO. DE) ESTUCHE DE DIAGNOSTICO WA ESTUCHE DE DIAGNOSTICO RECARGABLE HALOGENO 3.5V OFTALMO COAXIAL Y CONVERTIDOR BATERIA C MARCA: WELCH ALLYN MODELO: 97200-C *GARANTIA DE 2 MESES. | 9512
I090000216-3850 | ESTUCHE DIAGNOSTICO (JGO. DE) ESTUCHE DE DIAGNOSTICO WA ESTUCHE DE DIAGNOSTICO RECARGABLE HALOGENO 3.5V OFTALMO COAXIAL Y CONVERTIDOR BATERIA C MARCA: WELCH ALLYN MODELO: 97200-C *GARANTIA DE 2 MESES. | 9512
I090000216-3851 | ESTUCHE DIAGNOSTICO (JGO. DE) ESTUCHE DE DIAGNOSTICO WA ESTUCHE DE DIAGNOSTICO RECARGABLE HALOGENO 3.5V OFTALMO COAXIAL Y CONVERTIDOR BATERIA C MARCA: WELCH ALLYN MODELO: 97200-C *GARANTIA DE 2 MESES. | 9512
I060600370-193 | MICROSCOPIO BINOCULAR MICROSCOPIO BINOCULAR PRESENTACION: UNIDAD DE MEDIDA MICROSCOPIO MODELO: PRIMO STAR 3 MARCA: ZEISS FULL-K TRIPLE FOV22 5 POSICIONES ABBE 0.9/1.25. 75X50 TO MICROSCOPIO PRIMOSTAR3 FULL-K (FULL KOHLER) TRIPLE FOV22 5 POSICIONES ABBE 0.9/1.25. 75X50 (PRIMOSTAR 3 FULL-K TRIPLE FOV22 5 POSICIONES ABBE 0.9/1.25 75X50 INCLUYE:*415501-0041-000(PRIMOSTAR 3 FULL TRINO ABBE 0.9)*415501-1641- 000 (OBJ IPLAN-ACHROMAT 100X/1.25 OIL) *000000-0401-234(POWER CORD NEMA1/15-SVT2XAWG18 GARANTIA DE 1 ANO. | 112626.72
I060400932-3 | CONGELADOR DE LABORATORIO CONGELADOR -20°C DE ALTO DESEMPENO CON DESHIELO MANUAL 23FT CONGELADOR DE ALTO RENDIMIENTO A - 20 °C CON DESCONGELACION MANUAL SERIE TSX. ESPECIFICACIONES: CERTIFICACIONES/CONFORMIDAD CE CUL CAPACIDAD: 659L FONDO EXTERIOR: 99CM TIPO DE ENCHUFE: NEMA 5-15 NTERVALO DE TEMPERATURA: -25°C TO -15°C REQUISITOS ELECTRICOS: 115V/60HZ. MARCA: THERMO SCIENTIFIC. MODELO: TSX2320FY. GARANTIA: 12 MESES SOBRE DEFECTOS DE FABRICACION. | 579808.6
I090000182-135 | EQUIPO DE RAYOS X APARATO DE RAYOS X DE PISO MARCA: CORIX MODELO: PLUS 70USV | 63800
I090000182-136 | EQUIPO DE RAYOS X APARATO DE RAYOS X DE PISO MARCA: CORIX MODELO: PLUS 70USV | 63800
I090000440-423 | UNIDAD DENTAL UNIDAD DENTAL ROENTGEN RTG-399P INCLUYE PIEZAS DE MANO ROENTGEN ALTA Y BAJA VEL. ESCARIADOR ULTRASONICO ROENTGEN RTG-MP3 COMPRESOR LIBRE DE ACEITE 1.1 HP ROENTGEN RTG-401 Y LAMPARA DE FOTOCURADO MARCA: ROENTGEN RTG-MC9. GARANTIA DE 1 ANO CONTRA DEFECTO DE FABRICA. | 167040
I090000440-424 | UNIDAD DENTAL UNIDAD DENTAL ROENTGEN RTG-399P INCLUYE PIEZAS DE MANO ROENTGEN ALTA Y BAJA VEL. ESCARIADOR ULTRASONICO ROENTGEN RTG-MP3 COMPRESOR LIBRE DE ACEITE 1.1 HP ROENTGEN RTG-401 Y LAMPARA DE FOTOCURADO MARCA: ROENTGEN RTG-MC9. GARANTIA DE 1 ANO CONTRA DEFECTO DE FABRICA. | 167040
I090000440-425 | UNIDAD DENTAL UNIDAD DENTAL ROENTGEN RTG-399P INCLUYE PIEZAS DE MANO ROENTGEN ALTA Y BAJA VEL. ESCARIADOR ULTRASONICO ROENTGEN RTG-MP3 COMPRESOR LIBRE DE ACEITE 1.1 HP ROENTGEN RTG-401 Y LAMPARA DE FOTOCURADO MARCA: ROENTGEN RTG-MC9. GARANTIA DE 1 ANO CONTRA DEFECTO DE FABRICA. | 167040
I090000440-426 | UNIDAD DENTAL UNIDAD DENTAL ROENTGEN RTG-399P INCLUYE PIEZAS DE MANO ROENTGEN ALTA Y BAJA VEL. ESCARIADOR ULTRASONICO ROENTGEN RTG-MP3 COMPRESOR LIBRE DE ACEITE 1.1 HP ROENTGEN RTG-401 Y LAMPARA DE FOTOCURADO MARCA: ROENTGEN RTG-MC9. GARANTIA DE 1 ANO CONTRA DEFECTO DE FABRICA. | 167040
I090906934-331 | COMPRESOR PARA UNIDAD DENTAL COMPRESOR DE AIRE MEDICAIR 1 HP 1 ETAPA LIBRE DE ACEITE CON TANQUE DE 90 LITROS 116 PSI 120V MARCA: EVANS | 19720
I090906934-332 | COMPRESOR PARA UNIDAD DENTAL COMPRESOR DE AIRE MEDICAIR 1 HP 1 ETAPA LIBRE DE ACEITE CON TANQUE DE 90 LITROS 116 PSI 120V MARCA: EVANS | 19720
I090906934-333 | COMPRESOR PARA UNIDAD DENTAL COMPRESOR DE AIRE MEDICAIR 1 HP 1 ETAPA LIBRE DE ACEITE CON TANQUE DE 90 LITROS 116 PSI 120V MARCA: EVANS | 19720
I450400016-5213 | ARCHIVERO DE METAL ARCHIVERO VERTICAL METALICO TAMANO OFICIO DE 4 GAVETAS. MEDIDA: 133.0 X 46.5 X 63.5 CM (ALTO FRENTE FONDO). FABRICADO EN LAMINA DE ACERO CALIBRE 24 CON CORREDERAS TELESCOPICAS. DIVISORES FRONTALES EN GAVETAS. FONDO DE LAMINA GALVANIZADA. JALADERAS DE ALUMINIO Y PORTAETIQUETA EN CAJONES. CORREDERA DE SUSPENSION EMNOLINADA TELESCOPICA DE MAXIMA EXTENSION. CERRADURA DE CILINDRO REMOVIBLE. ACABADO EN PINTURA ELECTROSTATICA HORNEADA COLOR ARENA | 14732
I450400016-5214 | ARCHIVERO DE METAL ARCHIVERO VERTICAL METALICO TAMANO OFICIO DE 4 GAVETAS. MEDIDA: 133.0 X 46.5 X 63.5 CM (ALTO FRENTE FONDO). FABRICADO EN LAMINA DE ACERO CALIBRE 24 CON CORREDERAS TELESCOPICAS. DIVISORES FRONTALES EN GAVETAS. FONDO DE LAMINA GALVANIZADA. JALADERAS DE ALUMINIO Y PORTAETIQUETA EN CAJONES. CORREDERA DE SUSPENSION EMNOLINADA TELESCOPICA DE MAXIMA EXTENSION. CERRADURA DE CILINDRO REMOVIBLE. ACABADO EN PINTURA ELECTROSTATICA HORNEADA COLOR ARENA | 14732
I450400016-5215 | ARCHIVERO DE METAL ARCHIVERO VERTICAL METALICO TAMANO OFICIO DE 4 GAVETAS. MEDIDA: 133.0 X 46.5 X 63.5 CM (ALTO FRENTE FONDO). FABRICADO EN LAMINA DE ACERO CALIBRE 24 CON CORREDERAS TELESCOPICAS. DIVISORES FRONTALES EN GAVETAS. FONDO DE LAMINA GALVANIZADA. JALADERAS DE ALUMINIO Y PORTAETIQUETA EN CAJONES. CORREDERA DE SUSPENSION EMNOLINADA TELESCOPICA DE MAXIMA EXTENSION. CERRADURA DE CILINDRO REMOVIBLE. ACABADO EN PINTURA ELECTROSTATICA HORNEADA COLOR ARENA | 14732
I450400016-5216 | ARCHIVERO DE METAL ARCHIVERO VERTICAL METALICO TAMANO OFICIO DE 4 GAVETAS. MEDIDA: 133.0 X 46.5 X 63.5 CM (ALTO FRENTE FONDO). FABRICADO EN LAMINA DE ACERO CALIBRE 24 CON CORREDERAS TELESCOPICAS. DIVISORES FRONTALES EN GAVETAS. FONDO DE LAMINA GALVANIZADA. JALADERAS DE ALUMINIO Y PORTAETIQUETA EN CAJONES. CORREDERA DE SUSPENSION EMNOLINADA TELESCOPICA DE MAXIMA EXTENSION. CERRADURA DE CILINDRO REMOVIBLE. ACABADO EN PINTURA ELECTROSTATICA HORNEADA COLOR ARENA | 14732
I450400016-5217 | ARCHIVERO DE METAL ARCHIVERO VERTICAL METALICO TAMANO OFICIO DE 4 GAVETAS. MEDIDA: 133.0 X 46.5 X 63.5 CM (ALTO FRENTE FONDO). FABRICADO EN LAMINA DE ACERO CALIBRE 24 CON CORREDERAS TELESCOPICAS. DIVISORES FRONTALES EN GAVETAS. FONDO DE LAMINA GALVANIZADA. JALADERAS DE ALUMINIO Y PORTAETIQUETA EN CAJONES. CORREDERA DE SUSPENSION EMNOLINADA TELESCOPICA DE MAXIMA EXTENSION. CERRADURA DE CILINDRO REMOVIBLE. ACABADO EN PINTURA ELECTROSTATICA HORNEADA COLOR ARENA | 14732
I450400016-5218 | ARCHIVERO DE METAL ARCHIVERO VERTICAL METALICO TAMANO OFICIO DE 4 GAVETAS. MEDIDA: 133.0 X 46.5 X 63.5 CM (ALTO FRENTE FONDO). FABRICADO EN LAMINA DE ACERO CALIBRE 24 CON CORREDERAS TELESCOPICAS. DIVISORES FRONTALES EN GAVETAS. FONDO DE LAMINA GALVANIZADA. JALADERAS DE ALUMINIO Y PORTAETIQUETA EN CAJONES. CORREDERA DE SUSPENSION EMNOLINADA TELESCOPICA DE MAXIMA EXTENSION. CERRADURA DE CILINDRO REMOVIBLE. ACABADO EN PINTURA ELECTROSTATICA HORNEADA COLOR ARENA | 14732
I450400016-5219 | ARCHIVERO DE METAL ARCHIVERO VERTICAL METALICO TAMANO OFICIO DE 4 GAVETAS. MEDIDA: 133.0 X 46.5 X 63.5 CM (ALTO FRENTE FONDO). FABRICADO EN LAMINA DE ACERO CALIBRE 24 CON CORREDERAS TELESCOPICAS. DIVISORES FRONTALES EN GAVETAS. FONDO DE LAMINA GALVANIZADA. JALADERAS DE ALUMINIO Y PORTAETIQUETA EN CAJONES. CORREDERA DE SUSPENSION EMNOLINADA TELESCOPICA DE MAXIMA EXTENSION. CERRADURA DE CILINDRO REMOVIBLE. ACABADO EN PINTURA ELECTROSTATICA HORNEADA COLOR ARENA | 14732
I450400016-5220 | ARCHIVERO DE METAL ARCHIVERO VERTICAL METALICO TAMANO OFICIO DE 4 GAVETAS. MEDIDA: 133.0 X 46.5 X 63.5 CM (ALTO FRENTE FONDO). FABRICADO EN LAMINA DE ACERO CALIBRE 24 CON CORREDERAS TELESCOPICAS. DIVISORES FRONTALES EN GAVETAS. FONDO DE LAMINA GALVANIZADA. JALADERAS DE ALUMINIO Y PORTAETIQUETA EN CAJONES. CORREDERA DE SUSPENSION EMNOLINADA TELESCOPICA DE MAXIMA EXTENSION. CERRADURA DE CILINDRO REMOVIBLE. ACABADO EN PINTURA ELECTROSTATICA HORNEADA COLOR ARENA | 14732
I450400016-5221 | ARCHIVERO DE METAL ARCHIVERO VERTICAL METALICO TAMANO OFICIO DE 4 GAVETAS. MEDIDA: 133.0 X 46.5 X 63.5 CM (ALTO FRENTE FONDO). FABRICADO EN LAMINA DE ACERO CALIBRE 24 CON CORREDERAS TELESCOPICAS. DIVISORES FRONTALES EN GAVETAS. FONDO DE LAMINA GALVANIZADA. JALADERAS DE ALUMINIO Y PORTAETIQUETA EN CAJONES. CORREDERA DE SUSPENSION EMNOLINADA TELESCOPICA DE MAXIMA EXTENSION. CERRADURA DE CILINDRO REMOVIBLE. ACABADO EN PINTURA ELECTROSTATICA HORNEADA COLOR ARENA | 14732
I180000138-400 | SCANNER ESCANER MARCA EPSON MODELOS DS-530 II 1200 X 1200 DPI ESCANEO DUPLEX AUTOMATICO. / 1 ANO DE GARANTIA CON PROVEEDOR. | 18165.6
I180000138-401 | SCANNER ESCANER MARCA EPSON MODELOS DS-530 II 1200 X 1200 DPI ESCANEO DUPLEX AUTOMATICO. / 1 ANO DE GARANTIA CON PROVEEDOR. | 18165.6
I090000216-3814 | ESTUCHE DIAGNOSTICO (JGO. DE) ESTUCHE DE DIAGNOSTICO WA ESTUCHE DE DIAGNOSTICO RECARGABLE HALOGENO 3.5V OFTALMO COAXIAL Y CONVERTIDOR BATERIA C MARCA: WELCH ALLYN MODELO: 97200-C | 9512
I090000216-3815 | ESTUCHE DIAGNOSTICO (JGO. DE) ESTUCHE DE DIAGNOSTICO WA ESTUCHE DE DIAGNOSTICO RECARGABLE HALOGENO 3.5V OFTALMO COAXIAL Y CONVERTIDOR BATERIA C MARCA: WELCH ALLYN MODELO: 97200-C | 9512
I090000216-3816 | ESTUCHE DIAGNOSTICO (JGO. DE) ESTUCHE DE DIAGNOSTICO WA ESTUCHE DE DIAGNOSTICO RECARGABLE HALOGENO 3.5V OFTALMO COAXIAL Y CONVERTIDOR BATERIA C MARCA: WELCH ALLYN MODELO: 97200-C | 9512
I090000216-3817 | ESTUCHE DIAGNOSTICO (JGO. DE) ESTUCHE DE DIAGNOSTICO WA ESTUCHE DE DIAGNOSTICO RECARGABLE HALOGENO 3.5V OFTALMO COAXIAL Y CONVERTIDOR BATERIA C MARCA: WELCH ALLYN MODELO: 97200-C | 9512
I090000216-3818 | ESTUCHE DIAGNOSTICO (JGO. DE) ESTUCHE DE DIAGNOSTICO WA ESTUCHE DE DIAGNOSTICO RECARGABLE HALOGENO 3.5V OFTALMO COAXIAL Y CONVERTIDOR BATERIA C MARCA: WELCH ALLYN MODELO: 97200-C | 9512
I090000216-3819 | ESTUCHE DIAGNOSTICO (JGO. DE) ESTUCHE DE DIAGNOSTICO WA ESTUCHE DE DIAGNOSTICO RECARGABLE HALOGENO 3.5V OFTALMO COAXIAL Y CONVERTIDOR BATERIA C MARCA: WELCH ALLYN MODELO: 97200-C | 9512
I090000216-3820 | ESTUCHE DIAGNOSTICO (JGO. DE) ESTUCHE DE DIAGNOSTICO WA ESTUCHE DE DIAGNOSTICO RECARGABLE HALOGENO 3.5V OFTALMO COAXIAL Y CONVERTIDOR BATERIA C MARCA: WELCH ALLYN MODELO: 97200-C | 9512
I090000216-3821 | ESTUCHE DIAGNOSTICO (JGO. DE) ESTUCHE DE DIAGNOSTICO WA ESTUCHE DE DIAGNOSTICO RECARGABLE HALOGENO 3.5V OFTALMO COAXIAL Y CONVERTIDOR BATERIA C MARCA: WELCH ALLYN MODELO: 97200-C | 9512
I450400294-844 | RELOJ CHECADOR RELOJ CHECADOR DE ASISTENCIA RELOJ CHECADOR CON HUELLA DITIAL AUTONOMO FUNCIONA POR MEDIO TCP/IP USB-HOST CAPACIDAD 1500 HUELLAS 80000 REGISTROS INCLUYE BATERIA DE RESPALDO SOFTWARE Y CAPACITACION DE MANEJOS DE EQUIPOS DE CONTROL DE AISTENCIA GENERAL 1 ANO DE GARANTIA A PARTIR DE LA RECEPCION EN DEFECTO DE FABRICA. | 8517.88
I450400294-845 | RELOJ CHECADOR RELOJ CHECADOR DE ASISTENCIA RELOJ CHECADOR CON HUELLA DITIAL AUTONOMO FUNCIONA POR MEDIO TCP/IP USB-HOST CAPACIDAD 1500 HUELLAS 80000 REGISTROS INCLUYE BATERIA DE RESPALDO SOFTWARE Y CAPACITACION DE MANEJOS DE EQUIPOS DE CONTROL DE AISTENCIA GENERAL 1 ANO DE GARANTIA A PARTIR DE LA RECEPCION EN DEFECTO DE FABRICA. | 8517.88
I180000142-241 | UNIDAD DE ALMACENAMIENTO SSD EXTERNO DE 4TB MARCA KINGSTON MODELO XS2000 USB C. | 8817.74
I180000142-242 | UNIDAD DE ALMACENAMIENTO SSD EXTERNO DE 4TB MARCA KINGSTON MODELO XS2000 USB C. | 8817.74
I150200410-96 | TELEFONO CELULAR TELEFONO CELULAR PRESENTACION: UNIDAD DE MEDIDA: TELEFONO CELULAR MARCA SAMSUNG MODELO GALAXY Z FOLD4 7.6 DUAL SIM 512GB 12GB COLOR NEGRO. 3.18 GHZ 2.7 GHZ 2 GHZ. TIPO DE CPU: OCTACORE. TAMANO (PANTALLA PRINCIPAL): 192.1 MM (7.6” RECTANGULO COMPLETO) / 188.6 MM (7.4” ESQUINAS REDONDEADAS). RESOLUCION (PANTALLA PRINCIPAL): 2176 X 1812 (QXGA+). TECNOLOGiA (PANTALLA PRINCIPAL): DYNAMIC AMOLED 2X. NuMERO DE COLORES (PANTALLA PRINCIPAL): 16M. MAXIMA FRECUENCIA DE ACTUALIZACION (PANTALLA PRINCIPAL): 120 HZ. TAMANO (PANTALLA SECUNDARIA): 157.3 MM (6.2” RECTANGULO COMPLETO) /154.8 MM (6.1” ESQUINAS REDONDEADAS). RESOLUCION (PANTALLA SECUNDARIA): 2316 X 904 (HD+). TECNOLOGiA (PANTALLA SECUNDARIA): DYNAMIC AMOLED 2X. NuMERO DE COLORES (PANTALLA SECUNDARIA): 16 M. 1 ANO DE GARANTIA CON EL FABRICANTE. NUM. PEDIDO: AD2400944 NUM. REQ: 70544 NUM. PROV: 2640 | 46382.6
I090000182-134 | EQUIPO DE RAYOS X EQUIPO MULTIDETECTOR DE RAYOS X PARA USO DIAGNOSTICO 5080745 1506035 MARCA: RAYSAFE MODELO: RAYSAFE X2 PRESTIGE R/F M C S MAS RAYSAFE X2 PRESTIGE R/F M C S MAS. INCLUYE: X2 UNIDAD BASE MAS X2 SENSOR R/F X2 SENSOR MAM X2 SENSOR TC X2 SENSOR SURVEY X2 FLEXI STAND X2 CABLE DE ENERGIA CABLES DE 2M 5M 5M EXT. USB SOFTWARE RAYSAFE VIEW PARA VISUALIZACION Y EXPORTACION DE MEDICIONES. GARANTIA: 1 ANO SOBRE DEFECTOS DE FABRICA LA GARANTIA SE SIJETARA A LOS CERTIFICADOS Y POLITICAS DEL FABRICANTE. | 799405.47
I180000250-1576 | TODO TIPO DE SOFTWARE (PAQUETERIA) RENOVACION DE LICENCIA DE PROTECCION ANTIVIRUS PUNTO FINAL ENDPOINT PROTECTION PARA EL PERIODO 2024 CON VIDA UTIL DE 12 MESES. INICIA DEL 31 DE MAYO AL 31 DE DICIEMBRE DEL 2024 E INCLUYE UNA POLIZA DE GARANTIA DE SERVICIO POR 5 MESES POSTERIORES A LA TERMINACION DE LA VIGENCIA. EL LICENCIAMIENTO SOPORTA LA PROTECCION DE 2500 EQUIPOS CON SISTEMAS OPERATIVOS WINDOWS 8 WINDOWS 10 WINDOWS 11 ADEMAS DE PROTECCION A SISTEMAS OPERATIVOS PARA SERVIDORES WINDOWS 2008 R2 WINDOWS 2012 SERVER WINDOWS 2016 SERVER WINDOWS 2019 SERVER Y WINDOWS 2022 SERVER. PARA LAS VERSIONES WINDOWS 7 WINDOWS 2008 SERVER SE UTILIZARA VERSIONES LEGADAS DEL APLICATIVO YAQUE ESOS SISTEMAS OPERATIVOS NO CUENTAN CON SOPORTE POR MICROSOFT. ASISTENCIA TECNICA 24 HORAS LOS 7 DIAS DE LA SEMANA POR PARTE DEL FABRICANTE. RESPUESTA ANTE LAS SOLICITUDES MEDIANTE ASITENCIA REMOTA DE CONFORMIDAD CON EL NIVEL Y DETALLE DEL CASO UE SE PRESENTE. AD | 1148023
I090000216-3781 | ESTUCHE DIAGNOSTICO (JGO. DE) ESTUCHE DE DIAGNOSTICO RECARGABLE HALOGENO 3.5V OFTALMO COAXIAL Y CONVERTIDOR BATERIA C. MARCA: WELCH ALLYN. MODELO: 97200-C. GARANTIA: 2 MESES EQUIPO MEDICO PARA ACREDITACION. | 9512
I090000216-3782 | ESTUCHE DIAGNOSTICO (JGO. DE) ESTUCHE DE DIAGNOSTICO RECARGABLE HALOGENO 3.5V OFTALMO COAXIAL Y CONVERTIDOR BATERIA C. MARCA: WELCH ALLYN. MODELO: 97200-C. GARANTIA: 2 MESES EQUIPO MEDICO PARA ACREDITACION. | 9512
I090000216-3783 | ESTUCHE DIAGNOSTICO (JGO. DE) ESTUCHE DE DIAGNOSTICO RECARGABLE HALOGENO 3.5V OFTALMO COAXIAL Y CONVERTIDOR BATERIA C. MARCA: WELCH ALLYN. MODELO: 97200-C. GARANTIA: 2 MESES EQUIPO MEDICO PARA ACREDITACION. | 9512
I090000216-3784 | ESTUCHE DIAGNOSTICO (JGO. DE) ESTUCHE DE DIAGNOSTICO RECARGABLE HALOGENO 3.5V OFTALMO COAXIAL Y CONVERTIDOR BATERIA C. MARCA: WELCH ALLYN. MODELO: 97200-C. GARANTIA: 2 MESES EQUIPO MEDICO PARA ACREDITACION. | 9512
I090000216-3785 | ESTUCHE DIAGNOSTICO (JGO. DE) ESTUCHE DE DIAGNOSTICO RECARGABLE HALOGENO 3.5V OFTALMO COAXIAL Y CONVERTIDOR BATERIA C. MARCA: WELCH ALLYN. MODELO: 97200-C. GARANTIA: 2 MESES EQUIPO MEDICO PARA ACREDITACION. | 9512
I090000216-3786 | ESTUCHE DIAGNOSTICO (JGO. DE) ESTUCHE DE DIAGNOSTICO RECARGABLE HALOGENO 3.5V OFTALMO COAXIAL Y CONVERTIDOR BATERIA C. MARCA: WELCH ALLYN. MODELO: 97200-C. GARANTIA: 2 MESES EQUIPO MEDICO PARA ACREDITACION. | 9512
I090000216-3787 | ESTUCHE DIAGNOSTICO (JGO. DE) ESTUCHE DE DIAGNOSTICO RECARGABLE HALOGENO 3.5V OFTALMO COAXIAL Y CONVERTIDOR BATERIA C. MARCA: WELCH ALLYN. MODELO: 97200-C. GARANTIA: 2 MESES EQUIPO MEDICO PARA ACREDITACION. | 9512
I090000216-3788 | ESTUCHE DIAGNOSTICO (JGO. DE) ESTUCHE DE DIAGNOSTICO RECARGABLE HALOGENO 3.5V OFTALMO COAXIAL Y CONVERTIDOR BATERIA C. MARCA: WELCH ALLYN. MODELO: 97200-C. GARANTIA: 2 MESES EQUIPO MEDICO PARA ACREDITACION. | 9512
I090000216-3789 | ESTUCHE DIAGNOSTICO (JGO. DE) ESTUCHE DE DIAGNOSTICO RECARGABLE HALOGENO 3.5V OFTALMO COAXIAL Y CONVERTIDOR BATERIA C. MARCA: WELCH ALLYN. MODELO: 97200-C. GARANTIA: 2 MESES EQUIPO MEDICO PARA ACREDITACION. | 9512
I090000216-3790 | ESTUCHE DIAGNOSTICO (JGO. DE) ESTUCHE DE DIAGNOSTICO RECARGABLE HALOGENO 3.5V OFTALMO COAXIAL Y CONVERTIDOR BATERIA C. MARCA: WELCH ALLYN. MODELO: 97200-C. GARANTIA: 2 MESES EQUIPO MEDICO PARA ACREDITACION. | 9512
I090000216-3791 | ESTUCHE DIAGNOSTICO (JGO. DE) ESTUCHE DE DIAGNOSTICO RECARGABLE HALOGENO 3.5V OFTALMO COAXIAL Y CONVERTIDOR BATERIA C. MARCA: WELCH ALLYN. MODELO: 97200-C. GARANTIA: 2 MESES EQUIPO MEDICO PARA ACREDITACION. | 9512
I090000216-3792 | ESTUCHE DIAGNOSTICO (JGO. DE) ESTUCHE DE DIAGNOSTICO RECARGABLE HALOGENO 3.5V OFTALMO COAXIAL Y CONVERTIDOR BATERIA C. MARCA: WELCH ALLYN. MODELO: 97200-C. GARANTIA: 2 MESES EQUIPO MEDICO PARA ACREDITACION. | 9512
I090000216-3793 | ESTUCHE DIAGNOSTICO (JGO. DE) ESTUCHE DE DIAGNOSTICO RECARGABLE HALOGENO 3.5V OFTALMO COAXIAL Y CONVERTIDOR BATERIA C. MARCA: WELCH ALLYN. MODELO: 97200-C. GARANTIA: 2 MESES EQUIPO MEDICO PARA ACREDITACION. | 9512
I090000216-3794 | ESTUCHE DIAGNOSTICO (JGO. DE) ESTUCHE DE DIAGNOSTICO RECARGABLE HALOGENO 3.5V OFTALMO COAXIAL Y CONVERTIDOR BATERIA C. MARCA: WELCH ALLYN. MODELO: 97200-C. GARANTIA: 2 MESES EQUIPO MEDICO PARA ACREDITACION. | 9512
I090000216-3795 | ESTUCHE DIAGNOSTICO (JGO. DE) ESTUCHE DE DIAGNOSTICO RECARGABLE HALOGENO 3.5V OFTALMO COAXIAL Y CONVERTIDOR BATERIA C. MARCA: WELCH ALLYN. MODELO: 97200-C. GARANTIA: 2 MESES EQUIPO MEDICO PARA ACREDITACION. | 9512
I450400294-841 | RELOJ CHECADOR RELOJ CHECADOR CON HUELLA DIGITAL AUTONOMO MARCA ZKTECO MODELO: K40. CAPACIDAD 1500 HUELLAS Y 80000 REGISTROS. 1 ANO DE GARANTIA A PARTIR DE LA RECEPCION POR PARTE DEL CLIENTE CONTRA CUALQUIER DEFECTO DE FABRICA. | 8517.88
I450400294-842 | RELOJ CHECADOR RELOJ CHECADOR CON HUELLA DIGITAL AUTONOMO MARCA ZKTECO MODELO: K40. CAPACIDAD 1500 HUELLAS Y 80000 REGISTROS. 1 ANO DE GARANTIA A PARTIR DE LA RECEPCION POR PARTE DEL CLIENTE CONTRA CUALQUIER DEFECTO DE FABRICA. | 8517.88
I450400294-843 | RELOJ CHECADOR RELOJ CHECADOR CON HUELLA DIGITAL AUTONOMO MARCA ZKTECO MODELO: K40. CAPACIDAD 1500 HUELLAS Y 80000 REGISTROS. 1 ANO DE GARANTIA A PARTIR DE LA RECEPCION POR PARTE DEL CLIENTE CONTRA CUALQUIER DEFECTO DE FABRICA. | 8517.88
I450400294-840 | RELOJ CHECADOR RELOJ CHECADOR CON HUELLA DIGITAL AUTONOMO MARCA ZKTECO MODELO: K40. CAPACIDAD 1500 HUELLAS Y 80000 REGISTROS. 1 ANO DE GARANTIA A PARTIR DE LA RECEPCION POR PARTE DEL CLIENTE CONTRA CUALQUIER DEFECTO DE FABRICA. | 8517.88
I450400294-839 | RELOJ CHECADOR RELOJ CHECADOR CON HUELLA DIGITAL AUTONOMO MARCA ZKTECO MODELO: K40. CAPACIDAD 1500 HUELLAS Y 80000 REGISTROS. 1 ANO DE GARANTIA A PARTIR DE LA RECEPCION POR PARTE DEL CLIENTE CONTRA CUALQUIER DEFECTO DE FABRICA. | 8517.88
I180000148-2117 | NO-BREAK UPS MARCA APC MODELO SRT1500XLA POTENCIA NOMINAL EN VA 1500 VA POTENCIA NOMINAL EN W: 1350 W CONEXION DE ENTRADA NEMA 5-15P CONECXION DE SALIDA 6 NEMA 5-15R GARANTIA DE 3 ANOS PARA REPARACION O REEMPLAZO (NO INCLUYE BATERIAS) 2 ANOS PARA BATERIAS | 28373.6
I180000148-2118 | NO-BREAK UPS MARCA APC MODELO SRT1500XLA POTENCIA NOMINAL EN VA 1500 VA POTENCIA NOMINAL EN W: 1350 W CONEXION DE ENTRADA NEMA 5-15P CONECXION DE SALIDA 6 NEMA 5-15R GARANTIA DE 3 ANOS PARA REPARACION O REEMPLAZO (NO INCLUYE BATERIAS) 2 ANOS PARA BATERIAS | 28373.6
I180000148-2116 | NO-BREAK UPS MARCA APC MODELO SRT1500XLA POTENCIA NOMINAL EN VA 1500 VA POTENCIA NOMINAL EN W: 1350 W CONEXION DE ENTRADA NEMA 5-15P CONECXION DE SALIDA 6 NEMA 5-15R GARANTIA DE 3 ANOS PARA REPARACION O REEMPLAZO (NO INCLUYE BATERIAS) 2 ANOS PARA BATERIAS | 28373.6
I180000148-2119 | NO-BREAK UPS MARCA APC MODELO SRT1500XLA POTENCIA NOMINAL EN VA 1500 VA POTENCIA NOMINAL EN W: 1350 W CONEXION DE ENTRADA NEMA 5-15P CONECXION DE SALIDA 6 NEMA 5-15R GARANTIA DE 3 ANOS PARA REPARACION O REEMPLAZO (NO INCLUYE BATERIAS) 2 ANOS PARA BATERIAS | 28373.6
I180000066-2488 | MINICOMPUTADORA COMPUTADORA PORTATIL MARCA DELL MODELO LATITUDE 3540 PROCESADOR INTEL CORE I5 MEMORIA RAM DE 16GB SSD DE 512 GB PANTALLA DE 15.6 TECLADO NUMERICO WINDOWS 11 PRO. GARANTIA DE 1 ANO POR PARTE DEL FABRICANTE. | 22422.8
I180000066-2489 | MINICOMPUTADORA COMPUTADORA PORTATIL MARCA DELL MODELO LATITUDE 3540 PROCESADOR INTEL CORE I5 MEMORIA RAM DE 16GB SSD DE 512 GB PANTALLA DE 15.6 TECLADO NUMERICO WINDOWS 11 PRO. GARANTIA DE 1 ANO POR PARTE DEL FABRICANTE. | 22422.8
I180000220-6547 | UNIDAD CENTRAL DE PROCESO (CPU) COMPUTADORA DE ESCRITORIO DE ESCRITORIO MARCA: HP MODELO: PRO SFF 400 G9 PROCESADOR INTEL CORE I5 MEMORIA RAM DE 8GB SSD DE 512 GB WINDOWS 11 PRO. GARANTIA DE 1 ANO POR PARTE DEL FABRICANTE. | 22098
I180000220-6548 | UNIDAD CENTRAL DE PROCESO (CPU) COMPUTADORA DE ESCRITORIO DE ESCRITORIO MARCA: HP MODELO: PRO SFF 400 G9 PROCESADOR INTEL CORE I5 MEMORIA RAM DE 8GB SSD DE 512 GB WINDOWS 11 PRO. GARANTIA DE 1 ANO POR PARTE DEL FABRICANTE. | 22098
I180000220-6549 | UNIDAD CENTRAL DE PROCESO (CPU) COMPUTADORA DE ESCRITORIO DE ESCRITORIO MARCA: HP MODELO: PRO SFF 400 G9 PROCESADOR INTEL CORE I5 MEMORIA RAM DE 8GB SSD DE 512 GB WINDOWS 11 PRO. GARANTIA DE 1 ANO POR PARTE DEL FABRICANTE. | 22098
I090000466-283 | CARRO PARA MEDICAMENTOS CARRO DE EMERGENCIAS CON DESFIBRILADOR CARRO CLINICO DE EMERGENCIAS MEDICAS (CARRO ROJO) Y MEDICAMENTOS CON RUEDAS Y FRENO DE PARADA. MARCA: METRO LIFELINE. MODELOS DE EQUIPO QUE INCLUYE: METRO LIFELINE - ZOLL M2 EL PAQUETE INCLUYE: DESFIBRILADOR BIFASICO ZOLL MODELO: M2 QUE INCLUYE: PILAS RECARGABLES PALAS PAPEL CABLE MULTIFUNCION PARA DESCARGA CABLE PARA EKG DE 5 LEADS. GARANTIA: 1 ANO POR DEFECTO DE FABRICACION EN DESFIBRILADOR ZOLL M2 Y 6 MESES EN CARRO ROJO METRO POR DEFECTOS OXIDO OROPTURA DE LLANTAS Y CAJONESCARRO ROJO:N/P: 12268237 DESFIBRILADOR: MODELO: 8199-M20 N/S: BA24B000122 PILA: N/S: U23J073500 PALAS: N/P: 1001-001150-10 N/S: AG23JAS0138DESFIBRILADOR: MODELO: 8199-M20 N/S: BA24B000127 PILA: N/S: U23J073523 PALAS: N/P: 1001-001150-10 N/S: AG23LAS21 | 392080
I090000466-284 | CARRO PARA MEDICAMENTOS CARRO DE EMERGENCIAS CON DESFIBRILADOR CARRO CLINICO DE EMERGENCIAS MEDICAS (CARRO ROJO) Y MEDICAMENTOS CON RUEDAS Y FRENO DE PARADA. MARCA: METRO LIFELINE. MODELOS DE EQUIPO QUE INCLUYE: METRO LIFELINE - ZOLL M2 EL PAQUETE INCLUYE: DESFIBRILADOR BIFASICO ZOLL MODELO: M2 QUE INCLUYE: PILAS RECARGABLES PALAS PAPEL CABLE MULTIFUNCION PARA DESCARGA CABLE PARA EKG DE 5 LEADS. GARANTIA: 1 ANO POR DEFECTO DE FABRICACION EN DESFIBRILADOR ZOLL M2 Y 6 MESES EN CARRO ROJO METRO POR DEFECTOS OXIDO OROPTURA DE LLANTAS Y CAJONESCARRO ROJO:N/P: 12268237 DESFIBRILADOR:MODELO: 8199-M20 N/S: BA24B000122 PILA: N/S: U23J073500 PALAS: N/P: 1001-001150-10 N/S: AG23JAS0138DESFIBRILADOR: MODELO: 8199-M20 N/S: BA24B000127 PILA: N/S: U23J073523 PALAS: N/P: 1001-001150-10 N/S: AG23LAS2166 | 392080
I060600122-15 | CUENTA CELULAS CUENTA CELULAS AYUDA EN EL CALCULO AUTOMATICO INCLUYENDO PORCENTAJES -LA UNIDAD DE TOTAL SUENA UNA CAMPANA EN INCREMENTOS DE 100 -PERILLAS DE REINICIO DOBLE -LA ULTIMA UNIDAD ES LA UNIDAD DE TOTALIZACION QUE REGISTRA EL NUMERO TOTAL DE GOLPES REALIZADOS EN OTRAS TECLAS -LAS PESTANAS EXTRAIBLES EN LA PARTE SUPERIOR DEL MOSTRADOR PROPORCIONAN UN AREA PARA LA IDENTIFICACION DE LA CLASIFICACION QUE SE CUENTA. -FONDO ANTIDESLIZANTE RESISTENTE A LOS ACIDOS ESPECIFICACIONES TEXTO VISUALIZADO 0 A 999 NO. DE LLAVES 5 INCLUYE TABLAS DE PUNTAS MARCA: LW SCIENTIFIC | 8700
I090000162-90 | DESFIBRILADOR PARA CARDIOLOGIA DESFIBRILADOR MONITOR DE PACIENTE AED/ECG BENEHEART D3 ES UN DESFIBRILADOR COMPACTO DURADERO Y LIGERO QUE INTEGRA MONITORIZACION DESFIBRILACION MANUAL DEA Y MARCAPASOS. SE TRATA DE UN DESFIBRILADOR-MONITOR BIFASICO Y PROFESIONAL APROPIADO PARA SU USO EN HOSPITALES Y CLINICAS DE TODO EL MUNDO. MARCA: MINDRAY MODELO: BENEHEART D3. | 144000
I450400294-836 | RELOJ CHECADOR RELOJ CHECADOR CON HUELLA DIGITAL MARCA: ZKTECO MODELO: K40 CAPACIDAD 1500 HUELLAS Y 80000 REGISTROS LECTOR ANTIRAYAS INCLUYE BATERIA DE RESPALDO Y SOFTWARE. 1 ANO DE GARANTIA A PARTIR DE LA RECEPCION POR PARTE DEL CLIENTE CONTRA CUALQUIER DEFECTO DE FABRICA. | 8517.88
I450400294-837 | RELOJ CHECADOR RELOJ CHECADOR CON HUELLA DIGITAL MARCA: ZKTECO MODELO: K40 CAPACIDAD 1500 HUELLAS Y 80000 REGISTROS LECTOR ANTIRAYAS INCLUYE BATERIA DE RESPALDO Y SOFTWARE. 1 ANO DE GARANTIA A PARTIR DE LA RECEPCION POR PARTE DEL CLIENTE CONTRA CUALQUIER DEFECTO DE FABRICA. | 8517.88
I450400294-838 | RELOJ CHECADOR RELOJ CHECADOR CON HUELLA DIGITAL MARCA: ZKTECO MODELO: K40 CAPACIDAD 1500 HUELLAS Y 80000 REGISTROS LECTOR ANTIRAYAS INCLUYE BATERIA DE RESPALDO Y SOFTWARE. 1 ANO DE GARANTIA A PARTIR DE LA RECEPCION POR PARTE DEL CLIENTE CONTRA CUALQUIER DEFECTO DE FABRICA. | 8517.88
I450400002-5677 | ACONDICIONADOR AIRE SUMINISTRO DE AIRE ACONDICIONADO DE 5 TONELADAS TIPO PISO TECHO INVERTER FRIO/CALOR CON CONTROL REMOTO DESHUMIFICADOR Y PIEZAS DE INSTALACION INCLUIDAS 220 VOLTS MONOFASICO MARCA: CARRIER MODELO EVAPORADOR: 40VIQ603C-E MODELO CONDENSADOR: 38INQ603C-C SERIE CONDENSADORES: 54CK652100136270150010. SEIRE EVAPORADOR: 54CN588300542190160009 GARANTIA DE 1 ANO EN LAS PARTES | 97328.64
I450400002-5676 | ACONDICIONADOR AIRE SUMINISTRO DE AIRE ACONDICIONADO DE 5 TONELADAS TIPO PISO TECHO INVERTER FRIO/CALOR CON CONTROL REMOTO DESHUMIFICADOR Y PIEZAS DE INSTALACION INCLUIDAS 220 VOLTS MONOFASICO MARCA: CARRIER MODELO EVAPORADOR: 40VIQ603C-E MODELO CONDENSADOR: 38INQ603C-C SERIE CONDENSADORES: 54CK652100136270150004 SERIE EVAPORADOR: 54CN588300542190160178 GARANTIA DE 1 ANO EN LAS PARTES | 97328.64
I090000280-416 | LARINGOSCOPIO VIDEO LARINGOSCOPIO CON HOJAS PARA ADULTO NINOS Y NEONATOS. MARCA: CORERY MODELO: CR/31 GARANTIA 6 MESES CONTRA DEFECTO DE FABRICA | 42920
I090000280-417 | LARINGOSCOPIO VIDEO LARINGOSCOPIO CON HOJAS PARA ADULTO NINOS Y NEONATOS. MARCA: CORERY MODELO: CR/31 GARANTIA 6 MESES CONTRA DEFECTO DE FABRICA | 42920
I090000216-3761 | ESTUCHE DIAGNOSTICO (JGO. DE) ESTUCHE DE DIAGNOSTICO RECARGABLE HALOGENO 3.5V OFTALMO COAXIAL Y CONVERTIDOR BATERIA C. MARCA: WELCH ALLYN MODELO: 97200-C GARANTIA 2 MESES | 9512
I090000216-3762 | ESTUCHE DIAGNOSTICO (JGO. DE) ESTUCHE DE DIAGNOSTICO RECARGABLE HALOGENO 3.5V OFTALMO COAXIAL Y CONVERTIDOR BATERIA C. MARCA: WELCH ALLYN MODELO: 97200-C GARANTIA 2 MESES | 9512
I090000216-3763 | ESTUCHE DIAGNOSTICO (JGO. DE) ESTUCHE DE DIAGNOSTICO RECARGABLE HALOGENO 3.5V OFTALMO COAXIAL Y CONVERTIDOR BATERIA C. MARCA: WELCH ALLYN MODELO: 97200-C GARANTIA 2 MESES | 9512
I090000216-3764 | ESTUCHE DIAGNOSTICO (JGO. DE) ESTUCHE DE DIAGNOSTICO RECARGABLE HALOGENO 3.5V OFTALMO COAXIAL Y CONVERTIDOR BATERIA C. MARCA: WELCH ALLYN MODELO: 97200-C GARANTIA 2 MESES | 9512
I090000216-3765 | ESTUCHE DIAGNOSTICO (JGO. DE) ESTUCHE DE DIAGNOSTICO RECARGABLE HALOGENO 3.5V OFTALMO COAXIAL Y CONVERTIDOR BATERIA C. MARCA: WELCH ALLYN MODELO: 97200-C GARANTIA 2 MESES | 9512
I090000216-3766 | ESTUCHE DIAGNOSTICO (JGO. DE) ESTUCHE DE DIAGNOSTICO RECARGABLE HALOGENO 3.5V OFTALMO COAXIAL Y CONVERTIDOR BATERIA C. MARCA: WELCH ALLYN MODELO: 97200-C GARANTIA 2 MESES | 9512
I090000216-3767 | ESTUCHE DIAGNOSTICO (JGO. DE) ESTUCHE DE DIAGNOSTICO RECARGABLE HALOGENO 3.5V OFTALMO COAXIAL Y CONVERTIDOR BATERIA C. MARCA: WELCH ALLYN MODELO: 97200-C GARANTIA 2 MESES | 9512
I090000216-3768 | ESTUCHE DIAGNOSTICO (JGO. DE) ESTUCHE DE DIAGNOSTICO RECARGABLE HALOGENO 3.5V OFTALMO COAXIAL Y CONVERTIDOR BATERIA C. MARCA: WELCH ALLYN MODELO: 97200-C GARANTIA 2 MESES | 9512
I090000216-3769 | ESTUCHE DIAGNOSTICO (JGO. DE) ESTUCHE DE DIAGNOSTICO RECARGABLE HALOGENO 3.5V OFTALMO COAXIAL Y CONVERTIDOR BATERIA C. MARCA: WELCH ALLYN MODELO: 97200-C GARANTIA 2 MESES | 9512
I090000216-3770 | ESTUCHE DIAGNOSTICO (JGO. DE) ESTUCHE DE DIAGNOSTICO RECARGABLE HALOGENO 3.5V OFTALMO COAXIAL Y CONVERTIDOR BATERIA C. MARCA: WELCH ALLYN MODELO: 97200-C GARANTIA 2 MESES | 9512
I090000216-3771 | ESTUCHE DIAGNOSTICO (JGO. DE) ESTUCHE DE DIAGNOSTICO RECARGABLE HALOGENO 3.5V OFTALMO COAXIAL Y CONVERTIDOR BATERIA C. MARCA: WELCH ALLYN MODELO: 97200-C GARANTIA 2 MESES | 9512
I090000216-3772 | ESTUCHE DIAGNOSTICO (JGO. DE) ESTUCHE DE DIAGNOSTICO RECARGABLE HALOGENO 3.5V OFTALMO COAXIAL Y CONVERTIDOR BATERIA C. MARCA: WELCH ALLYN MODELO: 97200-C GARANTIA 2 MESES | 9512
I090000216-3773 | ESTUCHE DIAGNOSTICO (JGO. DE) ESTUCHE DE DIAGNOSTICO RECARGABLE HALOGENO 3.5V OFTALMO COAXIAL Y CONVERTIDOR BATERIA C. MARCA: WELCH ALLYN MODELO: 97200-C GARANTIA 2 MESES | 9512
I090000216-3774 | ESTUCHE DIAGNOSTICO (JGO. DE) ESTUCHE DE DIAGNOSTICO RECARGABLE HALOGENO 3.5V OFTALMO COAXIAL Y CONVERTIDOR BATERIA C. MARCA: WELCH ALLYN MODELO: 97200-C GARANTIA 2 MESES | 9512
I090000216-3775 | ESTUCHE DIAGNOSTICO (JGO. DE) ESTUCHE DE DIAGNOSTICO RECARGABLE HALOGENO 3.5V OFTALMO COAXIAL Y CONVERTIDOR BATERIA C. MARCA: WELCH ALLYN MODELO: 97200-C GARANTIA 2 MESES | 9512
I090000216-3776 | ESTUCHE DIAGNOSTICO (JGO. DE) ESTUCHE DE DIAGNOSTICO RECARGABLE HALOGENO 3.5V OFTALMO COAXIAL Y CONVERTIDOR BATERIA C. MARCA: WELCH ALLYN MODELO: 97200-C GARANTIA 2 MESES | 9512
I090000216-3777 | ESTUCHE DIAGNOSTICO (JGO. DE) ESTUCHE DE DIAGNOSTICO RECARGABLE HALOGENO 3.5V OFTALMO COAXIAL Y CONVERTIDOR BATERIA C. MARCA: WELCH ALLYN MODELO: 97200-C GARANTIA 2 MESES | 9512
I090000216-3778 | ESTUCHE DIAGNOSTICO (JGO. DE) ESTUCHE DE DIAGNOSTICO RECARGABLE HALOGENO 3.5V OFTALMO COAXIAL Y CONVERTIDOR BATERIA C. MARCA: WELCH ALLYN MODELO: 97200-C GARANTIA 2 MESES | 9512
I090000216-3779 | ESTUCHE DIAGNOSTICO (JGO. DE) ESTUCHE DE DIAGNOSTICO RECARGABLE HALOGENO 3.5V OFTALMO COAXIAL Y CONVERTIDOR BATERIA C. MARCA: WELCH ALLYN MODELO: 97200-C GARANTIA 2 MESES | 9512
I090000216-3780 | ESTUCHE DIAGNOSTICO (JGO. DE) ESTUCHE DE DIAGNOSTICO RECARGABLE HALOGENO 3.5V OFTALMO COAXIAL Y CONVERTIDOR BATERIA C. MARCA: WELCH ALLYN MODELO: 97200-C GARANTIA 2 MESES | 9512
I060200459-160 | TRANSDUCTOR DE FRECUENCIA CARDIACA TRANSDUCTOR PARA CARDIOTOCOGRAFO Y DETECCION DE MOVIMIENTO FETAL. MARCA: HUNTLEIGH. MODELO: US1 | 24244
I060200459-159 | TRANSDUCTOR DE FRECUENCIA CARDIACA TRANSDUCTOR PARA CARDIOTOCOGRAFO Y DETECCION DE MOVIMIENTO FETAL. MARCA: HUNTLEIGH. MODELO: US1 | 24244
I060200459-146 | TRANSDUCTOR DE FRECUENCIA CARDIACA TRANSDUCTOR PARA REGISTRO CARDIOTOCOGRAFO DE CONTRACCIONES UTERINAS. MARCA HUNTLEIGH. MODELO: CT1 | 26042
I060200459-147 | TRANSDUCTOR DE FRECUENCIA CARDIACA TRANSDUCTOR PARA REGISTRO CARDIOTOCOGRAFO DE CONTRACCIONES UTERINAS. MARCA HUNTLEIGH. MODELO: CT1 | 26042
I060200459-148 | TRANSDUCTOR DE FRECUENCIA CARDIACA TRANSDUCTOR PARA REGISTRO CARDIOTOCOGRAFO DE CONTRACCIONES UTERINAS. MARCA HUNTLEIGH. MODELO: CT1 | 26042
I060200459-149 | TRANSDUCTOR DE FRECUENCIA CARDIACA TRANSDUCTOR PARA REGISTRO CARDIOTOCOGRAFO DE CONTRACCIONES UTERINAS. MARCA HUNTLEIGH. MODELO: CT1 | 26042
I060200459-150 | TRANSDUCTOR DE FRECUENCIA CARDIACA TRANSDUCTOR PARA REGISTRO CARDIOTOCOGRAFO DE CONTRACCIONES UTERINAS. MARCA HUNTLEIGH. MODELO: CT1 | 26042
I060200459-151 | TRANSDUCTOR DE FRECUENCIA CARDIACA TRANSDUCTOR PARA REGISTRO CARDIOTOCOGRAFO DE CONTRACCIONES UTERINAS. MARCA HUNTLEIGH. MODELO: CT1 | 26042
I060200459-152 | TRANSDUCTOR DE FRECUENCIA CARDIACA TRANSDUCTOR PARA REGISTRO CARDIOTOCOGRAFO DE CONTRACCIONES UTERINAS. MARCA HUNTLEIGH. MODELO: CT1 | 26042
I060200459-153 | TRANSDUCTOR DE FRECUENCIA CARDIACA TRANSDUCTOR PARA REGISTRO CARDIOTOCOGRAFO DE CONTRACCIONES UTERINAS. MARCA HUNTLEIGH. MODELO: CT1 | 26042
I060200459-154 | TRANSDUCTOR DE FRECUENCIA CARDIACA TRANSDUCTOR PARA REGISTRO CARDIOTOCOGRAFO DE CONTRACCIONES UTERINAS. MARCA HUNTLEIGH. MODELO: CT1 | 26042
I060200459-155 | TRANSDUCTOR DE FRECUENCIA CARDIACA TRANSDUCTOR PARA REGISTRO CARDIOTOCOGRAFO DE CONTRACCIONES UTERINAS. MARCA HUNTLEIGH. MODELO: CT1 | 26042
I060200459-156 | TRANSDUCTOR DE FRECUENCIA CARDIACA TRANSDUCTOR PARA CARDIOTOCOGRAFO Y DETECCION DE MOVIMIENTO FETAL. MARCA: HUNTLEIGH. MODELO: US1 | 24244
I060200459-157 | TRANSDUCTOR DE FRECUENCIA CARDIACA TRANSDUCTOR PARA CARDIOTOCOGRAFO Y DETECCION DE MOVIMIENTO FETAL. MARCA: HUNTLEIGH. MODELO: US1 | 24244
I060200459-158 | TRANSDUCTOR DE FRECUENCIA CARDIACA TRANSDUCTOR PARA CARDIOTOCOGRAFO Y DETECCION DE MOVIMIENTO FETAL. MARCA: HUNTLEIGH. MODELO: US1 | 24244
I060200459-161 | TRANSDUCTOR DE FRECUENCIA CARDIACA TRANSDUCTOR PARA CARDIOTOCOGRAFO Y DETECCION DE MOVIMIENTO FETAL. MARCA: HUNTLEIGH. MODELO: US1 | 24244
I060200459-162 | TRANSDUCTOR DE FRECUENCIA CARDIACA TRANSDUCTOR PARA CARDIOTOCOGRAFO Y DETECCION DE MOVIMIENTO FETAL. MARCA: HUNTLEIGH. MODELO: US1 | 24244
I060200459-163 | TRANSDUCTOR DE FRECUENCIA CARDIACA TRANSDUCTOR PARA CARDIOTOCOGRAFO Y DETECCION DE MOVIMIENTO FETAL. MARCA: HUNTLEIGH. MODELO: US1 | 24244
I060200459-164 | TRANSDUCTOR DE FRECUENCIA CARDIACA TRANSDUCTOR PARA CARDIOTOCOGRAFO Y DETECCION DE MOVIMIENTO FETAL. MARCA: HUNTLEIGH. MODELO: US1 | 24244
I060200459-165 | TRANSDUCTOR DE FRECUENCIA CARDIACA TRANSDUCTOR PARA CARDIOTOCOGRAFO Y DETECCION DE MOVIMIENTO FETAL. MARCA: HUNTLEIGH. MODELO: US1 | 24244
I450600280-2683 | VITRINA VITRINA DE ACERO INOXIDABLE CON DOBLE PUERTA Y CHAPA CON LLAVE MEDIDAS ANCHO 1.70 MTS ALTURA: 2.00 MTS Y FONDO 45 CMS | 74820
I450600280-2684 | VITRINA VITRINA DE ACERO INOXIDABLE CON DOBLE PUERTA Y CHAPA CON LLAVE MEDIDAS ANCHO 86 CMS ALTURA 2.00 MTS Y FONDO 35CMS | 50112
I060200488-25 | ASPIRADORA ASPIRADORA SECO-MOJADO DE 16 GALONES CON SOPLADOR DESMONTABLE Y 6.5 HP DE POTENCIA MARCA: RIDGID MODELO: HD1600M | 7712.84
I480800016-174 | AUTOMOVIL SEDAN 4 PUERTAS VEHICULO SEDAN MARCA: NISSAN. VERSA SENSE CVT. MODELO: 2024 COLRO BLANCO MOTOR HR16DE DESPLAZAMIENTO (L) 1.6 NUMERO Y DISPOSICION DE CILINDROS 4L POTENCIA NETA (HP A RPM) 118 A 6300 TORQUEO NETO (LB- PIE A RPM) 110 A 4000. SISTEMA DE ALIMENTACION DE CUMBUSTIBLE: INYECCION SECUENCIAL MULTIPUNTO. TRANSMISION: XTRONIC CVT (CONTINUAMENTE VARIABLE) ATRACCION TIPO DELANTERA DIRECCION: ASISTIDA ELECTRICAMENTE SENSIBLE A LA VELOCIDAD DEL VEHICULO SUSPENSION: DELANTERA INDEPENDIENTE TIPO MC PHERSON CON BARRA ESTABILIZADORA TRASERA: EJE SEMIRRIGIDO SISTEMA ELECTRICO: ALTERNADOR (AMPERES) 120A TIPO DE ENCENDIDO ELECTRONICO FRENO DE ASISTENCIA ABS EBD Y BA DELANTEROS DE DISCO Y TRASEROS DE TAMBOR LLANTAS 195/65 R15 RIN DE ACERO 15 CON TAPON COMPLETO EQUIPO INTERIOR: AIRE ACONDICIONADO MANUAL AJUSTE MANUAL DEL ASIENTO DEL CONDUCTOR: DESLIZABLE RECLINABLE Y AJUSTE DE ALTURA ASIENTOS EN TELA CRISTALES ELECTRICOS CON APERTURA | 362500
I480800016-175 | AUTOMOVIL SEDAN 4 PUERTAS VEHICULO SEDAN MARCA: NISSAN. VERSA SENSE CVT. MODELO: 2024 COLRO BLANCO MOTOR HR16DE DESPLAZAMIENTO (L) 1.6 NUMERO Y DISPOSICION DE CILINDROS 4L POTENCIA NETA (HP A RPM) 118 A 6300 TORQUEO NETO (LB- PIE A RPM) 110 A 4000. SISTEMA DE ALIMENTACION DE CUMBUSTIBLE: INYECCION SECUENCIAL MULTIPUNTO. TRANSMISION: XTRONIC CVT (CONTINUAMENTE VARIABLE) ATRACCION TIPO DELANTERA DIRECCION: ASISTIDA ELECTRICAMENTE SENSIBLE A LA VELOCIDAD DEL VEHICULO SUSPENSION: DELANTERA INDEPENDIENTE TIPO MC PHERSON CON BARRA ESTABILIZADORA TRASERA: EJE SEMIRRIGIDO SISTEMA ELECTRICO: ALTERNADOR (AMPERES) 120A TIPO DE ENCENDIDO ELECTRONICO FRENO DE ASISTENCIA ABS EBD Y BA DELANTEROS DE DISCO Y TRASEROS DE TAMBOR LLANTAS 195/65 R15 RIN DE ACERO 15 CON TAPON COMPLETO EQUIPO INTERIOR: AIRE ACONDICIONADO MANUAL AJUSTE MANUAL DEL ASIENTO DEL CONDUCTOR: DESLIZABLE RECLINABLE Y AJUSTE DE ALTURA ASIENTOS EN TELA CRISTALES ELECTRICOS CON APERTURA | 362500
I480800016-176 | AUTOMOVIL SEDAN 4 PUERTAS VEHICULO SEDAN MARCA: NISSAN. VERSA SENSE CVT. MODELO: 2024 COLRO BLANCO MOTOR HR16DE DESPLAZAMIENTO (L) 1.6 NUMERO Y DISPOSICION DE CILINDROS 4L POTENCIA NETA (HP A RPM) 118 A 6300 TORQUEO NETO (LB- PIE A RPM) 110 A 4000. SISTEMA DE ALIMENTACION DE CUMBUSTIBLE: INYECCION SECUENCIAL MULTIPUNTO. TRANSMISION: XTRONIC CVT (CONTINUAMENTE VARIABLE) ATRACCION TIPO DELANTERA DIRECCION: ASISTIDA ELECTRICAMENTE SENSIBLE A LA VELOCIDAD DEL VEHICULO SUSPENSION: DELANTERA INDEPENDIENTE TIPO MC PHERSON CON BARRA ESTABILIZADORA TRASERA: EJE SEMIRRIGIDO SISTEMA ELECTRICO: ALTERNADOR (AMPERES) 120A TIPO DE ENCENDIDO ELECTRONICO FRENO DE ASISTENCIA ABS EBD Y BA DELANTEROS DE DISCO Y TRASEROS DE TAMBOR LLANTAS 195/65 R15 RIN DE ACERO 15 CON TAPON COMPLETO EQUIPO INTERIOR: AIRE ACONDICIONADO MANUAL AJUSTE MANUAL DEL ASIENTO DEL CONDUCTOR: DESLIZABLE RECLINABLE Y AJUSTE DE ALTURA ASIENTOS EN TELA CRISTALES ELECTRICOS CON APERTURA | 362500
I480800016-177 | AUTOMOVIL SEDAN 4 PUERTAS VEHICULO SEDAN MARCA: NISSAN. VERSA SENSE CVT. MODELO: 2024 COLRO BLANCO MOTOR HR16DE DESPLAZAMIENTO (L) 1.6 NUMERO Y DISPOSICION DE CILINDROS 4L POTENCIA NETA (HP A RPM) 118 A 6300 TORQUEO NETO (LB- PIE A RPM) 110 A 4000. SISTEMA DE ALIMENTACION DE CUMBUSTIBLE: INYECCION SECUENCIAL MULTIPUNTO. TRANSMISION: XTRONIC CVT (CONTINUAMENTE VARIABLE) ATRACCION TIPO DELANTERA DIRECCION: ASISTIDA ELECTRICAMENTE SENSIBLE A LA VELOCIDAD DEL VEHICULO SUSPENSION: DELANTERA INDEPENDIENTE TIPO MC PHERSON CON BARRA ESTABILIZADORA TRASERA: EJE SEMIRRIGIDO SISTEMA ELECTRICO: ALTERNADOR (AMPERES) 120A TIPO DE ENCENDIDO ELECTRONICO FRENO DE ASISTENCIA ABS EBD Y BA DELANTEROS DE DISCO Y TRASEROS DE TAMBOR LLANTAS 195/65 R15 RIN DE ACERO 15 CON TAPON COMPLETO EQUIPO INTERIOR: AIRE ACONDICIONADO MANUAL AJUSTE MANUAL DEL ASIENTO DEL CONDUCTOR: DESLIZABLE RECLINABLE Y AJUSTE DE ALTURA ASIENTOS EN TELA CRISTALES ELECTRICOS CON APERTURA | 362500
I480800016-178 | AUTOMOVIL SEDAN 4 PUERTAS VEHICULO SEDAN MARCA: NISSAN. VERSA SENSE CVT. MODELO: 2024 COLRO BLANCO MOTOR HR16DE DESPLAZAMIENTO (L) 1.6 NUMERO Y DISPOSICION DE CILINDROS 4L POTENCIA NETA (HP A RPM) 118 A 6300 TORQUEO NETO (LB- PIE A RPM) 110 A 4000. SISTEMA DE ALIMENTACION DE CUMBUSTIBLE: INYECCION SECUENCIAL MULTIPUNTO. TRANSMISION: XTRONIC CVT (CONTINUAMENTE VARIABLE) ATRACCION TIPO DELANTERA DIRECCION: ASISTIDA ELECTRICAMENTE SENSIBLE A LA VELOCIDAD DEL VEHICULO SUSPENSION: DELANTERA INDEPENDIENTE TIPO MC PHERSON CON BARRA ESTABILIZADORA TRASERA: EJE SEMIRRIGIDO SISTEMA ELECTRICO: ALTERNADOR (AMPERES) 120A TIPO DE ENCENDIDO ELECTRONICO FRENO DE ASISTENCIA ABS EBD Y BA DELANTEROS DE DISCO Y TRASEROS DE TAMBOR LLANTAS 195/65 R15 RIN DE ACERO 15 CON TAPON COMPLETO EQUIPO INTERIOR: AIRE ACONDICIONADO MANUAL AJUSTE MANUAL DEL ASIENTO DEL CONDUCTOR: DESLIZABLE RECLINABLE Y AJUSTE DE ALTURA ASIENTOS EN TELA CRISTALES ELECTRICOS CON APERTURA | 362500
I150200294-162 | PROYECTOR MULTIPLE PROYECTOR MULTIPLE 2000 LUM 540P DVD SISTEMA DE AUDIO 4.3KG. COLOR NEGRO/PLATA O BLANCO. MARCA: EPSON MODELO: CO-W01 | 31215.6
I150200294-163 | PROYECTOR MULTIPLE PROYECTOR MULTIPLE 2000 LUM 540P DVD SISTEMA DE AUDIO 4.3KG. COLOR NEGRO/PLATA O BLANCO. MARCA: EPSON MODELO: CO-W01 | 31215.6
I150200364-999 | TELEVISION TELEVISION TV. LCD DE 32 PULGADAS SINTONIZADOR DE ALTA CONTRASTE 30000 COLOR NEGRO MARCA: TCL MODELO: 325230A | 21877.6
I150200364-1000 | TELEVISION TELEVISION TV. LCD DE 32 PULGADAS SINTONIZADOR DE ALTA CONTRASTE 30000 COLOR NEGRO MARCA: TCL MODELO: 325230A | 21877.6
I150200364-1001 | TELEVISION TELEVISION TV. LCD DE 32 PULGADAS SINTONIZADOR DE ALTA CONTRASTE 30000 COLOR NEGRO MARCA: TCL MODELO: 325230A | 21877.6
I150200364-1002 | TELEVISION TELEVISION TV. LCD DE 32 PULGADAS SINTONIZADOR DE ALTA CONTRASTE 30000 COLOR NEGRO MARCA: TCL MODELO: 325230A | 21877.6
I150200364-1003 | TELEVISION TELEVISION TV. LCD DE 32 PULGADAS SINTONIZADOR DE ALTA CONTRASTE 30000 COLOR NEGRO MARCA: TCL MODELO: 325230A | 21877.6
I360000034-1182 | RACKS ESTANTERIA DE ACERO INDUSTRIAL 48 X 24 X 75 122 X 61 X 191 CM. MODELO: H-3356 MARCA: ULINE | 25669.64
I360000034-1183 | RACKS ESTANTERIA DE ACERO INDUSTRIAL 48 X 24 X 75 122 X 61 X 191 CM. MODELO: H-3356 MARCA: ULINE | 25669.64
I360000034-1184 | RACKS ESTANTERIA DE ACERO INDUSTRIAL 48 X 24 X 75 122 X 61 X 191 CM. MODELO: H-3356 MARCA: ULINE | 25669.64
I360000034-1185 | RACKS ESTANTERIA DE ACERO INDUSTRIAL 48 X 24 X 75 122 X 61 X 191 CM. MODELO: H-3356 MARCA: ULINE | 25669.64
I360000034-1186 | RACKS ESTANTERIA DE ACERO INDUSTRIAL 48 X 24 X 75 122 X 61 X 191 CM. MODELO: H-3356 MARCA: ULINE | 25669.64
I360000034-1187 | RACKS ESTANTERIA DE ACERO INDUSTRIAL 48 X 24 X 75 122 X 61 X 191 CM. MODELO: H-3356 MARCA: ULINE | 25669.64
I360000034-1188 | RACKS ESTANTERIA DE ACERO INDUSTRIAL 48 X 24 X 75 122 X 61 X 191 CM. MODELO: H-3356 MARCA: ULINE | 25669.64
I360000034-1189 | RACKS ESTANTERIA DE ACERO INDUSTRIAL 48 X 24 X 75 122 X 61 X 191 CM. MODELO: H-3356 MARCA: ULINE | 25669.64
I360000034-1190 | RACKS ESTANTERIA DE ACERO INDUSTRIAL 48 X 24 X 75 122 X 61 X 191 CM. MODELO: H-3356 MARCA: ULINE | 25669.64
I360000034-1191 | RACKS ESTANTERIA DE ACERO INDUSTRIAL 48 X 24 X 75 122 X 61 X 191 CM. MODELO: H-3356 MARCA: ULINE | 25669.64
I360000034-1192 | RACKS ESTANTERIA DE ACERO INDUSTRIAL 48 X 24 X 75 122 X 61 X 191 CM. MODELO: H-3356 MARCA: ULINE | 25669.64
I360000034-1193 | RACKS ESTANTERIA DE ACERO INDUSTRIAL 48 X 24 X 75 122 X 61 X 191 CM. MODELO: H-3356 MARCA: ULINE | 25669.64
I360000034-1194 | RACKS ESTANTERIA DE ACERO INDUSTRIAL 48 X 24 X 75 122 X 61 X 191 CM. MODELO: H-3356 MARCA: ULINE | 25669.64
I360000034-1195 | RACKS ESTANTERIA DE ACERO INDUSTRIAL 48 X 24 X 75 122 X 61 X 191 CM. MODELO: H-3356 MARCA: ULINE | 25669.64
I360000034-1196 | RACKS ESTANTERIA DE ACERO INDUSTRIAL 48 X 24 X 75 122 X 61 X 191 CM. MODELO: H-3356 MARCA: ULINE | 25669.64
I360000034-1197 | RACKS ESTANTERIA DE ACERO INDUSTRIAL 48 X 24 X 75 122 X 61 X 191 CM. MODELO: H-3356 MARCA: ULINE | 25669.64
I360000034-1198 | RACKS ESTANTERIA DE ACERO INDUSTRIAL 48 X 24 X 75 122 X 61 X 191 CM. MODELO: H-3356 MARCA: ULINE | 25669.64
I360000034-1199 | RACKS ESTANTERIA DE ACERO INDUSTRIAL 48 X 24 X 75 122 X 61 X 191 CM. MODELO: H-3356 MARCA: ULINE | 25669.64
I360000034-1200 | RACKS ESTANTERIA DE ACERO INDUSTRIAL 48 X 24 X 75 122 X 61 X 191 CM. MODELO: H-3356 MARCA: ULINE | 25669.64
I420400172-53 | GATO (HIDRAULICO Y MECANICO) PATIN HIDRAULICO CAPACIDAD 5500 LIBRAS. MODELO: H5387 MARCA: ULINE | 16678.36
I450400002-5675 | ACONDICIONADOR AIRE SUMINISTRO DE AIRE ACONDICIONADO TIPO MINI SPLIT MARCA: AURUS 1.5 TONELADAS INVERTER 220 VOLTS. MODELO: ARU-H18A2/INV FRIO/CALOR LOS EQUIPOS TIENEN UN ANO DE GARANTIA EN LAS PARTES Y 6 ANOS EN EL COMPRESOR CON EL FABRICANTE S/N CONDENSADOR: 1J70WP400ZP40600350 | 17980
I150200436-250 | ANTENA ACCES POINT MARCA: UBIQUITI MODELO: UAP AC PRO PUNTO DE ACCESOS UNIFI 802.11AC MIMO 3X3 DOBLE BANDA INCLUYE INSTALACION CONFIGURACION Y PUESTA A PUNTO | 10382
I090000216-3736 | ESTUCHE DIAGNOSTICO (JGO. DE) ESTUCHE DE DIAGNOSTICO RECARGABLE HALOGENO 3.5V OFTALMO COAXIAL Y CONVERTIDOR BATERIA C. MARCA: WELCH ALLYN MODELO: 97200-C GARANTIA 2 MESES EQUIPO PARA ACREEDITACION | 9512
I090000216-3737 | ESTUCHE DIAGNOSTICO (JGO. DE) ESTUCHE DE DIAGNOSTICO RECARGABLE HALOGENO 3.5V OFTALMO COAXIAL Y CONVERTIDOR BATERIA C. MARCA: WELCH ALLYN MODELO: 97200-C GARANTIA 2 MESES EQUIPO PARA ACREEDITACION | 9512
I090000216-3738 | ESTUCHE DIAGNOSTICO (JGO. DE) ESTUCHE DE DIAGNOSTICO RECARGABLE HALOGENO 3.5V OFTALMO COAXIAL Y CONVERTIDOR BATERIA C. MARCA: WELCH ALLYN MODELO: 97200-C GARANTIA 2 MESES EQUIPO PARA ACREEDITACION | 9512
I090000216-3739 | ESTUCHE DIAGNOSTICO (JGO. DE) ESTUCHE DE DIAGNOSTICO RECARGABLE HALOGENO 3.5V OFTALMO COAXIAL Y CONVERTIDOR BATERIA C. MARCA: WELCH ALLYN MODELO: 97200-C GARANTIA 2 MESES EQUIPO PARA ACREEDITACION | 9512
I090000216-3740 | ESTUCHE DIAGNOSTICO (JGO. DE) ESTUCHE DE DIAGNOSTICO RECARGABLE HALOGENO 3.5V OFTALMO COAXIAL Y CONVERTIDOR BATERIA C. MARCA: WELCH ALLYN MODELO: 97200-C GARANTIA 2 MESES EQUIPO PARA ACREEDITACION | 9512
I090000216-3741 | ESTUCHE DIAGNOSTICO (JGO. DE) ESTUCHE DE DIAGNOSTICO RECARGABLE HALOGENO 3.5V OFTALMO COAXIAL Y CONVERTIDOR BATERIA C. MARCA: WELCH ALLYN MODELO: 97200-C GARANTIA 2 MESES EQUIPO PARA ACREEDITACION | 9512
I090000216-3742 | ESTUCHE DIAGNOSTICO (JGO. DE) ESTUCHE DE DIAGNOSTICO RECARGABLE HALOGENO 3.5V OFTALMO COAXIAL Y CONVERTIDOR BATERIA C. MARCA: WELCH ALLYN MODELO: 97200-C GARANTIA 2 MESES EQUIPO PARA ACREEDITACION | 9512
I090000216-3743 | ESTUCHE DIAGNOSTICO (JGO. DE) ESTUCHE DE DIAGNOSTICO RECARGABLE HALOGENO 3.5V OFTALMO COAXIAL Y CONVERTIDOR BATERIA C. MARCA: WELCH ALLYN MODELO: 97200-C GARANTIA 2 MESES EQUIPO PARA ACREEDITACION | 9512
I090000216-3744 | ESTUCHE DIAGNOSTICO (JGO. DE) ESTUCHE DE DIAGNOSTICO RECARGABLE HALOGENO 3.5V OFTALMO COAXIAL Y CONVERTIDOR BATERIA C. MARCA: WELCH ALLYN MODELO: 97200-C GARANTIA 2 MESES EQUIPO PARA ACREEDITACION | 9512
I090000216-3745 | ESTUCHE DIAGNOSTICO (JGO. DE) ESTUCHE DE DIAGNOSTICO RECARGABLE HALOGENO 3.5V OFTALMO COAXIAL Y CONVERTIDOR BATERIA C. MARCA: WELCH ALLYN MODELO: 97200-C GARANTIA 2 MESES EQUIPO PARA ACREEDITACION | 9512
I090000216-3746 | ESTUCHE DIAGNOSTICO (JGO. DE) ESTUCHE DE DIAGNOSTICO RECARGABLE HALOGENO 3.5V OFTALMO COAXIAL Y CONVERTIDOR BATERIA C. MARCA: WELCH ALLYN MODELO: 97200-C GARANTIA 2 MESES EQUIPO PARA ACREEDITACION | 9512
I090000216-3747 | ESTUCHE DIAGNOSTICO (JGO. DE) ESTUCHE DE DIAGNOSTICO RECARGABLE HALOGENO 3.5V OFTALMO COAXIAL Y CONVERTIDOR BATERIA C. MARCA: WELCH ALLYN MODELO: 97200-C GARANTIA 2 MESES EQUIPO PARA ACREEDITACION | 9512
I090000216-3748 | ESTUCHE DIAGNOSTICO (JGO. DE) ESTUCHE DE DIAGNOSTICO RECARGABLE HALOGENO 3.5V OFTALMO COAXIAL Y CONVERTIDOR BATERIA C. MARCA: WELCH ALLYN MODELO: 97200-C GARANTIA 2 MESES EQUIPO PARA ACREEDITACION | 9512
I090000216-3749 | ESTUCHE DIAGNOSTICO (JGO. DE) ESTUCHE DE DIAGNOSTICO RECARGABLE HALOGENO 3.5V OFTALMO COAXIAL Y CONVERTIDOR BATERIA C. MARCA: WELCH ALLYN MODELO: 97200-C GARANTIA 2 MESES EQUIPO PARA ACREEDITACION | 9512
I090000216-3750 | ESTUCHE DIAGNOSTICO (JGO. DE) ESTUCHE DE DIAGNOSTICO RECARGABLE HALOGENO 3.5V OFTALMO COAXIAL Y CONVERTIDOR BATERIA C. MARCA: WELCH ALLYN MODELO: 97200-C GARANTIA 2 MESES EQUIPO PARA ACREEDITACION | 9512
I090000216-3751 | ESTUCHE DIAGNOSTICO (JGO. DE) ESTUCHE DE DIAGNOSTICO RECARGABLE HALOGENO 3.5V OFTALMO COAXIAL Y CONVERTIDOR BATERIA C. MARCA: WELCH ALLYN MODELO: 97200-C GARANTIA 2 MESES EQUIPO PARA ACREEDITACION | 9512
I090000216-3752 | ESTUCHE DIAGNOSTICO (JGO. DE) ESTUCHE DE DIAGNOSTICO RECARGABLE HALOGENO 3.5V OFTALMO COAXIAL Y CONVERTIDOR BATERIA C. MARCA: WELCH ALLYN MODELO: 97200-C GARANTIA 2 MESES EQUIPO PARA ACREEDITACION | 9512
I090000216-3753 | ESTUCHE DIAGNOSTICO (JGO. DE) ESTUCHE DE DIAGNOSTICO RECARGABLE HALOGENO 3.5V OFTALMO COAXIAL Y CONVERTIDOR BATERIA C. MARCA: WELCH ALLYN MODELO: 97200-C GARANTIA 2 MESES EQUIPO PARA ACREEDITACION | 9512
I090000216-3754 | ESTUCHE DIAGNOSTICO (JGO. DE) ESTUCHE DE DIAGNOSTICO RECARGABLE HALOGENO 3.5V OFTALMO COAXIAL Y CONVERTIDOR BATERIA C. MARCA: WELCH ALLYN MODELO: 97200-C GARANTIA 2 MESES EQUIPO PARA ACREEDITACION | 9512
I090000216-3755 | ESTUCHE DIAGNOSTICO (JGO. DE) ESTUCHE DE DIAGNOSTICO RECARGABLE HALOGENO 3.5V OFTALMO COAXIAL Y CONVERTIDOR BATERIA C. MARCA: WELCH ALLYN MODELO: 97200-C GARANTIA 2 MESES EQUIPO PARA ACREEDITACION | 9512
I450400016-5212 | ARCHIVERO DE METAL ARCHIVERO VERTICAL METALICO TAMANO OFICIO DE 2 GAVETAS. MEDIDA: 75.8 X 46.5 X 63.5 CM (ALTO FRENTE FONDO). FABRICADO EN LAMINA DE ACERO CALIBRE 24 CON CORREDERAS TELESCOPICAS. DIVISORES FRONTALES EN GAVETAS. FONDO DE LAMINA GALVANIZADA. JALADERAS DE ALUMINIO Y PORTAETIQUETA EN CAJONES. CORREDERA DE SUSPENSION EMNOLINADA TELESCOPICA DE MAXIMA EXTENSION. CERRADURA DE CILINDRO REMOVIBLE. ACABADO EN PINTURA ELECTROSTATICA HORNEADA COLOR GRIS. | 8535.28
I090000216-3796 | ESTUCHE DIAGNOSTICO (JGO. DE) ESTUCHE DE DIAGNOSTICO RECARGABLE HALOGENO 3.5V OFTALMO COAXIAL Y CONVERTIDOR BATERIA C. MARCA: WELCH ALLYN MODELO: 97200-C GARANTIA: 2 MESES EQUIPO MEDICO PARA ACREEDITACION | 9512
I090000216-3797 | ESTUCHE DIAGNOSTICO (JGO. DE) ESTUCHE DE DIAGNOSTICO RECARGABLE HALOGENO 3.5V OFTALMO COAXIAL Y CONVERTIDOR BATERIA C. MARCA: WELCH ALLYN MODELO: 97200-C GARANTIA: 2 MESES EQUIPO MEDICO PARA ACREEDITACION | 9512
I090000216-3798 | ESTUCHE DIAGNOSTICO (JGO. DE) ESTUCHE DE DIAGNOSTICO RECARGABLE HALOGENO 3.5V OFTALMO COAXIAL Y CONVERTIDOR BATERIA C. MARCA: WELCH ALLYN MODELO: 97200-C GARANTIA: 2 MESES EQUIPO MEDICO PARA ACREEDITACION | 9512
I090000216-3799 | ESTUCHE DIAGNOSTICO (JGO. DE) ESTUCHE DE DIAGNOSTICO RECARGABLE HALOGENO 3.5V OFTALMO COAXIAL Y CONVERTIDOR BATERIA C. MARCA: WELCH ALLYN MODELO: 97200-C GARANTIA: 2 MESES EQUIPO MEDICO PARA ACREEDITACION | 9512
I090000216-3800 | ESTUCHE DIAGNOSTICO (JGO. DE) ESTUCHE DE DIAGNOSTICO RECARGABLE HALOGENO 3.5V OFTALMO COAXIAL Y CONVERTIDOR BATERIA C. MARCA: WELCH ALLYN MODELO: 97200-C GARANTIA: 2 MESES EQUIPO MEDICO PARA ACREEDITACION | 9512
I090000216-3801 | ESTUCHE DIAGNOSTICO (JGO. DE) ESTUCHE DE DIAGNOSTICO RECARGABLE HALOGENO 3.5V OFTALMO COAXIAL Y CONVERTIDOR BATERIA C. MARCA: WELCH ALLYN MODELO: 97200-C GARANTIA: 2 MESES EQUIPO MEDICO PARA ACREEDITACION | 9512
I090000216-3802 | ESTUCHE DIAGNOSTICO (JGO. DE) ESTUCHE DE DIAGNOSTICO RECARGABLE HALOGENO 3.5V OFTALMO COAXIAL Y CONVERTIDOR BATERIA C. MARCA: WELCH ALLYN MODELO: 97200-C GARANTIA: 2 MESES EQUIPO MEDICO PARA ACREEDITACION | 9512
I090000216-3803 | ESTUCHE DIAGNOSTICO (JGO. DE) ESTUCHE DE DIAGNOSTICO RECARGABLE HALOGENO 3.5V OFTALMO COAXIAL Y CONVERTIDOR BATERIA C. MARCA: WELCH ALLYN MODELO: 97200-C GARANTIA: 2 MESES EQUIPO MEDICO PARA ACREEDITACION | 9512
I090000216-3804 | ESTUCHE DIAGNOSTICO (JGO. DE) ESTUCHE DE DIAGNOSTICO RECARGABLE HALOGENO 3.5V OFTALMO COAXIAL Y CONVERTIDOR BATERIA C. MARCA: WELCH ALLYN MODELO: 97200-C GARANTIA: 2 MESES EQUIPO MEDICO PARA ACREEDITACION | 9512
I090000216-3805 | ESTUCHE DIAGNOSTICO (JGO. DE) ESTUCHE DE DIAGNOSTICO RECARGABLE HALOGENO 3.5V OFTALMO COAXIAL Y CONVERTIDOR BATERIA C. MARCA: WELCH ALLYN MODELO: 97200-C GARANTIA: 2 MESES EQUIPO MEDICO PARA ACREEDITACION | 9512
I090000216-3806 | ESTUCHE DIAGNOSTICO (JGO. DE) ESTUCHE DE DIAGNOSTICO RECARGABLE HALOGENO 3.5V OFTALMO COAXIAL Y CONVERTIDOR BATERIA C. MARCA: WELCH ALLYN MODELO: 97200-C GARANTIA: 2 MESES EQUIPO MEDICO PARA ACREEDITACION | 9512
I090000216-3807 | ESTUCHE DIAGNOSTICO (JGO. DE) ESTUCHE DE DIAGNOSTICO RECARGABLE HALOGENO 3.5V OFTALMO COAXIAL Y CONVERTIDOR BATERIA C. MARCA: WELCH ALLYN MODELO: 97200-C GARANTIA: 2 MESES EQUIPO MEDICO PARA ACREEDITACION | 9512
I090000216-3808 | ESTUCHE DIAGNOSTICO (JGO. DE) ESTUCHE DE DIAGNOSTICO RECARGABLE HALOGENO 3.5V OFTALMO COAXIAL Y CONVERTIDOR BATERIA C. MARCA: WELCH ALLYN MODELO: 97200-C GARANTIA: 2 MESES EQUIPO MEDICO PARA ACREEDITACION | 9512
I090000216-3809 | ESTUCHE DIAGNOSTICO (JGO. DE) ESTUCHE DE DIAGNOSTICO RECARGABLE HALOGENO 3.5V OFTALMO COAXIAL Y CONVERTIDOR BATERIA C. MARCA: WELCH ALLYN MODELO: 97200-C GARANTIA: 2 MESES EQUIPO MEDICO PARA ACREEDITACION | 9512
I090000216-3810 | ESTUCHE DIAGNOSTICO (JGO. DE) ESTUCHE DE DIAGNOSTICO RECARGABLE HALOGENO 3.5V OFTALMO COAXIAL Y CONVERTIDOR BATERIA C. MARCA: WELCH ALLYN MODELO: 97200-C GARANTIA: 2 MESES EQUIPO MEDICO PARA ACREEDITACION | 9512
I090000216-3811 | ESTUCHE DIAGNOSTICO (JGO. DE) ESTUCHE DE DIAGNOSTICO RECARGABLE HALOGENO 3.5V OFTALMO COAXIAL Y CONVERTIDOR BATERIA C. MARCA: WELCH ALLYN MODELO: 97200-C GARANTIA: 2 MESES EQUIPO MEDICO PARA ACREEDITACION | 9512
I090000216-3812 | ESTUCHE DIAGNOSTICO (JGO. DE) ESTUCHE DE DIAGNOSTICO RECARGABLE HALOGENO 3.5V OFTALMO COAXIAL Y CONVERTIDOR BATERIA C. MARCA: WELCH ALLYN MODELO: 97200-C GARANTIA: 2 MESES EQUIPO MEDICO PARA ACREEDITACION | 9512
I090000216-3813 | ESTUCHE DIAGNOSTICO (JGO. DE) ESTUCHE DE DIAGNOSTICO RECARGABLE HALOGENO 3.5V OFTALMO COAXIAL Y CONVERTIDOR BATERIA C. MARCA: WELCH ALLYN MODELO: 97200-C GARANTIA: 2 MESES EQUIPO MEDICO PARA ACREEDITACION | 9512
I090000216-3756 | ESTUCHE DIAGNOSTICO (JGO. DE) ESTUCHE DE DIAGNOSTICO RECARGABLE HALOGENO 3.5V OFTALMO COAXIAL Y CONVERTIDOR BATERIA C. MARCA: WELCH ALLYN MODELO: 97200-C GARANTIA 2 MESES EQUIPO MEDICO PARA ACREDITACION | 9512
I090000216-3757 | ESTUCHE DIAGNOSTICO (JGO. DE) ESTUCHE DE DIAGNOSTICO RECARGABLE HALOGENO 3.5V OFTALMO COAXIAL Y CONVERTIDOR BATERIA C. MARCA: WELCH ALLYN MODELO: 97200-C GARANTIA 2 MESES EQUIPO MEDICO PARA ACREDITACION | 9512
I090000216-3758 | ESTUCHE DIAGNOSTICO (JGO. DE) ESTUCHE DE DIAGNOSTICO RECARGABLE HALOGENO 3.5V OFTALMO COAXIAL Y CONVERTIDOR BATERIA C. MARCA: WELCH ALLYN MODELO: 97200-C GARANTIA 2 MESES EQUIPO MEDICO PARA ACREDITACION | 9512
I090000216-3759 | ESTUCHE DIAGNOSTICO (JGO. DE) ESTUCHE DE DIAGNOSTICO RECARGABLE HALOGENO 3.5V OFTALMO COAXIAL Y CONVERTIDOR BATERIA C. MARCA: WELCH ALLYN MODELO: 97200-C GARANTIA 2 MESES EQUIPO MEDICO PARA ACREDITACION | 9512
I090000216-3760 | ESTUCHE DIAGNOSTICO (JGO. DE) ESTUCHE DE DIAGNOSTICO RECARGABLE HALOGENO 3.5V OFTALMO COAXIAL Y CONVERTIDOR BATERIA C. MARCA: WELCH ALLYN MODELO: 97200-C GARANTIA 2 MESES EQUIPO MEDICO PARA ACREDITACION | 9512
I090000216-3731 | ESTUCHE DIAGNOSTICO (JGO. DE) ESTUCHE DE DIAGNOSTICO RECARGABLE HALOGENO 3.5V OFTALMO COAXIAL Y CONVERTIDOR BATERIA C. MARCA: WELCH ALLYN MODELO: 97200-C GARANTIA 2 MESES EQUIPO MEDICO PARA ACREEDITACION. | 9512
I090000216-3732 | ESTUCHE DIAGNOSTICO (JGO. DE) ESTUCHE DE DIAGNOSTICO RECARGABLE HALOGENO 3.5V OFTALMO COAXIAL Y CONVERTIDOR BATERIA C. MARCA: WELCH ALLYN MODELO: 97200-C GARANTIA 2 MESES EQUIPO MEDICO PARA ACREEDITACION. | 9512
I090000216-3733 | ESTUCHE DIAGNOSTICO (JGO. DE) ESTUCHE DE DIAGNOSTICO RECARGABLE HALOGENO 3.5V OFTALMO COAXIAL Y CONVERTIDOR BATERIA C. MARCA: WELCH ALLYN MODELO: 97200-C GARANTIA 2 MESES EQUIPO MEDICO PARA ACREEDITACION. | 9512
I090000216-3734 | ESTUCHE DIAGNOSTICO (JGO. DE) ESTUCHE DE DIAGNOSTICO RECARGABLE HALOGENO 3.5V OFTALMO COAXIAL Y CONVERTIDOR BATERIA C. MARCA: WELCH ALLYN MODELO: 97200-C GARANTIA 2 MESES EQUIPO MEDICO PARA ACREEDITACION. | 9512
I090000216-3735 | ESTUCHE DIAGNOSTICO (JGO. DE) ESTUCHE DE DIAGNOSTICO RECARGABLE HALOGENO 3.5V OFTALMO COAXIAL Y CONVERTIDOR BATERIA C. MARCA: WELCH ALLYN MODELO: 97200-C GARANTIA 2 MESES EQUIPO MEDICO PARA ACREEDITACION. | 9512
I090000398-15 | SIERRA ELECTRICA NECROPSIA SIERRA PARA AUTOPSIA MARCA: MOPEC 1000 REFERENCIA: BD040 INCLUYE : 2 HOJAS DE SIERRA. GARANTIA 1 ANO CONTRA DEFECTO DE FABRICA | 106232.8
I450600316-557 | BASCULA DIGITAL PORTATIL BASCULA MEDICA ELECTRONICA LCD CON ESTADIMETRO 200 KG 50 G COLOR NEGRO MARCA: NOVAL MODELO: MED200. | 12951.4
I450600316-558 | BASCULA DIGITAL PORTATIL BASCULA MEDICA ELECTRONICA LCD CON ESTADIMETRO 200 KG 50 G COLOR NEGRO MARCA: NOVAL MODELO: MED200. | 12951.4
I450600316-559 | BASCULA DIGITAL PORTATIL BASCULA MEDICA ELECTRONICA LCD CON ESTADIMETRO 200 KG 50 G COLOR NEGRO MARCA: NOVAL MODELO: MED200. | 12951.4
I450600316-560 | BASCULA DIGITAL PORTATIL BASCULA MEDICA ELECTRONICA LCD CON ESTADIMETRO 200 KG 50 G COLOR NEGRO MARCA: NOVAL MODELO: MED200. | 12951.4
I450600316-561 | BASCULA DIGITAL PORTATIL BASCULA MEDICA ELECTRONICA LCD CON ESTADIMETRO 200 KG 50 G COLOR NEGRO MARCA: NOVAL MODELO: MED200. | 12951.4
I060600370-191 | MICROSCOPIO BINOCULAR MICROSCOPIO BINOCULAR BIOLOGICO MARCA: VELAB MODELO: VE-A50 GARANTIA DE 1 ANO CONTRA DEFEECTOS DE FABRICA. | 53285.76
I060600370-192 | MICROSCOPIO BINOCULAR MICROSCOPIO BINOCULAR BIOLOGICO MARCA: VELAB MODELO: VE-A50 GARANTIA DE 1 ANO CONTRA DEFEECTOS DE FABRICA. | 53285.76
I090000396-50 | SIERRA CORTAR YESO MINI SIERRA ELECTRICA OSCILANTE MARCA: TRAVMA INCLUYE PERFORADOR / BATERIA / CARGADOR DE BATERIA / CANAL ASEPSIA / ESTUCHE PORTADOR / HOJAS DE SIERRA 70 - 90 MM (5) GARANTIA DE 1 ANO CONTRA EFECTO DE FABRICA. | 106232.8
I090000396-51 | SIERRA CORTAR YESO MINI SIERRA ELECTRICA OSCILANTE MARCA: TRAVMA INCLUYE PERFORADOR / BATERIA / CARGADOR DE BATERIA / CANAL ASEPSIA / ESTUCHE PORTADOR / HOJAS DE SIERRA 70 - 90 MM (5) GARANTIA DE 1 ANO CONTRA EFECTO DE FABRICA. | 106232.8
I180000196-332 | EQUIPO MULTIFUNCIONAL (IMPRIME, FAXEA, ESCANEA Y FOTOCOPIA) MULTIFUNCIONAL MARCA HP MODELO COLOR LASERJET PRO MFP M283FDW DOBLE CARA HASTA 40000 PAGINAS. GARANTIA DE 1 ANO POR PARTE DEL FABRICANTE. | 11878.4
I180000220-6544 | UNIDAD CENTRAL DE PROCESO (CPU) COMPUTADORA MARCA HP MODELO PRO SFF 400 G9 PROCESADOR INTEL CORE I7 SSD DE 1 TB MEMORIA RAM DE 16 GB WINDOWS 11 PRO STANDARD. GARANTIA 1 ANO POR PARTE DEL FABRICANTE. | 29667
I180000220-6545 | UNIDAD CENTRAL DE PROCESO (CPU) COMPUTADORA MARCA HP MODELO PRO SFF 400 G9 PROCESADOR INTEL CORE I7 SSD DE 1 TB MEMORIA RAM DE 16 GB WINDOWS 11 PRO STANDARD. GARANTIA 1 ANO POR PARTE DEL FABRICANTE. | 29667
I180000220-6546 | UNIDAD CENTRAL DE PROCESO (CPU) COMPUTADORA MARCA HP MODELO PRO SFF 400 G9 PROCESADOR INTEL CORE I7 SSD DE 1 TB MEMORIA RAM DE 16 GB WINDOWS 11 PRO STANDARD. GARANTIA 1 ANO POR PARTE DEL FABRICANTE. | 29667
I180000066-2483 | MINICOMPUTADORA COMPUTADORA PORTATIL MARCA APPLE MODELO MACBOOK PRO MRX63E/A PANTALLA 14 CHIP M311 CPU 14 GPU SSD DE 512 GB 18 GB DE RAM. | 63445.04
I180000142-236 | UNIDAD DE ALMACENAMIENTO DISCO DURO SSD EXTERNO MARCA KINGSTON MODELO XS2000 4 TB USB C. 1 ANO DE GARANTIA CON EL FABRICANTE. | 11575.64
I180000142-237 | UNIDAD DE ALMACENAMIENTO DISCO DURO SSD EXTERNO MARCA KINGSTON MODELO XS2000 4 TB USB C. 1 ANO DE GARANTIA CON EL FABRICANTE. | 11575.64
I450400002-5674 | ACONDICIONADOR AIRE SUMINISTRO DE CLIMA DIVIDIDO DE 20 TONELADAS TRIFASICO 220 VOLTS. MARCA: YORK CON CALEFACCION ELECTRICA MODELO: CONDENSADOR YC240C00A2AAA5. MODELO DEL EVAPORADOR NE240C00N6AAA1 NUMERO DE SERIE CONDENSADOR N2K3851604 | 748200
I450400258-1891 | MODULO DESARMABLE SUMINISTRO E INSTALACION DE CUBO LACTARIO 1.83M X 1.83M X 2.35M ESTRUCTURA FABRICADA CON BASE DE PTR DE 2 X 2 CAL. 14. PARA DESPLANTE Y SOPORTE MUROS Y TECHO FABRICADOS CON POSTES Y CANALES LIGEROS CALIBRE .20 .22 Y .24 GALVANIZADOS DE 1.10 CM RESISTENTES A OXIDO SE AGREGAN TRAVESANOS DE REFUERZO ESTRUCTURAL DEL MISMO POSTE CAL. 20. Y REFUERZOS DE MADERA DE PINO DE 2 X 1 EN VANO Y PUNTOS DE COLANTEO ESTRUCTURAL TORNILLERIA GALVANIZADA. (NO RQUIERE PINTURA). AISLANTE ENTRE MUROS DE POLIESTER DE ALTA RESISTENCIA A LA ABRIASION LAVABLE ANTIHONGOS Y PROPIEDADES ANTIBACTERIANAS ADHERIDO A TRIPLAY DE 3 MM Y 6MM DE MADERA DE PINO O TABLAROCA DE 1/2 O 1/4 O PANEL PLASTICO DE 4MM CON JUNTAS PLASTICAS DISENADA PARA UNA APARIENCIA ESTETICA LIMPIA. PISO DE PANEL VINILICO SOBRE TRIPLAY DE 3/4 DE MADERA DE PINO. PUERTA DE ACCESO CON CERRADURA DE SEGURIDAD DE CIERRE MANUAL Y APERTURA CON LLAVE. SIN ESCALONES INTERIORES. INSTALACION | 248124
I450400258-1892 | MODULO DESARMABLE SUMINISTRO E INSTALACION DE CUBO LACTARIO 1.83M X 1.83M X 2.35M ESTRUCTURA FABRICADA CON BASE DE PTR DE 2 X 2 CAL. 14. PARA DESPLANTE Y SOPORTE MUROS Y TECHO FABRICADOS CON POSTES Y CANALES LIGEROS CALIBRE .20 .22 Y .24 GALVANIZADOS DE 1.10 CM RESISTENTES A OXIDO SE AGREGAN TRAVESANOS DE REFUERZO ESTRUCTURAL DEL MISMO POSTE CAL. 20. Y REFUERZOS DE MADERA DE PINO DE 2 X 1 EN VANO Y PUNTOS DE COLANTEO ESTRUCTURAL TORNILLERIA GALVANIZADA. (NO RQUIERE PINTURA). AISLANTE ENTRE MUROS DE POLIESTER DE ALTA RESISTENCIA A LA ABRIASION LAVABLE ANTIHONGOS Y PROPIEDADES ANTIBACTERIANAS ADHERIDO A TRIPLAY DE 3 MM Y 6MM DE MADERA DE PINO O TABLAROCA DE 1/2 O 1/4 O PANEL PLASTICO DE 4MM CON JUNTAS PLASTICAS DISENADA PARA UNA APARIENCIA ESTETICA LIMPIA. PISO DE PANEL VINILICO SOBRE TRIPLAY DE 3/4 DE MADERA DE PINO. PUERTA DE ACCESO CON CERRADURA DE SEGURIDAD DE CIERRE MANUAL Y APERTURA CON LLAVE. SIN ESCALONES INTERIORES. INSTALACION | 248124
I450400258-1893 | MODULO DESARMABLE SUMINISTRO E INSTALACION DE CUBO LACTARIO 1.83M X 1.83M X 2.35M ESTRUCTURA FABRICADA CON BASE DE PTR DE 2 X 2 CAL. 14. PARA DESPLANTE Y SOPORTE MUROS Y TECHO FABRICADOS CON POSTES Y CANALES LIGEROS CALIBRE .20 .22 Y .24 GALVANIZADOS DE 1.10 CM RESISTENTES A OXIDO SE AGREGAN TRAVESANOS DE REFUERZO ESTRUCTURAL DEL MISMO POSTE CAL. 20. Y REFUERZOS DE MADERA DE PINO DE 2 X 1 EN VANO Y PUNTOS DE COLANTEO ESTRUCTURAL TORNILLERIA GALVANIZADA. (NO RQUIERE PINTURA). AISLANTE ENTRE MUROS DE POLIESTER DE ALTA RESISTENCIA A LA ABRIASION LAVABLE ANTIHONGOS Y PROPIEDADES ANTIBACTERIANAS ADHERIDO A TRIPLAY DE 3 MM Y 6MM DE MADERA DE PINO O TABLAROCA DE 1/2 O 1/4 O PANEL PLASTICO DE 4MM CON JUNTAS PLASTICAS DISENADA PARA UNA APARIENCIA ESTETICA LIMPIA. PISO DE PANEL VINILICO SOBRE TRIPLAY DE 3/4 DE MADERA DE PINO. PUERTA DE ACCESO CON CERRADURA DE SEGURIDAD DE CIERRE MANUAL Y APERTURA CON LLAVE. SIN ESCALONES INTERIORES. INSTALACION | 248124
I450400258-1894 | MODULO DESARMABLE SUMINISTRO E INSTALACION DE CUBO LACTARIO 1.83M X 1.83M X 2.35M ESTRUCTURA FABRICADA CON BASE DE PTR DE 2 X 2 CAL. 14. PARA DESPLANTE Y SOPORTE MUROS Y TECHO FABRICADOS CON POSTES Y CANALES LIGEROS CALIBRE .20 .22 Y .24 GALVANIZADOS DE 1.10 CM RESISTENTES A OXIDO SE AGREGAN TRAVESANOS DE REFUERZO ESTRUCTURAL DEL MISMO POSTE CAL. 20. Y REFUERZOS DE MADERA DE PINO DE 2 X 1 EN VANO Y PUNTOS DE COLANTEO ESTRUCTURAL TORNILLERIA GALVANIZADA. (NO RQUIERE PINTURA). AISLANTE ENTRE MUROS DE POLIESTER DE ALTA RESISTENCIA A LA ABRIASION LAVABLE ANTIHONGOS Y PROPIEDADES ANTIBACTERIANAS ADHERIDO A TRIPLAY DE 3 MM Y 6MM DE MADERA DE PINO O TABLAROCA DE 1/2 O 1/4 O PANEL PLASTICO DE 4MM CON JUNTAS PLASTICAS DISENADA PARA UNA APARIENCIA ESTETICA LIMPIA. PISO DE PANEL VINILICO SOBRE TRIPLAY DE 3/4 DE MADERA DE PINO. PUERTA DE ACCESO CON CERRADURA DE SEGURIDAD DE CIERRE MANUAL Y APERTURA CON LLAVE. SIN ESCALONES INTERIORES. INSTALACION | 248124
I450400258-1895 | MODULO DESARMABLE SUMINISTRO E INSTALACION DE CUBO LACTARIO 1.83M X 1.83M X 2.35M ESTRUCTURA FABRICADA CON BASE DE PTR DE 2 X 2 CAL. 14. PARA DESPLANTE Y SOPORTE MUROS Y TECHO FABRICADOS CON POSTES Y CANALES LIGEROS CALIBRE .20 .22 Y .24 GALVANIZADOS DE 1.10 CM RESISTENTES A OXIDO SE AGREGAN TRAVESANOS DE REFUERZO ESTRUCTURAL DEL MISMO POSTE CAL. 20. Y REFUERZOS DE MADERA DE PINO DE 2 X 1 EN VANO Y PUNTOS DE COLANTEO ESTRUCTURAL TORNILLERIA GALVANIZADA. (NO RQUIERE PINTURA). AISLANTE ENTRE MUROS DE POLIESTER DE ALTA RESISTENCIA A LA ABRIASION LAVABLE ANTIHONGOS Y PROPIEDADES ANTIBACTERIANAS ADHERIDO A TRIPLAY DE 3 MM Y 6MM DE MADERA DE PINO O TABLAROCA DE 1/2 O 1/4 O PANEL PLASTICO DE 4MM CON JUNTAS PLASTICAS DISENADA PARA UNA APARIENCIA ESTETICA LIMPIA. PISO DE PANEL VINILICO SOBRE TRIPLAY DE 3/4 DE MADERA DE PINO. PUERTA DE ACCESO CON CERRADURA DE SEGURIDAD DE CIERRE MANUAL Y APERTURA CON LLAVE. SIN ESCALONES INTERIORES. INSTALACION | 248124
I450400258-1896 | MODULO DESARMABLE ESCRITORIO EJECUTIVO EN L CON CUBIERTAS FABRICADAS DE MELAMINA EN 28 MM Y CANTOS DE PVC DE 2MM FRENTE DE 1.9 M X 70 CM Y LATERAL DE 50 CM X 1.1 M (ORIENTADA A LA DERECHA) AUTO SOPORTADA CON CAJONERA TIPO PEDESTAL CON CERRADURA DE DOS PAPELEROS ARCHIVADOR CON LIBRERO DE SOBRE PONER DE 1.8M X 1.05 M X 40 CM DE PUERTAS ABATIBLES UNA DE ELLAS CON CERRADURA Y COMPARTIMIENTOS PARA HOJAS TAMANO CARTA TODO DEL MISMO COLOR DE CUBIERTAS BASE METALICA TIPO CUADRO DESARMABLE CON LARGUEROS DE PERFIL DE 2 X 2 Y PATA EN PERFIL DE 2 1/2 X 1/4 CON NIVELADORES OCULTOS DANDO EFEECTO DE CUBIERTA FLOTADA. CON FALDON AL CENTRO REMETIDO DE 1.65 M X 40 CM MELAMINICO ESTRUCTURA CON PINTURA HORNEADA. | 18299
I450400258-1897 | MODULO DESARMABLE ESCRITORIO EJECUTIVO EN L CON CUBIERTAS FABRICADAS DE MELAMINA EN 28 MM Y CANTOS DE PVC DE 2MM FRENTE DE 1.9 M X 70 CM Y LATERAL DE 50 CM X 1.1 M (ORIENTADA A LA DERECHA) AUTO SOPORTADA CON CAJONERA TIPO PEDESTAL CON CERRADURA DE DOS PAPELEROS ARCHIVADOR CON LIBRERO DE SOBRE PONER DE 1.8M X 1.05 M X 40 CM DE PUERTAS ABATIBLES UNA DE ELLAS CON CERRADURA Y COMPARTIMIENTOS PARA HOJAS TAMANO CARTA TODO DEL MISMO COLOR DE CUBIERTAS BASE METALICA TIPO CUADRO DESARMABLE CON LARGUEROS DE PERFIL DE 2 X 2 Y PATA EN PERFIL DE 2 1/2 X 1/4 CON NIVELADORES OCULTOS DANDO EFEECTO DE CUBIERTA FLOTADA. CON FALDON AL CENTRO REMETIDO DE 1.65 M X 40 CM MELAMINICO ESTRUCTURA CON PINTURA HORNEADA. | 18299
I450400258-1898 | MODULO DESARMABLE ESCRITORIO EJECUTIVO EN L CON CUBIERTAS FABRICADAS DE MELAMINA EN 28 MM Y CANTOS DE PVC DE 2MM FRENTE DE 1.9 M X 70 CM Y LATERAL DE 50 CM X 1.1 M (ORIENTADA A LA DERECHA) AUTO SOPORTADA CON CAJONERA TIPO PEDESTAL CON CERRADURA DE DOS PAPELEROS ARCHIVADOR CON LIBRERO DE SOBRE PONER DE 1.8M X 1.05 M X 40 CM DE PUERTAS ABATIBLES UNA DE ELLAS CON CERRADURA Y COMPARTIMIENTOS PARA HOJAS TAMANO CARTA TODO DEL MISMO COLOR DE CUBIERTAS BASE METALICA TIPO CUADRO DESARMABLE CON LARGUEROS DE PERFIL DE 2 X 2 Y PATA EN PERFIL DE 2 1/2 X 1/4 CON NIVELADORES OCULTOS DANDO EFEECTO DE CUBIERTA FLOTADA. CON FALDON AL CENTRO REMETIDO DE 1.65 M X 40 CM MELAMINICO ESTRUCTURA CON PINTURA HORNEADA. | 18299
I450400258-1899 | MODULO DESARMABLE ESCRITORIO DIRECTIVO EN U CON CUBIERTAS DE MELAMINA EN 28 MM Y CANTOS DE PVC DE 2 MM FRENTEE DE 2.1 M X 90 CM LATERAL DE 1.5 X 50 CM Y CREDENZA POSTERIOR DE 2.1 M X 50 CM DE DOS HUECOS DOS PUERTAS Y UNA CAJONERA DE UN PAPELERO UN ARCHIVADOR CON JALADERA TIPO GOLA Y PATAS QUADRAM DE PERFIL DE 2 X 2 DE 10 CM CON NIVELADORES OCULTOS. LIBRERO DE SOBRE PONER DE 2.1 M X 1.05 M X 40 CM CON PUERTAS ABATIBLES UNA CON CERRADURA SIN JALADERAS VISIBLES BASE METALICA TIPO CUADRO DESARMABLE CON LARGUEROS DE PERFIL DE 2X2 Y PATA EN PERFIL DE 2 1/2! Y 1 1/4 Y PATAS DE MELAMINA EN 16 MM CON NIVELADORES OCULTOS DANDO EFECTO DE CUBIERTA FLOTADA. ESTRUCTURA METALICA PINTADA CON PINTURA ELECTROESTATICA HORNEADA. | 24470.2
I450400258-1900 | MODULO DESARMABLE RECEPCION LINEAL PARA DOS PERSONAS DE 3.2 M X 60 CM CN FRNAJAS DECORATIVAS EN LAMINADO PLASTICO COLOR CAPPUCHINO FABRICADA EN MELAMINA EN 28 MM COLOR ENCINO POLAR Y UNA VISTA FRONTAL DE 90 CM X 1M Y SOBRE CONTRACUBIERTA DE 1 M X 35 CM. EN 16 MM EN LAMINADO PLASTICO COLOR CAPPUCHINO. CONTRA CUBIERTA DE 3.2 M X 35 CM. CAJONERAS EN EXTREMOS TIPO PEDESTAL CON CERRADURA DE DOS PAPELEROS UN ARCHIVADOR Y JALADERAS TIPO MURO DEL MISMO COLOR DEL CUERPO DE RECEPCION. | 31432.52
I450400258-1901 | MODULO DESARMABLE MODULO DE MAMPARA SLIM (6 CM DE GROSOR) PARA OCHO PERSONAS DE CUATRO POSICIONES EN ESPEJO CON ESCRITORIOS DE CUBIERTAS DE 1.5 M X 60 CM DE MELAMINA EN 28 M CON CANTOS DE PVC DE 2 MM Y CAJONERAS TIPO PEDESTAL CON CHAPA DE DOS PAPELEROS UN ARCHIVADOR Y JALDERAS TIPO MURO. ENTRE MAMPARAS FRONTALES DE 1.62 M DE ALTURA DE 90 CM DE ANCHO CON ZOCLO PARA ELECTRIFICACION SOBRE CUBIERTA POR POSICION Y MAMPARAS LATERALES DE 1.32 M DE ALTO POR 60 CM DE ANCHO CON ARCHIVERO AUTO SOSTENIBLE TIPO FLIPPER CON CERRADURA DE PUERTA ASCENDENTE DE 90 CM X 35 CM X 40 CM Y UNA REPISA DE 60 CM X 35 CM X 30 CM POR POSICION. ESTRUCTURA METALICA PINTADA CON PINTURA ELECTROESTATICA HORNEADA | 158555.76
I450400258-1902 | MODULO DESARMABLE ESCRITORIO DIRECTIVO EN U CON CUBIERTA FABRICADAS DE MELAMINA EN 28 MM Y CANTOS DE PVC DE 2MM FRENTE DE 2.4MX90CM LATERAL DE 1.1MX50CM Y CUBIERTA POSTERIOR DE 2.2MX50CM AUTO SOPORTADA CON CAJONER TIPO PEDESTAL CON CERRADURA DE DOS PAPELEROS UN ARCHIVADOR Y LIBRERO DE SOBRE PONER DE 2.2MX1.05MX40CM DE CUATRO PUERTAS ABATIBLES Y UNA DE ELLAS CON CERRADURA. TODO DEL MISMO COLOR QUECUBIERTAS CON FALDON MELAMINICO DE 2.2MX40CM SUJETADO A PATAS POLYGON CALIBRE 16 ELECTRIFICABLES PINTADAS CON PINTURA ELECTROESTATICA CON NIVELADORES OCULTOS. | 19496.12
I450400320-6755 | SILLON SILLON PARA DIRECCION CON RESPALDO ALTO TAPIZADO EN VINIPIEL BRAZOS FIJOS FABRICADOS DE ACERO CROMADO CON PAD DE POLIPROPILENO COLOR NEGRO MECANISMO SYNCRO DE RODILL CON PALANCA DERECHA PARA AJUSTE DE LA SILLA Y PALANCA IZQUIERDA PARA AJUSTE DE BLOQUE EN 5 POSICIONES. | 14336.44
I450600244-54 | TANQUE GAS (ESTACIONARIO) TANQUE ESTACIONARIO PARA GAS LP HORIZONTAL DE 120 LITROS BLANCO. MARCA: TATSA | 11384.12
I450600244-57 | TANQUE GAS (ESTACIONARIO) TANQUE ESTACIONARIO PARA GAS LP HORIZONTAL DE 120 LITROS BLANCO. MARCA: TATSA | 11384.12
I450600244-58 | TANQUE GAS (ESTACIONARIO) TANQUE ESTACIONARIO PARA GAS LP HORIZONTAL DE 120 LITROS BLANCO. MARCA: TATSA | 11384.12
I450600244-59 | TANQUE GAS (ESTACIONARIO) TANQUE ESTACIONARIO PARA GAS LP HORIZONTAL DE 120 LITROS BLANCO. MARCA: TATSA | 11384.12
I450600244-60 | TANQUE GAS (ESTACIONARIO) TANQUE ESTACIONARIO PARA GAS LP HORIZONTAL DE 120 LITROS BLANCO. MARCA: TATSA | 11384.12
I450600244-61 | TANQUE GAS (ESTACIONARIO) TANQUE ESTACIONARIO PARA GAS LP HORIZONTAL DE 120 LITROS BLANCO. MARCA: TATSA | 11384.12
I450600244-62 | TANQUE GAS (ESTACIONARIO) TANQUE ESTACIONARIO PARA GAS LP HORIZONTAL DE 120 LITROS BLANCO. MARCA: TATSA | 11384.12
I450600244-53 | TANQUE GAS (ESTACIONARIO) TANQUE ESTACIONARIO PARA GAS LP HORIZONTAL DE 120 LITROS BLANCO. MARCA: TATSA | 11384.12
I450600244-55 | TANQUE GAS (ESTACIONARIO) TANQUE ESTACIONARIO PARA GAS LP HORIZONTAL DE 120 LITROS BLANCO. MARCA: TATSA | 11384.12
I450600244-56 | TANQUE GAS (ESTACIONARIO) TANQUE ESTACIONARIO PARA GAS LP HORIZONTAL DE 120 LITROS BLANCO. MARCA: TATSA | 11384.12
I090000380-21 | REFRIGERADOR BANCO-SANGRE REFRIGERADOR PARA BANCO DE SANGRE MARCA: BIOBASE MODELO: BBR-4V356 VOLUMEN 356 LITROS CAPACIDAD 195 BOLSAS DE 450 ML TEMPERATURA +4°C +/- 1°C DIMENSIONES 63X720X188CM. (ANCHO FONDO Y ALTO) DISPLAY DE LEDS. ALARMA DE ALTA/BAJA TEMPERATURA. FALLA EN SENSOR SISTEMA CAIDA DE RED Y PUERTA 5 PARRILLAS 15 CANASTILLAS PUERTA DE CRISTAL CON CHAPA SEGURIDAD PUERTO DE ACCESO PARA SENSOR EXTERNO GARANTIA 1 ANO POR DEFECTOS DE FABRICA | 322480
I450600084-679 | CONGELADOR CONGELADOR MARCA: AURUS MODELO: AFC07W 200 LITROS. 7 PIES CUBICOS COLOR BLANCO 1 ANO DE GARANTIA SOLO EN CASO DE DEFECTOS DE FABRICACION. | 10324
I450600084-680 | CONGELADOR CONGELADOR MARCA: AURUS MODELO: AFC07W 200 LITROS. 7 PIES CUBICOS COLOR BLANCO 1 ANO DE GARANTIA SOLO EN CASO DE DEFECTOS DE FABRICACION. | 10324
I090001314-27 | DESHUMIDIFICADOR DESHUMIFICADOR PARA OFICINA 35 PINTAS MARCA: SOLEUS AIR MODELO: DSJ-35E-01 | 13479.2
I450600280-2681 | VITRINA VITRINA FABRICADA EN LAMINA CALIBRE 24 ESMALTADA CON LAS SIGUIENTES DIMENSIONES 110 X 60 X 70 CMS CON PUERTA DE MARCO DE LAMINA Y VIDRIO E INTERIOR CON TRES ENTREPANOS DE LAMINA UN CAJON CENTRAL Y UNA PUERTA INFERIOR DE LAMINA ACABADO EN PINTURA ACRILICA | 8555
I450600280-2682 | VITRINA VITRINA FABRICADA EN LAMINA CALIBRE 24 ESMALTADA CON LAS SIGUIENTES DIMENSIONES 110 X 60 X 70 CMS CON PUERTA DE MARCO DE LAMINA Y VIDRIO E INTERIOR CON TRES ENTREPANOS DE LAMINA UN CAJON CENTRAL Y UNA PUERTA INFERIOR DE LAMINA ACABADO EN PINTURA ACRILICA | 8555
I060600388-32 | MULTIMETRO MULTIMETRO MARCA : FLUKE MODELO: 116 GARANTIA 6 MESES | 10384.09
I060600388-33 | MULTIMETRO MULTIMETRO MARCA : FLUKE MODELO: 116 GARANTIA 6 MESES | 10384.09
I450400320-6756 | SILLON SILLON PRESENTACION: UNIDAD DE MEDIDA: SILLON DE 1 PLAZA EN VINIPIEL COLOR CHOCOLATE. ARMAZON DE MADERA DE PINO SOLIDO DE 1 DE ESPESOR REGATONES DE PLASTICO ACOJINAMIENTO EN POLIURETANO FLEXIBLE CON AISLANTE TERMICO. GARANTIA 1 ANO CON EL FABRICANTE. | 7695.44
I450400014-185 | ARCHIVERO DE MADERA ARCHIVERO DE 4 GAVETAS FABRICADO EN MELAMINA DE 28MM SOLIDA DE ALTA RESISTENCIA Y ALTO IMPACTO CON CANTOS VULCANIZADOS AL MISMO TONO JALADERAS CURVAS NIVELADORES AJUSTABLES CERRADURA GENERAL FRONTAL Y CORREDERAS DE EXTENSION. MEDIDA: 68 CM ALTO X 50 CM ANCHO X 60 CM FONDO. | 7759.24
I450400014-186 | ARCHIVERO DE MADERA ARCHIVERO DE 4 GAVETAS FABRICADO EN MELAMINA DE 28MM SOLIDA DE ALTA RESISTENCIA Y ALTO IMPACTO CON CANTOS VULCANIZADOS AL MISMO TONO JALADERAS CURVAS NIVELADORES AJUSTABLES CERRADURA GENERAL FRONTAL Y CORREDERAS DE EXTENSION. MEDIDA: 68 CM ALTO X 50 CM ANCHO X 60 CM FONDO. | 7759.24
I450400014-187 | ARCHIVERO DE MADERA ARCHIVERO DE 4 GAVETAS FABRICADO EN MELAMINA DE 28MM SOLIDA DE ALTA RESISTENCIA Y ALTO IMPACTO CON CANTOS VULCANIZADOS AL MISMO TONO JALADERAS CURVAS NIVELADORES AJUSTABLES CERRADURA GENERAL FRONTAL Y CORREDERAS DE EXTENSION. MEDIDA: 68 CM ALTO X 50 CM ANCHO X 60 CM FONDO. | 7759.24
I450400014-188 | ARCHIVERO DE MADERA ARCHIVERO DE 4 GAVETAS FABRICADO EN MELAMINA DE 28MM SOLIDA DE ALTA RESISTENCIA Y ALTO IMPACTO CON CANTOS VULCANIZADOS AL MISMO TONO JALADERAS CURVAS NIVELADORES AJUSTABLES CERRADURA GENERAL FRONTAL Y CORREDERAS DE EXTENSION. MEDIDA: 68 CM ALTO X 50 CM ANCHO X 60 CM FONDO. | 7759.24
I450400014-189 | ARCHIVERO DE MADERA ARCHIVERO DE 4 GAVETAS FABRICADO EN MELAMINA DE 28MM SOLIDA DE ALTA RESISTENCIA Y ALTO IMPACTO CON CANTOS VULCANIZADOS AL MISMO TONO JALADERAS CURVAS NIVELADORES AJUSTABLES CERRADURA GENERAL FRONTAL Y CORREDERAS DE EXTENSION. MEDIDA: 68 CM ALTO X 50 CM ANCHO X 60 CM FONDO. | 7759.24
I450400014-190 | ARCHIVERO DE MADERA ARCHIVERO DE 4 GAVETAS FABRICADO EN MELAMINA DE 28MM SOLIDA DE ALTA RESISTENCIA Y ALTO IMPACTO CON CANTOS VULCANIZADOS AL MISMO TONO JALADERAS CURVAS NIVELADORES AJUSTABLES CERRADURA GENERAL FRONTAL Y CORREDERAS DE EXTENSION. MEDIDA: 68 CM ALTO X 50 CM ANCHO X 60 CM FONDO. | 7759.24
I450400014-191 | ARCHIVERO DE MADERA ARCHIVERO DE 4 GAVETAS FABRICADO EN MELAMINA DE 28MM SOLIDA DE ALTA RESISTENCIA Y ALTO IMPACTO CON CANTOS VULCANIZADOS AL MISMO TONO JALADERAS CURVAS NIVELADORES AJUSTABLES CERRADURA GENERAL FRONTAL Y CORREDERAS DE EXTENSION. MEDIDA: 68 CM ALTO X 50 CM ANCHO X 60 CM FONDO. | 7759.24
I450400014-192 | ARCHIVERO DE MADERA ARCHIVERO DE 4 GAVETAS FABRICADO EN MELAMINA DE 28MM SOLIDA DE ALTA RESISTENCIA Y ALTO IMPACTO CON CANTOS VULCANIZADOS AL MISMO TONO JALADERAS CURVAS NIVELADORES AJUSTABLES CERRADURA GENERAL FRONTAL Y CORREDERAS DE EXTENSION. MEDIDA: 68 CM ALTO X 50 CM ANCHO X 60 CM FONDO. | 7759.24
I090906934-328 | COMPRESOR PARA UNIDAD DENTAL COMPRESOR MARCA: ROENTGEN 2HP 60LT MODELO: RTG-602 | 12760
I090906934-329 | COMPRESOR PARA UNIDAD DENTAL COMPRESOR MARCA: ROENTGEN 2HP 60LT MODELO: RTG-602 | 12760
I090906934-330 | COMPRESOR PARA UNIDAD DENTAL COMPRESOR MARCA: ROENTGEN 2HP 60LT MODELO: RTG-602 | 12760
I450400120-5291 | ESCRITORIO RECEPCION ENL PARA ATENCION AL PUBLICO 170 CM X 170 CM. FABRICADO EN MELAMINA DE ALTA RESISTENCIA Y ALTO IMPACTO CON CUBIERTA DE MELAMINA CANTOS VULCANIZADOS A TONO INCLUYE UN ARCHIVERO DE 3 CAJONES (2 PAPELEROS Y 1 DE ARCHIVO) Y CONTRACUBIERTA DE VISTA FRONTAL | 27653.24
I450400324-177 | SOFA SOFA DE 3 PLAZAS PARA SALA DE ESPERA TAPIZADO EN VINIPIELRELLENO DE ESPUMA DE ALTA DENSIDAD EN ASIENTO RESPALDO Y DESCANSABRAZOS CUERPO DE MADERA PATAS METALICAS CROMADAS | 22338.12
I450400324-178 | SOFA SOFA DE 3 PLAZAS PARA SALA DE ESPERA TAPIZADO EN VINIPIELRELLENO DE ESPUMA DE ALTA DENSIDAD EN ASIENTO RESPALDO Y DESCANSABRAZOS CUERPO DE MADERA PATAS METALICAS CROMADAS | 22338.12
I450400324-179 | SOFA SOFA DE2 PLAZAS PARA SALA DE ESPERA TAPIZADO EN VINIPIEL RELLENO DE ESPUMA DE ALTA DENSIDAD EN ASIENTO RESPALDO Y DESCANZABRAZOSCUERPO DEMADER PATAS METALICAS CROMADAS | 16810.72
I450400324-180 | SOFA SOFA DE2 PLAZAS PARA SALA DE ESPERA TAPIZADO EN VINIPIEL RELLENO DE ESPUMA DE ALTA DENSIDAD EN ASIENTO RESPALDO Y DESCANZABRAZOSCUERPO DEMADER PATAS METALICAS CROMADAS | 16810.72
I450400324-181 | SOFA SOFA DE2 PLAZAS PARA SALA DE ESPERA TAPIZADO EN VINIPIEL RELLENO DE ESPUMA DE ALTA DENSIDAD EN ASIENTO RESPALDO Y DESCANZABRAZOSCUERPO DEMADER PATAS METALICAS CROMADAS | 16810.72
I090001254-61 | EQUIPO PARA ESCRUTINIO DE EMISIONES OTOACUSTICAS EQUIPO PARA ESCRUTINIO DE EMISIONES OTOACUSTICAS PRESENTACION UNIDAD DE MEDIDA: EQUIPO PORTATIL PARA LA REALIZACION DEL TAMIZ DE LOS RECIEN NACIDOS A TRTAVES DE EMISIONES OTOACUSTICAS MODELO: OTOREAD MARCA: INTERACOUSTICS | 207640
I090000384-743 | REFRIGERADOR LABORATORIO REFRIGERADOR CON DOBLE PUERTA DE CRISTAL CON CAPAACIDAD DE 36 PIES3 FABRICADO EN LAMINA CON ACABADO BLANCO E ILUMINACION INTERIOR LED DE ALTA DENSIDAD RANGO DE TEMPERATURA: 2°C A 24°C 2 PUERTAS DE TRIPLE CRISTAL CON CIERRE AUTOMATICO COPETE PUBLICITARIO SUPERIOR ILUMINADO 8 PARRILLAS DE EXHIBICION AJUSTABLES LUZ INTERIOR D LED CONTROL DIGITAL DE TEMPERATURA. MARCA: TORREY MODELO: R36L GARANTIA 12 MESES SOBRE DEFECTOS DE FABRICACION. | 89807.2
I090000214-1094 | ESTUCHE CIRUGIA (JGO. DE) ESTUCHE DE CIRUJIA QUE CUENTA CON 2 PINZA PARA HUESO VERBRUGGE 26.7CM 2 PINZAS PARA HUESO VERBRUGGE 14.5 CM 1 CUCHARILLA BRUNS VOLKMANN COPA OVALADA RECTA #4 1 CUCHARILLA BRUNS VOLKMANN COPA OVALADA RECTA #3-0 2 SEPARADOR BLUNT PARA RODILLA 18.8 CM 1 GANCHO PARA HUESO 23.0 CM 1 SEPARADOR PARA TIBIA BENNET 25.4 CM 1 SEPARADOR HOHMANN PUNTA REDONDEADA 25.5 CM 1 SEPARADOR HOHMANN PUNTA REDONDA 24.8 CM 2 SEPARADORES HOHMANN PUNTA CUADRADA 16.0 CM 1 PINZA GUBIA STILLER-LUER CON DOBLE ARTICULACION RECTA MORDIDA 19 CM 1 PINZA GUBIA STILLER-LUER CON DOBLE ARTICULACION CURVA MORDIDA 10 CM 1 SEPARADOR VOLKMAN 22.2CM 1 ELEVADOR ELEVADOR ESPINAL COBB 28.0 CM 1 ELEVADOR PARA PERIOSTIO 18.5 CM 1 CIZALLA STILLE-LISTON 27.0 CM CURVA 1 MARTILLO BONE 2 LIBRAS DE 25 CM 1 LEGRA LAGENBERK ELEVADOR CURVA 18.4 CM 1 LEGRA LAGENBERK ELEVADOR CURVA 19.1 CM CORTE CURVO. MARCA: TRAUMA | 81369.01
I450400320-6754 | SILLON SILLON EJECUTIVO CON MECANISMO SYNCRO DE 3 POSICIONES CON ANTI-SHOCK POLIURETANO INYECTADO EN ASIENTO RESPALDO ALTO Y CABECERA FIJA DESCANZABRAZOS DE ALUMINIO CON PAD SUAVE BASE DE ALUMINIO DE 700MM DE DIAMETRO TAPIZ EN VINIPIEL COLOR NEGRO SOPORTA 135 KGS. | 17904.6
I180000066-2482 | MINICOMPUTADORA COMPUTADORA PORTATIL MARCA DELL MODELO LATITUDE 3540 15.6 FULL HD PROCESADOR INTEL CORE I5 MEMORIA RAM DE 16 GB | 29580
I060200014-65 | AGITADOR PIPETAS AGITADOR DE PLAQUETAS CON INCUBADOR CARACTERISTICAS: AGITADOR DE PLAQUETAS EN CAMA PLANA CONINCUBADORES DE TEMPERATURA CONTROLADA PARA 24 48 O 96 BOLSAS DE C. PLAQUETAS AGITACION DE VELOCIDAD CONSTANTE DE 7S+/-5 CICLOS/MINUTO. CONTROL DE TEMPERATURA DIGITAL CON SISTEMA DE AIREACION QUE MANTIENE LA TEMPERATURA INTERIOR CONSTANTE A 22+/-2°C DE ACUERDO A LA FDA SIN NECESIDAD DE CALIBRACION PERIODICA BATERIA DE RESPALDO POR 2 HORAS. AGITADOR DE PLAQUETAS PF48-PRO-I SERIES (CAPACIDAD PARA 48 BOLSAS ALETORIAS/WBD O 16 BOLSAS AFERESISSDP) CON INCUBADORA DE PLAQUETAS PC900-PRO-I SERIES (CON CAPACIDAD PARA UN AGITADOR DE PLAQUETAS PF48-PRO-I SERIES) PODER 16W TEMPERATURA AMBIENTE DE FUNCIONAMIENTO +5°C A +35°C 80% HR BATERIA DE RESPALDO SI.2 HRS DE ALARMA SONORA/VISUAL ANTE LA PERDIDA DE MOVIMIENTO/ENERGIA DE LAS INSTALACIONES BATERIA RECARGABLE NIMH DE 9 V MARCA: HELMER INCLUYE 12 MESES DE GARANTIA CONTRA DEFECTOS DE FABRICA | 451909.74
I450400252-856 | MESA DE TRABAJO DE METAL MESA DE TRABAJO A PARED CON ENTREPANO FABRICADO EN ACERO INOXIDABLE MEDIDA 140 X 60 X 90 DE ACERO INOXIDABLE YREGATONES NIVELADORES | 18426.6
I090965536-18 | AGITADOR ORBITAL VARIABLE CON CRONOMETRO ROTOR ORBITAL DIGITAL ICB CATALOGO ROG105315 MARCA: ICB MODELO: DSR-28D-N1 | 17731.76
I090001258-15 | DIGITALIZADOR DE IMAGENES (GRADO MEDICO) SENSOR RADIOGRAFICO INTRA ORAL DIGITALIZADOR DE IMAGENES SENSOR RADIOGRAFICO INTRA ORAL MARCA: CARESTREAM MODELO: RVG5200 TAMANO 2 | 59623.43
I180000066-2481 | MINICOMPUTADORA COMPUTADORA PORTATIL MARCA: DELL MODELO: LATITUDE 3540 PANTALLA DE 15.6 PROCESADOR INTEL CORE I5. DISCO DURO DE 512 GB MEMORIA RAM DE 8GB WINDOWS 11 PRO | 26531.52
I180000220-6539 | UNIDAD CENTRAL DE PROCESO (CPU) CPU DESKTOP MARCA: DELL MODELO: OPTIPLEX 7010 SFF PROCESADOR INTEL CORE I5. SSD DISCO DURO DE 512 GB MEMORIA RAM 8 GB WINDOWS 11PRO 3 ANOS DE GARANTiA. | 21410.87
I180000220-6541 | UNIDAD CENTRAL DE PROCESO (CPU) CPU DESKTOP MARCA: DELL MODELO: OPTIPLEX 7010 SFF PROCESADOR INTEL CORE I5. SSD DISCO DURO DE 512 GB MEMORIA RAM 8 GB WINDOWS 11PRO 3 ANOS DE GARANTiA. | 21410.87
I180000220-6542 | UNIDAD CENTRAL DE PROCESO (CPU) CPU DESKTOP MARCA: DELL MODELO: OPTIPLEX 7010 SFF PROCESADOR INTEL CORE I5. SSD DISCO DURO DE 512 GB MEMORIA RAM 8 GB WINDOWS 11PRO 3 ANOS DE GARANTiA. | 21410.87
I180000220-6540 | UNIDAD CENTRAL DE PROCESO (CPU) CPU DESKTOP MARCA: DELL MODELO: OPTIPLEX 7010 SFF PROCESADOR INTEL CORE I5. SSD DISCO DURO DE 512 GB MEMORIA RAM 8 GB WINDOWS 11PRO 3 ANOS DE GARANTiA. | 21410.87
I180000220-6537 | UNIDAD CENTRAL DE PROCESO (CPU) CPU DESKTOP MARCA: DELL MODELO: OPTIPLEX 7010 SFF PROCESADOR INTEL CORE I5. SSD DISCO DURO DE 512 GB MEMORIA RAM 8 GB WINDOWS 11PRO 3 ANOS DE GARANTiA. | 21410.87
I180000220-6535 | UNIDAD CENTRAL DE PROCESO (CPU) CPU DESKTOP MARCA: DELL MODELO: OPTIPLEX 7010 SFF PROCESADOR INTEL CORE I5. SSD DISCO DURO DE 512 GB MEMORIA RAM 8 GB WINDOWS 11PRO 3 ANOS DE GARANTiA. | 21410.87
I180000220-6543 | UNIDAD CENTRAL DE PROCESO (CPU) CPU DESKTOP MARCA: DELL MODELO: OPTIPLEX 7010 SFF PROCESADOR INTEL CORE I5. SSD DISCO DURO DE 512 GB MEMORIA RAM 8 GB WINDOWS 11PRO 3 ANOS DE GARANTiA. | 21410.87
I180000220-6536 | UNIDAD CENTRAL DE PROCESO (CPU) CPU DESKTOP MARCA: DELL MODELO: OPTIPLEX 7010 SFF PROCESADOR INTEL CORE I5. SSD DISCO DURO DE 512 GB MEMORIA RAM 8 GB WINDOWS 11PRO 3 ANOS DE GARANTiA. | 21410.87
I180000220-6538 | UNIDAD CENTRAL DE PROCESO (CPU) CPU DESKTOP MARCA: DELL MODELO: OPTIPLEX 7010 SFF PROCESADOR INTEL CORE I5. SSD DISCO DURO DE 512 GB MEMORIA RAM 8 GB WINDOWS 11PRO 3 ANOS DE GARANTiA. | 21410.87
I450400120-5287 | ESCRITORIO ESCRITORIO EJECUTIVO FABRICADO EN MELAMINA DE ALTA CALIDAD RESISTENTE A HUMEDAD Y MANCHAS CON CANTOS A TONO. CON UN ARCHIVERO LATERAL DERECHO DE 2 CAJONES Y UN ENTREPANOO CUBIERTA SOBRE PUESTA POR UN LADO EN UNA PATA DE MELAMINA Y POR EL OTRO SOBRE 2 SOPORTES CROMADOS MONTADOS SOBRE EL ENTREPANO CUBIERTA DE 170 X 90 CM ALTURA75 CM | 11718.32
I450400120-5288 | ESCRITORIO ESCRITORIO EJECUTIVO EN L FABRICADO EN MELAMINA DE ALTA CALIDAD RESISTENTE A HUMEDAD Y MANCHAS CON CANTOS A TONO. QUE CONSTA DE ESCRITORIO Y CREDENZA LATERAL ESCRITRIO CONBASE YMEDIO RESPALDO METALICO CREDENZA CONESTANTE UNA PUERTA ABATIBLE CONENTREPANO INTERIOR Y 2 CAJONES (UNO PAPELE | 13527.92
I060200012-73 | AGITADOR MAGNETICO AGITADOR MAGNETICO AGITADOR DE EXTRACCION AUTOMTICO CON BALANAZA MODELO: AE-500A MARCA PRESVAC | 78304.64
I450400126-7391 | ESTANTE ESTANTE ORGANIZADOR CON REPISAS FABRICADO EN ARMAZON DE ACERO PULVIRREVESTIDO RESISTENTE A LA OXIDACION Y CORROSION INCLUYE 60 GAVETAS DE PLASTICO COLOR AZUL RESISTENTES A LA HUMEDAD DESLIZABLES Y AJUSTABLES. GAVETAS DE 18 X 30 X 10 CM. ESTANTE DE 91 X 30 X 191 CM. | 27301.76
I180000066-2484 | MINICOMPUTADORA COMPUTADORA PORTAIL MARCA: DELL MODELO: LATITUDE 3540 15.6 FULL HD. PROCESADOR INTEL CORE I5 SSD DE 512 GB. MEMERIA RAM DE 8GB WINDOWS 11 PRO 64 BITS. 3 ANOS D GARANTIA CON EL PROVEEDOR | 29580
I180000066-2485 | MINICOMPUTADORA COMPUTADORA PORTAIL MARCA: DELL MODELO: LATITUDE 3540 15.6 FULL HD. PROCESADOR INTEL CORE I5 SSD DE 512 GB. MEMERIA RAM DE 8GB WINDOWS 11 PRO 64 BITS. 3 ANOS D GARANTIA CON EL PROVEEDOR | 29580
I180000066-2486 | MINICOMPUTADORA COMPUTADORA PORTAIL MARCA: DELL MODELO: LATITUDE 3540 15.6 FULL HD. PROCESADOR INTEL CORE I5 SSD DE 512 GB. MEMERIA RAM DE 8GB WINDOWS 11 PRO 64 BITS. 3 ANOS D GARANTIA CON EL PROVEEDOR | 29580
I180000066-2487 | MINICOMPUTADORA COMPUTADORA PORTAIL MARCA: DELL MODELO: LATITUDE 3540 15.6 FULL HD. PROCESADOR INTEL CORE I5 SSD DE 512 GB. MEMERIA RAM DE 8GB WINDOWS 11 PRO 64 BITS. 3 ANOS D GARANTIA CON EL PROVEEDOR | 29580
I090000466-280 | CARRO PARA MEDICAMENTOS CARRO PARA MEDICAMENTOS CLASE T SIN MARCA 65 CM FRENTE X 48 CM FONDO X 90 CM DE ALTURA CUBIERTA ACERO INOXIDABLE 3 CAJONES FRONTALES | 22661.76
I090000466-281 | CARRO PARA MEDICAMENTOS CARRO PARA MEDICAMENTOS CLASE T SIN MARCA 65 CM FRENTE X 48 CM FONDO X 90 CM DE ALTURA CUBIERTA ACERO INOXIDABLE 3 CAJONES FRONTALES | 22661.76
I090000466-282 | CARRO PARA MEDICAMENTOS CARRO PARA MEDICAMENTOS CLASE T SIN MARCA 65 CM FRENTE X 48 CM FONDO X 90 CM DE ALTURA CUBIERTA ACERO INOXIDABLE 3 CAJONES FRONTALES | 22661.76
I180000066-2480 | MINICOMPUTADORA COMPUTADORA PORTATIL MARCA HP MODELO 240 G8 PROCESADOR INTEL CORE I5 MEMORIA RAM DE 8 GB SSD DE 256 GB PANTALLA DE 14 LCD. GARANTIA 1 ANO POR PARTE DEL FABRICANTE. | 17516
I180000220-6532 | UNIDAD CENTRAL DE PROCESO (CPU) UNIDAD CENTRAL DE PROCESO MARCA HP MODELO PRO SFF 400 G9 PROCESADOR INTEL CORE I5 MEMORIA RAM DE 8 GB ALMACENAMIENTO SSD DE 512 GB WINDOWS 10 PRO. GARANTIA 1 ANO POR PARTE DEL FABRICANTE. | 21929.8
I090000195-62 | EQUIPO ULTRASONIDO SISTEMA DE DIAGNOSTICO POR ULTRASONIDO MARCA: MINDRAY MODELO: DC-70. DESCUENTO P-GI-3P UNIDAD PRINCIPAL DC-70 ISCAPE VIEW. SMART 3D DICOMBASIC. DICOM OB/GYM SR. DICOM CONSULTA/RECUPERACION LISTA DE TRABAJO DICOM IMT PAQUETE DE SERVICIOS COMPORTADIDOS INTELIGENTE NT OB INTELIGENTE INTEGRADO ADAPTADOR INALAMBRICO BATERIA INCORPORADA INEEDLE ELASTOGRAFIA POR DEFORMACION GEL WARMER TRANSDUCTOR L12-3E. TRANSDUCTOR C5-1E. TRANSDUCTOR V11-3HE E.UU CABLE DE ALIMENTACION (110V) 110V. GARANTIA 1 ANO PARA C.S.U. PLUTARCO ELIAS CALLES | 585800
I450400382-807 | SILLA GIRATORIA SILLA DE TRABAJO SIN DESCANSABRAZOS RESPALDO Y ASIENTO TAPIZADOS EN VIVIL ANTIMICROBIANO IDEAL PARA LABORATORIOS Y HOSPITALES ACOJINAMIENTO DE 3 CON HULE ESPUMA DE ALTA DENSIDAD RESPALDO ASIENTO E INCLINACION DEL RESPALDO AJUSTABLE BASE DE 5 PUNTAS CON RUEDAS COLOR NEGRO | 13496.6
I450400382-808 | SILLA GIRATORIA SILLA DE TRABAJO SIN DESCANSABRAZOS RESPALDO Y ASIENTO TAPIZADOS EN VIVIL ANTIMICROBIANO IDEAL PARA LABORATORIOS Y HOSPITALES ACOJINAMIENTO DE 3 CON HULE ESPUMA DE ALTA DENSIDAD RESPALDO ASIENTO E INCLINACION DEL RESPALDO AJUSTABLE BASE DE 5 PUNTAS CON RUEDAS COLOR NEGRO | 13496.6
I450400382-809 | SILLA GIRATORIA SILLA DE TRABAJO SIN DESCANSABRAZOS RESPALDO Y ASIENTO TAPIZADOS EN VIVIL ANTIMICROBIANO IDEAL PARA LABORATORIOS Y HOSPITALES ACOJINAMIENTO DE 3 CON HULE ESPUMA DE ALTA DENSIDAD RESPALDO ASIENTO E INCLINACION DEL RESPALDO AJUSTABLE BASE DE 5 PUNTAS CON RUEDAS COLOR NEGRO | 13496.6
I060601014-3 | BAÑO PARA DESCONGELACION DE PLASMA Y ERITROCITOS DESCONGELADOR DE PLASMA CARACTERISTICAS: DESCONGELACION UNIFORME Y OPTICA CON BOMBA DE ALTA CAPACIDAD QUE GARANTIZA EL FLUJO ARODINAMICO OPTIMO Y UNIFORME DESCONGELAMIENTO DEL PLASMA CAPACIDAD DE 12 BOLSAS DE PLASMA EN UN SOLO CICLO RACK CON COMPORTAMIENTOS INDIVIDUALES CONTROLADOR DIGITAL DE TEMPERATURA POR MICROPROCESADOR DIMENSIONES 700 X 390 X 380 MM VOLTAJE 210V. DH8 BANO PARA DESCONGELACION DE PLASMA Y ERITROCITOS DESCONGELADOR DE PLASMA. CARACTERISTICAS: DESCONGELACION UNIFORME Y OPTIMA CON BOMBA DE ALTA CAPACIDAD QUE GARANTIZA EL FLUJO AERODINAMICO OPTIMO Y UNIFORME DESCONGELAMIENTO DEL PLASMA CAPACIDAD 8 BOLSAS DE PLASMA EN UN SOLO CICLO RACK CON COMPORTAMIENTOS INDIVIDUALES CONTROLADOR DIGITAL DE TEMPERATURA. POR MICROPROCESADOR. PODER (115V 50/60HZ) VOLUMEN DE CAMARA 8.5 GALONES/32L DIMENSIONES DE CAMARA (WXHXD) IN (MM) 15.5X11X15/(394X280X381) MARCA: HELMER | 393316.53
I421400162-6 | APARATO DE BAÑO DE AGUA CALIENTE CON CONTROLADOR DE TEMPERATURA TERMOBANO CONSTRUIDO TOTALMENTE EN ACERO INOXIDABLE SU TINA DE UNA SOLA PIEZA EVITA FUGAS Y CORROSION EL ELEMENTO CALEFACTOR INMERSO PROPORCIONA UN CALENTAMIENTO EFICIENTE RAPIDO Y EXCEPCIONALMENTE UNIFORME CON RANFO DE OPERACION DE TEMPERATURA AMBIENTE +5 A 100°C Y CON CAPACIDAD DE 60120 Y 240 TUBOS. FACIL PROGRAMACION EN EL CONTROL DE TEMPERATURA AHORA INCORPORADO CON SISTEMA AUTO-TUNNIGN TIMER HASTA 75 HORAS CON 16 PERFILES DE TEMPERATURA Y CONTROL DE RAMPAS. COMUNICACION DIGITAL USB MEDIANTE SOFTWARE DE ADQUISICION GRAFICADO Y DE DATOS. MODELO ANALOGICO CON PERILLA DE CONTROL (TERMOMETRO NECESARIO) TINA 30 X 15 X15 CM. CAPACIDAD 6 LITROS TEMPERATURA AMBIENTE +- 5°C A 100°C POTENCIA: 360W VOLTAJE: 120V DIMENSIONES: 41 X 38 X 19 CM PESO NETO 5 KG. TAPA DE ACERO INOXIDABLE PARA TERMOBANO GRADILLA DE ACERO INOXIDABLE PARA BANO MARiA PARA 60 TUBOS DE TAMANO STANDARD TERMOME | 40862.16
I450400168-528 | LIBRERO LIBRERO DE 5 REPISAS FABRICADO EN MADERA AGLOMERADA CON CUBIERTA LAMINADA TERMOFUNDIDA BORDES DE PVC QUE RESISTENTES A IMPACTOS. MEDIDA 1.80 MT DE ALTURA 0.81 MT DE ANCHO Y 0.36 MT DE PRODUNDIDAD. CADA REPISA SOPORTA UN PESO DE 68 KG | 14921.08
I450400382-810 | SILLA GIRATORIA SILLON EJECUTIVO DE PIEL DE RESPALDO ALTO ASIENTO RESPALDO Y CABECERA RELLENOS DE ESPUMA DE 5 DE GROSOR INCLINACION ESTANDAR CON TENSION AJUSTABLE DESCANSABRAZOS ACOJINADOS FIJOS CON AJUSTE DE ALTURA BASE DE NYLON DE 5 PUNTAS | 10446.96
I090000384-742 | REFRIGERADOR LABORATORIO REFRIGERADOR PARA LABORATORIO DE ALTO DESEMPENO 23 PIES 3 (650 L) ESPECIFICACIONES: CONTROL DE TEMPERATURA AJUSTABLE RANGO DE +3°C A +7°C PREESTABLECIDA POR LA FABRICA A +5°C. SISTEMA DE CONTROL POR MICROPROCESADOR DISENADO ERGONOMICAMENTE AJUSTADO A UN ANGULO PARA EVITAR LA TENSION EN EL CUELLO. DISPLAY CON ICONOS DE CONTROL BASADOS EN REFERENCIAS GRAFICAS PARA OPERACION UNIVERSAL. LLAVE DE TRIPLE POSICION CON SWITCH DE CONTROL DE ENCENDIDO DE ACTIVACION DE ALARMAS Y SEGURIDAD DEL SET POINT. MARCA: THERMO SCIENTIFIC. MODELO: TSX2305GY. GARANTIA: 12 MESES SOBRE DEFECTOS DE FABRICACION. | 472798.6
I180000252-576 | COMPUTADORA TODO EN UNO (ALL IN ONE) COMPUTADORA MARCA: HP MODELO PRO ONE 440 G9 ALL IN ONE 23.8 PROCESADOR INTEL CORE I5 MEMORIA RAM DE 8 GB SSD DE 512 GB WINDOWS 11 PRO. 1 ANO DE GARANTIA CON EL FABRICANTE | 30798
I450400002-5672 | ACONDICIONADOR AIRE SUMINISTRO DE AIRE ACONDICIONADO TIPO MINI SPLIT DE 2 TONELADAS. MARCA AURUS INVERTER MODELO: ARU-H24A2/INV FRiO/CALOR CON CONTROL REMOTO DESHUMIDIFICADOR 220 VOLTS. UN ANO DE GARANTiA EN LAS PARTES Y 6 ANOS DE GARANTiA EN EL CONDENSADOR CON EL FABRICANTE. LOS EQUIPOS TIENEN NuMEROS DE CONDENSADOR: 1J708WP400ZP40600258 | 22584.04
I450400002-5673 | ACONDICIONADOR AIRE SUMINISTRO DE AIRE ACONDICIONADO TIPO MINI SPLIT DE 2 TONELADAS. MARCA AURUS INVERTER MODELO: ARU-H24A2/INV FRiO/CALOR CON CONTROL REMOTO DESHUMIDIFICADOR 220 VOLTS. UN ANO DE GARANTiA EN LAS PARTES Y 6 ANOS DE GARANTiA EN EL CONDENSADOR CON EL FABRICANTE. LOS EQUIPOS TIENEN NuMEROS DE CONDENSADOR: 1J708WP400ZP40600243 N/S EVAPORADOR: 1G777NM700ZM72700462 | 22584.04
I090000262-217 | LAMPARA CIRUGIA LAMPARA CIRUGIA PRESENTACION: UNIDAD DE MEDIDA:LAMPARA PARA CIRUGIA DOBLE LED INTEGRADA POR DOS LAMPARAS. MARCA: PRAZISE MODELO: PRZ2 UPS 1: 717123900041 UPS 2: 717123900043. SE INCLUYE LA INSTALACION CON LA BASE NECESARIA Y LA CONEXION ELECTRICA SE INCLUYE UPS DE 2KVA MARCA: POWER-ALL MODELO:KI+15-2000 RM - CT CAPACIDAD: 2000VA/1800W MONOFASICO 120V TIEMPO DE RESPALDO APROXIMADO DE 60 A 100 MINUTOS CON 200W DE CARGA CONECTADOS AL UPS. CARACTERISTICAS: DISENO LARGO Y LIGERO FACIL MOVILIDAD Y ROTACION 360 DE LOS SATELITES 8 NIVELES DE INTENSIDAD LUMINOSA MEDIANTE PANEL CONTROL FUNCIONES APR: TIEMPO DE EXPOSICION CORTO ELEMENTOS LED DE CLASE MEDICA Y AHORRO DE ENERGIA. SE INCLUYE: GARANTIA DE 1 ANO A PARTIR DE LA INSTALACION DE LA LAMPARA Y UPS DESINSTALACION DE LAMPARAS EXISTENTES EN EL HOSPITAL INCLUYE TRABAJO DE TABLAROCA Y PINTURA SI ASI SE REQUIERE Y INCLUYE INSTALACION DE UPS. | 516200
I090000262-218 | LAMPARA CIRUGIA LAMPARA CIRUGIA PRESENTACION: UNIDAD DE MEDIDA:LAMPARA PARA CIRUGIA DOBLE LED INTEGRADA POR DOS LAMPARAS. MARCA: PRAZISE MODELO: PRZ2 UPS 1: 717123900041 UPS 2: 717123900043. SE INCLUYE LA INSTALACION CON LA BASE NECESARIA Y LA CONEXION ELECTRICA SE INCLUYE UPS DE 2KVA MARCA: POWER-ALL MODELO:KI+15-2000 RM - CT CAPACIDAD: 2000VA/1800W MONOFASICO 120V TIEMPO DE RESPALDO APROXIMADO DE 60 A 100 MINUTOS CON 200W DE CARGA CONECTADOS AL UPS. CARACTERISTICAS: DISENO LARGO Y LIGERO FACIL MOVILIDAD Y ROTACION 360 DE LOS SATELITES 8 NIVELES DE INTENSIDAD LUMINOSA MEDIANTE PANEL CONTROL FUNCIONES APR: TIEMPO DE EXPOSICION CORTO ELEMENTOS LED DE CLASE MEDICA Y AHORRO DE ENERGIA. SE INCLUYE: GARANTIA DE 1 ANO A PARTIR DE LA INSTALACION DE LA LAMPARA Y UPS DESINSTALACION DE LAMPARAS EXISTENTES EN EL HOSPITAL INCLUYE TRABAJO DE TABLAROCA Y PINTURA SI ASI SE REQUIERE Y INCLUYE INSTALACION DE UPS. | 516200
I090000494-225 | SILLA CAMA PARA TOMA DE MUESTRAS SILLA CAMA PARA TOMA DE MUESTRAS SILLON P/DONACION DE SANGRE MARCA: SARSTEDT ASIENTO MOVIL PARA DONACION DE SANGRE PARA POSICIONAR AL DONANTE DURANTE LA DONACION DE SANGRE CAPACIDAD DE CARGA: 200 KG PLEGABLE RAPIDA Y FACILMENTE (LXANXAL): 125 X 56 X 88 CM GARANTIZA UNA POSICION RECLINADA COMODA Y RELAJADA. MANEJO RAPIDO Y SENCILLO AL MONTAR Y PLEGAR FACIL DE TRANSPORTAR GRACIAS A SU PEQUENO TAMANO PLEGADO ESTRUCTURA DE ACERO INOXIDABLE CAPACIDAD DE CARGA: 200 KG | 95158.28
I090000494-226 | SILLA CAMA PARA TOMA DE MUESTRAS SILLA CAMA PARA TOMA DE MUESTRAS SILLON P/DONACION DE SANGRE MARCA: SARSTEDT ASIENTO MOVIL PARA DONACION DE SANGRE PARA POSICIONAR AL DONANTE DURANTE LA DONACION DE SANGRE CAPACIDAD DE CARGA: 200 KG PLEGABLE RAPIDA Y FACILMENTE (LXANXAL): 125 X 56 X 88 CM GARANTIZA UNA POSICION RECLINADA COMODA Y RELAJADA. MANEJO RAPIDO Y SENCILLO AL MONTAR Y PLEGAR FACIL DE TRANSPORTAR GRACIAS A SU PEQUENO TAMANO PLEGADO ESTRUCTURA DE ACERO INOXIDABLE CAPACIDAD DE CARGA: 200 KG | 95158.28
I150200222-86 | MICROFONO SISTEMA DE MICROFONO INALAMBRICO DE DOBLE CANAL MARCA: RODE MODELO: WIGO II DUAL B08XFQ6KP9. GARANTIA DE 1 ANO CONTRA DEFECTOS DE FABRICA | 11542
I180000220-6533 | UNIDAD CENTRAL DE PROCESO (CPU) CPU MARCA: HP MODELO: PRO SFF 400 G9 PROCESADOR INTEL CORE I7 MEMORIA RAM DE 16GB DDR4 SSD DE 512 GB WINDOWS 11 PRO. GARANTIA 1 ANO CON EL FABRICANTE | 27144
I180000220-6534 | UNIDAD CENTRAL DE PROCESO (CPU) CPU MARCA: HP MODELO: PRO SFF 400 G9 PROCESADOR INTEL CORE I5 MEMORIA RAM DE 8GB DDR4 SSD DE 512 GB WINDOWS 11 PRO. GARANTIA 1 ANO CON EL FABRICANTE | 21929.8
I180000196-331 | EQUIPO MULTIFUNCIONAL (IMPRIME, FAXEA, ESCANEA Y FOTOCOPIA) EQUIPO MULTIFUNCIONAL MARCA: HP MODELO: COLOR LASER JET PRO MFP M283FDW IMPRESION A DOBLE CARA VOLUMEN DE PAGINAS MENSUALES 150 A 2500. GARANTIA 1 ANO POR PARTE DEL FABRICANTE | 11878.4
I450400314-42036 | SILLA SILLON EJECUTIVO DE PIEL RESPALDO ALTO DESCANZABRAZOS ACOJINADOS RELLENO DE ESPUMA MOLDEADA BASE DE5 PUNTAS DE NYLON. COLOR CAFE OSCURO | 15535.88
I090000406-571 | SILLA RUEDAS SILLA DE RUEDAS EXTRA ANCHA DE 24 SOPORTA HASTA 200 KG.MARCA: REACTIV MODELO: X24DA-N. RUEDAS SEMINEUMATICA DE 24 FABRICADA EN ACERO CROMADO DOBLE CRUCETA PARA MAYOR RESISTENCIA.GARANTIA: 1 ANO CONTRA DEFECTO DE FABRICA 0 0 REACTIV | 11018.84
I090000406-572 | SILLA RUEDAS SILLA DE RUEDAS EXTRA ANCHA DE 24 SOPORTA HASTA 200 KG.MARCA: REACTIV MODELO: X24DA-N. RUEDAS SEMINEUMATICA DE 24 FABRICADA EN ACERO CROMADO DOBLE CRUCETA PARA MAYOR RESISTENCIA.GARANTIA: 1 ANO CONTRA DEFECTO DE FABRICA 0 0 REACTIV | 11018.84
I450400016-5211 | ARCHIVERO DE METAL ARCHIVERO METALICO 2 GAVETAS VERTICAL CONCUBIERTA ENLAMINA ROLADA EN FRIO CON CORREDERA DE SUPRVISION EMALINADA TELESCOPICA DE MAXIMA EXTENSION TODO ENSAMBLADO SIN SOLDADURA CERRADURA DE CILINDRO REMOVIBLE Y LLAVE. CON BOTON DE SEGURIDAD EN CADA GAVETA PARA EVITAR QUE SE ABRA ACCIDENTALMENTE INCLUYE SEPARADOR CON GAVETA CON PINTURA LIQUIDA DE APLICACION ELECTROSTATICA COLOR ARENA HORNEADA A 182° C EN CUERPO EXTERIOR Y FRENTES DE GAVEATAS MEDIDA 46 CM DE ANCHO X 63CM DE FONDO X 72CM DE ALTO | 8535.28
I450400016-5209 | ARCHIVERO DE METAL ARCHIVERO METALICO 2 GAVETAS VERTICAL CONCUBIERTA ENLAMINA ROLADA EN FRIO CON CORREDERA DE SUPRVISION EMALINADA TELESCOPICA DE MAXIMA EXTENSION TODO ENSAMBLADO SIN SOLDADURA CERRADURA DE CILINDRO REMOVIBLE Y LLAVE. CON BOTON DE SEGURIDAD EN CADA GAVETA PARA EVITAR QUE SE ABRA ACCIDENTALMENTE INCLUYE SEPARADOR CON GAVETA CON PINTURA LIQUIDA DE APLICACION ELECTROSTATICA COLOR ARENA HORNEADA A 182° C EN CUERPO EXTERIOR Y FRENTES DE GAVEATAS MEDIDA 46 CM DE ANCHO X 63CM DE FONDO X 72CM DE ALTO | 8535.28
I450400016-5210 | ARCHIVERO DE METAL ARCHIVERO METALICO 2 GAVETAS VERTICAL CONCUBIERTA ENLAMINA ROLADA EN FRIO CON CORREDERA DE SUPRVISION EMALINADA TELESCOPICA DE MAXIMA EXTENSION TODO ENSAMBLADO SIN SOLDADURA CERRADURA DE CILINDRO REMOVIBLE Y LLAVE. CON BOTON DE SEGURIDAD EN CADA GAVETA PARA EVITAR QUE SE ABRA ACCIDENTALMENTE INCLUYE SEPARADOR CON GAVETA CON PINTURA LIQUIDA DE APLICACION ELECTROSTATICA COLOR ARENA HORNEADA A 182° C EN CUERPO EXTERIOR Y FRENTES DE GAVEATAS MEDIDA 46 CM DE ANCHO X 63CM DE FONDO X 72CM DE ALTO | 8535.28
I180000252-573 | COMPUTADORA TODO EN UNO (ALL IN ONE) COMPUTADORA ALL IN ONE LENOVO THINKCENTRE NEO 50A 24 ALL-IN-ONE 23.8 INTEL CORE I5 16GB 512GB SSD WINDOWS 11 PRO 64-BIT 1 ANO DE GARANTIA. MODELO: P3 ULTRA | 24849.29
I180000252-574 | COMPUTADORA TODO EN UNO (ALL IN ONE) COMPUTADORA ALL IN ONE LENOVO THINKCENTRE NEO 50A 24 ALL-IN-ONE 23.8 INTEL CORE I5 16GB 512GB SSD WINDOWS 11 PRO 64-BIT 1 ANO DE GARANTIA. MODELO: P3 ULTRA | 24849.29
I180000252-572 | COMPUTADORA TODO EN UNO (ALL IN ONE) COMPUTADORA ALL IN ONE LENOVO THINKCENTRE NEO 50A 24 ALL-IN-ONE 23.8 INTEL CORE I5 16GB 512GB SSD WINDOWS 11 PRO 64-BIT 1 ANO DE GARANTIA. MODELO: P3 ULTRA | 24849.29
I180000162-3507 | IMPRESORA LASSER IMPRESORA LASER MARCA: HP MODELO: LASERJET PRO 4003DW MONOCROMATICA 1 ANO GARANTiA | 7905.4
I180000252-575 | COMPUTADORA TODO EN UNO (ALL IN ONE) COMPUTADORA ALL IN ONE LENOVO THINKCENTRE NEO 50A 24 ALL-IN-ONE 23.8 INTEL CORE I5 16GB 512GB SSD WINDOWS 11 PRO 64-BIT 1 ANO DE GARANTIA. MODELO: P3 ULTRA | 24849.29
I060200172-223 | CENTRIFUGA CENTRIFUGA PRESENTACION: UNIDAD DE MEDIDA: CENTRIFUGA DIGITAL DE MESA PARA EL PROCESAMIENTO DE LAS MUESTRAS DE HEPATITIS VDRL FUNCIONAMIENTO DE TIPO ELECTRICO MAGNETICO PARA 12 TUBOS MODELO: ICB-FUGE I MARCA: ICB ROTORES DISPONIBLES 8 X 15 ML 12 X 10ML 12 X 7ML O 12 X 5ML. TIEMPO PROGRAMABLE DE 0-99 MIN. VELOCIDAD MAXIMA 4000 RPM PRECISION +-20 RPM RCF MAXIMA 1800 XG LIBRE DE MANTENIMIENTO MOTOR SIN CARBONES FABRICADA EN POLIMERO DE ALTA CALIDAD 110 V PESO 8 ROTOR ANGULAR DE 12 X 7 ML | 18866.59
I090000466-279 | CARRO PARA MEDICAMENTOS CARRO PARA REANIMACION CARDIOPULMONAR MARCA: LIFELINE MODELO: LEC24P | 89665.29
I090000494-227 | SILLA CAMA PARA TOMA DE MUESTRAS SILLON RECLINABLE MARCA: DRIVE MODELO: D577-CHOC. COLOR: CHOCOLATE GARANTIA 1 ANO POR DEFECTO DE FABRICA | 19407.96
I090000494-228 | SILLA CAMA PARA TOMA DE MUESTRAS SILLON RECLINABLE MARCA: DRIVE MODELO: D577-CHOC. COLOR: CHOCOLATE GARANTIA 1 ANO POR DEFECTO DE FABRICA | 19407.96
I420800092-130 | COMPRESORA (PARA USOS INDUSTRIALES) COMPRESORA (PARA USOS INDUSTRIALES) PRESENTACION: UNIDAD DE MEDIDA: SUMINISTRO E INSTALACION DE COMPRESOR GRADO MEDICO. MARCA: EVANS. MODELO: EL100E200-130MV. CARACTERISTICAS: 1E LA MEDIC 2 HP 130 V ELE 6/4 PCM 116 PSI 120V1F. GARANTIA: 1 ANO | 37120
I090000100-944 | CARRO CAMILLA CARRO CAMILLA DE TRASLADO CON RUEDAS DE 8 MARCA: MEDI REGIO | 15273.72
I090000100-945 | CARRO CAMILLA CARRO CAMILLA DE TRASLADO CON RUEDAS DE 8 MARCA: MEDI REGIO | 15273.72
I090000494-223 | SILLA CAMA PARA TOMA DE MUESTRAS SILLON CLINICO RECLINABLE COLOR CHARCOAL GRIS. MARCA: DRIVE MODELO D577-CHAR. GARANTIA 1 ANO POR DEFECTO DE FABRICA | 21378.8
I090000494-224 | SILLA CAMA PARA TOMA DE MUESTRAS SILLON CLINICO RECLINABLE COLOR CHARCOAL GRIS. MARCA: DRIVE MODELO D577-CHAR. GARANTIA 1 ANO POR DEFECTO DE FABRICA | 21378.8
I090000384-740 | REFRIGERADOR LABORATORIO REFRIGERADOR 19 PIES PUERTA DE CRISTAL GABINETE COLOR BLANCO. MARCA: TORREY MODELO: TVC19-F1 P2D115BGN | 57304
I060200282-781 | ESTERILIZADOR O AUTOCLAVE AUTOCLAVE TEMPORIZADO DE 23.66 LITROS AUTOCLAVE A PRESION DE VAPOR 15 PSI A 121 ? PARA CRISTALERiA EQUIPOS DE LABORATORIO Y CULTIVO DE HONGOS 110 V. MARCA: MXMOONFREE MODELO: LHS-24C GARANTIA DE 12 MESES SOBRE DEFECTOS DE FABRICACION. | 26654.48
I090906902-182 | CARDIOTOCOGRAFO CARDIOTOCOGRAFO MONITOR FETAL 601 MARCA: SONOMEDIC | 61770
I090906902-183 | CARDIOTOCOGRAFO CARDIOTOCOGRAFO MONITOR FETAL 601 MARCA SONOMEDIC | 61770
I090000384-741 | REFRIGERADOR LABORATORIO REFRIGERADOR 37 PIES CUBICOS CON PUERTAS ABATIBLES COLOR: BLANCO/NEGRO MARCA: CRIOTEC MODELO: CFX-37 2P HC | 69484
I090001296-6 | LOCALIZADOS DE VENAS LOCALIZADOR DE VENAS INFRARROJO DE MANO SIN CONTACTO DE PROYECCION Y DIGITAL. MARCA: ACCUVEIN/ AV500 INCLUYE 12 MESES DE GARANTIA | 468640
I180000038-190 | IMPRESORA DE MATRIZ DE PUNTO IMPRESORA DE MATRIZ DE PUNTOS MARCA: EPSON MODELO FX-890II 9 AGUJAS. 80 CARACTERES POR LINEA A 10 CPI. GARANTIA DE 1 ANO POR PARTE DEL FABRICANTE | 14540.6
I180000162-3500 | IMPRESORA LASSER IMPRESORA MEDIANO VOLUMEN TIPO LASER BLANCO Y NEGRO CICLO MENSUAL DE TRABAJO HASTA 80000 PAGINAS VOLUMEN DE IMPRESION MENSUAL RECOMENDADO 750 A 4000 PAGINAS IMPRESION DuPLEX SiRESOLUCION 4800 X 600 PPP TIEMPO DE IMPRESION DE LA PRIMERA PAGINA 6.3 SEGUNDOS VISOR PANTALLA LCD DE 2 LiNEAS ALIMENTACION DE PAPEL 100 HOJASPUERTOS E INTERFACES WI-FI 802.11 B/G/N/ USB 2.0 RJ-45 MARCA HP MODELO LASERJET PRO 4003N | 8349.68
I180000162-3501 | IMPRESORA LASSER IMPRESORA MEDIANO VOLUMEN TIPO LASER BLANCO Y NEGRO CICLO MENSUAL DE TRABAJO HASTA 80000 PAGINAS VOLUMEN DE IMPRESION MENSUAL RECOMENDADO 750 A 4000 PAGINAS IMPRESION DuPLEX SiRESOLUCION 4800 X 600 PPP TIEMPO DE IMPRESION DE LA PRIMERA PAGINA 6.3 SEGUNDOS VISOR PANTALLA LCD DE 2 LiNEAS ALIMENTACION DE PAPEL 100 HOJASPUERTOS E INTERFACES WI-FI 802.11 B/G/N/ USB 2.0 RJ-45 MARCA HP MODELO LASERJET PRO 4003N | 8349.68
I180000162-3502 | IMPRESORA LASSER IMPRESORA MEDIANO VOLUMEN TIPO LASER BLANCO Y NEGRO CICLO MENSUAL DE TRABAJO HASTA 80000 PAGINAS VOLUMEN DE IMPRESION MENSUAL RECOMENDADO 750 A 4000 PAGINAS IMPRESION DuPLEX SiRESOLUCION 4800 X 600 PPP TIEMPO DE IMPRESION DE LA PRIMERA PAGINA 6.3 SEGUNDOS VISOR PANTALLA LCD DE 2 LiNEAS ALIMENTACION DE PAPEL 100 HOJASPUERTOS E INTERFACES WI-FI 802.11 B/G/N/ USB 2.0 RJ-45 MARCA HP MODELO LASERJET PRO 4003N | 8349.68
I180000162-3503 | IMPRESORA LASSER IMPRESORA MEDIANO VOLUMEN TIPO LASER BLANCO Y NEGRO CICLO MENSUAL DE TRABAJO HASTA 80000 PAGINAS VOLUMEN DE IMPRESION MENSUAL RECOMENDADO 750 A 4000 PAGINAS IMPRESION DuPLEX SiRESOLUCION 4800 X 600 PPP TIEMPO DE IMPRESION DE LA PRIMERA PAGINA 6.3 SEGUNDOS VISOR PANTALLA LCD DE 2 LiNEAS ALIMENTACION DE PAPEL 100 HOJASPUERTOS E INTERFACES WI-FI 802.11 B/G/N/ USB 2.0 RJ-45 MARCA HP MODELO LASERJET PRO 4003N | 8349.68
I180000162-3504 | IMPRESORA LASSER IMPRESORA MEDIANO VOLUMEN TIPO LASER BLANCO Y NEGRO CICLO MENSUAL DE TRABAJO HASTA 80000 PAGINAS VOLUMEN DE IMPRESION MENSUAL RECOMENDADO 750 A 4000 PAGINAS IMPRESION DuPLEX SiRESOLUCION 4800 X 600 PPP TIEMPO DE IMPRESION DE LA PRIMERA PAGINA 6.3 SEGUNDOS VISOR PANTALLA LCD DE 2 LiNEAS ALIMENTACION DE PAPEL 100 HOJASPUERTOS E INTERFACES WI-FI 802.11 B/G/N/ USB 2.0 RJ-45 MARCA HP MODELO LASERJET PRO 4003N | 8349.68
I180000162-3505 | IMPRESORA LASSER IMPRESORA MEDIANO VOLUMEN TIPO LASER BLANCO Y NEGRO CICLO MENSUAL DE TRABAJO HASTA 80000 PAGINAS VOLUMEN DE IMPRESION MENSUAL RECOMENDADO 750 A 4000 PAGINAS IMPRESION DuPLEX SiRESOLUCION 4800 X 600 PPP TIEMPO DE IMPRESION DE LA PRIMERA PAGINA 6.3 SEGUNDOS VISOR PANTALLA LCD DE 2 LiNEAS ALIMENTACION DE PAPEL 100 HOJASPUERTOS E INTERFACES WI-FI 802.11 B/G/N/ USB 2.0 RJ-45 MARCA HP MODELO LASERJET PRO 4003N | 8349.68
I180000162-3506 | IMPRESORA LASSER IMPRESORA MEDIANO VOLUMEN TIPO LASER BLANCO Y NEGRO CICLO MENSUAL DE TRABAJO HASTA 80000 PAGINAS VOLUMEN DE IMPRESION MENSUAL RECOMENDADO 750 A 4000 PAGINAS IMPRESION DuPLEX SiRESOLUCION 4800 X 600 PPP TIEMPO DE IMPRESION DE LA PRIMERA PAGINA 6.3 SEGUNDOS VISOR PANTALLA LCD DE 2 LiNEAS ALIMENTACION DE PAPEL 100 HOJASPUERTOS E INTERFACES WI-FI 802.11 B/G/N/ USB 2.0 RJ-45 MARCA HP MODELO LASERJET PRO 4003N | 8349.68
I180000220-6514 | UNIDAD CENTRAL DE PROCESO (CPU) UNIDAD CENTRAL DE PROCESO COMPUTADORA DE ESCRITORIO CON LAS SIGUIENTES CARACTERiSTICAS TECNICAS MiNIMAS: PROCESADOR CORE I5- 13400 MEMORIA DE 8GB DDR4 DISCO DURO SOLIDO DE 512 GB UNIDAD OPTICA NO INCLUIDA S.O. WINDOWS 11 PRO. MARCA DELL MODELO VOSTRO 3020 | 24131.48
I180000220-6515 | UNIDAD CENTRAL DE PROCESO (CPU) UNIDAD CENTRAL DE PROCESO COMPUTADORA DE ESCRITORIO CON LAS SIGUIENTES CARACTERiSTICAS TECNICAS MiNIMAS: PROCESADOR CORE I5- 13400 MEMORIA DE 8GB DDR4 DISCO DURO SOLIDO DE 512 GB UNIDAD OPTICA NO INCLUIDA S.O. WINDOWS 11 PRO. MARCA DELL MODELO VOSTRO 3020 | 24131.48
I180000220-6516 | UNIDAD CENTRAL DE PROCESO (CPU) UNIDAD CENTRAL DE PROCESO COMPUTADORA DE ESCRITORIO CON LAS SIGUIENTES CARACTERiSTICAS TECNICAS MiNIMAS: PROCESADOR CORE I5- 13400 MEMORIA DE 8GB DDR4 DISCO DURO SOLIDO DE 512 GB UNIDAD OPTICA NO INCLUIDA S.O. WINDOWS 11 PRO. MARCA DELL MODELO VOSTRO 3020 | 24131.48
I180000220-6517 | UNIDAD CENTRAL DE PROCESO (CPU) UNIDAD CENTRAL DE PROCESO COMPUTADORA DE ESCRITORIO CON LAS SIGUIENTES CARACTERiSTICAS TECNICAS MiNIMAS: PROCESADOR CORE I5- 13400 MEMORIA DE 8GB DDR4 DISCO DURO SOLIDO DE 512 GB UNIDAD OPTICA NO INCLUIDA S.O. WINDOWS 11 PRO. MARCA DELL MODELO VOSTRO 3020 | 24131.48
I180000220-6518 | UNIDAD CENTRAL DE PROCESO (CPU) UNIDAD CENTRAL DE PROCESO COMPUTADORA DE ESCRITORIO CON LAS SIGUIENTES CARACTERiSTICAS TECNICAS MiNIMAS: PROCESADOR CORE I5- 13400 MEMORIA DE 8GB DDR4 DISCO DURO SOLIDO DE 512 GB UNIDAD OPTICA NO INCLUIDA S.O. WINDOWS 11 PRO. MARCA DELL MODELO VOSTRO 3020 | 24131.48
I180000220-6519 | UNIDAD CENTRAL DE PROCESO (CPU) UNIDAD CENTRAL DE PROCESO COMPUTADORA DE ESCRITORIO CON LAS SIGUIENTES CARACTERiSTICAS TECNICAS MiNIMAS: PROCESADOR CORE I5- 13400 MEMORIA DE 8GB DDR4 DISCO DURO SOLIDO DE 512 GB UNIDAD OPTICA NO INCLUIDA S.O. WINDOWS 11 PRO. MARCA DELL MODELO VOSTRO 3020 | 24131.48
I180000220-6520 | UNIDAD CENTRAL DE PROCESO (CPU) UNIDAD CENTRAL DE PROCESO COMPUTADORA DE ESCRITORIO CON LAS SIGUIENTES CARACTERiSTICAS TECNICAS MiNIMAS: PROCESADOR CORE I5- 13400 MEMORIA DE 8GB DDR4 DISCO DURO SOLIDO DE 512 GB UNIDAD OPTICA NO INCLUIDA S.O. WINDOWS 11 PRO. MARCA DELL MODELO VOSTRO 3020 | 24131.48
I180000220-6521 | UNIDAD CENTRAL DE PROCESO (CPU) UNIDAD CENTRAL DE PROCESO COMPUTADORA DE ESCRITORIO CON LAS SIGUIENTES CARACTERiSTICAS TECNICAS MiNIMAS: PROCESADOR CORE I5- 13400 MEMORIA DE 8GB DDR4 DISCO DURO SOLIDO DE 512 GB UNIDAD OPTICA NO INCLUIDA S.O. WINDOWS 11 PRO. MARCA DELL MODELO VOSTRO 3020 | 24131.48
I180000220-6522 | UNIDAD CENTRAL DE PROCESO (CPU) UNIDAD CENTRAL DE PROCESO COMPUTADORA DE ESCRITORIO CON LAS SIGUIENTES CARACTERiSTICAS TECNICAS MiNIMAS: PROCESADOR CORE I5- 13400 MEMORIA DE 8GB DDR4 DISCO DURO SOLIDO DE 512 GB UNIDAD OPTICA NO INCLUIDA S.O. WINDOWS 11 PRO. MARCA DELL MODELO VOSTRO 3020 | 24131.48
I180000220-6523 | UNIDAD CENTRAL DE PROCESO (CPU) UNIDAD CENTRAL DE PROCESO COMPUTADORA DE ESCRITORIO CON LAS SIGUIENTES CARACTERiSTICAS TECNICAS MiNIMAS: PROCESADOR CORE I5- 13400 MEMORIA DE 8GB DDR4 DISCO DURO SOLIDO DE 512 GB UNIDAD OPTICA NO INCLUIDA S.O. WINDOWS 11 PRO. MARCA DELL MODELO VOSTRO 3020 | 24131.48
I180000220-6524 | UNIDAD CENTRAL DE PROCESO (CPU) UNIDAD CENTRAL DE PROCESO COMPUTADORA DE ESCRITORIO CON LAS SIGUIENTES CARACTERiSTICAS TECNICAS MiNIMAS: PROCESADOR CORE I5- 13400 MEMORIA DE 8GB DDR4 DISCO DURO SOLIDO DE 512 GB UNIDAD OPTICA NO INCLUIDA S.O. WINDOWS 11 PRO. MARCA DELL MODELO VOSTRO 3020 | 24131.48
I180000220-6525 | UNIDAD CENTRAL DE PROCESO (CPU) UNIDAD CENTRAL DE PROCESO COMPUTADORA DE ESCRITORIO CON LAS SIGUIENTES CARACTERiSTICAS TECNICAS MiNIMAS: PROCESADOR CORE I5- 13400 MEMORIA DE 8GB DDR4 DISCO DURO SOLIDO DE 512 GB UNIDAD OPTICA NO INCLUIDA S.O. WINDOWS 11 PRO. MARCA DELL MODELO VOSTRO 3020 | 24131.48
I180000220-6526 | UNIDAD CENTRAL DE PROCESO (CPU) UNIDAD CENTRAL DE PROCESO COMPUTADORA DE ESCRITORIO CON LAS SIGUIENTES CARACTERiSTICAS TECNICAS MiNIMAS: PROCESADOR CORE I5- 13400 MEMORIA DE 8GB DDR4 DISCO DURO SOLIDO DE 512 GB UNIDAD OPTICA NO INCLUIDA S.O. WINDOWS 11 PRO. MARCA DELL MODELO VOSTRO 3020 | 24131.48
I180000220-6527 | UNIDAD CENTRAL DE PROCESO (CPU) UNIDAD CENTRAL DE PROCESO COMPUTADORA DE ESCRITORIO CON LAS SIGUIENTES CARACTERiSTICAS TECNICAS MiNIMAS: PROCESADOR CORE I5- 13400 MEMORIA DE 8GB DDR4 DISCO DURO SOLIDO DE 512 GB UNIDAD OPTICA NO INCLUIDA S.O. WINDOWS 11 PRO. MARCA DELL MODELO VOSTRO 3020 | 24131.48
I180000220-6528 | UNIDAD CENTRAL DE PROCESO (CPU) UNIDAD CENTRAL DE PROCESO COMPUTADORA DE ESCRITORIO CON LAS SIGUIENTES CARACTERiSTICAS TECNICAS MiNIMAS: PROCESADOR CORE I5- 13400 MEMORIA DE 8GB DDR4 DISCO DURO SOLIDO DE 512 GB UNIDAD OPTICA NO INCLUIDA S.O. WINDOWS 11 PRO. MARCA DELL MODELO VOSTRO 3020 | 24131.48
I180000220-6529 | UNIDAD CENTRAL DE PROCESO (CPU) UNIDAD CENTRAL DE PROCESO COMPUTADORA DE ESCRITORIO CON LAS SIGUIENTES CARACTERiSTICAS TECNICAS MiNIMAS: PROCESADOR CORE I5- 13400 MEMORIA DE 8GB DDR4 DISCO DURO SOLIDO DE 512 GB UNIDAD OPTICA NO INCLUIDA S.O. WINDOWS 11 PRO. MARCA DELL MODELO VOSTRO 3020 | 24131.48
I150200670-1 | DRON DRON PRESENTACION: UNIDAD DE MEDIDA: DRON MARCA DJI MODELO MINI 4 PRO CAMARA DE VIDEO 4K HDR 2 BATERIAS DE VUELO INTELIGENTE INCLUYE: CONTROL REMOTO MARCA DJI MODELO RC2. 1 ANO DE GARANTIA CON FABRICANTE. | 33495
I450400320-6749 | SILLON EJECUTIVO RESPALDO ALTO CON CABECERA MECANISMO EJECUTIVO DESCANSABRAZOS METALICOS CROMADOS CON RECUBRIMIENTO DE PAD SUAVE AJUSTABLE PARA MAYOR AMPLITUD DE ASIENTO SABE CROMADA DE 5 PUNTAS DE 70 CMS ON RODAJAS PARA DESPLAZAMIENTO RESPALDO Y ASIENTO TAPIZADOS EN VINIPIEL SOFT COLOR NEGRO RELLENO DE HULE ESPUMA DE ALTA DENSIDAD. | 16020.76
I450400320-6750 | SILLON EJECUTIVO RESPALDO ALTO CON CABECERA MECANISMO EJECUTIVO DESCANSABRAZOS METALICOS CROMADOS CON RECUBRIMIENTO DE PAD SUAVE AJUSTABLE PARA MAYOR AMPLITUD DE ASIENTO SABE CROMADA DE 5 PUNTAS DE 70 CMS ON RODAJAS PARA DESPLAZAMIENTO RESPALDO Y ASIENTO TAPIZADOS EN VINIPIEL SOFT COLOR NEGRO RELLENO DE HULE ESPUMA DE ALTA DENSIDAD. | 16020.76
I450400002-5671 | ACONDICIONADOR AIRE SUMINISTRO DE AIRE ACONDICIONADO TIPO MINI SPLIT MARCA AURUS INVERTER 1.5 TON. 220 VOLTS FRiO/CALOR MODELO ARU-H18A2/INV UN ANO DE GARANTiA EN LAS PARTES Y 6 ANOS DE GARANTiA EN EL CONDENSADOR CON EL FABRICANTE | 17980
I180000066-2476 | MINICOMPUTADORA CUMPUTADORA PORTATIL MARCA: DELL MODELO: NOTEBOOK LATITUDE 5540 PROCESADOR INTEL CI5 MEMORIA RAM DE 16 GB UNIDAD SSD DE 512 GB PANTALLA 15.6 LED WINDOWS 11 PRO 3 ANOS DE GARANTIA EN SITIO | 29493
I180000196-330 | EQUIPO MULTIFUNCIONAL (IMPRIME, FAXEA, ESCANEA Y FOTOCOPIA) IMPRESORA MULTIFUNCIONAL MARCA HP MODELO HP COLOR LASER JET PRO MFP M283FDW HASTA 21 PPM. GARANTIA DE 1 ANO CON EL FABRICANTE | 11826.2
I180000220-6499 | UNIDAD CENTRAL DE PROCESO (CPU) UNIDAD CENTRAL DE PROCESO MARCA HP MODELO HP PRO 40 G9 SFF PROCESADOR INTEL CORE I5 MEMORIA RAM DE 8GB SSD DE 515 GB WINDOWS 11 PRO 1 ANO DE GARANTIA CON EL FABRICANTE. | 19590.08
I180000138-396 | SCANNER ESCANNER MARCA EPSONMODELO DS530 II ESCALERA A COLOR DUPLEX CICLO DIARIO DE TRABAJO DE HASTA 4000 PAGINAS. GARANTIA 1 ANO POR PARTE DEL FABRICANTE. | 16170.4
I450400010-164 | HORNO DE MICROONDAS HORNO DE MICROONDAS MARCA: PANASONIC MODELO NE-1054-FRDH. CUENTA CON 1000 WATTS DE POTENCIA DE COCCION CAPACIDAD DE 8 PIES CUBICOS AL INTERIOR PARA COCINAR O CALENTAR RAPIDAMENTE UNA AMPLIA VARIEDAD DE ALIMENTOS TECLADO TOUCH CONTROL CON SISTEMA BRAILE NIVELES DE POTENCIA: 6 VOLTIOS 120 CONTROL DIGITAL 20 PROGRAMAS INTERIOR Y EXTERIOR EN ACERO ESMALTADO DIMENSIONES: ALTO: 60.60 CM X ANCHO: 51:30 CM X PROFUNDIDAD: 41.90 CM. PESO: 15.50 KG GARANTIA 1 ANO DIRECTO CON EL FABRICANTE | 17748
I180000066-2475 | MINICOMPUTADORA COMPUTADORA PORTATIL MARCA HP MODELO PROBOOK 440 G9 PROCESADOR INTEL CORE I7 MEMORIA RAM DE 16 GB SSD DE 512 GB PANTALLA DE 14 WINDOWS 11 PRO. GARANTIA DE 1 ANO POR PARTE DEL FABRICANTE | 29197.2
I150400042-791 | VIDEO CAMARA CAMARA TURRET IP DE 4 MEGAPIXELES MARCA HIKVISION MODELO DS-2CD2347G2H-LIU IMAGEN A COLOR 24/7 LENTE DE 4MM LUZ BLANCA 30MTS/WDRN 130DB EXTERIOR IP67 MICROFONO INTEGRADO CAPTURA FACIAL VIDEOANALITICOS (FILTRO DE FALSAS ALARMAS) INCLUYE INSTALACION CONFIGURACION Y CABLEADO. GARANTIA DE 1 ANO POR PARTE DEL FABRICANTE | 18792
I150400042-792 | VIDEO CAMARA CAMARA TURRET IP DE 4 MEGAPIXELES MARCA HIKVISION MODELO DS-2CD2347G2H-LIU IMAGEN A COLOR 24/7 LENTE DE 4MM LUZ BLANCA 30MTS/WDRN 130DB EXTERIOR IP67 MICROFONO INTEGRADO CAPTURA FACIAL VIDEOANALITICOS (FILTRO DE FALSAS ALARMAS) INCLUYE INSTALACION CONFIGURACION Y CABLEADO. GARANTIA DE 1 ANO POR PARTE DEL FABRICANTE | 18792
I150400042-793 | VIDEO CAMARA CAMARA TURRET IP DE 4 MEGAPIXELES MARCA HIKVISION MODELO DS-2CD2347G2H-LIU IMAGEN A COLOR 24/7 LENTE DE 4MM LUZ BLANCA 30MTS/WDRN 130DB EXTERIOR IP67 MICROFONO INTEGRADO CAPTURA FACIAL VIDEOANALITICOS (FILTRO DE FALSAS ALARMAS) INCLUYE INSTALACION CONFIGURACION Y CABLEADO. GARANTIA DE 1 ANO POR PARTE DEL FABRICANTE | 18792
I150400042-794 | VIDEO CAMARA CAMARA TURRET IP DE 4 MEGAPIXELES MARCA HIKVISION MODELO DS-2CD2347G2H-LIU IMAGEN A COLOR 24/7 LENTE DE 4MM LUZ BLANCA 30MTS/WDRN 130DB EXTERIOR IP67 MICROFONO INTEGRADO CAPTURA FACIAL VIDEOANALITICOS (FILTRO DE FALSAS ALARMAS) INCLUYE INSTALACION CONFIGURACION Y CABLEADO. GARANTIA DE 1 ANO POR PARTE DEL FABRICANTE | 18792
I150400042-795 | VIDEO CAMARA CAMARA TURRET IP DE 4 MEGAPIXELES MARCA HIKVISION MODELO DS-2CD2347G2H-LIU IMAGEN A COLOR 24/7 LENTE DE 4MM LUZ BLANCA 30MTS/WDRN 130DB EXTERIOR IP67 MICROFONO INTEGRADO CAPTURA FACIAL VIDEOANALITICOS (FILTRO DE FALSAS ALARMAS) INCLUYE INSTALACION CONFIGURACION Y CABLEADO. GARANTIA DE 1 ANO POR PARTE DEL FABRICANTE | 18792
I150400042-796 | VIDEO CAMARA CAMARA TURRET IP DE 4 MEGAPIXELES MARCA HIKVISION MODELO DS-2CD2347G2H-LIU IMAGEN A COLOR 24/7 LENTE DE 4MM LUZ BLANCA 30MTS/WDRN 130DB EXTERIOR IP67 MICROFONO INTEGRADO CAPTURA FACIAL VIDEOANALITICOS (FILTRO DE FALSAS ALARMAS) INCLUYE INSTALACION CONFIGURACION Y CABLEADO. GARANTIA DE 1 ANO POR PARTE DEL FABRICANTE | 18792
I060400928-4 | LAVADOR DE OJOS ESTACION DE EMERGENCIA REGADERA CON LAVAOJOS MARCA: WATER SAVER | 54056
I090000182-133 | EQUIPO DE RAYOS X EQUIPO DE RAYOS X SALA DE RAYOS X EQUIPO DE RADIOLOGIA DIGITAL FIJO CON DETECTOR PLANO INALAMBRICO DE ALTA DEFINICION MARCA: MINDRAY MODELO: DIGIEYE280 | 2262000
I060200470-540 | UNIDAD ULTRASONICA ESCARIADOR MARCA: NSK MODELO: VARIOS 370 LUX | 31511.4
I180000220-6530 | UNIDAD CENTRAL DE PROCESO (CPU) UNIDAD CENTRAL DE PROCESO (CPU) PRESENTACION: UNIDAD DE MEDIDA: UNIDAD CENTRAL DE PROCESO MARCA DELL MODELO OPTIPLEX 7010 MFF PROCESADOR INTEL CORE I7 MEMORIA RAM DE 16GB DDR4SSD DE 512 GB WINDOWS 11 PRO. 3 ANOS DE GARANTIA | 26207.88
I180000220-6531 | UNIDAD CENTRAL DE PROCESO (CPU) UNIDAD CENTRAL DE PROCESO (CPU) PRESENTACION: UNIDAD DE MEDIDA: UNIDAD CENTRAL DE PROCESO MARCA DELL MODELO OPTIPLEX 7010 MFF PROCESADOR INTEL CORE I7 MEMORIA RAM DE 16GB DDR4SSD DE 512 GB WINDOWS 11 PRO. 3 ANOS DE GARANTIA | 26207.88
I060200470-541 | UNIDAD ULTRASONICA ESCARIADOR MARCA: NSK MODELO: VARIOS 370 LUX | 31511.4
I090000104-379 | CARRO CURACIONES CARRO DE CURACIONES LAMINA DE ACERO INOXIDABLE TIPO AISI-304 CALIBRE NO. 20 ACABADO PULIDO SANITARIO. ESTRUCTURA: TUBO DE LAMINA DE ACERO INOXIDABLE TIPO AISI - 304 CALIBRE NO. 18 DE 25.4 MN (1) DE DIAMETRO ACABADO PULIDO SANITARIO. TRAVESANOS PARA ENTREPANO: TUBO DE LAMINA DE ACERO INOXIDABLE TIPO AISI-304 ACABADO PULIDO SANITARIO. ENTREPANO DISENO TIPO CHAROLA FABRICADDA EN LAMINA DE ACERO INOXIDABLE TIPO AISI- 304 CALIBRE NO. 20 ACABADO. MARCA: MEDI REGIO | 10187.22
I090000104-380 | CARRO CURACIONES CARRO DE CURACIONES LAMINA DE ACERO INOXIDABLE TIPO AISI-304 CALIBRE NO. 20 ACABADO PULIDO SANITARIO. ESTRUCTURA: TUBO DE LAMINA DE ACERO INOXIDABLE TIPO AISI - 304 CALIBRE NO. 18 DE 25.4 MN (1) DE DIAMETRO ACABADO PULIDO SANITARIO. TRAVESANOS PARA ENTREPANO: TUBO DE LAMINA DE ACERO INOXIDABLE TIPO AISI-304 ACABADO PULIDO SANITARIO. ENTREPANO DISENO TIPO CHAROLA FABRICADDA EN LAMINA DE ACERO INOXIDABLE TIPO AISI- 304 CALIBRE NO. 20 ACABADO. MARCA: MEDI REGIO | 10187.24
I090000312-3020 | MESA EXPLORACION MESA DE EXPLORACION GINECOLOGICA UNIVERSAL FABRICADA EN LAMINA CALIBRE 22 CON ACABADO ESMALTE COLOR BEIGE CON GABINETE CON PUERTAS CORREDIZAS POSICIONES EN CABECERA Y PIECERA. CON PIERNERAS DE PLASTICO MEDIDA DE LARGO 1.65 X ANCHO 0.55 MTS X ALTO 0.85 MTS. MARCA: MEDI-REGIO | 11020.58
I090000312-3021 | MESA EXPLORACION MESA DE EXPLORACION GINECOLOGICA UNIVERSAL FABRICADA EN LAMINA CALIBRE 22 CON ACABADO ESMALTE COLOR BEIGE CON GABINETE CON PUERTAS CORREDIZAS POSICIONES EN CABECERA Y PIECERA. CON PIERNERAS DE PLASTICO MEDIDA DE LARGO 1.65 X ANCHO 0.55 MTS X ALTO 0.85 MTS. MARCA: MEDI-REGIO | 11020.58
I090000312-3022 | MESA EXPLORACION MESA DE EXPLORACION GINECOLOGICA UNIVERSAL FABRICADA EN LAMINA CALIBRE 22 CON ACABADO ESMALTE COLOR BEIGE CON GABINETE CON PUERTAS CORREDIZAS POSICIONES EN CABECERA Y PIECERA. CON PIERNERAS DE PLASTICO MEDIDA DE LARGO 1.65 X ANCHO 0.55 MTS X ALTO 0.85 MTS. MARCA: MEDI-REGIO | 11020.58
I090000312-3023 | MESA EXPLORACION MESA DE EXPLORACION GINECOLOGICA UNIVERSAL FABRICADA EN LAMINA CALIBRE 22 CON ACABADO ESMALTE COLOR BEIGE CON GABINETE CON PUERTAS CORREDIZAS POSICIONES EN CABECERA Y PIECERA. CON PIERNERAS DE PLASTICO MEDIDA DE LARGO 1.65 X ANCHO 0.55 MTS X ALTO 0.85 MTS. MARCA: MEDI-REGIO | 11020.58
I090000312-3024 | MESA EXPLORACION MESA DE EXPLORACION GINECOLOGICA UNIVERSAL FABRICADA EN LAMINA CALIBRE 22 CON ACABADO ESMALTE COLOR BEIGE CON GABINETE CON PUERTAS CORREDIZAS POSICIONES EN CABECERA Y PIECERA. CON PIERNERAS DE PLASTICO MEDIDA DE LARGO 1.65 X ANCHO 0.55 MTS X ALTO 0.85 MTS. MARCA: MEDI-REGIO | 11020.58
I090000312-3025 | MESA EXPLORACION MESA DE EXPLORACION GINECOLOGICA UNIVERSAL FABRICADA EN LAMINA CALIBRE 22 CON ACABADO ESMALTE COLOR BEIGE CON GABINETE CON PUERTAS CORREDIZAS POSICIONES EN CABECERA Y PIECERA. CON PIERNERAS DE PLASTICO MEDIDA DE LARGO 1.65 X ANCHO 0.55 MTS X ALTO 0.85 MTS. MARCA: MEDI-REGIO | 11020.58
I090000312-3026 | MESA EXPLORACION MESA DE EXPLORACION GINECOLOGICA UNIVERSAL FABRICADA EN LAMINA CALIBRE 22 CON ACABADO ESMALTE COLOR BEIGE CON GABINETE CON PUERTAS CORREDIZAS POSICIONES EN CABECERA Y PIECERA. CON PIERNERAS DE PLASTICO MEDIDA DE LARGO 1.65 X ANCHO 0.55 MTS X ALTO 0.85 MTS. MARCA: MEDI-REGIO | 11020.58
I090000312-3027 | MESA EXPLORACION MESA DE EXPLORACION GINECOLOGICA UNIVERSAL FABRICADA EN LAMINA CALIBRE 22 CON ACABADO ESMALTE COLOR BEIGE CON GABINETE CON PUERTAS CORREDIZAS POSICIONES EN CABECERA Y PIECERA. CON PIERNERAS DE PLASTICO MEDIDA DE LARGO 1.65 X ANCHO 0.55 MTS X ALTO 0.85 MTS. MARCA: MEDI-REGIO | 11020.58
I090000312-3028 | MESA EXPLORACION MESA DE EXPLORACION GINECOLOGICA UNIVERSAL FABRICADA EN LAMINA CALIBRE 22 CON ACABADO ESMALTE COLOR BEIGE CON GABINETE CON PUERTAS CORREDIZAS POSICIONES EN CABECERA Y PIECERA. CON PIERNERAS DE PLASTICO MEDIDA DE LARGO 1.65 X ANCHO 0.55 MTS X ALTO 0.85 MTS. MARCA: MEDI-REGIO | 11020.58
I090000312-3029 | MESA EXPLORACION MESA DE EXPLORACION GINECOLOGICA UNIVERSAL FABRICADA EN LAMINA CALIBRE 22 CON ACABADO ESMALTE COLOR BEIGE CON GABINETE CON PUERTAS CORREDIZAS POSICIONES EN CABECERA Y PIECERA. CON PIERNERAS DE PLASTICO MEDIDA DE LARGO 1.65 X ANCHO 0.55 MTS X ALTO 0.85 MTS. MARCA: MEDI-REGIO | 11020.58
I090000318-1954 | MESA INSTRUMENTAL CIRUGIA MESA RINON CROMADA BARANDAL DE SOLERA DE ACEROINOXIDABLE DE 3.1 MM (1/8) DE ESPESOR ACABADO PULIDO. CUBIERTA EN LAMINA DE ACERO INOXIDABLE CALIBRE NO. 24 ACABADO ESPEJO ESTRUCTURA EN TUBO DE ACERO CALIBRE MO. 20 DE 25.4MM X 25.4 MM (1 5/8) DE DIAMETRO. ACABADO CROMADO. DIMENSIONES GENERALES: 141.0 CM X 41:0 CM X 91.5 CM MARCA: MEDI-REGIO | 7654.84
I090000324-379 | MESA PEDIATRICA MESA PEDIATRICA MESA DE EXPLORACION PEDIATRIC FABRICADA EN LAMINA CALIBRE 22 ACABADO EN ESMALTE HORNEADO COLOR BEIGE CON PORTA BASCULA Y ESTIDAMETRO Y COLCHON TAPIZ VINIL PINIEL NEGRO MEDIDA DE LARGO 1.60 MTS POR ANCHO 0..56 MTS. MARCA: MEDI REGIO | 13456
I090000324-380 | MESA PEDIATRICA MESA PEDIATRICA MESA DE EXPLORACION PEDIATRIC FABRICADA EN LAMINA CALIBRE 22 ACABADO EN ESMALTE HORNEADO COLOR BEIGE CON PORTA BASCULA Y ESTIDAMETRO Y COLCHON TAPIZ VINIL PINIEL NEGRO MEDIDA DE LARGO 1.60 MTS POR ANCHO 0..56 MTS. MARCA: MEDI REGIO | 13456
I090000340-1057 | NEGATOSCOPIO NEGATOSCOPIO SENSILLO ESTRUCTURA DE LAMINA CAL. 22 CON ACABADO ESMALTE HORNEADO COLOR BEIGE CUENTA CON LAMPARA CIRCULAR DE ENCENDIDO RAPIDO INTERRUPTOR DE ENCENDIDO TIPO CADILLO. MEDIDA: LARGO 0.78 MTS X ANCHO 0.13 MTS MARCA: MEDI REGIO | 9954.56
I090000340-1058 | NEGATOSCOPIO NEGATOSCOPIO SENSILLO ESTRUCTURA DE LAMINA CAL. 22 CON ACABADO ESMALTE HORNEADO COLOR BEIGE CUENTA CON LAMPARA CIRCULAR DE ENCENDIDO RAPIDO INTERRUPTOR DE ENCENDIDO TIPO CADILLO. MEDIDA: LARGO 0.78 MTS X ANCHO 0.13 MTS MARCA: MEDI REGIO | 9954.56
I090000234-331 | FUENTE PODER SUMINISTRO E INSTALACION DE FUENTE DE PODER MARCA: HONEYWELL MODELO: 5895XL DE 24 V CD A 6 AMPERIOS CON CON 6 FLEXPUT | 53112.92
I180000148-2052 | NO-BREAK UPS DE 3 KVA SMART-UPS 3000 VA (2700W) MARCA: EPCOM POWER LINE MODELO: EPU3000RTOL2U CORRIENTE DE ENTRADA DE 120V NEMA 5-15P TIPO DE SALIDA 6XNEMA 5-15R 2XNEMA 5-20R CAPACIDAD DE SALIDA DE 2700-3000 VA TIEMPO DE OPERACION A PLENA DE CARGA DE 40MIN CERTIFICADOS BSMI CSA UL 1449 UL 1778 FCC PART 15 CLASE A PARA UNIDAD DE RACK TIPO DE BATERiA SELLADA DE PLOMO SIN NECESIDAD DE MANTENCION CON ELECTROLITO SUSPENDIDO: A PRUEBA DE FILTRACION. SERIE: 900032205190584 GARANTIA DE 1 ANO PEDIDO AD2400548 | 19945.04
I180000190-317 | SWITCH PARA REDES (EQUIPO DE CONECTIVIDAD) SWITCH VOZ Y DATOS MARCA: PLANET MODELO: GS-4210-48P4S 48 PUERTOS POE 10/100/1000 ADMINISTRADO 2 SFP/RJ 45 ESTANDAR DE RED IEEE 802.3AT. GARANTIA DE 1 ANO | 51708.16
I150200498-83 | SISTEMA DE CONTROL DE ACCESO SISTEMA DE CONTROL DE ACCESO QUE INCLUYE: (4) PUERTAS 8 LECTORES HUELLA Y TARJETA INTEGRACION DE VIDEO 100000 TARJETAS CON GABINETE Y FUENTE DE ALIMENTACION 12VCD/8A SOPORTA BATERIA DE RESPALDO MARCA HIKVISION MODELO DS-K2604T (1) BATERIA CON TECNOLOGIA AGM/VRLA DE 12 VCD 4.5 AH PARA APLICACIONES EN SISTEMAS DE RESPLADO MARCA EPCOM POWERLINE PL-4.5-12 (1) CABLE DE ALIMENTACION ELECTRICA PARA 120-140 VCA DE 1.8 MTS. MARCA MANHATTAN MODELO 300179 (6) LECTOR ESCLAVO PROX EM IP65 HUELLA DIGITAL LECTOR DE TARJETA DE PROXIMIDAD RS-485 INTERIOR Y EXTERIOR REQUIERE PANEL DE CONTROL DE ACCESO DS-K26040201 MARCA HIKVISION MODELO DS-K1201A-EF SERIES: AA7374142 AB7598104 AB7598110 AB7598126 AB7598116 AB7598096 AB7598098 23060025139 23060025137 23060025138 G13205523 AB7220464 1 ANO DE GARANTIA | 88645.46
I150200526-123 | SISTEMA DE COMUNICACION DE VOZ Y DATOS SISTEMA DE COMUNICACION DE VOZ Y DATOS QUE INCLUYE (4) BATERIAS DE RESPALDO UL DE 12V 18AH MARCA POWER SONIC MODELO PS-12180- F2 IDEALES PARA SISTEMAS DETECCION DE INCENDIO CONTROL DE ACCESO INTRUSION VIDEO-CIGILANCIA TERMINALES TIPO NB (1) MICROFONO DE 16 ZONAS MARCA EPCOM PROAUDIO MODELO SF-6200RM SOPORTA MAXIMO 32 PIEZAS EN CASCADA (1) CONTROLADOR EVACUACION POR VOZ MARCA EPCOM PROAUDIO MODELO SF-6200MA DE 500 W 8 ZONAS INDEPENDIENTES 4 ENTRADAS DE AUDIO Y 2 ENTRADAS DE MICROFONO (1) CONTROLADOR DE EXTENSION DE EVACUACION DE VOZ MARCA EPCOM PROAUDIO MODELO SF6200MS DE 8 ZONAS 500W SOPORTA MAX 19 SF6200MS EN CASCADA (1) GATEWAY DE VOZ IP/SIP MARCA FANVIL MODELO PA2S ENTRADA DE AUDIO (3.5MM) SALIDA AMPLIFICADOR SERIES: AH00351EE11C0098 AH00444EF20G0035 AC09080725040093 MHD222C001508 1 ANO DE GARANTIA | 278658.68
I150200232-274 | MONITOR MONITOR LED HD DE 43 MARCA HIKVISION MODELO DS-D5043QE BOCINAS INTEGRADAS USO 24-7 COMPATIBLE CON MONTAJE VESA HDHI/VGA INCLUYE: SOPORTE DE PARED CABLE HDMI DE 6 METROS CABLE DE RED DE 1200 METROS UTP CAT 6 GARANTIA DE 1 ANO | 45161.12
I150200364-998 | TELEVISION TELEVISION DE 65 PULGADAS 4K ULTRA HD SMART TV LED CON ENTRADA HDMI Y USB MARCA SAMSUNG MODELO UN65CU7000F GARANTIA 1 ANO | 33408
I150200668-40 | GRABADOR DE RED GRABADOR DE RED NVR 32 CANALES IP MARCA HIKVISION MODELO DS7732NI-I4/24P NVR 12 MEGAPIXEL (4K) / 32 CANALES IP / 24 PUERTOS POE+ / SWITCH POE 300 MTS / HDMI EN 4K / SOPORTA POS GARANTIA 1 ANO | 65254.64
I150200106-66 | CONMUTADOR TELEFONICO AUTOMATICO CONMUTADOR PBX IP MARCA GRANDSTREAM MODELO UCM6308A PARA INTERCOMUNICACION IP-PBX UCM6208 2X FXS 8X FXO QUE INCLUYE LA CONFIGURACION DE SERVICIOS DE VOZ EXTENSIONES Y TRONCALES Y ENLACE A CONMUTADOR CISCO | 50789.44
I150200436-245 | ANTENA ACCES POINT MARCA UBIQUITI MODELO UAPACPRO RANGO MAXIMO DE TRANSFERENCIA DE DATOS: 1300 MBIT/S ESTANDARES DE RED: IEEE 802.11AIEEE 802.11ACIEEE 802.11BIEEE 802.11GIEEE 802.11NIEEE 802.3AFIEEE 802.3AT ETHERNET LAN VELOCIDAD DE TRANSFERENCIA DE DATOS: 101001000 MBIT/S. ALGORITMOS DE SEGURIDAD SOPORTADOS: AESTKIPWEPWPAWPA-ENTERPRISEWPA-PSK WPA2. GANANCIA DE LA ANTENA (MAX): 3 DBI. CONSUMO DE ENERGiA (MAX): 9 W VOLTAJE DE ENTRADA: 48 V CORRIENTE DE ENTRADA: 0.5 A RED INALAMBRICA | 9786.92
I150200436-246 | ANTENA ACCES POINT MARCA UBIQUITI MODELO UAPACPRO RANGO MAXIMO DE TRANSFERENCIA DE DATOS: 1300 MBIT/S ESTANDARES DE RED: IEEE 802.11AIEEE 802.11ACIEEE 802.11BIEEE 802.11GIEEE 802.11NIEEE 802.3AFIEEE 802.3AT ETHERNET LAN VELOCIDAD DE TRANSFERENCIA DE DATOS: 101001000 MBIT/S. ALGORITMOS DE SEGURIDAD SOPORTADOS: AESTKIPWEPWPAWPA-ENTERPRISEWPA-PSK WPA2. GANANCIA DE LA ANTENA (MAX): 3 DBI. CONSUMO DE ENERGiA (MAX): 9 W VOLTAJE DE ENTRADA: 48 V CORRIENTE DE ENTRADA: 0.5 A RED INALAMBRICA | 9786.92
I150200436-247 | ANTENA ACCES POINT MARCA UBIQUITI MODELO UAPACPRO RANGO MAXIMO DE TRANSFERENCIA DE DATOS: 1300 MBIT/S ESTANDARES DE RED: IEEE 802.11AIEEE 802.11ACIEEE 802.11BIEEE 802.11GIEEE 802.11NIEEE 802.3AFIEEE 802.3AT ETHERNET LAN VELOCIDAD DE TRANSFERENCIA DE DATOS: 101001000 MBIT/S. ALGORITMOS DE SEGURIDAD SOPORTADOS: AESTKIPWEPWPAWPA-ENTERPRISEWPA-PSK WPA2. GANANCIA DE LA ANTENA (MAX): 3 DBI. CONSUMO DE ENERGiA (MAX): 9 W VOLTAJE DE ENTRADA: 48 V CORRIENTE DE ENTRADA: 0.5 A RED INALAMBRICA | 9786.92
I360000020-53 | MANIQUIES MANIQUIES ADULTO PARA RCP CON MONITOR INDIVIDUAL MARCA: PRESTAN | 8352
I360000020-54 | MANIQUIES MANIQUIES ADULTO PARA RCP CON MONITOR INDIVIDUAL MARCA: PRESTAN | 8352
I360000020-55 | MANIQUIES MANIQUIES ADULTO PARA RCP CON MONITOR INDIVIDUAL MARCA: PRESTAN | 8352
I360000020-56 | MANIQUIES MANIQUIES ADULTO PARA RCP CON MONITOR INDIVIDUAL MARCA: PRESTAN | 8352
I360000020-57 | MANIQUIES MANIQUIES ADULTO PARA RCP CON MONITOR INDIVIDUAL MARCA: PRESTAN | 8352
I360000020-58 | MANIQUIES MANIQUIES ADULTO PARA RCP CON MONITOR INDIVIDUAL MARCA: PRESTAN | 8352
I360000020-59 | MANIQUIES MANIQUIES ADULTO PARA RCP CON MONITOR INDIVIDUAL MARCA: PRESTAN | 8352
I360000020-60 | MANIQUIES MANIQUIES ADULTO PARA RCP CON MONITOR INDIVIDUAL MARCA: PRESTAN | 8352
I360000020-61 | MANIQUIES MANIQUIES ADULTO PARA RCP CON MONITOR INDIVIDUAL MARCA: PRESTAN | 8352
I360000020-62 | MANIQUIES MANIQUIES ADULTO PARA RCP CON MONITOR INDIVIDUAL MARCA: PRESTAN | 8352
I360000020-63 | MANIQUIES MANIQUIES BEBE PARA RCP CON MONITOR INDIVIDUAL MARCA: PRESTAN | 8352
I360000020-64 | MANIQUIES MANIQUIES BEBE PARA RCP CON MONITOR INDIVIDUAL MARCA: PRESTAN | 8352
I360000020-65 | MANIQUIES MANIQUIES BEBE PARA RCP CON MONITOR INDIVIDUAL MARCA: PRESTAN | 8352
I360000020-66 | MANIQUIES MANIQUIES BEBE PARA RCP CON MONITOR INDIVIDUAL MARCA: PRESTAN | 8352
I360000020-67 | MANIQUIES MANIQUIES BEBE PARA RCP CON MONITOR INDIVIDUAL MARCA: PRESTAN | 8352
I360000020-68 | MANIQUIES MANIQUIES BEBE PARA RCP CON MONITOR INDIVIDUAL MARCA: PRESTAN | 8352
I360000020-69 | MANIQUIES MANIQUIES BEBE PARA RCP CON MONITOR INDIVIDUAL MARCA: PRESTAN | 8352
I360000020-70 | MANIQUIES MANIQUIES BEBE PARA RCP CON MONITOR INDIVIDUAL MARCA: PRESTAN | 8352
I360000020-71 | MANIQUIES MANIQUIES BEBE PARA RCP CON MONITOR INDIVIDUAL MARCA: PRESTAN | 8352
I360000020-72 | MANIQUIES MANIQUIES BEBE PARA RCP CON MONITOR INDIVIDUAL MARCA: PRESTAN | 8352
I090000262-216 | LAMPARA CIRUGIA LAMPARA DE SOBLE SATELITE MARCA: MINDRAY MODELO: HYLED C5 CARACTERISTICAS: LIBRE DE SOMBRAS A LA INTERPOSICION DE CUERPOS CON FUENTE DE LUZ DE LED TEMPERATURA DE COLOR DENTRO DEL RANGO DE 4350° KELVIN EN EL CAMPO OPERATIVO LEDS CON CIRCUITOS INDEPENDIENTES PARA SU FACIL SUSTITUCION SIN AFECTAR O DETERNE LA CIRUGIA RANGO DE CAMPO DE TRABAJO AJUSTABLE DE 140 A 270 MM A UNA DISTANCIA DE 1 M PROFUNDIDAD DE ILUMINACION DE 1300 MM A 1M DE DISTANCIA DE LA FUENTE SIN REENFOQUE INTENSIDAD LUMINOSA HOMOGENEA DENTRO DEL RANGO DE 160000 LUXES A 1 M DE DISTANCIA DE LA FUENTE MANGO: DESMONTABLE ESTERILIZABLE MODO DE ILUMINACION PARA INTERVENCIONES | 329266
I090000310-107 | MESA DE CIRUGIA 0 MESA DE CIRUGIA PRESENTACION: UNIDAD DE MEDIDA:MARCA SKYTRON MODELO ESSENTIA 1602 // CLAVE: I090000310 // LA MESA 1602 ESSENTIA PROPORCIONA UNA ROTACION SUPERIOR EXCLUSIVA EN UN DISENO AERODINAMICO. CON UNA MESA QUE GIRA HASTA 180 LOGRA UN ACCESO QUIRURGICO Y DE IMAGENES SIMILAR A NUESTRAS MESAS ESPECIALES TODO A UN VALOR IMPRESIONANTE. LA MESA 1602 ESSENTIA ESTA DISENADO PARA BRINDAR UN RENDIMIENTO Y AYUDA A CUALQUIER QUIROFANO O CENTRO QUIRURGICO A GESTIONAR MAS MESA QUIRURGICA ELECTROHIDRAULICA CONTROLADA POR MICROPROCESADOR BASE CUBIERTA DE ACERO INOXIDABLE COLUMNA CUBIERTA DE ACERO INOXIDABLE ESTRUCTURA DE ACERO INOXIDABLE RIELES LATERALES DE ACERO INOXIDABLE SUPERFICIE RADIOTRANSPARENTE CON ACCESO AL RAYOS X CONTROL REMOTO ALAMBRICO SISTEMA DE EMERGENCIA BATERIA CON INDICADOR DE CARGA CON SISTEMA DE FRENOS CAPACIDAD DE POSICION DE NEFRECTOMIA FUNCION DE RETORNO. INCLUYE COLCHONETA ARCO DE ANESTESIA PARED AUXILI | 1566000.01
I180000066-2477 | MINICOMPUTADORA PROCESADOR INTEL CI5 CORE I5 MEMORIA RAM DE 8GB DDR4 UNIDAD SSD DE 512GB PANTALLA LED DE 15.6 FULL HD TECLADO NUMERICO WINDOWS 11 PRO. GARANTIA DE 3 ANOS POR PARTE DEL FABRICANTE. | 30554.4
I180000066-2478 | MINICOMPUTADORA PROCESADOR INTEL CI5 CORE I5 MEMORIA RAM DE 8GB DDR4 UNIDAD SSD DE 512GB PANTALLA LED DE 15.6 FULL HD TECLADO NUMERICO WINDOWS 11 PRO. GARANTIA DE 3 ANOS POR PARTE DEL FABRICANTE. | 30554.4
I180000066-2479 | MINICOMPUTADORA PROCESADOR INTEL CI5 CORE I5 MEMORIA RAM DE 8GB DDR4 UNIDAD SSD DE 512GB PANTALLA LED DE 15.6 FULL HD TECLADO NUMERICO WINDOWS 11 PRO. GARANTIA DE 3 ANOS POR PARTE DEL FABRICANTE. | 30554.4
I180000220-6502 | UNIDAD CENTRAL DE PROCESO (CPU) CPU MARCA HP MODELO PRO SFF 400 G9 PROCESADOR INTEL CORE I5 MEMORIA RAM DE 8GB DDR4 SSD DE 512GB WINDOWS 11 PRO. GARANTIA DE 1 ANO POR PARTE DEL FABRICANTE | 21929.8
I180000220-6503 | UNIDAD CENTRAL DE PROCESO (CPU) CPU MARCA HP MODELO PRO SFF 400 G9 PROCESADOR INTEL CORE I5 MEMORIA RAM DE 8GB DDR4 SSD DE 512GB WINDOWS 11 PRO. GARANTIA DE 1 ANO POR PARTE DEL FABRICANTE | 21929.8
I180000220-6504 | UNIDAD CENTRAL DE PROCESO (CPU) CPU MARCA HP MODELO PRO SFF 400 G9 PROCESADOR INTEL CORE I5 MEMORIA RAM DE 8GB DDR4 SSD DE 512GB WINDOWS 11 PRO. GARANTIA DE 1 ANO POR PARTE DEL FABRICANTE | 21929.8
I180000220-6505 | UNIDAD CENTRAL DE PROCESO (CPU) CPU MARCA HP MODELO PRO SFF 400 G9 PROCESADOR INTEL CORE I5 MEMORIA RAM DE 8GB DDR4 SSD DE 512GB WINDOWS 11 PRO. GARANTIA DE 1 ANO POR PARTE DEL FABRICANTE | 21929.8
I450600058-639 | CALENTADOR AGUA (PARA SERVICIOS DE HOTELERIA HOSPITALES,ETC) CALENTADOR DE AGUA DE DEPOSITO ELECTRICO 76 LITROS. 127 VOLTS 2 SERVICIOS. MARCA: RHEEM MODELO 89VP20S | 9702.24
I450400170-214 | LIBRERO DE MADERA LIBRERO DE PISO FABRICADO EN MELAMINA DE 32 MM PARA GRAN SOPORTE DE PESO DE ALTA CALIDAD RESISTENTE A HUMEDAD Y MANCHAS CON CANTOS DE PVC TERMOFUNDIDOS DE 1.80 MT DE ALTURA X 1.00 MT DE ANCHO Y 40 CM DE FONDO CON REPISA PARA ARCHIVO CON REPISA PARA ARHIVO. ALTURA ENTRE REPISAS DE 33 CM COLOR BGE | 10353
I450400170-215 | LIBRERO DE MADERA LIBRERO DE PISO FABRICADO EN MELAMINA DE 32 MM PARA GRAN SOPORTE DE PESO DE ALTA CALIDAD RESISTENTE A HUMEDAD Y MANCHAS CON CANTOS DE PVC TERMOFUNDIDOS DE 1.80 MT DE ALTURA X 60 MT DE ANCHO Y 40 CM DE FONDO CON REPISA PARA ARCHIVO. ALTURA ENTRE REPISAS DE 33 CM COLOR BEIGE | 8729
I450400010-163 | HORNO DE MICROONDAS HORNO DE MICROONDAS COMERCIAL MARCA: TORREY MODELO MIT-0.9 CARACTERISTICA. HORNO DE MICROONDAS DE 0.9 PIES CON ANTENA ROTATIVA EN LA PARTE INTERIOR DEL EQUIPOMQUE PERMITE QUE LOS ALIMENTOS SE CALIENTEN DE MANERA UNIFORME CONSTRUCCION ROBUSTA EN ACERO INOXIDABLE NIVELES DE POTENCIA PARA OBTENER UNA MEJOR COCCION Y CALENTAMIENTO DE LOS ALIMENTOS TECLADO DIGITAL 100 MEMORIAS PROGRAMABLES GARANTIA: 1 ANO CONTRA DEFECTOS DE FABRICACION. | 9222
I150200668-41 | GRABADOR DE RED NVR MARCA HIKVISION MODELO: DS-7616NI-Q2/16P (D) 8 MEGAPIXELES 16 CANALES 16 PUERTOS POE+2 BAHIAS DE DISCO DURO SALID DE VIDEO EN 4K Y DISCO DURO DE 4TBMARCA WESTERN DIGITAL (SOPORTA 2 DISCOS DUROS DE HASTA 8 TB- NO INCLUIDOS) GARANTIA DE UN ANO POR PARTE DEL FABRICANTE N/S DISCO DURO: WX32D63RJPA0 | 27144
I150400042-790 | VIDEO CAMARA CAMARA TIPO DOMO PT IP 4 MEGAPIXELES MARCA: HIKVISION MODELO: DS-2DE3A400BW-DE(F1)(T5). IMAGEN A COLOR 24/7 LENTE 4MM LUZ BLANCA 30 MTS EXTERIOR IP66 ACUSENSE (EVITA FALSAS ALARMAS) POE+ MICROFONO Y BOCINA INTEGRADA. WDR 120 DB INCLUYE INSTALACION CONFIGURACION Y CABLEADO GARANTIA DE 1 ANO POR PARTE DEL FABRICANTE. | 19256
I180000220-6500 | UNIDAD CENTRAL DE PROCESO (CPU) UNIDAD CENTRAL DE PROCESO MARCA DELL MODELO OPTIPLEX 7010 SFF PROCESADOR INTEL CORE I5 MEMORIA DE 8GB DE RAM SSD DE 512 GB WINDOWS 11 PRO | 20383.52
I180000220-6501 | UNIDAD CENTRAL DE PROCESO (CPU) UNIDAD CENTRAL DE PROCESO MARCA DELL MODELO OPTIPLEX 7010 SFF PROCESADOR INTEL CORE I5 MEMORIA DE 8GB DE RAM SSD DE 512 GB WINDOWS 11 PRO | 20383.52
I180000220-6506 | UNIDAD CENTRAL DE PROCESO (CPU) UNIDAD CENTRAL DE PROCESO (CPU) PRESENTACION: UNIDAD DE MEDIDA: CPU MARCA DELL MODELO OPTIPLEX 7010 SFF PROCESADOR INTEL CORE I5 MEMORIA RAM DE 8 GBSSD DE 512 GB WINDOWS 11 PRO. 3 ANOS DE GARANTIA CON FABRICANTE. | 21543.52
I180000220-6507 | UNIDAD CENTRAL DE PROCESO (CPU) UNIDAD CENTRAL DE PROCESO (CPU) PRESENTACION: UNIDAD DE MEDIDA: CPU MARCA DELL MODELO OPTIPLEX 7010 SFF PROCESADOR INTEL CORE I5 MEMORIA RAM DE 8 GBSSD DE 512 GB WINDOWS 11 PRO. 3 ANOS DE GARANTIA CON FABRICANTE. | 21543.52
I180000220-6508 | UNIDAD CENTRAL DE PROCESO (CPU) UNIDAD CENTRAL DE PROCESO (CPU) PRESENTACION: UNIDAD DE MEDIDA: CPU MARCA DELL MODELO OPTIPLEX 7010 SFF PROCESADOR INTEL CORE I5 MEMORIA RAM DE 8 GBSSD DE 512 GB WINDOWS 11 PRO. 3 ANOS DE GARANTIA CON FABRICANTE. | 21543.52
I180000220-6509 | UNIDAD CENTRAL DE PROCESO (CPU) UNIDAD CENTRAL DE PROCESO (CPU) PRESENTACION: UNIDAD DE MEDIDA: CPU MARCA DELL MODELO OPTIPLEX 7010 SFF PROCESADOR INTEL CORE I5 MEMORIA RAM DE 8 GBSSD DE 512 GB WINDOWS 11 PRO. 3 ANOS DE GARANTIA CON FABRICANTE. | 21543.52
I180000220-6510 | UNIDAD CENTRAL DE PROCESO (CPU) UNIDAD CENTRAL DE PROCESO (CPU) PRESENTACION: UNIDAD DE MEDIDA: CPU MARCA DELL MODELO OPTIPLEX 7010 SFF PROCESADOR INTEL CORE I5 MEMORIA RAM DE 8 GBSSD DE 512 GB WINDOWS 11 PRO. 3 ANOS DE GARANTIA CON FABRICANTE. | 21543.52
I180000220-6511 | UNIDAD CENTRAL DE PROCESO (CPU) UNIDAD CENTRAL DE PROCESO (CPU) PRESENTACION: UNIDAD DE MEDIDA: CPU MARCA DELL MODELO OPTIPLEX 7010 SFF PROCESADOR INTEL CORE I5 MEMORIA RAM DE 8 GBSSD DE 512 GB WINDOWS 11 PRO. 3 ANOS DE GARANTIA CON FABRICANTE. | 21543.52
I180000220-6512 | UNIDAD CENTRAL DE PROCESO (CPU) UNIDAD CENTRAL DE PROCESO (CPU) PRESENTACION: UNIDAD DE MEDIDA: CPU MARCA DELL MODELO OPTIPLEX 7010 SFF PROCESADOR INTEL CORE I5 MEMORIA RAM DE 8 GBSSD DE 512 GB WINDOWS 11 PRO. 3 ANOS DE GARANTIA CON FABRICANTE. | 21543.52
I180000220-6513 | UNIDAD CENTRAL DE PROCESO (CPU) UNIDAD CENTRAL DE PROCESO (CPU) PRESENTACION: UNIDAD DE MEDIDA: CPU MARCA DELL MODELO OPTIPLEX 7010 SFF PROCESADOR INTEL CORE I5 MEMORIA RAM DE 8 GBSSD DE 512 GB WINDOWS 11 PRO. 3 ANOS DE GARANTIA CON FABRICANTE. | 21543.52
I450400258-1890 | MODULO DESARMABLE SUMINISTRO SUMINISTRO E INSTALACION DE CUBO LACTARIO 1.83MX1.83MX2.35M ESTRUCTURA FABRICADA CON BASE DE PTR DE 2 X 2 CAL. 14. PARA DESPLANTE Y SOPORTE MUROS Y TECHOS FABRICADOS CON POSTES Y CANALES LIGEROS CALIBRE .20 X .22 Y .24 GALVANIZADOS DE 4.10 CM RESISTENTES A OXIDO SE AGREGAN TRAVESANOS DE REFUERZO ESTRUCTURAL DEL MISMO POSTE CAL. 20 Y REFUERZOS DE MADERA DE PINO DE 2 X 1 EN VANOY PUNTOS DE COLGANTEO ESTRUCTURAL TORNILLERIA GALVANIZADA (NO REQUIERE PINTURA). AISLANTE ENTRE MUROS DE POLIESTIRENO DE 1.5. FORRAD INTEIOR Y EXTERIOR DE LAMINADO PLASTICO A BASE DE RESINAS DE POLIESTER DE ALTA RESISTENCIA A LA ABRASION LAVABLE ANTIHONGOS Y PROPIEDADES ANTIBACTERIANAS ADJERIDOS A TRIPLAY DE 3MM Y 6MM DE MADERA DE PINO O TABLAROCA DE 1/2 O PANEL DE PLASTICO DE 4MM CONB JUNTAS PLASTICAS DISENADAS PARA UNA APARIENCIA ESTETICA Y LIMPIA. PISO DE PANLE VINILICO SOBRE TRIPLAY DE 3/4 DE MADERA DE PINO. PUERTA DE ACCESO CON C | 248124
I180000138-398 | SCANNER ESCANER MARCA HP MODELO SCANJET PRO N4600 FNW1 HASTA 40 PPM CICLO DE TRABAJO DIARIO RECOMENDADO DE 6000 PAGINAS. GARANTIA DE 1 ANO POR PARTE DEL FABRICANTE | 27260
I180000162-3497 | IMPRESORA LASSER IMPRESORA LASSER PRESENTACION: UNIDAD DE MEDIDA: IMPRESORA MARCA HP MODELO COLOR LASERJET PRO 4203DW. 1 ANO DE GARANTIA CON FABRICANTE. | 13894.48
I180000162-3499 | IMPRESORA LASSER IMPRESORA LASSER PRESENTACION: UNIDAD DE MEDIDA: IMPRESORA MARCA HP MODELO COLOR LASERJET PRO 4203DW. 1 ANO DE GARANTIA CON FABRICANTE. | 13894.48
I180000162-3498 | IMPRESORA LASSER IMPRESORA LASSER PRESENTACION: UNIDAD DE MEDIDA: IMPRESORA MARCA HP MODELO COLOR LASERJET PRO 4203DW. 1 ANO DE GARANTIA CON FABRICANTE. | 13894.48
I180000138-399 | SCANNER ESCANER MARCA HP MODELO SCANJET PRO N4600 FNW1 HASTA 40 PPM CICLO DE TRABAJO DIARIO RECOMENDADO DE 6000 PAGINAS. GARANTIA DE 1 ANO POR PARTE DEL FABRICANTE | 27260
I180000138-397 | SCANNER ESCANER MARCA HP MODELO SCANJET PRO N4600 FNW1 HASTA 40 PPM CICLO DE TRABAJO DIARIO RECOMENDADO DE 6000 PAGINAS. GARANTIA DE 1 ANO POR PARTE DEL FABRICANTE | 27260
I180000162-3496 | IMPRESORA LASSER IMPRESORA LASSER PRESENTACION: UNIDAD DE MEDIDA: IMPRESORA MARCA HP MODELO COLOR LASERJET PRO 4203DW. 1 ANO DE GARANTIA CON FABRICANTE. | 13894.48
I090001314-26 | DESHUMIDIFICADOR DESHUMIFICADOR PARA OFICINA 35 PINTAS MARCA: SOLEUS AIR. GARANTIA DE 6 MESES ANTE DEECTOS DE FABRICA. MODELO: SDJ-35-E01 | 11767.27
I090001314-25 | DESHUMIDIFICADOR DESHUMIFICADOR PARA OFICINA 35 PINTAS MARCA: SOLEUS AIR. GARANTIA DE 6 MESES ANTE DEECTOS DE FABRICA. MODELO: SDJ-35-E01 | 11767.27
I450400320-6704 | SILLON SILLON EJECUTIVO CON MECANISMO SYNCRO DE 3 POSICIONES CON ANTI-SHOCK POLIURETANO INYECTADO EN ASIENTO RESPALDADO ALTO Y CABECERA FIJA DESCANSABRAZOS DE ALUMINIO CON PAD SUAVE BASE DE ALUMINIO DE 700MM DE DIAMETRO TAPIZ EN VINIPIEL SOFT CAFE. | 10788
I450400320-6705 | SILLON SILLA SEMI-EJECUTIVA CON MECANISMO SYNCHRO DE 3 POSICIONES CIN ANTI-SHOCK POLIURETANO INYECTADO EN ASIENTO Y RESPALDO MEDIO DESCANSABRAZOS DE ALUMINIO CON PAD SUAVE BASE DE ALUMINIO DE 700MM DE DIAMETRO TAPIZ EN VINIPIEL SOFT CAFE | 9860
I450400320-6706 | SILLON SILLA SEMI-EJECUTIVA CON MECANISMO SYNCHRO DE 3 POSICIONES CIN ANTI-SHOCK POLIURETANO INYECTADO EN ASIENTO Y RESPALDO MEDIO DESCANSABRAZOS DE ALUMINIO CON PAD SUAVE BASE DE ALUMINIO DE 700MM DE DIAMETRO TAPIZ EN VINIPIEL SOFT CAFE | 9860
I450400320-6707 | SILLON SILLA SEMI-EJECUTIVA CON MECANISMO SYNCHRO DE 3 POSICIONES CIN ANTI-SHOCK POLIURETANO INYECTADO EN ASIENTO Y RESPALDO MEDIO DESCANSABRAZOS DE ALUMINIO CON PAD SUAVE BASE DE ALUMINIO DE 700MM DE DIAMETRO TAPIZ EN VINIPIEL SOFT CAFE | 9860
I450400320-6708 | SILLON SILLA SEMI-EJECUTIVA CON MECANISMO SYNCHRO DE 3 POSICIONES CIN ANTI-SHOCK POLIURETANO INYECTADO EN ASIENTO Y RESPALDO MEDIO DESCANSABRAZOS DE ALUMINIO CON PAD SUAVE BASE DE ALUMINIO DE 700MM DE DIAMETRO TAPIZ EN VINIPIEL SOFT CAFE | 9860
I450400320-6709 | SILLON SILLA SEMI-EJECUTIVA CON MECANISMO SYNCHRO DE 3 POSICIONES CIN ANTI-SHOCK POLIURETANO INYECTADO EN ASIENTO Y RESPALDO MEDIO DESCANSABRAZOS DE ALUMINIO CON PAD SUAVE BASE DE ALUMINIO DE 700MM DE DIAMETRO TAPIZ EN VINIPIEL SOFT CAFE | 9860
I450400320-6710 | SILLON SILLA SEMI-EJECUTIVA CON MECANISMO SYNCHRO DE 3 POSICIONES CIN ANTI-SHOCK POLIURETANO INYECTADO EN ASIENTO Y RESPALDO MEDIO DESCANSABRAZOS DE ALUMINIO CON PAD SUAVE BASE DE ALUMINIO DE 700MM DE DIAMETRO TAPIZ EN VINIPIEL SOFT CAFE | 9860
I450400320-6711 | SILLON SILLA SEMI-EJECUTIVA CON MECANISMO SYNCHRO DE 3 POSICIONES CIN ANTI-SHOCK POLIURETANO INYECTADO EN ASIENTO Y RESPALDO MEDIO DESCANSABRAZOS DE ALUMINIO CON PAD SUAVE BASE DE ALUMINIO DE 700MM DE DIAMETRO TAPIZ EN VINIPIEL SOFT CAFE | 9860
I450400320-6712 | SILLON SILLA SEMI-EJECUTIVA CON MECANISMO SYNCHRO DE 3 POSICIONES CIN ANTI-SHOCK POLIURETANO INYECTADO EN ASIENTO Y RESPALDO MEDIO DESCANSABRAZOS DE ALUMINIO CON PAD SUAVE BASE DE ALUMINIO DE 700MM DE DIAMETRO TAPIZ EN VINIPIEL SOFT CAFE | 9860
I450400320-6713 | SILLON SILLA SEMI-EJECUTIVA CON MECANISMO SYNCHRO DE 3 POSICIONES CIN ANTI-SHOCK POLIURETANO INYECTADO EN ASIENTO Y RESPALDO MEDIO DESCANSABRAZOS DE ALUMINIO CON PAD SUAVE BASE DE ALUMINIO DE 700MM DE DIAMETRO TAPIZ EN VINIPIEL SOFT CAFE | 9860
I450400320-6714 | SILLON SILLA SEMI-EJECUTIVA CON MECANISMO SYNCHRO DE 3 POSICIONES CIN ANTI-SHOCK POLIURETANO INYECTADO EN ASIENTO Y RESPALDO MEDIO DESCANSABRAZOS DE ALUMINIO CON PAD SUAVE BASE DE ALUMINIO DE 700MM DE DIAMETRO TAPIZ EN VINIPIEL SOFT CAFE | 9860
I450400320-6715 | SILLON SILLA SEMI-EJECUTIVA CON MECANISMO SYNCHRO DE 3 POSICIONES CIN ANTI-SHOCK POLIURETANO INYECTADO EN ASIENTO Y RESPALDO MEDIO DESCANSABRAZOS DE ALUMINIO CON PAD SUAVE BASE DE ALUMINIO DE 700MM DE DIAMETRO TAPIZ EN VINIPIEL SOFT CAFE | 9860
I450400320-6716 | SILLON SILLA SEMI-EJECUTIVA CON MECANISMO SYNCHRO DE 3 POSICIONES CIN ANTI-SHOCK POLIURETANO INYECTADO EN ASIENTO Y RESPALDO MEDIO DESCANSABRAZOS DE ALUMINIO CON PAD SUAVE BASE DE ALUMINIO DE 700MM DE DIAMETRO TAPIZ EN VINIPIEL SOFT CAFE | 9860
I450400320-6717 | SILLON SILLA SEMI-EJECUTIVA CON MECANISMO SYNCHRO DE 3 POSICIONES CIN ANTI-SHOCK POLIURETANO INYECTADO EN ASIENTO Y RESPALDO MEDIO DESCANSABRAZOS DE ALUMINIO CON PAD SUAVE BASE DE ALUMINIO DE 700MM DE DIAMETRO TAPIZ EN VINIPIEL SOFT CAFE | 9860
I450400320-6718 | SILLON SILLA SEMI-EJECUTIVA CON MECANISMO SYNCHRO DE 3 POSICIONES CIN ANTI-SHOCK POLIURETANO INYECTADO EN ASIENTO Y RESPALDO MEDIO DESCANSABRAZOS DE ALUMINIO CON PAD SUAVE BASE DE ALUMINIO DE 700MM DE DIAMETRO TAPIZ EN VINIPIEL SOFT CAFE | 9860
I450400320-6719 | SILLON SILLA SEMI-EJECUTIVA CON MECANISMO SYNCHRO DE 3 POSICIONES CIN ANTI-SHOCK POLIURETANO INYECTADO EN ASIENTO Y RESPALDO MEDIO DESCANSABRAZOS DE ALUMINIO CON PAD SUAVE BASE DE ALUMINIO DE 700MM DE DIAMETRO TAPIZ EN VINIPIEL SOFT CAFE | 9860
I450400320-6720 | SILLON SILLA SEMI-EJECUTIVA CON MECANISMO SYNCHRO DE 3 POSICIONES CIN ANTI-SHOCK POLIURETANO INYECTADO EN ASIENTO Y RESPALDO MEDIO DESCANSABRAZOS DE ALUMINIO CON PAD SUAVE BASE DE ALUMINIO DE 700MM DE DIAMETRO TAPIZ EN VINIPIEL SOFT CAFE | 9860
I180000250-1521 | TODO TIPO DE SOFTWARE (PAQUETERIA) LICENCIAS DE AUTOCAD MARCA AUTODESK INCLUYE HERRAMIENTAS ESPECIALIZADAS Y COMERCIALES 1 USUARIO SUSCRIPCION ANUAL (1 ANO) | 48691
I180000250-1522 | TODO TIPO DE SOFTWARE (PAQUETERIA) LICENCIAS DE AUTOCAD MARCA AUTODESK INCLUYE HERRAMIENTAS ESPECIALIZADAS Y COMERCIALES 1 USUARIO SUSCRIPCION ANUAL (1 ANO) | 48691
I180000250-1523 | TODO TIPO DE SOFTWARE (PAQUETERIA) LICENCIAS DE AUTOCAD MARCA AUTODESK INCLUYE HERRAMIENTAS ESPECIALIZADAS Y COMERCIALES 1 USUARIO SUSCRIPCION ANUAL (1 ANO) | 48691
I180000250-1524 | TODO TIPO DE SOFTWARE (PAQUETERIA) LICENCIAS DE AUTOCAD MARCA AUTODESK INCLUYE HERRAMIENTAS ESPECIALIZADAS Y COMERCIALES 1 USUARIO SUSCRIPCION ANUAL (1 ANO) | 48691
I180000250-1525 | TODO TIPO DE SOFTWARE (PAQUETERIA) LICENCIAS DE AUTOCAD MARCA AUTODESK INCLUYE HERRAMIENTAS ESPECIALIZADAS Y COMERCIALES 1 USUARIO SUSCRIPCION ANUAL (1 ANO) | 48691
I180000250-1526 | TODO TIPO DE SOFTWARE (PAQUETERIA) LICENCIAS DE AUTOCAD MARCA AUTODESK INCLUYE HERRAMIENTAS ESPECIALIZADAS Y COMERCIALES 1 USUARIO SUSCRIPCION ANUAL (1 ANO) | 48691
I180000250-1527 | TODO TIPO DE SOFTWARE (PAQUETERIA) LICENCIAS DE AUTOCAD MARCA AUTODESK INCLUYE HERRAMIENTAS ESPECIALIZADAS Y COMERCIALES 1 USUARIO SUSCRIPCION ANUAL (1 ANO) | 48691
I180000250-1528 | TODO TIPO DE SOFTWARE (PAQUETERIA) LICENCIAS DE AUTOCAD MARCA AUTODESK INCLUYE HERRAMIENTAS ESPECIALIZADAS Y COMERCIALES 1 USUARIO SUSCRIPCION ANUAL (1 ANO) | 48691
I180000250-1529 | TODO TIPO DE SOFTWARE (PAQUETERIA) LICENCIAS DE AUTOCAD MARCA AUTODESK INCLUYE HERRAMIENTAS ESPECIALIZADAS Y COMERCIALES 1 USUARIO SUSCRIPCION ANUAL (1 ANO) | 48691
I180000250-1530 | TODO TIPO DE SOFTWARE (PAQUETERIA) LICENCIAS DE AUTOCAD MARCA AUTODESK INCLUYE HERRAMIENTAS ESPECIALIZADAS Y COMERCIALES 1 USUARIO SUSCRIPCION ANUAL (1 ANO) | 48691
I180000196-329 | EQUIPO MULTIFUNCIONAL (IMPRIME, FAXEA, ESCANEA Y FOTOCOPIA) EQUIPO MULTIFUNCIONAL MARCA HP MODELO LASERJET PRO MFP M283FDW COLOR LASER INALAMBRICO. 1 ANO DE GARANTIA CON EL FABRICANTE | 11721.8
I180000252-571 | COMPUTADORA TODO EN UNO (ALL IN ONE) COMPUTADORA TIPO TODO EN UNO MARCA: HO MODELO: PROONE 440 G9 23.8 PROCESADOR INTEL CORE I5 512 GB SSD DISCO DURO MEMORIA RAM DE 8GB WINDOWS 11 PROFESIONAL PANTALLA DE 23.8 FHD LED GARANTIA 1 ANO | 30390.84
I180000252-562 | COMPUTADORA TODO EN UNO (ALL IN ONE) COMPUTADORA TIPO TODO EN UNO MARCA: HO MODELO: PROONE 440 G9 23.8 PROCESADOR INTEL CORE I5 512 GB SSD DISCO DURO MEMORIA RAM DE 8GB WINDOWS 11 PROFESIONAL PANTALLA DE 23.8 FHD LED GARANTIA 1 ANO | 30390.84
I180000252-563 | COMPUTADORA TODO EN UNO (ALL IN ONE) COMPUTADORA TIPO TODO EN UNO MARCA: HO MODELO: PROONE 440 G9 23.8 PROCESADOR INTEL CORE I5 512 GB SSD DISCO DURO MEMORIA RAM DE 8GB WINDOWS 11 PROFESIONAL PANTALLA DE 23.8 FHD LED GARANTIA 1 ANO | 30390.84
I180000252-565 | COMPUTADORA TODO EN UNO (ALL IN ONE) COMPUTADORA TIPO TODO EN UNO MARCA: HO MODELO: PROONE 440 G9 23.8 PROCESADOR INTEL CORE I5 512 GB SSD DISCO DURO MEMORIA RAM DE 8GB WINDOWS 11 PROFESIONAL PANTALLA DE 23.8 FHD LED GARANTIA 1 ANO | 30390.84
I180000252-566 | COMPUTADORA TODO EN UNO (ALL IN ONE) COMPUTADORA TIPO TODO EN UNO MARCA: HO MODELO: PROONE 440 G9 23.8 PROCESADOR INTEL CORE I5 512 GB SSD DISCO DURO MEMORIA RAM DE 8GB WINDOWS 11 PROFESIONAL PANTALLA DE 23.8 FHD LED GARANTIA 1 ANO | 30390.84
I180000252-568 | COMPUTADORA TODO EN UNO (ALL IN ONE) COMPUTADORA TIPO TODO EN UNO MARCA: HO MODELO: PROONE 440 G9 23.8 PROCESADOR INTEL CORE I5 512 GB SSD DISCO DURO MEMORIA RAM DE 8GB WINDOWS 11 PROFESIONAL PANTALLA DE 23.8 FHD LED GARANTIA 1 ANO | 30390.84
I180000252-567 | COMPUTADORA TODO EN UNO (ALL IN ONE) COMPUTADORA TIPO TODO EN UNO MARCA: HO MODELO: PROONE 440 G9 23.8 PROCESADOR INTEL CORE I5 512 GB SSD DISCO DURO MEMORIA RAM DE 8GB WINDOWS 11 PROFESIONAL PANTALLA DE 23.8 FHD LED GARANTIA 1 ANO | 30390.84
I180000252-564 | COMPUTADORA TODO EN UNO (ALL IN ONE) COMPUTADORA TIPO TODO EN UNO MARCA: HO MODELO: PROONE 440 G9 23.8 PROCESADOR INTEL CORE I5 512 GB SSD DISCO DURO MEMORIA RAM DE 8GB WINDOWS 11 PROFESIONAL PANTALLA DE 23.8 FHD LED GARANTIA 1 ANO | 30390.84
I180000252-569 | COMPUTADORA TODO EN UNO (ALL IN ONE) COMPUTADORA TIPO TODO EN UNO MARCA: HO MODELO: PROONE 440 G9 23.8 PROCESADOR INTEL CORE I5 512 GB SSD DISCO DURO MEMORIA RAM DE 8GB WINDOWS 11 PROFESIONAL PANTALLA DE 23.8 FHD LED GARANTIA 1 ANO | 30390.84
I180000252-570 | COMPUTADORA TODO EN UNO (ALL IN ONE) COMPUTADORA TIPO TODO EN UNO MARCA: HO MODELO: PROONE 440 G9 23.8 PROCESADOR INTEL CORE I5 512 GB SSD DISCO DURO MEMORIA RAM DE 8GB WINDOWS 11 PROFESIONAL PANTALLA DE 23.8 FHD LED GARANTIA 1 ANO | 30390.84
I450400002-5668 | ACONDICIONADOR AIRE SUMINISTRO DE MINISPLIT MARCA: MIRAGE INVERTER X32 DE 1 TONELADA 220 VOLTS. FRIO/CALOR. MODELO: EWC121E EN EL EVAPORADOR Y CWC121E EN EL CONDENSADOR. UN ANO DE GARANTIA EN LAS PARTES Y 6 ANOS DE GARANTIA EN EL CONDENSADOR. | 18900
I450400002-5669 | ACONDICIONADOR AIRE SUMINISTRO DE MINI SPLIT MARCA MIRAGE INVERTER X 32 DE 1 TONELADA 220 VOLTS FRiO/CALOR MODELO EWC121E EN EL EVAPORADOR Y CWC121E EN EL CONDENSADOR CON CONTROL REMOTO INALAMBRICO. UN ANO DE GARANTiA EN PARTES Y 6 ANOS EN EL EL CONDENSADOR. CON NuMERO DE SERIE EN CONDENSADOR CWC121E44082309551. | 15050
I450400018-85 | ARCHIVERO GUARDA VISIBLE ARCHIVERO VERTICAL METALICO TAMANO OFICIO DE 4 GAVETAS MEDIDA:133.0 X 46.5 X 63.5 CM (ALTO FRENTE FONDO) FABRICADO EN LAMINA DE ACERO CALIBRE 24 CON CORREDERAS TELESCOPICAS DIVISORES FRONTALES EN GAVETAS FONDO DE LAMINA GALVANIZADA JALADERAS DE ALUMINIO Y PORTAETIQUETAS EN CAJONES CORREDERA DE SUSPENCION EMNOLIADA TELESCOPICA DE MAXIMA EXTENSION CERRADURA DE CILINDRO REMOVIBLE ACABADO EN PINTURA ELECTROSTATICA HORNEADA COLOR ARENA. | 12931.68
I450400018-84 | ARCHIVERO GUARDA VISIBLE ARCHIVERO VERTICAL METALICO TAMANO OFICIO DE 4 GAVETAS MEDIDA:133.0 X 46.5 X 63.5 CM (ALTO FRENTE FONDO) FABRICADO EN LAMINA DE ACERO CALIBRE 24 CON CORREDERAS TELESCOPICAS DIVISORES FRONTALES EN GAVETAS FONDO DE LAMINA GALVANIZADA JALADERAS DE ALUMINIO Y PORTAETIQUETAS EN CAJONES CORREDERA DE SUSPENCION EMNOLIADA TELESCOPICA DE MAXIMA EXTENSION CERRADURA DE CILINDRO REMOVIBLE ACABADO EN PINTURA ELECTROSTATICA HORNEADA COLOR ARENA. | 12931.68
I450400018-80 | ARCHIVERO GUARDA VISIBLE ARCHIVERO VERTICAL METALICO TAMANO OFICIO DE 4 GAVETAS MEDIDA:133.0 X 46.5 X 63.5 CM (ALTO FRENTE FONDO) FABRICADO EN LAMINA DE ACERO CALIBRE 24 CON CORREDERAS TELESCOPICAS DIVISORES FRONTALES EN GAVETAS FONDO DE LAMINA GALVANIZADA JALADERAS DE ALUMINIO Y PORTAETIQUETAS EN CAJONES CORREDERA DE SUSPENCION EMNOLIADA TELESCOPICA DE MAXIMA EXTENSION CERRADURA DE CILINDRO REMOVIBLE ACABADO EN PINTURA ELECTROSTATICA HORNEADA COLOR ARENA. | 12931.68
I450400018-81 | ARCHIVERO GUARDA VISIBLE ARCHIVERO VERTICAL METALICO TAMANO OFICIO DE 4 GAVETAS MEDIDA:133.0 X 46.5 X 63.5 CM (ALTO FRENTE FONDO) FABRICADO EN LAMINA DE ACERO CALIBRE 24 CON CORREDERAS TELESCOPICAS DIVISORES FRONTALES EN GAVETAS FONDO DE LAMINA GALVANIZADA JALADERAS DE ALUMINIO Y PORTAETIQUETAS EN CAJONES CORREDERA DE SUSPENCION EMNOLIADA TELESCOPICA DE MAXIMA EXTENSION CERRADURA DE CILINDRO REMOVIBLE ACABADO EN PINTURA ELECTROSTATICA HORNEADA COLOR ARENA. | 12931.68
I450400018-82 | ARCHIVERO GUARDA VISIBLE ARCHIVERO VERTICAL METALICO TAMANO OFICIO DE 4 GAVETAS MEDIDA:133.0 X 46.5 X 63.5 CM (ALTO FRENTE FONDO) FABRICADO EN LAMINA DE ACERO CALIBRE 24 CON CORREDERAS TELESCOPICAS DIVISORES FRONTALES EN GAVETAS FONDO DE LAMINA GALVANIZADA JALADERAS DE ALUMINIO Y PORTAETIQUETAS EN CAJONES CORREDERA DE SUSPENCION EMNOLIADA TELESCOPICA DE MAXIMA EXTENSION CERRADURA DE CILINDRO REMOVIBLE ACABADO EN PINTURA ELECTROSTATICA HORNEADA COLOR ARENA. | 12931.68
I450600280-2678 | VITRINA VITRINA PARA QUIEROFANO FABRICDA EN ACERO INOXIDABLE CON ENTREPANOS FIJOS EN ACERO INOXIDABLE PUERTAS ABATIBLES CON CHAPA. MEDIDA LARGO 0.87 MTS X ANCHO 0.38 MTS X ALTO 1.80 MTS. | 27144
I450400018-83 | ARCHIVERO GUARDA VISIBLE ARCHIVERO VERTICAL METALICO TAMANO OFICIO DE 4 GAVETAS MEDIDA:133.0 X 46.5 X 63.5 CM (ALTO FRENTE FONDO) FABRICADO EN LAMINA DE ACERO CALIBRE 24 CON CORREDERAS TELESCOPICAS DIVISORES FRONTALES EN GAVETAS FONDO DE LAMINA GALVANIZADA JALADERAS DE ALUMINIO Y PORTAETIQUETAS EN CAJONES CORREDERA DE SUSPENCION EMNOLIADA TELESCOPICA DE MAXIMA EXTENSION CERRADURA DE CILINDRO REMOVIBLE ACABADO EN PINTURA ELECTROSTATICA HORNEADA COLOR ARENA. | 12931.68
I450400160-10 | LAMPARA CON LUPA LAMPARA 3 DIOPTRIAS BRAZO ARTICULADO LAMPARA 3 DIOPTRIAS ILUMINACION MAS BRAZO ARTICULADO MAS 3 LAMPARAS.MARCA: LUXO. MODELO: PM3128 CARACTERISTICAS: LUPA CIRCULAR CON AUMENTO DE 3 DIOPTRIAS CON ILUMINACION POR MEDIO DE UNA LAMPARA FLUORESCENTE CIRCULAR SE INCLUYEN 3 LAMPARAS DE REPUESTO CARCAZA DE ALUMINIO FUNDIDO DE USO PESADO CUBIERTA PROTECTORA DE LA LAMPARA DE ACRILICO DE GRADO INDUSTRIAL BRAZO ARTICULADO DE 45 PULGADAS DE LARGO 114.3 HECHO DE PARA UNA MAXIMA DURACION PRENSA PARA MONTAJE EN BANCO DE TRABAJO COLOR BLANCO MATE O GRIS CLARO.GARANTIA: 6 MESES 50 MIL HORAS DE USO. | 45599.98
I450400160-11 | LAMPARA CON LUPA LAMPARA 3 DIOPTRIAS BRAZO ARTICULADO LAMPARA 3 DIOPTRIAS ILUMINACION MAS BRAZO ARTICULADO MAS 3 LAMPARAS.MARCA: LUXO. MODELO: PM3128 CARACTERISTICAS: LUPA CIRCULAR CON AUMENTO DE 3 DIOPTRIAS CON ILUMINACION POR MEDIO DE UNA LAMPARA FLUORESCENTE CIRCULAR SE INCLUYEN 3 LAMPARAS DE REPUESTO CARCAZA DE ALUMINIO FUNDIDO DE USO PESADO CUBIERTA PROTECTORA DE LA LAMPARA DE ACRILICO DE GRADO INDUSTRIAL BRAZO ARTICULADO DE 45 PULGADAS DE LARGO 114.3 HECHO DE PARA UNA MAXIMA DURACION PRENSA PARA MONTAJE EN BANCO DE TRABAJO COLOR BLANCO MATE O GRIS CLARO.GARANTIA: 6 MESES 50 MIL HORAS DE USO. | 45599.98
I090000440-419 | UNIDAD DENTAL UNIDAD DENTAL MARCA: ROENTGEN MODELO: RTG-399 | 130500
I090000440-420 | UNIDAD DENTAL UNIDAD DENTAL MARCA: ROENTGEN MODELO: RTG-399 | 130500
I090000440-421 | UNIDAD DENTAL UNIDAD DENTAL MARCA: ROENTGEN MODELO: RTG-399 | 130500
I090000440-422 | UNIDAD DENTAL UNIDAD DENTAL MARCA: ROENTGEN MODELO: RTG-399 | 130500
I210000012-3 | CARRO PORTA-TAMBOR ESPUMA (ASEO) CONTENEDOR 660 LITROS COLOR VERDE CON RUEDAS. MARCA: SABLON | 20300
I210000012-4 | CARRO PORTA-TAMBOR ESPUMA (ASEO) CONTENEDOR 660 LITROS COLOR VERDE CON RUEDAS. MARCA: SABLON | 20300
I450400314-41911 | SILLA SILLA DE CISITA CON DESCANSABRAZOS CON ARMAZON TIPO TRINERO BASE DE ACERO ASIENTO Y RESPALDO ACOJINADOS TAPIZADO EN TELA PLIANA 100 PLIESTER COLOR NEGRO. | 8926.2
I450400314-41912 | SILLA SILLA DE CISITA CON DESCANSABRAZOS CON ARMAZON TIPO TRINERO BASE DE ACERO ASIENTO Y RESPALDO ACOJINADOS TAPIZADO EN TELA PLIANA 100 PLIESTER COLOR NEGRO. | 8926.2
I450400314-41913 | SILLA SILLA DE CISITA CON DESCANSABRAZOS CON ARMAZON TIPO TRINERO BASE DE ACERO ASIENTO Y RESPALDO ACOJINADOS TAPIZADO EN TELA PLIANA 100 PLIESTER COLOR NEGRO. | 8926.2
I450400314-41914 | SILLA SILLA DE CISITA CON DESCANSABRAZOS CON ARMAZON TIPO TRINERO BASE DE ACERO ASIENTO Y RESPALDO ACOJINADOS TAPIZADO EN TELA PLIANA 100 PLIESTER COLOR NEGRO. | 8926.2
I450400314-41915 | SILLA SILLA DE CISITA CON DESCANSABRAZOS CON ARMAZON TIPO TRINERO BASE DE ACERO ASIENTO Y RESPALDO ACOJINADOS TAPIZADO EN TELA PLIANA 100 PLIESTER COLOR NEGRO. | 8926.2
I450400314-41916 | SILLA SILLA DE CISITA CON DESCANSABRAZOS CON ARMAZON TIPO TRINERO BASE DE ACERO ASIENTO Y RESPALDO ACOJINADOS TAPIZADO EN TELA PLIANA 100 PLIESTER COLOR NEGRO. | 8926.2
I450400314-41917 | SILLA SILLA DE CISITA CON DESCANSABRAZOS CON ARMAZON TIPO TRINERO BASE DE ACERO ASIENTO Y RESPALDO ACOJINADOS TAPIZADO EN TELA PLIANA 100 PLIESTER COLOR NEGRO. | 8926.2
I450400314-41918 | SILLA SILLA DE CISITA CON DESCANSABRAZOS CON ARMAZON TIPO TRINERO BASE DE ACERO ASIENTO Y RESPALDO ACOJINADOS TAPIZADO EN TELA PLIANA 100 PLIESTER COLOR NEGRO. | 8926.2
I450400314-41919 | SILLA SILLA DE CISITA CON DESCANSABRAZOS CON ARMAZON TIPO TRINERO BASE DE ACERO ASIENTO Y RESPALDO ACOJINADOS TAPIZADO EN TELA PLIANA 100 PLIESTER COLOR NEGRO. | 8926.2
I450400314-41920 | SILLA SILLA DE CISITA CON DESCANSABRAZOS CON ARMAZON TIPO TRINERO BASE DE ACERO ASIENTO Y RESPALDO ACOJINADOS TAPIZADO EN TELA PLIANA 100 PLIESTER COLOR NEGRO. | 8926.2
I450400314-41921 | SILLA SILLA DE CISITA CON DESCANSABRAZOS CON ARMAZON TIPO TRINERO BASE DE ACERO ASIENTO Y RESPALDO ACOJINADOS TAPIZADO EN TELA PLIANA 100 PLIESTER COLOR NEGRO. | 8926.2
I450400314-41922 | SILLA SILLA DE CISITA CON DESCANSABRAZOS CON ARMAZON TIPO TRINERO BASE DE ACERO ASIENTO Y RESPALDO ACOJINADOS TAPIZADO EN TELA PLIANA 100 PLIESTER COLOR NEGRO. | 8926.2
I450400314-41923 | SILLA SILLA DE CISITA CON DESCANSABRAZOS CON ARMAZON TIPO TRINERO BASE DE ACERO ASIENTO Y RESPALDO ACOJINADOS TAPIZADO EN TELA PLIANA 100 PLIESTER COLOR NEGRO. | 8926.2
I450400314-41924 | SILLA SILLA DE CISITA CON DESCANSABRAZOS CON ARMAZON TIPO TRINERO BASE DE ACERO ASIENTO Y RESPALDO ACOJINADOS TAPIZADO EN TELA PLIANA 100 PLIESTER COLOR NEGRO. | 8926.2
I450400314-41925 | SILLA SILLA DE CISITA CON DESCANSABRAZOS CON ARMAZON TIPO TRINERO BASE DE ACERO ASIENTO Y RESPALDO ACOJINADOS TAPIZADO EN TELA PLIANA 100 PLIESTER COLOR NEGRO. | 8926.2
I450400314-41926 | SILLA SILLA DE CISITA CON DESCANSABRAZOS CON ARMAZON TIPO TRINERO BASE DE ACERO ASIENTO Y RESPALDO ACOJINADOS TAPIZADO EN TELA PLIANA 100 PLIESTER COLOR NEGRO. | 8926.2
I450400314-41927 | SILLA SILLA DE CISITA CON DESCANSABRAZOS CON ARMAZON TIPO TRINERO BASE DE ACERO ASIENTO Y RESPALDO ACOJINADOS TAPIZADO EN TELA PLIANA 100 PLIESTER COLOR NEGRO. | 8926.2
I450400314-41928 | SILLA SILLA DE CISITA CON DESCANSABRAZOS CON ARMAZON TIPO TRINERO BASE DE ACERO ASIENTO Y RESPALDO ACOJINADOS TAPIZADO EN TELA PLIANA 100 PLIESTER COLOR NEGRO. | 8926.2
I450400314-41929 | SILLA SILLA DE CISITA CON DESCANSABRAZOS CON ARMAZON TIPO TRINERO BASE DE ACERO ASIENTO Y RESPALDO ACOJINADOS TAPIZADO EN TELA PLIANA 100 PLIESTER COLOR NEGRO. | 8926.2
I450400314-41930 | SILLA SILLA DE CISITA CON DESCANSABRAZOS CON ARMAZON TIPO TRINERO BASE DE ACERO ASIENTO Y RESPALDO ACOJINADOS TAPIZADO EN TELA PLIANA 100 PLIESTER COLOR NEGRO. | 8926.2
I450400314-41931 | SILLA SILLA DE CISITA CON DESCANSABRAZOS CON ARMAZON TIPO TRINERO BASE DE ACERO ASIENTO Y RESPALDO ACOJINADOS TAPIZADO EN TELA PLIANA 100 PLIESTER COLOR NEGRO. | 8926.2
I450400314-41932 | SILLA SILLA DE CISITA CON DESCANSABRAZOS CON ARMAZON TIPO TRINERO BASE DE ACERO ASIENTO Y RESPALDO ACOJINADOS TAPIZADO EN TELA PLIANA 100 PLIESTER COLOR NEGRO. | 8926.2
I450400314-41933 | SILLA SILLA DE CISITA CON DESCANSABRAZOS CON ARMAZON TIPO TRINERO BASE DE ACERO ASIENTO Y RESPALDO ACOJINADOS TAPIZADO EN TELA PLIANA 100 PLIESTER COLOR NEGRO. | 8926.2
I450400314-41934 | SILLA SILLA DE CISITA CON DESCANSABRAZOS CON ARMAZON TIPO TRINERO BASE DE ACERO ASIENTO Y RESPALDO ACOJINADOS TAPIZADO EN TELA PLIANA 100 PLIESTER COLOR NEGRO. | 8926.2
I450400314-41935 | SILLA SILLA DE CISITA CON DESCANSABRAZOS CON ARMAZON TIPO TRINERO BASE DE ACERO ASIENTO Y RESPALDO ACOJINADOS TAPIZADO EN TELA PLIANA 100 PLIESTER COLOR NEGRO. | 8926.2
I450400314-41936 | SILLA SILLA DE CISITA CON DESCANSABRAZOS CON ARMAZON TIPO TRINERO BASE DE ACERO ASIENTO Y RESPALDO ACOJINADOS TAPIZADO EN TELA PLIANA 100 PLIESTER COLOR NEGRO. | 8926.2
I450400314-41937 | SILLA SILLA DE CISITA CON DESCANSABRAZOS CON ARMAZON TIPO TRINERO BASE DE ACERO ASIENTO Y RESPALDO ACOJINADOS TAPIZADO EN TELA PLIANA 100 PLIESTER COLOR NEGRO. | 8926.2
I450400314-41938 | SILLA SILLA DE CISITA CON DESCANSABRAZOS CON ARMAZON TIPO TRINERO BASE DE ACERO ASIENTO Y RESPALDO ACOJINADOS TAPIZADO EN TELA PLIANA 100 PLIESTER COLOR NEGRO. | 8926.2
I450400314-41939 | SILLA SILLA DE CISITA CON DESCANSABRAZOS CON ARMAZON TIPO TRINERO BASE DE ACERO ASIENTO Y RESPALDO ACOJINADOS TAPIZADO EN TELA PLIANA 100 PLIESTER COLOR NEGRO. | 8926.2
I450400314-41940 | SILLA SILLA DE CISITA CON DESCANSABRAZOS CON ARMAZON TIPO TRINERO BASE DE ACERO ASIENTO Y RESPALDO ACOJINADOS TAPIZADO EN TELA PLIANA 100 PLIESTER COLOR NEGRO. | 8926.2
I450400314-41941 | SILLA SILLA DE CISITA CON DESCANSABRAZOS CON ARMAZON TIPO TRINERO BASE DE ACERO ASIENTO Y RESPALDO ACOJINADOS TAPIZADO EN TELA PLIANA 100 PLIESTER COLOR NEGRO. | 8926.2
I450400314-41942 | SILLA SILLA DE CISITA CON DESCANSABRAZOS CON ARMAZON TIPO TRINERO BASE DE ACERO ASIENTO Y RESPALDO ACOJINADOS TAPIZADO EN TELA PLIANA 100 PLIESTER COLOR NEGRO. | 8926.2
I450400314-41943 | SILLA SILLA DE CISITA CON DESCANSABRAZOS CON ARMAZON TIPO TRINERO BASE DE ACERO ASIENTO Y RESPALDO ACOJINADOS TAPIZADO EN TELA PLIANA 100 PLIESTER COLOR NEGRO. | 8926.2
I450400314-41944 | SILLA SILLA DE CISITA CON DESCANSABRAZOS CON ARMAZON TIPO TRINERO BASE DE ACERO ASIENTO Y RESPALDO ACOJINADOS TAPIZADO EN TELA PLIANA 100 PLIESTER COLOR NEGRO. | 8926.2
I450400314-41945 | SILLA SILLA DE CISITA CON DESCANSABRAZOS CON ARMAZON TIPO TRINERO BASE DE ACERO ASIENTO Y RESPALDO ACOJINADOS TAPIZADO EN TELA PLIANA 100 PLIESTER COLOR NEGRO. | 8926.2
I450400314-41946 | SILLA SILLA DE CISITA CON DESCANSABRAZOS CON ARMAZON TIPO TRINERO BASE DE ACERO ASIENTO Y RESPALDO ACOJINADOS TAPIZADO EN TELA PLIANA 100 PLIESTER COLOR NEGRO. | 8926.2
I450400314-41947 | SILLA SILLA DE CISITA CON DESCANSABRAZOS CON ARMAZON TIPO TRINERO BASE DE ACERO ASIENTO Y RESPALDO ACOJINADOS TAPIZADO EN TELA PLIANA 100 PLIESTER COLOR NEGRO. | 8926.2
I450400314-41948 | SILLA SILLA DE CISITA CON DESCANSABRAZOS CON ARMAZON TIPO TRINERO BASE DE ACERO ASIENTO Y RESPALDO ACOJINADOS TAPIZADO EN TELA PLIANA 100 PLIESTER COLOR NEGRO. | 8926.2
I450400314-41949 | SILLA SILLA DE CISITA CON DESCANSABRAZOS CON ARMAZON TIPO TRINERO BASE DE ACERO ASIENTO Y RESPALDO ACOJINADOS TAPIZADO EN TELA PLIANA 100 PLIESTER COLOR NEGRO. | 8926.2
I450400314-41950 | SILLA SILLA DE CISITA CON DESCANSABRAZOS CON ARMAZON TIPO TRINERO BASE DE ACERO ASIENTO Y RESPALDO ACOJINADOS TAPIZADO EN TELA PLIANA 100 PLIESTER COLOR NEGRO. | 8926.2
I450400314-41951 | SILLA SILLA DE CISITA CON DESCANSABRAZOS CON ARMAZON TIPO TRINERO BASE DE ACERO ASIENTO Y RESPALDO ACOJINADOS TAPIZADO EN TELA PLIANA 100 PLIESTER COLOR NEGRO. | 8926.2
I450400314-41952 | SILLA SILLA DE CISITA CON DESCANSABRAZOS CON ARMAZON TIPO TRINERO BASE DE ACERO ASIENTO Y RESPALDO ACOJINADOS TAPIZADO EN TELA PLIANA 100 PLIESTER COLOR NEGRO. | 8926.2
I450400314-41953 | SILLA SILLA DE CISITA CON DESCANSABRAZOS CON ARMAZON TIPO TRINERO BASE DE ACERO ASIENTO Y RESPALDO ACOJINADOS TAPIZADO EN TELA PLIANA 100 PLIESTER COLOR NEGRO. | 8926.2
I450400314-41954 | SILLA SILLA DE CISITA CON DESCANSABRAZOS CON ARMAZON TIPO TRINERO BASE DE ACERO ASIENTO Y RESPALDO ACOJINADOS TAPIZADO EN TELA PLIANA 100 PLIESTER COLOR NEGRO. | 8926.2
I450400314-41955 | SILLA SILLA DE CISITA CON DESCANSABRAZOS CON ARMAZON TIPO TRINERO BASE DE ACERO ASIENTO Y RESPALDO ACOJINADOS TAPIZADO EN TELA PLIANA 100 PLIESTER COLOR NEGRO. | 8926.2
I450400314-41956 | SILLA SILLA DE CISITA CON DESCANSABRAZOS CON ARMAZON TIPO TRINERO BASE DE ACERO ASIENTO Y RESPALDO ACOJINADOS TAPIZADO EN TELA PLIANA 100 PLIESTER COLOR NEGRO. | 8926.2
I450400314-41957 | SILLA SILLA DE CISITA CON DESCANSABRAZOS CON ARMAZON TIPO TRINERO BASE DE ACERO ASIENTO Y RESPALDO ACOJINADOS TAPIZADO EN TELA PLIANA 100 PLIESTER COLOR NEGRO. | 8926.2
I450400314-41958 | SILLA SILLA DE CISITA CON DESCANSABRAZOS CON ARMAZON TIPO TRINERO BASE DE ACERO ASIENTO Y RESPALDO ACOJINADOS TAPIZADO EN TELA PLIANA 100 PLIESTER COLOR NEGRO. | 8926.2
I450400314-41959 | SILLA SILLA DE CISITA CON DESCANSABRAZOS CON ARMAZON TIPO TRINERO BASE DE ACERO ASIENTO Y RESPALDO ACOJINADOS TAPIZADO EN TELA PLIANA 100 PLIESTER COLOR NEGRO. | 8926.2
I450400314-41960 | SILLA SILLA DE CISITA CON DESCANSABRAZOS CON ARMAZON TIPO TRINERO BASE DE ACERO ASIENTO Y RESPALDO ACOJINADOS TAPIZADO EN TELA PLIANA 100 PLIESTER COLOR NEGRO. | 8926.2
I450400314-41961 | SILLA SILLA DE CISITA CON DESCANSABRAZOS CON ARMAZON TIPO TRINERO BASE DE ACERO ASIENTO Y RESPALDO ACOJINADOS TAPIZADO EN TELA PLIANA 100 PLIESTER COLOR NEGRO. | 8926.2
I450400314-41962 | SILLA SILLA DE CISITA CON DESCANSABRAZOS CON ARMAZON TIPO TRINERO BASE DE ACERO ASIENTO Y RESPALDO ACOJINADOS TAPIZADO EN TELA PLIANA 100 PLIESTER COLOR NEGRO. | 8926.2
I450400314-41963 | SILLA SILLA DE CISITA CON DESCANSABRAZOS CON ARMAZON TIPO TRINERO BASE DE ACERO ASIENTO Y RESPALDO ACOJINADOS TAPIZADO EN TELA PLIANA 100 PLIESTER COLOR NEGRO. | 8926.2
I450400314-41964 | SILLA SILLA DE CISITA CON DESCANSABRAZOS CON ARMAZON TIPO TRINERO BASE DE ACERO ASIENTO Y RESPALDO ACOJINADOS TAPIZADO EN TELA PLIANA 100 PLIESTER COLOR NEGRO. | 8926.2
I450400314-41965 | SILLA SILLA DE CISITA CON DESCANSABRAZOS CON ARMAZON TIPO TRINERO BASE DE ACERO ASIENTO Y RESPALDO ACOJINADOS TAPIZADO EN TELA PLIANA 100 PLIESTER COLOR NEGRO. | 8926.2
I450400314-41966 | SILLA SILLA DE CISITA CON DESCANSABRAZOS CON ARMAZON TIPO TRINERO BASE DE ACERO ASIENTO Y RESPALDO ACOJINADOS TAPIZADO EN TELA PLIANA 100 PLIESTER COLOR NEGRO. | 8926.2
I450400314-41967 | SILLA SILLA DE CISITA CON DESCANSABRAZOS CON ARMAZON TIPO TRINERO BASE DE ACERO ASIENTO Y RESPALDO ACOJINADOS TAPIZADO EN TELA PLIANA 100 PLIESTER COLOR NEGRO. | 8926.2
I450400314-41968 | SILLA SILLA DE CISITA CON DESCANSABRAZOS CON ARMAZON TIPO TRINERO BASE DE ACERO ASIENTO Y RESPALDO ACOJINADOS TAPIZADO EN TELA PLIANA 100 PLIESTER COLOR NEGRO. | 8926.2
I450400314-41969 | SILLA SILLA DE CISITA CON DESCANSABRAZOS CON ARMAZON TIPO TRINERO BASE DE ACERO ASIENTO Y RESPALDO ACOJINADOS TAPIZADO EN TELA PLIANA 100 PLIESTER COLOR NEGRO. | 8926.2
I450400314-41970 | SILLA SILLA DE CISITA CON DESCANSABRAZOS CON ARMAZON TIPO TRINERO BASE DE ACERO ASIENTO Y RESPALDO ACOJINADOS TAPIZADO EN TELA PLIANA 100 PLIESTER COLOR NEGRO. | 8926.2
I450400314-41971 | SILLA SILLA DE CISITA CON DESCANSABRAZOS CON ARMAZON TIPO TRINERO BASE DE ACERO ASIENTO Y RESPALDO ACOJINADOS TAPIZADO EN TELA PLIANA 100 PLIESTER COLOR NEGRO. | 8926.2
I450400314-41972 | SILLA SILLA DE CISITA CON DESCANSABRAZOS CON ARMAZON TIPO TRINERO BASE DE ACERO ASIENTO Y RESPALDO ACOJINADOS TAPIZADO EN TELA PLIANA 100 PLIESTER COLOR NEGRO. | 8926.2
I450400314-41973 | SILLA SILLA DE CISITA CON DESCANSABRAZOS CON ARMAZON TIPO TRINERO BASE DE ACERO ASIENTO Y RESPALDO ACOJINADOS TAPIZADO EN TELA PLIANA 100 PLIESTER COLOR NEGRO. | 8926.2
I450400314-41974 | SILLA SILLA DE CISITA CON DESCANSABRAZOS CON ARMAZON TIPO TRINERO BASE DE ACERO ASIENTO Y RESPALDO ACOJINADOS TAPIZADO EN TELA PLIANA 100 PLIESTER COLOR NEGRO. | 8926.2
I450400314-41975 | SILLA SILLA DE CISITA CON DESCANSABRAZOS CON ARMAZON TIPO TRINERO BASE DE ACERO ASIENTO Y RESPALDO ACOJINADOS TAPIZADO EN TELA PLIANA 100 PLIESTER COLOR NEGRO. | 8926.2
I450400314-41976 | SILLA SILLA DE CISITA CON DESCANSABRAZOS CON ARMAZON TIPO TRINERO BASE DE ACERO ASIENTO Y RESPALDO ACOJINADOS TAPIZADO EN TELA PLIANA 100 PLIESTER COLOR NEGRO. | 8926.2
I450400314-41977 | SILLA SILLA DE CISITA CON DESCANSABRAZOS CON ARMAZON TIPO TRINERO BASE DE ACERO ASIENTO Y RESPALDO ACOJINADOS TAPIZADO EN TELA PLIANA 100 PLIESTER COLOR NEGRO. | 8926.2
I450400314-41978 | SILLA SILLA DE CISITA CON DESCANSABRAZOS CON ARMAZON TIPO TRINERO BASE DE ACERO ASIENTO Y RESPALDO ACOJINADOS TAPIZADO EN TELA PLIANA 100 PLIESTER COLOR NEGRO. | 8926.2
I450400314-41979 | SILLA SILLA DE CISITA CON DESCANSABRAZOS CON ARMAZON TIPO TRINERO BASE DE ACERO ASIENTO Y RESPALDO ACOJINADOS TAPIZADO EN TELA PLIANA 100 PLIESTER COLOR NEGRO. | 8926.2
I450400314-41980 | SILLA SILLA DE CISITA CON DESCANSABRAZOS CON ARMAZON TIPO TRINERO BASE DE ACERO ASIENTO Y RESPALDO ACOJINADOS TAPIZADO EN TELA PLIANA 100 PLIESTER COLOR NEGRO. | 8926.2
I450400314-41981 | SILLA SILLA DE CISITA CON DESCANSABRAZOS CON ARMAZON TIPO TRINERO BASE DE ACERO ASIENTO Y RESPALDO ACOJINADOS TAPIZADO EN TELA PLIANA 100 PLIESTER COLOR NEGRO. | 8926.2
I450400314-41982 | SILLA SILLA DE CISITA CON DESCANSABRAZOS CON ARMAZON TIPO TRINERO BASE DE ACERO ASIENTO Y RESPALDO ACOJINADOS TAPIZADO EN TELA PLIANA 100 PLIESTER COLOR NEGRO. | 8926.2
I450400314-41983 | SILLA SILLA DE CISITA CON DESCANSABRAZOS CON ARMAZON TIPO TRINERO BASE DE ACERO ASIENTO Y RESPALDO ACOJINADOS TAPIZADO EN TELA PLIANA 100 PLIESTER COLOR NEGRO. | 8926.2
I450400314-41984 | SILLA SILLA DE CISITA CON DESCANSABRAZOS CON ARMAZON TIPO TRINERO BASE DE ACERO ASIENTO Y RESPALDO ACOJINADOS TAPIZADO EN TELA PLIANA 100 PLIESTER COLOR NEGRO. | 8926.2
I450400314-41985 | SILLA SILLA DE CISITA CON DESCANSABRAZOS CON ARMAZON TIPO TRINERO BASE DE ACERO ASIENTO Y RESPALDO ACOJINADOS TAPIZADO EN TELA PLIANA 100 PLIESTER COLOR NEGRO. | 8926.2
I450400314-41986 | SILLA SILLA DE CISITA CON DESCANSABRAZOS CON ARMAZON TIPO TRINERO BASE DE ACERO ASIENTO Y RESPALDO ACOJINADOS TAPIZADO EN TELA PLIANA 100 PLIESTER COLOR NEGRO. | 8926.2
I450400314-41987 | SILLA SILLA DE CISITA CON DESCANSABRAZOS CON ARMAZON TIPO TRINERO BASE DE ACERO ASIENTO Y RESPALDO ACOJINADOS TAPIZADO EN TELA PLIANA 100 PLIESTER COLOR NEGRO. | 8926.2
I450400314-41988 | SILLA SILLA DE CISITA CON DESCANSABRAZOS CON ARMAZON TIPO TRINERO BASE DE ACERO ASIENTO Y RESPALDO ACOJINADOS TAPIZADO EN TELA PLIANA 100 PLIESTER COLOR NEGRO. | 8926.2
I450400314-41989 | SILLA SILLA DE CISITA CON DESCANSABRAZOS CON ARMAZON TIPO TRINERO BASE DE ACERO ASIENTO Y RESPALDO ACOJINADOS TAPIZADO EN TELA PLIANA 100 PLIESTER COLOR NEGRO. | 8926.2
I450400314-41990 | SILLA SILLA DE CISITA CON DESCANSABRAZOS CON ARMAZON TIPO TRINERO BASE DE ACERO ASIENTO Y RESPALDO ACOJINADOS TAPIZADO EN TELA PLIANA 100 PLIESTER COLOR NEGRO. | 8926.2
I450400314-41991 | SILLA SILLA DE CISITA CON DESCANSABRAZOS CON ARMAZON TIPO TRINERO BASE DE ACERO ASIENTO Y RESPALDO ACOJINADOS TAPIZADO EN TELA PLIANA 100 PLIESTER COLOR NEGRO. | 8926.2
I450400314-41992 | SILLA SILLA DE CISITA CON DESCANSABRAZOS CON ARMAZON TIPO TRINERO BASE DE ACERO ASIENTO Y RESPALDO ACOJINADOS TAPIZADO EN TELA PLIANA 100 PLIESTER COLOR NEGRO. | 8926.2
I450400314-41993 | SILLA SILLA DE CISITA CON DESCANSABRAZOS CON ARMAZON TIPO TRINERO BASE DE ACERO ASIENTO Y RESPALDO ACOJINADOS TAPIZADO EN TELA PLIANA 100 PLIESTER COLOR NEGRO. | 8926.2
I450400314-41994 | SILLA SILLA DE CISITA CON DESCANSABRAZOS CON ARMAZON TIPO TRINERO BASE DE ACERO ASIENTO Y RESPALDO ACOJINADOS TAPIZADO EN TELA PLIANA 100 PLIESTER COLOR NEGRO. | 8926.2
I450400314-41995 | SILLA SILLA DE CISITA CON DESCANSABRAZOS CON ARMAZON TIPO TRINERO BASE DE ACERO ASIENTO Y RESPALDO ACOJINADOS TAPIZADO EN TELA PLIANA 100 PLIESTER COLOR NEGRO. | 8926.2
I450400314-41996 | SILLA SILLA DE CISITA CON DESCANSABRAZOS CON ARMAZON TIPO TRINERO BASE DE ACERO ASIENTO Y RESPALDO ACOJINADOS TAPIZADO EN TELA PLIANA 100 PLIESTER COLOR NEGRO. | 8926.2
I450400314-41997 | SILLA SILLA DE CISITA CON DESCANSABRAZOS CON ARMAZON TIPO TRINERO BASE DE ACERO ASIENTO Y RESPALDO ACOJINADOS TAPIZADO EN TELA PLIANA 100 PLIESTER COLOR NEGRO. | 8926.2
I450400314-41998 | SILLA SILLA DE CISITA CON DESCANSABRAZOS CON ARMAZON TIPO TRINERO BASE DE ACERO ASIENTO Y RESPALDO ACOJINADOS TAPIZADO EN TELA PLIANA 100 PLIESTER COLOR NEGRO. | 8926.2
I450400314-41999 | SILLA SILLA DE CISITA CON DESCANSABRAZOS CON ARMAZON TIPO TRINERO BASE DE ACERO ASIENTO Y RESPALDO ACOJINADOS TAPIZADO EN TELA PLIANA 100 PLIESTER COLOR NEGRO. | 8926.2
I450400314-42000 | SILLA SILLA DE CISITA CON DESCANSABRAZOS CON ARMAZON TIPO TRINERO BASE DE ACERO ASIENTO Y RESPALDO ACOJINADOS TAPIZADO EN TELA PLIANA 100 PLIESTER COLOR NEGRO. | 8926.2
I450400314-42001 | SILLA SILLA DE CISITA CON DESCANSABRAZOS CON ARMAZON TIPO TRINERO BASE DE ACERO ASIENTO Y RESPALDO ACOJINADOS TAPIZADO EN TELA PLIANA 100 PLIESTER COLOR NEGRO. | 8926.2
I450400314-42002 | SILLA SILLA DE CISITA CON DESCANSABRAZOS CON ARMAZON TIPO TRINERO BASE DE ACERO ASIENTO Y RESPALDO ACOJINADOS TAPIZADO EN TELA PLIANA 100 PLIESTER COLOR NEGRO. | 8926.2
I450400314-42003 | SILLA SILLA DE CISITA CON DESCANSABRAZOS CON ARMAZON TIPO TRINERO BASE DE ACERO ASIENTO Y RESPALDO ACOJINADOS TAPIZADO EN TELA PLIANA 100 PLIESTER COLOR NEGRO. | 8926.2
I450400314-42004 | SILLA SILLA DE CISITA CON DESCANSABRAZOS CON ARMAZON TIPO TRINERO BASE DE ACERO ASIENTO Y RESPALDO ACOJINADOS TAPIZADO EN TELA PLIANA 100 PLIESTER COLOR NEGRO. | 8926.2
I450400314-42005 | SILLA SILLA DE CISITA CON DESCANSABRAZOS CON ARMAZON TIPO TRINERO BASE DE ACERO ASIENTO Y RESPALDO ACOJINADOS TAPIZADO EN TELA PLIANA 100 PLIESTER COLOR NEGRO. | 8926.2
I450400314-42006 | SILLA SILLA DE CISITA CON DESCANSABRAZOS CON ARMAZON TIPO TRINERO BASE DE ACERO ASIENTO Y RESPALDO ACOJINADOS TAPIZADO EN TELA PLIANA 100 PLIESTER COLOR NEGRO. | 8926.2
I450400314-42007 | SILLA SILLA DE CISITA CON DESCANSABRAZOS CON ARMAZON TIPO TRINERO BASE DE ACERO ASIENTO Y RESPALDO ACOJINADOS TAPIZADO EN TELA PLIANA 100 PLIESTER COLOR NEGRO. | 8926.2
I450400314-42008 | SILLA SILLA DE CISITA CON DESCANSABRAZOS CON ARMAZON TIPO TRINERO BASE DE ACERO ASIENTO Y RESPALDO ACOJINADOS TAPIZADO EN TELA PLIANA 100 PLIESTER COLOR NEGRO. | 8926.2
I450400314-42009 | SILLA SILLA DE CISITA CON DESCANSABRAZOS CON ARMAZON TIPO TRINERO BASE DE ACERO ASIENTO Y RESPALDO ACOJINADOS TAPIZADO EN TELA PLIANA 100 PLIESTER COLOR NEGRO. | 8926.2
I450400314-42010 | SILLA SILLA DE CISITA CON DESCANSABRAZOS CON ARMAZON TIPO TRINERO BASE DE ACERO ASIENTO Y RESPALDO ACOJINADOS TAPIZADO EN TELA PLIANA 100 PLIESTER COLOR NEGRO. | 8926.2
I450400314-42011 | SILLA SILLA DE CISITA CON DESCANSABRAZOS CON ARMAZON TIPO TRINERO BASE DE ACERO ASIENTO Y RESPALDO ACOJINADOS TAPIZADO EN TELA PLIANA 100 PLIESTER COLOR NEGRO. | 8926.2
I450400314-42012 | SILLA SILLA DE CISITA CON DESCANSABRAZOS CON ARMAZON TIPO TRINERO BASE DE ACERO ASIENTO Y RESPALDO ACOJINADOS TAPIZADO EN TELA PLIANA 100 PLIESTER COLOR NEGRO. | 8926.2
I450400314-42013 | SILLA SILLA DE CISITA CON DESCANSABRAZOS CON ARMAZON TIPO TRINERO BASE DE ACERO ASIENTO Y RESPALDO ACOJINADOS TAPIZADO EN TELA PLIANA 100 PLIESTER COLOR NEGRO. | 8926.2
I450400314-42014 | SILLA SILLA DE CISITA CON DESCANSABRAZOS CON ARMAZON TIPO TRINERO BASE DE ACERO ASIENTO Y RESPALDO ACOJINADOS TAPIZADO EN TELA PLIANA 100 PLIESTER COLOR NEGRO. | 8926.2
I450400314-42015 | SILLA SILLA DE CISITA CON DESCANSABRAZOS CON ARMAZON TIPO TRINERO BASE DE ACERO ASIENTO Y RESPALDO ACOJINADOS TAPIZADO EN TELA PLIANA 100 PLIESTER COLOR NEGRO. | 8926.2
I450400314-42016 | SILLA SILLA DE CISITA CON DESCANSABRAZOS CON ARMAZON TIPO TRINERO BASE DE ACERO ASIENTO Y RESPALDO ACOJINADOS TAPIZADO EN TELA PLIANA 100 PLIESTER COLOR NEGRO. | 8926.2
I450400314-42017 | SILLA SILLA DE CISITA CON DESCANSABRAZOS CON ARMAZON TIPO TRINERO BASE DE ACERO ASIENTO Y RESPALDO ACOJINADOS TAPIZADO EN TELA PLIANA 100 PLIESTER COLOR NEGRO. | 8926.2
I450400314-42018 | SILLA SILLA DE CISITA CON DESCANSABRAZOS CON ARMAZON TIPO TRINERO BASE DE ACERO ASIENTO Y RESPALDO ACOJINADOS TAPIZADO EN TELA PLIANA 100 PLIESTER COLOR NEGRO. | 8926.2
I450400314-42019 | SILLA SILLA DE CISITA CON DESCANSABRAZOS CON ARMAZON TIPO TRINERO BASE DE ACERO ASIENTO Y RESPALDO ACOJINADOS TAPIZADO EN TELA PLIANA 100 PLIESTER COLOR NEGRO. | 8926.2
I450400314-42020 | SILLA SILLA DE CISITA CON DESCANSABRAZOS CON ARMAZON TIPO TRINERO BASE DE ACERO ASIENTO Y RESPALDO ACOJINADOS TAPIZADO EN TELA PLIANA 100 PLIESTER COLOR NEGRO. | 8926.2
I450400314-42021 | SILLA SILLA DE CISITA CON DESCANSABRAZOS CON ARMAZON TIPO TRINERO BASE DE ACERO ASIENTO Y RESPALDO ACOJINADOS TAPIZADO EN TELA PLIANA 100 PLIESTER COLOR NEGRO. | 8926.2
I450400314-42022 | SILLA SILLA DE CISITA CON DESCANSABRAZOS CON ARMAZON TIPO TRINERO BASE DE ACERO ASIENTO Y RESPALDO ACOJINADOS TAPIZADO EN TELA PLIANA 100 PLIESTER COLOR NEGRO. | 8926.2
I450400314-42023 | SILLA SILLA DE CISITA CON DESCANSABRAZOS CON ARMAZON TIPO TRINERO BASE DE ACERO ASIENTO Y RESPALDO ACOJINADOS TAPIZADO EN TELA PLIANA 100 PLIESTER COLOR NEGRO. | 8926.2
I450400314-42024 | SILLA SILLA DE CISITA CON DESCANSABRAZOS CON ARMAZON TIPO TRINERO BASE DE ACERO ASIENTO Y RESPALDO ACOJINADOS TAPIZADO EN TELA PLIANA 100 PLIESTER COLOR NEGRO. | 8926.2
I450400314-42025 | SILLA SILLA DE CISITA CON DESCANSABRAZOS CON ARMAZON TIPO TRINERO BASE DE ACERO ASIENTO Y RESPALDO ACOJINADOS TAPIZADO EN TELA PLIANA 100 PLIESTER COLOR NEGRO. | 8926.2
I450400314-42026 | SILLA SILLA DE CISITA CON DESCANSABRAZOS CON ARMAZON TIPO TRINERO BASE DE ACERO ASIENTO Y RESPALDO ACOJINADOS TAPIZADO EN TELA PLIANA 100 PLIESTER COLOR NEGRO. | 8926.2
I450400314-42027 | SILLA SILLA DE CISITA CON DESCANSABRAZOS CON ARMAZON TIPO TRINERO BASE DE ACERO ASIENTO Y RESPALDO ACOJINADOS TAPIZADO EN TELA PLIANA 100 PLIESTER COLOR NEGRO. | 8926.2
I450400314-42028 | SILLA SILLA DE CISITA CON DESCANSABRAZOS CON ARMAZON TIPO TRINERO BASE DE ACERO ASIENTO Y RESPALDO ACOJINADOS TAPIZADO EN TELA PLIANA 100 PLIESTER COLOR NEGRO. | 8926.2
I450400314-42029 | SILLA SILLA DE CISITA CON DESCANSABRAZOS CON ARMAZON TIPO TRINERO BASE DE ACERO ASIENTO Y RESPALDO ACOJINADOS TAPIZADO EN TELA PLIANA 100 PLIESTER COLOR NEGRO. | 8926.2
I450400314-42030 | SILLA SILLA DE CISITA CON DESCANSABRAZOS CON ARMAZON TIPO TRINERO BASE DE ACERO ASIENTO Y RESPALDO ACOJINADOS TAPIZADO EN TELA PLIANA 100 PLIESTER COLOR NEGRO. | 8926.2
I450400314-42031 | SILLA SILLA DE CISITA CON DESCANSABRAZOS CON ARMAZON TIPO TRINERO BASE DE ACERO ASIENTO Y RESPALDO ACOJINADOS TAPIZADO EN TELA PLIANA 100 PLIESTER COLOR NEGRO. | 8926.2
I450400314-42032 | SILLA SILLA DE CISITA CON DESCANSABRAZOS CON ARMAZON TIPO TRINERO BASE DE ACERO ASIENTO Y RESPALDO ACOJINADOS TAPIZADO EN TELA PLIANA 100 PLIESTER COLOR NEGRO. | 8926.2
I450400314-42033 | SILLA SILLA DE CISITA CON DESCANSABRAZOS CON ARMAZON TIPO TRINERO BASE DE ACERO ASIENTO Y RESPALDO ACOJINADOS TAPIZADO EN TELA PLIANA 100 PLIESTER COLOR NEGRO. | 8926.2
I450400314-42034 | SILLA SILLA DE CISITA CON DESCANSABRAZOS CON ARMAZON TIPO TRINERO BASE DE ACERO ASIENTO Y RESPALDO ACOJINADOS TAPIZADO EN TELA PLIANA 100 PLIESTER COLOR NEGRO. | 8926.2
I450400314-42035 | SILLA SILLA DE CISITA CON DESCANSABRAZOS CON ARMAZON TIPO TRINERO BASE DE ACERO ASIENTO Y RESPALDO ACOJINADOS TAPIZADO EN TELA PLIANA 100 PLIESTER COLOR NEGRO. | 8926.2
I450400120-5269 | ESCRITORIO CONJUNTO OPERATIVO PUNTA BALA TROT PERA/NEGRO CUBIERTA DE MESA PENINSULAR EN MATERIAL MELAMINICO DE 19MM. DE ESPESOR CANTOS RECUBIERTOS CON MOLDURA EN T O T MOULDING COLOR DE CUERPOS. PATA EN MATERIAL MELAMINICO DE 19MM DE ESPESOR DE 80 X 69.3 CM. FALDON EN MATERIAL MELAMINICO DE 16MM DE ESPESOR. CUBIERTA EN MATERIAL MELAMINICO DE 19MM. DE ESPESOR CON CANTOS RECUBIERTOS CON MOLDURA EN T EN COLOR DE CUERPOS. PEDESTAL FIJO CON 2 GAVETAS EN MATERIAL MELAMINICO DE 16MM DE ESPESOR LAMINADO EN AMBAS CARAS EN COLOR DE CUERPOS EN LINEA. DIMENSIONES: FRENTE 160 CM ALTO 75 CM Y PROFUNDIDAD 142 CM. GARANTIA: 1 ANO CON EL FABRICANTE. | 8642
I450400120-5283 | ESCRITORIO ESCRITORIO OPERATIVO FABRICADO EN MELAMINA DE ALTA CALIDAD RESISTENTE A HUMEDAD Y MANCHAS CON CANTOS A TONO DOBLE PEDESTAL DE ARCHIVEROS CADA LADO DE 2 CAJONES (1 PAPELERO Y 1 DE ARCHIVO) MEDIDA: 1.50 X 0.60 X 0.75 MTS. | 8157.12
I450400120-5280 | ESCRITORIO ESCRITORIO OPERATIVO FABRICADO EN MELAMINA DE ALTA CALIDAD RESISTENTE A HUMEDAD Y MANCHAS CON CANTOS A TONO DOBLE PEDESTAL DE ARCHIVEROS CADA LADO DE 2 CAJONES (1 PAPELERO Y 1 DE ARCHIVO) MEDIDA: 1.50 X 0.60 X 0.75 MTS. | 8157.12
I450400120-5281 | ESCRITORIO ESCRITORIO OPERATIVO FABRICADO EN MELAMINA DE ALTA CALIDAD RESISTENTE A HUMEDAD Y MANCHAS CON CANTOS A TONO DOBLE PEDESTAL DE ARCHIVEROS CADA LADO DE 2 CAJONES (1 PAPELERO Y 1 DE ARCHIVO) MEDIDA: 1.50 X 0.60 X 0.75 MTS. | 8157.12
I450400120-5282 | ESCRITORIO ESCRITORIO OPERATIVO FABRICADO EN MELAMINA DE ALTA CALIDAD RESISTENTE A HUMEDAD Y MANCHAS CON CANTOS A TONO DOBLE PEDESTAL DE ARCHIVEROS CADA LADO DE 2 CAJONES (1 PAPELERO Y 1 DE ARCHIVO) MEDIDA: 1.50 X 0.60 X 0.75 MTS. | 8157.12
I450400120-5271 | ESCRITORIO ESCRITORIO OPERATIVO FABRICADO EN MELAMINA DE ALTA CALIDAD RESISTENTE A HUMEDAD Y MANCHAS CON CANTOS A TONO DOBLE PEDESTAL DE ARCHIVEROS CADA LADO DE 2 CAJONES (1 PAPELERO Y 1 DE ARCHIVO) MEDIDA: 1.50 X 0.60 X 0.75 MTS. | 8157.12
I450400120-5270 | ESCRITORIO ESCRITORIO OPERATIVO FABRICADO EN MELAMINA DE ALTA CALIDAD RESISTENTE A HUMEDAD Y MANCHAS CON CANTOS A TONO DOBLE PEDESTAL DE ARCHIVEROS CADA LADO DE 2 CAJONES (1 PAPELERO Y 1 DE ARCHIVO) MEDIDA: 1.50 X 0.60 X 0.75 MTS. | 8157.12
I450400120-5272 | ESCRITORIO ESCRITORIO OPERATIVO FABRICADO EN MELAMINA DE ALTA CALIDAD RESISTENTE A HUMEDAD Y MANCHAS CON CANTOS A TONO DOBLE PEDESTAL DE ARCHIVEROS CADA LADO DE 2 CAJONES (1 PAPELERO Y 1 DE ARCHIVO) MEDIDA: 1.50 X 0.60 X 0.75 MTS. | 8157.12
I450400120-5273 | ESCRITORIO ESCRITORIO OPERATIVO FABRICADO EN MELAMINA DE ALTA CALIDAD RESISTENTE A HUMEDAD Y MANCHAS CON CANTOS A TONO DOBLE PEDESTAL DE ARCHIVEROS CADA LADO DE 2 CAJONES (1 PAPELERO Y 1 DE ARCHIVO) MEDIDA: 1.50 X 0.60 X 0.75 MTS. | 8157.12
I450400120-5274 | ESCRITORIO ESCRITORIO OPERATIVO FABRICADO EN MELAMINA DE ALTA CALIDAD RESISTENTE A HUMEDAD Y MANCHAS CON CANTOS A TONO DOBLE PEDESTAL DE ARCHIVEROS CADA LADO DE 2 CAJONES (1 PAPELERO Y 1 DE ARCHIVO) MEDIDA: 1.50 X 0.60 X 0.75 MTS. | 8157.12
I450400120-5275 | ESCRITORIO ESCRITORIO OPERATIVO FABRICADO EN MELAMINA DE ALTA CALIDAD RESISTENTE A HUMEDAD Y MANCHAS CON CANTOS A TONO DOBLE PEDESTAL DE ARCHIVEROS CADA LADO DE 2 CAJONES (1 PAPELERO Y 1 DE ARCHIVO) MEDIDA: 1.50 X 0.60 X 0.75 MTS. | 8157.12
I450400120-5277 | ESCRITORIO ESCRITORIO OPERATIVO FABRICADO EN MELAMINA DE ALTA CALIDAD RESISTENTE A HUMEDAD Y MANCHAS CON CANTOS A TONO DOBLE PEDESTAL DE ARCHIVEROS CADA LADO DE 2 CAJONES (1 PAPELERO Y 1 DE ARCHIVO) MEDIDA: 1.50 X 0.60 X 0.75 MTS. | 8157.12
I450400120-5279 | ESCRITORIO ESCRITORIO OPERATIVO FABRICADO EN MELAMINA DE ALTA CALIDAD RESISTENTE A HUMEDAD Y MANCHAS CON CANTOS A TONO DOBLE PEDESTAL DE ARCHIVEROS CADA LADO DE 2 CAJONES (1 PAPELERO Y 1 DE ARCHIVO) MEDIDA: 1.50 X 0.60 X 0.75 MTS. | 8157.12
I450400120-5276 | ESCRITORIO ESCRITORIO OPERATIVO FABRICADO EN MELAMINA DE ALTA CALIDAD RESISTENTE A HUMEDAD Y MANCHAS CON CANTOS A TONO DOBLE PEDESTAL DE ARCHIVEROS CADA LADO DE 2 CAJONES (1 PAPELERO Y 1 DE ARCHIVO) MEDIDA: 1.50 X 0.60 X 0.75 MTS. | 8157.12
I450400120-5278 | ESCRITORIO ESCRITORIO OPERATIVO FABRICADO EN MELAMINA DE ALTA CALIDAD RESISTENTE A HUMEDAD Y MANCHAS CON CANTOS A TONO DOBLE PEDESTAL DE ARCHIVEROS CADA LADO DE 2 CAJONES (1 PAPELERO Y 1 DE ARCHIVO) MEDIDA: 1.50 X 0.60 X 0.75 MTS. | 8157.12
I210000072-4130 | EXTINGUIDOR EXTINGUIDOR DE ESPUMA DE 9.45 LITROS MARCA: SOLEXTIN GARANITA 1 ANO CON EL FABRICANTE | 11924.8
I210000072-4131 | EXTINGUIDOR EXTINGUIDOR DE ESPUMA DE 9.45 LITROS MARCA: SOLEXTIN GARANITA 1 ANO CON EL FABRICANTE | 11924.8
I210000072-4132 | EXTINGUIDOR EXTINGUIDOR DE ESPUMA DE 9.45 LITROS MARCA: SOLEXTIN GARANITA 1 ANO CON EL FABRICANTE | 11924.8
I210000072-4133 | EXTINGUIDOR EXTINGUIDOR DE ESPUMA DE 9.45 LITROS MARCA: SOLEXTIN GARANITA 1 ANO CON EL FABRICANTE | 11924.8
I210000072-4134 | EXTINGUIDOR EXTINGUIDOR DE ESPUMA DE 9.45 LITROS MARCA: SOLEXTIN GARANITA 1 ANO CON EL FABRICANTE | 11924.8
I210000072-4135 | EXTINGUIDOR EXTINGUIDOR DE ESPUMA DE 9.45 LITROS MARCA: SOLEXTIN GARANITA 1 ANO CON EL FABRICANTE | 11924.8
I210000072-4136 | EXTINGUIDOR EXTINGUIDOR DE ESPUMA DE 9.45 LITROS MARCA: SOLEXTIN GARANITA 1 ANO CON EL FABRICANTE | 11924.8
I210000072-4137 | EXTINGUIDOR EXTINGUIDOR DE ESPUMA DE 9.45 LITROS MARCA: SOLEXTIN GARANITA 1 ANO CON EL FABRICANTE | 11924.8
I210000072-4138 | EXTINGUIDOR EXTINGUIDOR DE ESPUMA DE 9.45 LITROS MARCA: SOLEXTIN GARANITA 1 ANO CON EL FABRICANTE | 11924.8
I210000072-4139 | EXTINGUIDOR EXTINGUIDOR DE ESPUMA DE 9.45 LITROS MARCA: SOLEXTIN GARANITA 1 ANO CON EL FABRICANTE | 11924.8
I210000072-4140 | EXTINGUIDOR EXTINGUIDOR DE ESPUMA DE 9.45 LITROS MARCA: SOLEXTIN GARANITA 1 ANO CON EL FABRICANTE | 11924.8
I210000072-4141 | EXTINGUIDOR EXTINGUIDOR DE ESPUMA DE 9.45 LITROS MARCA: SOLEXTIN GARANITA 1 ANO CON EL FABRICANTE | 11924.8
I090000192-332 | EQUIPO OXIGENO TERAPIA TANQUE OXIGENO 680L MF-682 C/CARRITO TANQUE OXIGENO 680L MF-682 CON CARRITO MARCA: MEDFEX MODELO: MF-682. TANQUE DE OXIGENO:CON REGULADOR DESMONTABLE CILINDRO DE ALUMINIO LIGERO Y PRACTICO CARRO PORTA TANQUE DE OXIGENO CAPACIDAD DE 680 LTS. | 8249.22
I450600218-2509 | REFRIGERADOR (COCINA) REFRIGERADOR MARCA: MABE MODELO: RME360FGMRQ0 DE 14 PIES CUBICOS JALADERA TIPO FULL GRIP DESPACHADOR DE AGUA (33 LITROS). 3 PARRILLAS DE CRISTAL TEMPLADO CAJON LEGUMBRERO. CAJON PARA CARNES FRIAS 3 ANAQUELES EN PUERTA 1 ANAQUEL PARA BOTELLAS HUEVERA Y LUZ. GARANTIA 1 ANO CONTRA DEFECTOS DE FABRICA. | 13896.8
I450600218-2510 | REFRIGERADOR (COCINA) REFRIGERADOR MARCA: MABE MODELO: RME360FGMRQ0 DE 14 PIES CUBICOS JALADERA TIPO FULL GRIP DESPACHADOR DE AGUA (33 LITROS). 3 PARRILLAS DE CRISTAL TEMPLADO CAJON LEGUMBRERO. CAJON PARA CARNES FRIAS 3 ANAQUELES EN PUERTA 1 ANAQUEL PARA BOTELLAS HUEVERA Y LUZ. GARANTIA 1 ANO CONTRA DEFECTOS DE FABRICA. | 13896.8
I450600218-2511 | REFRIGERADOR (COCINA) REFRIGERADOR MARCA: MABE MODELO: RME360FGMRQ0 DE 14 PIES CUBICOS JALADERA TIPO FULL GRIP DESPACHADOR DE AGUA (33 LITROS). 3 PARRILLAS DE CRISTAL TEMPLADO CAJON LEGUMBRERO. CAJON PARA CARNES FRIAS 3 ANAQUELES EN PUERTA 1 ANAQUEL PARA BOTELLAS HUEVERA Y LUZ. GARANTIA 1 ANO CONTRA DEFECTOS DE FABRICA. | 13896.8
I150200666-13 | PANTALLA PANTALLA PRESENTACION: UNIDAD DE MEDIDA: TV MARCA HISENSE SMART TV 43 4K UHD MODELO 43A6KV PUERTO ETHERNET USB HDMI INCLUYE INSTALACION DE SOPORTE PARA TV FIJO MARCA MAHATAN. | 10681.28
I090001314-24 | DESHUMIDIFICADOR DESHUMIDIFICADOR COMERCIAL PORTATIL: MARCA: SOLEUS AIR MODELO: DSJ-50E-01A | 13780.8
I090000262-215 | LAMPARA CIRUGIA LAMPARA CIRUGIA PRESENTACION: UNIDAD DE MEDIDA LAMPARA LED DE CIRUGIA DE 2 SATELITES LUZ LED. MARCA: PRAZISE MODELO: PRZ-2 CARACTERISTICAS: DISENO LARGO LIGERA FACIL MOVILIDAD Y ROTACION 360 GRADOS DE LOS SATELITES 8 NIVELES DE INTENSIDAD LUMINOSA MEDIANTE PANEL DE CONTROL FUNCIONES APR: TIEMPO DE EXPOSICION CORTO ELEMENTOS LED DE CLASE MEDICA Y AHORRO DE ENERGIA PANEL LCD COLOR TOUCH SCRREEN. SE INCLUYE: INSTALACION CON BASE NECESARIA Y LA CONEXION ELECTRICA. GARANTIA: 1 ANO CONTRA DEFECTOS DE FABRICA. | 487200
I060948287-922 | MESA PUENTE MESA PUENTE ECHA CON ESTRUCTURA DE TUBO CUADRADO TERMINADA PINTURA HORNEADA COLOR GRIS TABLA DE MADERA CON CUBIERTA DE FORMICA MECANISMO DE CHUPON PARA AJUSTAR ALTURA RODAJAS EN FORMA DE YOYO 75 X 40 X 110 CMS. | 7697.76
I060948287-923 | MESA PUENTE MESA PUENTE ECHA CON ESTRUCTURA DE TUBO CUADRADO TERMINADA PINTURA HORNEADA COLOR GRIS TABLA DE MADERA CON CUBIERTA DE FORMICA MECANISMO DE CHUPON PARA AJUSTAR ALTURA RODAJAS EN FORMA DE YOYO 75 X 40 X 110 CMS. | 7697.76
I060948287-924 | MESA PUENTE MESA PUENTE ECHA CON ESTRUCTURA DE TUBO CUADRADO TERMINADA PINTURA HORNEADA COLOR GRIS TABLA DE MADERA CON CUBIERTA DE FORMICA MECANISMO DE CHUPON PARA AJUSTAR ALTURA RODAJAS EN FORMA DE YOYO 75 X 40 X 110 CMS. | 7697.76
I450400012-2522 | ARCHIVERO ARCHIVERO METALICO DE 4 GAVETAS CON CUBIERTA EN LAMINA ROLADA EN FRIO CON CORREDERAS DE SUSPENSION EMBALINADA TELESCOPICA DE MAXIMA EXTENSION TODO ENSAMBLADO SIN SOLDADURA CERRADURA DE CILINDRO REMOVIBLE Y LLAVE CON BOTON DE SEGURIDAD EN CADA GAVETA PARA EVITAR QUE SE ABRA ACCIDENTALMENTE INCLUYE UN SEPARADOR POR GAVETA CON PINTURA LIQUIDA E APLICACION ELECTROSTATICA COLOR GRIS HORNEADA MEDIDAS: 0.46 X 0.63 X 1.32 MTS. | 8073.08
I450400012-2523 | ARCHIVERO ARCHIVERO METALICO DE 4 GAVETAS CON CUBIERTA EN LAMINA ROLADA EN FRIO CON CORREDERAS DE SUSPENSION EMBALINADA TELESCOPICA DE MAXIMA EXTENSION TODO ENSAMBLADO SIN SOLDADURA CERRADURA DE CILINDRO REMOVIBLE Y LLAVE CON BOTON DE SEGURIDAD EN CADA GAVETA PARA EVITAR QUE SE ABRA ACCIDENTALMENTE INCLUYE UN SEPARADOR POR GAVETA CON PINTURA LIQUIDA E APLICACION ELECTROSTATICA COLOR GRIS HORNEADA MEDIDAS: 0.46 X 0.63 X 1.32 MTS. | 8073.08
I450400012-2524 | ARCHIVERO ARCHIVERO METALICO DE 4 GAVETAS CON CUBIERTA EN LAMINA ROLADA EN FRIO CON CORREDERAS DE SUSPENSION EMBALINADA TELESCOPICA DE MAXIMA EXTENSION TODO ENSAMBLADO SIN SOLDADURA CERRADURA DE CILINDRO REMOVIBLE Y LLAVE CON BOTON DE SEGURIDAD EN CADA GAVETA PARA EVITAR QUE SE ABRA ACCIDENTALMENTE INCLUYE UN SEPARADOR POR GAVETA CON PINTURA LIQUIDA E APLICACION ELECTROSTATICA COLOR GRIS HORNEADA MEDIDAS: 0.46 X 0.63 X 1.32 MTS. | 8073.08
I450400012-2525 | ARCHIVERO ARCHIVERO METALICO DE 4 GAVETAS CON CUBIERTA EN LAMINA ROLADA EN FRIO CON CORREDERAS DE SUSPENSION EMBALINADA TELESCOPICA DE MAXIMA EXTENSION TODO ENSAMBLADO SIN SOLDADURA CERRADURA DE CILINDRO REMOVIBLE Y LLAVE CON BOTON DE SEGURIDAD EN CADA GAVETA PARA EVITAR QUE SE ABRA ACCIDENTALMENTE INCLUYE UN SEPARADOR POR GAVETA CON PINTURA LIQUIDA E APLICACION ELECTROSTATICA COLOR GRIS HORNEADA MEDIDAS: 0.46 X 0.63 X 1.32 MTS. | 8073.08
I450400012-2526 | ARCHIVERO ARCHIVERO METALICO DE 4 GAVETAS CON CUBIERTA EN LAMINA ROLADA EN FRIO CON CORREDERAS DE SUSPENSION EMBALINADA TELESCOPICA DE MAXIMA EXTENSION TODO ENSAMBLADO SIN SOLDADURA CERRADURA DE CILINDRO REMOVIBLE Y LLAVE CON BOTON DE SEGURIDAD EN CADA GAVETA PARA EVITAR QUE SE ABRA ACCIDENTALMENTE INCLUYE UN SEPARADOR POR GAVETA CON PINTURA LIQUIDA E APLICACION ELECTROSTATICA COLOR GRIS HORNEADA MEDIDAS: 0.46 X 0.63 X 1.32 MTS. | 8073.08
I450400026-7637 | BANCA BANCA TANDEM DE SALA DE ESPERA DE 5 PLAZAS FABRICADA CON PATA EN ACERO CROMADO Y ASIENTO TIPO CONCHA EN LAMINA PERFORADA COLOR GRIS CON DESCANSABRAZOS EN LOS COSTADOS. GARANTIA: 1 ANO CON EL FABRICANTE. | 11832
I450400026-7638 | BANCA BANCA TANDEM DE SALA DE ESPERA DE 5 PLAZAS FABRICADA CON PATA EN ACERO CROMADO Y ASIENTO TIPO CONCHA EN LAMINA PERFORADA COLOR GRIS CON DESCANSABRAZOS EN LOS COSTADOS. GARANTIA: 1 ANO CON EL FABRICANTE. | 11832
I450400026-7639 | BANCA BANCA TANDEM DE SALA DE ESPERA DE 5 PLAZAS FABRICADA CON PATA EN ACERO CROMADO Y ASIENTO TIPO CONCHA EN LAMINA PERFORADA COLOR GRIS CON DESCANSABRAZOS EN LOS COSTADOS. GARANTIA: 1 ANO CON EL FABRICANTE. | 11832
I450400026-7640 | BANCA BANCA TANDEM DE SALA DE ESPERA DE 5 PLAZAS FABRICADA CON PATA EN ACERO CROMADO Y ASIENTO TIPO CONCHA EN LAMINA PERFORADA COLOR GRIS CON DESCANSABRAZOS EN LOS COSTADOS. GARANTIA: 1 ANO CON EL FABRICANTE. | 11832
I450400026-7641 | BANCA BANCA TANDEM DE SALA DE ESPERA DE 5 PLAZAS FABRICADA CON PATA EN ACERO CROMADO Y ASIENTO TIPO CONCHA EN LAMINA PERFORADA COLOR GRIS CON DESCANSABRAZOS EN LOS COSTADOS. GARANTIA: 1 ANO CON EL FABRICANTE. | 11832
I450400026-7642 | BANCA BANCA TANDEM DE SALA DE ESPERA DE 5 PLAZAS FABRICADA CON PATA EN ACERO CROMADO Y ASIENTO TIPO CONCHA EN LAMINA PERFORADA COLOR GRIS CON DESCANSABRAZOS EN LOS COSTADOS. GARANTIA: 1 ANO CON EL FABRICANTE. | 11832
I450400120-5285 | ESCRITORIO SUMINISTRO E INSTALACION DE ESCRITORIO EJECUTIVO ESCRITORIO EN U COLOR GRIS CON MEDIDAS DE 200 X 2.20 X 0.75 MTS EN MELAMINA DE ALTO IMPACTO DE 28MM A 2 CARAS CON CANTOS DEL MISMO COLOR VULCANIZADOS CREDENZA CON PEDESTAL DE 2 CAJONES PAPELEROS Y 1 DE ARCHIVO CON CORREDERAS DE EXTENSION Y CERRADURA GENERAL LIBRERO DE SOBREPONER | 53592
I450400120-5286 | ESCRITORIO SUMINISTRO E INSTALACION DE ESCRITORIO EJECUTIVO ESCRITORIO EN U COLOR GRIS CON MEDIDAS DE 200 X 2.20 X 0.75 MTS EN MELAMINA DE ALTO IMPACTO DE 28MM A 2 CARAS CON CANTOS DEL MISMO COLOR VULCANIZADOS CREDENZA CON PEDESTAL DE 2 CAJONES PAPELEROS Y 1 DE ARCHIVO CON CORREDERAS DE EXTENSION Y CERRADURA GENERAL LIBRERO DE SOBREPONER | 53592
I450400124-1545 | ESCRITORIO DE METAL SUMINISTRO E INSTALACION DE ESCRITORIO SECRETARIAL ESCRITORIO CON MEDIDA DE 150 CMS DE FRENTE X 60 CMS DE FONDO X 75 CMS DE ALTURA COLOR GRIS. CUBIERTA EN MELAMINA DE 28MM SOLIDA A 2 CARAS DE ALTA RESISTENCIA Y ALTO IMPACTO CON CANTOS DEL MISMO COLOR VULCANIZADOS CON 2 CAJONES PAPELEROS Y 1 DE ARCHIVO CON CORREDERA DE EXTENSION Y CERRADURA GENERAL. | 13920
I450400124-1546 | ESCRITORIO DE METAL SUMINISTRO E INSTALACION DE ESCRITORIO SECRETARIAL ESCRITORIO CON MEDIDA DE 150 CMS DE FRENTE X 60 CMS DE FONDO X 75 CMS DE ALTURA COLOR GRIS. CUBIERTA EN MELAMINA DE 28MM SOLIDA A 2 CARAS DE ALTA RESISTENCIA Y ALTO IMPACTO CON CANTOS DEL MISMO COLOR VULCANIZADOS CON 2 CAJONES PAPELEROS Y 1 DE ARCHIVO CON CORREDERA DE EXTENSION Y CERRADURA GENERAL. | 13920
I450400124-1547 | ESCRITORIO DE METAL SUMINISTRO E INSTALACION DE ESCRITORIO SECRETARIAL ESCRITORIO CON MEDIDA DE 150 CMS DE FRENTE X 60 CMS DE FONDO X 75 CMS DE ALTURA COLOR GRIS. CUBIERTA EN MELAMINA DE 28MM SOLIDA A 2 CARAS DE ALTA RESISTENCIA Y ALTO IMPACTO CON CANTOS DEL MISMO COLOR VULCANIZADOS CON 2 CAJONES PAPELEROS Y 1 DE ARCHIVO CON CORREDERA DE EXTENSION Y CERRADURA GENERAL. | 13920
I450400124-1548 | ESCRITORIO DE METAL SUMINISTRO E INSTALACION DE ESCRITORIO SECRETARIAL ESCRITORIO CON MEDIDA DE 150 CMS DE FRENTE X 60 CMS DE FONDO X 75 CMS DE ALTURA COLOR GRIS. CUBIERTA EN MELAMINA DE 28MM SOLIDA A 2 CARAS DE ALTA RESISTENCIA Y ALTO IMPACTO CON CANTOS DEL MISMO COLOR VULCANIZADOS CON 2 CAJONES PAPELEROS Y 1 DE ARCHIVO CON CORREDERA DE EXTENSION Y CERRADURA GENERAL. | 13920
I450400124-1549 | ESCRITORIO DE METAL SUMINISTRO E INSTALACION DE ESCRITORIO SECRETARIAL ESCRITORIO CON MEDIDA DE 150 CMS DE FRENTE X 60 CMS DE FONDO X 75 CMS DE ALTURA COLOR GRIS. CUBIERTA EN MELAMINA DE 28MM SOLIDA A 2 CARAS DE ALTA RESISTENCIA Y ALTO IMPACTO CON CANTOS DEL MISMO COLOR VULCANIZADOS CON 2 CAJONES PAPELEROS Y 1 DE ARCHIVO CON CORREDERA DE EXTENSION Y CERRADURA GENERAL. | 13920
I450400124-1550 | ESCRITORIO DE METAL SUMINISTRO E INSTALACION DE ESCRITORIO SECRETARIAL ESCRITORIO CON MEDIDA DE 150 CMS DE FRENTE X 60 CMS DE FONDO X 75 CMS DE ALTURA COLOR GRIS. CUBIERTA EN MELAMINA DE 28MM SOLIDA A 2 CARAS DE ALTA RESISTENCIA Y ALTO IMPACTO CON CANTOS DEL MISMO COLOR VULCANIZADOS CON 2 CAJONES PAPELEROS Y 1 DE ARCHIVO CON CORREDERA DE EXTENSION Y CERRADURA GENERAL. | 13920
I450400124-1551 | ESCRITORIO DE METAL SUMINISTRO E INSTALACION DE ESCRITORIO SECRETARIAL ESCRITORIO CON MEDIDA DE 150 CMS DE FRENTE X 60 CMS DE FONDO X 75 CMS DE ALTURA COLOR GRIS. CUBIERTA EN MELAMINA DE 28MM SOLIDA A 2 CARAS DE ALTA RESISTENCIA Y ALTO IMPACTO CON CANTOS DEL MISMO COLOR VULCANIZADOS CON 2 CAJONES PAPELEROS Y 1 DE ARCHIVO CON CORREDERA DE EXTENSION Y CERRADURA GENERAL. | 13920
I450400124-1552 | ESCRITORIO DE METAL SUMINISTRO E INSTALACION DE ESCRITORIO SECRETARIAL ESCRITORIO CON MEDIDA DE 150 CMS DE FRENTE X 60 CMS DE FONDO X 75 CMS DE ALTURA COLOR GRIS. CUBIERTA EN MELAMINA DE 28MM SOLIDA A 2 CARAS DE ALTA RESISTENCIA Y ALTO IMPACTO CON CANTOS DEL MISMO COLOR VULCANIZADOS CON 2 CAJONES PAPELEROS Y 1 DE ARCHIVO CON CORREDERA DE EXTENSION Y CERRADURA GENERAL. | 13920
I450400124-1553 | ESCRITORIO DE METAL SUMINISTRO E INSTALACION DE ESCRITORIO SECRETARIAL ESCRITORIO CON MEDIDA DE 150 CMS DE FRENTE X 60 CMS DE FONDO X 75 CMS DE ALTURA COLOR GRIS. CUBIERTA EN MELAMINA DE 28MM SOLIDA A 2 CARAS DE ALTA RESISTENCIA Y ALTO IMPACTO CON CANTOS DEL MISMO COLOR VULCANIZADOS CON 2 CAJONES PAPELEROS Y 1 DE ARCHIVO CON CORREDERA DE EXTENSION Y CERRADURA GENERAL. | 13920
I450400124-1554 | ESCRITORIO DE METAL SUMINISTRO E INSTALACION DE ESCRITORIO SECRETARIAL ESCRITORIO CON MEDIDA DE 150 CMS DE FRENTE X 60 CMS DE FONDO X 75 CMS DE ALTURA COLOR GRIS. CUBIERTA EN MELAMINA DE 28MM SOLIDA A 2 CARAS DE ALTA RESISTENCIA Y ALTO IMPACTO CON CANTOS DEL MISMO COLOR VULCANIZADOS CON 2 CAJONES PAPELEROS Y 1 DE ARCHIVO CON CORREDERA DE EXTENSION Y CERRADURA GENERAL. | 13920
I450400124-1555 | ESCRITORIO DE METAL SUMINISTRO E INSTALACION DE ESCRITORIO SECRETARIAL ESCRITORIO CON MEDIDA DE 150 CMS DE FRENTE X 60 CMS DE FONDO X 75 CMS DE ALTURA COLOR GRIS. CUBIERTA EN MELAMINA DE 28MM SOLIDA A 2 CARAS DE ALTA RESISTENCIA Y ALTO IMPACTO CON CANTOS DEL MISMO COLOR VULCANIZADOS CON 2 CAJONES PAPELEROS Y 1 DE ARCHIVO CON CORREDERA DE EXTENSION Y CERRADURA GENERAL. | 13920
I450400124-1556 | ESCRITORIO DE METAL SUMINISTRO E INSTALACION DE ESCRITORIO SECRETARIAL ESCRITORIO CON MEDIDA DE 150 CMS DE FRENTE X 60 CMS DE FONDO X 75 CMS DE ALTURA COLOR GRIS. CUBIERTA EN MELAMINA DE 28MM SOLIDA A 2 CARAS DE ALTA RESISTENCIA Y ALTO IMPACTO CON CANTOS DEL MISMO COLOR VULCANIZADOS CON 2 CAJONES PAPELEROS Y 1 DE ARCHIVO CON CORREDERA DE EXTENSION Y CERRADURA GENERAL. | 13920
I450400124-1557 | ESCRITORIO DE METAL SUMINISTRO E INSTALACION DE ESCRITORIO SECRETARIAL ESCRITORIO CON MEDIDA DE 150 CMS DE FRENTE X 60 CMS DE FONDO X 75 CMS DE ALTURA COLOR GRIS. CUBIERTA EN MELAMINA DE 28MM SOLIDA A 2 CARAS DE ALTA RESISTENCIA Y ALTO IMPACTO CON CANTOS DEL MISMO COLOR VULCANIZADOS CON 2 CAJONES PAPELEROS Y 1 DE ARCHIVO CON CORREDERA DE EXTENSION Y CERRADURA GENERAL. | 13920
I450400124-1558 | ESCRITORIO DE METAL SUMINISTRO E INSTALACION DE ESCRITORIO SECRETARIAL ESCRITORIO CON MEDIDA DE 150 CMS DE FRENTE X 60 CMS DE FONDO X 75 CMS DE ALTURA COLOR GRIS. CUBIERTA EN MELAMINA DE 28MM SOLIDA A 2 CARAS DE ALTA RESISTENCIA Y ALTO IMPACTO CON CANTOS DEL MISMO COLOR VULCANIZADOS CON 2 CAJONES PAPELEROS Y 1 DE ARCHIVO CON CORREDERA DE EXTENSION Y CERRADURA GENERAL. | 13920
I450400124-1559 | ESCRITORIO DE METAL SUMINISTRO E INSTALACION DE ESCRITORIO SECRETARIAL ESCRITORIO CON MEDIDA DE 150 CMS DE FRENTE X 60 CMS DE FONDO X 75 CMS DE ALTURA COLOR GRIS. CUBIERTA EN MELAMINA DE 28MM SOLIDA A 2 CARAS DE ALTA RESISTENCIA Y ALTO IMPACTO CON CANTOS DEL MISMO COLOR VULCANIZADOS CON 2 CAJONES PAPELEROS Y 1 DE ARCHIVO CON CORREDERA DE EXTENSION Y CERRADURA GENERAL. | 13920
I450400124-1560 | ESCRITORIO DE METAL SUMINISTRO E INSTALACION DE ESCRITORIO SECRETARIAL ESCRITORIO CON MEDIDA DE 150 CMS DE FRENTE X 60 CMS DE FONDO X 75 CMS DE ALTURA COLOR GRIS. CUBIERTA EN MELAMINA DE 28MM SOLIDA A 2 CARAS DE ALTA RESISTENCIA Y ALTO IMPACTO CON CANTOS DEL MISMO COLOR VULCANIZADOS CON 2 CAJONES PAPELEROS Y 1 DE ARCHIVO CON CORREDERA DE EXTENSION Y CERRADURA GENERAL. | 13920
I450400124-1561 | ESCRITORIO DE METAL SUMINISTRO E INSTALACION DE ESCRITORIO SECRETARIAL ESCRITORIO CON MEDIDA DE 150 CMS DE FRENTE X 60 CMS DE FONDO X 75 CMS DE ALTURA COLOR GRIS. CUBIERTA EN MELAMINA DE 28MM SOLIDA A 2 CARAS DE ALTA RESISTENCIA Y ALTO IMPACTO CON CANTOS DEL MISMO COLOR VULCANIZADOS CON 2 CAJONES PAPELEROS Y 1 DE ARCHIVO CON CORREDERA DE EXTENSION Y CERRADURA GENERAL. | 13920
I450400124-1562 | ESCRITORIO DE METAL SUMINISTRO E INSTALACION DE ESCRITORIO SECRETARIAL ESCRITORIO CON MEDIDA DE 150 CMS DE FRENTE X 60 CMS DE FONDO X 75 CMS DE ALTURA COLOR GRIS. CUBIERTA EN MELAMINA DE 28MM SOLIDA A 2 CARAS DE ALTA RESISTENCIA Y ALTO IMPACTO CON CANTOS DEL MISMO COLOR VULCANIZADOS CON 2 CAJONES PAPELEROS Y 1 DE ARCHIVO CON CORREDERA DE EXTENSION Y CERRADURA GENERAL. | 13920
I450400124-1563 | ESCRITORIO DE METAL SUMINISTRO E INSTALACION DE ESCRITORIO SECRETARIAL ESCRITORIO CON MEDIDA DE 150 CMS DE FRENTE X 60 CMS DE FONDO X 75 CMS DE ALTURA COLOR GRIS. CUBIERTA EN MELAMINA DE 28MM SOLIDA A 2 CARAS DE ALTA RESISTENCIA Y ALTO IMPACTO CON CANTOS DEL MISMO COLOR VULCANIZADOS CON 2 CAJONES PAPELEROS Y 1 DE ARCHIVO CON CORREDERA DE EXTENSION Y CERRADURA GENERAL. | 13920
I450400124-1564 | ESCRITORIO DE METAL ESCRITORIO METALICO SECRETARIAL DE 1 PEDESTAL Y 2 CAJONES MEDIDAS 1.20 X 0.60 X 0.75 ESTRUCTURA METALICA CON CAJON PAPELERO Y 1 DE ARCHIVO OFICIO CON CERRADURA PATAS 1 TUBULAR CUADRO CALIBRE 22 Y 24 COLOR GRIS. | 9483
I450400124-1565 | ESCRITORIO DE METAL ESCRITORIO METALICO SECRETARIAL DE 1 PEDESTAL Y 2 CAJONES MEDIDAS 1.20 X 0.60 X 0.75 ESTRUCTURA METALICA CON CAJON PAPELERO Y 1 DE ARCHIVO OFICIO CON CERRADURA PATAS 1 TUBULAR CUADRO CALIBRE 22 Y 24 COLOR GRIS. | 9483
I450400124-1566 | ESCRITORIO DE METAL ESCRITORIO METALICO SECRETARIAL DE 1 PEDESTAL Y 2 CAJONES MEDIDAS 1.20 X 0.60 X 0.75 ESTRUCTURA METALICA CON CAJON PAPELERO Y 1 DE ARCHIVO OFICIO CON CERRADURA PATAS 1 TUBULAR CUADRO CALIBRE 22 Y 24 COLOR GRIS. | 9483
I450400124-1567 | ESCRITORIO DE METAL ESCRITORIO METALICO SECRETARIAL DE 1 PEDESTAL Y 2 CAJONES MEDIDAS 1.20 X 0.60 X 0.75 ESTRUCTURA METALICA CON CAJON PAPELERO Y 1 DE ARCHIVO OFICIO CON CERRADURA PATAS 1 TUBULAR CUADRO CALIBRE 22 Y 24 COLOR GRIS. | 9483
I450400242-117 | MESA DE JUNTAS SUMINISTRO E INSTALACION DE MESA DE JUNTAS MESA OVAL DE 8 PERSONAS BASES MEDIA LUNA MEDIDAS: 2.40 X 1.20 X 0.75 MTS AGLOMERADO MELAMINICO DE 28MM DE ESPESOR ACABADOS CON CANTOS EN PVC DE 2 MM. | 33457.88
I450400252-855 | MESA DE TRABAJO DE METAL MESA DE TRABAJO DE ACERO INOXIDABLE ESTANDAR CON REPISA INFERIOR - 72 X 30 X 35 1.80 X 0.75 X 0.90. RESISTENTES A LA OXIDACION Y LA CORROSION. FACILES DE LAVAR. PATAS TUBULARES DE ACERO DE 1 5/8 DE DIAMETRO CON REPISA INFERIOR AJUSTABLE. MESA DE 35 DE ALTURA. PATAS Y REPISAS GALVANIZADAS. TAPAS DE NIVELACION DE PLASTICO. CUBIERTA TIPO 430. CERTIFICADAS POR NSF. | 16507.96
I450600328-91 | MUEBLE MOSTRADOR PARA ATENCION AL PUBLICO SUMINISTRO E INSTALACION DE MOSTRADOR LINEAL PARA AREA DE RECEPCION MEDIDAS 1.50 LARGO X 0.60 PROFUNDIDAD X 0.75 DE ALTO PRIMERA CUBIERTA SEGUNDA CUBIERTA 1.20 MTS DE ALTO X 0.30 DE ANCHO CON CONSIDERACIONES PARA DISCAPACITADOS EN LA PRIMERA CUBIERTA 75 CM DEL LADO IZQUIERDO ELABORADO EN MELAMINA DOBLE CARA DE ALTA IMPACTO COLOR GRIS. | 10440
I450600328-92 | MUEBLE MOSTRADOR PARA ATENCION AL PUBLICO SUMINISTRO E INSTALACION DE MOSTRADOR LINEAL PARA AREA DE RECEPCION MEDIDAS: 1.49 LARGO X 0.60 PROFUNDIDAD X 0.75 DE ALTO PRIMERA CUBIERTA SEGUNDA CUBIERTA 1.20 MTS DE ALTO X 0.30 DE ANCHO CON CONSIDERACIONES PARA DISCAPACITADOS EN LA PRIMERA CUBIERTA 75 CM DEL LADO IZQUIERDO ELABORADO EN MELAMINA DOBLE CARA DE ALTA IMPACTO COLOR GRIS. | 10440
I450600328-93 | MUEBLE MOSTRADOR PARA ATENCION AL PUBLICO SUMINISTRO E INSTALACION DE MOSTRADOR LINEAL PARA AREA DE RECEPCION MEDIDAS 1.20 LARGO X 0.60 PROFUNDIDAD X 0.75 DE ALTO PRIMERA CUBIERTA SEGUNDA CUBIERTA 1.20 MTS DE ALTO X 0.30 DE ANCHO ELABORADO EN MELAMINA DOBLE CARA DE ALTA IMPACTO COLOR GRIS | 9860
I450600328-94 | MUEBLE MOSTRADOR PARA ATENCION AL PUBLICO SUMINISTRO E INSTALACION DE MOSTRADOR LINEAL PARA AREA DE RECEPCION CON TERMINACION IZQUIERDA INCLUYE CONSIDERACION PARA DISCAPACITADOS MEDIDAS 2.00 LARGO X 0.60 PROFUNDIDAD X 0.75 DE ALTO PRIMERA CUBIERTA SEGUNDA CUBIERTA 1.20 MTS DE ALTO X 0.30 DE ANCHO CON CONSIDERACIONES PARA DISCAPACITADOS EN LA PRIMERA CUBIERTA 89 CM DEL LADO DERECHO ELABORADO EN MELAMINA DOBLE CARA DE ALTA IMPACTO COLOR GRIS. | 15080
I450600218-2503 | REFRIGERADOR (COCINA) REFRIGERADOR MARCA. WHIRLPOOL MODELO: WUC2205D DE 4.5 PIES CUBICOS COLOR SILVER CON 2 PARRILLAS DE VIDRIO 1 RACK PARA 6 LATAS. ANAQUELES EN PUERTA LUZ INTERIOR 1 CAJON DE FRUTAS Y VERDURAS ESPACIO DE CONGELADOR. GARANTIA 1 ANO CONTRA DEFECTOS DE FABRICACION. | 7864.8
I450600218-2504 | REFRIGERADOR (COCINA) REFRIGERADOR MARCA. WHIRLPOOL MODELO: WUC2205D DE 4.5 PIES CUBICOS COLOR SILVER CON 2 PARRILLAS DE VIDRIO 1 RACK PARA 6 LATAS. ANAQUELES EN PUERTA LUZ INTERIOR 1 CAJON DE FRUTAS Y VERDURAS ESPACIO DE CONGELADOR. GARANTIA 1 ANO CONTRA DEFECTOS DE FABRICACION. | 7864.8
I450600218-2505 | REFRIGERADOR (COCINA) REFRIGERADOR MARCA. WHIRLPOOL MODELO: WUC2205D DE 4.5 PIES CUBICOS COLOR SILVER CON 2 PARRILLAS DE VIDRIO 1 RACK PARA 6 LATAS. ANAQUELES EN PUERTA LUZ INTERIOR 1 CAJON DE FRUTAS Y VERDURAS ESPACIO DE CONGELADOR. GARANTIA 1 ANO CONTRA DEFECTOS DE FABRICACION. | 7864.8
I450600218-2506 | REFRIGERADOR (COCINA) REFRIGERADOR MARCA. WHIRLPOOL MODELO: WUC2205D DE 4.5 PIES CUBICOS COLOR SILVER CON 2 PARRILLAS DE VIDRIO 1 RACK PARA 6 LATAS. ANAQUELES EN PUERTA LUZ INTERIOR 1 CAJON DE FRUTAS Y VERDURAS ESPACIO DE CONGELADOR. GARANTIA 1 ANO CONTRA DEFECTOS DE FABRICACION. | 7864.8
I450600218-2507 | REFRIGERADOR (COCINA) REFRIGERADOR MARCA. WHIRLPOOL MODELO: WUC2205D DE 4.5 PIES CUBICOS COLOR SILVER CON 2 PARRILLAS DE VIDRIO 1 RACK PARA 6 LATAS. ANAQUELES EN PUERTA LUZ INTERIOR 1 CAJON DE FRUTAS Y VERDURAS ESPACIO DE CONGELADOR. GARANTIA 1 ANO CONTRA DEFECTOS DE FABRICACION. | 7864.8
I450600218-2508 | REFRIGERADOR (COCINA) REFRIGERADOR MARCA. WHIRLPOOL MODELO: WUC2205D DE 4.5 PIES CUBICOS COLOR SILVER CON 2 PARRILLAS DE VIDRIO 1 RACK PARA 6 LATAS. ANAQUELES EN PUERTA LUZ INTERIOR 1 CAJON DE FRUTAS Y VERDURAS ESPACIO DE CONGELADOR. GARANTIA 1 ANO CONTRA DEFECTOS DE FABRICACION. | 7864.8
I421400112-116 | TALADRO ELECTRICO (MADERA, METAL, PIEDRA Y PLASTICO) TALADRO PERCUTOR ATORNILLADOR DE IMPACTO MARCA. DEWALT. MODELO: DCK287D2 N/S ATORNILLADOR: 191313 | 9707.63
I090000988-494 | PORTA SUERO PORTASUEROS Y PORTA BOMBAS DE INFUSION EN ACERO INOXIDABLE. | 7888
I090000988-496 | PORTA SUERO PORTASUEROS Y PORTA BOMBAS DE INFUSION EN ACERO INOXIDABLE. | 7888
I090000988-495 | PORTA SUERO PORTASUEROS Y PORTA BOMBAS DE INFUSION EN ACERO INOXIDABLE. | 7888
I090000988-492 | PORTA SUERO PORTASUEROS Y PORTA BOMBAS DE INFUSION EN ACERO INOXIDABLE. | 7888
I090000988-493 | PORTA SUERO PORTASUEROS Y PORTA BOMBAS DE INFUSION EN ACERO INOXIDABLE. | 7888
I450215006-121 | MESAS DE METAL MESA DE TRABAJO EN ACERO INOXIDABLE DE 2.10 X .60 X .90 MTS. CUBIERTA EN CALIBRE 18 ESTRUCTURA TUBULAR CON PATAS EN TUBO DE 1 5/8 CIB REGATON NIVELADOR | 20474
I450400002-5667 | ACONDICIONADOR AIRE SUMINISTRO DE MINI SPLIT MARCA: MIRAGE INVERTER X32 DE 1 TONELADA 220 VOLTS. FRIO / CALOR. MODELO: EWC121E EN EL EVAPORADOR Y CWC121E EN EL CONDENSADOR. UN ANO DE GARANTIA EN LAS PARTES Y 6 ANOS DE GARANTIA EN EL CONDENSADOR. | 13889.84
I450400002-5670 | ACONDICIONADOR AIRE SUMINISTRO DE MINI SPLIT MARCA: AURUS INVERTER MODELO: ARU-H24A2/INV 2 TONELADAS 220 VOLTS FRIO / CALOR. UN ANO DE GARANTIA EN LAS PARTES Y 6 ANOS DE GARANTIA EN EL CONDENSADOR. | 22584.04
I090906934-326 | COMPRESOR PARA UNIDAD DENTAL COMPRESOR DE IRE MEDICAIR 1 HP 1 ETAPA LIBRE DE ACEITE CON TANQUE DE 90 LITROS 116PSI 120 V MARCA: EVANS | 19720
I090906934-327 | COMPRESOR PARA UNIDAD DENTAL COMPRESOR DE IRE MEDICAIR 1 HP 1 ETAPA LIBRE DE ACEITE CON TANQUE DE 90 LITROS 116PSI 120 V MARCA: EVANS | 19720
I060200282-779 | ESTERILIZADOR O AUTOCLAVE AUTOCLAVE DIGITAL MARCA: LORMA MODELO: AV-07 | 21576
I060200282-780 | ESTERILIZADOR O AUTOCLAVE AUTOCLAVE DIGITAL MARCA: LORMA MODELO: AV-07 | 21576
I060200470-534 | UNIDAD ULTRASONICA ESCARIADOR ULTRASONICO VARIOS MARCA: NSK MODELO: 370 NO OPTICO | 20068
I060200470-535 | UNIDAD ULTRASONICA ESCARIADOR ULTRASONICO VARIOS MARCA: NSK MODELO: 370 NO OPTICO | 20068
I060200470-536 | UNIDAD ULTRASONICA ESCARIADOR ULTRASONICO VARIOS MARCA: NSK MODELO: 370 NO OPTICO | 20068
I060200470-537 | UNIDAD ULTRASONICA ESCARIADOR ULTRASONICO VARIOS MARCA: NSK MODELO: 370 NO OPTICO | 20068
I060200470-538 | UNIDAD ULTRASONICA ESCARIADOR ULTRASONICO VARIOS MARCA: NSK MODELO: 370 NO OPTICO | 20068
I060200470-539 | UNIDAD ULTRASONICA ESCARIADOR ULTRASONICO VARIOS MARCA: NSK MODELO: 370 NO OPTICO | 20068
I060200282-777 | ESTERILIZADOR O AUTOCLAVE ESTERILIZADOR DE VAPOR CON PUERTA MAUAL. MARCA: MIDMARK RITTER MODELO: M9 GARANTIA 1 ANO CONTRA DEFECTOS DE FABRICA A PARTIR DE LA ADQUISICION NO PALICA POR MAL MANEJO DEL EQUIPO. | 113680
I060200282-778 | ESTERILIZADOR O AUTOCLAVE AUTOCLAVE DIGITAL MARCA: LORMA MODELO: AV-07 | 21576
I090000186-250 | EQUIPO ELECTROCARDIOGRAFO ELECTROCARDIOGRAFO DE REPOSO DE 12 DERIVACIONES MARCA: MORTARA MODELO: ELI 230. INCLUYE CARRO DE TRANSPORTE | 53360
I421400152-2 | CORTADORA DE DISCO CORTADORA MARCA: RUBI MODELO: SPEED 92N | 9999.15
I090000216-3719 | ESTUCHE DIAGNOSTICO (JGO. DE) ESTUCHE DE DIAGNOSTICO DE PARED. MARCA: WELCH ALLYN INCLUYE: - TRANSFORMADOR DE PARED MODELO. 77710 -OFTALMOSCOPIO WELH ALLYN COAXIAL MODELO: 11720 CON LUZ LED - OTOSCOPIO WELCH ALLYN MACROVIEW MODELO: 23810 CON LUZ LED E ILUMINADOR DE GARGANTA - DISPENSADOR DE PARED P/ESPECULOS DESECHABLES MODELO: 52401 -4 ESPECULOS REUSABLES PARA OTOSCOPIO | 31900
I090000216-3720 | ESTUCHE DIAGNOSTICO (JGO. DE) ESTUCHE DE DIAGNOSTICO DE PARED. MARCA: WELCH ALLYN INCLUYE: - TRANSFORMADOR DE PARED MODELO. 77710 -OFTALMOSCOPIO WELH ALLYN COAXIAL MODELO: 11720 CON LUZ LED - OTOSCOPIO WELCH ALLYN MACROVIEW MODELO: 23810 CON LUZ LED E ILUMINADOR DE GARGANTA - DISPENSADOR DE PARED P/ESPECULOS DESECHABLES MODELO: 52401 -4 ESPECULOS REUSABLES PARA OTOSCOPIO | 31900
I090000216-3721 | ESTUCHE DIAGNOSTICO (JGO. DE) ESTUCHE DE DIAGNOSTICO DE PARED. MARCA: WELCH ALLYN INCLUYE: - TRANSFORMADOR DE PARED MODELO. 77710 -OFTALMOSCOPIO WELH ALLYN COAXIAL MODELO: 11720 CON LUZ LED - OTOSCOPIO WELCH ALLYN MACROVIEW MODELO: 23810 CON LUZ LED E ILUMINADOR DE GARGANTA - DISPENSADOR DE PARED P/ESPECULOS DESECHABLES MODELO: 52401 -4 ESPECULOS REUSABLES PARA OTOSCOPIO | 31900
I090000216-3722 | ESTUCHE DIAGNOSTICO (JGO. DE) ESTUCHE DE DIAGNOSTICO DE PARED. MARCA: WELCH ALLYN INCLUYE: - TRANSFORMADOR DE PARED MODELO. 77710 -OFTALMOSCOPIO WELH ALLYN COAXIAL MODELO: 11720 CON LUZ LED - OTOSCOPIO WELCH ALLYN MACROVIEW MODELO: 23810 CON LUZ LED E ILUMINADOR DE GARGANTA - DISPENSADOR DE PARED P/ESPECULOS DESECHABLES MODELO: 52401 -4 ESPECULOS REUSABLES PARA OTOSCOPIO | 31900
I090000216-3728 | ESTUCHE DIAGNOSTICO (JGO. DE) ESTUCHE DE DIAGNOSTICO DE PARED. MARCA: WELCH ALLYN INCLUYE: - TRANSFORMADOR DE PARED MODELO. 77710 -OFTALMOSCOPIO WELH ALLYN COAXIAL MODELO: 11720 CON LUZ LED - OTOSCOPIO WELCH ALLYN MACROVIEW MODELO: 23810 CON LUZ LED E ILUMINADOR DE GARGANTA - DISPENSADOR DE PARED P/ESPECULOS DESECHABLES MODELO: 52401 -4 ESPECULOS REUSABLES PARA OTOSCOPIO | 31900
I090000216-3727 | ESTUCHE DIAGNOSTICO (JGO. DE) ESTUCHE DE DIAGNOSTICO DE PARED. MARCA: WELCH ALLYN INCLUYE: - TRANSFORMADOR DE PARED MODELO. 77710 -OFTALMOSCOPIO WELH ALLYN COAXIAL MODELO: 11720 CON LUZ LED - OTOSCOPIO WELCH ALLYN MACROVIEW MODELO: 23810 CON LUZ LED E ILUMINADOR DE GARGANTA - DISPENSADOR DE PARED P/ESPECULOS DESECHABLES MODELO: 52401 -4 ESPECULOS REUSABLES PARA OTOSCOPIO | 31900
I090000216-3723 | ESTUCHE DIAGNOSTICO (JGO. DE) ESTUCHE DE DIAGNOSTICO DE PARED. MARCA: WELCH ALLYN INCLUYE: - TRANSFORMADOR DE PARED MODELO. 77710 -OFTALMOSCOPIO WELH ALLYN COAXIAL MODELO: 11720 CON LUZ LED - OTOSCOPIO WELCH ALLYN MACROVIEW MODELO: 23810 CON LUZ LED E ILUMINADOR DE GARGANTA - DISPENSADOR DE PARED P/ESPECULOS DESECHABLES MODELO: 52401 -4 ESPECULOS REUSABLES PARA OTOSCOPIO | 31900
I090000216-3724 | ESTUCHE DIAGNOSTICO (JGO. DE) ESTUCHE DE DIAGNOSTICO DE PARED. MARCA: WELCH ALLYN INCLUYE: - TRANSFORMADOR DE PARED MODELO. 77710 -OFTALMOSCOPIO WELH ALLYN COAXIAL MODELO: 11720 CON LUZ LED - OTOSCOPIO WELCH ALLYN MACROVIEW MODELO: 23810 CON LUZ LED E ILUMINADOR DE GARGANTA - DISPENSADOR DE PARED P/ESPECULOS DESECHABLES MODELO: 52401 -4 ESPECULOS REUSABLES PARA OTOSCOPIO | 31900
I090000216-3725 | ESTUCHE DIAGNOSTICO (JGO. DE) ESTUCHE DE DIAGNOSTICO DE PARED. MARCA: WELCH ALLYN INCLUYE: - TRANSFORMADOR DE PARED MODELO. 77710 -OFTALMOSCOPIO WELH ALLYN COAXIAL MODELO: 11720 CON LUZ LED - OTOSCOPIO WELCH ALLYN MACROVIEW MODELO: 23810 CON LUZ LED E ILUMINADOR DE GARGANTA - DISPENSADOR DE PARED P/ESPECULOS DESECHABLES MODELO: 52401 -4 ESPECULOS REUSABLES PARA OTOSCOPIO | 31900
I090000216-3726 | ESTUCHE DIAGNOSTICO (JGO. DE) ESTUCHE DE DIAGNOSTICO DE PARED. MARCA: WELCH ALLYN INCLUYE: - TRANSFORMADOR DE PARED MODELO. 77710 -OFTALMOSCOPIO WELH ALLYN COAXIAL MODELO: 11720 CON LUZ LED - OTOSCOPIO WELCH ALLYN MACROVIEW MODELO: 23810 CON LUZ LED E ILUMINADOR DE GARGANTA - DISPENSADOR DE PARED P/ESPECULOS DESECHABLES MODELO: 52401 -4 ESPECULOS REUSABLES PARA OTOSCOPIO | 31900
I090000280-415 | LARINGOSCOPIO DEFLECTOR DE LUZ PRISMATICO AUTOCLAVE. MARCA: KARL STORZ MODELO: 10101FA | 18585.52
I060601006-124 | BASCULA DIGITAL BASCULA PEDIATRICA DIGITAL 20 KG. MARCA: SECA MODELO: 354 | 9009.72
I450400002-5666 | ACONDICIONADOR AIRE SUMINISTRO DE MINI SPLIT MARCA MIRAGE INVERTER X32 DE 1 TONELADA 220 VOLTS FRiO/CALOR MODELO EWC121E EN EL EVAPORADOR Y CWC121E EN EL CONDENSADOR UN ANO DE GARANTiA EN LAS PARTES Y 6 ANOS DE GARANTiA EN EL ONDENSADOR. NuMERO DE SERIE CONDENSADOR CWC121E44122307780 | 13890
I450400016-5197 | ARCHIVERO DE METAL ARCHIVERO VERTICAL METALICO TAMANO OFICIO DE 4 GAVETAS MEDIDA:133.0 X 46.5 X 63.5 CM (ALTO FRENTE FONDO) FABRICADO EN LAMINA DE ACERO CALIBRE 24 CON CORREDERAS TELESCOPICAS DIVISORES FRONTALES EN GAVETAS FONDO DE LAMINA GALVANIZADA JALADERAS DE ALUMINIO Y PORTAETIQUETAS EN CAJONES CORREDERA DE SUSPENCION EMNOLIADA TELESCOPICA DE MAXIMA EXTENSION CERRADURA DE CILINDRO REMOVIBLE ACABADO EN PINTURA ELECTROSTATICA HORNEADA COLOR ARENA. | 12931.68
I450400016-5198 | ARCHIVERO DE METAL ARCHIVERO VERTICAL METALICO TAMANO OFICIO DE 4 GAVETAS MEDIDA:133.0 X 46.5 X 63.5 CM (ALTO FRENTE FONDO) FABRICADO EN LAMINA DE ACERO CALIBRE 24 CON CORREDERAS TELESCOPICAS DIVISORES FRONTALES EN GAVETAS FONDO DE LAMINA GALVANIZADA JALADERAS DE ALUMINIO Y PORTAETIQUETAS EN CAJONES CORREDERA DE SUSPENCION EMNOLIADA TELESCOPICA DE MAXIMA EXTENSION CERRADURA DE CILINDRO REMOVIBLE ACABADO EN PINTURA ELECTROSTATICA HORNEADA COLOR ARENA. | 12931.68
I450400016-5199 | ARCHIVERO DE METAL ARCHIVERO VERTICAL METALICO TAMANO OFICIO DE 4 GAVETAS MEDIDA:133.0 X 46.5 X 63.5 CM (ALTO FRENTE FONDO) FABRICADO EN LAMINA DE ACERO CALIBRE 24 CON CORREDERAS TELESCOPICAS DIVISORES FRONTALES EN GAVETAS FONDO DE LAMINA GALVANIZADA JALADERAS DE ALUMINIO Y PORTAETIQUETAS EN CAJONES CORREDERA DE SUSPENCION EMNOLIADA TELESCOPICA DE MAXIMA EXTENSION CERRADURA DE CILINDRO REMOVIBLE ACABADO EN PINTURA ELECTROSTATICA HORNEADA COLOR ARENA. | 12931.68
I450400016-5200 | ARCHIVERO DE METAL ARCHIVERO VERTICAL METALICO TAMANO OFICIO DE 4 GAVETAS MEDIDA:133.0 X 46.5 X 63.5 CM (ALTO FRENTE FONDO) FABRICADO EN LAMINA DE ACERO CALIBRE 24 CON CORREDERAS TELESCOPICAS DIVISORES FRONTALES EN GAVETAS FONDO DE LAMINA GALVANIZADA JALADERAS DE ALUMINIO Y PORTAETIQUETAS EN CAJONES CORREDERA DE SUSPENCION EMNOLIADA TELESCOPICA DE MAXIMA EXTENSION CERRADURA DE CILINDRO REMOVIBLE ACABADO EN PINTURA ELECTROSTATICA HORNEADA COLOR ARENA. | 12931.68
I450400016-5201 | ARCHIVERO DE METAL ARCHIVERO VERTICAL METALICO TAMANO OFICIO DE 4 GAVETAS MEDIDA:133.0 X 46.5 X 63.5 CM (ALTO FRENTE FONDO) FABRICADO EN LAMINA DE ACERO CALIBRE 24 CON CORREDERAS TELESCOPICAS DIVISORES FRONTALES EN GAVETAS FONDO DE LAMINA GALVANIZADA JALADERAS DE ALUMINIO Y PORTAETIQUETAS EN CAJONES CORREDERA DE SUSPENCION EMNOLIADA TELESCOPICA DE MAXIMA EXTENSION CERRADURA DE CILINDRO REMOVIBLE ACABADO EN PINTURA ELECTROSTATICA HORNEADA COLOR ARENA. | 12931.68
I450400016-5202 | ARCHIVERO DE METAL ARCHIVERO VERTICAL METALICO TAMANO OFICIO DE 4 GAVETAS MEDIDA:133.0 X 46.5 X 63.5 CM (ALTO FRENTE FONDO) FABRICADO EN LAMINA DE ACERO CALIBRE 24 CON CORREDERAS TELESCOPICAS DIVISORES FRONTALES EN GAVETAS FONDO DE LAMINA GALVANIZADA JALADERAS DE ALUMINIO Y PORTAETIQUETAS EN CAJONES CORREDERA DE SUSPENCION EMNOLIADA TELESCOPICA DE MAXIMA EXTENSION CERRADURA DE CILINDRO REMOVIBLE ACABADO EN PINTURA ELECTROSTATICA HORNEADA COLOR ARENA. | 12931.68
I450400016-5203 | ARCHIVERO DE METAL ARCHIVERO VERTICAL METALICO TAMANO OFICIO DE 4 GAVETAS MEDIDA:133.0 X 46.5 X 63.5 CM (ALTO FRENTE FONDO) FABRICADO EN LAMINA DE ACERO CALIBRE 24 CON CORREDERAS TELESCOPICAS DIVISORES FRONTALES EN GAVETAS FONDO DE LAMINA GALVANIZADA JALADERAS DE ALUMINIO Y PORTAETIQUETAS EN CAJONES CORREDERA DE SUSPENCION EMNOLIADA TELESCOPICA DE MAXIMA EXTENSION CERRADURA DE CILINDRO REMOVIBLE ACABADO EN PINTURA ELECTROSTATICA HORNEADA COLOR ARENA. | 12931.68
I450400016-5204 | ARCHIVERO DE METAL ARCHIVERO VERTICAL METALICO TAMANO OFICIO DE 4 GAVETAS MEDIDA:133.0 X 46.5 X 63.5 CM (ALTO FRENTE FONDO) FABRICADO EN LAMINA DE ACERO CALIBRE 24 CON CORREDERAS TELESCOPICAS DIVISORES FRONTALES EN GAVETAS FONDO DE LAMINA GALVANIZADA JALADERAS DE ALUMINIO Y PORTAETIQUETAS EN CAJONES CORREDERA DE SUSPENCION EMNOLIADA TELESCOPICA DE MAXIMA EXTENSION CERRADURA DE CILINDRO REMOVIBLE ACABADO EN PINTURA ELECTROSTATICA HORNEADA COLOR ARENA. | 12931.68
I450400016-5205 | ARCHIVERO DE METAL ARCHIVERO VERTICAL METALICO TAMANO OFICIO DE 4 GAVETAS MEDIDA:133.0 X 46.5 X 63.5 CM (ALTO FRENTE FONDO) FABRICADO EN LAMINA DE ACERO CALIBRE 24 CON CORREDERAS TELESCOPICAS DIVISORES FRONTALES EN GAVETAS FONDO DE LAMINA GALVANIZADA JALADERAS DE ALUMINIO Y PORTAETIQUETAS EN CAJONES CORREDERA DE SUSPENCION EMNOLIADA TELESCOPICA DE MAXIMA EXTENSION CERRADURA DE CILINDRO REMOVIBLE ACABADO EN PINTURA ELECTROSTATICA HORNEADA COLOR ARENA. | 12931.68
I450400016-5206 | ARCHIVERO DE METAL ARCHIVERO VERTICAL METALICO TAMANO OFICIO DE 4 GAVETAS MEDIDA:133.0 X 46.5 X 63.5 CM (ALTO FRENTE FONDO) FABRICADO EN LAMINA DE ACERO CALIBRE 24 CON CORREDERAS TELESCOPICAS DIVISORES FRONTALES EN GAVETAS FONDO DE LAMINA GALVANIZADA JALADERAS DE ALUMINIO Y PORTAETIQUETAS EN CAJONES CORREDERA DE SUSPENCION EMNOLIADA TELESCOPICA DE MAXIMA EXTENSION CERRADURA DE CILINDRO REMOVIBLE ACABADO EN PINTURA ELECTROSTATICA HORNEADA COLOR ARENA. | 12931.68
I450400016-5207 | ARCHIVERO DE METAL ARCHIVERO VERTICAL METALICO TAMANO OFICIO DE 4 GAVETAS MEDIDA:133.0 X 46.5 X 63.5 CM (ALTO FRENTE FONDO) FABRICADO EN LAMINA DE ACERO CALIBRE 24 CON CORREDERAS TELESCOPICAS DIVISORES FRONTALES EN GAVETAS FONDO DE LAMINA GALVANIZADA JALADERAS DE ALUMINIO Y PORTAETIQUETAS EN CAJONES CORREDERA DE SUSPENCION EMNOLIADA TELESCOPICA DE MAXIMA EXTENSION CERRADURA DE CILINDRO REMOVIBLE ACABADO EN PINTURA ELECTROSTATICA HORNEADA COLOR ARENA. | 12931.68
I450400016-5208 | ARCHIVERO DE METAL ARCHIVERO VERTICAL METALICO TAMANO OFICIO DE 4 GAVETAS MEDIDA:133.0 X 46.5 X 63.5 CM (ALTO FRENTE FONDO) FABRICADO EN LAMINA DE ACERO CALIBRE 24 CON CORREDERAS TELESCOPICAS DIVISORES FRONTALES EN GAVETAS FONDO DE LAMINA GALVANIZADA JALADERAS DE ALUMINIO Y PORTAETIQUETAS EN CAJONES CORREDERA DE SUSPENCION EMNOLIADA TELESCOPICA DE MAXIMA EXTENSION CERRADURA DE CILINDRO REMOVIBLE ACABADO EN PINTURA ELECTROSTATICA HORNEADA COLOR ARENA. | 12931.68
I090000284-131 | LAVABO CIRUJANO LAVAMANOS PORTATIL EN ACERO INOXIDABLE MARCA: INMEZA MEDIDAS TANQUE: FRENTE 35. FONDO 17. ALTO 29 CM. MUEBLE: FENTE 35 FONDO 41 ALTO 80 CM.MEDIDA ALTO TOTAL. 118.5 CM. CAPACIDAD 17 LITROS. PESO 34 KG VOLUMETRICO | 8230.2
I090000284-132 | LAVABO CIRUJANO LAVAMANOS PORTATIL EN ACERO INOXIDABLE MARCA: INMEZA MEDIDAS TANQUE: FRENTE 35. FONDO 17. ALTO 29 CM. MUEBLE: FENTE 35 FONDO 41 ALTO 80 CM.MEDIDA ALTO TOTAL. 118.5 CM. CAPACIDAD 17 LITROS. PESO 34 KG VOLUMETRICO | 8230.2
I060600150-113 | DINAMOMETRO DINAMOMETRO HIDRAULICO DE MANO INDICADOR DE PROGRESO MARCA: JAMAR | 24145.11
I450400252-854 | MESA DE TRABAJO DE METAL MESA DE TRABAJO FABRICADA EN ACERO INOXIDABLE T304 CALIBRE 18 CON ESTRUCTURA DE TUBO DE 1 1/2 PULGADAS CON REFUERZO DE TUBO DE 1 1/4 PULGADAS INCLUYE PIE NIVELADOR JUSTABLE DE 5 CM MEDIDA GENERAL 150 CM DE FRENTE X 60 CM DE FONDO Y 90 CM DE ALTURA. | 21896.16
I421200074-135 | PODADOR PODADORA CON MOTOR A GASOLINA 6HP 22 DE CORTE. MARCA: TRUPER MODELO: P-622 | 10382
I090000100-930 | CARRO CAMILLA CAMILLA DE TRASLADO RADIOTRANSPARENTE MARCA: PARAMOUNT BED MODELO: PK8031B-Z01 | 120118
I090000100-931 | CARRO CAMILLA CAMILLA DE TRASLADO RADIOTRANSPARENTE MARCA: PARAMOUNT BED MODELO: PK8031B-Z01 | 120118
I090000100-932 | CARRO CAMILLA CAMILLA DE TRASLADO RADIOTRANSPARENTE MARCA: PARAMOUNT BED MODELO: PK8031B-Z01 | 120118
I090000100-933 | CARRO CAMILLA CAMILLA DE TRASLADO RADIOTRANSPARENTE MARCA: PARAMOUNT BED MODELO: PK8031B-Z01 | 120118
I090000100-934 | CARRO CAMILLA CAMILLA DE TRASLADO RADIOTRANSPARENTE MARCA: PARAMOUNT BED MODELO: PK8031B-Z01 | 120118
I090000100-935 | CARRO CAMILLA CAMILLA DE TRASLADO RADIOTRANSPARENTE MARCA: PARAMOUNT BED MODELO: PK8031B-Z01 | 120118
I090000100-936 | CARRO CAMILLA CAMILLA DE TRASLADO RADIOTRANSPARENTE MARCA: PARAMOUNT BED MODELO: PK8031B-Z01 | 120118
I090000100-937 | CARRO CAMILLA CAMILLA DE TRASLADO RADIOTRANSPARENTE MARCA: PARAMOUNT BED MODELO: PK8031B-Z01 | 120118
I090000100-938 | CARRO CAMILLA CAMILLA DE TRASLADO RADIOTRANSPARENTE MARCA: PARAMOUNT BED MODELO: PK8031B-Z01 | 120118
I090000100-939 | CARRO CAMILLA CAMILLA DE TRASLADO RADIOTRANSPARENTE MARCA: PARAMOUNT BED MODELO: PK8031B-Z01 | 120118
I090001310-6 | MESA PARA CADAVERES MESA PARA CADAVERES CARRO CAMILLA PARA CADAVERES. PLATAFORMA EN LAMINA DE ACERO INOXIDABLE TIPO 304 CALIBRE 20 CON REFUERZOS Y BASTIDOR DE TUBO DE LAMINA DE ACERO INOXIDABLE 304 CALIBRE 18 ACABADO PULIDO. ESTRUCTURA DE TUBO DE LAMINA DE ACERO INOXIDABLE CALIBRE 18 DE 25.4 MM (1) DE DIAMETRO RUEDAS GIRATORIAS DE 200 MM (8) DE DIAMETRO Y 32 MM (1 1/4) DE ANCHO DE PISO CON UNA CAPACIDAD DE CARGA DE 100 KG (MINIMO) DOS LIBRES Y DOS CON SISTEMA DE FRENO COLOCADAS EN FORMA ALTERNA (EN DIAGONAL). MEDIDAS TOTALES: 200 X 70 X 90 CM. | 30032.4
I090000102-278 | CARRO CUNA TERMICO CON RESUCITADOR CUNA DE CALOR RADIANTE CON FOTOGRAFIA. MARCA: FANEM MODELO: AMPLA 2085 EQUIPO CONTROLADO POR MICROPROCESADOR QUE CONTIENE UN ELEMENTO DE CALEFACCION RADIANTE Y ESTA DISENADOD PARA EMITIR Y CONTROLAR DE MANERA UNIFORME EL CALOR A LOS PACIENTES RECIEN NACIDOS Y LACTANTES QUE REQUIEREN UN AMBIENTE TERMICO REGULADO EN UN MEDIO ABIERTO ESTA EQUIPADO CON RUEDAS DE MANERA QUE SE PUEDE MOVER FACILMENTE A DIFERENTES AREAS. CESCRIPCION CUNA TERMINA CONTROLADA POR MICROPROCESADOR CON MODOS DE OPERACION MANUAL Y SERVOCONTROLADO CON CONTROL MANUAL DE LA POTENCIA DEL CALEFACTOR DE 0 A 100% CON MODO DE PRECALENTAMIENTO QUE SE INICIE DE FORMA AUTOMATICA AL ENCENDER EL SISTEMA DESPLIEGUES DE TENPERATURA DEL PACIENTE TEMPERATURA DE CONTROL POTENCIA DEL CALEFACTOR CON CONTROL DE TEMPERATURA AUTOMATICO SERVOCONTROLADO O CONTROL DE LA TEMPERATURA DEL PACIENTE DENTRO DEL RANGO DE 25 A38°C RESOLUCION DE LA TEMPERATURA 0.1° | 307400
I421400208-13 | KIT DE HERRAMIENTA MECANICA SET DE CAJA DE HERRAMIENTAS MECANICAS MARCA: CRAFTSMAN MODELO: 981080001 | 8108.4
I421200074-136 | PODADOR PODADORA CON MOTOR A GASOLINA 6HP 22 DE CORTE MARCA: TRUPER MODELO: P-622 | 10382
I210000018-62 | DIABLO (CARGA) DIABLO DE ACERO CONVERTIBLE LLANTAS SOLIDAS MARCA: UNLINE. MODELO: H-966 | 9378.6
I180000138-395 | SCANNER ESCANER MARCA: EPSON MODELO: DS530 LL | 16808.4
I450600146-168 | JUEGO COMEDOR Y DESAYUNADOR ANTECOMEDOR 6 SILLAS COLOR TABACO MATERIAL: MDF. 12 MM. CHAPA OKUME TAPIZ SILLA: TELA COLOR SILLAS: TABACO/GRIS MESA: 76X110X160 CM. SILLA: 100X60X55 XM. GARANTIA 3 MESES SOBRE DEFECTO DE FABRICACION | 18560
I090000262-214 | LAMPARA CIRUGIA LAMPARA PARA CIRUGIA DOBLE LED INTEGRADA POR DOS LAMPARAS MARCA: PRAZISE MODELO: PRZ2 | 487200
I450400320-6702 | SILLON RECLINABLE TAPIZADO EN MICROFIBRA GLASEADA COLOR CACAO RECLINABLE MANUAL ARMAZON DE MADERA DE PINO CON HULE ESPUMA ALTA DENSIDAD DELCRON SILICONIZADO MEDIDA: 100 X 83 X75 CM. | 10208
I450400320-6703 | SILLON RECLINABLE TAPIZADO EN MICROFIBRA GLASEADA COLOR CACAO RECLINABLE MANUAL ARMAZON DE MADERA DE PINO CON HULE ESPUMA ALTA DENSIDAD DELCRON SILICONIZADO MEDIDA: 100 X 83 X75 CM. | 10208
I450400324-175 | SOFA SILLON LOVE SEAT COLOR CAFE CON TAPIZ: TELA CITY CAFE JASPE ARMAZON: MADERA DE PINO. ACOJINAMIENTO POLYCEL 10 CM 20 KG DENSIDAD EN ASIENTO PATAS METALICOS CROMADAS. MEDIDA: 94 X 87 X 182 CM. GARANTIA DE 2 MESES SOLO POR DEFECTO DE FABRICA. | 7748.8
I450400324-176 | SOFA SILLON LOVE SEAT COLOR CAFE CON TAPIZ: TELA CITY CAFE JASPE ARMAZON: MADERA DE PINO. ACOJINAMIENTO POLYCEL 10 CM 20 KG DENSIDAD EN ASIENTO PATAS METALICOS CROMADAS. MEDIDA: 94 X 87 X 182 CM. GARANTIA DE 2 MESES SOLO POR DEFECTO DE FABRICA. | 7748.8
I150200662-64 | TELEVISOR TELEVISOR SMART TV ULTRA HD 4K MARCA: HISENSE MODELO: 55A7K. DE 55. GARANTIA DE 1 ANO CONTRA DEFECTOS DE FABRICACION | 9253.32
I180000196-328 | EQUIPO MULTIFUNCIONAL (IMPRIME, FAXEA, ESCANEA Y FOTOCOPIA) EQUIPO MULTIFUNCIONAL MARCA HO MODELO: COLOR LASERJET PRO MFP M283FDW VOLUMEN DE PAGINAS MENSUALES150 A 2500 CICLO DE TRABAJO MENSUAL HASTA 40000 PAGINAS. GARANTIA DE 1 ANO POR PARTE DEL FABRICANTE | 11518.8
I090000108-27 | CARRO LABORATORIO CARRITO DE SERVICIO DE ACERO INOXIDABLE MEDIDAS 31 X 19 X 33 | 12455.48
I090000108-26 | CARRO LABORATORIO CARRITO DE SERVICIO DE ACERO INOXIDABLE MEDIDAS 31 X 19 X 33 | 12455.48
I090000186-249 | EQUIPO ELECTROCARDIOGRAFO ELECTROCARDIOGRAFO MARCA: ZEGEN MODELO: ZNG-30-PRO GARANTIA DE 1 ANO PARA AREA URGENCIAS CESSA ANAHUAC | 25682.4
I450400002-5645 | ACONDICIONADOR AIRE SUMINISTRO DE MINI SPLIT INVERTER MARCA: MIRAGE INVERTER X 32 FRIO/CALOR CON CAPACIDAD DE 1 TONELADA 220 VOLTS MODELO: EWC121E EN EL EVAPORADOR Y CWC121E EN EL CONDENSADOR 1 ANO DE GARANTIA EN LAS PARTES Y 6 ANOS EN EL COMPRESOR CON EL FABRICANTE N/S CONDENSADOR: CWC121E44082309881 | 13890
I090000112-1391 | CARRO MONITOR CARRO MONITOR MARCA: WELCH ALLYN MODELO: CONNEX SPOT MONITOR MONITOR CON BASE RODABLE C/SOPORTE P/MONIT CONNEX SPO | 104386.08
I060200016-116 | AGITADOR ROTATORIO TUBOS AGITADOR ROTATORIO TUBOS PRESENTACION: UNIDAD DE MEDIDA: MEZCLADOR DE 15 TUBOS ICB MARCA: ICB MODELO:ICB-MIXER PLATAFORMA DE GOMA PARA EVITAR QUE LOS TUBOS SE DESLICEN FUNCIONAMIENTO SUAVE SILENCIOSO Y CONSTANTE CERTIFICACION DE CALIDAD ISO9001 E ISO13485 DISENADO PARA EXTENSAS HORAS DE TRABAJO PLATAFORMA AUTOCLAVABLE Y REMOVIBLE CATALOGO: MTI103301 | 11213.72
I060948286-25 | MEZCLADOR DE SANGRE PARA LABORATORIO MEZCLADOR DE 15 TUBOS ICB PLATAFORMA DE GOMA PARA EVITAR QUE LOS TUBOS SE DESLICEN FUNCIONAMIENTO SUAVE SILENCIOSO Y CONSTANTE CERTIFICACION DE CALIDAD ISO 9001 E ISO13485 DISENADO PARA EXTENSAS HORAS DE TRABAJO PLATAFORMA AUTOCLAVE Y REMOVIBLE MODELO. ICB-MIXER CATALOGO: MITI103301 MARCA: ICB | 11213.72
I210000038-77 | LAVADORA ROPA LAVADORA MARCA: MABE MODELO: LMA79113VBAB0 DE 19 KG CON 11 CICLOS AUTOMATICOS 5 TAMANOS DE CARGA. 4 NIVELES DE CENTRIFUGADO 6 NIVELES DE TEMPERATURA TAPA VIDRIO CON SEGURDAD 5 TAMANOS DE CARGA 4 NIVELES DE CENTRIFUGADO 6 NIVELES DE TEMPERATUR TAPA VIDRIO CON SEGURO DESPACHADOR DE BLANQUEADOR EN CUBIERTO Y SUAVISANTE CUENTA CON AGITADOR 670 RPM GARANTIA. 1 ANO 1 ANO DE GARANTIA CONTRA DEFECTOS DE FABRICACION. | 10382
I210000038-78 | LAVADORA ROPA LAVADORA MARCA: MABE MODELO: LMA79113VBAB0 DE 19 KG CON 11 CICLOS AUTOMATICOS 5 TAMANOS DE CARGA. 4 NIVELES DE CENTRIFUGADO 6 NIVELES DE TEMPERATURA TAPA VIDRIO CON SEGURDAD 5 TAMANOS DE CARGA 4 NIVELES DE CENTRIFUGADO 6 NIVELES DE TEMPERATUR TAPA VIDRIO CON SEGURO DESPACHADOR DE BLANQUEADOR EN CUBIERTO Y SUAVISANTE CUENTA CON AGITADOR 670 RPM GARANTIA. 1 ANO 1 ANO DE GARANTIA CONTRA DEFECTOS DE FABRICACION. | 10382
I060200544-14 | ESTACION TOTAL GUARDIAN ESTACION REGADERA/LAVAOJOS DE EMERGENCIA REQUIERE PLOMERIA. INCLUYE: SENALAMIENTO DE EMERGENCIA Y ETIQUETA DE INSPECCION. MARCA: ULINE. MODELO: H-5101. | 37004
I450400002-5642 | ACONDICIONADOR AIRE SUMINISTRO DE MINI SPLIT MARCA: AURUS INVERTER 2 TONELADAS 220 VOLTS MODELO ARU-H24A2/INV FRiO/CALOR PARA AREA DE HOSPITALIZACION SALA B SEGUNDO PISO 1 ANO DE GARANTiA EN PARTES Y 6 ANOS EN EL COMPRESOR CON EL FABRICANTE CON NuMERO DE SERIE CONDENSADOR: 1J708WP400ZP40600271. | 22584.04
I450400002-5643 | ACONDICIONADOR AIRE SUMINISTRO DE MINI SPLIT MARCA: AURUS INVERTER DE 2 TONELADAS 220 VOLTS MODELO: ARU-H24A2/INV FRiO/CALOR PARA AREA DE HOSPITALIZACION SALA A SEGUNDO PISO. 1 ANO DE GARANTiA EN LAS PARTES Y 6 ANOS EN EL COMPRESOR CON EL FABRICANTE. CON NuMERO DE EVAPORADOR 1G777NM700ZM72700019 Y NuMERO DE CONDENSADOR 1J708WP400ZP40600048. | 22584.04
I450400002-5644 | ACONDICIONADOR AIRE SUMINISTRO DE MINI SPLIT MARCA AURUS INVERTER 1 TONELADA 220 VOLTS MODELO: ARU-H12A2/INV. FRiO/CALOR CON CONTROL REMOTO EVAPORADOR CON REJILLAS OSCILATORIAS FILTRO ELECTROESTATICO REMOVIBLE INDICADOR DE TEMPERATURA PARA CAJA DE EMERGENCIAS. NuMERO DE SERIE CONDENSADOR: 1J529WP600ZP62300298. | 15050
I180000230-500 | COMPUTADORA TIPO TABLET TABLET MARCA LENOVO MODELO TAB M10 GEN 3 10.1 4G LTE CAPACIDAD DE 64 GB ANDROID 11 MODELO ZAAF0021MX DIAGONAL DE LA PANTALLA: 25.6 CM (10.1) GENERACION DE RED MOVIL: 4G CAMARA FRONTAL: SI MEMORIA INTERNA. 4 GB. CAPACIDAD TOTAL DE ALMACENAJE. 64 GB BLUETOOTH CAPACIDAD DE BATERIA. 50000 MAH NUMERO DE NuCLEOS DE PROCESADOR 1.8 HGZ CONEXION A RED MOVIL SI GENERACION DE LA RED MOCIL 4G WIFI ESTANDARES 802.11A 802.11B 802.11G WIFI 4 (802.11N) WIFI 5 (802.11AC) INCLUYE EL SERVICIO DE INTERNET MOVIL POR 12 MESES (5.5GB MODALIDAD PREPAGO) FUNDA DE USO RUDO. | 14459.97
I180000230-501 | COMPUTADORA TIPO TABLET TABLET MARCA LENOVO MODELO TAB M10 GEN 3 10.1 4G LTE CAPACIDAD DE 64 GB ANDROID 11 MODELO ZAAF0021MX DIAGONAL DE LA PANTALLA: 25.6 CM (10.1) GENERACION DE RED MOVIL: 4G CAMARA FRONTAL: SI MEMORIA INTERNA. 4 GB. CAPACIDAD TOTAL DE ALMACENAJE. 64 GB BLUETOOTH CAPACIDAD DE BATERIA. 50000 MAH NUMERO DE NuCLEOS DE PROCESADOR 1.8 HGZ CONEXION A RED MOVIL SI GENERACION DE LA RED MOCIL 4G WIFI ESTANDARES 802.11A 802.11B 802.11G WIFI 4 (802.11N) WIFI 5 (802.11AC) INCLUYE EL SERVICIO DE INTERNET MOVIL POR 12 MESES (5.5GB MODALIDAD PREPAGO) FUNDA DE USO RUDO. | 14459.97
I180000230-502 | COMPUTADORA TIPO TABLET TABLET MARCA LENOVO MODELO TAB M10 GEN 3 10.1 4G LTE CAPACIDAD DE 64 GB ANDROID 11 MODELO ZAAF0021MX DIAGONAL DE LA PANTALLA: 25.6 CM (10.1) GENERACION DE RED MOVIL: 4G CAMARA FRONTAL: SI MEMORIA INTERNA. 4 GB. CAPACIDAD TOTAL DE ALMACENAJE. 64 GB BLUETOOTH CAPACIDAD DE BATERIA. 50000 MAH NUMERO DE NuCLEOS DE PROCESADOR 1.8 HGZ CONEXION A RED MOVIL SI GENERACION DE LA RED MOCIL 4G WIFI ESTANDARES 802.11A 802.11B 802.11G WIFI 4 (802.11N) WIFI 5 (802.11AC) INCLUYE EL SERVICIO DE INTERNET MOVIL POR 12 MESES (5.5GB MODALIDAD PREPAGO) FUNDA DE USO RUDO. | 14459.97
I180000230-503 | COMPUTADORA TIPO TABLET TABLET MARCA LENOVO MODELO TAB M10 GEN 3 10.1 4G LTE CAPACIDAD DE 64 GB ANDROID 11 MODELO ZAAF0021MX DIAGONAL DE LA PANTALLA: 25.6 CM (10.1) GENERACION DE RED MOVIL: 4G CAMARA FRONTAL: SI MEMORIA INTERNA. 4 GB. CAPACIDAD TOTAL DE ALMACENAJE. 64 GB BLUETOOTH CAPACIDAD DE BATERIA. 50000 MAH NUMERO DE NuCLEOS DE PROCESADOR 1.8 HGZ CONEXION A RED MOVIL SI GENERACION DE LA RED MOCIL 4G WIFI ESTANDARES 802.11A 802.11B 802.11G WIFI 4 (802.11N) WIFI 5 (802.11AC) INCLUYE EL SERVICIO DE INTERNET MOVIL POR 12 MESES (5.5GB MODALIDAD PREPAGO) FUNDA DE USO RUDO. | 14459.97
I180000230-504 | COMPUTADORA TIPO TABLET TABLET MARCA LENOVO MODELO TAB M10 GEN 3 10.1 4G LTE CAPACIDAD DE 64 GB ANDROID 11 MODELO ZAAF0021MX DIAGONAL DE LA PANTALLA: 25.6 CM (10.1) GENERACION DE RED MOVIL: 4G CAMARA FRONTAL: SI MEMORIA INTERNA. 4 GB. CAPACIDAD TOTAL DE ALMACENAJE. 64 GB BLUETOOTH CAPACIDAD DE BATERIA. 50000 MAH NUMERO DE NuCLEOS DE PROCESADOR 1.8 HGZ CONEXION A RED MOVIL SI GENERACION DE LA RED MOCIL 4G WIFI ESTANDARES 802.11A 802.11B 802.11G WIFI 4 (802.11N) WIFI 5 (802.11AC) INCLUYE EL SERVICIO DE INTERNET MOVIL POR 12 MESES (5.5GB MODALIDAD PREPAGO) FUNDA DE USO RUDO. | 14459.97
I180000230-505 | COMPUTADORA TIPO TABLET TABLET MARCA LENOVO MODELO TAB M10 GEN 3 10.1 4G LTE CAPACIDAD DE 64 GB ANDROID 11 MODELO ZAAF0021MX DIAGONAL DE LA PANTALLA: 25.6 CM (10.1) GENERACION DE RED MOVIL: 4G CAMARA FRONTAL: SI MEMORIA INTERNA. 4 GB. CAPACIDAD TOTAL DE ALMACENAJE. 64 GB BLUETOOTH CAPACIDAD DE BATERIA. 50000 MAH NUMERO DE NuCLEOS DE PROCESADOR 1.8 HGZ CONEXION A RED MOVIL SI GENERACION DE LA RED MOCIL 4G WIFI ESTANDARES 802.11A 802.11B 802.11G WIFI 4 (802.11N) WIFI 5 (802.11AC) INCLUYE EL SERVICIO DE INTERNET MOVIL POR 12 MESES (5.5GB MODALIDAD PREPAGO) FUNDA DE USO RUDO. | 14459.97
I180000230-506 | COMPUTADORA TIPO TABLET TABLET MARCA LENOVO MODELO TAB M10 GEN 3 10.1 4G LTE CAPACIDAD DE 64 GB ANDROID 11 MODELO ZAAF0021MX DIAGONAL DE LA PANTALLA: 25.6 CM (10.1) GENERACION DE RED MOVIL: 4G CAMARA FRONTAL: SI MEMORIA INTERNA. 4 GB. CAPACIDAD TOTAL DE ALMACENAJE. 64 GB BLUETOOTH CAPACIDAD DE BATERIA. 50000 MAH NUMERO DE NuCLEOS DE PROCESADOR 1.8 HGZ CONEXION A RED MOVIL SI GENERACION DE LA RED MOCIL 4G WIFI ESTANDARES 802.11A 802.11B 802.11G WIFI 4 (802.11N) WIFI 5 (802.11AC) INCLUYE EL SERVICIO DE INTERNET MOVIL POR 12 MESES (5.5GB MODALIDAD PREPAGO) FUNDA DE USO RUDO. | 14459.97
I180000230-507 | COMPUTADORA TIPO TABLET TABLET MARCA LENOVO MODELO TAB M10 GEN 3 10.1 4G LTE CAPACIDAD DE 64 GB ANDROID 11 MODELO ZAAF0021MX DIAGONAL DE LA PANTALLA: 25.6 CM (10.1) GENERACION DE RED MOVIL: 4G CAMARA FRONTAL: SI MEMORIA INTERNA. 4 GB. CAPACIDAD TOTAL DE ALMACENAJE. 64 GB BLUETOOTH CAPACIDAD DE BATERIA. 50000 MAH NUMERO DE NuCLEOS DE PROCESADOR 1.8 HGZ CONEXION A RED MOVIL SI GENERACION DE LA RED MOCIL 4G WIFI ESTANDARES 802.11A 802.11B 802.11G WIFI 4 (802.11N) WIFI 5 (802.11AC) INCLUYE EL SERVICIO DE INTERNET MOVIL POR 12 MESES (5.5GB MODALIDAD PREPAGO) FUNDA DE USO RUDO. | 14459.97
I180000230-508 | COMPUTADORA TIPO TABLET TABLET MARCA LENOVO MODELO TAB M10 GEN 3 10.1 4G LTE CAPACIDAD DE 64 GB ANDROID 11 MODELO ZAAF0021MX DIAGONAL DE LA PANTALLA: 25.6 CM (10.1) GENERACION DE RED MOVIL: 4G CAMARA FRONTAL: SI MEMORIA INTERNA. 4 GB. CAPACIDAD TOTAL DE ALMACENAJE. 64 GB BLUETOOTH CAPACIDAD DE BATERIA. 50000 MAH NUMERO DE NuCLEOS DE PROCESADOR 1.8 HGZ CONEXION A RED MOVIL SI GENERACION DE LA RED MOCIL 4G WIFI ESTANDARES 802.11A 802.11B 802.11G WIFI 4 (802.11N) WIFI 5 (802.11AC) INCLUYE EL SERVICIO DE INTERNET MOVIL POR 12 MESES (5.5GB MODALIDAD PREPAGO) FUNDA DE USO RUDO. | 14459.97
I180000230-509 | COMPUTADORA TIPO TABLET TABLET MARCA LENOVO MODELO TAB M10 GEN 3 10.1 4G LTE CAPACIDAD DE 64 GB ANDROID 11 MODELO ZAAF0021MX DIAGONAL DE LA PANTALLA: 25.6 CM (10.1) GENERACION DE RED MOVIL: 4G CAMARA FRONTAL: SI MEMORIA INTERNA. 4 GB. CAPACIDAD TOTAL DE ALMACENAJE. 64 GB BLUETOOTH CAPACIDAD DE BATERIA. 50000 MAH NUMERO DE NuCLEOS DE PROCESADOR 1.8 HGZ CONEXION A RED MOVIL SI GENERACION DE LA RED MOCIL 4G WIFI ESTANDARES 802.11A 802.11B 802.11G WIFI 4 (802.11N) WIFI 5 (802.11AC) INCLUYE EL SERVICIO DE INTERNET MOVIL POR 12 MESES (5.5GB MODALIDAD PREPAGO) FUNDA DE USO RUDO. | 14459.97
I180000230-510 | COMPUTADORA TIPO TABLET TABLET MARCA LENOVO MODELO TAB M10 GEN 3 10.1 4G LTE CAPACIDAD DE 64 GB ANDROID 11 MODELO ZAAF0021MX DIAGONAL DE LA PANTALLA: 25.6 CM (10.1) GENERACION DE RED MOVIL: 4G CAMARA FRONTAL: SI MEMORIA INTERNA. 4 GB. CAPACIDAD TOTAL DE ALMACENAJE. 64 GB BLUETOOTH CAPACIDAD DE BATERIA. 50000 MAH NUMERO DE NuCLEOS DE PROCESADOR 1.8 HGZ CONEXION A RED MOVIL SI GENERACION DE LA RED MOCIL 4G WIFI ESTANDARES 802.11A 802.11B 802.11G WIFI 4 (802.11N) WIFI 5 (802.11AC) INCLUYE EL SERVICIO DE INTERNET MOVIL POR 12 MESES (5.5GB MODALIDAD PREPAGO) FUNDA DE USO RUDO. | 14459.97
I180000230-511 | COMPUTADORA TIPO TABLET TABLET MARCA LENOVO MODELO TAB M10 GEN 3 10.1 4G LTE CAPACIDAD DE 64 GB ANDROID 11 MODELO ZAAF0021MX DIAGONAL DE LA PANTALLA: 25.6 CM (10.1) GENERACION DE RED MOVIL: 4G CAMARA FRONTAL: SI MEMORIA INTERNA. 4 GB. CAPACIDAD TOTAL DE ALMACENAJE. 64 GB BLUETOOTH CAPACIDAD DE BATERIA. 50000 MAH NUMERO DE NuCLEOS DE PROCESADOR 1.8 HGZ CONEXION A RED MOVIL SI GENERACION DE LA RED MOCIL 4G WIFI ESTANDARES 802.11A 802.11B 802.11G WIFI 4 (802.11N) WIFI 5 (802.11AC) INCLUYE EL SERVICIO DE INTERNET MOVIL POR 12 MESES (5.5GB MODALIDAD PREPAGO) FUNDA DE USO RUDO. | 14459.97
I180000230-512 | COMPUTADORA TIPO TABLET TABLET MARCA LENOVO MODELO TAB M10 GEN 3 10.1 4G LTE CAPACIDAD DE 64 GB ANDROID 11 MODELO ZAAF0021MX DIAGONAL DE LA PANTALLA: 25.6 CM (10.1) GENERACION DE RED MOVIL: 4G CAMARA FRONTAL: SI MEMORIA INTERNA. 4 GB. CAPACIDAD TOTAL DE ALMACENAJE. 64 GB BLUETOOTH CAPACIDAD DE BATERIA. 50000 MAH NUMERO DE NuCLEOS DE PROCESADOR 1.8 HGZ CONEXION A RED MOVIL SI GENERACION DE LA RED MOCIL 4G WIFI ESTANDARES 802.11A 802.11B 802.11G WIFI 4 (802.11N) WIFI 5 (802.11AC) INCLUYE EL SERVICIO DE INTERNET MOVIL POR 12 MESES (5.5GB MODALIDAD PREPAGO) FUNDA DE USO RUDO. | 14459.97
I180000230-513 | COMPUTADORA TIPO TABLET TABLET MARCA LENOVO MODELO TAB M10 GEN 3 10.1 4G LTE CAPACIDAD DE 64 GB ANDROID 11 MODELO ZAAF0021MX DIAGONAL DE LA PANTALLA: 25.6 CM (10.1) GENERACION DE RED MOVIL: 4G CAMARA FRONTAL: SI MEMORIA INTERNA. 4 GB. CAPACIDAD TOTAL DE ALMACENAJE. 64 GB BLUETOOTH CAPACIDAD DE BATERIA. 50000 MAH NUMERO DE NuCLEOS DE PROCESADOR 1.8 HGZ CONEXION A RED MOVIL SI GENERACION DE LA RED MOCIL 4G WIFI ESTANDARES 802.11A 802.11B 802.11G WIFI 4 (802.11N) WIFI 5 (802.11AC) INCLUYE EL SERVICIO DE INTERNET MOVIL POR 12 MESES (5.5GB MODALIDAD PREPAGO) FUNDA DE USO RUDO. | 14459.97
I180000230-514 | COMPUTADORA TIPO TABLET TABLET MARCA LENOVO MODELO TAB M10 GEN 3 10.1 4G LTE CAPACIDAD DE 64 GB ANDROID 11 MODELO ZAAF0021MX DIAGONAL DE LA PANTALLA: 25.6 CM (10.1) GENERACION DE RED MOVIL: 4G CAMARA FRONTAL: SI MEMORIA INTERNA. 4 GB. CAPACIDAD TOTAL DE ALMACENAJE. 64 GB BLUETOOTH CAPACIDAD DE BATERIA. 50000 MAH NUMERO DE NuCLEOS DE PROCESADOR 1.8 HGZ CONEXION A RED MOVIL SI GENERACION DE LA RED MOCIL 4G WIFI ESTANDARES 802.11A 802.11B 802.11G WIFI 4 (802.11N) WIFI 5 (802.11AC) INCLUYE EL SERVICIO DE INTERNET MOVIL POR 12 MESES (5.5GB MODALIDAD PREPAGO) FUNDA DE USO RUDO. | 14459.97
I180000230-515 | COMPUTADORA TIPO TABLET TABLET MARCA LENOVO MODELO TAB M10 GEN 3 10.1 4G LTE CAPACIDAD DE 64 GB ANDROID 11 MODELO ZAAF0021MX DIAGONAL DE LA PANTALLA: 25.6 CM (10.1) GENERACION DE RED MOVIL: 4G CAMARA FRONTAL: SI MEMORIA INTERNA. 4 GB. CAPACIDAD TOTAL DE ALMACENAJE. 64 GB BLUETOOTH CAPACIDAD DE BATERIA. 50000 MAH NUMERO DE NuCLEOS DE PROCESADOR 1.8 HGZ CONEXION A RED MOVIL SI GENERACION DE LA RED MOCIL 4G WIFI ESTANDARES 802.11A 802.11B 802.11G WIFI 4 (802.11N) WIFI 5 (802.11AC) INCLUYE EL SERVICIO DE INTERNET MOVIL POR 12 MESES (5.5GB MODALIDAD PREPAGO) FUNDA DE USO RUDO. | 14459.97
I180000230-516 | COMPUTADORA TIPO TABLET TABLET MARCA LENOVO MODELO TAB M10 GEN 3 10.1 4G LTE CAPACIDAD DE 64 GB ANDROID 11 MODELO ZAAF0021MX DIAGONAL DE LA PANTALLA: 25.6 CM (10.1) GENERACION DE RED MOVIL: 4G CAMARA FRONTAL: SI MEMORIA INTERNA. 4 GB. CAPACIDAD TOTAL DE ALMACENAJE. 64 GB BLUETOOTH CAPACIDAD DE BATERIA. 50000 MAH NUMERO DE NuCLEOS DE PROCESADOR 1.8 HGZ CONEXION A RED MOVIL SI GENERACION DE LA RED MOCIL 4G WIFI ESTANDARES 802.11A 802.11B 802.11G WIFI 4 (802.11N) WIFI 5 (802.11AC) INCLUYE EL SERVICIO DE INTERNET MOVIL POR 12 MESES (5.5GB MODALIDAD PREPAGO) FUNDA DE USO RUDO. | 14459.97
I180000230-517 | COMPUTADORA TIPO TABLET TABLET MARCA LENOVO MODELO TAB M10 GEN 3 10.1 4G LTE CAPACIDAD DE 64 GB ANDROID 11 MODELO ZAAF0021MX DIAGONAL DE LA PANTALLA: 25.6 CM (10.1) GENERACION DE RED MOVIL: 4G CAMARA FRONTAL: SI MEMORIA INTERNA. 4 GB. CAPACIDAD TOTAL DE ALMACENAJE. 64 GB BLUETOOTH CAPACIDAD DE BATERIA. 50000 MAH NUMERO DE NuCLEOS DE PROCESADOR 1.8 HGZ CONEXION A RED MOVIL SI GENERACION DE LA RED MOCIL 4G WIFI ESTANDARES 802.11A 802.11B 802.11G WIFI 4 (802.11N) WIFI 5 (802.11AC) INCLUYE EL SERVICIO DE INTERNET MOVIL POR 12 MESES (5.5GB MODALIDAD PREPAGO) FUNDA DE USO RUDO. | 14459.97
I180000230-518 | COMPUTADORA TIPO TABLET TABLET MARCA LENOVO MODELO TAB M10 GEN 3 10.1 4G LTE CAPACIDAD DE 64 GB ANDROID 11 MODELO ZAAF0021MX DIAGONAL DE LA PANTALLA: 25.6 CM (10.1) GENERACION DE RED MOVIL: 4G CAMARA FRONTAL: SI MEMORIA INTERNA. 4 GB. CAPACIDAD TOTAL DE ALMACENAJE. 64 GB BLUETOOTH CAPACIDAD DE BATERIA. 50000 MAH NUMERO DE NuCLEOS DE PROCESADOR 1.8 HGZ CONEXION A RED MOVIL SI GENERACION DE LA RED MOCIL 4G WIFI ESTANDARES 802.11A 802.11B 802.11G WIFI 4 (802.11N) WIFI 5 (802.11AC) INCLUYE EL SERVICIO DE INTERNET MOVIL POR 12 MESES (5.5GB MODALIDAD PREPAGO) FUNDA DE USO RUDO. | 14459.97
I180000230-519 | COMPUTADORA TIPO TABLET TABLET MARCA LENOVO MODELO TAB M10 GEN 3 10.1 4G LTE CAPACIDAD DE 64 GB ANDROID 11 MODELO ZAAF0021MX DIAGONAL DE LA PANTALLA: 25.6 CM (10.1) GENERACION DE RED MOVIL: 4G CAMARA FRONTAL: SI MEMORIA INTERNA. 4 GB. CAPACIDAD TOTAL DE ALMACENAJE. 64 GB BLUETOOTH CAPACIDAD DE BATERIA. 50000 MAH NUMERO DE NuCLEOS DE PROCESADOR 1.8 HGZ CONEXION A RED MOVIL SI GENERACION DE LA RED MOCIL 4G WIFI ESTANDARES 802.11A 802.11B 802.11G WIFI 4 (802.11N) WIFI 5 (802.11AC) INCLUYE EL SERVICIO DE INTERNET MOVIL POR 12 MESES (5.5GB MODALIDAD PREPAGO) FUNDA DE USO RUDO. | 14459.97
I180000230-520 | COMPUTADORA TIPO TABLET TABLET MARCA LENOVO MODELO TAB M10 GEN 3 10.1 4G LTE CAPACIDAD DE 64 GB ANDROID 11 MODELO ZAAF0021MX DIAGONAL DE LA PANTALLA: 25.6 CM (10.1) GENERACION DE RED MOVIL: 4G CAMARA FRONTAL: SI MEMORIA INTERNA. 4 GB. CAPACIDAD TOTAL DE ALMACENAJE. 64 GB BLUETOOTH CAPACIDAD DE BATERIA. 50000 MAH NUMERO DE NuCLEOS DE PROCESADOR 1.8 HGZ CONEXION A RED MOVIL SI GENERACION DE LA RED MOCIL 4G WIFI ESTANDARES 802.11A 802.11B 802.11G WIFI 4 (802.11N) WIFI 5 (802.11AC) INCLUYE EL SERVICIO DE INTERNET MOVIL POR 12 MESES (5.5GB MODALIDAD PREPAGO) FUNDA DE USO RUDO. | 14459.97
I180000230-521 | COMPUTADORA TIPO TABLET TABLET MARCA LENOVO MODELO TAB M10 GEN 3 10.1 4G LTE CAPACIDAD DE 64 GB ANDROID 11 MODELO ZAAF0021MX DIAGONAL DE LA PANTALLA: 25.6 CM (10.1) GENERACION DE RED MOVIL: 4G CAMARA FRONTAL: SI MEMORIA INTERNA. 4 GB. CAPACIDAD TOTAL DE ALMACENAJE. 64 GB BLUETOOTH CAPACIDAD DE BATERIA. 50000 MAH NUMERO DE NuCLEOS DE PROCESADOR 1.8 HGZ CONEXION A RED MOVIL SI GENERACION DE LA RED MOCIL 4G WIFI ESTANDARES 802.11A 802.11B 802.11G WIFI 4 (802.11N) WIFI 5 (802.11AC) INCLUYE EL SERVICIO DE INTERNET MOVIL POR 12 MESES (5.5GB MODALIDAD PREPAGO) FUNDA DE USO RUDO. | 14459.97
I180000230-522 | COMPUTADORA TIPO TABLET TABLET MARCA LENOVO MODELO TAB M10 GEN 3 10.1 4G LTE CAPACIDAD DE 64 GB ANDROID 11 MODELO ZAAF0021MX DIAGONAL DE LA PANTALLA: 25.6 CM (10.1) GENERACION DE RED MOVIL: 4G CAMARA FRONTAL: SI MEMORIA INTERNA. 4 GB. CAPACIDAD TOTAL DE ALMACENAJE. 64 GB BLUETOOTH CAPACIDAD DE BATERIA. 50000 MAH NUMERO DE NuCLEOS DE PROCESADOR 1.8 HGZ CONEXION A RED MOVIL SI GENERACION DE LA RED MOCIL 4G WIFI ESTANDARES 802.11A 802.11B 802.11G WIFI 4 (802.11N) WIFI 5 (802.11AC) INCLUYE EL SERVICIO DE INTERNET MOVIL POR 12 MESES (5.5GB MODALIDAD PREPAGO) FUNDA DE USO RUDO. | 14459.97
I180000230-523 | COMPUTADORA TIPO TABLET TABLET MARCA LENOVO MODELO TAB M10 GEN 3 10.1 4G LTE CAPACIDAD DE 64 GB ANDROID 11 MODELO ZAAF0021MX DIAGONAL DE LA PANTALLA: 25.6 CM (10.1) GENERACION DE RED MOVIL: 4G CAMARA FRONTAL: SI MEMORIA INTERNA. 4 GB. CAPACIDAD TOTAL DE ALMACENAJE. 64 GB BLUETOOTH CAPACIDAD DE BATERIA. 50000 MAH NUMERO DE NuCLEOS DE PROCESADOR 1.8 HGZ CONEXION A RED MOVIL SI GENERACION DE LA RED MOCIL 4G WIFI ESTANDARES 802.11A 802.11B 802.11G WIFI 4 (802.11N) WIFI 5 (802.11AC) INCLUYE EL SERVICIO DE INTERNET MOVIL POR 12 MESES (5.5GB MODALIDAD PREPAGO) FUNDA DE USO RUDO. | 14459.97
I180000230-524 | COMPUTADORA TIPO TABLET TABLET MARCA LENOVO MODELO TAB M10 GEN 3 10.1 4G LTE CAPACIDAD DE 64 GB ANDROID 11 MODELO ZAAF0021MX DIAGONAL DE LA PANTALLA: 25.6 CM (10.1) GENERACION DE RED MOVIL: 4G CAMARA FRONTAL: SI MEMORIA INTERNA. 4 GB. CAPACIDAD TOTAL DE ALMACENAJE. 64 GB BLUETOOTH CAPACIDAD DE BATERIA. 50000 MAH NUMERO DE NuCLEOS DE PROCESADOR 1.8 HGZ CONEXION A RED MOVIL SI GENERACION DE LA RED MOCIL 4G WIFI ESTANDARES 802.11A 802.11B 802.11G WIFI 4 (802.11N) WIFI 5 (802.11AC) INCLUYE EL SERVICIO DE INTERNET MOVIL POR 12 MESES (5.5GB MODALIDAD PREPAGO) FUNDA DE USO RUDO. | 14459.97
I180000230-525 | COMPUTADORA TIPO TABLET TABLET MARCA LENOVO MODELO TAB M10 GEN 3 10.1 4G LTE CAPACIDAD DE 64 GB ANDROID 11 MODELO ZAAF0021MX DIAGONAL DE LA PANTALLA: 25.6 CM (10.1) GENERACION DE RED MOVIL: 4G CAMARA FRONTAL: SI MEMORIA INTERNA. 4 GB. CAPACIDAD TOTAL DE ALMACENAJE. 64 GB BLUETOOTH CAPACIDAD DE BATERIA. 50000 MAH NUMERO DE NuCLEOS DE PROCESADOR 1.8 HGZ CONEXION A RED MOVIL SI GENERACION DE LA RED MOCIL 4G WIFI ESTANDARES 802.11A 802.11B 802.11G WIFI 4 (802.11N) WIFI 5 (802.11AC) INCLUYE EL SERVICIO DE INTERNET MOVIL POR 12 MESES (5.5GB MODALIDAD PREPAGO) FUNDA DE USO RUDO. | 14459.97
I180000230-526 | COMPUTADORA TIPO TABLET TABLET MARCA LENOVO MODELO TAB M10 GEN 3 10.1 4G LTE CAPACIDAD DE 64 GB ANDROID 11 MODELO ZAAF0021MX DIAGONAL DE LA PANTALLA: 25.6 CM (10.1) GENERACION DE RED MOVIL: 4G CAMARA FRONTAL: SI MEMORIA INTERNA. 4 GB. CAPACIDAD TOTAL DE ALMACENAJE. 64 GB BLUETOOTH CAPACIDAD DE BATERIA. 50000 MAH NUMERO DE NuCLEOS DE PROCESADOR 1.8 HGZ CONEXION A RED MOVIL SI GENERACION DE LA RED MOCIL 4G WIFI ESTANDARES 802.11A 802.11B 802.11G WIFI 4 (802.11N) WIFI 5 (802.11AC) INCLUYE EL SERVICIO DE INTERNET MOVIL POR 12 MESES (5.5GB MODALIDAD PREPAGO) FUNDA DE USO RUDO. | 14459.97
I180000230-527 | COMPUTADORA TIPO TABLET TABLET MARCA LENOVO MODELO TAB M10 GEN 3 10.1 4G LTE CAPACIDAD DE 64 GB ANDROID 11 MODELO ZAAF0021MX DIAGONAL DE LA PANTALLA: 25.6 CM (10.1) GENERACION DE RED MOVIL: 4G CAMARA FRONTAL: SI MEMORIA INTERNA. 4 GB. CAPACIDAD TOTAL DE ALMACENAJE. 64 GB BLUETOOTH CAPACIDAD DE BATERIA. 50000 MAH NUMERO DE NuCLEOS DE PROCESADOR 1.8 HGZ CONEXION A RED MOVIL SI GENERACION DE LA RED MOCIL 4G WIFI ESTANDARES 802.11A 802.11B 802.11G WIFI 4 (802.11N) WIFI 5 (802.11AC) INCLUYE EL SERVICIO DE INTERNET MOVIL POR 12 MESES (5.5GB MODALIDAD PREPAGO) FUNDA DE USO RUDO. | 14459.97
I180000230-528 | COMPUTADORA TIPO TABLET TABLET MARCA LENOVO MODELO TAB M10 GEN 3 10.1 4G LTE CAPACIDAD DE 64 GB ANDROID 11 MODELO ZAAF0021MX DIAGONAL DE LA PANTALLA: 25.6 CM (10.1) GENERACION DE RED MOVIL: 4G CAMARA FRONTAL: SI MEMORIA INTERNA. 4 GB. CAPACIDAD TOTAL DE ALMACENAJE. 64 GB BLUETOOTH CAPACIDAD DE BATERIA. 50000 MAH NUMERO DE NuCLEOS DE PROCESADOR 1.8 HGZ CONEXION A RED MOVIL SI GENERACION DE LA RED MOCIL 4G WIFI ESTANDARES 802.11A 802.11B 802.11G WIFI 4 (802.11N) WIFI 5 (802.11AC) INCLUYE EL SERVICIO DE INTERNET MOVIL POR 12 MESES (5.5GB MODALIDAD PREPAGO) FUNDA DE USO RUDO. | 14459.97
I180000230-529 | COMPUTADORA TIPO TABLET TABLET MARCA LENOVO MODELO TAB M10 GEN 3 10.1 4G LTE CAPACIDAD DE 64 GB ANDROID 11 MODELO ZAAF0021MX DIAGONAL DE LA PANTALLA: 25.6 CM (10.1) GENERACION DE RED MOVIL: 4G CAMARA FRONTAL: SI MEMORIA INTERNA. 4 GB. CAPACIDAD TOTAL DE ALMACENAJE. 64 GB BLUETOOTH CAPACIDAD DE BATERIA. 50000 MAH NUMERO DE NuCLEOS DE PROCESADOR 1.8 HGZ CONEXION A RED MOVIL SI GENERACION DE LA RED MOCIL 4G WIFI ESTANDARES 802.11A 802.11B 802.11G WIFI 4 (802.11N) WIFI 5 (802.11AC) INCLUYE EL SERVICIO DE INTERNET MOVIL POR 12 MESES (5.5GB MODALIDAD PREPAGO) FUNDA DE USO RUDO. | 14459.97
I180000230-530 | COMPUTADORA TIPO TABLET TABLET MARCA LENOVO MODELO TAB M10 GEN 3 10.1 4G LTE CAPACIDAD DE 64 GB ANDROID 11 MODELO ZAAF0021MX DIAGONAL DE LA PANTALLA: 25.6 CM (10.1) GENERACION DE RED MOVIL: 4G CAMARA FRONTAL: SI MEMORIA INTERNA. 4 GB. CAPACIDAD TOTAL DE ALMACENAJE. 64 GB BLUETOOTH CAPACIDAD DE BATERIA. 50000 MAH NUMERO DE NuCLEOS DE PROCESADOR 1.8 HGZ CONEXION A RED MOVIL SI GENERACION DE LA RED MOCIL 4G WIFI ESTANDARES 802.11A 802.11B 802.11G WIFI 4 (802.11N) WIFI 5 (802.11AC) INCLUYE EL SERVICIO DE INTERNET MOVIL POR 12 MESES (5.5GB MODALIDAD PREPAGO) FUNDA DE USO RUDO. | 14459.97
I180000230-531 | COMPUTADORA TIPO TABLET TABLET MARCA LENOVO MODELO TAB M10 GEN 3 10.1 4G LTE CAPACIDAD DE 64 GB ANDROID 11 MODELO ZAAF0021MX DIAGONAL DE LA PANTALLA: 25.6 CM (10.1) GENERACION DE RED MOVIL: 4G CAMARA FRONTAL: SI MEMORIA INTERNA. 4 GB. CAPACIDAD TOTAL DE ALMACENAJE. 64 GB BLUETOOTH CAPACIDAD DE BATERIA. 50000 MAH NUMERO DE NuCLEOS DE PROCESADOR 1.8 HGZ CONEXION A RED MOVIL SI GENERACION DE LA RED MOCIL 4G WIFI ESTANDARES 802.11A 802.11B 802.11G WIFI 4 (802.11N) WIFI 5 (802.11AC) INCLUYE EL SERVICIO DE INTERNET MOVIL POR 12 MESES (5.5GB MODALIDAD PREPAGO) FUNDA DE USO RUDO. | 14459.97
I180000230-532 | COMPUTADORA TIPO TABLET TABLET MARCA LENOVO MODELO TAB M10 GEN 3 10.1 4G LTE CAPACIDAD DE 64 GB ANDROID 11 MODELO ZAAF0021MX DIAGONAL DE LA PANTALLA: 25.6 CM (10.1) GENERACION DE RED MOVIL: 4G CAMARA FRONTAL: SI MEMORIA INTERNA. 4 GB. CAPACIDAD TOTAL DE ALMACENAJE. 64 GB BLUETOOTH CAPACIDAD DE BATERIA. 50000 MAH NUMERO DE NuCLEOS DE PROCESADOR 1.8 HGZ CONEXION A RED MOVIL SI GENERACION DE LA RED MOCIL 4G WIFI ESTANDARES 802.11A 802.11B 802.11G WIFI 4 (802.11N) WIFI 5 (802.11AC) INCLUYE EL SERVICIO DE INTERNET MOVIL POR 12 MESES (5.5GB MODALIDAD PREPAGO) FUNDA DE USO RUDO. | 14459.97
I180000230-533 | COMPUTADORA TIPO TABLET TABLET MARCA LENOVO MODELO TAB M10 GEN 3 10.1 4G LTE CAPACIDAD DE 64 GB ANDROID 11 MODELO ZAAF0021MX DIAGONAL DE LA PANTALLA: 25.6 CM (10.1) GENERACION DE RED MOVIL: 4G CAMARA FRONTAL: SI MEMORIA INTERNA. 4 GB. CAPACIDAD TOTAL DE ALMACENAJE. 64 GB BLUETOOTH CAPACIDAD DE BATERIA. 50000 MAH NUMERO DE NuCLEOS DE PROCESADOR 1.8 HGZ CONEXION A RED MOVIL SI GENERACION DE LA RED MOCIL 4G WIFI ESTANDARES 802.11A 802.11B 802.11G WIFI 4 (802.11N) WIFI 5 (802.11AC) INCLUYE EL SERVICIO DE INTERNET MOVIL POR 12 MESES (5.5GB MODALIDAD PREPAGO) FUNDA DE USO RUDO. | 14459.97
I180000230-534 | COMPUTADORA TIPO TABLET TABLET MARCA LENOVO MODELO TAB M10 GEN 3 10.1 4G LTE CAPACIDAD DE 64 GB ANDROID 11 MODELO ZAAF0021MX DIAGONAL DE LA PANTALLA: 25.6 CM (10.1) GENERACION DE RED MOVIL: 4G CAMARA FRONTAL: SI MEMORIA INTERNA. 4 GB. CAPACIDAD TOTAL DE ALMACENAJE. 64 GB BLUETOOTH CAPACIDAD DE BATERIA. 50000 MAH NUMERO DE NuCLEOS DE PROCESADOR 1.8 HGZ CONEXION A RED MOVIL SI GENERACION DE LA RED MOCIL 4G WIFI ESTANDARES 802.11A 802.11B 802.11G WIFI 4 (802.11N) WIFI 5 (802.11AC) INCLUYE EL SERVICIO DE INTERNET MOVIL POR 12 MESES (5.5GB MODALIDAD PREPAGO) FUNDA DE USO RUDO. | 14459.97
I180000230-535 | COMPUTADORA TIPO TABLET TABLET MARCA LENOVO MODELO TAB M10 GEN 3 10.1 4G LTE CAPACIDAD DE 64 GB ANDROID 11 MODELO ZAAF0021MX DIAGONAL DE LA PANTALLA: 25.6 CM (10.1) GENERACION DE RED MOVIL: 4G CAMARA FRONTAL: SI MEMORIA INTERNA. 4 GB. CAPACIDAD TOTAL DE ALMACENAJE. 64 GB BLUETOOTH CAPACIDAD DE BATERIA. 50000 MAH NUMERO DE NuCLEOS DE PROCESADOR 1.8 HGZ CONEXION A RED MOVIL SI GENERACION DE LA RED MOCIL 4G WIFI ESTANDARES 802.11A 802.11B 802.11G WIFI 4 (802.11N) WIFI 5 (802.11AC) INCLUYE EL SERVICIO DE INTERNET MOVIL POR 12 MESES (5.5GB MODALIDAD PREPAGO) FUNDA DE USO RUDO. | 14459.97
I180000230-536 | COMPUTADORA TIPO TABLET TABLET MARCA LENOVO MODELO TAB M10 GEN 3 10.1 4G LTE CAPACIDAD DE 64 GB ANDROID 11 MODELO ZAAF0021MX DIAGONAL DE LA PANTALLA: 25.6 CM (10.1) GENERACION DE RED MOVIL: 4G CAMARA FRONTAL: SI MEMORIA INTERNA. 4 GB. CAPACIDAD TOTAL DE ALMACENAJE. 64 GB BLUETOOTH CAPACIDAD DE BATERIA. 50000 MAH NUMERO DE NuCLEOS DE PROCESADOR 1.8 HGZ CONEXION A RED MOVIL SI GENERACION DE LA RED MOCIL 4G WIFI ESTANDARES 802.11A 802.11B 802.11G WIFI 4 (802.11N) WIFI 5 (802.11AC) INCLUYE EL SERVICIO DE INTERNET MOVIL POR 12 MESES (5.5GB MODALIDAD PREPAGO) FUNDA DE USO RUDO. | 14459.97
I180000230-537 | COMPUTADORA TIPO TABLET TABLET MARCA LENOVO MODELO TAB M10 GEN 3 10.1 4G LTE CAPACIDAD DE 64 GB ANDROID 11 MODELO ZAAF0021MX DIAGONAL DE LA PANTALLA: 25.6 CM (10.1) GENERACION DE RED MOVIL: 4G CAMARA FRONTAL: SI MEMORIA INTERNA. 4 GB. CAPACIDAD TOTAL DE ALMACENAJE. 64 GB BLUETOOTH CAPACIDAD DE BATERIA. 50000 MAH NUMERO DE NuCLEOS DE PROCESADOR 1.8 HGZ CONEXION A RED MOVIL SI GENERACION DE LA RED MOCIL 4G WIFI ESTANDARES 802.11A 802.11B 802.11G WIFI 4 (802.11N) WIFI 5 (802.11AC) INCLUYE EL SERVICIO DE INTERNET MOVIL POR 12 MESES (5.5GB MODALIDAD PREPAGO) FUNDA DE USO RUDO. | 14459.97
I180000230-538 | COMPUTADORA TIPO TABLET TABLET MARCA LENOVO MODELO TAB M10 GEN 3 10.1 4G LTE CAPACIDAD DE 64 GB ANDROID 11 MODELO ZAAF0021MX DIAGONAL DE LA PANTALLA: 25.6 CM (10.1) GENERACION DE RED MOVIL: 4G CAMARA FRONTAL: SI MEMORIA INTERNA. 4 GB. CAPACIDAD TOTAL DE ALMACENAJE. 64 GB BLUETOOTH CAPACIDAD DE BATERIA. 50000 MAH NUMERO DE NuCLEOS DE PROCESADOR 1.8 HGZ CONEXION A RED MOVIL SI GENERACION DE LA RED MOCIL 4G WIFI ESTANDARES 802.11A 802.11B 802.11G WIFI 4 (802.11N) WIFI 5 (802.11AC) INCLUYE EL SERVICIO DE INTERNET MOVIL POR 12 MESES (5.5GB MODALIDAD PREPAGO) FUNDA DE USO RUDO. | 14459.97
I180000230-539 | COMPUTADORA TIPO TABLET TABLET MARCA LENOVO MODELO TAB M10 GEN 3 10.1 4G LTE CAPACIDAD DE 64 GB ANDROID 11 MODELO ZAAF0021MX DIAGONAL DE LA PANTALLA: 25.6 CM (10.1) GENERACION DE RED MOVIL: 4G CAMARA FRONTAL: SI MEMORIA INTERNA. 4 GB. CAPACIDAD TOTAL DE ALMACENAJE. 64 GB BLUETOOTH CAPACIDAD DE BATERIA. 50000 MAH NUMERO DE NuCLEOS DE PROCESADOR 1.8 HGZ CONEXION A RED MOVIL SI GENERACION DE LA RED MOCIL 4G WIFI ESTANDARES 802.11A 802.11B 802.11G WIFI 4 (802.11N) WIFI 5 (802.11AC) INCLUYE EL SERVICIO DE INTERNET MOVIL POR 12 MESES (5.5GB MODALIDAD PREPAGO) FUNDA DE USO RUDO. | 14459.97
I180000230-540 | COMPUTADORA TIPO TABLET TABLET MARCA LENOVO MODELO TAB M10 GEN 3 10.1 4G LTE CAPACIDAD DE 64 GB ANDROID 11 MODELO ZAAF0021MX DIAGONAL DE LA PANTALLA: 25.6 CM (10.1) GENERACION DE RED MOVIL: 4G CAMARA FRONTAL: SI MEMORIA INTERNA. 4 GB. CAPACIDAD TOTAL DE ALMACENAJE. 64 GB BLUETOOTH CAPACIDAD DE BATERIA. 50000 MAH NUMERO DE NuCLEOS DE PROCESADOR 1.8 HGZ CONEXION A RED MOVIL SI GENERACION DE LA RED MOCIL 4G WIFI ESTANDARES 802.11A 802.11B 802.11G WIFI 4 (802.11N) WIFI 5 (802.11AC) INCLUYE EL SERVICIO DE INTERNET MOVIL POR 12 MESES (5.5GB MODALIDAD PREPAGO) FUNDA DE USO RUDO. | 14459.97
I180000230-541 | COMPUTADORA TIPO TABLET TABLET MARCA LENOVO MODELO TAB M10 GEN 3 10.1 4G LTE CAPACIDAD DE 64 GB ANDROID 11 MODELO ZAAF0021MX DIAGONAL DE LA PANTALLA: 25.6 CM (10.1) GENERACION DE RED MOVIL: 4G CAMARA FRONTAL: SI MEMORIA INTERNA. 4 GB. CAPACIDAD TOTAL DE ALMACENAJE. 64 GB BLUETOOTH CAPACIDAD DE BATERIA. 50000 MAH NUMERO DE NuCLEOS DE PROCESADOR 1.8 HGZ CONEXION A RED MOVIL SI GENERACION DE LA RED MOCIL 4G WIFI ESTANDARES 802.11A 802.11B 802.11G WIFI 4 (802.11N) WIFI 5 (802.11AC) INCLUYE EL SERVICIO DE INTERNET MOVIL POR 12 MESES (5.5GB MODALIDAD PREPAGO) FUNDA DE USO RUDO. | 14459.97
I180000230-542 | COMPUTADORA TIPO TABLET TABLET MARCA LENOVO MODELO TAB M10 GEN 3 10.1 4G LTE CAPACIDAD DE 64 GB ANDROID 11 MODELO ZAAF0021MX DIAGONAL DE LA PANTALLA: 25.6 CM (10.1) GENERACION DE RED MOVIL: 4G CAMARA FRONTAL: SI MEMORIA INTERNA. 4 GB. CAPACIDAD TOTAL DE ALMACENAJE. 64 GB BLUETOOTH CAPACIDAD DE BATERIA. 50000 MAH NUMERO DE NuCLEOS DE PROCESADOR 1.8 HGZ CONEXION A RED MOVIL SI GENERACION DE LA RED MOCIL 4G WIFI ESTANDARES 802.11A 802.11B 802.11G WIFI 4 (802.11N) WIFI 5 (802.11AC) INCLUYE EL SERVICIO DE INTERNET MOVIL POR 12 MESES (5.5GB MODALIDAD PREPAGO) FUNDA DE USO RUDO. | 14459.97
I180000230-543 | COMPUTADORA TIPO TABLET TABLET MARCA LENOVO MODELO TAB M10 GEN 3 10.1 4G LTE CAPACIDAD DE 64 GB ANDROID 11 MODELO ZAAF0021MX DIAGONAL DE LA PANTALLA: 25.6 CM (10.1) GENERACION DE RED MOVIL: 4G CAMARA FRONTAL: SI MEMORIA INTERNA. 4 GB. CAPACIDAD TOTAL DE ALMACENAJE. 64 GB BLUETOOTH CAPACIDAD DE BATERIA. 50000 MAH NUMERO DE NuCLEOS DE PROCESADOR 1.8 HGZ CONEXION A RED MOVIL SI GENERACION DE LA RED MOCIL 4G WIFI ESTANDARES 802.11A 802.11B 802.11G WIFI 4 (802.11N) WIFI 5 (802.11AC) INCLUYE EL SERVICIO DE INTERNET MOVIL POR 12 MESES (5.5GB MODALIDAD PREPAGO) FUNDA DE USO RUDO. | 14459.97
I180000230-544 | COMPUTADORA TIPO TABLET TABLET MARCA LENOVO MODELO TAB M10 GEN 3 10.1 4G LTE CAPACIDAD DE 64 GB ANDROID 11 MODELO ZAAF0021MX DIAGONAL DE LA PANTALLA: 25.6 CM (10.1) GENERACION DE RED MOVIL: 4G CAMARA FRONTAL: SI MEMORIA INTERNA. 4 GB. CAPACIDAD TOTAL DE ALMACENAJE. 64 GB BLUETOOTH CAPACIDAD DE BATERIA. 50000 MAH NUMERO DE NuCLEOS DE PROCESADOR 1.8 HGZ CONEXION A RED MOVIL SI GENERACION DE LA RED MOCIL 4G WIFI ESTANDARES 802.11A 802.11B 802.11G WIFI 4 (802.11N) WIFI 5 (802.11AC) INCLUYE EL SERVICIO DE INTERNET MOVIL POR 12 MESES (5.5GB MODALIDAD PREPAGO) FUNDA DE USO RUDO. | 14459.97
I180000230-545 | COMPUTADORA TIPO TABLET TABLET MARCA LENOVO MODELO TAB M10 GEN 3 10.1 4G LTE CAPACIDAD DE 64 GB ANDROID 11 MODELO ZAAF0021MX DIAGONAL DE LA PANTALLA: 25.6 CM (10.1) GENERACION DE RED MOVIL: 4G CAMARA FRONTAL: SI MEMORIA INTERNA. 4 GB. CAPACIDAD TOTAL DE ALMACENAJE. 64 GB BLUETOOTH CAPACIDAD DE BATERIA. 50000 MAH NUMERO DE NuCLEOS DE PROCESADOR 1.8 HGZ CONEXION A RED MOVIL SI GENERACION DE LA RED MOCIL 4G WIFI ESTANDARES 802.11A 802.11B 802.11G WIFI 4 (802.11N) WIFI 5 (802.11AC) INCLUYE EL SERVICIO DE INTERNET MOVIL POR 12 MESES (5.5GB MODALIDAD PREPAGO) FUNDA DE USO RUDO. | 14459.97
I180000230-546 | COMPUTADORA TIPO TABLET TABLET MARCA LENOVO MODELO TAB M10 GEN 3 10.1 4G LTE CAPACIDAD DE 64 GB ANDROID 11 MODELO ZAAF0021MX DIAGONAL DE LA PANTALLA: 25.6 CM (10.1) GENERACION DE RED MOVIL: 4G CAMARA FRONTAL: SI MEMORIA INTERNA. 4 GB. CAPACIDAD TOTAL DE ALMACENAJE. 64 GB BLUETOOTH CAPACIDAD DE BATERIA. 50000 MAH NUMERO DE NuCLEOS DE PROCESADOR 1.8 HGZ CONEXION A RED MOVIL SI GENERACION DE LA RED MOCIL 4G WIFI ESTANDARES 802.11A 802.11B 802.11G WIFI 4 (802.11N) WIFI 5 (802.11AC) INCLUYE EL SERVICIO DE INTERNET MOVIL POR 12 MESES (5.5GB MODALIDAD PREPAGO) FUNDA DE USO RUDO. | 14459.97
I180000230-547 | COMPUTADORA TIPO TABLET TABLET MARCA LENOVO MODELO TAB M10 GEN 3 10.1 4G LTE CAPACIDAD DE 64 GB ANDROID 11 MODELO ZAAF0021MX DIAGONAL DE LA PANTALLA: 25.6 CM (10.1) GENERACION DE RED MOVIL: 4G CAMARA FRONTAL: SI MEMORIA INTERNA. 4 GB. CAPACIDAD TOTAL DE ALMACENAJE. 64 GB BLUETOOTH CAPACIDAD DE BATERIA. 50000 MAH NUMERO DE NuCLEOS DE PROCESADOR 1.8 HGZ CONEXION A RED MOVIL SI GENERACION DE LA RED MOCIL 4G WIFI ESTANDARES 802.11A 802.11B 802.11G WIFI 4 (802.11N) WIFI 5 (802.11AC) INCLUYE EL SERVICIO DE INTERNET MOVIL POR 12 MESES (5.5GB MODALIDAD PREPAGO) FUNDA DE USO RUDO. | 14459.97
I180000230-548 | COMPUTADORA TIPO TABLET TABLET MARCA LENOVO MODELO TAB M10 GEN 3 10.1 4G LTE CAPACIDAD DE 64 GB ANDROID 11 MODELO ZAAF0021MX DIAGONAL DE LA PANTALLA: 25.6 CM (10.1) GENERACION DE RED MOVIL: 4G CAMARA FRONTAL: SI MEMORIA INTERNA. 4 GB. CAPACIDAD TOTAL DE ALMACENAJE. 64 GB BLUETOOTH CAPACIDAD DE BATERIA. 50000 MAH NUMERO DE NuCLEOS DE PROCESADOR 1.8 HGZ CONEXION A RED MOVIL SI GENERACION DE LA RED MOCIL 4G WIFI ESTANDARES 802.11A 802.11B 802.11G WIFI 4 (802.11N) WIFI 5 (802.11AC) INCLUYE EL SERVICIO DE INTERNET MOVIL POR 12 MESES (5.5GB MODALIDAD PREPAGO) FUNDA DE USO RUDO. | 14459.97
I180000230-549 | COMPUTADORA TIPO TABLET TABLET MARCA LENOVO MODELO TAB M10 GEN 3 10.1 4G LTE CAPACIDAD DE 64 GB ANDROID 11 MODELO ZAAF0021MX DIAGONAL DE LA PANTALLA: 25.6 CM (10.1) GENERACION DE RED MOVIL: 4G CAMARA FRONTAL: SI MEMORIA INTERNA. 4 GB. CAPACIDAD TOTAL DE ALMACENAJE. 64 GB BLUETOOTH CAPACIDAD DE BATERIA. 50000 MAH NUMERO DE NuCLEOS DE PROCESADOR 1.8 HGZ CONEXION A RED MOVIL SI GENERACION DE LA RED MOCIL 4G WIFI ESTANDARES 802.11A 802.11B 802.11G WIFI 4 (802.11N) WIFI 5 (802.11AC) INCLUYE EL SERVICIO DE INTERNET MOVIL POR 12 MESES (5.5GB MODALIDAD PREPAGO) FUNDA DE USO RUDO. | 14459.97
I180000230-550 | COMPUTADORA TIPO TABLET TABLET MARCA LENOVO MODELO TAB M10 GEN 3 10.1 4G LTE CAPACIDAD DE 64 GB ANDROID 11 MODELO ZAAF0021MX DIAGONAL DE LA PANTALLA: 25.6 CM (10.1) GENERACION DE RED MOVIL: 4G CAMARA FRONTAL: SI MEMORIA INTERNA. 4 GB. CAPACIDAD TOTAL DE ALMACENAJE. 64 GB BLUETOOTH CAPACIDAD DE BATERIA. 50000 MAH NUMERO DE NuCLEOS DE PROCESADOR 1.8 HGZ CONEXION A RED MOVIL SI GENERACION DE LA RED MOCIL 4G WIFI ESTANDARES 802.11A 802.11B 802.11G WIFI 4 (802.11N) WIFI 5 (802.11AC) INCLUYE EL SERVICIO DE INTERNET MOVIL POR 12 MESES (5.5GB MODALIDAD PREPAGO) FUNDA DE USO RUDO. | 14459.97
I180000230-551 | COMPUTADORA TIPO TABLET TABLET MARCA LENOVO MODELO TAB M10 GEN 3 10.1 4G LTE CAPACIDAD DE 64 GB ANDROID 11 MODELO ZAAF0021MX DIAGONAL DE LA PANTALLA: 25.6 CM (10.1) GENERACION DE RED MOVIL: 4G CAMARA FRONTAL: SI MEMORIA INTERNA. 4 GB. CAPACIDAD TOTAL DE ALMACENAJE. 64 GB BLUETOOTH CAPACIDAD DE BATERIA. 50000 MAH NUMERO DE NuCLEOS DE PROCESADOR 1.8 HGZ CONEXION A RED MOVIL SI GENERACION DE LA RED MOCIL 4G WIFI ESTANDARES 802.11A 802.11B 802.11G WIFI 4 (802.11N) WIFI 5 (802.11AC) INCLUYE EL SERVICIO DE INTERNET MOVIL POR 12 MESES (5.5GB MODALIDAD PREPAGO) FUNDA DE USO RUDO. | 14459.97
I180000230-552 | COMPUTADORA TIPO TABLET TABLET MARCA LENOVO MODELO TAB M10 GEN 3 10.1 4G LTE CAPACIDAD DE 64 GB ANDROID 11 MODELO ZAAF0021MX DIAGONAL DE LA PANTALLA: 25.6 CM (10.1) GENERACION DE RED MOVIL: 4G CAMARA FRONTAL: SI MEMORIA INTERNA. 4 GB. CAPACIDAD TOTAL DE ALMACENAJE. 64 GB BLUETOOTH CAPACIDAD DE BATERIA. 50000 MAH NUMERO DE NuCLEOS DE PROCESADOR 1.8 HGZ CONEXION A RED MOVIL SI GENERACION DE LA RED MOCIL 4G WIFI ESTANDARES 802.11A 802.11B 802.11G WIFI 4 (802.11N) WIFI 5 (802.11AC) INCLUYE EL SERVICIO DE INTERNET MOVIL POR 12 MESES (5.5GB MODALIDAD PREPAGO) FUNDA DE USO RUDO. | 14459.97
I180000230-553 | COMPUTADORA TIPO TABLET TABLET MARCA LENOVO MODELO TAB M10 GEN 3 10.1 4G LTE CAPACIDAD DE 64 GB ANDROID 11 MODELO ZAAF0021MX DIAGONAL DE LA PANTALLA: 25.6 CM (10.1) GENERACION DE RED MOVIL: 4G CAMARA FRONTAL: SI MEMORIA INTERNA. 4 GB. CAPACIDAD TOTAL DE ALMACENAJE. 64 GB BLUETOOTH CAPACIDAD DE BATERIA. 50000 MAH NUMERO DE NuCLEOS DE PROCESADOR 1.8 HGZ CONEXION A RED MOVIL SI GENERACION DE LA RED MOCIL 4G WIFI ESTANDARES 802.11A 802.11B 802.11G WIFI 4 (802.11N) WIFI 5 (802.11AC) INCLUYE EL SERVICIO DE INTERNET MOVIL POR 12 MESES (5.5GB MODALIDAD PREPAGO) FUNDA DE USO RUDO. | 14459.97
I180000230-554 | COMPUTADORA TIPO TABLET TABLET MARCA LENOVO MODELO TAB M10 GEN 3 10.1 4G LTE CAPACIDAD DE 64 GB ANDROID 11 MODELO ZAAF0021MX DIAGONAL DE LA PANTALLA: 25.6 CM (10.1) GENERACION DE RED MOVIL: 4G CAMARA FRONTAL: SI MEMORIA INTERNA. 4 GB. CAPACIDAD TOTAL DE ALMACENAJE. 64 GB BLUETOOTH CAPACIDAD DE BATERIA. 50000 MAH NUMERO DE NuCLEOS DE PROCESADOR 1.8 HGZ CONEXION A RED MOVIL SI GENERACION DE LA RED MOCIL 4G WIFI ESTANDARES 802.11A 802.11B 802.11G WIFI 4 (802.11N) WIFI 5 (802.11AC) INCLUYE EL SERVICIO DE INTERNET MOVIL POR 12 MESES (5.5GB MODALIDAD PREPAGO) FUNDA DE USO RUDO. | 14459.97
I180000230-555 | COMPUTADORA TIPO TABLET TABLET MARCA LENOVO MODELO TAB M10 GEN 3 10.1 4G LTE CAPACIDAD DE 64 GB ANDROID 11 MODELO ZAAF0021MX DIAGONAL DE LA PANTALLA: 25.6 CM (10.1) GENERACION DE RED MOVIL: 4G CAMARA FRONTAL: SI MEMORIA INTERNA. 4 GB. CAPACIDAD TOTAL DE ALMACENAJE. 64 GB BLUETOOTH CAPACIDAD DE BATERIA. 50000 MAH NUMERO DE NuCLEOS DE PROCESADOR 1.8 HGZ CONEXION A RED MOVIL SI GENERACION DE LA RED MOCIL 4G WIFI ESTANDARES 802.11A 802.11B 802.11G WIFI 4 (802.11N) WIFI 5 (802.11AC) INCLUYE EL SERVICIO DE INTERNET MOVIL POR 12 MESES (5.5GB MODALIDAD PREPAGO) FUNDA DE USO RUDO. | 14459.97
I180000230-556 | COMPUTADORA TIPO TABLET TABLET MARCA LENOVO MODELO TAB M10 GEN 3 10.1 4G LTE CAPACIDAD DE 64 GB ANDROID 11 MODELO ZAAF0021MX DIAGONAL DE LA PANTALLA: 25.6 CM (10.1) GENERACION DE RED MOVIL: 4G CAMARA FRONTAL: SI MEMORIA INTERNA. 4 GB. CAPACIDAD TOTAL DE ALMACENAJE. 64 GB BLUETOOTH CAPACIDAD DE BATERIA. 50000 MAH NUMERO DE NuCLEOS DE PROCESADOR 1.8 HGZ CONEXION A RED MOVIL SI GENERACION DE LA RED MOCIL 4G WIFI ESTANDARES 802.11A 802.11B 802.11G WIFI 4 (802.11N) WIFI 5 (802.11AC) INCLUYE EL SERVICIO DE INTERNET MOVIL POR 12 MESES (5.5GB MODALIDAD PREPAGO) FUNDA DE USO RUDO. | 14459.97
I180000230-557 | COMPUTADORA TIPO TABLET TABLET MARCA LENOVO MODELO TAB M10 GEN 3 10.1 4G LTE CAPACIDAD DE 64 GB ANDROID 11 MODELO ZAAF0021MX DIAGONAL DE LA PANTALLA: 25.6 CM (10.1) GENERACION DE RED MOVIL: 4G CAMARA FRONTAL: SI MEMORIA INTERNA. 4 GB. CAPACIDAD TOTAL DE ALMACENAJE. 64 GB BLUETOOTH CAPACIDAD DE BATERIA. 50000 MAH NUMERO DE NuCLEOS DE PROCESADOR 1.8 HGZ CONEXION A RED MOVIL SI GENERACION DE LA RED MOCIL 4G WIFI ESTANDARES 802.11A 802.11B 802.11G WIFI 4 (802.11N) WIFI 5 (802.11AC) INCLUYE EL SERVICIO DE INTERNET MOVIL POR 12 MESES (5.5GB MODALIDAD PREPAGO) FUNDA DE USO RUDO. | 14459.97
I180000230-558 | COMPUTADORA TIPO TABLET TABLET MARCA LENOVO MODELO TAB M10 GEN 3 10.1 4G LTE CAPACIDAD DE 64 GB ANDROID 11 MODELO ZAAF0021MX DIAGONAL DE LA PANTALLA: 25.6 CM (10.1) GENERACION DE RED MOVIL: 4G CAMARA FRONTAL: SI MEMORIA INTERNA. 4 GB. CAPACIDAD TOTAL DE ALMACENAJE. 64 GB BLUETOOTH CAPACIDAD DE BATERIA. 50000 MAH NUMERO DE NuCLEOS DE PROCESADOR 1.8 HGZ CONEXION A RED MOVIL SI GENERACION DE LA RED MOCIL 4G WIFI ESTANDARES 802.11A 802.11B 802.11G WIFI 4 (802.11N) WIFI 5 (802.11AC) INCLUYE EL SERVICIO DE INTERNET MOVIL POR 12 MESES (5.5GB MODALIDAD PREPAGO) FUNDA DE USO RUDO. | 14459.97
I180000230-559 | COMPUTADORA TIPO TABLET TABLET MARCA LENOVO MODELO TAB M10 GEN 3 10.1 4G LTE CAPACIDAD DE 64 GB ANDROID 11 MODELO ZAAF0021MX DIAGONAL DE LA PANTALLA: 25.6 CM (10.1) GENERACION DE RED MOVIL: 4G CAMARA FRONTAL: SI MEMORIA INTERNA. 4 GB. CAPACIDAD TOTAL DE ALMACENAJE. 64 GB BLUETOOTH CAPACIDAD DE BATERIA. 50000 MAH NUMERO DE NuCLEOS DE PROCESADOR 1.8 HGZ CONEXION A RED MOVIL SI GENERACION DE LA RED MOCIL 4G WIFI ESTANDARES 802.11A 802.11B 802.11G WIFI 4 (802.11N) WIFI 5 (802.11AC) INCLUYE EL SERVICIO DE INTERNET MOVIL POR 12 MESES (5.5GB MODALIDAD PREPAGO) FUNDA DE USO RUDO. | 14459.97
I180000230-560 | COMPUTADORA TIPO TABLET TABLET MARCA LENOVO MODELO TAB M10 GEN 3 10.1 4G LTE CAPACIDAD DE 64 GB ANDROID 11 MODELO ZAAF0021MX DIAGONAL DE LA PANTALLA: 25.6 CM (10.1) GENERACION DE RED MOVIL: 4G CAMARA FRONTAL: SI MEMORIA INTERNA. 4 GB. CAPACIDAD TOTAL DE ALMACENAJE. 64 GB BLUETOOTH CAPACIDAD DE BATERIA. 50000 MAH NUMERO DE NuCLEOS DE PROCESADOR 1.8 HGZ CONEXION A RED MOVIL SI GENERACION DE LA RED MOCIL 4G WIFI ESTANDARES 802.11A 802.11B 802.11G WIFI 4 (802.11N) WIFI 5 (802.11AC) INCLUYE EL SERVICIO DE INTERNET MOVIL POR 12 MESES (5.5GB MODALIDAD PREPAGO) FUNDA DE USO RUDO. | 14459.97
I180000230-561 | COMPUTADORA TIPO TABLET TABLET MARCA LENOVO MODELO TAB M10 GEN 3 10.1 4G LTE CAPACIDAD DE 64 GB ANDROID 11 MODELO ZAAF0021MX DIAGONAL DE LA PANTALLA: 25.6 CM (10.1) GENERACION DE RED MOVIL: 4G CAMARA FRONTAL: SI MEMORIA INTERNA. 4 GB. CAPACIDAD TOTAL DE ALMACENAJE. 64 GB BLUETOOTH CAPACIDAD DE BATERIA. 50000 MAH NUMERO DE NuCLEOS DE PROCESADOR 1.8 HGZ CONEXION A RED MOVIL SI GENERACION DE LA RED MOCIL 4G WIFI ESTANDARES 802.11A 802.11B 802.11G WIFI 4 (802.11N) WIFI 5 (802.11AC) INCLUYE EL SERVICIO DE INTERNET MOVIL POR 12 MESES (5.5GB MODALIDAD PREPAGO) FUNDA DE USO RUDO. | 14459.97
I180000230-562 | COMPUTADORA TIPO TABLET TABLET MARCA LENOVO MODELO TAB M10 GEN 3 10.1 4G LTE CAPACIDAD DE 64 GB ANDROID 11 MODELO ZAAF0021MX DIAGONAL DE LA PANTALLA: 25.6 CM (10.1) GENERACION DE RED MOVIL: 4G CAMARA FRONTAL: SI MEMORIA INTERNA. 4 GB. CAPACIDAD TOTAL DE ALMACENAJE. 64 GB BLUETOOTH CAPACIDAD DE BATERIA. 50000 MAH NUMERO DE NuCLEOS DE PROCESADOR 1.8 HGZ CONEXION A RED MOVIL SI GENERACION DE LA RED MOCIL 4G WIFI ESTANDARES 802.11A 802.11B 802.11G WIFI 4 (802.11N) WIFI 5 (802.11AC) INCLUYE EL SERVICIO DE INTERNET MOVIL POR 12 MESES (5.5GB MODALIDAD PREPAGO) FUNDA DE USO RUDO. | 14459.97
I180000230-563 | COMPUTADORA TIPO TABLET TABLET MARCA LENOVO MODELO TAB M10 GEN 3 10.1 4G LTE CAPACIDAD DE 64 GB ANDROID 11 MODELO ZAAF0021MX DIAGONAL DE LA PANTALLA: 25.6 CM (10.1) GENERACION DE RED MOVIL: 4G CAMARA FRONTAL: SI MEMORIA INTERNA. 4 GB. CAPACIDAD TOTAL DE ALMACENAJE. 64 GB BLUETOOTH CAPACIDAD DE BATERIA. 50000 MAH NUMERO DE NuCLEOS DE PROCESADOR 1.8 HGZ CONEXION A RED MOVIL SI GENERACION DE LA RED MOCIL 4G WIFI ESTANDARES 802.11A 802.11B 802.11G WIFI 4 (802.11N) WIFI 5 (802.11AC) INCLUYE EL SERVICIO DE INTERNET MOVIL POR 12 MESES (5.5GB MODALIDAD PREPAGO) FUNDA DE USO RUDO. | 14459.97
I180000230-564 | COMPUTADORA TIPO TABLET TABLET MARCA LENOVO MODELO TAB M10 GEN 3 10.1 4G LTE CAPACIDAD DE 64 GB ANDROID 11 MODELO ZAAF0021MX DIAGONAL DE LA PANTALLA: 25.6 CM (10.1) GENERACION DE RED MOVIL: 4G CAMARA FRONTAL: SI MEMORIA INTERNA. 4 GB. CAPACIDAD TOTAL DE ALMACENAJE. 64 GB BLUETOOTH CAPACIDAD DE BATERIA. 50000 MAH NUMERO DE NuCLEOS DE PROCESADOR 1.8 HGZ CONEXION A RED MOVIL SI GENERACION DE LA RED MOCIL 4G WIFI ESTANDARES 802.11A 802.11B 802.11G WIFI 4 (802.11N) WIFI 5 (802.11AC) INCLUYE EL SERVICIO DE INTERNET MOVIL POR 12 MESES (5.5GB MODALIDAD PREPAGO) FUNDA DE USO RUDO. | 14459.97
I180000230-565 | COMPUTADORA TIPO TABLET TABLET MARCA LENOVO MODELO TAB M10 GEN 3 10.1 4G LTE CAPACIDAD DE 64 GB ANDROID 11 MODELO ZAAF0021MX DIAGONAL DE LA PANTALLA: 25.6 CM (10.1) GENERACION DE RED MOVIL: 4G CAMARA FRONTAL: SI MEMORIA INTERNA. 4 GB. CAPACIDAD TOTAL DE ALMACENAJE. 64 GB BLUETOOTH CAPACIDAD DE BATERIA. 50000 MAH NUMERO DE NuCLEOS DE PROCESADOR 1.8 HGZ CONEXION A RED MOVIL SI GENERACION DE LA RED MOCIL 4G WIFI ESTANDARES 802.11A 802.11B 802.11G WIFI 4 (802.11N) WIFI 5 (802.11AC) INCLUYE EL SERVICIO DE INTERNET MOVIL POR 12 MESES (5.5GB MODALIDAD PREPAGO) FUNDA DE USO RUDO. | 14459.97
I180000230-566 | COMPUTADORA TIPO TABLET TABLET MARCA LENOVO MODELO TAB M10 GEN 3 10.1 4G LTE CAPACIDAD DE 64 GB ANDROID 11 MODELO ZAAF0021MX DIAGONAL DE LA PANTALLA: 25.6 CM (10.1) GENERACION DE RED MOVIL: 4G CAMARA FRONTAL: SI MEMORIA INTERNA. 4 GB. CAPACIDAD TOTAL DE ALMACENAJE. 64 GB BLUETOOTH CAPACIDAD DE BATERIA. 50000 MAH NUMERO DE NuCLEOS DE PROCESADOR 1.8 HGZ CONEXION A RED MOVIL SI GENERACION DE LA RED MOCIL 4G WIFI ESTANDARES 802.11A 802.11B 802.11G WIFI 4 (802.11N) WIFI 5 (802.11AC) INCLUYE EL SERVICIO DE INTERNET MOVIL POR 12 MESES (5.5GB MODALIDAD PREPAGO) FUNDA DE USO RUDO. | 14459.97
I180000230-567 | COMPUTADORA TIPO TABLET TABLET MARCA LENOVO MODELO TAB M10 GEN 3 10.1 4G LTE CAPACIDAD DE 64 GB ANDROID 11 MODELO ZAAF0021MX DIAGONAL DE LA PANTALLA: 25.6 CM (10.1) GENERACION DE RED MOVIL: 4G CAMARA FRONTAL: SI MEMORIA INTERNA. 4 GB. CAPACIDAD TOTAL DE ALMACENAJE. 64 GB BLUETOOTH CAPACIDAD DE BATERIA. 50000 MAH NUMERO DE NuCLEOS DE PROCESADOR 1.8 HGZ CONEXION A RED MOVIL SI GENERACION DE LA RED MOCIL 4G WIFI ESTANDARES 802.11A 802.11B 802.11G WIFI 4 (802.11N) WIFI 5 (802.11AC) INCLUYE EL SERVICIO DE INTERNET MOVIL POR 12 MESES (5.5GB MODALIDAD PREPAGO) FUNDA DE USO RUDO. | 14459.97
I180000230-568 | COMPUTADORA TIPO TABLET TABLET MARCA LENOVO MODELO TAB M10 GEN 3 10.1 4G LTE CAPACIDAD DE 64 GB ANDROID 11 MODELO ZAAF0021MX DIAGONAL DE LA PANTALLA: 25.6 CM (10.1) GENERACION DE RED MOVIL: 4G CAMARA FRONTAL: SI MEMORIA INTERNA. 4 GB. CAPACIDAD TOTAL DE ALMACENAJE. 64 GB BLUETOOTH CAPACIDAD DE BATERIA. 50000 MAH NUMERO DE NuCLEOS DE PROCESADOR 1.8 HGZ CONEXION A RED MOVIL SI GENERACION DE LA RED MOCIL 4G WIFI ESTANDARES 802.11A 802.11B 802.11G WIFI 4 (802.11N) WIFI 5 (802.11AC) INCLUYE EL SERVICIO DE INTERNET MOVIL POR 12 MESES (5.5GB MODALIDAD PREPAGO) FUNDA DE USO RUDO. | 14459.97
I180000230-569 | COMPUTADORA TIPO TABLET TABLET MARCA LENOVO MODELO TAB M10 GEN 3 10.1 4G LTE CAPACIDAD DE 64 GB ANDROID 11 MODELO ZAAF0021MX DIAGONAL DE LA PANTALLA: 25.6 CM (10.1) GENERACION DE RED MOVIL: 4G CAMARA FRONTAL: SI MEMORIA INTERNA. 4 GB. CAPACIDAD TOTAL DE ALMACENAJE. 64 GB BLUETOOTH CAPACIDAD DE BATERIA. 50000 MAH NUMERO DE NuCLEOS DE PROCESADOR 1.8 HGZ CONEXION A RED MOVIL SI GENERACION DE LA RED MOCIL 4G WIFI ESTANDARES 802.11A 802.11B 802.11G WIFI 4 (802.11N) WIFI 5 (802.11AC) INCLUYE EL SERVICIO DE INTERNET MOVIL POR 12 MESES (5.5GB MODALIDAD PREPAGO) FUNDA DE USO RUDO. | 14459.97
I180000230-570 | COMPUTADORA TIPO TABLET TABLET MARCA LENOVO MODELO TAB M10 GEN 3 10.1 4G LTE CAPACIDAD DE 64 GB ANDROID 11 MODELO ZAAF0021MX DIAGONAL DE LA PANTALLA: 25.6 CM (10.1) GENERACION DE RED MOVIL: 4G CAMARA FRONTAL: SI MEMORIA INTERNA. 4 GB. CAPACIDAD TOTAL DE ALMACENAJE. 64 GB BLUETOOTH CAPACIDAD DE BATERIA. 50000 MAH NUMERO DE NuCLEOS DE PROCESADOR 1.8 HGZ CONEXION A RED MOVIL SI GENERACION DE LA RED MOCIL 4G WIFI ESTANDARES 802.11A 802.11B 802.11G WIFI 4 (802.11N) WIFI 5 (802.11AC) INCLUYE EL SERVICIO DE INTERNET MOVIL POR 12 MESES (5.5GB MODALIDAD PREPAGO) FUNDA DE USO RUDO. | 14459.97
I180000230-571 | COMPUTADORA TIPO TABLET TABLET MARCA LENOVO MODELO TAB M10 GEN 3 10.1 4G LTE CAPACIDAD DE 64 GB ANDROID 11 MODELO ZAAF0021MX DIAGONAL DE LA PANTALLA: 25.6 CM (10.1) GENERACION DE RED MOVIL: 4G CAMARA FRONTAL: SI MEMORIA INTERNA. 4 GB. CAPACIDAD TOTAL DE ALMACENAJE. 64 GB BLUETOOTH CAPACIDAD DE BATERIA. 50000 MAH NUMERO DE NuCLEOS DE PROCESADOR 1.8 HGZ CONEXION A RED MOVIL SI GENERACION DE LA RED MOCIL 4G WIFI ESTANDARES 802.11A 802.11B 802.11G WIFI 4 (802.11N) WIFI 5 (802.11AC) INCLUYE EL SERVICIO DE INTERNET MOVIL POR 12 MESES (5.5GB MODALIDAD PREPAGO) FUNDA DE USO RUDO. | 14459.97
I180000230-572 | COMPUTADORA TIPO TABLET TABLET MARCA LENOVO MODELO TAB M10 GEN 3 10.1 4G LTE CAPACIDAD DE 64 GB ANDROID 11 MODELO ZAAF0021MX DIAGONAL DE LA PANTALLA: 25.6 CM (10.1) GENERACION DE RED MOVIL: 4G CAMARA FRONTAL: SI MEMORIA INTERNA. 4 GB. CAPACIDAD TOTAL DE ALMACENAJE. 64 GB BLUETOOTH CAPACIDAD DE BATERIA. 50000 MAH NUMERO DE NuCLEOS DE PROCESADOR 1.8 HGZ CONEXION A RED MOVIL SI GENERACION DE LA RED MOCIL 4G WIFI ESTANDARES 802.11A 802.11B 802.11G WIFI 4 (802.11N) WIFI 5 (802.11AC) INCLUYE EL SERVICIO DE INTERNET MOVIL POR 12 MESES (5.5GB MODALIDAD PREPAGO) FUNDA DE USO RUDO. | 14459.97
I180000230-573 | COMPUTADORA TIPO TABLET TABLET MARCA LENOVO MODELO TAB M10 GEN 3 10.1 4G LTE CAPACIDAD DE 64 GB ANDROID 11 MODELO ZAAF0021MX DIAGONAL DE LA PANTALLA: 25.6 CM (10.1) GENERACION DE RED MOVIL: 4G CAMARA FRONTAL: SI MEMORIA INTERNA. 4 GB. CAPACIDAD TOTAL DE ALMACENAJE. 64 GB BLUETOOTH CAPACIDAD DE BATERIA. 50000 MAH NUMERO DE NuCLEOS DE PROCESADOR 1.8 HGZ CONEXION A RED MOVIL SI GENERACION DE LA RED MOCIL 4G WIFI ESTANDARES 802.11A 802.11B 802.11G WIFI 4 (802.11N) WIFI 5 (802.11AC) INCLUYE EL SERVICIO DE INTERNET MOVIL POR 12 MESES (5.5GB MODALIDAD PREPAGO) FUNDA DE USO RUDO. | 14459.97
I180000230-574 | COMPUTADORA TIPO TABLET TABLET MARCA LENOVO MODELO TAB M10 GEN 3 10.1 4G LTE CAPACIDAD DE 64 GB ANDROID 11 MODELO ZAAF0021MX DIAGONAL DE LA PANTALLA: 25.6 CM (10.1) GENERACION DE RED MOVIL: 4G CAMARA FRONTAL: SI MEMORIA INTERNA. 4 GB. CAPACIDAD TOTAL DE ALMACENAJE. 64 GB BLUETOOTH CAPACIDAD DE BATERIA. 50000 MAH NUMERO DE NuCLEOS DE PROCESADOR 1.8 HGZ CONEXION A RED MOVIL SI GENERACION DE LA RED MOCIL 4G WIFI ESTANDARES 802.11A 802.11B 802.11G WIFI 4 (802.11N) WIFI 5 (802.11AC) INCLUYE EL SERVICIO DE INTERNET MOVIL POR 12 MESES (5.5GB MODALIDAD PREPAGO) FUNDA DE USO RUDO. | 14459.97
I180000230-575 | COMPUTADORA TIPO TABLET TABLET MARCA LENOVO MODELO TAB M10 GEN 3 10.1 4G LTE CAPACIDAD DE 64 GB ANDROID 11 MODELO ZAAF0021MX DIAGONAL DE LA PANTALLA: 25.6 CM (10.1) GENERACION DE RED MOVIL: 4G CAMARA FRONTAL: SI MEMORIA INTERNA. 4 GB. CAPACIDAD TOTAL DE ALMACENAJE. 64 GB BLUETOOTH CAPACIDAD DE BATERIA. 50000 MAH NUMERO DE NuCLEOS DE PROCESADOR 1.8 HGZ CONEXION A RED MOVIL SI GENERACION DE LA RED MOCIL 4G WIFI ESTANDARES 802.11A 802.11B 802.11G WIFI 4 (802.11N) WIFI 5 (802.11AC) INCLUYE EL SERVICIO DE INTERNET MOVIL POR 12 MESES (5.5GB MODALIDAD PREPAGO) FUNDA DE USO RUDO. | 14459.97
I180000230-576 | COMPUTADORA TIPO TABLET TABLET MARCA LENOVO MODELO TAB M10 GEN 3 10.1 4G LTE CAPACIDAD DE 64 GB ANDROID 11 MODELO ZAAF0021MX DIAGONAL DE LA PANTALLA: 25.6 CM (10.1) GENERACION DE RED MOVIL: 4G CAMARA FRONTAL: SI MEMORIA INTERNA. 4 GB. CAPACIDAD TOTAL DE ALMACENAJE. 64 GB BLUETOOTH CAPACIDAD DE BATERIA. 50000 MAH NUMERO DE NuCLEOS DE PROCESADOR 1.8 HGZ CONEXION A RED MOVIL SI GENERACION DE LA RED MOCIL 4G WIFI ESTANDARES 802.11A 802.11B 802.11G WIFI 4 (802.11N) WIFI 5 (802.11AC) INCLUYE EL SERVICIO DE INTERNET MOVIL POR 12 MESES (5.5GB MODALIDAD PREPAGO) FUNDA DE USO RUDO. | 14459.97
I180000230-577 | COMPUTADORA TIPO TABLET TABLET MARCA LENOVO MODELO TAB M10 GEN 3 10.1 4G LTE CAPACIDAD DE 64 GB ANDROID 11 MODELO ZAAF0021MX DIAGONAL DE LA PANTALLA: 25.6 CM (10.1) GENERACION DE RED MOVIL: 4G CAMARA FRONTAL: SI MEMORIA INTERNA. 4 GB. CAPACIDAD TOTAL DE ALMACENAJE. 64 GB BLUETOOTH CAPACIDAD DE BATERIA. 50000 MAH NUMERO DE NuCLEOS DE PROCESADOR 1.8 HGZ CONEXION A RED MOVIL SI GENERACION DE LA RED MOCIL 4G WIFI ESTANDARES 802.11A 802.11B 802.11G WIFI 4 (802.11N) WIFI 5 (802.11AC) INCLUYE EL SERVICIO DE INTERNET MOVIL POR 12 MESES (5.5GB MODALIDAD PREPAGO) FUNDA DE USO RUDO. | 14459.97
I180000230-578 | COMPUTADORA TIPO TABLET TABLET MARCA LENOVO MODELO TAB M10 GEN 3 10.1 4G LTE CAPACIDAD DE 64 GB ANDROID 11 MODELO ZAAF0021MX DIAGONAL DE LA PANTALLA: 25.6 CM (10.1) GENERACION DE RED MOVIL: 4G CAMARA FRONTAL: SI MEMORIA INTERNA. 4 GB. CAPACIDAD TOTAL DE ALMACENAJE. 64 GB BLUETOOTH CAPACIDAD DE BATERIA. 50000 MAH NUMERO DE NuCLEOS DE PROCESADOR 1.8 HGZ CONEXION A RED MOVIL SI GENERACION DE LA RED MOCIL 4G WIFI ESTANDARES 802.11A 802.11B 802.11G WIFI 4 (802.11N) WIFI 5 (802.11AC) INCLUYE EL SERVICIO DE INTERNET MOVIL POR 12 MESES (5.5GB MODALIDAD PREPAGO) FUNDA DE USO RUDO. | 14459.97
I180000230-579 | COMPUTADORA TIPO TABLET TABLET MARCA LENOVO MODELO TAB M10 GEN 3 10.1 4G LTE CAPACIDAD DE 64 GB ANDROID 11 MODELO ZAAF0021MX DIAGONAL DE LA PANTALLA: 25.6 CM (10.1) GENERACION DE RED MOVIL: 4G CAMARA FRONTAL: SI MEMORIA INTERNA. 4 GB. CAPACIDAD TOTAL DE ALMACENAJE. 64 GB BLUETOOTH CAPACIDAD DE BATERIA. 50000 MAH NUMERO DE NuCLEOS DE PROCESADOR 1.8 HGZ CONEXION A RED MOVIL SI GENERACION DE LA RED MOCIL 4G WIFI ESTANDARES 802.11A 802.11B 802.11G WIFI 4 (802.11N) WIFI 5 (802.11AC) INCLUYE EL SERVICIO DE INTERNET MOVIL POR 12 MESES (5.5GB MODALIDAD PREPAGO) FUNDA DE USO RUDO. | 14459.97
I180000230-580 | COMPUTADORA TIPO TABLET TABLET MARCA LENOVO MODELO TAB M10 GEN 3 10.1 4G LTE CAPACIDAD DE 64 GB ANDROID 11 MODELO ZAAF0021MX DIAGONAL DE LA PANTALLA: 25.6 CM (10.1) GENERACION DE RED MOVIL: 4G CAMARA FRONTAL: SI MEMORIA INTERNA. 4 GB. CAPACIDAD TOTAL DE ALMACENAJE. 64 GB BLUETOOTH CAPACIDAD DE BATERIA. 50000 MAH NUMERO DE NuCLEOS DE PROCESADOR 1.8 HGZ CONEXION A RED MOVIL SI GENERACION DE LA RED MOCIL 4G WIFI ESTANDARES 802.11A 802.11B 802.11G WIFI 4 (802.11N) WIFI 5 (802.11AC) INCLUYE EL SERVICIO DE INTERNET MOVIL POR 12 MESES (5.5GB MODALIDAD PREPAGO) FUNDA DE USO RUDO. | 14459.97
I180000230-581 | COMPUTADORA TIPO TABLET TABLET MARCA LENOVO MODELO TAB M10 GEN 3 10.1 4G LTE CAPACIDAD DE 64 GB ANDROID 11 MODELO ZAAF0021MX DIAGONAL DE LA PANTALLA: 25.6 CM (10.1) GENERACION DE RED MOVIL: 4G CAMARA FRONTAL: SI MEMORIA INTERNA. 4 GB. CAPACIDAD TOTAL DE ALMACENAJE. 64 GB BLUETOOTH CAPACIDAD DE BATERIA. 50000 MAH NUMERO DE NuCLEOS DE PROCESADOR 1.8 HGZ CONEXION A RED MOVIL SI GENERACION DE LA RED MOCIL 4G WIFI ESTANDARES 802.11A 802.11B 802.11G WIFI 4 (802.11N) WIFI 5 (802.11AC) INCLUYE EL SERVICIO DE INTERNET MOVIL POR 12 MESES (5.5GB MODALIDAD PREPAGO) FUNDA DE USO RUDO. | 14459.97
I180000230-582 | COMPUTADORA TIPO TABLET TABLET MARCA LENOVO MODELO TAB M10 GEN 3 10.1 4G LTE CAPACIDAD DE 64 GB ANDROID 11 MODELO ZAAF0021MX DIAGONAL DE LA PANTALLA: 25.6 CM (10.1) GENERACION DE RED MOVIL: 4G CAMARA FRONTAL: SI MEMORIA INTERNA. 4 GB. CAPACIDAD TOTAL DE ALMACENAJE. 64 GB BLUETOOTH CAPACIDAD DE BATERIA. 50000 MAH NUMERO DE NuCLEOS DE PROCESADOR 1.8 HGZ CONEXION A RED MOVIL SI GENERACION DE LA RED MOCIL 4G WIFI ESTANDARES 802.11A 802.11B 802.11G WIFI 4 (802.11N) WIFI 5 (802.11AC) INCLUYE EL SERVICIO DE INTERNET MOVIL POR 12 MESES (5.5GB MODALIDAD PREPAGO) FUNDA DE USO RUDO. | 14459.97
I180000230-583 | COMPUTADORA TIPO TABLET TABLET MARCA LENOVO MODELO TAB M10 GEN 3 10.1 4G LTE CAPACIDAD DE 64 GB ANDROID 11 MODELO ZAAF0021MX DIAGONAL DE LA PANTALLA: 25.6 CM (10.1) GENERACION DE RED MOVIL: 4G CAMARA FRONTAL: SI MEMORIA INTERNA. 4 GB. CAPACIDAD TOTAL DE ALMACENAJE. 64 GB BLUETOOTH CAPACIDAD DE BATERIA. 50000 MAH NUMERO DE NuCLEOS DE PROCESADOR 1.8 HGZ CONEXION A RED MOVIL SI GENERACION DE LA RED MOCIL 4G WIFI ESTANDARES 802.11A 802.11B 802.11G WIFI 4 (802.11N) WIFI 5 (802.11AC) INCLUYE EL SERVICIO DE INTERNET MOVIL POR 12 MESES (5.5GB MODALIDAD PREPAGO) FUNDA DE USO RUDO. | 14459.97
I180000230-584 | COMPUTADORA TIPO TABLET TABLET MARCA LENOVO MODELO TAB M10 GEN 3 10.1 4G LTE CAPACIDAD DE 64 GB ANDROID 11 MODELO ZAAF0021MX DIAGONAL DE LA PANTALLA: 25.6 CM (10.1) GENERACION DE RED MOVIL: 4G CAMARA FRONTAL: SI MEMORIA INTERNA. 4 GB. CAPACIDAD TOTAL DE ALMACENAJE. 64 GB BLUETOOTH CAPACIDAD DE BATERIA. 50000 MAH NUMERO DE NuCLEOS DE PROCESADOR 1.8 HGZ CONEXION A RED MOVIL SI GENERACION DE LA RED MOCIL 4G WIFI ESTANDARES 802.11A 802.11B 802.11G WIFI 4 (802.11N) WIFI 5 (802.11AC) INCLUYE EL SERVICIO DE INTERNET MOVIL POR 12 MESES (5.5GB MODALIDAD PREPAGO) FUNDA DE USO RUDO. | 14459.97
I180000230-585 | COMPUTADORA TIPO TABLET TABLET MARCA LENOVO MODELO TAB M10 GEN 3 10.1 4G LTE CAPACIDAD DE 64 GB ANDROID 11 MODELO ZAAF0021MX DIAGONAL DE LA PANTALLA: 25.6 CM (10.1) GENERACION DE RED MOVIL: 4G CAMARA FRONTAL: SI MEMORIA INTERNA. 4 GB. CAPACIDAD TOTAL DE ALMACENAJE. 64 GB BLUETOOTH CAPACIDAD DE BATERIA. 50000 MAH NUMERO DE NuCLEOS DE PROCESADOR 1.8 HGZ CONEXION A RED MOVIL SI GENERACION DE LA RED MOCIL 4G WIFI ESTANDARES 802.11A 802.11B 802.11G WIFI 4 (802.11N) WIFI 5 (802.11AC) INCLUYE EL SERVICIO DE INTERNET MOVIL POR 12 MESES (5.5GB MODALIDAD PREPAGO) FUNDA DE USO RUDO. | 14459.97
I180000230-586 | COMPUTADORA TIPO TABLET TABLET MARCA LENOVO MODELO TAB M10 GEN 3 10.1 4G LTE CAPACIDAD DE 64 GB ANDROID 11 MODELO ZAAF0021MX DIAGONAL DE LA PANTALLA: 25.6 CM (10.1) GENERACION DE RED MOVIL: 4G CAMARA FRONTAL: SI MEMORIA INTERNA. 4 GB. CAPACIDAD TOTAL DE ALMACENAJE. 64 GB BLUETOOTH CAPACIDAD DE BATERIA. 50000 MAH NUMERO DE NuCLEOS DE PROCESADOR 1.8 HGZ CONEXION A RED MOVIL SI GENERACION DE LA RED MOCIL 4G WIFI ESTANDARES 802.11A 802.11B 802.11G WIFI 4 (802.11N) WIFI 5 (802.11AC) INCLUYE EL SERVICIO DE INTERNET MOVIL POR 12 MESES (5.5GB MODALIDAD PREPAGO) FUNDA DE USO RUDO. | 14459.97
I180000230-587 | COMPUTADORA TIPO TABLET TABLET MARCA LENOVO MODELO TAB M10 GEN 3 10.1 4G LTE CAPACIDAD DE 64 GB ANDROID 11 MODELO ZAAF0021MX DIAGONAL DE LA PANTALLA: 25.6 CM (10.1) GENERACION DE RED MOVIL: 4G CAMARA FRONTAL: SI MEMORIA INTERNA. 4 GB. CAPACIDAD TOTAL DE ALMACENAJE. 64 GB BLUETOOTH CAPACIDAD DE BATERIA. 50000 MAH NUMERO DE NuCLEOS DE PROCESADOR 1.8 HGZ CONEXION A RED MOVIL SI GENERACION DE LA RED MOCIL 4G WIFI ESTANDARES 802.11A 802.11B 802.11G WIFI 4 (802.11N) WIFI 5 (802.11AC) INCLUYE EL SERVICIO DE INTERNET MOVIL POR 12 MESES (5.5GB MODALIDAD PREPAGO) FUNDA DE USO RUDO. | 14459.97
I180000250-1491 | TODO TIPO DE SOFTWARE (PAQUETERIA) LICENCIA DEFINITIVA MINIPACS COMPLEMENTARIA PARA DIGITALIZADOR MARCA: CARESTREAM MODELO: CR VITA FLEX 45 PPH SOFTWARE LICENCIA DEFINITIVA MINIPACS COMPLEMENTARIA PARA DIGITALIZADOR CARESTREAM CR TIVA FLEX 45PPH | 37120
I090000034-375 | ASPIRADOR SUCCION CONTINUA ASPIRADOR PORTATIL DE SUCCION CONTINUA BASE RODABLE TAPA DE ACERO INOXIDABLE RESISTENTE A LA ACCION QUIMICA BOTE PARA COLECCION DE PLASTICO BOTE DESECHABLE DE 2100 ML COMPRESOR DIAFRAGMA PESO 32 KG MARCA: HERGOM MODELO 7A-23B. | 14384
I090000034-376 | ASPIRADOR SUCCION CONTINUA ASPIRADOR PORTATIL DE SUCCION CONTINUA BASE RODABLE TAPA DE ACERO INOXIDABLE RESISTENTE A LA ACCION QUIMICA BOTE PARA COLECCION DE PLASTICO BOTE DESECHABLE DE 2100 ML COMPRESOR DIAFRAGMA PESO 32 KG MARCA: HERGOM MODELO 7A-23B. | 14384
I090000034-377 | ASPIRADOR SUCCION CONTINUA ASPIRADOR PORTATIL DE SUCCION CONTINUA BASE RODABLE TAPA DE ACERO INOXIDABLE RESISTENTE A LA ACCION QUIMICA BOTE PARA COLECCION DE PLASTICO BOTE DESECHABLE DE 2100 ML COMPRESOR DIAFRAGMA PESO 32 KG MARCA: HERGOM MODELO 7A-23B. | 14384
I090000034-378 | ASPIRADOR SUCCION CONTINUA ASPIRADOR PORTATIL DE SUCCION CONTINUA BASE RODABLE TAPA DE ACERO INOXIDABLE RESISTENTE A LA ACCION QUIMICA BOTE PARA COLECCION DE PLASTICO BOTE DESECHABLE DE 2100 ML COMPRESOR DIAFRAGMA PESO 32 KG MARCA: HERGOM MODELO 7A-23B. | 14384
I090000034-379 | ASPIRADOR SUCCION CONTINUA ASPIRADOR PORTATIL DE SUCCION CONTINUA BASE RODABLE TAPA DE ACERO INOXIDABLE RESISTENTE A LA ACCION QUIMICA BOTE PARA COLECCION DE PLASTICO BOTE DESECHABLE DE 2100 ML COMPRESOR DIAFRAGMA PESO 32 KG MARCA: HERGOM MODELO 7A-23B. | 14384
I090000034-380 | ASPIRADOR SUCCION CONTINUA ASPIRADOR PORTATIL DE SUCCION CONTINUA BASE RODABLE TAPA DE ACERO INOXIDABLE RESISTENTE A LA ACCION QUIMICA BOTE PARA COLECCION DE PLASTICO BOTE DESECHABLE DE 2100 ML COMPRESOR DIAFRAGMA PESO 32 KG MARCA: HERGOM MODELO 7A-23B. | 14384
I090000034-381 | ASPIRADOR SUCCION CONTINUA ASPIRADOR PORTATIL DE SUCCION CONTINUA BASE RODABLE TAPA DE ACERO INOXIDABLE RESISTENTE A LA ACCION QUIMICA BOTE PARA COLECCION DE PLASTICO BOTE DESECHABLE DE 2100 ML COMPRESOR DIAFRAGMA PESO 32 KG MARCA: HERGOM MODELO 7A-23B. | 14384
I090000034-382 | ASPIRADOR SUCCION CONTINUA ASPIRADOR PORTATIL DE SUCCION CONTINUA BASE RODABLE TAPA DE ACERO INOXIDABLE RESISTENTE A LA ACCION QUIMICA BOTE PARA COLECCION DE PLASTICO BOTE DESECHABLE DE 2100 ML COMPRESOR DIAFRAGMA PESO 32 KG MARCA: HERGOM MODELO 7A-23B. | 14384
I090000034-383 | ASPIRADOR SUCCION CONTINUA ASPIRADOR PORTATIL DE SUCCION CONTINUA BASE RODABLE TAPA DE ACERO INOXIDABLE RESISTENTE A LA ACCION QUIMICA BOTE PARA COLECCION DE PLASTICO BOTE DESECHABLE DE 2100 ML COMPRESOR DIAFRAGMA PESO 32 KG MARCA: HERGOM MODELO 7A-23B. | 14384
I090000034-384 | ASPIRADOR SUCCION CONTINUA ASPIRADOR PORTATIL DE SUCCION CONTINUA BASE RODABLE TAPA DE ACERO INOXIDABLE RESISTENTE A LA ACCION QUIMICA BOTE PARA COLECCION DE PLASTICO BOTE DESECHABLE DE 2100 ML COMPRESOR DIAFRAGMA PESO 32 KG MARCA: HERGOM MODELO 7A-23B. | 14384
I090000034-385 | ASPIRADOR SUCCION CONTINUA ASPIRADOR PORTATIL DE SUCCION CONTINUA BASE RODABLE TAPA DE ACERO INOXIDABLE RESISTENTE A LA ACCION QUIMICA BOTE PARA COLECCION DE PLASTICO BOTE DESECHABLE DE 2100 ML COMPRESOR DIAFRAGMA PESO 32 KG MARCA: HERGOM MODELO 7A-23B. | 14384
I090000034-386 | ASPIRADOR SUCCION CONTINUA ASPIRADOR PORTATIL DE SUCCION CONTINUA BASE RODABLE TAPA DE ACERO INOXIDABLE RESISTENTE A LA ACCION QUIMICA BOTE PARA COLECCION DE PLASTICO BOTE DESECHABLE DE 2100 ML COMPRESOR DIAFRAGMA PESO 32 KG MARCA: HERGOM MODELO 7A-23B. | 14384
I480800002-223 | AMBULANCIA CUENTA CON 1 ASPIRADOR 1 CARRO CAMILLA 1 ESTETOSCOPIO DE PINARD 1 ESTUCHE DE DIAGNOSTICO 1 ESTUCHE DE LARINGOSCOPIO (1 MANGO CON 9 HOJAS 4 CURVAS DEL NUMERO 1 AL 4 Y 5 RECTAS DEL NUMERO 0 AL 4) 1 PAQUETE DE KIT DE PARTO 1 MONITOR DESFIBRILADOR 1 NEBULIZADOR HERGAM (MASCARILLA) 2 PINZAS MAGUIL (1 GRANDE Y 1 CHICA) 1 TABLA RIGIDA 1 TANQUE ESTACIONARIO 1 TANQUE PORTATIL TIPO D 2 TOMA DE OXIGENO 1 VENTILADOR WEINMANN (MANGUERA) | 2231840
I480800002-224 | AMBULANCIA CUENTA CON 1 ASPIRADOR 1 CARRO CAMILLA 1 ESTETOSCOPIO DE PINARD 1 ESTUCHE DE DIAGNOSTICO 1 ESTUCHE DE LARINGOSCOPIO (1 MANGO CON 9 HOJAS 4 CURVAS DEL NUMERO 1 AL 4 Y 5 RECTAS DEL NUMERO 0 AL 4) 1 PAQUETE DE KIT DE PARTO 1 MONITOR DESFIBRILADOR 1 NEBULIZADOR HERGAM (MASCARILLA) 2 PINZAS MAGUIL (1 GRANDE Y 1 CHICA) 1 TABLA RIGIDA 1 TANQUE ESTACIONARIO 1 TANQUE PORTATIL TIPO D 2 TOMA DE OXIGENO 1 VENTILADOR WEINMANN (MANGUERA) | 2231840
I480800002-225 | AMBULANCIA CUENTA CON 1 ASPIRADOR 1 CARRO CAMILLA 1 ESTETOSCOPIO DE PINARD 1 ESTUCHE DE DIAGNOSTICO 1 ESTUCHE DE LARINGOSCOPIO (1 MANGO CON 9 HOJAS 4 CURVAS DEL NUMERO 1 AL 4 Y 5 RECTAS DEL NUMERO 0 AL 4) 1 PAQUETE DE KIT DE PARTO 1 MONITOR DESFIBRILADOR 1 NEBULIZADOR HERGAM (MASCARILLA) 2 PINZAS MAGUIL (1 GRANDE Y 1 CHICA) 1 TABLA RIGIDA 1 TANQUE ESTACIONARIO 1 TANQUE PORTATIL TIPO D 2 TOMA DE OXIGENO 1 VENTILADOR WEINMANN (MANGUERA) | 2231840
I480800002-226 | AMBULANCIA CUENTA CON 1 ASPIRADOR 1 CARRO CAMILLA 1 ESTETOSCOPIO DE PINARD 1 ESTUCHE DE DIAGNOSTICO 1 ESTUCHE DE LARINGOSCOPIO (1 MANGO CON 9 HOJAS 4 CURVAS DEL NUMERO 1 AL 4 Y 5 RECTAS DEL NUMERO 0 AL 4) 1 PAQUETE DE KIT DE PARTO 1 MONITOR DESFIBRILADOR 1 NEBULIZADOR HERGAM (MASCARILLA) 2 PINZAS MAGUIL (1 GRANDE Y 1 CHICA) 1 TABLA RIGIDA 1 TANQUE ESTACIONARIO 1 TANQUE PORTATIL TIPO D 2 TOMA DE OXIGENO 1 VENTILADOR WEINMANN (MANGUERA) | 2231840
I480800002-227 | AMBULANCIA CUENTA CON 1 ASPIRADOR 1 CARRO CAMILLA 1 ESTETOSCOPIO DE PINARD 1 ESTUCHE DE DIAGNOSTICO 1 ESTUCHE DE LARINGOSCOPIO (1 MANGO CON 9 HOJAS 4 CURVAS DEL NUMERO 1 AL 4 Y 5 RECTAS DEL NUMERO 0 AL 4) 1 PAQUETE DE KIT DE PARTO 1 MONITOR DESFIBRILADOR 1 NEBULIZADOR HERGAM (MASCARILLA) 2 PINZAS MAGUIL (1 GRANDE Y 1 CHICA) 1 TABLA RIGIDA 1 TANQUE ESTACIONARIO 1 TANQUE PORTATIL TIPO D 2 TOMA DE OXIGENO 1 VENTILADOR WEINMANN (MANGUERA) | 2231840
I480800002-228 | AMBULANCIA CUENTA CON 1 ASPIRADOR 1 CARRO CAMILLA 1 ESTETOSCOPIO DE PINARD 1 ESTUCHE DE DIAGNOSTICO 1 ESTUCHE DE LARINGOSCOPIO (1 MANGO CON 9 HOJAS 4 CURVAS DEL NUMERO 1 AL 4 Y 5 RECTAS DEL NUMERO 0 AL 4) 1 PAQUETE DE KIT DE PARTO 1 MONITOR DESFIBRILADOR 1 NEBULIZADOR HERGAM (MASCARILLA) 2 PINZAS MAGUIL (1 GRANDE Y 1 CHICA) 1 TABLA RIGIDA 1 TANQUE ESTACIONARIO 1 TANQUE PORTATIL TIPO D 2 TOMA DE OXIGENO 1 VENTILADOR WEINMANN (MANGUERA) | 2231840
I480800002-229 | AMBULANCIA CUENTA CON 1 ASPIRADOR 1 CARRO CAMILLA 1 ESTETOSCOPIO DE PINARD 1 ESTUCHE DE DIAGNOSTICO 1 ESTUCHE DE LARINGOSCOPIO (1 MANGO CON 9 HOJAS 4 CURVAS DEL NUMERO 1 AL 4 Y 5 RECTAS DEL NUMERO 0 AL 4) 1 PAQUETE DE KIT DE PARTO 1 MONITOR DESFIBRILADOR 1 NEBULIZADOR HERGAM (MASCARILLA) 2 PINZAS MAGUIL (1 GRANDE Y 1 CHICA) 1 TABLA RIGIDA 1 TANQUE ESTACIONARIO 1 TANQUE PORTATIL TIPO D 2 TOMA DE OXIGENO 1 VENTILADOR WEINMANN (MANGUERA) | 2231840
I480800002-230 | AMBULANCIA CUENTA CON 1 ASPIRADOR 1 CARRO CAMILLA 1 ESTETOSCOPIO DE PINARD 1 ESTUCHE DE DIAGNOSTICO 1 ESTUCHE DE LARINGOSCOPIO (1 MANGO CON 9 HOJAS 4 CURVAS DEL NUMERO 1 AL 4 Y 5 RECTAS DEL NUMERO 0 AL 4) 1 PAQUETE DE KIT DE PARTO 1 MONITOR DESFIBRILADOR 1 NEBULIZADOR HERGAM (MASCARILLA) 2 PINZAS MAGUIL (1 GRANDE Y 1 CHICA) 1 TABLA RIGIDA 1 TANQUE ESTACIONARIO 1 TANQUE PORTATIL TIPO D 2 TOMA DE OXIGENO 1 VENTILADOR WEINMANN (MANGUERA) | 2231840
I480800002-231 | AMBULANCIA CUENTA CON 1 ASPIRADOR 1 CARRO CAMILLA 1 ESTETOSCOPIO DE PINARD 1 ESTUCHE DE DIAGNOSTICO 1 ESTUCHE DE LARINGOSCOPIO (1 MANGO CON 9 HOJAS 4 CURVAS DEL NUMERO 1 AL 4 Y 5 RECTAS DEL NUMERO 0 AL 4) 1 PAQUETE DE KIT DE PARTO 1 MONITOR DESFIBRILADOR 1 NEBULIZADOR HERGAM (MASCARILLA) 2 PINZAS MAGUIL (1 GRANDE Y 1 CHICA) 1 TABLA RIGIDA 1 TANQUE ESTACIONARIO 1 TANQUE PORTATIL TIPO D 2 TOMA DE OXIGENO 1 VENTILADOR WEINMANN (MANGUERA) | 2231840
I480800002-232 | AMBULANCIA CUENTA CON 1 ASPIRADOR 1 CARRO CAMILLA 1 ESTETOSCOPIO DE PINARD 1 ESTUCHE DE DIAGNOSTICO 1 ESTUCHE DE LARINGOSCOPIO (1 MANGO CON 9 HOJAS 4 CURVAS DEL NUMERO 1 AL 4 Y 5 RECTAS DEL NUMERO 0 AL 4) 1 PAQUETE DE KIT DE PARTO 1 MONITOR DESFIBRILADOR 1 NEBULIZADOR HERGAM (MASCARILLA) 2 PINZAS MAGUIL (1 GRANDE Y 1 CHICA) 1 TABLA RIGIDA 1 TANQUE ESTACIONARIO 1 TANQUE PORTATIL TIPO D 2 TOMA DE OXIGENO 1 VENTILADOR WEINMANN (MANGUERA) | 2231840
I150200010-109 | ALTO PARLANTE ALTO PARLANTE SSITEMA DE SONIDO AMPLIFICADOR DE AUDIO MARCA: STEREN MODELO: AMO-041SD REGULADOR MARCA: COMPLETO MODELO: XP1300 BOCINAS ALTO PARLANTES MARCA: RADSON BPLT-8 | 35356.8
I450400002-5611 | ACONDICIONADOR AIRE UNIDAD DE AIRE ACONDICIONADO TIPO PAQUETE FOUNDATION MARCA TRANE CON DESCARGA DE AIRE DE INYECCION CONVERTIBLE CON CAPACIDAD DE 20 TONELADAS DE EFICIENCIA EER 10 PARA OPERAR CON REFRIGERANTE 410A EN 230360 VOLTS. MODELO: EAC240A3E0A1HY3. GARANTiA 6 MESES POR DEFECTO DE FABRICA | 886223.85
I450400002-5612 | ACONDICIONADOR AIRE UNIDAD DE AIRE ACONDICIONADO CON DESCARGA DE AIRE DE INYECCION CONVERTIBLE CON CAPACIDAD DE 5 TONELADAS DE EFICIENCIA SEER 13 PARA OPERAR REFRIGERANTE 410A EN 230360 VOLTS. | 299043.36
I060400912-30 | CAMPANA DE BIOSEGURIDAD CAMPANA DE BIOSEGURIDAD CABINAS DE BIOSEGURIDAD PURIFIER MARCA: LABCONCO LOGIC+CLASE II A2 LABCONCO CATALOGO : 302511101 CON MOTOR CONMUTADO ELECTRONICAMENTE DE 5 PIES CUBICOS OPCIONES INTEGRADAS : LUZ ULTRAVIOLETA VALVULAS (AIRE VACIO ETC.) PORTAL DE CABLES Y TUBERIAS INCLUYE GABINETE CON PAQUETE DE ACCESORIOS SOPORTE BASE ALTURA (METRICO) 2266 A 2418 CM ACCESORIOS DE SRVICIO UNO ANCHO (INGLES) INTERIOR 605 PULGADAS ANCHO (METRICO) 168402 CM PROFUNDIDAD (INGLES) EXTERIOR 31.2 PULGADAS REQUISITOS ELECTRICOS 115V 60 HZ 16 A INCLUYE INSTALACION Y VERIFICACION DE DESEMPENO SERVICIO DE CALIFICACION DE INSTALACION (IQ) OPERACION (OQ) Y DESEMPENO (PQ) VERFICIACION DE CONDICIONES DE INSTALACION DE CORRIENTE ELECTRICA Y DE CONDICIONES AMBIENTALES VERIFICACION DE SISTEMAS DE CONTROL CONFIGURACION DE DISPLAY TECLADO DE CONTROL ALARMAS LAMPARAS ETC. MEDICION DE FLUJO DE AIRE FRONTAL MEDICION DE FLUJO DE AIRE DESCENTE PRUEB | 489485.2
I060600926-9 | BALANZA GRANATARIA (ELECTRONICA) BALANZA GRANATARIA (ELECTRONICA) MARCA: AND MODELO: FZ 1200I BALANZA DE PRECISION CON CAPACIDAD DE TARA DE HASTA 1200 GRAMOS CON RESOLUCION DE PESADA DE 0.01 GRAMO. CON LINEALIDAD DE PESADO DE 0.02. CON CARCASA DE ABS DURADERA. CON PLATO DE PESAJE DE ACERO INOXIDABLE CON DIAMETRO DEL PLATO DE PESAJE DE 150 MILIMETROS. QUE CUENTE CON DIVERSAS UNIDADES DE PESADO COMO G OZ LB LB OZ OZT CT MOM DWT Y GRANO. CON CALIBRACION INTERNA. CON BOTON DE CALIBRACION DE UN SOLO TOQUE. QUE HAGA MEDICIONES RAPIDAS Y PRECISAS EN UN TIEMPO DE ESTABILIZACION DE 1 SEGUNDO. CON PANTALLA FLUORESCENTE AL VACIO GRANDE Y BRILLANTE. CON DIMENSIONES DE 193 X 262.5 X 84.5 EN MILIMETROS CON ADAPTADOR DE CA (120 V/220 V). CON CERTIFICACION IP65. QUE CUMPLA CON LOS REQUERIMIENTOS DE GLP GMP GCP E ISO | 37140.88
I060600371-4 | MICROSCOPIO TRINOCULAR MICROSCOPIO TRINOCULAR MARCA: OPTIKA MODELO: B293LD1 MICROSCOPIO TRINOCULAR CON MODO DE OBSERVACION DE CAMPO CLARO CON CABEZA TRINOCULAR GIRATORIA 360 GRADOS E INCLINACION DE 30 GRADOS. CON DISTANCIA INTERPUPILAR AJUSTABLE DE 55 A 75 MILIMETROS CON AJUSTE DE DIOPTRIAS EN AMBOS OCULARES CON OCULARES CON 20 MILIMTROS DE DIAMETROS Y AUMENTO DE 10 X PUNTO OCULAR ALTO Y ASEGURADOS MEDIANTE TORNILLO CON SISTEMA DE REVOLVER CUADRUPLE CON ROTACION SOBRE RODAMIENTOS DE BOLAS. CON OBJETIVO IOS N PLAN 10X/0.25 CON TRATAMIENTO ANTIHONGOS. CON OBJETIVO IOS N PLAN 20X/0.40 CON TRATAMIENTO ANTIHONGOS. CON OBJETIVO IO5 N PLAN 40X/0.65 CON TRATAMIENTO ANTIHONGOS. CON OBJETIVO IOS W PLAN 100X/0.80 DE INMERSION CON TRATAMIENTO ANTIHONGOS. CON PLATINA DESLIZANTE MECANICA SIN BASTIDOR DE DOBLE CAPA CON MEDIDAS DE 150 X 139 EN MILIMETROS CON RANGO DE MOVIMIENTO XY DE 75 X 33 EN MILIMETROS CON ESCALA VERNIER EN LOS DOS EJES CON PRECISIO | 46052
I090000048-87 | BA¦O MARIA (ELECTRICO) BANO MARIA (ELECTRICO) MARCA: THERMO SCIENTIFIC MODELO: 1525108 BANO DE AGUA CON CIRCULACION CON RANGO DE OPERACION DE TEMPERATURA DE AMBIENTE +5 OC HASTA 100 OC. CON ESTABILIDAD DE TEMPERATURA DE 0.1 OC ( 0.05 OC A 70 OC). CON CAPACIDAD DE LA CAMARA DE 35 LITROS. CON TEMPORIZADORES DE ENCENDIDO Y APAGADO AUTOMATICO. CON ALARMAS SONORAS. CON PANTALLA GRAFICA CON ICONOS PARA UN FUNCIONAMIENTO Y MONITORIZACION SENCILLOS. CON CUBIERTA (TAPA) DE DOS VERTIENTES DE ACERO INOXIDABLE. CON FLUJO DE AGUA DIRIGIDO HACIA EL PERIMETRO CON EL DISENO INTERNO QUE FACILITE LA LIMPIEZA Y MANTENIMIENTO CON DIMENSIONES INTERNAS DE CAMARA DE 305 X 692 X 192 EN MILIMETROS. CON DIMENSIONES EXTERNAS (SIN TAPA) DE 394 X 938 X 249 EN MILIMETROS. CON REQUERIMIENTOS ELECTRICOS DE 100 115 V/200 230 V A 50/60 HZ. QUE CUMPLA CON CERTIFICACIONES UL Y CE. | 132376.88
I090000358-147 | PIPETEADOR AUTOMATICO ) PIPETEADOR AUTOMATICO MICROPIPETAS DE VOLUMEN VARIABLE 30 300UL PIPETEADOR AUTOMATICO MICROPIPETAS DE VOLUMEN VARIABLE 30 300UL MARCA. EPPENDORF | 25520
I060600926-8 | BALANZA GRANATARIA (ELECTRONICA) BALANZA GRANATARIA (ELECTRONICA) MARCA: AND MODELO: FZ 1200I BALANZA DE PRECISION CON CAPACIDAD DE TARA DE HASTA 1200 GRAMOS CON RESOLUCION DE PESADA DE 0.01 GRAMO. CON LINEALIDAD DE PESADO DE 0.02. CON CARCASA DE ABS DURADERA. CON PLATO DE PESAJE DE ACERO INOXIDABLE CON DIAMETRO DEL PLATO DE PESAJE DE 150 MILIMETROS. QUE CUENTE CON DIVERSAS UNIDADES DE PESADO COMO G OZ LB LB OZ OZT CT MOM DWT Y GRANO. CON CALIBRACION INTERNA. CON BOTON DE CALIBRACION DE UN SOLO TOQUE. QUE HAGA MEDICIONES RAPIDAS Y PRECISAS EN UN TIEMPO DE ESTABILIZACION DE 1 SEGUNDO. CON PANTALLA FLUORESCENTE AL VACIO GRANDE Y BRILLANTE. CON DIMENSIONES DE 193 X 262.5 X 84.5 EN MILIMETROS CON ADAPTADOR DE CA (120 V/220 V). CON CERTIFICACION IP65. QUE CUMPLA CON LOS REQUERIMIENTOS DE GLP GMP GCP E ISO | 37140.88
I060601008-5 | POTENCIOMETRO POTENCIOMETRO MARCA: THERMO SCIENTIFIC MODELO: STARA2115 POTENCIOMETRO DE MESA PARA MEDICION DE PH MV MV RELATIVOS ORP CON TEMPERATURA. CON RANGO DE OPERACION DE PH DE 2 HASTA 20 CON RESOLUCION DE PH DE 0.001 0.01 Y 0.1. CON INTERVALO DE MEDICION DE MV DE 20000 A UNA RESOLUCION DE 02 O 005 % EL QUE SEA MAYOR. CON RANGO DE TEMPERATURA DE 5 OC HASTA 105 OC CON SELECCION AUTOMATICA DE TEMPERATURA CON SONDA ATC DE TEMPERATURA O MANUAL. CON CALIBRACION PARA PH CON OPCION DE EDICION DE CALIBRACION MV RELATIVOS ORP Y TEMPERATURA CON CALIBRACION DE 1 HASTA 5 PUNTOS. CON ALMACENAMIENTO DE LA CALIBRACION EN UNA MEMORIA NO VOLATIL QUE CONSERVA TAMBIEN EN REGISTRO DE DATOS Y LA CONFIGURACION DEL EQUIPO CON PANTALLA DE CRISTAL LIQUIDO RETRO ILUMINADA CON IDIOMA DE USO EN INGLES ESPANOL FRANCES ITALIANO ALEMAN Y CHINO. CON TECLADO CON TECLAS DE FUNCION ESPECIFICAS DEL MENU Y TECLAS DE METODO ABREVIADO DESPLAZAMIENTO DE DOBLE USO. CON BR | 38900.6
I060200536-28 | CAMPANA DE GAUSS MARCA: LABCONCO MODELO: 100400002 CAMPANA DE GASES MARCA: LABCONCO MODELO: 100400002 CAMPANA EXTRACCION DE GASES CON MEDIA DE 121.9 CENTIMETROS CON ILUMINACION TIPO LED PRE CABLEADA CON DISENO A PRUEBA DE VAPORES E INTERRUPTORES DE LUZ Y VENTILADOR QUE CUMPLEN CON ADA. CON 2 LLAVES DE SERVICIO Y DUPLEX ELECTRICO. CON MATERIAL INTERIOR DE POLIESTER REFORZADO CON FIBRA DE VIDRIO MOLDEADO EN UNA SOLA PIEZA PARA UNA MAYOR RESISTENCIA A LA CORROSION Y AL FUEGO Y PODER REALIZAR UNA FACIL LIMPIEZA. CON MATERIAL EXTERIOR DE ACERO CON RECUBRIMIENTO EN POLVO BLANCO GLACIAR DURADERO Y RESISTENTE A LA CORROSION CON UN USO PARA APLICACIONES DE QUIMICA GENERAL QUE INVOLUCREN LA FORMACION DE HUMOS O VAPORES CON MARCO CON VIDRIO TEMPLADO DE SEGURIDAD CON ASA O AGARRADERA DE ELEVACION VERTICAL. CON DISENO DE FLUJO DE AIRE DE DERIVACION ASI COMO TAMBIEN UN DISENO QUE PERMITA UNA BARRIDO CON AIRE DE LA SUPERFICIE DE TRABAJO PARA UNA MAYOR | 526645.8
I060400912-31 | CAMPANA DE BIOSEGURIDAD CAMPANA DE BIOSEGURIDAD MARCA: LABCONCO MODELO: 302411101 GABINETE DE BIOSEGURIDAD CLASE II TIPO A2. CON APERTURA DE GUILLOTINA DE 10 PULGADAS. CON LLAVES ACCESORIAS DE SERVICIO. CON ILUMINACION LED ANTIDESLUMBRANTE UBICADA FUERA DEL AREA DE TRABAJO CON INTENSIDAD DE 90 150 CANDELAS. CON LUZ DE ULTRAVIOLETA PARA SANITIZACION DE SUPERFICIES. CON SISTEMA DE MONITOREO DE FLUJO DE AIRE CON MOTOR CONMUTADO ELECTRONICAMENTE (ECM) Y PERFIL DE FLUJO DE AIRE CONSTANTE (CAP). CON DISEÃ‘O DE PRESION NEGATIVA INTRINSECAMENTE SEGURO CON UN SISTEMA DE ENTRADA DE AIRE Y UN CANAL DE PRESION NEGATIVA CON FILTROS DE AIRE HEPA CON UNA EFICIENCIA DEL 99.99 %. CON MONITOR LCD EN COLOR CON LINEA DE VISION MONTADA EN EL INTERIOR CON SISTEMA QUE MUESTRA LA VIDA UTIL DEL FILTRO Y MENSAJES DE ESTADO DE ALARMA Y OTRAS CONDICIONES Y ALERTAS EN 8 IDIOMAS DISPONIBLES. CON MARCO DE VIDRIO DE SEGURIDAD TEMPLADO TRANSPARENTE DE 1/4\ CON CIERRE T | 331824.96
I060200666-23 | CENTRIFUGA PARA TUBOS CENTRIFUGA PARA TUBOS MARCA: THERMO SCIENTIFIC MODELO: 750072203 CENTRIFUGA REFRIGERADA DE SOBREMESA CON CAPACIDAD DE 4 FRASCOS CON 145 MILILITROS O 6 TUBOS DE 50 MILILITROS CON FCR MAXIMA DE 3260 GRAVEDADES O DE 30279 GRAVEDADES SEGUN EL ROTOR EMPLEADO. CON PERFIL DE ACELERACION Y FRENADO DE ROTOR TIPO ESTANDAR O SUAVE. CON CONTROL DE MOTOR POR MICROPROCESADOR CON SISTEMA DE ACCIONAMIENTO DE MOTOR DE INDUCCION DIRECTA SIN ESCOBILLAS. CON CAPACIDAD DE ALMACENAR 3 PROGRAMAS DIRECTOS POR BOTON Y MAS 96 PROGRAMAS ADICIONALES ACCESIBLES A TRAVES DE CARPETAS CON RANGO DE TEMPERATURA DE 10OC HASTA 40OC Y TIEMPO DE OPERACION PROGRAMABLE DE HASTA 99 HORAS Y 59 MINUTOS O DE FORMA CONTINUA QUE CUENTE CON CARACTERISTICAS DE SEGURIDAD COMO UN SISTEMA DE CAMBIO DE ROTOR DE FORMA FACIL Y SEGURA PARA EL USUARIO SISTEMA DE DETECCION DE ROTOR NO BALANCEADO Y SISTEMA DE TAPAS DE SEGURIDAD CON CONTENCION DE AEROSOLES (BIOCONTENCION). | 214992
I090000250-50 | HORNO SECADO Y ESTERILIZACION HORNO SECADO Y ESTERILIZACION MARCA: THERMO SCIENTIFIC MODELO: 51028872 HORNO DE CONVECCION POR GRAVEDAD QUE CUENTE CON CONTROL POR MICROPROCESADOR CON PANTALLA FLUORESCENTE AL VACIO DE FACIL LECTURA. CON FUNCIONAMIENTO CON BOTON TACTIL CONTROLADO POR MICROPROCESADOR. CON CAPACIDAD DE 105 LITROS. CON RANGO DE TEMPERATURA DE 50OC A 250OC Y UNA ESTABILIDAD DE 04 OC. CON ANGULO DE APERTURA DE PUERTA MAYOR A 180 GRADOS. CON SISTEMA DE ALARMA POR EXCESO DE TEMPERATURA. CON TEMPORIZADOR INCORPORADO CON CAMARAS DE ACERO INOXIDABLE RESISTENTES A LA CORROSION CON ESQUINAS REDONDEADAS. CON DIMENSIONES INTERNAS DE 41.4 X 43.8 X 58 EN CENTIMETROS CON DIMENSIONES EXTERNAS DE 56.5 X 64 X 82 EN CENTIMETROS CON REQUISITOS ELECTRICOS DE 120 V 60 HZ Y 14 AMPERES. | 79895
I090000358-146 | PIPETEADOR AUTOMATICO ) PIPETEADOR AUTOMATICO MICROPIPETAS DE VOLUMEN VARIABLE 30 300UL PIPETEADOR AUTOMATICO MICROPIPETAS DE VOLUMEN VARIABLE 30 300UL MARCA. EPPENDORF | 25520
I090000358-140 | PIPETEADOR AUTOMATICO PIPETEADOR AUTOMATICO MICROPIPETAS DE VOLUMEN VARIABLE 10 100UL PIPETEADOR AUTOMATICO MICROPIPETAS DE VOLUMEN VARIABLE 10 100 UL MARCA: EPPENDORF | 8236
I090000358-141 | PIPETEADOR AUTOMATICO PIPETEADOR AUTOMATICO MICROPIPETAS DE VOLUMEN VARIABLE 10 100UL PIPETEADOR AUTOMATICO MICROPIPETAS DE VOLUMEN VARIABLE 10 100 UL MARCA: EPPENDORF | 8236
I090000358-142 | PIPETEADOR AUTOMATICO PIPETEADOR AUTOMATICO MICROPIPETAS DE VOLUMEN VARIABLE 10 100UL PIPETEADOR AUTOMATICO MICROPIPETAS DE VOLUMEN VARIABLE 10 100 UL MARCA: EPPENDORF | 8236
I090000358-143 | PIPETEADOR AUTOMATICO PIPETEADOR AUTOMATICO MICROPIPETA MONOCANAL VOLUMEN VARIABLE 0.1 2.5UL MICROPIPETA MONOCANAL VOLUMEN 0.1 2.5 UL RESEARCH PLUS BOTON GRIS OSCURO EPPENDORF | 8236
I090000358-144 | PIPETEADOR AUTOMATICO PIPETEADOR AUTOMATICO MICROPIPETA MONOCANAL VOLUMEN VARIABLE 0.1 2.5UL MICROPIPETA MONOCANAL VOLUMEN 0.1 2.5 UL RESEARCH PLUS BOTON GRIS OSCURO EPPENDORF | 8236
I090000358-145 | PIPETEADOR AUTOMATICO PIPETEADOR AUTOMATICO MICROPIPETA MONOCANAL VOLUMEN VARIABLE 0.1 2.5UL MICROPIPETA MONOCANAL VOLUMEN 0.1 2.5 UL RESEARCH PLUS BOTON GRIS OSCURO EPPENDORF | 8236
I180000066-2473 | MINICOMPUTADORA MINICOMPUTADORA PRESENTACION. UNIDAD DE MEDIDA: COMPUTADORA PORTATIL MARCA DELL MODELO LATITUDE 3540 PROCESADOR INTEL CORE I5 PANTALLA DE 15 8BG DE RAM SSD DE M.2 DE 500 GB WINDOWS11 PRO DE 64 BITS. 1 ANO DE GARANTIA CON FABRICANTE. | 27719.36
I180000066-2474 | MINICOMPUTADORA MINICOMPUTADORA PRESENTACION. UNIDAD DE MEDIDA: COMPUTADORA PORTATIL MARCA DELL MODELO LATITUDE 3540 PROCESADOR INTEL CORE I5 PANTALLA DE 15 8BG DE RAM SSD DE M.2 DE 500 GB WINDOWS11 PRO DE 64 BITS. 1 ANO DE GARANTIA CON FABRICANTE. | 27719.36
I060400932-1 | CONGELADOR DE LABORATORIO REFRIGERADORES PAARA PROPOSITOS GENERALES O NEVERAS CONGELADCONGELADOR DE ALTO DESEMPENO. CON RANGO DE TEMPERATURA DE -15°C HASTA -35°C. CON CAPACIDAD DE 326 LITROS. CON PUERTA SOLIDA. CON REQUERIMIENTOS ELECTRICOS DE 110 V 60 HZ Y 15 AMPERES. MARCA :THERMO FISHER MODELO: TSX1230FY | 257050.2
I090000384-735 | REFRIGERADOR LABORATORIO REFRIGERADORES PAARA PROPOSITOS GENERALES O NEVERAS CONGELADREFRIGERADOR DE LABORATORIO DE PROPOSITO GENERAL. CON CAPACIDAD DE 651 LITROS (23 PIES CuBICOS). CON RANGO DE OPERACION DE 2°C A 10°C. CON CONTROL DE TEMPERATURA POR MICROPROCESADOR DIGITAL. MARCA THERMO FISHER MODELO: TSG25RPGA | 127397
I090000384-736 | REFRIGERADOR LABORATORIO REFRIGERADORES PAARA PROPOSITOS GENERALES O NEVERAS CONGELADREFRIGERADOR DE LABORATORIO DE PROPOSITO GENERAL. CON CAPACIDAD DE 651 LITROS (23 PIES CuBICOS). CON RANGO DE OPERACION DE 2°C A 10°C. CON CONTROL DE TEMPERATURA POR MICROPROCESADOR DIGITAL. MARCA THERMO FISHER MODELO: TSG25RPGA | 127397
I090000384-737 | REFRIGERADOR LABORATORIO REFRIGERADORES PAARA PROPOSITOS GENERALES O NEVERAS CONGELADREFRIGERADOR DE LABORATORIO DE PROPOSITO GENERAL. CON CAPACIDAD DE 651 LITROS (23 PIES CuBICOS). CON RANGO DE OPERACION DE 2°C A 10°C. CON CONTROL DE TEMPERATURA POR MICROPROCESADOR DIGITAL. MARCA THERMO FISHER MODELO: TSG25RPGA | 127397
I090000384-738 | REFRIGERADOR LABORATORIO REFRIGERADOR DE LABORATORIO PARA PROPOSITO GENERAL CON CAPACIDAD DE 1477 LITROS (51.1 PIES CUBICOS). CON RANGO DE OPERACION DE 2°C A 8°C CON CONTROL DE TEMPERATURA POR MICROPROCESADOR DIGITAL | 311344
I090000384-739 | REFRIGERADOR LABORATORIO REFRIGERADOR DE LABORATORIO PARA PROPOSITO GENERAL CON CAPACIDAD DE 1477 LITROS (51.1 PIES CUBICOS). CON RANGO DE OPERACION DE 2°C A 8°C CON CONTROL DE TEMPERATURA POR MICROPROCESADOR DIGITAL | 311344
I060400932-2 | CONGELADOR DE LABORATORIO ULTRACONGELADOR VERTICAL CON INTERVALO DE TEMPERATURA DE -50°C A -86°C CON CAPACIDAD DE 549 LITROS CON INTERIOR DE ACERO CON PANELES DE AISLAMIENTO DE VACIO Y ESPUMA DE POLIRETANO DE MEZCLA DE AGUA COMPATIBLE CON SNAP. PANTALLA TACTIL LCD CON INTERFAZ | 474341.4
I420800218-301 | EQUIPO PARA AIRE ACONDICIONADO UNIDAD DE AIRE ACONDICIONADO TIPO PAQUETE FOUNDATION MARCA TRANE MODELO: EAC240A3E0A1HY3 CON DESCARGA DE AIRE DE AINYECCION CONVERTIBLE CON CAPACIDAD DE 20 TONELADAS DE EFICIENCIA EER 10 PARA OPERAR CON REFRIGERANTE 410A EN 230360 VOLTS. GARANTiA 6 MESES POR DEFECTO DE FABRICA. | 886223.85
I420800218-302 | EQUIPO PARA AIRE ACONDICIONADO UNIDAD DE AIRE ACONDICIONADO TIPO PAQUETE FOUNDATION MARCA TRANE MODELO EAC180A3E0A1HY3 CON DESCARGA DE AIRE DE INYECCION CONVERTIBLE CON CAPACIDAD DE 15 TONELADAS DE EFICIENCIA EER 11 PARA OPERAR CON REFRIGERANTE 410A 230360 VOLTS. GARANTiA 6 MESES POR DEFECTO DE FABRICA. | 726299.2
I450400258-1885 | MODULO DESARMABLE CUBO LACTARIO 1.83M X 1.83M X 2.35M ESTRUCTURA FABRICADA CON BASE DE PTR DE 2 X 2 CAL. 14. PARA DESPLANTE Y SOPORTE MUROS Y TECHO FABRICADOS CON POSTES Y CANALES LIGEROS CALIBRE .20 .22 Y .24 GALVANIZADOS DE 4.10 CM RESISTENTES A OXIDO SE AGREGAN TRAVESANOS DE REFUERZO ESTRUCTURAL DEL MISMO POSTE CAL. 20. Y REFUERZOS DE MADERA DE PINO DE 2 X 1 EN VANO Y PUNTOS DE COLGANTEO ESTRUCTURA TORNILLERiA GALVANIZADA. (NO REQUIERE PINTURA). AISLANTE ENTRE MUROS DE POLIESTIRENO DE 1.5. FORRADO INTERIOR Y EXTERIOR DE LAMINADO PLASTICO A BASE DE RESINAS DE POLIESTER DE ALTA RESISTENCIA A LA ABRASION LAVABLE ANTHIONGOS Y PROPIEDADES ANTIBACTERIANAS ADHERIDO A TRIPLAY DE 3 MM Y 6MM DE MADERA DE PINO O TABLAROCA DE ½ O 1/4 CON JUNTAS PLASTICAS DISENADAS PARA UNA APARIENCIA ESTETICA Y LIMPIA. PISO DE PANEL VINiLICO SOBRE TRIPLAY DE ¾ DE MADERA DE PINO. MANUAL Y APERTURA CON LLAVE. SIN ESCALONES INTERIORES. INSTALACION ELECTRICA CON | 248124
I450400258-1886 | MODULO DESARMABLE CUBO LACTARIO: MEDIDAS DE 1.83M X 1.83M X 2.35M PISO DE PAPEL VINILICO PUERTA DE ACCESO CON CERRADURA DE SEGURIDAD DE CIERRE MANUAL Y APERTURA CON LLAVE APAGADOR PARA LA LUZ LED 4 CONTACTOS DOBLES 2 SILLONES ERGONOMICOS LAVABLES DE POLIPIEL UNA MESA DE APOYO CON DIMENCION DE 30CM X 40CM X 48CM REPISA TIPO MESA DE TRABAJO CON ENTREPANO INFERIOR TERMOMETRO DIGITAL DISPENSADOR DE ANTIBACERIAL OVAL DISPENSADOR DE JABON LIQUIDO OVAL DISPENADOR DISPENSADOR DE TOALLAS DE PAPEL. TABLERO DE CORCHO PARA NOTAS CON MEDIDA DE 40 CM X 60CM BOTE DE BASURA MEDIANO CON TAPA BALANCIN ESPEJO DE 60CM DE DIAMETRO GANCHOS GENERICOS DE PARED NEGROS DISPENSADOR DE AGUA PURIFICADA MANUAL. LAVABO CON TARJA DE 31CM X 50CM CON DISPENSADOR DE AGUA ELECTRICO TANQUE DE AGUA LIMPIA DE 20I Y TANQUE DE RECOLECCION DE AGUAS FRISES DE 20I DENTRO DE GABINETE REFRIGERADOR CON CONGELADOR INDEPENDIENTE Y AIRE ACONDICIONADO DE 12000 BTU | 248124
I450400258-1887 | MODULO DESARMABLE CUBO LACTARIO: MEDIDAS DE 1.83M X 1.83M X 2.35M PISO DE PAPEL VINILICO PUERTA DE ACCESO CON CERRADURA DE SEGURIDAD DE CIERRE MANUAL Y APERTURA CON LLAVE APAGADOR PARA LA LUZ LED 4 CONTACTOS DOBLES 2 SILLONES ERGONOMICOS LAVABLES DE POLIPIEL UNA MESA DE APOYO CON DIMENCION DE 30CM X 40CM X 48CM REPISA TIPO MESA DE TRABAJO CON ENTREPANO INFERIOR TERMOMETRO DIGITAL DISPENSADOR DE ANTIBACERIAL OVAL DISPENSADOR DE JABON LIQUIDO OVAL DISPENADOR DISPENSADOR DE TOALLAS DE PAPEL. TABLERO DE CORCHO PARA NOTAS CON MEDIDA DE 40 CM X 60CM BOTE DE BASURA MEDIANO CON TAPA BALANCIN ESPEJO DE 60CM DE DIAMETRO GANCHOS GENERICOS DE PARED NEGROS DISPENSADOR DE AGUA PURIFICADA MANUAL. LAVABO CON TARJA DE 31CM X 50CM CON DISPENSADOR DE AGUA ELECTRICO TANQUE DE AGUA LIMPIA DE 20I Y TANQUE DE RECOLECCION DE AGUAS FRISES DE 20I DENTRO DE GABINETE REFRIGERADOR CON CONGELADOR INDEPENDIENTE Y AIRE ACONDICIONADO DE 12000 BTU | 248124
I450400258-1888 | MODULO DESARMABLE CUBO LACTARIO: MEDIDAS DE 1.83M X 1.83M X 2.35M PISO DE PAPEL VINILICO PUERTA DE ACCESO CON CERRADURA DE SEGURIDAD DE CIERRE MANUAL Y APERTURA CON LLAVE APAGADOR PARA LA LUZ LED 4 CONTACTOS DOBLES 2 SILLONES ERGONOMICOS LAVABLES DE POLIPIEL UNA MESA DE APOYO CON DIMENCION DE 30CM X 40CM X 48CM REPISA TIPO MESA DE TRABAJO CON ENTREPANO INFERIOR TERMOMETRO DIGITAL DISPENSADOR DE ANTIBACERIAL OVAL DISPENSADOR DE JABON LIQUIDO OVAL DISPENADOR DISPENSADOR DE TOALLAS DE PAPEL. TABLERO DE CORCHO PARA NOTAS CON MEDIDA DE 40 CM X 60CM BOTE DE BASURA MEDIANO CON TAPA BALANCIN ESPEJO DE 60CM DE DIAMETRO GANCHOS GENERICOS DE PARED NEGROS DISPENSADOR DE AGUA PURIFICADA MANUAL. LAVABO CON TARJA DE 31CM X 50CM CON DISPENSADOR DE AGUA ELECTRICO TANQUE DE AGUA LIMPIA DE 20I Y TANQUE DE RECOLECCION DE AGUAS FRISES DE 20I DENTRO DE GABINETE REFRIGERADOR CON CONGELADOR INDEPENDIENTE Y AIRE ACONDICIONADO DE 12000 BTU | 248124
I450400258-1889 | MODULO DESARMABLE CUBO LACTARIO: MEDIDAS DE 1.83M X 1.83M X 2.35M PISO DE PAPEL VINILICO PUERTA DE ACCESO CON CERRADURA DE SEGURIDAD DE CIERRE MANUAL Y APERTURA CON LLAVE APAGADOR PARA LA LUZ LED 4 CONTACTOS DOBLES 2 SILLONES ERGONOMICOS LAVABLES DE POLIPIEL UNA MESA DE APOYO CON DIMENCION DE 30CM X 40CM X 48CM REPISA TIPO MESA DE TRABAJO CON ENTREPANO INFERIOR TERMOMETRO DIGITAL DISPENSADOR DE ANTIBACERIAL OVAL DISPENSADOR DE JABON LIQUIDO OVAL DISPENADOR DISPENSADOR DE TOALLAS DE PAPEL. TABLERO DE CORCHO PARA NOTAS CON MEDIDA DE 40 CM X 60CM BOTE DE BASURA MEDIANO CON TAPA BALANCIN ESPEJO DE 60CM DE DIAMETRO GANCHOS GENERICOS DE PARED NEGROS DISPENSADOR DE AGUA PURIFICADA MANUAL. LAVABO CON TARJA DE 31CM X 50CM CON DISPENSADOR DE AGUA ELECTRICO TANQUE DE AGUA LIMPIA DE 20I Y TANQUE DE RECOLECCION DE AGUAS FRISES DE 20I DENTRO DE GABINETE REFRIGERADOR CON CONGELADOR INDEPENDIENTE Y AIRE ACONDICIONADO DE 12000 BTU | 248124
I060600712-15 | SISTEMA DE OSMOSIS INVERSA MILLI-RO SISTEMA DE OSMOSIS INVERSA PARA COLOCACION EN PARED MODELO: JET 2 MARCA: TWR CON SONTROLADOR AUTOMATICO CUENTA CON 2 MEMBRANAS DE 4X40 PARA UNA PRODUCCION 1 GPM EQUIPADA CON UNA BOMBA DE 3/4 HP 110V 1PZ TANQUE PARA QUIMICO DESINCRUSTANTE CON BOMBA DOSIFICADORA DE QUIMICO TINACO DE 1000 LTS PARA ALMACENAR AGUA DE OSMOSIS UN EQUIPO HIDRONEUMATICO CON DOS BOMBAS DE 1 HP TANQUE PRECARGADO DE ACERO INOXIDABLE Y TABLERO DE CONTROL PARA INYECCION DE AGUA A LA AUTOCLAVE. | 253315
I060600712-16 | SISTEMA DE OSMOSIS INVERSA MILLI-RO SISTEMA DE FILTRACION Y SUAVIZADORES DE AGUA MARCA: HIDROAGUA MODELO: SG150FMWS1EE CAPACIDAD 10 PIES CUBICOS DUPLEX ALTERNO CON VALVULA AUTOMATICA PARA UNA CAPACIDAD DE 5 PIES CUBICOS CADA UNO 1 PIEZA FILTRO DE ZEOLITA DE 5 PIES CUBICOS CON VALVULA AUTOMATICA 1 PIEZA FILTRO DE CARBON ACTIVADO CON VALVULA AUTOMATICA DE 1 1 PIEZA LAMPARA DE LUZ ULTRAVIOLETA 1 TANQUE PARA SAL CON FLOTADOR MECANICO TUBERIA VALVULAS PARA ALIMENTACION DE AGUA CABLE Y TUBO CONDUIT PARA ALIMENTACION ELECTRICA DEL EQUIPO. | 331087.2
I450600058-637 | CALENTADOR AGUA (PARA SERVICIOS DE HOTELERIA HOSPITALES,ETC) CALENTADOR DE AGUA BOILERS PARA SUMINISTRO DE AGUA CALIENTE (PARA SERVICIOS DE HOSPITALES HOTELERIA ETC.) BOILERS ELECTRICO MARCA: RHEEM 220 VOLTS VERTICAL PARA UNA CAPACIDAD DE 50 GALONES TUBERIA VALVULAS Y CONEXIONES PARA ALIMENTACION Y SALIDA DE AGUA CABLE Y TUBO CONDUIT PARA ALIMENTACION ELECTRICA | 17278.2
I450600058-638 | CALENTADOR AGUA (PARA SERVICIOS DE HOTELERIA HOSPITALES,ETC) CALENTADOR DE AGUA BOILERS PARA SUMINISTRO DE AGUA CALIENTE (PARA SERVICIOS DE HOSPITALES HOTELERIA ETC.) BOILERS ELECTRICO MARCA: RHEEM 220 VOLTS VERTICAL PARA UNA CAPACIDAD DE 50 GALONES TUBERIA VALVULAS Y CONEXIONES PARA ALIMENTACION Y SALIDA DE AGUA CABLE Y TUBO CONDUIT PARA ALIMENTACION ELECTRICA | 17278.2
I420800640-15 | EQUIPO HIDRONEUMATICO EQUIPO HIDRONEUMATICO SISTEMA HIDRONEUMATICO DE VELOCIDAD VARIABLE EL CUAL CUENTA CON: 2 PIEZAS BOMBAS MARCA: BARNES MODELO: IC HORIZONTALES CENTRIFUGAS DE 3 HP BASE DE ACERO ASME A-36 CABEZAL DE DESCARGA DE 2 SOPORTADO TABLERO DE CONTROL MARCA: ATECNO CON ALTERNADOR Y SIMULTEADOR INTERRUPTOR DE PRESION MANOMETRO DE 2 1/2 VALVULA DE AGUJA PARA ESTABILIZAR TANQUE PRECARGADO METALICO CON MEMBRNA PARA UNA CAPACIDAD DE 89 GALONES PROTECCION DE SOBRE CARGA CORTO CIRCUITO BAJO NIVEL DE AGUA CICLO CORTO FALLA DE FASE TLABLERO CON PROTECCION IP 55 OPERACION MANUAL FUERA-AUTOMATICO INDICADOR LED PARA BOMBA EQUIPO DUPLEX CON RANGO DE OPERACION E 73 A 646 GPM PRESION MAXIMA DE TRABAJO 100 PSI | 331098.8
I420800656-239 | TINACO CISTERNAS: TANQUE CISTERNA TRICAPA MARCA: TLALOC DE POLIETILENO DE ALTA DENSIDAD CON TAPA DE 18 PARA UNA CAPACIDD DE 5000 LITROS DE 1.77 MTS DE ALTURA 2.20 MTS DE DIAMETRO PLACA DE .20 MM CON BASE METALICA REFORZADA. | 34301.2
I420800656-240 | TINACO CISTERNAS: TANQUE CISTERNA TRICAPA MARCA: TLALOC DE POLIETILENO DE ALTA DENSIDAD CON TAPA DE 18 PARA UNA CAPACIDD DE 5000 LITROS DE 1.77 MTS DE ALTURA 2.20 MTS DE DIAMETRO PLACA DE .20 MM CON BASE METALICA REFORZADA. | 34301.2
I090000358-137 | PIPETEADOR AUTOMATICO PIPETEADOR AUTOMATICO MICROPIPETAS DE VOLUMEN VARIABLE 100 1000 UL MICROPIPETA MONOCLONAL VOLUMEN VARIABLE 100 1000 UL RESEARCH PLUS AUTOCLAVE INDICADOR 4 DIGITOS MARCA. EPPENDORF | 8236
I090000358-138 | PIPETEADOR AUTOMATICO PIPETEADOR AUTOMATICO MICROPIPETAS DE VOLUMEN VARIABLE 100 1000 UL MICROPIPETA MONOCLONAL VOLUMEN VARIABLE 100 1000 UL RESEARCH PLUS AUTOCLAVE INDICADOR 4 DIGITOS MARCA. EPPENDORF | 8236
I090000358-139 | PIPETEADOR AUTOMATICO PIPETEADOR AUTOMATICO MICROPIPETAS DE VOLUMEN VARIABLE 100 1000 UL MICROPIPETA MONOCLONAL VOLUMEN VARIABLE 100 1000 UL RESEARCH PLUS AUTOCLAVE INDICADOR 4 DIGITOS MARCA. EPPENDORF | 8236
I090001254-53 | EQUIPO PARA ESCRUTINIO DE EMISIONES OTOACUSTICAS EQUIPO PARA ESCRUTINIO DE EMISIONES OTOACUSTICAS PRESENTACION UNIDAD DE MEDIDA : EQUIPO DE EMISIONES OTOACUSTICAS MARCA INTERACOUSTICS MODELO: OTOREAD INCLUYE GARANTIA DE 1 ANO SOPORTE TECNICO E INSTALACION CAPACITACION DE PERSONAL Y SERVICIO DE ASISTENCIA INMEDIATA DENTRO DE LAS INSTALACIONES | 200680
I090001254-54 | EQUIPO PARA ESCRUTINIO DE EMISIONES OTOACUSTICAS EQUIPO PARA ESCRUTINIO DE EMISIONES OTOACUSTICAS PRESENTACION UNIDAD DE MEDIDA : EQUIPO DE EMISIONES OTOACUSTICAS MARCA INTERACOUSTICS MODELO: OTOREAD INCLUYE GARANTIA DE 1 ANO SOPORTE TECNICO E INSTALACION CAPACITACION DE PERSONAL Y SERVICIO DE ASISTENCIA INMEDIATA DENTRO DE LAS INSTALACIONES | 200680
I090001254-55 | EQUIPO PARA ESCRUTINIO DE EMISIONES OTOACUSTICAS EQUIPO PARA ESCRUTINIO DE EMISIONES OTOACUSTICAS PRESENTACION UNIDAD DE MEDIDA : EQUIPO DE EMISIONES OTOACUSTICAS MARCA INTERACOUSTICS MODELO: OTOREAD INCLUYE GARANTIA DE 1 ANO SOPORTE TECNICO E INSTALACION CAPACITACION DE PERSONAL Y SERVICIO DE ASISTENCIA INMEDIATA DENTRO DE LAS INSTALACIONES | 200680
I090001254-56 | EQUIPO PARA ESCRUTINIO DE EMISIONES OTOACUSTICAS EQUIPO PARA ESCRUTINIO DE EMISIONES OTOACUSTICAS PRESENTACION UNIDAD DE MEDIDA : EQUIPO DE EMISIONES OTOACUSTICAS MARCA INTERACOUSTICS MODELO: OTOREAD INCLUYE GARANTIA DE 1 ANO SOPORTE TECNICO E INSTALACION CAPACITACION DE PERSONAL Y SERVICIO DE ASISTENCIA INMEDIATA DENTRO DE LAS INSTALACIONES | 200680
I090001254-57 | EQUIPO PARA ESCRUTINIO DE EMISIONES OTOACUSTICAS EQUIPO PARA ESCRUTINIO DE EMISIONES OTOACUSTICAS PRESENTACION UNIDAD DE MEDIDA : EQUIPO DE EMISIONES OTOACUSTICAS MARCA INTERACOUSTICS MODELO: OTOREAD INCLUYE GARANTIA DE 1 ANO SOPORTE TECNICO E INSTALACION CAPACITACION DE PERSONAL Y SERVICIO DE ASISTENCIA INMEDIATA DENTRO DE LAS INSTALACIONES | 200680
I090001254-58 | EQUIPO PARA ESCRUTINIO DE EMISIONES OTOACUSTICAS EQUIPO PARA ESCRUTINIO DE EMISIONES OTOACUSTICAS PRESENTACION UNIDAD DE MEDIDA : EQUIPO DE EMISIONES OTOACUSTICAS MARCA INTERACOUSTICS MODELO: OTOREAD INCLUYE GARANTIA DE 1 ANO SOPORTE TECNICO E INSTALACION CAPACITACION DE PERSONAL Y SERVICIO DE ASISTENCIA INMEDIATA DENTRO DE LAS INSTALACIONES | 200680
I090001254-59 | EQUIPO PARA ESCRUTINIO DE EMISIONES OTOACUSTICAS EQUIPO PARA ESCRUTINIO DE EMISIONES OTOACUSTICAS PRESENTACION UNIDAD DE MEDIDA : EQUIPO DE EMISIONES OTOACUSTICAS MARCA INTERACOUSTICS MODELO: OTOREAD INCLUYE GARANTIA DE 1 ANO SOPORTE TECNICO E INSTALACION CAPACITACION DE PERSONAL Y SERVICIO DE ASISTENCIA INMEDIATA DENTRO DE LAS INSTALACIONES | 200680
I090001254-60 | EQUIPO PARA ESCRUTINIO DE EMISIONES OTOACUSTICAS EQUIPO PARA ESCRUTINIO DE EMISIONES OTOACUSTICAS PRESENTACION UNIDAD DE MEDIDA : EQUIPO DE EMISIONES OTOACUSTICAS MARCA INTERACOUSTICS MODELO: OTOREAD INCLUYE GARANTIA DE 1 ANO SOPORTE TECNICO E INSTALACION CAPACITACION DE PERSONAL Y SERVICIO DE ASISTENCIA INMEDIATA DENTRO DE LAS INSTALACIONES | 200680
I180000250-1487 | TODO TIPO DE SOFTWARE (PAQUETERIA) LICENCIAS DE ACROBAT PRO FOR TEAMS SUSCRIPCION NUEVA VIGENCIA 12 MESES | 8700
I180000250-1488 | TODO TIPO DE SOFTWARE (PAQUETERIA) LICENCIAS DE ACROBAT PRO FOR TEAMS SUSCRIPCION NUEVA VIGENCIA 12 MESES | 8700
I180000196-327 | EQUIPO MULTIFUNCIONAL (IMPRIME, FAXEA, ESCANEA Y FOTOCOPIA) EQUIPO MULTIFUNCIONAL MARCA HP MODELO COLOR LASERJET PRO MFP M283FDW IMPRESION DOBLE CARA VOLUMEN DE PAGINAS MENSUALES 150 A 2500 CICLO DE TRABAJO MENSUAL DE HASTA 40000 PAGINAS. GARANTIA DE 1 ANO POR PARTE DEL FABRICANTE | 13456
I150400043-90 | VIDEO CAMARA SERVICIO GENERICO VIDEO CAMARA: CAMARA TIPO TURRET IP PANORAMICA MARCA HIKVISION MODELO DS-2CD2347G2P-LSU/SL 2 LENTES 2.8MM (180°) IMAGEN A COLOR 24/7 (COLOR VU) POE WDR 130° IP67 ACUSENSE LUZ ESTROBOSCOPICA Y ALARMA AUDIBLE 30 METROS LUZ BLANCA INLCUYE CABLE DE RED INSTALACION CONFIGURACION Y PUESTA EN MARCHA. 1 ANO DE GARANTIA EN DEFECTO DE FABRICA. | 16898.59
I150400043-91 | VIDEO CAMARA SERVICIO GENERICO VIDEO CAMARA: CAMARA TIPO TURRET IP PANORAMICA MARCA HIKVISION MODELO DS-2CD2347G2P-LSU/SL 2 LENTES 2.8MM (180°) IMAGEN A COLOR 24/7 (COLOR VU) POE WDR 130° IP67 ACUSENSE LUZ ESTROBOSCOPICA Y ALARMA AUDIBLE 30 METROS LUZ BLANCA INLCUYE CABLE DE RED INSTALACION CONFIGURACION Y PUESTA EN MARCHA. 1 ANO DE GARANTIA EN DEFECTO DE FABRICA. | 16898.59
I150400043-92 | VIDEO CAMARA SERVICIO GENERICO VIDEO CAMARA: CAMARA TIPO TURRET IP PANORAMICA MARCA HIKVISION MODELO DS-2CD2347G2P-LSU/SL 2 LENTES 2.8MM (180°) IMAGEN A COLOR 24/7 (COLOR VU) POE WDR 130° IP67 ACUSENSE LUZ ESTROBOSCOPICA Y ALARMA AUDIBLE 30 METROS LUZ BLANCA INLCUYE CABLE DE RED INSTALACION CONFIGURACION Y PUESTA EN MARCHA. 1 ANO DE GARANTIA EN DEFECTO DE FABRICA. | 16898.59
I150400043-93 | VIDEO CAMARA SERVICIO GENERICO VIDEO CAMARA: CAMARA TIPO TURRET IP PANORAMICA MARCA HIKVISION MODELO DS-2CD2347G2P-LSU/SL 2 LENTES 2.8MM (180°) IMAGEN A COLOR 24/7 (COLOR VU) POE WDR 130° IP67 ACUSENSE LUZ ESTROBOSCOPICA Y ALARMA AUDIBLE 30 METROS LUZ BLANCA INLCUYE CABLE DE RED INSTALACION CONFIGURACION Y PUESTA EN MARCHA. 1 ANO DE GARANTIA EN DEFECTO DE FABRICA. | 16898.59
I060600371-3 | MICROSCOPIO TRINOCULAR MICROSCOPIO TRINOCULAR PRESENTACION : UNIDAD DE MEDIDA MICROSCOPIO CX43RF TRINO CON OBJETIVOS PH MARCA: OLYMPUS MODELO: CX43RF | 727320
I090000358-134 | PIPETEADOR AUTOMATICO PIPETEADOR AUTOMATICO MICROPIPETA DE VOLUMEN VARIABLE CON CAPACIDAD DE 0.5 A 10 UL PIPETEADOR AUTOMATICO MICROPIPETAS DE VOLUEMN VARIABLE 0.5 10 UL MARCA. EPPENDORF | 8236
I090000358-135 | PIPETEADOR AUTOMATICO PIPETEADOR AUTOMATICO MICROPIPETA DE VOLUMEN VARIABLE CON CAPACIDAD DE 0.5 A 10 UL PIPETEADOR AUTOMATICO MICROPIPETAS DE VOLUEMN VARIABLE 0.5 10 UL MARCA. EPPENDORF | 8236
I090000358-136 | PIPETEADOR AUTOMATICO PIPETEADOR AUTOMATICO MICROPIPETA DE VOLUMEN VARIABLE CON CAPACIDAD DE 0.5 A 10 UL PIPETEADOR AUTOMATICO MICROPIPETAS DE VOLUEMN VARIABLE 0.5 10 UL MARCA. EPPENDORF | 8236
I180000218-6983 | MONITOR MONITOR LED DE 28.2 ULTRA HD 4K HDMI | 9744
I150400043-86 | VIDEO CAMARA SERVICIO GENERICO VIDEO CAMARA : CAMARA IP TIPO BALA MARCA HIKVISION MODELO DS-2CD2043G2-I LENTE 2.8 MM 40 MTS IR EXIR EXTERIOR IP67 WDR 120 DB POE MICROFONO INTEGRADO VIDEOANALITICOS ( FILTRO DE FALSAS ALARMAS) METAL INCLUYE CABLE DE RED INSTALACION CONFIGURACION Y PUESTA EN MARCHA. 1 ANO DE GARANTiA EN DEFECTO DE FABRICA | 11325.95
I150400043-87 | VIDEO CAMARA SERVICIO GENERICO VIDEO CAMARA : CAMARA IP TIPO BALA MARCA HIKVISION MODELO DS-2CD2043G2-I LENTE 2.8 MM 40 MTS IR EXIR EXTERIOR IP67 WDR 120 DB POE MICROFONO INTEGRADO VIDEOANALITICOS ( FILTRO DE FALSAS ALARMAS) METAL INCLUYE CABLE DE RED INSTALACION CONFIGURACION Y PUESTA EN MARCHA. 1 ANO DE GARANTiA EN DEFECTO DE FABRICA | 11325.95
I150400043-88 | VIDEO CAMARA SERVICIO GENERICO VIDEO CAMARA : CAMARA IP TIPO BALA MARCA HIKVISION MODELO DS-2CD2043G2-I LENTE 2.8 MM 40 MTS IR EXIR EXTERIOR IP67 WDR 120 DB POE MICROFONO INTEGRADO VIDEOANALITICOS ( FILTRO DE FALSAS ALARMAS) METAL INCLUYE CABLE DE RED INSTALACION CONFIGURACION Y PUESTA EN MARCHA. 1 ANO DE GARANTiA EN DEFECTO DE FABRICA | 11325.95
I150400043-89 | VIDEO CAMARA SERVICIO GENERICO VIDEO CAMARA : CAMARA IP TIPO BALA MARCA HIKVISION MODELO DS-2CD2043G2-I LENTE 2.8 MM 40 MTS IR EXIR EXTERIOR IP67 WDR 120 DB POE MICROFONO INTEGRADO VIDEOANALITICOS ( FILTRO DE FALSAS ALARMAS) METAL INCLUYE CABLE DE RED INSTALACION CONFIGURACION Y PUESTA EN MARCHA. 1 ANO DE GARANTiA EN DEFECTO DE FABRICA | 11325.95
I150200392-125 | VIDEOGRABADORA BODY CAMERA PORTATIL MARCA HIKVISION MODELO DS-MCW406/128G GRABACION A 2K (4 MEGAPIXEL) FOTOGRAFIA DE HASTA 40 MEGAPIXEL/ IP54/ H.265/ 128 GB DE ALMACENAMIENTO MICROFONO INTEGRADO INCLUYE ARNES DE PECHO. EXTENSION DE GARANTIA CONTRA DEFECTOS DE FABRICACION POR 2 ANOS. | 10440
I150200392-126 | VIDEOGRABADORA BODY CAMERA PORTATIL MARCA HIKVISION MODELO DS-MCW406/128G GRABACION A 2K (4 MEGAPIXEL) FOTOGRAFIA DE HASTA 40 MEGAPIXEL/ IP54/ H.265/ 128 GB DE ALMACENAMIENTO MICROFONO INTEGRADO INCLUYE ARNES DE PECHO. EXTENSION DE GARANTIA CONTRA DEFECTOS DE FABRICACION POR 2 ANOS. | 10440
I150200392-127 | VIDEOGRABADORA BODY CAMERA PORTATIL MARCA HIKVISION MODELO DS-MCW406/128G GRABACION A 2K (4 MEGAPIXEL) FOTOGRAFIA DE HASTA 40 MEGAPIXEL/ IP54/ H.265/ 128 GB DE ALMACENAMIENTO MICROFONO INTEGRADO INCLUYE ARNES DE PECHO. EXTENSION DE GARANTIA CONTRA DEFECTOS DE FABRICACION POR 2 ANOS. | 10440
I150200392-128 | VIDEOGRABADORA BODY CAMERA PORTATIL MARCA HIKVISION MODELO DS-MCW406/128G GRABACION A 2K (4 MEGAPIXEL) FOTOGRAFIA DE HASTA 40 MEGAPIXEL/ IP54/ H.265/ 128 GB DE ALMACENAMIENTO MICROFONO INTEGRADO INCLUYE ARNES DE PECHO. EXTENSION DE GARANTIA CONTRA DEFECTOS DE FABRICACION POR 2 ANOS. | 10440
I150200392-129 | VIDEOGRABADORA BODY CAMERA PORTATIL MARCA HIKVISION MODELO DS-MCW406/128G GRABACION A 2K (4 MEGAPIXEL) FOTOGRAFIA DE HASTA 40 MEGAPIXEL/ IP54/ H.265/ 128 GB DE ALMACENAMIENTO MICROFONO INTEGRADO INCLUYE ARNES DE PECHO. EXTENSION DE GARANTIA CONTRA DEFECTOS DE FABRICACION POR 2 ANOS. | 10440
I150200392-130 | VIDEOGRABADORA BODY CAMERA PORTATIL MARCA HIKVISION MODELO DS-MCW406/128G GRABACION A 2K (4 MEGAPIXEL) FOTOGRAFIA DE HASTA 40 MEGAPIXEL/ IP54/ H.265/ 128 GB DE ALMACENAMIENTO MICROFONO INTEGRADO INCLUYE ARNES DE PECHO. EXTENSION DE GARANTIA CONTRA DEFECTOS DE FABRICACION POR 2 ANOS. | 10440
I150200392-131 | VIDEOGRABADORA BODY CAMERA PORTATIL MARCA HIKVISION MODELO DS-MCW406/128G GRABACION A 2K (4 MEGAPIXEL) FOTOGRAFIA DE HASTA 40 MEGAPIXEL/ IP54/ H.265/ 128 GB DE ALMACENAMIENTO MICROFONO INTEGRADO INCLUYE ARNES DE PECHO. EXTENSION DE GARANTIA CONTRA DEFECTOS DE FABRICACION POR 2 ANOS. | 10440
I150200392-132 | VIDEOGRABADORA BODY CAMERA PORTATIL MARCA HIKVISION MODELO DS-MCW406/128G GRABACION A 2K (4 MEGAPIXEL) FOTOGRAFIA DE HASTA 40 MEGAPIXEL/ IP54/ H.265/ 128 GB DE ALMACENAMIENTO MICROFONO INTEGRADO INCLUYE ARNES DE PECHO. EXTENSION DE GARANTIA CONTRA DEFECTOS DE FABRICACION POR 2 ANOS. | 10440
I150200392-133 | VIDEOGRABADORA BODY CAMERA PORTATIL MARCA HIKVISION MODELO DS-MCW406/128G GRABACION A 2K (4 MEGAPIXEL) FOTOGRAFIA DE HASTA 40 MEGAPIXEL/ IP54/ H.265/ 128 GB DE ALMACENAMIENTO MICROFONO INTEGRADO INCLUYE ARNES DE PECHO. EXTENSION DE GARANTIA CONTRA DEFECTOS DE FABRICACION POR 2 ANOS. | 10440
I150200392-134 | VIDEOGRABADORA BODY CAMERA PORTATIL MARCA HIKVISION MODELO DS-MCW406/128G GRABACION A 2K (4 MEGAPIXEL) FOTOGRAFIA DE HASTA 40 MEGAPIXEL/ IP54/ H.265/ 128 GB DE ALMACENAMIENTO MICROFONO INTEGRADO INCLUYE ARNES DE PECHO. EXTENSION DE GARANTIA CONTRA DEFECTOS DE FABRICACION POR 2 ANOS. | 10440
I150200392-135 | VIDEOGRABADORA BODY CAMERA PORTATIL MARCA HIKVISION MODELO DS-MCW406/128G GRABACION A 2K (4 MEGAPIXEL) FOTOGRAFIA DE HASTA 40 MEGAPIXEL/ IP54/ H.265/ 128 GB DE ALMACENAMIENTO MICROFONO INTEGRADO INCLUYE ARNES DE PECHO. EXTENSION DE GARANTIA CONTRA DEFECTOS DE FABRICACION POR 2 ANOS. | 10440
I150200392-136 | VIDEOGRABADORA BODY CAMERA PORTATIL MARCA HIKVISION MODELO DS-MCW406/128G GRABACION A 2K (4 MEGAPIXEL) FOTOGRAFIA DE HASTA 40 MEGAPIXEL/ IP54/ H.265/ 128 GB DE ALMACENAMIENTO MICROFONO INTEGRADO INCLUYE ARNES DE PECHO. EXTENSION DE GARANTIA CONTRA DEFECTOS DE FABRICACION POR 2 ANOS. | 10440
I150200392-137 | VIDEOGRABADORA BODY CAMERA PORTATIL MARCA HIKVISION MODELO DS-MCW406/128G GRABACION A 2K (4 MEGAPIXEL) FOTOGRAFIA DE HASTA 40 MEGAPIXEL/ IP54/ H.265/ 128 GB DE ALMACENAMIENTO MICROFONO INTEGRADO INCLUYE ARNES DE PECHO. EXTENSION DE GARANTIA CONTRA DEFECTOS DE FABRICACION POR 2 ANOS | 10440
I150200392-138 | VIDEOGRABADORA BODY CAMERA PORTATIL MARCA HIKVISION MODELO DS-MCW406/128G GRABACION A 2K (4 MEGAPIXEL) FOTOGRAFIA DE HASTA 40 MEGAPIXEL/ IP54/ H.265/ 128 GB DE ALMACENAMIENTO MICROFONO INTEGRADO INCLUYE ARNES DE PECHO. EXTENSION DE GARANTIA CONTRA DEFECTOS DE FABRICACION POR 2 ANOS | 10440
I150200392-139 | VIDEOGRABADORA BODY CAMERA PORTATIL MARCA HIKVISION MODELO DS-MCW406/128G GRABACION A 2K (4 MEGAPIXEL) FOTOGRAFIA DE HASTA 40 MEGAPIXEL/ IP54/ H.265/ 128 GB DE ALMACENAMIENTO MICROFONO INTEGRADO INCLUYE ARNES DE PECHO. EXTENSION DE GARANTIA CONTRA DEFECTOS DE FABRICACION POR 2 ANOS | 10440
I060400930-13 | AGITADOR VORTEX DE VELOCIDAD FIJA O VARIABLE VORTEX GENIE 2 DIGITAL CON COPA G560 Y PLATAFORMA MODELO: SI-A236. MARCA: SCIENTIFIC INDUSTRIES | 14790
I090000292-17 | LAVADORA INSTRUMENTAL Y JERINGAS UNIDAD DE LIMPIEZA ULTRASONICA MODELO: ELMASONIC MED 300. MARCA GETINGE GARANTIA 12 MESES. | 159244.8
I090000262-212 | LAMPARA CIRUGIA 2 LAMPARA CIRUGIA PRESENTACION: UNIDAD DE MEDIDA:NS: 50- 37001887 50-37001888 LAMPARA QUIRURGICA LED MOVIL (LAMPARA DE EMERGENCIA) LA SERIE HYLED 600M OFRECE UNA SOLUCION DE LUZ QUIRURGICA PARA EL QUIROFANO DE EMERGENCIA Y LAS CIRUGIAS MENORES: MAXIMA FLEXIBILIDAD. GRACIAS A SU BASE MOVIL ULTRA AGIL EL SISTEMA DE BLOQUEO DE CUATRO RUEDAS Y EL DISENO ERGONOMICO DEL MANGO LA HYLED 600M SE DESPLAZA A DONDE SE LA NECESITA CON UN EXCELENTE RENDIMIENTO. BATERIA DE LARGA DURACION. EL MODULO DE ALIMENTACION PUEDE DURAR HASTA 10 HORAS (ESTADO NORMAL). MARCA MINDRAY // MODELO HYLED 600M // | 177480
I090000262-213 | LAMPARA CIRUGIA 2 LAMPARA CIRUGIA PRESENTACION: UNIDAD DE MEDIDA:NS: 50- 37001887 50-37001888 LAMPARA QUIRURGICA LED MOVIL (LAMPARA DE EMERGENCIA) LA SERIE HYLED 600M OFRECE UNA SOLUCION DE LUZ QUIRURGICA PARA EL QUIROFANO DE EMERGENCIA Y LAS CIRUGIAS MENORES: MAXIMA FLEXIBILIDAD. GRACIAS A SU BASE MOVIL ULTRA AGIL EL SISTEMA DE BLOQUEO DE CUATRO RUEDAS Y EL DISENO ERGONOMICO DEL MANGO LA HYLED 600M SE DESPLAZA A DONDE SE LA NECESITA CON UN EXCELENTE RENDIMIENTO. BATERIA DE LARGA DURACION. EL MODULO DE ALIMENTACION PUEDE DURAR HASTA 10 HORAS (ESTADO NORMAL). MARCA MINDRAY // MODELO HYLED 600M // | 177480
I150200060-1142 | BOCINA BOCINA PRESENTACION: UNIDAD DE MEDIDA BOCINA MARCA JBL MODELO EON 715 ALTAVOZ PA CON BLUETOOTH 15 INCLUYE TRIPIE PARA BOCONA DE 3 POSISIONES PARA BAFLE PATAS ANTIDERAPANTE 1 ANO DE MGARANTIA SERIE: P3301-0047826 PEDIDO: AD2301890 REQ: 86934 PROV: 2640 | 24296.2
I150200060-1143 | BOCINA EQUIPO DE AUDIO EQUIPO DE AUDIO PORTABLE LINE ARRAY 120 V US PAQUETE DE AUDIOMARCA BOSE MODELO L1PRO8 1 ANO DE GARANTIA CON EL FABRICANTE. | 48604
I180000196-322 | EQUIPO MULTIFUNCIONAL (IMPRIME, FAXEA, ESCANEA Y FOTOCOPIA) EQUIPO MULTIFUNCIONAL MARCA HP MODELO COLOR LASRJET PRO 4303DW HASTA 35PPM VOLUMEN DE PAGINAS MENSUAL RECOMENDADO DE 750 A 4000 CICLO DE TRABAJO MENSUAL DE HSATA 50000 PAGINAS. EQUIPO MULTIFUNCIONAL MARCA HP MODELO COLOR LASRJET PRO 4303DW HASTA 35PPM VOLUMEN DE PAGINAS MENSUAL RECOMENDADO DE 750 A 4000 CICLO DE TRABAJO MENSUAL DE HSATA 50000 PAGINAS. INCLUYE 1 JUEGO DE 4 CARTUCHES DE TINTA (NEGRO W2300A MAGENTA W2303A CYAN W2301A Y AMARILLO W2302A) | 24174.4
I180000196-323 | EQUIPO MULTIFUNCIONAL (IMPRIME, FAXEA, ESCANEA Y FOTOCOPIA) EQUIPO MULTIFUNCIONAL MARCA HP MODELO COLOR LASRJET PRO 4303DW HASTA 35PPM VOLUMEN DE PAGINAS MENSUAL RECOMENDADO DE 750 A 4000 CICLO DE TRABAJO MENSUAL DE HSATA 50000 PAGINAS. EQUIPO MULTIFUNCIONAL MARCA HP MODELO COLOR LASRJET PRO 4303DW HASTA 35PPM VOLUMEN DE PAGINAS MENSUAL RECOMENDADO DE 750 A 4000 CICLO DE TRABAJO MENSUAL DE HSATA 50000 PAGINAS. INCLUYE 1 JUEGO DE 4 CARTUCHES DE TINTA (NEGRO W2300A MAGENTA W2303A CYAN W2301A Y AMARILLO W2302A) | 24174.4
I150200392-124 | VIDEOGRABADORA SERVICIO GENERICO VIDEOGRABADORA: NVR 8K MEGAPIXEL 4K MARCA HIKVISION MODELO 7716NI-M4/16 P 16 CANALES IP 16 PUERTOS POE ACUSENSE RECONOCIMEINTO FACIAL BAHIAS DE DISCO DURO HDMI EN 4K INCLUYE DISCO DE 4TB. UN ANO DE GARANTIA EN DEFECTO DE FABRICA | 27515.2
I090000358-131 | PIPETEADOR AUTOMATICO PIPETEADOR AUTOMATICO MICROPIPETA DE VOLUMEN VARIABLE CON CAPACIDAD DE 20 A 200 UL MICROPIPETA MONOCLONAL VOLUMEN VARIABLE 20 200 UL RESEARCH PLUS COLOR AMARILLO EPPENDORF | 8236
I090000358-132 | PIPETEADOR AUTOMATICO PIPETEADOR AUTOMATICO MICROPIPETA DE VOLUMEN VARIABLE CON CAPACIDAD DE 20 A 200 UL MICROPIPETA MONOCLONAL VOLUMEN VARIABLE 20 200 UL RESEARCH PLUS COLOR AMARILLO EPPENDORF | 8236
I090000358-133 | PIPETEADOR AUTOMATICO PIPETEADOR AUTOMATICO MICROPIPETA DE VOLUMEN VARIABLE CON CAPACIDAD DE 20 A 200 UL MICROPIPETA MONOCLONAL VOLUMEN VARIABLE 20 200 UL RESEARCH PLUS COLOR AMARILLO EPPENDORF | 8236
I090000062-1813 | BASCULA BEBE BASCULA DIGITAL PARA PESAJE DE BEBES CON CAPACIDAD 16 KG. MARCA: GRACO MODELO: 2143401 GDC220KD01-FC | 13363.2
I090000064-2711 | BASCULA CON Y SIN ESTADIMETRO BASCULA CLINICA CON ESTADIMETRO DESPLIEGUE DE PESO CORPORAL EN KGS Y GRS RANGO DE MEDICION DE PESO HASTA 160 KGS EN LECTURA DIRECTA EN 2 VARAS UNA DE 140 KGS. Y OTRA DE 20 KGS. DIVISION DE 10 GRS AJUSTE MANUAL A CERO ESCALA PARA MEDIR ESTATURA HASTA 1.95 MTS CON ESCALA GRADUADA EN CENTIMETROS ACABADO DE PINTURA EPOXICA HORNEADA DE ALTA RESISTENCIA MARCA: JN MODELO: MR-0022. | 12766.96
I090000064-2712 | BASCULA CON Y SIN ESTADIMETRO BASCULA CLINICA CON ESTADIMETRO DESPLIEGUE DE PESO CORPORAL EN KGS Y GRS RANGO DE MEDICION DE PESO HASTA 160 KGS EN LECTURA DIRECTA EN 2 VARAS UNA DE 140 KGS. Y OTRA DE 20 KGS. DIVISION DE 10 GRS AJUSTE MANUAL A CERO ESCALA PARA MEDIR ESTATURA HASTA 1.95 MTS CON ESCALA GRADUADA EN CENTIMETROS ACABADO DE PINTURA EPOXICA HORNEADA DE ALTA RESISTENCIA MARCA: JN MODELO: MR-0022. | 12766.96
I090000064-2713 | BASCULA CON Y SIN ESTADIMETRO BASCULA CLINICA CON ESTADIMETRO DESPLIEGUE DE PESO CORPORAL EN KGS Y GRS RANGO DE MEDICION DE PESO HASTA 160 KGS EN LECTURA DIRECTA EN 2 VARAS UNA DE 140 KGS. Y OTRA DE 20 KGS. DIVISION DE 10 GRS AJUSTE MANUAL A CERO ESCALA PARA MEDIR ESTATURA HASTA 1.95 MTS CON ESCALA GRADUADA EN CENTIMETROS ACABADO DE PINTURA EPOXICA HORNEADA DE ALTA RESISTENCIA MARCA: JN MODELO: MR-0022. | 12766.96
I090000064-2714 | BASCULA CON Y SIN ESTADIMETRO BASCULA CLINICA CON ESTADIMETRO DESPLIEGUE DE PESO CORPORAL EN KGS Y GRS RANGO DE MEDICION DE PESO HASTA 160 KGS EN LECTURA DIRECTA EN 2 VARAS UNA DE 140 KGS. Y OTRA DE 20 KGS. DIVISION DE 10 GRS AJUSTE MANUAL A CERO ESCALA PARA MEDIR ESTATURA HASTA 1.95 MTS CON ESCALA GRADUADA EN CENTIMETROS ACABADO DE PINTURA EPOXICA HORNEADA DE ALTA RESISTENCIA MARCA: JN MODELO: MR-0022. | 12766.96
I090000216-3716 | ESTUCHE DIAGNOSTICO (JGO. DE) ESTUCHE DE DIAGNOSTICO PORTATIL ESTANDAR CON MANGO DE 3.5 V DE BRONCE CROMADO PARA MAYOR DURACION ACABADO ESTRIADO INTERRUPTOR DE CORRIENTE TIPO REOSTATO PARA VARIAR LA INTENSIDAD DE LA LUZ INCLUYE BATERIA RECARGABLE FUNCIONA CON BATERIA ALCALINA TAMANO C OFTALOSCOPIO CON LUZ HALOGENA 6 APERTURAS 28 LENTES DE DIPTRIAS APOYO DE GOMA OTOSCOPIO CON FOCO LUZ HALOGENA HPX CONDUCCION DE LUZ A TRVES DE FIBRAS OPTICAS 4 ESPECULAS DE POLIPROPILENO REUSABLES LENTES CON 10 AUMENTOS VENTANILLA CORREDIZA PARA INSTRUMENTACION SELLADO PARA OTOSCOPIA NEUMATICA PUERTO PARA ISUFLADOR ESTUCHE PLASTICO PERF CON CIERRE DE CREMALLERA CON FOCOS DE REPUESTO. MARCA: WELCH ALLYN MODELO: 97150-C. | 9639.6
I090000216-3717 | ESTUCHE DIAGNOSTICO (JGO. DE) ESTUCHE DE DIAGNOSTICO PORTATIL ESTANDAR CON MANGO DE 3.5 V DE BRONCE CROMADO PARA MAYOR DURACION ACABADO ESTRIADO INTERRUPTOR DE CORRIENTE TIPO REOSTATO PARA VARIAR LA INTENSIDAD DE LA LUZ INCLUYE BATERIA RECARGABLE FUNCIONA CON BATERIA ALCALINA TAMANO C OFTALOSCOPIO CON LUZ HALOGENA 6 APERTURAS 28 LENTES DE DIPTRIAS APOYO DE GOMA OTOSCOPIO CON FOCO LUZ HALOGENA HPX CONDUCCION DE LUZ A TRVES DE FIBRAS OPTICAS 4 ESPECULAS DE POLIPROPILENO REUSABLES LENTES CON 10 AUMENTOS VENTANILLA CORREDIZA PARA INSTRUMENTACION SELLADO PARA OTOSCOPIA NEUMATICA PUERTO PARA ISUFLADOR ESTUCHE PLASTICO PERF CON CIERRE DE CREMALLERA CON FOCOS DE REPUESTO. MARCA: WELCH ALLYN MODELO: 97150-C. | 9639.6
I090000216-3718 | ESTUCHE DIAGNOSTICO (JGO. DE) ESTUCHE DE DIAGNOSTICO PORTATIL ESTANDAR CON MANGO DE 3.5 V DE BRONCE CROMADO PARA MAYOR DURACION ACABADO ESTRIADO INTERRUPTOR DE CORRIENTE TIPO REOSTATO PARA VARIAR LA INTENSIDAD DE LA LUZ INCLUYE BATERIA RECARGABLE FUNCIONA CON BATERIA ALCALINA TAMANO C OFTALOSCOPIO CON LUZ HALOGENA 6 APERTURAS 28 LENTES DE DIPTRIAS APOYO DE GOMA OTOSCOPIO CON FOCO LUZ HALOGENA HPX CONDUCCION DE LUZ A TRVES DE FIBRAS OPTICAS 4 ESPECULAS DE POLIPROPILENO REUSABLES LENTES CON 10 AUMENTOS VENTANILLA CORREDIZA PARA INSTRUMENTACION SELLADO PARA OTOSCOPIA NEUMATICA PUERTO PARA ISUFLADOR ESTUCHE PLASTICO PERF CON CIERRE DE CREMALLERA CON FOCOS DE REPUESTO. MARCA: WELCH ALLYN MODELO: 97150-C. | 9639.6
I090000312-3017 | MESA EXPLORACION MESA DE EXPLORACION GINECOLOGICA UNIVERSAL FABRICADA EN LAMINA CALIBRE 22 CON ACABADO ESMALTE COLOR BEIGE CON GABINETE CON 2 PUERTAS CORREDIZAS POSICIONES EN CABECERA Y PIECERA CON PIERNERAS DE PLASTICO MEDIDA DE LARGO 1.65 MTS X ANCHO 0.55 MTS X ALTO 0.85 MTS. MARCA: JN MODELO: MR-0004 | 16818.84
I090000312-3018 | MESA EXPLORACION MESA DE EXPLORACION GINECOLOGICA UNIVERSAL FABRICADA EN LAMINA CALIBRE 22 CON ACABADO ESMALTE COLOR BEIGE CON GABINETE CON 2 PUERTAS CORREDIZAS POSICIONES EN CABECERA Y PIECERA CON PIERNERAS DE PLASTICO MEDIDA DE LARGO 1.65 MTS X ANCHO 0.55 MTS X ALTO 0.85 MTS. MARCA: JN MODELO: MR-0004 | 16818.84
I090000312-3019 | MESA EXPLORACION MESA DE EXPLORACION GINECOLOGICA UNIVERSAL FABRICADA EN LAMINA CALIBRE 22 CON ACABADO ESMALTE COLOR BEIGE CON GABINETE CON 2 PUERTAS CORREDIZAS POSICIONES EN CABECERA Y PIECERA CON PIERNERAS DE PLASTICO MEDIDA DE LARGO 1.65 MTS X ANCHO 0.55 MTS X ALTO 0.85 MTS. MARCA: JN MODELO: MR-0004 | 16818.84
I090000324-374 | MESA PEDIATRICA MESA PEDIATRICA MESA DE EXPLORACION PEDIATRICA FABRICADA EN LAMINA CALIBRE 22 ACABADO EN ESMALTE HORNEADO COLOR BEIGE CON PORTA BASCULA Y ESTADIMETRO Y COLCHON TAPIZ VINIL PIEL NEGRO MEDIDA DE LARGO 1.60 MTS POR ANCHO 0.56 MTS X ALTO 0.90 MTS MARCA: JN MODELO: MR-0005 | 9348.44
I090000324-375 | MESA PEDIATRICA MESA PEDIATRICA MESA DE EXPLORACION PEDIATRICA FABRICADA EN LAMINA CALIBRE 22 ACABADO EN ESMALTE HORNEADO COLOR BEIGE CON PORTA BASCULA Y ESTADIMETRO Y COLCHON TAPIZ VINIL PIEL NEGRO MEDIDA DE LARGO 1.60 MTS POR ANCHO 0.56 MTS X ALTO 0.90 MTS MARCA: JN MODELO: MR-0005 | 9348.44
I090000324-376 | MESA PEDIATRICA MESA PEDIATRICA MESA DE EXPLORACION PEDIATRICA FABRICADA EN LAMINA CALIBRE 22 ACABADO EN ESMALTE HORNEADO COLOR BEIGE CON PORTA BASCULA Y ESTADIMETRO Y COLCHON TAPIZ VINIL PIEL NEGRO MEDIDA DE LARGO 1.60 MTS POR ANCHO 0.56 MTS X ALTO 0.90 MTS MARCA: JN MODELO: MR-0005 | 9348.44
I450400016-5192 | ARCHIVERO DE METAL ARCHIVERO METALICO DE 4 GAVETAS VERTICAL CON CUBIERTA EN LAMINA ROLADA EN FRIO CON CORREDERAS DE SUSPENSION EMBALINADA TELESCOPICA DE MAXIMA EXTENSION. TODO ENSAMBLADO SIN SOLDADURA CERRADURA DE CILINDRO REMOVIBLE Y LLAVE CON BOTON DE SEGURIDAD EN CADA GAVETA PARA EVITAR QUE SE ABRA ACCIDENTALMENTE INCLUYE UN SEPARADOR POR GAVETA. CON PINTURA LIQUIDA DE APLICACION ELECTROSTATICA COLOR ARENA HORNEADA A 182°C EN CUERPO EXTERIOR Y FRENTES DE GAVETAS. MEDIDA: 46 CM DE ANCHO X 63 CM DE FONDO X 1.32 DE ALTO. MARCA: JN MODELO: I70182 | 12867.88
I450400016-5193 | ARCHIVERO DE METAL ARCHIVERO METALICO DE 4 GAVETAS VERTICAL CON CUBIERTA EN LAMINA ROLADA EN FRIO CON CORREDERAS DE SUSPENSION EMBALINADA TELESCOPICA DE MAXIMA EXTENSION. TODO ENSAMBLADO SIN SOLDADURA CERRADURA DE CILINDRO REMOVIBLE Y LLAVE CON BOTON DE SEGURIDAD EN CADA GAVETA PARA EVITAR QUE SE ABRA ACCIDENTALMENTE INCLUYE UN SEPARADOR POR GAVETA. CON PINTURA LIQUIDA DE APLICACION ELECTROSTATICA COLOR ARENA HORNEADA A 182°C EN CUERPO EXTERIOR Y FRENTES DE GAVETAS. MEDIDA: 46 CM DE ANCHO X 63 CM DE FONDO X 1.32 DE ALTO. MARCA: JN MODELO: I70182 | 12867.88
I450400016-5194 | ARCHIVERO DE METAL ARCHIVERO METALICO DE 4 GAVETAS VERTICAL CON CUBIERTA EN LAMINA ROLADA EN FRIO CON CORREDERAS DE SUSPENSION EMBALINADA TELESCOPICA DE MAXIMA EXTENSION. TODO ENSAMBLADO SIN SOLDADURA CERRADURA DE CILINDRO REMOVIBLE Y LLAVE CON BOTON DE SEGURIDAD EN CADA GAVETA PARA EVITAR QUE SE ABRA ACCIDENTALMENTE INCLUYE UN SEPARADOR POR GAVETA. CON PINTURA LIQUIDA DE APLICACION ELECTROSTATICA COLOR ARENA HORNEADA A 182°C EN CUERPO EXTERIOR Y FRENTES DE GAVETAS. MEDIDA: 46 CM DE ANCHO X 63 CM DE FONDO X 1.32 DE ALTO. MARCA: JN MODELO: I70182 | 12867.88
I450400016-5195 | ARCHIVERO DE METAL ARCHIVERO METALICO DE 4 GAVETAS VERTICAL CON CUBIERTA EN LAMINA ROLADA EN FRIO CON CORREDERAS DE SUSPENSION EMBALINADA TELESCOPICA DE MAXIMA EXTENSION. TODO ENSAMBLADO SIN SOLDADURA CERRADURA DE CILINDRO REMOVIBLE Y LLAVE CON BOTON DE SEGURIDAD EN CADA GAVETA PARA EVITAR QUE SE ABRA ACCIDENTALMENTE INCLUYE UN SEPARADOR POR GAVETA. CON PINTURA LIQUIDA DE APLICACION ELECTROSTATICA COLOR ARENA HORNEADA A 182°C EN CUERPO EXTERIOR Y FRENTES DE GAVETAS. MEDIDA: 46 CM DE ANCHO X 63 CM DE FONDO X 1.32 DE ALTO. MARCA: JN MODELO: I70182 | 12867.88
I450400016-5196 | ARCHIVERO DE METAL ARCHIVERO METALICO DE 4 GAVETAS VERTICAL CON CUBIERTA EN LAMINA ROLADA EN FRIO CON CORREDERAS DE SUSPENSION EMBALINADA TELESCOPICA DE MAXIMA EXTENSION. TODO ENSAMBLADO SIN SOLDADURA CERRADURA DE CILINDRO REMOVIBLE Y LLAVE CON BOTON DE SEGURIDAD EN CADA GAVETA PARA EVITAR QUE SE ABRA ACCIDENTALMENTE INCLUYE UN SEPARADOR POR GAVETA. CON PINTURA LIQUIDA DE APLICACION ELECTROSTATICA COLOR ARENA HORNEADA A 182°C EN CUERPO EXTERIOR Y FRENTES DE GAVETAS. MEDIDA: 46 CM DE ANCHO X 63 CM DE FONDO X 1.32 DE ALTO. MARCA: JN MODELO: I70182 | 12867.88
I450400026-7631 | BANCA BANCA DE SALA DE ESPERA DE ALUMINIO 4 PLAZAS FABRICADA CON PATA EN ACERO CROMADO Y ASIENTO TIPO CONCHAEN LAMINA PERFORADA COLOR GRIS. CON DESCANSABRAZOS EN LOS COSTADO. MARCA: JN MODELO: E49400 | 12569.76
I450400026-7632 | BANCA BANCA DE SALA DE ESPERA DE ALUMINIO 4 PLAZAS FABRICADA CON PATA EN ACERO CROMADO Y ASIENTO TIPO CONCHAEN LAMINA PERFORADA COLOR GRIS. CON DESCANSABRAZOS EN LOS COSTADO. MARCA: JN MODELO: E49400 | 12569.76
I450400026-7633 | BANCA BANCA DE SALA DE ESPERA DE ALUMINIO 3 PLAZAS FABRICADA CON PATA EN ACERO CROMADO Y ASIENTO TIPO CONCHAEN LAMINA PERFORADA COLOR GRIS. CON DESCANSABRAZOS EN LOS COSTADO. MARCA: JN MODELO: E49300 | 10397.08
I450400026-7634 | BANCA BANCA DE SALA DE ESPERA DE ALUMINIO 3 PLAZAS FABRICADA CON PATA EN ACERO CROMADO Y ASIENTO TIPO CONCHAEN LAMINA PERFORADA COLOR GRIS. CON DESCANSABRAZOS EN LOS COSTADO. MARCA: JN MODELO: E49300 | 10397.08
I450400026-7635 | BANCA BANCA DE SALA DE ESPERA DE ALUMINIO 3 PLAZAS FABRICADA CON PATA EN ACERO CROMADO Y ASIENTO TIPO CONCHAEN LAMINA PERFORADA COLOR GRIS. CON DESCANSABRAZOS EN LOS COSTADO. MARCA: JN MODELO: E49300 | 10397.08
I450400026-7636 | BANCA BANCA DE SALA DE ESPERA DE ALUMINIO 3 PLAZAS FABRICADA CON PATA EN ACERO CROMADO Y ASIENTO TIPO CONCHAEN LAMINA PERFORADA COLOR GRIS. CON DESCANSABRAZOS EN LOS COSTADO. MARCA: JN MODELO: E49300 | 10397.08
I450400126-7362 | ESTANTE ESTANTE METALICO COLOR GRIS CON 7 ENTREPANOS DE 92 X 60 CM CAL. 22 PARA CAPACIDAD DE 100 KG POSTES DE 2.20 M DE ALTURA CAL 14. MARCA: JN MODELO: F72227 | 10358.8
I450400126-7363 | ESTANTE ESTANTE METALICO COLOR GRIS CON 7 ENTREPANOS DE 92 X 60 CM CAL. 22 PARA CAPACIDAD DE 100 KG POSTES DE 2.20 M DE ALTURA CAL 14. MARCA: JN MODELO: F72227 | 10358.8
I450400126-7364 | ESTANTE ESTANTE METALICO COLOR GRIS CON 7 ENTREPANOS DE 92 X 60 CM CAL. 22 PARA CAPACIDAD DE 100 KG POSTES DE 2.20 M DE ALTURA CAL 14. MARCA: JN MODELO: F72227 | 10358.8
I450400126-7365 | ESTANTE ESTANTE METALICO COLOR GRIS CON 7 ENTREPANOS DE 92 X 60 CM CAL. 22 PARA CAPACIDAD DE 100 KG POSTES DE 2.20 M DE ALTURA CAL 14. MARCA: JN MODELO: F72227 | 10358.8
I450400252-853 | MESA DE TRABAJO DE METAL MESA DE TRABAJO CON TARJA DE ACERO INOXIDABLE MEDIDAS GENERALES 1.40 X 70 X 90 CMS. MONTADA SOBRE ESTRUCTURA TUBULAR DE 1 1/2 CAL. 16 REGATONES LIBERADOS DE ACERO INOXIDABLES MEDIDAS DE TAZON DE 38 X 38 X 40 CMS. TARJA IZQUIERDA. MARCA: JN MODELO: M94141 | 40112.8
I450400258-1884 | MODULO DESARMABLE MODULO DESARMABLE TIPO L DE 1.40 X 1.40 MTS X .75 MTS ACABADO MELAMINICO IMPORTADO TIPO ENCHAPADO EN TEXTURA ESSENCE DOBLE CARA CON PORO ARENADO EN 28 MM CON PROFUNDIDAD DE .00020 EN COLOR CAMBRIDGE WALNUTEN CUBIERTA CON PORTATECLADO PERFORACION Y TAPA PARA CABLEADO PANTALLA FRONTAL LATERAL RECTA DE .80 X .50 CMS PEDESTAL CAJONERO CON 1 CAJON PAPELERO Y 2 TAMANO OFICIO FABRICADO EN MDF CANTO RIGIDO ANTIIMPACTO CORREDERAS DE EXTENSION LLAVE SIMULTANEA GENERAL BASE PARA CPU Y NIVELADORES. MARCA: JN MODELO: A37140 | 16106.6
I450400320-6697 | SILLON SILLON EJECUTIVO RESPALDO CON CABECERA MECANISMO EJECUTIVO BRAZOS DE POLIPROPILENO AJUSTABLES BASE CROMADA DE 5 PUNTAS CON RODAJA PARA DESPLAZAMIENTO RESPALDO EN MALLA Y TAPIZ EN ASIENTO EN TELA MESH NEGRO CON HULE ESPUMA INYECTADA. MARCA: JN MODELO: E16551 | 7807.96
I450400320-6698 | SILLON SILLON EJECUTIVO RESPALDO CON CABECERA MECANISMO EJECUTIVO BRAZOS DE POLIPROPILENO AJUSTABLES BASE CROMADA DE 5 PUNTAS CON RODAJA PARA DESPLAZAMIENTO RESPALDO EN MALLA Y TAPIZ EN ASIENTO EN TELA MESH NEGRO CON HULE ESPUMA INYECTADA. MARCA: JN MODELO: E16551 | 7807.96
I450400320-6699 | SILLON SILLON EJECUTIVO RESPALDO CON CABECERA MECANISMO EJECUTIVO BRAZOS DE POLIPROPILENO AJUSTABLES BASE CROMADA DE 5 PUNTAS CON RODAJA PARA DESPLAZAMIENTO RESPALDO EN MALLA Y TAPIZ EN ASIENTO EN TELA MESH NEGRO CON HULE ESPUMA INYECTADA. MARCA: JN MODELO: E16551 | 7807.96
I450400320-6700 | SILLON SILLON EJECUTIVO RESPALDO CON CABECERA MECANISMO EJECUTIVO BRAZOS DE POLIPROPILENO AJUSTABLES BASE CROMADA DE 5 PUNTAS CON RODAJA PARA DESPLAZAMIENTO RESPALDO EN MALLA Y TAPIZ EN ASIENTO EN TELA MESH NEGRO CON HULE ESPUMA INYECTADA. MARCA: JN MODELO: E16551 | 7807.96
I450400320-6701 | SILLON SILLON EJECUTIVO RESPALDO CON CABECERA MECANISMO EJECUTIVO BRAZOS DE POLIPROPILENO AJUSTABLES BASE CROMADA DE 5 PUNTAS CON RODAJA PARA DESPLAZAMIENTO RESPALDO EN MALLA Y TAPIZ EN ASIENTO EN TELA MESH NEGRO CON HULE ESPUMA INYECTADA. MARCA: JN MODELO: E16551 | 7807.96
I450600218-2494 | REFRIGERADOR (COCINA) REFRIGERADOR 4.5 PIES FRIGOBAR. MARCA. WHIRPOOL MODELO: WUC2205D | 11381.92
I450600218-2495 | REFRIGERADOR (COCINA) REFRIGERADOR 4.5 PIES FRIGOBAR. MARCA. WHIRPOOL MODELO: WUC2205D | 11381.92
I450600218-2496 | REFRIGERADOR (COCINA) REFRIGERADOR 4.5 PIES FRIGOBAR. MARCA. WHIRPOOL MODELO: WUC2205D | 11381.92
I450600218-2497 | REFRIGERADOR (COCINA) REFRIGERADOR 4.5 PIES FRIGOBAR. MARCA. WHIRPOOL MODELO: WUC2205D | 11381.92
I450600218-2498 | REFRIGERADOR (COCINA) REFRIGERADOR PARA GUARDA DE MEDICAMENTO (INSULINA) FRIGOBAR 7 PIES. MARCA: HINSENSE MODELO: RR63D6WGX | 11597.68
I450600218-2499 | REFRIGERADOR (COCINA) REFRIGERADOR PARA GUARDA DE MEDICAMENTO (INSULINA) FRIGOBAR 7 PIES. MARCA: HINSENSE MODELO: RR63D6WGX | 11597.68
I450600218-2500 | REFRIGERADOR (COCINA) REFRIGERADOR PARA GUARDA DE MEDICAMENTO (INSULINA) FRIGOBAR 7 PIES. MARCA: HINSENSE MODELO: RR63D6WGX | 11597.68
I450600218-2501 | REFRIGERADOR (COCINA) REFRIGERADOR PARA GUARDA DE MEDICAMENTO (INSULINA) FRIGOBAR 7 PIES. MARCA: HINSENSE MODELO: RR63D6WGX | 11597.68
I450600218-2502 | REFRIGERADOR (COCINA) REFRIGERADOR PARA GUARDA DE MEDICAMENTO (INSULINA) FRIGOBAR 7 PIES. MARCA: HINSENSE MODELO: RR63D6WGX | 11597.68
I450600280-2664 | VITRINA VITRINA SENCILLA FABRICADA EN LAMINA CALIBRE 24 ESMALTADA COLOR BEIGE CON LAS SIGUIENTES DIMENSIONES. 156X60X39 CMS ENFRENTE TIENE UNA PUERTA DE VIDRIO CON MARCO DE LAMINA Y CHAPA UN CAJON Y UNA PUERTA DE LAMINA CON JALADERA EMBUTIDA EN LA PARTE INFERIOR INCLUYE DOS ENTREPANOS DE VIDRIO EL TERMINADO SE REALIZA EN PINTURA ACRILICA CON EQUIPO DE ALTA RESION. MARCA: JN MODELO: T17050 | 11053.64
I450600280-2665 | VITRINA VITRINA SENCILLA FABRICADA EN LAMINA CALIBRE 24 ESMALTADA COLOR BEIGE CON LAS SIGUIENTES DIMENSIONES. 156X60X39 CMS ENFRENTE TIENE UNA PUERTA DE VIDRIO CON MARCO DE LAMINA Y CHAPA UN CAJON Y UNA PUERTA DE LAMINA CON JALADERA EMBUTIDA EN LA PARTE INFERIOR INCLUYE DOS ENTREPANOS DE VIDRIO EL TERMINADO SE REALIZA EN PINTURA ACRILICA CON EQUIPO DE ALTA RESION. MARCA: JN MODELO: T17050 | 11053.64
I090000062-1814 | BASCULA BEBE BASCULA DIGITAL PARA PESAJE DE BEBES CON CAPACIDAD 16 KG. MARCA: GRACO MODELO: 2143401 GDC220KD01-FC | 13363.2
I090000130-883 | CHASIS RAYOS X CHASIS RAYOS X PRESENTACION: UNIDAD DE MEDIDA: CASSETTES 14X17 MARCA: CARESTREAM MODELO: DIRECTVIEW CR | 39703.06
I090000130-884 | CHASIS RAYOS X CHASIS RAYOS X PRESENTACION: UNIDAD DE MEDIDA: CASSETTES 14X17 MARCA: CARESTREAM MODELO: DIRECTVIEW CR | 39703.06
I060200282-775 | ESTERILIZADOR O AUTOCLAVE ESTERILIZADOR DE CALOR SECO MARCA: LORMA MODELO: LOR-M08. | 14138.08
I060200282-776 | ESTERILIZADOR O AUTOCLAVE ESTERILIZADOR DE CALOR SECO MARCA: LORMA MODELO: LOR-M08. | 14138.08
I060400912-29 | CAMPANA DE BIOSEGURIDAD GABINETE DE BIOSEGURIDAD PURIFIER LOGIC+CLASE II TIPO A2 DE 4 CATALOGO MARCA: LABCONCO 302111101 CON APERTURA DE GUILLOTINA DE 10 ACCESORIOS DE SERVICIO LUZ ULTRA VIOLETA PORTAL VACU-PASS Y SOPORTE DE BASE 115 VOLTS 60 HZ. DIMENSIONES: 54.3 ANCHO X 31.2 FONDO X 89.2 - 95.2 ALTO 137.9 X 79.2 X 226.6 - 241.8 CMS. INCLUYE: CONJUNTO DE VALCULA DE DRENAJE Y SUJETADORES ENCHUFE ACCESORIOS VACU-PASS CABLE DE ALIMENCTACION GUIA DEL OPERADOR DOCUMENTACION DEL FABRICANTE 1 ANOS DE GARANTIA DEL FABRICANTE INCLUYE INSTALACION | 319765.6
I090000358-128 | PIPETEADOR AUTOMATICO MICROPIPETAS DE VOLUMEN VRIABLE 2-20 UL PIPETEADOR AUTOMATICO MICROPIPETAS DE VOLUMEN VARIABLE 2-20 UL MARCA: EPPENDORF | 8236
I090000358-129 | PIPETEADOR AUTOMATICO MICROPIPETAS DE VOLUMEN VRIABLE 2-20 UL PIPETEADOR AUTOMATICO MICROPIPETAS DE VOLUMEN VARIABLE 2-20 UL MARCA: EPPENDORF | 8236
I090000358-130 | PIPETEADOR AUTOMATICO MICROPIPETAS DE VOLUMEN VRIABLE 2-20 UL PIPETEADOR AUTOMATICO MICROPIPETAS DE VOLUMEN VARIABLE 2-20 UL MARCA: EPPENDORF | 8236
I480800016-173 | AUTOMOVIL SEDAN 4 PUERTAS AUTO SEDAN MARCA: NISSAN MODELO VERSA SENSE CVT 2024 ESPECIFICACIONES MOTOR HR16 DE DESPLAZAMIENTO (L) 1.6 NUMERO Y DISPOSICION DE CILINDROS 4L. NUMERO DE VALCULAS 4 POR CILINDRO PISTON DIAMETRO Y CARRERA (MM) 78X83.6 POTENCIA NETA (HP @ RPM) 118 @ 6300 TORQUE NETO (LB-PIE @ RPM) 110 @ 4000 RELACION DE COMPRESION (:1) 10.8 SISTEMA DE LAIMENTACION DE COMBUSTIBLE INYECCION SECUENCIAL MULTIPUNTO TRANSMISION XTRONIC CVT. SUSPENSION: DELANTERA: INDEPENDIENTE TIPO MC PHERSON CON BARRA ESTABILIZADORA TRASERA: EJE SEMIRIGIDO SISTEMA ELECTRICO: ALTERNADOR: (AMPERES) 120A BATERIA (AMPERES-HORA) 60 TIPO DE BATERIA LN2 TIPO DE ENCENDIDO ELECTRONICO FRENOS: CON SISTENCIA ABS EBD Y BA DELANTEROS DE DISCO TRASEROS DE TAMBOR DIMENSIONES EXTERIORES: LARGO (MM) 4495 ANCHO (MM) 1740 ALTO (MM) 11465 CAPACIDAD DE TANQUE DE COMBUSTIBLE (L) 41 PESO VEHICULAR 1108 KG PESO BRUTO VEHICULAR 1644 KG LLANTAS 195/65 R15 EQUIPAMIENTOINTERIO | 351899.92
I480800052-615 | CAMION PICK-UP PICK UP MARCA: NISSAN FRONTIER XE TM MODELO 2023 COLOR BLANCO. COMBUSTIBLE GASOLINA DESPLAZAMIENTO (L) 2.5 DIAMETRO Y CARRERA DEL PISTON 89 X 100 NUMERO DE VALVULAS POR CILINDRO 4POTENCIA NETA (HP @ RPM) 166 6000 RELACION DE COMPRESION 10:1 SISTEMA DE INYECCION MULTIPUNTO TORQUE NETO (LB-PIE @ RPM) 178 @ 4000. TRANSMISION TIPO 6MT TRACCION 2WD FRENOS DELANTEROS DISCO VENTILADO TRASERO TAMBOR SISTEMA DE DIRECCION TIPO ASISTENCIA HIDRAULICA DIAMETRO DE GIRO (M)12.6 RINES DE ALUMINIO 17 LLANTAS 255/65R17 ALL SEASON LLANTA DE REFACCION DE TAMANO COMPLETOEQUIPAMIENTO INTERIOR AIRE ACONDICIONADO MANUAL CON CENTILAS DELANTERAS ASIDERAS 6 ASIENTOS DELANTEROS DE BANCA SEPARADOS ASIENTO DE TELA ASIENTO DEL CONDUCTOR CON 6 POSICIONES Y AJUSTE MANUAL ASIENTO DEL PASAJERO CON 4 POSICIONES ASIENTO TRASERO DE BANCA PLEGALE CON 3 CABECERAS CIERRE CENTRALIZADO DE SEGUROS DEL LADO DEL CONDUCTOR CON SENSOR DE VELOCIDADFUNCION CIERRE/APERT | 514000
I480800052-616 | CAMION PICK-UP PICK UP COLOR BLANCO COMBUSTIBLE GASOLINA DESPLAZAMIENTO (L) 2.5 DIAMETRO Y CARRERA DEL PISTON 89 X 100 NUMERO DE VALVULAS POR CILINDRO 4 POTENCIA NETA (HP @ RPM) 166 @ 6000 RELACION DE COMPRESION 10:1 SISTEMA DE INYECCION MULTIPUNTO TORQUE NETO (LB-PIE @ RPM) 178 @ 4000 TRANSMISION TIPO 6MT TRACCION 2WD FRENOS DELANTEROS DISCO VENTILADO TRASERO TAMBOR SISTEMA DE DIRECCION TIPO ASISTENCIA HIDRAULICA DIAMETRO DE GIRO (M) 12.6 RINES DE ALUMINIO 17 LLANTAS 255/65R17 ALL SEASON LLANTA DE REFACCION DE TAMANO COMPLETO EQUIPAMIENTO INTERIOR AIRE ACONDICIONADO MANUAL CON VENTILAS DELANTERAS ASIDERAS 6 ASIENTOS DELANTEROS DE BANCA SEPARADOS ASIENTO DE TELA ASIENTO DEL CONDUCTOR CON 6 POSICIONES Y AJUSTE MANUAL ASIENTO DEL PASAJERO CON 4 POSICIONES ASIENTO TRASERO DE BANCA PEGABLE CON 3 CABECERAS CIERRE CENTRALIZADO DE SEGUROS DE LADO DEL CONDUCTOR CON SENSOR DE VELOCIDAD FUNCION CIERRE/APERTURA DE PUERTAS DE CONTROL REMOTO CONSOLA | 514000
I090906902-177 | CARDIOTOCOGRAFO MONITOR FETAL (CARDIOGRAFO) MARCA: PHILIPS MODELO: AVALON FM20 MODELO: PHI-FM20 INCLUYE: 1 TRANSDUCTOR DE US M2736A 1 TRANSDUCTOR DE TOCO M2734B BASE RODBLE DEL EQUIPO GARANTIA: 12 MESES DE GARANTiA CONTRA DEFECTOS DE FAFRICA. | 262252.8
I090906902-178 | CARDIOTOCOGRAFO MONITOR FETAL (CARDIOGRAFO) MARCA: PHILIPS MODELO: AVALON FM20 MODELO: PHI-FM20 INCLUYE: 1 TRANSDUCTOR DE US M2736A 1 TRANSDUCTOR DE TOCO M2734B BASE RODBLE DEL EQUIPO GARANTIA: 12 MESES DE GARANTiA CONTRA DEFECTOS DE FAFRICA. | 262252.8
I090906902-179 | CARDIOTOCOGRAFO MONITOR FETAL (CARDIOGRAFO) MARCA: PHILIPS MODELO: AVALON FM20 MODELO: PHI-FM20 INCLUYE: 1 TRANSDUCTOR DE US M2736A 1 TRANSDUCTOR DE TOCO M2734B BASE RODBLE DEL EQUIPO GARANTIA: 12 MESES DE GARANTiA CONTRA DEFECTOS DE FAFRICA. | 262252.8
I090906902-180 | CARDIOTOCOGRAFO MONITOR FETAL (CARDIOGRAFO) MARCA: PHILIPS MODELO: AVALON FM20 MODELO: PHI-FM20 INCLUYE: 1 TRANSDUCTOR DE US M2736A 1 TRANSDUCTOR DE TOCO M2734B BASE RODBLE DEL EQUIPO GARANTIA: 12 MESES DE GARANTiA CONTRA DEFECTOS DE FAFRICA. | 262252.8
I090906902-181 | CARDIOTOCOGRAFO MONITOR FETAL (CARDIOGRAFO) MARCA: PHILIPS MODELO: AVALON FM20 MODELO: PHI-FM20 INCLUYE: 1 TRANSDUCTOR DE US M2736A 1 TRANSDUCTOR DE TOCO M2734B BASE RODBLE DEL EQUIPO GARANTIA: 12 MESES DE GARANTiA CONTRA DEFECTOS DE FAFRICA. | 262252.8
I150200222-84 | MICROFONO SISTEMA DE MICROFONO INALAMBRICO MARCA SENNHEISER MODELO: EF-100 VOCAL XSW 1-835 DUAL-A XS WIRELESS 1 DUAL ES UN SISTEMA INALAMBRICO DE 2 CANALES SISTEMAS ANALOGICOS UHF INCLUYE (2) MINI SOPORTE DE MICROFONO PLEGABLE MARCA PEDEMES MODELO: BALEE TRIPOIDE DE MESA NUM. SERIE MIC. 1: 0053000199. MIC 2: 0053000070. RECEPTOR/CONSOLA: 00530000202 | 27927
I150200222-85 | MICROFONO MICROFONO INALAMBRICO MARCA SHURE RECEPTOR MODELO BLX4R. MICROFONO MODELO BLX2 J11 RACK BETA 58 MANO NUMERO DE SERIE RECEPTOR. 1 ANO DE GARANTIA CON EL FABRICANTE | 18014.8
I180000138-390 | SCANNER ESCANER DE SUPERFICIE PLANA MARCA HP MODELO SCANJET FLOW N9120 FN2 | 121046
I180000138-391 | SCANNER ESCANER DE SUPERFICIE PLANA MARCA HP MODELO SCANJET FLOW N9120 FN2 | 121046
I450400258-1879 | MODULO DESARMABLE SUMINISTRO CUBO LACTARIO: MEDIDAS DE 1.83M X 1.83M X 2.35M PISO DE PANEL VINiLICO PUERTA DE ACCESO CON CERRADURA DE SEGURIDAD DE CIERRE MANUAL Y APERTURA CON LLAVE APAGADOR PARA LA LUZ LED 4 CONTACTOS DOBLES 2 SILLONES ERGONOMICO LAVABLE DE POLIPIEL UNA MESA DE APOYO CON DIMENSION DE 30CM X .40CM X 48CM REPISA TIPO MESA DE TRABAJO CON ENTREPANO INFERIOR TERMOMETRO DIGITAL DISPENSADOR DE ANTIBACTERIAL OVAL DISPENSADOR DE JABON LiQUIDO OVAL DISPENSADOR DE TOALLAS DE PAPEL TABLERO DE CORCHO PARA NOTAS CON MEDIA DE 40CM X 60CM BOTE DE BASURA MEDIANO CON TAPA BALANCiN ESPEJO DE 60CM DE DIAMETRO GANCHOS GENERICOS DE PARED NEGROS DISPENSADOR DE AGUA PURIFICADA MANUAL. LAVABO CON TARJA DE 31CM X 50CM CON DISPENSADOR DE AGUA ELECTRICO TANQUE DE AGUA LIMPIA DE 20L Y TANQUE DE RECOLECCION DE AGUAS GRISES DE 20L DENTRO DE GABINETE REFRIGERADOR CON CONGELADOR INDEPENDIENTE Y AIRE ACONDICIONADO DE 12000 BTU. | 248124
I450400258-1880 | MODULO DESARMABLE SUMINISTRO CUBO LACTARIO: MEDIDAS DE 1.83M X 1.83M X 2.35M PISO DE PANEL VINiLICO PUERTA DE ACCESO CON CERRADURA DE SEGURIDAD DE CIERRE MANUAL Y APERTURA CON LLAVE APAGADOR PARA LA LUZ LED 4 CONTACTOS DOBLES 2 SILLONES ERGONOMICO LAVABLE DE POLIPIEL UNA MESA DE APOYO CON DIMENSION DE 30CM X .40CM X 48CM REPISA TIPO MESA DE TRABAJO CON ENTREPANO INFERIOR TERMOMETRO DIGITAL DISPENSADOR DE ANTIBACTERIAL OVAL DISPENSADOR DE JABON LiQUIDO OVAL DISPENSADOR DE TOALLAS DE PAPEL TABLERO DE CORCHO PARA NOTAS CON MEDIA DE 40CM X 60CM BOTE DE BASURA MEDIANO CON TAPA BALANCiN ESPEJO DE 60CM DE DIAMETRO GANCHOS GENERICOS DE PARED NEGROS DISPENSADOR DE AGUA PURIFICADA MANUAL. LAVABO CON TARJA DE 31CM X 50CM CON DISPENSADOR DE AGUA ELECTRICO TANQUE DE AGUA LIMPIA DE 20L Y TANQUE DE RECOLECCION DE AGUAS GRISES DE 20L DENTRO DE GABINETE REFRIGERADOR CON CONGELADOR INDEPENDIENTE Y AIRE ACONDICIONADO DE 12000 BTU. | 248124
I450400258-1881 | MODULO DESARMABLE SUMINISTRO CUBO LACTARIO: MEDIDAS DE 1.83M X 1.83M X 2.35M PISO DE PANEL VINiLICO PUERTA DE ACCESO CON CERRADURA DE SEGURIDAD DE CIERRE MANUAL Y APERTURA CON LLAVE APAGADOR PARA LA LUZ LED 4 CONTACTOS DOBLES 2 SILLONES ERGONOMICO LAVABLE DE POLIPIEL UNA MESA DE APOYO CON DIMENSION DE 30CM X .40CM X 48CM REPISA TIPO MESA DE TRABAJO CON ENTREPANO INFERIOR TERMOMETRO DIGITAL DISPENSADOR DE ANTIBACTERIAL OVAL DISPENSADOR DE JABON LiQUIDO OVAL DISPENSADOR DE TOALLAS DE PAPEL TABLERO DE CORCHO PARA NOTAS CON MEDIA DE 40CM X 60CM BOTE DE BASURA MEDIANO CON TAPA BALANCiN ESPEJO DE 60CM DE DIAMETRO GANCHOS GENERICOS DE PARED NEGROS DISPENSADOR DE AGUA PURIFICADA MANUAL. LAVABO CON TARJA DE 31CM X 50CM CON DISPENSADOR DE AGUA ELECTRICO TANQUE DE AGUA LIMPIA DE 20L Y TANQUE DE RECOLECCION DE AGUAS GRISES DE 20L DENTRO DE GABINETE REFRIGERADOR CON CONGELADOR INDEPENDIENTE Y AIRE ACONDICIONADO DE 12000 BTU. | 248124
I450400258-1883 | MODULO DESARMABLE SUMINISTRO CUBO LACTARIO: MEDIDAS DE 1.83M X 1.83M X 2.35M PISO DE PANEL VINiLICO PUERTA DE ACCESO CON CERRADURA DE SEGURIDAD DE CIERRE MANUAL Y APERTURA CON LLAVE APAGADOR PARA LA LUZ LED 4 CONTACTOS DOBLES 2 SILLONES ERGONOMICO LAVABLE DE POLIPIEL UNA MESA DE APOYO CON DIMENSION DE 30CM X .40CM X 48CM REPISA TIPO MESA DE TRABAJO CON ENTREPANO INFERIOR TERMOMETRO DIGITAL DISPENSADOR DE ANTIBACTERIAL OVAL DISPENSADOR DE JABON LiQUIDO OVAL DISPENSADOR DE TOALLAS DE PAPEL TABLERO DE CORCHO PARA NOTAS CON MEDIA DE 40CM X 60CM BOTE DE BASURA MEDIANO CON TAPA BALANCiN ESPEJO DE 60CM DE DIAMETRO GANCHOS GENERICOS DE PARED NEGROS DISPENSADOR DE AGUA PURIFICADA MANUAL. LAVABO CON TARJA DE 31CM X 50CM CON DISPENSADOR DE AGUA ELECTRICO TANQUE DE AGUA LIMPIA DE 20L Y TANQUE DE RECOLECCION DE AGUAS GRISES DE 20L DENTRO DE GABINETE REFRIGERADOR CON CONGELADOR INDEPENDIENTE Y AIRE ACONDICIONADO DE 12000 BTU. | 248124
I450400258-1882 | MODULO DESARMABLE SUMINISTRO CUBO LACTARIO: MEDIDAS DE 1.83M X 1.83M X 2.35M PISO DE PANEL VINiLICO PUERTA DE ACCESO CON CERRADURA DE SEGURIDAD DE CIERRE MANUAL Y APERTURA CON LLAVE APAGADOR PARA LA LUZ LED 4 CONTACTOS DOBLES 2 SILLONES ERGONOMICO LAVABLE DE POLIPIEL UNA MESA DE APOYO CON DIMENSION DE 30CM X .40CM X 48CM REPISA TIPO MESA DE TRABAJO CON ENTREPANO INFERIOR TERMOMETRO DIGITAL DISPENSADOR DE ANTIBACTERIAL OVAL DISPENSADOR DE JABON LiQUIDO OVAL DISPENSADOR DE TOALLAS DE PAPEL TABLERO DE CORCHO PARA NOTAS CON MEDIA DE 40CM X 60CM BOTE DE BASURA MEDIANO CON TAPA BALANCiN ESPEJO DE 60CM DE DIAMETRO GANCHOS GENERICOS DE PARED NEGROS DISPENSADOR DE AGUA PURIFICADA MANUAL. LAVABO CON TARJA DE 31CM X 50CM CON DISPENSADOR DE AGUA ELECTRICO TANQUE DE AGUA LIMPIA DE 20L Y TANQUE DE RECOLECCION DE AGUAS GRISES DE 20L DENTRO DE GABINETE REFRIGERADOR CON CONGELADOR INDEPENDIENTE Y AIRE ACONDICIONADO DE 12000 BTU. | 248124
I450400046-52 | CAJA FUERTE CAJA FUERTE DE ALTA SEGURIDAD MEDIDAS 70 CM ALTO( X 45 CM (FRENTE) X 45 CM (FONDO) PINTURA ELCTROSTATICA EN COLOR NEGRO CERRADURA D-LOCK (DIGITAL) INTERIOR TOTALMENTE FORRADO CON PANO Y 1 ENTREPANOS CON ADAPTACION DE RUEDAS PESO 115KG. | 25926
I180000138-392 | SCANNER ESCANER MARCA: FUJITSU MODELO FI-8250 ESCANER DUPLEX CAMA PLANA VOLUMEN DIARIO DE 8000 PAGINAS. GARANTIA 1 ANO. | 68730
I180000138-393 | SCANNER ESCANER MARCA: FUJITSU MODELO FI-8250 ESCANER DUPLEX CAMA PLANA VOLUMEN DIARIO DE 8000 PAGINAS. GARANTIA 1 ANO. | 68730
I180000138-394 | SCANNER ESCANER MARCA: FUJITSU MODELO FI-8250 ESCANER DUPLEX CAMA PLANA VOLUMEN DIARIO DE 8000 PAGINAS. GARANTIA 1 ANO. | 68730
I180000220-6489 | UNIDAD CENTRAL DE PROCESO (CPU) DESKTOP MARCA HP (D90) MODELO PRO MINI 260 G9 PROCESADOR INTEL CORE I5 DISCO DURO DE 256 GB MEMORIA RAM DE 8 GB WINDOWS 10 PROFESIONAL DERECHOS DE ACTUALIZACION A WINDOWS 11 PRO GARANTIA DE 1 ANO | 19650.4
I180000220-6490 | UNIDAD CENTRAL DE PROCESO (CPU) DESKTOP MARCA HP (D90) MODELO PRO MINI 260 G9 PROCESADOR INTEL CORE I5 DISCO DURO DE 256 GB MEMORIA RAM DE 8 GB WINDOWS 10 PROFESIONAL DERECHOS DE ACTUALIZACION A WINDOWS 11 PRO GARANTIA DE 1 ANO | 19650.4
I180000220-6491 | UNIDAD CENTRAL DE PROCESO (CPU) DESKTOP MARCA HP (D90) MODELO PRO MINI 260 G9 PROCESADOR INTEL CORE I5 DISCO DURO DE 256 GB MEMORIA RAM DE 8 GB WINDOWS 10 PROFESIONAL DERECHOS DE ACTUALIZACION A WINDOWS 11 PRO GARANTIA DE 1 ANO | 19650.4
I180000220-6492 | UNIDAD CENTRAL DE PROCESO (CPU) DESKTOP MARCA HP (D90) MODELO PRO MINI 260 G9 PROCESADOR INTEL CORE I5 DISCO DURO DE 256 GB MEMORIA RAM DE 8 GB WINDOWS 10 PROFESIONAL DERECHOS DE ACTUALIZACION A WINDOWS 11 PRO GARANTIA DE 1 ANO | 19650.4
I180000220-6493 | UNIDAD CENTRAL DE PROCESO (CPU) DESKTOP MARCA HP (D90) MODELO PRO MINI 260 G9 PROCESADOR INTEL CORE I5 DISCO DURO DE 256 GB MEMORIA RAM DE 8 GB WINDOWS 10 PROFESIONAL DERECHOS DE ACTUALIZACION A WINDOWS 11 PRO GARANTIA DE 1 ANO | 19650.4
I180000220-6494 | UNIDAD CENTRAL DE PROCESO (CPU) DESKTOP MARCA HP (D90) MODELO PRO MINI 260 G9 PROCESADOR INTEL CORE I5 DISCO DURO DE 256 GB MEMORIA RAM DE 8 GB WINDOWS 10 PROFESIONAL DERECHOS DE ACTUALIZACION A WINDOWS 11 PRO GARANTIA DE 1 ANO | 19650.4
I180000220-6495 | UNIDAD CENTRAL DE PROCESO (CPU) DESKTOP MARCA HP (D90) MODELO PRO MINI 260 G9 PROCESADOR INTEL CORE I5 DISCO DURO DE 256 GB MEMORIA RAM DE 8 GB WINDOWS 10 PROFESIONAL DERECHOS DE ACTUALIZACION A WINDOWS 11 PRO GARANTIA DE 1 ANO | 19650.4
I180000220-6496 | UNIDAD CENTRAL DE PROCESO (CPU) DESKTOP MARCA HP (D90) MODELO PRO MINI 260 G9 PROCESADOR INTEL CORE I5 DISCO DURO DE 256 GB MEMORIA RAM DE 8 GB WINDOWS 10 PROFESIONAL DERECHOS DE ACTUALIZACION A WINDOWS 11 PRO GARANTIA DE 1 ANO | 19650.4
I180000220-6497 | UNIDAD CENTRAL DE PROCESO (CPU) DESKTOP MARCA HP (D90) MODELO PRO MINI 260 G9 PROCESADOR INTEL CORE I5 DISCO DURO DE 256 GB MEMORIA RAM DE 8 GB WINDOWS 10 PROFESIONAL DERECHOS DE ACTUALIZACION A WINDOWS 11 PRO GARANTIA DE 1 ANO | 19650.4
I180000220-6498 | UNIDAD CENTRAL DE PROCESO (CPU) DESKTOP MARCA HP (D90) MODELO PRO MINI 260 G9 PROCESADOR INTEL CORE I5 DISCO DURO DE 256 GB MEMORIA RAM DE 8 GB WINDOWS 10 PROFESIONAL DERECHOS DE ACTUALIZACION A WINDOWS 11 PRO GARANTIA DE 1 ANO | 19650.4
I450400258-1877 | MODULO DESARMABLE SUMINISTRO CUBO LACTARIO 1.83M X 1.83M X 2.35M. ESTRUCTURA FABRICADA CON BASE DE PTR DE 2X2 CAL 14. PARA DESPLANTE Y SOPORTE MUROS Y TECHO FABRICADOS CON POSTES Y CANALES LIGEROS CALIBRE .20.22 Y .24 GALVANIZADOS DE 4.10 CM RESISTENTES A OXIDO SE AGREGAN TRAVESANOS DE REFUERZO ESTRUCTURAL DEL MISMO POSTE CAL.20. Y REFUERZOS DE MADERA DE PINO DE 2.1 EN VANO Y PUNTOS DE COLGANTEO ESTRUCTURAL TORNILLERIA GALVANIZADA. (NO REQUIERE PINTURA). AISLANTE ENTRE MUROS DE POLIESTIRENO DE 1.5 FORRADO INTERIOR Y EXTERIOR DE LAMINADO PLASTICO A BASE DE RESINAS DE POLIESTER DE ALTA RESISTENCIA A LA ABRASION LAVABLE ANTIHONGOS Y PROPIEDADES ANTIBACTERIANAS AHERIDO A TRIPLAY DE 3MM Y 6MM DE MADERA DE PINO O TABLAROCA DE 1/2 O 1/4 CON JUNTAS PLASTICAS DISENADAS PARA UNA APARIENCIA ESTETICA Y LIMPIA. PISO DE PANEL VINILICO CSOBRE TRIPLAY DE 3/4 DE MADERA DE PINO. PUERTA CON CERRADURA DE SEGURIDAD DE CIERRE MANUAL Y APERTURA CON LLAVE. SIN | 248124
I210000094-19 | TABLERO DE CONTROL PARA SISTEMA DE DETECCION DE HUMO EL SISTEMA DE SUPRESION AUTOMATICO CONTRA INCENDIO A BASE DE NOVEC SE INTEGRARA A UN PANEL NOTIFER NFS2-320 EL CUAL TENDRA EL CONTROL DE SENALES PARA LA SECUENCIA DE DESCARGA DEL SISTEMA EDIFICIO SOTANO EDIFICIO PLANTA BAJA EDIFICIO NIVEL 1 EDIFICIO NIVEL 2 EDIFICIO NIVEL 3 EDIFICIO PANEL DE CONTROL INCLUYE: PANEL DE CONTROL DIRECCIONAL FSP-951 CON BASE DE FIJACION ESTAIONAL MANBUAL CONVENCIONAL CON BOTON DE ABORTO Y GABINETE DE FIJACION NOTIFIER MODELO NBG-12LRA ALARMA AUDIOVISIAL CON CAPACIDAD DE 91 DB ESTRIBO AJUSTABLE DE 15 A 115 CANDELAS NOTIFIER MODELO P2R-LS. CILINDRO CONTENEDOR DE AGENTE LIMPIO NOVEC PRESURIZADO CON NITROGENO SECO PARA UNBA PRESION DE TRABAJO CON 500 PSI EQUIPADO CON VAOLVULA DE LATON MODELO CON DISCO DE ROTURA Y MANOMETRO DE CONTROL VISUAL TUBO SIFON BRIDA TAPON PROTECTOR Y ACCESORIOS PARA EL TRANSPORTE AGENTE LIMPIO NOVEC 22 LIBRAS 51 LIBRAS 37 LIBRAS Y 2 | 1530364.8
I450400258-1876 | MODULO DESARMABLE SUMINISTRO CUBO LACTARIO 1.83M X 1.83M X 2.35M. ESTRUCTURA FABRICADA CON BASE DE PTR DE 2X2 CAL 14. PARA DESPLANTE Y SOPORTE MUROS Y TECHO FABRICADOS CON POSTES Y CANALES LIGEROS CALIBRE .20.22 Y .24 GALVANIZADOS DE 4.10 CM RESISTENTES A OXIDO SE AGREGAN TRAVESANOS DE REFUERZO ESTRUCTURAL DEL MISMO POSTE CAL.20. Y REFUERZOS DE MADERA DE PINO DE 2.1 EN VANO Y PUNTOS DE COLGANTEO ESTRUCTURAL TORNILLERIA GALVANIZADA. (NO REQUIERE PINTURA). AISLANTE ENTRE MUROS DE POLIESTIRENO DE 1.5 FORRADO INTERIOR Y EXTERIOR DE LAMINADO PLASTICO A BASE DE RESINAS DE POLIESTER DE ALTA RESISTENCIA A LA ABRASION LAVABLE ANTIHONGOS Y PROPIEDADES ANTIBACTERIANAS AHERIDO A TRIPLAY DE 3MM Y 6MM DE MADERA DE PINO O TABLAROCA DE 1/2 O 1/4 CON JUNTAS PLASTICAS DISENADAS PARA UNA APARIENCIA ESTETICA Y LIMPIA. PISO DE PANEL VINILICO CSOBRE TRIPLAY DE 3/4 DE MADERA DE PINO. PUERTA CON CERRADURA DE SEGURIDAD DE CIERRE MANUAL Y APERTURA CON LLAVE. SIN | 248124
I450400258-1878 | MODULO DESARMABLE SUMINISTRO CUBO LACTARIO 1.83M X 1.83M X 2.35M. ESTRUCTURA FABRICADA CON BASE DE PTR DE 2X2 CAL 14. PARA DESPLANTE Y SOPORTE MUROS Y TECHO FABRICADOS CON POSTES Y CANALES LIGEROS CALIBRE .20.22 Y .24 GALVANIZADOS DE 4.10 CM RESISTENTES A OXIDO SE AGREGAN TRAVESANOS DE REFUERZO ESTRUCTURAL DEL MISMO POSTE CAL.20. Y REFUERZOS DE MADERA DE PINO DE 2.1 EN VANO Y PUNTOS DE COLGANTEO ESTRUCTURAL TORNILLERIA GALVANIZADA. (NO REQUIERE PINTURA). AISLANTE ENTRE MUROS DE POLIESTIRENO DE 1.5 FORRADO INTERIOR Y EXTERIOR DE LAMINADO PLASTICO A BASE DE RESINAS DE POLIESTER DE ALTA RESISTENCIA A LA ABRASION LAVABLE ANTIHONGOS Y PROPIEDADES ANTIBACTERIANAS AHERIDO A TRIPLAY DE 3MM Y 6MM DE MADERA DE PINO O TABLAROCA DE 1/2 O 1/4 CON JUNTAS PLASTICAS DISENADAS PARA UNA APARIENCIA ESTETICA Y LIMPIA. PISO DE PANEL VINILICO CSOBRE TRIPLAY DE 3/4 DE MADERA DE PINO. PUERTA CON CERRADURA DE SEGURIDAD DE CIERRE MANUAL Y APERTURA CON LLAVE. SIN | 248124
I450600218-2485 | REFRIGERADOR (COCINA) REFRIGERADOR 4.5 PIES FRIGOBAR MARC: WHIRPOOL MODELO: WUC2205D. | 11381.92
I450600218-2491 | REFRIGERADOR (COCINA) REFRIGERADOR PAR GUARDA DE MEDICAMENTOS (INSULINA) FRIGOBAR 7 PIES. MARCA Y MODELO: HISENSE RR63D6WGX | 11597.68
I450600280-2649 | VITRINA VITRINA SENCILLA FABRICADA EN LAMINA CALIBRE 24 ESMALTADA COLOR BEIGE CON LAS SIGUIENTES DIMENSIONES: 156X60X39 CMS. ENFRENTE TIENE UNA PUERTA DE VIDRIO CON MARCO DE LAMINA Y CHAPA UN CAJON Y UNA PUERTA DE LAMINA CON JALADERA EMBUTIDA EN LA PARTE INFERIOR. INCLUYE DOS ENTREPANOS DE VIDRIO. EL TERMINADO SE REALIZA EN PINTURA ACRILICA CON EQUIPO DE ALTA PRESION. MARCA: JN MODELO T17050 | 11053.64
I450600280-2650 | VITRINA VITRINA SENCILLA FABRICADA EN LAMINA CALIBRE 24 ESMALTADA COLOR BEIGE CON LAS SIGUIENTES DIMENSIONES: 156X60X39 CMS. ENFRENTE TIENE UNA PUERTA DE VIDRIO CON MARCO DE LAMINA Y CHAPA UN CAJON Y UNA PUERTA DE LAMINA CON JALADERA EMBUTIDA EN LA PARTE INFERIOR. INCLUYE DOS ENTREPANOS DE VIDRIO. EL TERMINADO SE REALIZA EN PINTURA ACRILICA CON EQUIPO DE ALTA PRESION. MARCA: JN MODELO T17050 | 11053.64
I450600218-2487 | REFRIGERADOR (COCINA) REFRIGERADOR 4.5 PIES FRIGOBAR MARC: WHIRPOOL MODELO: WUC2205D. | 11381.92
I450600218-2488 | REFRIGERADOR (COCINA) REFRIGERADOR 4.5 PIES FRIGOBAR MARC: WHIRPOOL MODELO: WUC2205D. | 11381.92
I450600218-2489 | REFRIGERADOR (COCINA) REFRIGERADOR PAR GUARDA DE MEDICAMENTOS (INSULINA) FRIGOBAR 7 PIES. MARCA Y MODELO: HISENSE RR63D6WGX | 11597.68
I450600218-2492 | REFRIGERADOR (COCINA) REFRIGERADOR PAR GUARDA DE MEDICAMENTOS (INSULINA) FRIGOBAR 7 PIES. MARCA Y MODELO: HISENSE RR63D6WGX | 11597.68
I450600218-2493 | REFRIGERADOR (COCINA) REFRIGERADOR PAR GUARDA DE MEDICAMENTOS (INSULINA) FRIGOBAR 7 PIES. MARCA Y MODELO: HISENSE RR63D6WGX | 11597.68
I450600218-2490 | REFRIGERADOR (COCINA) REFRIGERADOR PAR GUARDA DE MEDICAMENTOS (INSULINA) FRIGOBAR 7 PIES. MARCA Y MODELO: HISENSE RR63D6WGX | 11597.68
I450600218-2486 | REFRIGERADOR (COCINA) REFRIGERADOR 4.5 PIES FRIGOBAR MARC: WHIRPOOL MODELO: WUC2205D. | 11381.92
I450600280-2651 | VITRINA VITRINA SENCILLA FABRICADA EN LAMINA CALIBRE 24 ESMALTADA COLOR BEIGE CON LAS SIGUIENTES DIMENSIONES: 156X60X39 CMS. ENFRENTE TIENE UNA PUERTA DE VIDRIO CON MARCO DE LAMINA Y CHAPA UN CAJON Y UNA PUERTA DE LAMINA CON JALADERA EMBUTIDA EN LA PARTE INFERIOR. INCLUYE DOS ENTREPANOS DE VIDRIO. EL TERMINADO SE REALIZA EN PINTURA ACRILICA CON EQUIPO DE ALTA PRESION. MARCA: JN MODELO T17050 | 11053.64
I090000064-2707 | BASCULA CON Y SIN ESTADIMETRO BASCULA CLINICA CON ESTADIMETRO DESPLIEGE DE PESO CORPORAL EN KGS Y GRS RANGO DE MEDICION DE PESO HASTA 160 KGS EN LECTURA DIRECTA EN 2 VARAS UNA DE 140 KGS Y OTRA DE 20 KGS DIVISION DE 100 GRS AJUSTE MANUAL A CERO ESCALA PARA MEDIR ESTATURA HASTA 1.95 MTS CON ESCALA GRADUADA EN CENTIMETROS ACABADO DE PINTURA EPOXICA HORNADA DE ALTA RESISTENCIA MARCA: JN MODELO: MR-0022. | 12766.96
I090000064-2708 | BASCULA CON Y SIN ESTADIMETRO BASCULA CLINICA CON ESTADIMETRO DESPLIEGE DE PESO CORPORAL EN KGS Y GRS RANGO DE MEDICION DE PESO HASTA 160 KGS EN LECTURA DIRECTA EN 2 VARAS UNA DE 140 KGS Y OTRA DE 20 KGS DIVISION DE 100 GRS AJUSTE MANUAL A CERO ESCALA PARA MEDIR ESTATURA HASTA 1.95 MTS CON ESCALA GRADUADA EN CENTIMETROS ACABADO DE PINTURA EPOXICA HORNADA DE ALTA RESISTENCIA MARCA: JN MODELO: MR-0022. | 12766.96
I090000312-3001 | MESA EXPLORACION MESA DE EXPLORACION GINECOLOGICA UNIVERSAL FABRICADA EN MALAMINA CALIBRE 22 CON ACABADO ESMALTE COLOR BEIGE CON GABINETE CON 2 PUERTAS CORREDIZAS. POSICIONES EN CABECERA Y PIECERA. CON PIERNERAS DE PLASTICO MEDIDA DE LARGO 1.65 X ANCHO 0.55 MTS X ALTO 0.85 MTS MARCA: JN MODELO: MR-0004 | 16818.84
I090000324-369 | MESA PEDIATRICA MESA PEDIATRICA MESA DE EXPLORACION PEDIATRICA FABRICADA EN LAMINA CALIBRE 22 ACABADO EN ESMALTE HORNEADO COLOR BEIGE CON PORTA BASCULA Y ESTADIMETRO Y COLCHON TAPIZ VINIL PIEL NEGRO MEDIDA DE LARGO 1.60 MTS POR ANCHO 0.56 MTS X ALTO 0.90 MTS. MARCA: JN MODELO: MR-0005 | 9348.44
I090000324-371 | MESA PEDIATRICA MESA PEDIATRICA MESA DE EXPLORACION PEDIATRICA FABRICADA EN LAMINA CALIBRE 22 ACABADO EN ESMALTE HORNEADO COLOR BEIGE CON PORTA BASCULA Y ESTADIMETRO Y COLCHON TAPIZ VINIL PIEL NEGRO MEDIDA DE LARGO 1.60 MTS POR ANCHO 0.56 MTS X ALTO 0.90 MTS. MARCA: JN MODELO: MR-0005 | 9348.44
I450400016-5182 | ARCHIVERO DE METAL ARCHIVERO METALICO DE 4 GAVETAS VERTICAL CON CUBIERTA EN LAMINA ROLADA EN FRIO CON CORREDERAS DE SUSPENSION EMBALINADA TELESCOPICA DE MAXIMA EXTENSION. TODO ENSAMBLADO SIN SOLDADURA CERRADURA DE CILINDRO REMOVIBLE Y LLAVE CON BOTON DE SEGURIDAD EN CADA GAVETA PARA EVITAR QUE SE ABRA ACCIDENTALMENTE INCLUYE UN SEPARADOR POR GAVETA CON PINTURA LIQUIDA DE APLICACION ELECTROSTATICA COLOR ARENA HORNEADA A 182°C EN CUERPO EXTERIOR Y FRENTES DE GAVETAS MEDIDA: 46 CM DE ANCHO X 63 CM DE FONDO X 1.32 DE ALTO. MARCA: JN MODELO: I70182 | 12867.88
I450400016-5183 | ARCHIVERO DE METAL ARCHIVERO METALICO DE 4 GAVETAS VERTICAL CON CUBIERTA EN LAMINA ROLADA EN FRIO CON CORREDERAS DE SUSPENSION EMBALINADA TELESCOPICA DE MAXIMA EXTENSION. TODO ENSAMBLADO SIN SOLDADURA CERRADURA DE CILINDRO REMOVIBLE Y LLAVE CON BOTON DE SEGURIDAD EN CADA GAVETA PARA EVITAR QUE SE ABRA ACCIDENTALMENTE INCLUYE UN SEPARADOR POR GAVETA CON PINTURA LIQUIDA DE APLICACION ELECTROSTATICA COLOR ARENA HORNEADA A 182°C EN CUERPO EXTERIOR Y FRENTES DE GAVETAS MEDIDA: 46 CM DE ANCHO X 63 CM DE FONDO X 1.32 DE ALTO. MARCA: JN MODELO: I70182 | 12867.88
I450400016-5186 | ARCHIVERO DE METAL ARCHIVERO METALICO DE 4 GAVETAS VERTICAL CON CUBIERTA EN LAMINA ROLADA EN FRIO CON CORREDERAS DE SUSPENSION EMBALINADA TELESCOPICA DE MAXIMA EXTENSION. TODO ENSAMBLADO SIN SOLDADURA CERRADURA DE CILINDRO REMOVIBLE Y LLAVE CON BOTON DE SEGURIDAD EN CADA GAVETA PARA EVITAR QUE SE ABRA ACCIDENTALMENTE INCLUYE UN SEPARADOR POR GAVETA CON PINTURA LIQUIDA DE APLICACION ELECTROSTATICA COLOR ARENA HORNEADA A 182°C EN CUERPO EXTERIOR Y FRENTES DE GAVETAS MEDIDA: 46 CM DE ANCHO X 63 CM DE FONDO X 1.32 DE ALTO. MARCA: JN MODELO: I70182 | 12867.88
I090000062-1804 | BASCULA BEBE BASCULA DIGITAL PARA PESAJE DE BEBES CON CAPACIDAD 16 KG MARCA: GRACO MODELO: 2143401 GDC220KD01-FC | 13363.2
I090000064-2709 | BASCULA CON Y SIN ESTADIMETRO BASCULA CLINICA CON ESTADIMETRO DESPLIEGE DE PESO CORPORAL EN KGS Y GRS RANGO DE MEDICION DE PESO HASTA 160 KGS EN LECTURA DIRECTA EN 2 VARAS UNA DE 140 KGS Y OTRA DE 20 KGS DIVISION DE 100 GRS AJUSTE MANUAL A CERO ESCALA PARA MEDIR ESTATURA HASTA 1.95 MTS CON ESCALA GRADUADA EN CENTIMETROS ACABADO DE PINTURA EPOXICA HORNADA DE ALTA RESISTENCIA MARCA: JN MODELO: MR-0022. | 12766.96
I450400016-5181 | ARCHIVERO DE METAL ARCHIVERO METALICO DE 4 GAVETAS VERTICAL CON CUBIERTA EN LAMINA ROLADA EN FRIO CON CORREDERAS DE SUSPENSION EMBALINADA TELESCOPICA DE MAXIMA EXTENSION. TODO ENSAMBLADO SIN SOLDADURA CERRADURA DE CILINDRO REMOVIBLE Y LLAVE CON BOTON DE SEGURIDAD EN CADA GAVETA PARA EVITAR QUE SE ABRA ACCIDENTALMENTE INCLUYE UN SEPARADOR POR GAVETA CON PINTURA LIQUIDA DE APLICACION ELECTROSTATICA COLOR ARENA HORNEADA A 182°C EN CUERPO EXTERIOR Y FRENTES DE GAVETAS MEDIDA: 46 CM DE ANCHO X 63 CM DE FONDO X 1.32 DE ALTO. MARCA: JN MODELO: I70182 | 12867.88
I450400016-5184 | ARCHIVERO DE METAL ARCHIVERO METALICO DE 4 GAVETAS VERTICAL CON CUBIERTA EN LAMINA ROLADA EN FRIO CON CORREDERAS DE SUSPENSION EMBALINADA TELESCOPICA DE MAXIMA EXTENSION. TODO ENSAMBLADO SIN SOLDADURA CERRADURA DE CILINDRO REMOVIBLE Y LLAVE CON BOTON DE SEGURIDAD EN CADA GAVETA PARA EVITAR QUE SE ABRA ACCIDENTALMENTE INCLUYE UN SEPARADOR POR GAVETA CON PINTURA LIQUIDA DE APLICACION ELECTROSTATICA COLOR ARENA HORNEADA A 182°C EN CUERPO EXTERIOR Y FRENTES DE GAVETAS MEDIDA: 46 CM DE ANCHO X 63 CM DE FONDO X 1.32 DE ALTO. MARCA: JN MODELO: I70182 | 12867.88
I450400016-5185 | ARCHIVERO DE METAL ARCHIVERO METALICO DE 4 GAVETAS VERTICAL CON CUBIERTA EN LAMINA ROLADA EN FRIO CON CORREDERAS DE SUSPENSION EMBALINADA TELESCOPICA DE MAXIMA EXTENSION. TODO ENSAMBLADO SIN SOLDADURA CERRADURA DE CILINDRO REMOVIBLE Y LLAVE CON BOTON DE SEGURIDAD EN CADA GAVETA PARA EVITAR QUE SE ABRA ACCIDENTALMENTE INCLUYE UN SEPARADOR POR GAVETA CON PINTURA LIQUIDA DE APLICACION ELECTROSTATICA COLOR ARENA HORNEADA A 182°C EN CUERPO EXTERIOR Y FRENTES DE GAVETAS MEDIDA: 46 CM DE ANCHO X 63 CM DE FONDO X 1.32 DE ALTO. MARCA: JN MODELO: I70182 | 12867.88
I450400026-7612 | BANCA BANCA DE SALA DE ESPERA DE ALUMINIO 3 PLAZAS FABRICADA CON PATA EN ACERO CROMADO Y ASIENTO TIPO CONCHAEN LAMINA PERFORADA COLOR GRIS. CON DESCANSABRAZOS EN LOS COSTADO. MARCA: JN MODELO: E49300 | 10397.08
I450400026-7613 | BANCA BANCA DE SALA DE ESPERA DE ALUMINIO 3 PLAZAS FABRICADA CON PATA EN ACERO CROMADO Y ASIENTO TIPO CONCHAEN LAMINA PERFORADA COLOR GRIS. CON DESCANSABRAZOS EN LOS COSTADO. MARCA: JN MODELO: E49300 | 10397.08
I450400026-7614 | BANCA BANCA DE SALA DE ESPERA DE ALUMINIO 3 PLAZAS FABRICADA CON PATA EN ACERO CROMADO Y ASIENTO TIPO CONCHAEN LAMINA PERFORADA COLOR GRIS. CON DESCANSABRAZOS EN LOS COSTADO. MARCA: JN MODELO: E49300 | 10397.08
I450400026-7615 | BANCA BANCA DE SALA DE ESPERA DE ALUMINIO 3 PLAZAS FABRICADA CON PATA EN ACERO CROMADO Y ASIENTO TIPO CONCHAEN LAMINA PERFORADA COLOR GRIS. CON DESCANSABRAZOS EN LOS COSTADO. MARCA: JN MODELO: E49300 | 10397.08
I450400026-7616 | BANCA BANCA DE SALA DE ESPERA DE ALUMINIO 4 PLAZAS FABRICADA CON PATA EN ACERO CROMADO Y ASIENTO TIPO CONCHAEN LAMINA PERFORADA COLOR GRIS CON DESCANSABRAZOS EN LOS COSTADO MARCA: JN MODELO: E49400 | 12569.76
I450400320-6689 | SILLON SILLON EJECUTIVO RESPALDO CON CABECERA MECANISMO EJECUTIVO BRAZOS DE POLIPROPILENO AJUSTABLES BASE CROMADA DE 5 PUNTAS CON RODAJA PARA DESPLAZAMIENTO. RESPALDO EN MALLA Y TAPIZ EN ASIENTO EN TELA MESH NEGRO CON HULE ESPUMA INYECTADA MARCA: JN MODELO: E16551 | 7807.96
I450400320-6690 | SILLON SILLON EJECUTIVO RESPALDO CON CABECERA MECANISMO EJECUTIVO BRAZOS DE POLIPROPILENO AJUSTABLES BASE CROMADA DE 5 PUNTAS CON RODAJA PARA DESPLAZAMIENTO. RESPALDO EN MALLA Y TAPIZ EN ASIENTO EN TELA MESH NEGRO CON HULE ESPUMA INYECTADA MARCA: JN MODELO: E16551 | 7807.96
I450400320-6691 | SILLON SILLON EJECUTIVO RESPALDO CON CABECERA MECANISMO EJECUTIVO BRAZOS DE POLIPROPILENO AJUSTABLES BASE CROMADA DE 5 PUNTAS CON RODAJA PARA DESPLAZAMIENTO. RESPALDO EN MALLA Y TAPIZ EN ASIENTO EN TELA MESH NEGRO CON HULE ESPUMA INYECTADA MARCA: JN MODELO: E16551 | 7807.96
I450400320-6692 | SILLON SILLON EJECUTIVO RESPALDO CON CABECERA MECANISMO EJECUTIVO BRAZOS DE POLIPROPILENO AJUSTABLES BASE CROMADA DE 5 PUNTAS CON RODAJA PARA DESPLAZAMIENTO. RESPALDO EN MALLA Y TAPIZ EN ASIENTO EN TELA MESH NEGRO CON HULE ESPUMA INYECTADA MARCA: JN MODELO: E16551 | 7807.96
I450400320-6693 | SILLON SILLON EJECUTIVO RESPALDO CON CABECERA MECANISMO EJECUTIVO BRAZOS DE POLIPROPILENO AJUSTABLES BASE CROMADA DE 5 PUNTAS CON RODAJA PARA DESPLAZAMIENTO. RESPALDO EN MALLA Y TAPIZ EN ASIENTO EN TELA MESH NEGRO CON HULE ESPUMA INYECTADA MARCA: JN MODELO: E16551 | 7807.96
I090000324-370 | MESA PEDIATRICA MESA PEDIATRICA MESA DE EXPLORACION PEDIATRICA FABRICADA EN LAMINA CALIBRE 22 ACABADO EN ESMALTE HORNEADO COLOR BEIGE CON PORTA BASCULA Y ESTADIMETRO Y COLCHON TAPIZ VINIL PIEL NEGRO MEDIDA DE LARGO 1.60 MTS POR ANCHO 0.56 MTS X ALTO 0.90 MTS. MARCA: JN MODELO: MR-0005 | 9348.44
I090000312-3003 | MESA EXPLORACION MESA DE EXPLORACION GINECOLOGICA UNIVERSAL FABRICADA EN MALAMINA CALIBRE 22 CON ACABADO ESMALTE COLOR BEIGE CON GABINETE CON 2 PUERTAS CORREDIZAS. POSICIONES EN CABECERA Y PIECERA. CON PIERNERAS DE PLASTICO MEDIDA DE LARGO 1.65 X ANCHO 0.55 MTS X ALTO 0.85 MTS MARCA: JN MODELO: MR-0004 | 16818.84
I090000312-3002 | MESA EXPLORACION MESA DE EXPLORACION GINECOLOGICA UNIVERSAL FABRICADA EN MALAMINA CALIBRE 22 CON ACABADO ESMALTE COLOR BEIGE CON GABINETE CON 2 PUERTAS CORREDIZAS. POSICIONES EN CABECERA Y PIECERA. CON PIERNERAS DE PLASTICO MEDIDA DE LARGO 1.65 X ANCHO 0.55 MTS X ALTO 0.85 MTS MARCA: JN MODELO: MR-0004 | 16818.84
I450400126-7350 | ESTANTE ESTANTE METALICO COLOR GRIS CON 7 ENTREPANOS DE 92 X 60 CM CAL. 22 PARA CAPACIDAD DE 100 KG POSTES DE 2.20 M DE ALTURA CAL. 14 MARCA: JN MODELO: F72227 | 10358.8
I450400252-849 | MESA DE TRABAJO DE METAL MESA DE TRABAJO CON TARJA DE ACERO INOXIDABLE MEDIDAS GENERALES 1.40 X 70 X 90 CMS. MONTADA SOBRE ESTRUCTURA TUBULAR DE 1 1/2 CAL. 16 REGATONES DE ACERO INOXIDABLES MEDIDAS DE TAZON DE 38 X 38 X40 CMS. TARJA INQUIERDA MARCA: JN MODELO: M94141 | 40112.8
I450400126-7351 | ESTANTE ESTANTE METALICO COLOR GRIS CON 7 ENTREPANOS DE 92 X 60 CM CAL. 22 PARA CAPACIDAD DE 100 KG POSTES DE 2.20 M DE ALTURA CAL. 14 MARCA: JN MODELO: F72227 | 10358.8
I090000064-2710 | BASCULA CON Y SIN ESTADIMETRO BASCULA CLINICA CON ESTADIMETRO DESPLIEGE DE PESO CORPORAL EN KGS Y GRS RANGO DE MEDICION DE PESO HASTA 160 KGS EN LECTURA DIRECTA EN 2 VARAS UNA DE 140 KGS Y OTRA DE 20 KGS DIVISION DE 100 GRS AJUSTE MANUAL A CERO ESCALA PARA MEDIR ESTATURA HASTA 1.95 MTS CON ESCALA GRADUADA EN CENTIMETROS ACABADO DE PINTURA EPOXICA HORNADA DE ALTA RESISTENCIA MARCA: JN MODELO: MR-0022. | 12766.96
I450400320-6694 | SILLON SILLON EJECUTIVO RESPALDO CON CABECERA MECANISMO EJECUTIVO BRAZOS DE POLIPROPILENO AJUSTABLES BASE CROMADA DE 5 PUNTAS CON RODAJA PARA DESPLAZAMIENTO. RESPALDO EN MALLA Y TAPIZ EN ASIENTO EN TELA MESH NEGRO CON HULE ESPUMA INYECTADA MARCA: JN MODELO: E16551 | 7807.96
I450400002-5608 | ACONDICIONADOR AIRE SUMINISTRO DE EQUIPO MINISPLIT 3 TONELADAS 220 VOLTS CALOR/FRIO MONOFASICO 60 HZ MODELO: INVERTER 17 MARCA MIRAGE GARANTIA DE 1 ANO EN EQUIPO DE CLIMATIZACION POR DANO DE FABRICACION CONDENSADOR: CWC361B44082382434 | 41357.78
I450400002-5609 | ACONDICIONADOR AIRE SUMINISTRO DE EQUIPO MINISPLIT 3 TONELADAS 220 VOLTS CALOR/FRIO MONOFASICO 60 HZ MODELO: INVERTER 17 MARCA MIRAGE GARANTIA DE 1 ANO EN EQUIPO DE CLIMATIZACION POR DANO DE FABRICACION CONDENSADOR: CWC361B44082383901 | 41357.78
I450400002-5610 | ACONDICIONADOR AIRE SUMINISTRO DE EQUIPO MINISPLIT 3 TONELADAS 220 VOLTS CALOR/FRIO MONOFASICO 60 HZ MODELO: INVERTER 17 MARCA MIRAGE GARANTIA DE 1 ANO EN EQUIPO DE CLIMATIZACION POR DANO DE FABRICACION CONDENSADOR: CWC361B44082382306 | 41357.78
I450600058-636 | CALENTADOR AGUA (PARA SERVICIOS DE HOTELERIA HOSPITALES,ETC) CALENTADOR 190 LITROS GAS LP. MARCA: RHEEM MODELO: XP50T06ST25M | 17901.24
I450400016-5175 | ARCHIVERO DE METAL ARCHIVERO METALICO DE 4 GAVETAS VERTICAL CON CUBIERTA EN LAMINA ROLADA EN FRIO CON CORREDERAS DE SUSPENSION EMBALINADA TELESCOPICA DE MAXIMA EXTENSION TODO ENSAMBLADO SIN SOLDADURA CERRADURA DE CILINDRO REMOVIBLE Y LLAVE CON BOTON DE SEGURIDAD EN CADA GAVETA PARA EVITAR QUE SE ABRA ACCIDENTALMENTE INCLUYE UN SEPARADOR POR GAVETA CON PINTURA LIQUIDA DE APLICACION ELECTROSTATICA COLOR ARENA HORNEADA A 182°C EN CUERPO EXTERIOR Y FRENTES DE GAVETAS. MEDIDA: 46 CM DE ANCHO X 63 CM DE FONDO X 1.32 DE ALTO MARCA: JN MODELO: I70182 | 12867.88
I450400016-5176 | ARCHIVERO DE METAL ARCHIVERO METALICO DE 4 GAVETAS VERTICAL CON CUBIERTA EN LAMINA ROLADA EN FRIO CON CORREDERAS DE SUSPENSION EMBALINADA TELESCOPICA DE MAXIMA EXTENSION TODO ENSAMBLADO SIN SOLDADURA CERRADURA DE CILINDRO REMOVIBLE Y LLAVE CON BOTON DE SEGURIDAD EN CADA GAVETA PARA EVITAR QUE SE ABRA ACCIDENTALMENTE INCLUYE UN SEPARADOR POR GAVETA CON PINTURA LIQUIDA DE APLICACION ELECTROSTATICA COLOR ARENA HORNEADA A 182°C EN CUERPO EXTERIOR Y FRENTES DE GAVETAS. MEDIDA: 46 CM DE ANCHO X 63 CM DE FONDO X 1.32 DE ALTO MARCA: JN MODELO: I70182 | 12867.88
I450400016-5177 | ARCHIVERO DE METAL ARCHIVERO METALICO DE 4 GAVETAS VERTICAL CON CUBIERTA EN LAMINA ROLADA EN FRIO CON CORREDERAS DE SUSPENSION EMBALINADA TELESCOPICA DE MAXIMA EXTENSION TODO ENSAMBLADO SIN SOLDADURA CERRADURA DE CILINDRO REMOVIBLE Y LLAVE CON BOTON DE SEGURIDAD EN CADA GAVETA PARA EVITAR QUE SE ABRA ACCIDENTALMENTE INCLUYE UN SEPARADOR POR GAVETA CON PINTURA LIQUIDA DE APLICACION ELECTROSTATICA COLOR ARENA HORNEADA A 182°C EN CUERPO EXTERIOR Y FRENTES DE GAVETAS. MEDIDA: 46 CM DE ANCHO X 63 CM DE FONDO X 1.32 DE ALTO MARCA: JN MODELO: I70182 | 12867.88
I450400016-5178 | ARCHIVERO DE METAL ARCHIVERO METALICO DE 4 GAVETAS VERTICAL CON CUBIERTA EN LAMINA ROLADA EN FRIO CON CORREDERAS DE SUSPENSION EMBALINADA TELESCOPICA DE MAXIMA EXTENSION TODO ENSAMBLADO SIN SOLDADURA CERRADURA DE CILINDRO REMOVIBLE Y LLAVE CON BOTON DE SEGURIDAD EN CADA GAVETA PARA EVITAR QUE SE ABRA ACCIDENTALMENTE INCLUYE UN SEPARADOR POR GAVETA CON PINTURA LIQUIDA DE APLICACION ELECTROSTATICA COLOR ARENA HORNEADA A 182°C EN CUERPO EXTERIOR Y FRENTES DE GAVETAS. MEDIDA: 46 CM DE ANCHO X 63 CM DE FONDO X 1.32 DE ALTO MARCA: JN MODELO: I70182 | 12867.88
I450400016-5179 | ARCHIVERO DE METAL ARCHIVERO METALICO DE 4 GAVETAS VERTICAL CON CUBIERTA EN LAMINA ROLADA EN FRIO CON CORREDERAS DE SUSPENSION EMBALINADA TELESCOPICA DE MAXIMA EXTENSION TODO ENSAMBLADO SIN SOLDADURA CERRADURA DE CILINDRO REMOVIBLE Y LLAVE CON BOTON DE SEGURIDAD EN CADA GAVETA PARA EVITAR QUE SE ABRA ACCIDENTALMENTE INCLUYE UN SEPARADOR POR GAVETA CON PINTURA LIQUIDA DE APLICACION ELECTROSTATICA COLOR ARENA HORNEADA A 182°C EN CUERPO EXTERIOR Y FRENTES DE GAVETAS. MEDIDA: 46 CM DE ANCHO X 63 CM DE FONDO X 1.32 DE ALTO MARCA: JN MODELO: I70182 | 12867.88
I450400016-5180 | ARCHIVERO DE METAL ARCHIVERO METALICO DE 4 GAVETAS VERTICAL CON CUBIERTA EN LAMINA ROLADA EN FRIO CON CORREDERAS DE SUSPENSION EMBALINADA TELESCOPICA DE MAXIMA EXTENSION TODO ENSAMBLADO SIN SOLDADURA CERRADURA DE CILINDRO REMOVIBLE Y LLAVE CON BOTON DE SEGURIDAD EN CADA GAVETA PARA EVITAR QUE SE ABRA ACCIDENTALMENTE INCLUYE UN SEPARADOR POR GAVETA CON PINTURA LIQUIDA DE APLICACION ELECTROSTATICA COLOR ARENA HORNEADA A 182°C EN CUERPO EXTERIOR Y FRENTES DE GAVETAS. MEDIDA: 46 CM DE ANCHO X 63 CM DE FONDO X 1.32 DE ALTO MARCA: JN MODELO: I70182 | 12867.88
I450400026-7602 | BANCA BANCA DE SALA DE ESPERA DE ALUMINIO 3 PLAZAS FABRICADA CON TAPA EN ACERO CROMADO Y ASIENTO TIPO CONCHAEN LAMINA PERFORADA COLOR GRIS CON DESCANSABRAZOS EN LOS COSTADOS MARCA: JN MODELO: E49300 | 10397.08
I450400026-7610 | BANCA BANCA DE SALA DE ESPERA DE ALUMINIO 3 PLAZAS FABRICADA CON TAPA EN ACERO CROMADO Y ASIENTO TIPO CONCHAEN LAMINA PERFORADA COLOR GRIS CON DESCANSABRAZOS EN LOS COSTADOS MARCA: JN MODELO: E49300 | 10397.08
I450400026-7611 | BANCA BANCA DE SALA DE ESPERA DE ALUMINIO 3 PLAZAS FABRICADA CON TAPA EN ACERO CROMADO Y ASIENTO TIPO CONCHAEN LAMINA PERFORADA COLOR GRIS CON DESCANSABRAZOS EN LOS COSTADOS MARCA: JN MODELO: E49300 | 10397.08
I450400126-7325 | ESTANTE ESTANTE METALICO COLOR GRIS CON 7 ENTREPANOS DE 92X60 CM CAL. 22 PARA CAPACIDAD DE 100KG POSTES DE 2.20 M DE ALTURA CAL. 14 MARCA: JN MODELO: F72227. | 10358.8
I450400126-7326 | ESTANTE ESTANTE METALICO COLOR GRIS CON 7 ENTREPANOS DE 92X60 CM CAL. 22 PARA CAPACIDAD DE 100KG POSTES DE 2.20 M DE ALTURA CAL. 14 MARCA: JN MODELO: F72227. | 10358.8
I450400126-7327 | ESTANTE ESTANTE METALICO COLOR GRIS CON 7 ENTREPANOS DE 92X60 CM CAL. 22 PARA CAPACIDAD DE 100KG POSTES DE 2.20 M DE ALTURA CAL. 14 MARCA: JN MODELO: F72227. | 10358.8
I450400126-7328 | ESTANTE ESTANTE METALICO COLOR GRIS CON 7 ENTREPANOS DE 92X60 CM CAL. 22 PARA CAPACIDAD DE 100KG POSTES DE 2.20 M DE ALTURA CAL. 14 MARCA: JN MODELO: F72227. | 10358.8
I450400126-7329 | ESTANTE ESTANTE METALICO COLOR GRIS CON 7 ENTREPANOS DE 92X60 CM CAL. 22 PARA CAPACIDAD DE 100KG POSTES DE 2.20 M DE ALTURA CAL. 14 MARCA: JN MODELO: F72227. | 10358.8
I450400126-7330 | ESTANTE ESTANTE METALICO COLOR GRIS CON 7 ENTREPANOS DE 92X60 CM CAL. 22 PARA CAPACIDAD DE 100KG POSTES DE 2.20 M DE ALTURA CAL. 14 MARCA: JN MODELO: F72227. | 10358.8
I450400126-7331 | ESTANTE ESTANTE METALICO COLOR GRIS CON 7 ENTREPANOS DE 92X60 CM CAL. 22 PARA CAPACIDAD DE 100KG POSTES DE 2.20 M DE ALTURA CAL. 14 MARCA: JN MODELO: F72227. | 10358.8
I450400126-7332 | ESTANTE ESTANTE METALICO COLOR GRIS CON 7 ENTREPANOS DE 92X60 CM CAL. 22 PARA CAPACIDAD DE 100KG POSTES DE 2.20 M DE ALTURA CAL. 14 MARCA: JN MODELO: F72227. | 10358.8
I450400126-7333 | ESTANTE ESTANTE METALICO COLOR GRIS CON 7 ENTREPANOS DE 92X60 CM CAL. 22 PARA CAPACIDAD DE 100KG POSTES DE 2.20 M DE ALTURA CAL. 14 MARCA: JN MODELO: F72227. | 10358.8
I450400126-7334 | ESTANTE ESTANTE METALICO COLOR GRIS CON 7 ENTREPANOS DE 92X60 CM CAL. 22 PARA CAPACIDAD DE 100KG POSTES DE 2.20 M DE ALTURA CAL. 14 MARCA: JN MODELO: F72227. | 10358.8
I450400126-7335 | ESTANTE ESTANTE METALICO COLOR GRIS CON 7 ENTREPANOS DE 92X60 CM CAL. 22 PARA CAPACIDAD DE 100KG POSTES DE 2.20 M DE ALTURA CAL. 14 MARCA: JN MODELO: F72227. | 10358.8
I450400126-7336 | ESTANTE ESTANTE METALICO COLOR GRIS CON 7 ENTREPANOS DE 92X60 CM CAL. 22 PARA CAPACIDAD DE 100KG POSTES DE 2.20 M DE ALTURA CAL. 14 MARCA: JN MODELO: F72227. | 10358.8
I450400126-7337 | ESTANTE ESTANTE METALICO COLOR GRIS CON 7 ENTREPANOS DE 92X60 CM CAL. 22 PARA CAPACIDAD DE 100KG POSTES DE 2.20 M DE ALTURA CAL. 14 MARCA: JN MODELO: F72227. | 10358.8
I450400126-7338 | ESTANTE ESTANTE METALICO COLOR GRIS CON 7 ENTREPANOS DE 92X60 CM CAL. 22 PARA CAPACIDAD DE 100KG POSTES DE 2.20 M DE ALTURA CAL. 14 MARCA: JN MODELO: F72227. | 10358.8
I450400126-7339 | ESTANTE ESTANTE METALICO COLOR GRIS CON 7 ENTREPANOS DE 92X60 CM CAL. 22 PARA CAPACIDAD DE 100KG POSTES DE 2.20 M DE ALTURA CAL. 14 MARCA: JN MODELO: F72227. | 10358.8
I450400126-7340 | ESTANTE ESTANTE METALICO COLOR GRIS CON 7 ENTREPANOS DE 92X60 CM CAL. 22 PARA CAPACIDAD DE 100KG POSTES DE 2.20 M DE ALTURA CAL. 14 MARCA: JN MODELO: F72227. | 10358.8
I450400126-7341 | ESTANTE ESTANTE METALICO COLOR GRIS CON 7 ENTREPANOS DE 92X60 CM CAL. 22 PARA CAPACIDAD DE 100KG POSTES DE 2.20 M DE ALTURA CAL. 14 MARCA: JN MODELO: F72227. | 10358.8
I450400126-7342 | ESTANTE ESTANTE METALICO COLOR GRIS CON 7 ENTREPANOS DE 92X60 CM CAL. 22 PARA CAPACIDAD DE 100KG POSTES DE 2.20 M DE ALTURA CAL. 14 MARCA: JN MODELO: F72227. | 10358.8
I450400126-7343 | ESTANTE ESTANTE METALICO COLOR GRIS CON 7 ENTREPANOS DE 92X60 CM CAL. 22 PARA CAPACIDAD DE 100KG POSTES DE 2.20 M DE ALTURA CAL. 14 MARCA: JN MODELO: F72227. | 10358.8
I450400126-7344 | ESTANTE ESTANTE METALICO COLOR GRIS CON 7 ENTREPANOS DE 92X60 CM CAL. 22 PARA CAPACIDAD DE 100KG POSTES DE 2.20 M DE ALTURA CAL. 14 MARCA: JN MODELO: F72227. | 10358.8
I450400126-7345 | ESTANTE ESTANTE METALICO COLOR GRIS CON 7 ENTREPANOS DE 92X60 CM CAL. 22 PARA CAPACIDAD DE 100KG POSTES DE 2.20 M DE ALTURA CAL. 14 MARCA: JN MODELO: F72227. | 10358.8
I450400126-7346 | ESTANTE ESTANTE METALICO COLOR GRIS CON 7 ENTREPANOS DE 92X60 CM CAL. 22 PARA CAPACIDAD DE 100KG POSTES DE 2.20 M DE ALTURA CAL. 14 MARCA: JN MODELO: F72227. | 10358.8
I450400126-7347 | ESTANTE ESTANTE METALICO COLOR GRIS CON 7 ENTREPANOS DE 92X60 CM CAL. 22 PARA CAPACIDAD DE 100KG POSTES DE 2.20 M DE ALTURA CAL. 14 MARCA: JN MODELO: F72227. | 10358.8
I450400126-7348 | ESTANTE ESTANTE METALICO COLOR GRIS CON 7 ENTREPANOS DE 92X60 CM CAL. 22 PARA CAPACIDAD DE 100KG POSTES DE 2.20 M DE ALTURA CAL. 14 MARCA: JN MODELO: F72227. | 10358.8
I450400126-7349 | ESTANTE ESTANTE METALICO COLOR GRIS CON 7 ENTREPANOS DE 92X60 CM CAL. 22 PARA CAPACIDAD DE 100KG POSTES DE 2.20 M DE ALTURA CAL. 14 MARCA: JN MODELO: F72227. | 10358.8
I450400252-843 | MESA DE TRABAJO DE METAL MESA DE TRABAJO CON TARJA DE ACERO INOXIDABLE MEDIDAS GENERALES 1.40 X 70 X 90 CMS. MONTADA SOBRE ESTRUCTURA TUBULAR DE 1 1/2 CAL. 16 REGATONES LIBERADOS DE ACERO INOXIDABLE MEDIDAS DE TAZON DE 38 X 38 X 40 CMS TARJA DERECHA MARCA: JN MODELO: M94140 | 40112.8
I450400252-844 | MESA DE TRABAJO DE METAL MESA DE TRABAJO CON TARJA DE ACERO INOXIDABLE MEDIDAS GENERALES 1.40 X 70 X 90 CMS. MONTADA SOBRE ESTRUCTURA TUBULAR DE 1 1/2 CAL. 16 REGATONES LIBERADOS DE ACERO INOXIDABLE MEDIDAS DE TAZON DE 38 X 38 X 40 CMS TARJA DERECHA MARCA: JN MODELO: M94140 | 40112.8
I450400252-845 | MESA DE TRABAJO DE METAL MESA DE TRABAJO CON TARJA DE ACERO INOXIDABLE MEDIDAS GENERALES 1.40 X 70 X 90 CMS. MONTADA SOBRE ESTRUCTURA TUBULAR DE 1 1/2 CAL. 16 REGATONES LIBERADOS DE ACERO INOXIDABLE MEDIDAS DE TAZON DE 38 X 38 X 40 CMS TARJA DERECHA MARCA: JN MODELO: M94140 | 40112.8
I450400252-846 | MESA DE TRABAJO DE METAL MESA DE TRABAJO CON TARJA DE ACERO INOXIDABLE MEDIDAS GENERALES 1.40 X 70 X 90 CMS. MONTADA SOBRE ESTRUCTURA TUBULAR DE 1 1/2 CAL. 16 REGATONES LIBERADOS DE ACERO INOXIDABLE MEDIDAS DE TAZON DE 38 X 38 X 40 CMS TARJA DERECHA MARCA: JN MODELO: M94140 | 40112.8
I450400252-847 | MESA DE TRABAJO DE METAL MESA DE TRABAJO CON TARJA DE ACERO INOXIDABLE MEDIDAS GENERALES 1.40 X 70 X 90 CMS. MONTADA SOBRE ESTRUCTURA TUBULAR DE 1 1/2 CAL. 16 REGATONES LIBERADOS DE ACERO INOXIDABLE MEDIDAS DE TAZON DE 38 X 38 X 40 CMS TARJA DERECHA MARCA: JN MODELO: M94140 | 40112.8
I450400252-848 | MESA DE TRABAJO DE METAL MESA DE TRABAJO CON TARJA DE ACERO INOXIDABLE MEDIDAS GENERALES 1.40 X 70 X 90 CMS. MONTADA SOBRE ESTRUCTURA TUBUAR DE 1 1/2 CAL. 16 REGATONES LIBERADOS DE ACERO INOXIDABLES MEDIDAS DE TAZON DE 38 X 38 X 40 CMS TARJA IZQUIERDA MARCA: JN MODELO: M94141 | 40112.8
I450400320-6686 | SILLON SILLON EJECUTIVO RESPALDO CON CABECERA MECANISMO EJECUTIVO BRAZOS DE POLIPROPILENO AJUSTABLES BASE CROMADA DE 5 PUNTAS CON RODAJA PARA DESPLAZAMIENOT RESPALDO EN MALLA Y TAPIZ EN ASIENTO EN TELA MESH NEGRO CON HULE ESPUMA INYECTADA MARCA: JN MODELO: E16551 | 7807.96
I450400320-6687 | SILLON SILLON EJECUTIVO RESPALDO CON CABECERA MECANISMO EJECUTIVO BRAZOS DE POLIPROPILENO AJUSTABLES BASE CROMADA DE 5 PUNTAS CON RODAJA PARA DESPLAZAMIENOT RESPALDO EN MALLA Y TAPIZ EN ASIENTO EN TELA MESH NEGRO CON HULE ESPUMA INYECTADA MARCA: JN MODELO: E16551 | 7807.96
I450400320-6688 | SILLON SILLON EJECUTIVO RESPALDO CON CABECERA MECANISMO EJECUTIVO BRAZOS DE POLIPROPILENO AJUSTABLES BASE CROMADA DE 5 PUNTAS CON RODAJA PARA DESPLAZAMIENOT RESPALDO EN MALLA Y TAPIZ EN ASIENTO EN TELA MESH NEGRO CON HULE ESPUMA INYECTADA MARCA: JN MODELO: E16551 | 7807.96
I450600218-2476 | REFRIGERADOR (COCINA) REFRIGERADOR 4.5 PIES FRIGOBAR MARCA: WHIRPOOL MODELO: WUC2205D | 11381.92
I450600218-2477 | REFRIGERADOR (COCINA) REFRIGERADOR 4.5 PIES FRIGOBAR MARCA: WHIRPOOL MODELO: WUC2205D | 11381.92
I450600218-2478 | REFRIGERADOR (COCINA) REFRIGERADOR 4.5 PIES FRIGOBAR MARCA: WHIRPOOL MODELO: WUC2205D | 11381.92
I450600218-2479 | REFRIGERADOR (COCINA) REFRIGERADOR 4.5 PIES FRIGOBAR MARCA: WHIRPOOL MODELO: WUC2205D | 11381.92
I450600218-2481 | REFRIGERADOR (COCINA) REFIGERADOR PARA GUARDA DE MEDICAMENTOS (INSULINA) FRIGOBAR 7 PIES. MARCA Y MODELO: HISENSE RR63D6WGX | 11597.68
I450600218-2484 | REFRIGERADOR (COCINA) REFIGERADOR PARA GUARDA DE MEDICAMENTOS (INSULINA) FRIGOBAR 7 PIES. MARCA Y MODELO: HISENSE RR63D6WGX | 11597.68
I450600280-2627 | VITRINA VITRINA SENCILLA FABRICADA EN LAMINA CALIBRE 24 ESMALTADA COLOR BEIGE CON LAS SIGUIENTES DIMENSIONES: 156X60X39 CMS. ENFRENTE TIENE UNA PUERTE DE VIDRIO CON MARCO DE LAMINA CON JLADERA EMBUTIDA EN LA PARTE INFERIOR INCLUYE DOS ENTREPANOS DE VIDRIO EL TERMINADO SE REALIZA EN PINTURA ACRILICA CON EQUIPO DE ALTA PRESION. MARCA: JN MODELO: T17050 | 11053.64
I450600280-2628 | VITRINA VITRINA SENCILLA FABRICADA EN LAMINA CALIBRE 24 ESMALTADA COLOR BEIGE CON LAS SIGUIENTES DIMENSIONES: 156X60X39 CMS. ENFRENTE TIENE UNA PUERTE DE VIDRIO CON MARCO DE LAMINA CON JLADERA EMBUTIDA EN LA PARTE INFERIOR INCLUYE DOS ENTREPANOS DE VIDRIO EL TERMINADO SE REALIZA EN PINTURA ACRILICA CON EQUIPO DE ALTA PRESION. MARCA: JN MODELO: T17050 | 11053.64
I450600280-2629 | VITRINA VITRINA SENCILLA FABRICADA EN LAMINA CALIBRE 24 ESMALTADA COLOR BEIGE CON LAS SIGUIENTES DIMENSIONES: 156X60X39 CMS. ENFRENTE TIENE UNA PUERTE DE VIDRIO CON MARCO DE LAMINA CON JLADERA EMBUTIDA EN LA PARTE INFERIOR INCLUYE DOS ENTREPANOS DE VIDRIO EL TERMINADO SE REALIZA EN PINTURA ACRILICA CON EQUIPO DE ALTA PRESION. MARCA: JN MODELO: T17050 | 11053.64
I450600280-2630 | VITRINA VITRINA SENCILLA FABRICADA EN LAMINA CALIBRE 24 ESMALTADA COLOR BEIGE CON LAS SIGUIENTES DIMENSIONES: 156X60X39 CMS. ENFRENTE TIENE UNA PUERTE DE VIDRIO CON MARCO DE LAMINA CON JLADERA EMBUTIDA EN LA PARTE INFERIOR INCLUYE DOS ENTREPANOS DE VIDRIO EL TERMINADO SE REALIZA EN PINTURA ACRILICA CON EQUIPO DE ALTA PRESION. MARCA: JN MODELO: T17050 | 11053.64
I450600280-2632 | VITRINA VITRINA SENCILLA FABRICADA EN LAMINA CALIBRE 24 ESMALTADA COLOR BEIGE CON LAS SIGUIENTES DIMENSIONES: 156X60X39 CMS. ENFRENTE TIENE UNA PUERTE DE VIDRIO CON MARCO DE LAMINA CON JLADERA EMBUTIDA EN LA PARTE INFERIOR INCLUYE DOS ENTREPANOS DE VIDRIO EL TERMINADO SE REALIZA EN PINTURA ACRILICA CON EQUIPO DE ALTA PRESION. MARCA: JN MODELO: T17050 | 11053.64
I450600280-2633 | VITRINA VITRINA SENCILLA FABRICADA EN LAMINA CALIBRE 24 ESMALTADA COLOR BEIGE CON LAS SIGUIENTES DIMENSIONES: 156X60X39 CMS. ENFRENTE TIENE UNA PUERTE DE VIDRIO CON MARCO DE LAMINA CON JLADERA EMBUTIDA EN LA PARTE INFERIOR INCLUYE DOS ENTREPANOS DE VIDRIO EL TERMINADO SE REALIZA EN PINTURA ACRILICA CON EQUIPO DE ALTA PRESION. MARCA: JN MODELO: T17050 | 11053.64
I450600280-2634 | VITRINA VITRINA SENCILLA FABRICADA EN LAMINA CALIBRE 24 ESMALTADA COLOR BEIGE CON LAS SIGUIENTES DIMENSIONES: 156X60X39 CMS. ENFRENTE TIENE UNA PUERTE DE VIDRIO CON MARCO DE LAMINA CON JLADERA EMBUTIDA EN LA PARTE INFERIOR INCLUYE DOS ENTREPANOS DE VIDRIO EL TERMINADO SE REALIZA EN PINTURA ACRILICA CON EQUIPO DE ALTA PRESION. MARCA: JN MODELO: T17050 | 11053.64
I450600280-2635 | VITRINA VITRINA SENCILLA FABRICADA EN LAMINA CALIBRE 24 ESMALTADA COLOR BEIGE CON LAS SIGUIENTES DIMENSIONES: 156X60X39 CMS. ENFRENTE TIENE UNA PUERTE DE VIDRIO CON MARCO DE LAMINA CON JLADERA EMBUTIDA EN LA PARTE INFERIOR INCLUYE DOS ENTREPANOS DE VIDRIO EL TERMINADO SE REALIZA EN PINTURA ACRILICA CON EQUIPO DE ALTA PRESION. MARCA: JN MODELO: T17050 | 11053.64
I450600280-2636 | VITRINA VITRINA SENCILLA FABRICADA EN LAMINA CALIBRE 24 ESMALTADA COLOR BEIGE CON LAS SIGUIENTES DIMENSIONES: 156X60X39 CMS. ENFRENTE TIENE UNA PUERTE DE VIDRIO CON MARCO DE LAMINA CON JLADERA EMBUTIDA EN LA PARTE INFERIOR INCLUYE DOS ENTREPANOS DE VIDRIO EL TERMINADO SE REALIZA EN PINTURA ACRILICA CON EQUIPO DE ALTA PRESION. MARCA: JN MODELO: T17050 | 11053.64
I450600280-2638 | VITRINA VITRINA CONTRAMURO DE 1.20 PUERTA CRISTAL TRES ENTREPANOS MARCA: JN MODELO T17053 | 13138.16
I450600280-2639 | VITRINA VITRINA CONTRAMURO DE 1.20 PUERTA CRISTAL TRES ENTREPANOS MARCA: JN MODELO T17053 | 13138.16
I450600280-2640 | VITRINA VITRINA CONTRAMURO DE 1.20 PUERTA CRISTAL TRES ENTREPANOS MARCA: JN MODELO T17053 | 13138.16
I450600280-2641 | VITRINA VITRINA CONTRAMURO DE 1.20 PUERTA CRISTAL TRES ENTREPANOS MARCA: JN MODELO T17053 | 13138.16
I450600280-2642 | VITRINA VITRINA CONTRAMURO DE 1.20 PUERTA CRISTAL TRES ENTREPANOS MARCA: JN MODELO T17053 | 13138.16
I450600280-2643 | VITRINA VITRINA CONTRAMURO DE 1.20 PUERTA CRISTAL TRES ENTREPANOS MARCA: JN MODELO T17053 | 13138.16
I450600280-2644 | VITRINA VITRINA CONTRAMURO DE 1.20 PUERTA CRISTAL TRES ENTREPANOS MARCA: JN MODELO T17053 | 13138.16
I450600280-2645 | VITRINA VITRINA CONTRAMURO DE 1.20 PUERTA CRISTAL TRES ENTREPANOS MARCA: JN MODELO T17053 | 13138.16
I450600280-2646 | VITRINA VITRINA CONTRAMURO DE 1.20 PUERTA CRISTAL TRES ENTREPANOS MARCA: JN MODELO T17053 | 13138.16
I450600280-2647 | VITRINA VITRINA CONTRAMURO DE 1.20 PUERTA CRISTAL TRES ENTREPANOS MARCA: JN MODELO T17053 | 13138.16
I060200282-773 | ESTERILIZADOR O AUTOCLAVE ESTERILIZADOR DE CALOR SECO MARCA: LORMA MODELO: LOR-M08 | 14138.08
I450600280-2631 | VITRINA VITRINA SENCILLA FABRICADA EN LAMINA CALIBRE 24 ESMALTADA COLOR BEIGE CON LAS SIGUIENTES DIMENSIONES: 156X60X39 CMS. ENFRENTE TIENE UNA PUERTE DE VIDRIO CON MARCO DE LAMINA CON JLADERA EMBUTIDA EN LA PARTE INFERIOR INCLUYE DOS ENTREPANOS DE VIDRIO EL TERMINADO SE REALIZA EN PINTURA ACRILICA CON EQUIPO DE ALTA PRESION. MARCA: JN MODELO: T17050 | 11053.64
I450600218-2482 | REFRIGERADOR (COCINA) REFIGERADOR PARA GUARDA DE MEDICAMENTOS (INSULINA) FRIGOBAR 7 PIES. MARCA Y MODELO: HISENSE RR63D6WGX | 11597.68
I060200282-772 | ESTERILIZADOR O AUTOCLAVE ESTERILIZADOR DE CALOR SECO MARCA: LORMA MODELO: LOR-M08 | 14138.08
I450400026-7603 | BANCA BANCA DE SALA DE ESPERA DE ALUMINIO 3 PLAZAS FABRICADA CON TAPA EN ACERO CROMADO Y ASIENTO TIPO CONCHAEN LAMINA PERFORADA COLOR GRIS CON DESCANSABRAZOS EN LOS COSTADOS MARCA: JN MODELO: E49300 | 10397.08
I450400026-7606 | BANCA BANCA DE SALA DE ESPERA DE ALUMINIO 3 PLAZAS FABRICADA CON TAPA EN ACERO CROMADO Y ASIENTO TIPO CONCHAEN LAMINA PERFORADA COLOR GRIS CON DESCANSABRAZOS EN LOS COSTADOS MARCA: JN MODELO: E49300 | 10397.08
I450400146-947 | GABINETE UNIVERSAL GABINETE UNIVERSAL METALICO COLOR BEIGE CON MEDIDAS DE .88 X .40 X 1.80 METOS CON CERRADURA Y ENTREPANOS INTERCAMBIABLES MARCA: JN MODELO: F18888 | 13433.96
I450400320-6682 | SILLON SILLON EJECUTIVO RESPALDO CON CABECERA MECANISMO EJECUTIVO BRAZOS DE POLIPROPILENO AJUSTABLES BASE CROMADA DE 5 PUNTAS CON RODAJA PARA DESPLAZAMIENOT RESPALDO EN MALLA Y TAPIZ EN ASIENTO EN TELA MESH NEGRO CON HULE ESPUMA INYECTADA MARCA: JN MODELO: E16551 | 7807.96
I450600280-2648 | VITRINA VITRINA CONTRAMURO DE 1.20 PUERTA CRISTAL TRES ENTREPANOS MARCA: JN MODELO T17053 | 13138.16
I060200282-769 | ESTERILIZADOR O AUTOCLAVE ESTERILIZADOR DE CALOR SECO MARCA: LORMA MODELO: LOR-M08 | 14138.08
I450400026-7604 | BANCA BANCA DE SALA DE ESPERA DE ALUMINIO 3 PLAZAS FABRICADA CON TAPA EN ACERO CROMADO Y ASIENTO TIPO CONCHAEN LAMINA PERFORADA COLOR GRIS CON DESCANSABRAZOS EN LOS COSTADOS MARCA: JN MODELO: E49300 | 10397.08
I450400026-7605 | BANCA BANCA DE SALA DE ESPERA DE ALUMINIO 3 PLAZAS FABRICADA CON TAPA EN ACERO CROMADO Y ASIENTO TIPO CONCHAEN LAMINA PERFORADA COLOR GRIS CON DESCANSABRAZOS EN LOS COSTADOS MARCA: JN MODELO: E49300 | 10397.08
I450400146-949 | GABINETE UNIVERSAL GABINETE UNIVERSAL METALICO COLOR BEIGE CON MEDIDAS DE .88 X .40 X 1.80 METOS CON CERRADURA Y ENTREPANOS INTERCAMBIABLES MARCA: JN MODELO: F18888 | 13433.96
I450400320-6683 | SILLON SILLON EJECUTIVO RESPALDO CON CABECERA MECANISMO EJECUTIVO BRAZOS DE POLIPROPILENO AJUSTABLES BASE CROMADA DE 5 PUNTAS CON RODAJA PARA DESPLAZAMIENOT RESPALDO EN MALLA Y TAPIZ EN ASIENTO EN TELA MESH NEGRO CON HULE ESPUMA INYECTADA MARCA: JN MODELO: E16551 | 7807.96
I450600280-2626 | VITRINA VITRINA SENCILLA FABRICADA EN LAMINA CALIBRE 24 ESMALTADA COLOR BEIGE CON LAS SIGUIENTES DIMENSIONES: 156X60X39 CMS. ENFRENTE TIENE UNA PUERTE DE VIDRIO CON MARCO DE LAMINA CON JLADERA EMBUTIDA EN LA PARTE INFERIOR INCLUYE DOS ENTREPANOS DE VIDRIO EL TERMINADO SE REALIZA EN PINTURA ACRILICA CON EQUIPO DE ALTA PRESION. MARCA: JN MODELO: T17050 | 11053.64
I450600280-2637 | VITRINA VITRINA CONTRAMURO DE 1.20 PUERTA CRISTAL TRES ENTREPANOS MARCA: JN MODELO T17053 | 13138.16
I060200282-770 | ESTERILIZADOR O AUTOCLAVE ESTERILIZADOR DE CALOR SECO MARCA: LORMA MODELO: LOR-M08 | 14138.08
I060200282-771 | ESTERILIZADOR O AUTOCLAVE ESTERILIZADOR DE CALOR SECO MARCA: LORMA MODELO: LOR-M08 | 14138.08
I450400026-7596 | BANCA BANCA DE SALA DE ESPERA DE ALUMINIO 4 PLAZAS FABRICADA CON TAPA EN ACERO CROMADO Y ASIENTO TIPO CONCHAEN LAMINA PERFORADA COLOR GRIS CON DESCANZABRAZOS EN LOS COSTADOS MARCA: JN MODELO: E49400. | 12569.76
I450400026-7597 | BANCA BANCA DE SALA DE ESPERA DE ALUMINIO 3 PLAZAS FABRICADA CON TAPA EN ACERO CROMADO Y ASIENTO TIPO CONCHAEN LAMINA PERFORADA COLOR GRIS CON DESCANSABRAZOS EN LOS COSTADOS MARCA: JN MODELO: E49300 | 10397.08
I450400146-948 | GABINETE UNIVERSAL GABINETE UNIVERSAL METALICO COLOR BEIGE CON MEDIDAS DE .88 X .40 X 1.80 METOS CON CERRADURA Y ENTREPANOS INTERCAMBIABLES MARCA: JN MODELO: F18888 | 13433.96
I450400026-7598 | BANCA BANCA DE SALA DE ESPERA DE ALUMINIO 3 PLAZAS FABRICADA CON TAPA EN ACERO CROMADO Y ASIENTO TIPO CONCHAEN LAMINA PERFORADA COLOR GRIS CON DESCANSABRAZOS EN LOS COSTADOS MARCA: JN MODELO: E49300 | 10397.08
I450400026-7599 | BANCA BANCA DE SALA DE ESPERA DE ALUMINIO 3 PLAZAS FABRICADA CON TAPA EN ACERO CROMADO Y ASIENTO TIPO CONCHAEN LAMINA PERFORADA COLOR GRIS CON DESCANSABRAZOS EN LOS COSTADOS MARCA: JN MODELO: E49300 | 10397.08
I450400026-7600 | BANCA BANCA DE SALA DE ESPERA DE ALUMINIO 3 PLAZAS FABRICADA CON TAPA EN ACERO CROMADO Y ASIENTO TIPO CONCHAEN LAMINA PERFORADA COLOR GRIS CON DESCANSABRAZOS EN LOS COSTADOS MARCA: JN MODELO: E49300 | 10397.08
I450400026-7601 | BANCA BANCA DE SALA DE ESPERA DE ALUMINIO 3 PLAZAS FABRICADA CON TAPA EN ACERO CROMADO Y ASIENTO TIPO CONCHAEN LAMINA PERFORADA COLOR GRIS CON DESCANSABRAZOS EN LOS COSTADOS MARCA: JN MODELO: E49300 | 10397.08
I450400016-5173 | ARCHIVERO DE METAL ARCHIVERO METALICO DE 4 GAVETAS VERTICAL CON CUBIERTA EN LAMINA ROLADA EN FRIO CON CORREDERAS DE SUSPENSION EMBALINADA TELESCOPICA DE MAXIMA EXTENSION TODO ENSAMBLADO SIN SOLDADURA CERRADURA DE CILINDRO REMOVIBLE Y LLAVE CON BOTON DE SEGURIDAD EN CADA GAVETA PARA EVITAR QUE SE ABRA ACCIDENTALMENTE INCLUYE UN SEPARADOR POR GAVETA CON PINTURA LIQUIDA DE APLICACION ELECTROSTATICA COLOR ARENA HORNEADA A 182°C EN CUERPO EXTERIOR Y FRENTES DE GAVETAS. MEDIDA: 46 CM DE ANCHO X 63 CM DE FONDO X 1.32 DE ALTO MARCA: JN MODELO: I70182 | 12867.88
I450400320-6684 | SILLON SILLON EJECUTIVO RESPALDO CON CABECERA MECANISMO EJECUTIVO BRAZOS DE POLIPROPILENO AJUSTABLES BASE CROMADA DE 5 PUNTAS CON RODAJA PARA DESPLAZAMIENOT RESPALDO EN MALLA Y TAPIZ EN ASIENTO EN TELA MESH NEGRO CON HULE ESPUMA INYECTADA MARCA: JN MODELO: E16551 | 7807.96
I450600280-2625 | VITRINA VITRINA SENCILLA FABRICADA EN LAMINA CALIBRE 24 ESMALTADA COLOR BEIGE CON LAS SIGUIENTES DIMENSIONES: 156X60X39 CMS. ENFRENTE TIENE UNA PUERTE DE VIDRIO CON MARCO DE LAMINA CON JLADERA EMBUTIDA EN LA PARTE INFERIOR INCLUYE DOS ENTREPANOS DE VIDRIO EL TERMINADO SE REALIZA EN PINTURA ACRILICA CON EQUIPO DE ALTA PRESION. MARCA: JN MODELO: T17050 | 11053.64
I450400126-7319 | ESTANTE ESTANTE METALICO COLOR GRIS CON 7 ENTREPANOS DE 92X60 CM CAL. 22 PARA CAPACIDAD DE 100KG POSTES DE 2.20 M DE ALTURA CAL. 14 MARCA: JN MODELO: F72227. | 10358.8
I450400126-7320 | ESTANTE ESTANTE METALICO COLOR GRIS CON 7 ENTREPANOS DE 92X60 CM CAL. 22 PARA CAPACIDAD DE 100KG POSTES DE 2.20 M DE ALTURA CAL. 14 MARCA: JN MODELO: F72227. | 10358.8
I450400126-7321 | ESTANTE ESTANTE METALICO COLOR GRIS CON 7 ENTREPANOS DE 92X60 CM CAL. 22 PARA CAPACIDAD DE 100KG POSTES DE 2.20 M DE ALTURA CAL. 14 MARCA: JN MODELO: F72227. | 10358.8
I450400126-7322 | ESTANTE ESTANTE METALICO COLOR GRIS CON 7 ENTREPANOS DE 92X60 CM CAL. 22 PARA CAPACIDAD DE 100KG POSTES DE 2.20 M DE ALTURA CAL. 14 MARCA: JN MODELO: F72227. | 10358.8
I450400126-7323 | ESTANTE ESTANTE METALICO COLOR GRIS CON 7 ENTREPANOS DE 92X60 CM CAL. 22 PARA CAPACIDAD DE 100KG POSTES DE 2.20 M DE ALTURA CAL. 14 MARCA: JN MODELO: F72227. | 10358.8
I450400126-7324 | ESTANTE ESTANTE METALICO COLOR GRIS CON 7 ENTREPANOS DE 92X60 CM CAL. 22 PARA CAPACIDAD DE 100KG POSTES DE 2.20 M DE ALTURA CAL. 14 MARCA: JN MODELO: F72227. | 10358.8
I450400320-6685 | SILLON SILLON EJECUTIVO RESPALDO CON CABECERA MECANISMO EJECUTIVO BRAZOS DE POLIPROPILENO AJUSTABLES BASE CROMADA DE 5 PUNTAS CON RODAJA PARA DESPLAZAMIENOT RESPALDO EN MALLA Y TAPIZ EN ASIENTO EN TELA MESH NEGRO CON HULE ESPUMA INYECTADA MARCA: JN MODELO: E16551 | 7807.96
I060200282-774 | ESTERILIZADOR O AUTOCLAVE ESTERILIZADOR DE CALOR SECO MARCA: LORMA MODELO: LOR-M08 | 14138.08
I450600218-2480 | REFRIGERADOR (COCINA) REFIGERADOR PARA GUARDA DE MEDICAMENTOS (INSULINA) FRIGOBAR 7 PIES. MARCA Y MODELO: HISENSE RR63D6WGX | 11597.68
I090001326-2 | ECOCARDIOGRAFO CONJUNTO DE APARATOS PARA PROCEDIMIENTOS DE OBTENCION DE IMAGENES EXTRACORPOREOS O INTRACORPOREOS RELACIONADOS CON EL CORAZON Y LOS VASOS SANGUINEOS INCLUYE PAQUETE DE SOFTWARE CON VARIAS APLICACIOBNES ESPECIFICAS DE OBTENCION DE IMAGENES CARDIACAS O EN TIEMPO REAL QUE SE UTILIZAN PARA DIAGNOSTICAR DEFECTOS ANATOMICOS DEL CORAZON DETERMINAR LAS CARACTERISTICAS DEL FLUJO SANGUINEO Y PROBLEMAS DEL FLUJO SANGUINEO Y PROBLEMAS FUNCIONALES O ANATOMICOS ASOCIADOS CON EL INFARTO DE MIOCARDIO SE UTILIZA PARA GENERAR IMPULSOS ULTRASONICOS DIRIGIDOS A UNA ZONA CORPORAL SELECCIONADA DETECTAR LA INFORMACION OBTENIDA Y PRODUCIR Y PRESENTAR IMAGENES EN 2D O 4D ESTATICAS O DINAMICAS. CARACTERISTICAS 1.- UN MONITOR O LED PANORAMICO DE 549 CM (26 IN) ALTA RELACION DE CONTRASTE 22.550:1 GAMA DE COLOR: 108% ADOBE RGRB 1000MILLONES DE COLORES LUMINANCIA MAXIMA: 235 CD/M2 TECNOLOGIA SIN DESTELLOS. 2.- PANTALLA TACTIL CAPACITIVA DE 12 A TODO | 4176000
I450400016-5172 | ARCHIVERO DE METAL ARCHIVERO METALICO DE 4 GAVETAS VERTICAL CON CUBIERTA EN LAMINA ROLADA EN FRIO CON CORREDERAS DE SUSPENSION EMBALINADA TELESCOPICA DE MAXIMA EXTENSION TODO ENSAMBLADO SIN SOLDADURA CERRADURA DE CILINDRO REMOVIBLE Y LLAVE CON BOTON DE SEGURIDAD EN CADA GAVETA PARA EVITAR QUE SE ABRA ACCIDENTALMENTE INCLUYE UN SEPARADOR POR GAVETA CON PINTURA LIQUIDA DE APLICACION ELECTROSTATICA COLOR ARENA HORNEADA A 182°C EN CUERPO EXTERIOR Y FRENTES DE GAVETAS. MEDIDA: 46 CM DE ANCHO X 63 CM DE FONDO X 1.32 DE ALTO MARCA: JN MODELO: I70182 | 12867.88
I450400320-6681 | SILLON SILLON EJECUTIVO RESPALDO CON CABECERA MECANISMO EJECUTIVO BRAZOS DE POLIPROPILENO AJUSTABLES BASE CROMADA DE 5 PUNTAS CON RODAJA PARA DESPLAZAMIENOT RESPALDO EN MALLA Y TAPIZ EN ASIENTO EN TELA MESH NEGRO CON HULE ESPUMA INYECTADA MARCA: JN MODELO: E16551 | 7807.96
I450400320-6680 | SILLON SILLON EJECUTIVO RESPALDO CON CABECERA MECANISMO EJECUTIVO BRAZOS DE POLIPROPILENO AJUSTABLES BASE CROMADA DE 5 PUNTAS CON RODAJA PARA DESPLAZAMIENOT RESPALDO EN MALLA Y TAPIZ EN ASIENTO EN TELA MESH NEGRO CON HULE ESPUMA INYECTADA MARCA: JN MODELO: E16551 | 7807.96
I060200282-768 | ESTERILIZADOR O AUTOCLAVE ESTERILIZADOR DE CALOR SECO MARCA: LORMA MODELO: LOR-M08 | 14138.08
I450400016-5174 | ARCHIVERO DE METAL ARCHIVERO METALICO DE 4 GAVETAS VERTICAL CON CUBIERTA EN LAMINA ROLADA EN FRIO CON CORREDERAS DE SUSPENSION EMBALINADA TELESCOPICA DE MAXIMA EXTENSION TODO ENSAMBLADO SIN SOLDADURA CERRADURA DE CILINDRO REMOVIBLE Y LLAVE CON BOTON DE SEGURIDAD EN CADA GAVETA PARA EVITAR QUE SE ABRA ACCIDENTALMENTE INCLUYE UN SEPARADOR POR GAVETA CON PINTURA LIQUIDA DE APLICACION ELECTROSTATICA COLOR ARENA HORNEADA A 182°C EN CUERPO EXTERIOR Y FRENTES DE GAVETAS. MEDIDA: 46 CM DE ANCHO X 63 CM DE FONDO X 1.32 DE ALTO MARCA: JN MODELO: I70182 | 12867.88
I450600218-2483 | REFRIGERADOR (COCINA) REFIGERADOR PARA GUARDA DE MEDICAMENTOS (INSULINA) FRIGOBAR 7 PIES. MARCA Y MODELO: HISENSE RR63D6WGX | 11597.68
I450400026-7607 | BANCA BANCA DE SALA DE ESPERA DE ALUMINIO 3 PLAZAS FABRICADA CON TAPA EN ACERO CROMADO Y ASIENTO TIPO CONCHAEN LAMINA PERFORADA COLOR GRIS CON DESCANSABRAZOS EN LOS COSTADOS MARCA: JN MODELO: E49300 | 10397.08
I450400026-7608 | BANCA BANCA DE SALA DE ESPERA DE ALUMINIO 3 PLAZAS FABRICADA CON TAPA EN ACERO CROMADO Y ASIENTO TIPO CONCHAEN LAMINA PERFORADA COLOR GRIS CON DESCANSABRAZOS EN LOS COSTADOS MARCA: JN MODELO: E49300 | 10397.08
I450400026-7609 | BANCA BANCA DE SALA DE ESPERA DE ALUMINIO 3 PLAZAS FABRICADA CON TAPA EN ACERO CROMADO Y ASIENTO TIPO CONCHAEN LAMINA PERFORADA COLOR GRIS CON DESCANSABRAZOS EN LOS COSTADOS MARCA: JN MODELO: E49300 | 10397.08
I180000142-231 | UNIDAD DE ALMACENAMIENTO DISCO DURO DE ESTADO SOLIDO EXTERNO PORTATIL CAPACIDAD DE TB | 8068.96
I180000142-230 | UNIDAD DE ALMACENAMIENTO DISCO DURO DE ESTADO SOLIDO EXTERNO PORTATIL CAPACIDAD DE TB | 8068.96
I060200282-764 | ESTERILIZADOR O AUTOCLAVE ESTERILIZADOR Y AUTOCLAVE BASE DE CALOR SECO. MARCA: LORMA MODELO: M08 | 44022
I060200282-765 | ESTERILIZADOR O AUTOCLAVE ESTERILIZADOR Y AUTOCLAVE BASE DE CALOR SECO. MARCA: LORMA MODELO: M08 | 44022
I060200282-766 | ESTERILIZADOR O AUTOCLAVE ESTERILIZADOR O AUTOCLAVE BASE DE CALOR SECO MARCA: LORMA MODELO: M08 | 44022
I060200282-767 | ESTERILIZADOR O AUTOCLAVE ESTERILIZADOR O AUTOCLAVE BASE DE CALOR SECO MARCA: LORMA MODELO: M08 | 44022
I210000072-3958 | EXTINGUIDOR EXTINGUIDOR DE BIOXIDO DE CARBONO 6.5 KGS. COLOR ROJO MARCA: FIRE RESCUE | 12459.56
I210000072-3959 | EXTINGUIDOR EXTINGUIDOR DE BIOXIDO DE CARBONO 6.5 KGS. COLOR ROJO MARCA: FIRE RESCUE | 12459.56
I210000072-3960 | EXTINGUIDOR EXTINGUIDOR DE BIOXIDO DE CARBONO 6.5 KGS. COLOR ROJO MARCA: FIRE RESCUE | 12459.56
I210000072-3961 | EXTINGUIDOR EXTINGUIDOR DE BIOXIDO DE CARBONO 6.5 KGS. COLOR ROJO MARCA: FIRE RESCUE | 12459.56
I210000072-3962 | EXTINGUIDOR EXTINGUIDOR DE BIOXIDO DE CARBONO 6.5 KGS. COLOR ROJO MARCA: FIRE RESCUE | 12459.56
I210000072-3963 | EXTINGUIDOR EXTINGUIDOR DE BIOXIDO DE CARBONO 6.5 KGS. COLOR ROJO MARCA: FIRE RESCUE | 12459.56
I210000072-3964 | EXTINGUIDOR EXTINGUIDOR DE BIOXIDO DE CARBONO 6.5 KGS. COLOR ROJO MARCA: FIRE RESCUE | 12459.56
I210000072-3965 | EXTINGUIDOR EXTINGUIDOR DE BIOXIDO DE CARBONO 6.5 KGS. COLOR ROJO MARCA: FIRE RESCUE | 12459.56
I210000072-3966 | EXTINGUIDOR EXTINGUIDOR DE BIOXIDO DE CARBONO 6.5 KGS. COLOR ROJO MARCA: FIRE RESCUE | 12459.56
I210000072-3967 | EXTINGUIDOR EXTINGUIDOR DE BIOXIDO DE CARBONO 6.5 KGS. COLOR ROJO MARCA: FIRE RESCUE | 12459.56
I210000072-3968 | EXTINGUIDOR EXTINGUIDOR DE BIOXIDO DE CARBONO 6.5 KGS. COLOR ROJO MARCA: FIRE RESCUE | 12459.56
I210000072-3969 | EXTINGUIDOR EXTINGUIDOR DE BIOXIDO DE CARBONO 6.5 KGS. COLOR ROJO MARCA: FIRE RESCUE | 12459.56
I210000072-3970 | EXTINGUIDOR EXTINGUIDOR DE BIOXIDO DE CARBONO 6.5 KGS. COLOR ROJO MARCA: FIRE RESCUE | 12459.56
I210000072-3971 | EXTINGUIDOR EXTINGUIDOR DE BIOXIDO DE CARBONO 6.5 KGS. COLOR ROJO MARCA: FIRE RESCUE | 12459.56
I210000072-3972 | EXTINGUIDOR EXTINGUIDOR DE BIOXIDO DE CARBONO 6.5 KGS. COLOR ROJO MARCA: FIRE RESCUE | 12459.56
I210000072-3973 | EXTINGUIDOR EXTINGUIDOR DE BIOXIDO DE CARBONO 6.5 KGS. COLOR ROJO MARCA: FIRE RESCUE | 12459.56
I210000072-3974 | EXTINGUIDOR EXTINGUIDOR DE BIOXIDO DE CARBONO 6.5 KGS. COLOR ROJO MARCA: FIRE RESCUE | 12459.56
I450600218-2470 | REFRIGERADOR (COCINA) REFRIGERADOR (COCINA) REFRIGERADOR TIPO DOMESTICO 9 PIES COLOR GRIS MARCA: WHIRPOOL | 16240
I450600218-2471 | REFRIGERADOR (COCINA) REFRIGERADOR (COCINA) REFRIGERADOR TIPO DOMESTICO 9 PIES COLOR GRIS MARCA: WHIRPOOL | 16240
I450600218-2472 | REFRIGERADOR (COCINA) REFRIGERADOR (COCINA) REFRIGERADOR TIPO DOMESTICO 9 PIES COLOR GRIS MARCA: WHIRPOOL | 16240
I450600218-2473 | REFRIGERADOR (COCINA) REFRIGERADOR (COCINA) REFRIGERADOR TIPO DOMESTICO 9 PIES COLOR GRIS MARCA: WHIRPOOL | 16240
I450600218-2474 | REFRIGERADOR (COCINA) REFRIGERADOR (COCINA) REFRIGERADOR TIPO DOMESTICO 9 PIES COLOR GRIS MARCA: WHIRPOOL | 16240
I450600218-2475 | REFRIGERADOR (COCINA) REFRIGERADOR (COCINA) REFRIGERADOR TIPO DOMESTICO 9 PIES COLOR GRIS MARCA: WHIRPOOL | 16240
I090000062-1797 | BASCULA BEBE BASCULA DIGITAL PARA PESAJE DE BEBES CON CAPACIDAD 16 KG. MARCA: GRACO MODELO 2143401 GDC220KD01-FC | 13363.2
I090000062-1798 | BASCULA BEBE BASCULA DIGITAL PARA PESAJE DE BEBES CON CAPACIDAD 16 KG. MARCA: GRACO MODELO 2143401 GDC220KD01-FC | 13363.2
I090000064-2701 | BASCULA CON Y SIN ESTADIMETRO BASCULA CLINICA CON ESTADIMETRO DESPLIEGE DE PESO CORPORAL EN KGS Y GRS RANGO DE MEDICION DE PESO HASTA 160 KGS. EN LECTURA DIRECTA EN 2 VARAS UNA DE 140 KGS Y OTRA DE 20 KGS DIVISION DE 100 GRS AJUSTE MANUAL A CERO ESCALA PARA MEDIR ESTATURA HASTA 1.95 MTS CON ESCALA GRADUADA EN CENTIMETROS ACABADO DE PINTURA EPOXICA HORNEADA DE ALTA RESISTENCIA MARCA: JN MODELO: MR-0022. | 12766.96
I090000064-2702 | BASCULA CON Y SIN ESTADIMETRO BASCULA CLINICA CON ESTADIMETRO DESPLIEGE DE PESO CORPORAL EN KGS Y GRS RANGO DE MEDICION DE PESO HASTA 160 KGS. EN LECTURA DIRECTA EN 2 VARAS UNA DE 140 KGS Y OTRA DE 20 KGS DIVISION DE 100 GRS AJUSTE MANUAL A CERO ESCALA PARA MEDIR ESTATURA HASTA 1.95 MTS CON ESCALA GRADUADA EN CENTIMETROS ACABADO DE PINTURA EPOXICA HORNEADA DE ALTA RESISTENCIA MARCA: JN MODELO: MR-0022. | 12766.96
I090000064-2703 | BASCULA CON Y SIN ESTADIMETRO BASCULA CLINICA CON ESTADIMETRO DESPLIEGE DE PESO CORPORAL EN KGS Y GRS RANGO DE MEDICION DE PESO HASTA 160 KGS. EN LECTURA DIRECTA EN 2 VARAS UNA DE 140 KGS Y OTRA DE 20 KGS DIVISION DE 100 GRS AJUSTE MANUAL A CERO ESCALA PARA MEDIR ESTATURA HASTA 1.95 MTS CON ESCALA GRADUADA EN CENTIMETROS ACABADO DE PINTURA EPOXICA HORNEADA DE ALTA RESISTENCIA MARCA: JN MODELO: MR-0022. | 12766.96
I090000064-2704 | BASCULA CON Y SIN ESTADIMETRO BASCULA CLINICA CON ESTADIMETRO DESPLIEGE DE PESO CORPORAL EN KGS Y GRS RANGO DE MEDICION DE PESO HASTA 160 KGS. EN LECTURA DIRECTA EN 2 VARAS UNA DE 140 KGS Y OTRA DE 20 KGS DIVISION DE 100 GRS AJUSTE MANUAL A CERO ESCALA PARA MEDIR ESTATURA HASTA 1.95 MTS CON ESCALA GRADUADA EN CENTIMETROS ACABADO DE PINTURA EPOXICA HORNEADA DE ALTA RESISTENCIA MARCA: JN MODELO: MR-0022. | 12766.96
I090000064-2705 | BASCULA CON Y SIN ESTADIMETRO BASCULA CLINICA CON ESTADIMETRO DESPLIEGE DE PESO CORPORAL EN KGS Y GRS RANGO DE MEDICION DE PESO HASTA 160 KGS. EN LECTURA DIRECTA EN 2 VARAS UNA DE 140 KGS Y OTRA DE 20 KGS DIVISION DE 100 GRS AJUSTE MANUAL A CERO ESCALA PARA MEDIR ESTATURA HASTA 1.95 MTS CON ESCALA GRADUADA EN CENTIMETROS ACABADO DE PINTURA EPOXICA HORNEADA DE ALTA RESISTENCIA MARCA: JN MODELO: MR-0022. | 12766.96
I090000064-2706 | BASCULA CON Y SIN ESTADIMETRO BASCULA CLINICA CON ESTADIMETRO DESPLIEGE DE PESO CORPORAL EN KGS Y GRS RANGO DE MEDICION DE PESO HASTA 160 KGS. EN LECTURA DIRECTA EN 2 VARAS UNA DE 140 KGS Y OTRA DE 20 KGS DIVISION DE 100 GRS AJUSTE MANUAL A CERO ESCALA PARA MEDIR ESTATURA HASTA 1.95 MTS CON ESCALA GRADUADA EN CENTIMETROS ACABADO DE PINTURA EPOXICA HORNEADA DE ALTA RESISTENCIA MARCA: JN MODELO: MR-0022. | 12766.96
I090000216-3708 | ESTUCHE DIAGNOSTICO (JGO. DE) ESTUCHE DE DIAGNOSTICO PORTATIL ESTANDAR CON MANGO DE 3.5 Y DE BRONCE CROMADO PARA MAYOR DURACION ACABADO ESTRIADO INTERRUPTOR DE CORRIENTE TIPO REOSTATO PARA VARIAR LA INTENSIDAD DE LA LUZ INCLUYE BATERIA RECARGABLE FUNCIONA CON BATERIA ALCALINA TAMANO C OFTALOSCOPIO CON LUZ HALOGENA 6 APERTURAS 25 LENTES DE DIPTRIAS APOYO DE GOMA OTOSCOPIO CON FOCO LUZ HALOGENA HPX CONDUCCION DE LUZ ATRAVES DE FIBRAS OPTICAS 4 ESPECULAS DE POLIPROPILENI REUSABLES LENTES CON 10 AUMENTOS VENTANILLA CORREDIZA PARA INSTRUMENTACION SELLADO PARA OTOSCOPIA NEUMATICA PUERTO PARA ISUFLADOR ESTUCHE PLASTICO PERF. CON CIERRE DE CREMALLERA ON FOTOS DE REPUESTO. MARCA: WELCH ALLYN MODELO: 97150-C | 9639.6
I090000216-3709 | ESTUCHE DIAGNOSTICO (JGO. DE) ESTUCHE DE DIAGNOSTICO PORTATIL ESTANDAR CON MANGO DE 3.5 Y DE BRONCE CROMADO PARA MAYOR DURACION ACABADO ESTRIADO INTERRUPTOR DE CORRIENTE TIPO REOSTATO PARA VARIAR LA INTENSIDAD DE LA LUZ INCLUYE BATERIA RECARGABLE FUNCIONA CON BATERIA ALCALINA TAMANO C OFTALOSCOPIO CON LUZ HALOGENA 6 APERTURAS 25 LENTES DE DIPTRIAS APOYO DE GOMA OTOSCOPIO CON FOCO LUZ HALOGENA HPX CONDUCCION DE LUZ ATRAVES DE FIBRAS OPTICAS 4 ESPECULAS DE POLIPROPILENI REUSABLES LENTES CON 10 AUMENTOS VENTANILLA CORREDIZA PARA INSTRUMENTACION SELLADO PARA OTOSCOPIA NEUMATICA PUERTO PARA ISUFLADOR ESTUCHE PLASTICO PERF. CON CIERRE DE CREMALLERA ON FOTOS DE REPUESTO. MARCA: WELCH ALLYN MODELO: 97150-C | 9639.6
I090000216-3710 | ESTUCHE DIAGNOSTICO (JGO. DE) ESTUCHE DE DIAGNOSTICO PORTATIL ESTANDAR CON MANGO DE 3.5 Y DE BRONCE CROMADO PARA MAYOR DURACION ACABADO ESTRIADO INTERRUPTOR DE CORRIENTE TIPO REOSTATO PARA VARIAR LA INTENSIDAD DE LA LUZ INCLUYE BATERIA RECARGABLE FUNCIONA CON BATERIA ALCALINA TAMANO C OFTALOSCOPIO CON LUZ HALOGENA 6 APERTURAS 25 LENTES DE DIPTRIAS APOYO DE GOMA OTOSCOPIO CON FOCO LUZ HALOGENA HPX CONDUCCION DE LUZ ATRAVES DE FIBRAS OPTICAS 4 ESPECULAS DE POLIPROPILENI REUSABLES LENTES CON 10 AUMENTOS VENTANILLA CORREDIZA PARA INSTRUMENTACION SELLADO PARA OTOSCOPIA NEUMATICA PUERTO PARA ISUFLADOR ESTUCHE PLASTICO PERF. CON CIERRE DE CREMALLERA ON FOTOS DE REPUESTO. MARCA: WELCH ALLYN MODELO: 97150-C | 9639.6
I090000216-3711 | ESTUCHE DIAGNOSTICO (JGO. DE) ESTUCHE DE DIAGNOSTICO PORTATIL ESTANDAR CON MANGO DE 3.5 Y DE BRONCE CROMADO PARA MAYOR DURACION ACABADO ESTRIADO INTERRUPTOR DE CORRIENTE TIPO REOSTATO PARA VARIAR LA INTENSIDAD DE LA LUZ INCLUYE BATERIA RECARGABLE FUNCIONA CON BATERIA ALCALINA TAMANO C OFTALOSCOPIO CON LUZ HALOGENA 6 APERTURAS 25 LENTES DE DIPTRIAS APOYO DE GOMA OTOSCOPIO CON FOCO LUZ HALOGENA HPX CONDUCCION DE LUZ ATRAVES DE FIBRAS OPTICAS 4 ESPECULAS DE POLIPROPILENI REUSABLES LENTES CON 10 AUMENTOS VENTANILLA CORREDIZA PARA INSTRUMENTACION SELLADO PARA OTOSCOPIA NEUMATICA PUERTO PARA ISUFLADOR ESTUCHE PLASTICO PERF. CON CIERRE DE CREMALLERA ON FOTOS DE REPUESTO. MARCA: WELCH ALLYN MODELO: 97150-C | 9639.6
I090000216-3712 | ESTUCHE DIAGNOSTICO (JGO. DE) ESTUCHE DE DIAGNOSTICO PORTATIL ESTANDAR CON MANGO DE 3.5 Y DE BRONCE CROMADO PARA MAYOR DURACION ACABADO ESTRIADO INTERRUPTOR DE CORRIENTE TIPO REOSTATO PARA VARIAR LA INTENSIDAD DE LA LUZ INCLUYE BATERIA RECARGABLE FUNCIONA CON BATERIA ALCALINA TAMANO C OFTALOSCOPIO CON LUZ HALOGENA 6 APERTURAS 25 LENTES DE DIPTRIAS APOYO DE GOMA OTOSCOPIO CON FOCO LUZ HALOGENA HPX CONDUCCION DE LUZ ATRAVES DE FIBRAS OPTICAS 4 ESPECULAS DE POLIPROPILENI REUSABLES LENTES CON 10 AUMENTOS VENTANILLA CORREDIZA PARA INSTRUMENTACION SELLADO PARA OTOSCOPIA NEUMATICA PUERTO PARA ISUFLADOR ESTUCHE PLASTICO PERF. CON CIERRE DE CREMALLERA ON FOTOS DE REPUESTO. MARCA: WELCH ALLYN MODELO: 97150-C | 9639.6
I090000216-3713 | ESTUCHE DIAGNOSTICO (JGO. DE) ESTUCHE DE DIAGNOSTICO PORTATIL ESTANDAR CON MANGO DE 3.5 Y DE BRONCE CROMADO PARA MAYOR DURACION ACABADO ESTRIADO INTERRUPTOR DE CORRIENTE TIPO REOSTATO PARA VARIAR LA INTENSIDAD DE LA LUZ INCLUYE BATERIA RECARGABLE FUNCIONA CON BATERIA ALCALINA TAMANO C OFTALOSCOPIO CON LUZ HALOGENA 6 APERTURAS 25 LENTES DE DIPTRIAS APOYO DE GOMA OTOSCOPIO CON FOCO LUZ HALOGENA HPX CONDUCCION DE LUZ ATRAVES DE FIBRAS OPTICAS 4 ESPECULAS DE POLIPROPILENI REUSABLES LENTES CON 10 AUMENTOS VENTANILLA CORREDIZA PARA INSTRUMENTACION SELLADO PARA OTOSCOPIA NEUMATICA PUERTO PARA ISUFLADOR ESTUCHE PLASTICO PERF. CON CIERRE DE CREMALLERA ON FOTOS DE REPUESTO. MARCA: WELCH ALLYN MODELO: 97150-C | 9639.6
I090000216-3714 | ESTUCHE DIAGNOSTICO (JGO. DE) ESTUCHE DE DIAGNOSTICO PORTATIL ESTANDAR CON MANGO DE 3.5 Y DE BRONCE CROMADO PARA MAYOR DURACION ACABADO ESTRIADO INTERRUPTOR DE CORRIENTE TIPO REOSTATO PARA VARIAR LA INTENSIDAD DE LA LUZ INCLUYE BATERIA RECARGABLE FUNCIONA CON BATERIA ALCALINA TAMANO C OFTALOSCOPIO CON LUZ HALOGENA 6 APERTURAS 25 LENTES DE DIPTRIAS APOYO DE GOMA OTOSCOPIO CON FOCO LUZ HALOGENA HPX CONDUCCION DE LUZ ATRAVES DE FIBRAS OPTICAS 4 ESPECULAS DE POLIPROPILENI REUSABLES LENTES CON 10 AUMENTOS VENTANILLA CORREDIZA PARA INSTRUMENTACION SELLADO PARA OTOSCOPIA NEUMATICA PUERTO PARA ISUFLADOR ESTUCHE PLASTICO PERF. CON CIERRE DE CREMALLERA ON FOTOS DE REPUESTO. MARCA: WELCH ALLYN MODELO: 97150-C | 9639.6
I090000216-3715 | ESTUCHE DIAGNOSTICO (JGO. DE) ESTUCHE DE DIAGNOSTICO PORTATIL ESTANDAR CON MANGO DE 3.5 Y DE BRONCE CROMADO PARA MAYOR DURACION ACABADO ESTRIADO INTERRUPTOR DE CORRIENTE TIPO REOSTATO PARA VARIAR LA INTENSIDAD DE LA LUZ INCLUYE BATERIA RECARGABLE FUNCIONA CON BATERIA ALCALINA TAMANO C OFTALOSCOPIO CON LUZ HALOGENA 6 APERTURAS 25 LENTES DE DIPTRIAS APOYO DE GOMA OTOSCOPIO CON FOCO LUZ HALOGENA HPX CONDUCCION DE LUZ ATRAVES DE FIBRAS OPTICAS 4 ESPECULAS DE POLIPROPILENI REUSABLES LENTES CON 10 AUMENTOS VENTANILLA CORREDIZA PARA INSTRUMENTACION SELLADO PARA OTOSCOPIA NEUMATICA PUERTO PARA ISUFLADOR ESTUCHE PLASTICO PERF. CON CIERRE DE CREMALLERA ON FOTOS DE REPUESTO. MARCA: WELCH ALLYN MODELO: 97150-C | 9639.6
I090000312-2993 | MESA EXPLORACION MESA DE EXPLORACION GINECOLOGICA UNIVERSAL FABRICADA EN MALAMINA CALIBRE 22 CON ACABADO ESMALTE COLOR BEIGE CON GABINETE CON 2 PUERTAS CORREDIZAS POSICIONES EN CABECERA Y PIECERA CON PIERNERAS DE PLASTICO MEDIDA DE LARGO 1.65 X ANCHO 0.55 MTS X ALTO 0.85 MTS. MARCA: JN MODELO: MR-0004 | 16818.84
I090000312-2994 | MESA EXPLORACION MESA DE EXPLORACION GINECOLOGICA UNIVERSAL FABRICADA EN MALAMINA CALIBRE 22 CON ACABADO ESMALTE COLOR BEIGE CON GABINETE CON 2 PUERTAS CORREDIZAS POSICIONES EN CABECERA Y PIECERA CON PIERNERAS DE PLASTICO MEDIDA DE LARGO 1.65 X ANCHO 0.55 MTS X ALTO 0.85 MTS. MARCA: JN MODELO: MR-0004 | 16818.84
I090000312-2995 | MESA EXPLORACION MESA DE EXPLORACION GINECOLOGICA UNIVERSAL FABRICADA EN MALAMINA CALIBRE 22 CON ACABADO ESMALTE COLOR BEIGE CON GABINETE CON 2 PUERTAS CORREDIZAS POSICIONES EN CABECERA Y PIECERA CON PIERNERAS DE PLASTICO MEDIDA DE LARGO 1.65 X ANCHO 0.55 MTS X ALTO 0.85 MTS. MARCA: JN MODELO: MR-0004 | 16818.84
I090000312-2996 | MESA EXPLORACION MESA DE EXPLORACION GINECOLOGICA UNIVERSAL FABRICADA EN MALAMINA CALIBRE 22 CON ACABADO ESMALTE COLOR BEIGE CON GABINETE CON 2 PUERTAS CORREDIZAS POSICIONES EN CABECERA Y PIECERA CON PIERNERAS DE PLASTICO MEDIDA DE LARGO 1.65 X ANCHO 0.55 MTS X ALTO 0.85 MTS. MARCA: JN MODELO: MR-0004 | 16818.84
I090000312-2997 | MESA EXPLORACION MESA DE EXPLORACION GINECOLOGICA UNIVERSAL FABRICADA EN MALAMINA CALIBRE 22 CON ACABADO ESMALTE COLOR BEIGE CON GABINETE CON 2 PUERTAS CORREDIZAS POSICIONES EN CABECERA Y PIECERA CON PIERNERAS DE PLASTICO MEDIDA DE LARGO 1.65 X ANCHO 0.55 MTS X ALTO 0.85 MTS. MARCA: JN MODELO: MR-0004 | 16818.84
I090000312-2998 | MESA EXPLORACION MESA DE EXPLORACION GINECOLOGICA UNIVERSAL FABRICADA EN MALAMINA CALIBRE 22 CON ACABADO ESMALTE COLOR BEIGE CON GABINETE CON 2 PUERTAS CORREDIZAS POSICIONES EN CABECERA Y PIECERA CON PIERNERAS DE PLASTICO MEDIDA DE LARGO 1.65 X ANCHO 0.55 MTS X ALTO 0.85 MTS. MARCA: JN MODELO: MR-0004 | 16818.84
I090000312-2999 | MESA EXPLORACION MESA DE EXPLORACION GINECOLOGICA UNIVERSAL FABRICADA EN MALAMINA CALIBRE 22 CON ACABADO ESMALTE COLOR BEIGE CON GABINETE CON 2 PUERTAS CORREDIZAS POSICIONES EN CABECERA Y PIECERA CON PIERNERAS DE PLASTICO MEDIDA DE LARGO 1.65 X ANCHO 0.55 MTS X ALTO 0.85 MTS. MARCA: JN MODELO: MR-0004 | 16818.84
I090000312-3000 | MESA EXPLORACION MESA DE EXPLORACION GINECOLOGICA UNIVERSAL FABRICADA EN MALAMINA CALIBRE 22 CON ACABADO ESMALTE COLOR BEIGE CON GABINETE CON 2 PUERTAS CORREDIZAS POSICIONES EN CABECERA Y PIECERA CON PIERNERAS DE PLASTICO MEDIDA DE LARGO 1.65 X ANCHO 0.55 MTS X ALTO 0.85 MTS. MARCA: JN MODELO: MR-0004 | 16818.84
I090000324-366 | MESA PEDIATRICA MESA PEDIATRICA MESA DE EEXPLORACION PEDIATRICA FABRICADA EN MELAMINA CALIBRE 22 ACABADO EN ESMALTE HORNEADO COLOR BEIGE CON PORTA BASCULA Y ESTADIMETRO Y COLCHON TAPIZ VINIL PIEL NEGRO MEDIDA DE LARGO 1.60 MTS POR ANCHO 0.56 MTS X ALTO 0.90 MTS. MARCA: JN MODELO: MR-0005 | 9348.44
I090000312-2992 | MESA EXPLORACION MESA DE EXPLORACION GINECOLOGICA UNIVERSAL FABRICADA EN MALAMINA CALIBRE 22 CON ACABADO ESMALTE COLOR BEIGE CON GABINETE CON 2 PUERTAS CORREDIZAS POSICIONES EN CABECERA Y PIECERA CON PIERNERAS DE PLASTICO MEDIDA DE LARGO 1.65 X ANCHO 0.55 MTS X ALTO 0.85 MTS. MARCA: JN MODELO: MR-0004 | 16818.84
I090000324-367 | MESA PEDIATRICA MESA PEDIATRICA MESA DE EEXPLORACION PEDIATRICA FABRICADA EN MELAMINA CALIBRE 22 ACABADO EN ESMALTE HORNEADO COLOR BEIGE CON PORTA BASCULA Y ESTADIMETRO Y COLCHON TAPIZ VINIL PIEL NEGRO MEDIDA DE LARGO 1.60 MTS POR ANCHO 0.56 MTS X ALTO 0.90 MTS. MARCA: JN MODELO: MR-0005 | 9348.44
I180000066-2472 | MINICOMPUTADORA LAPTOP CORE I7 | 37908.8
I090000184-9 | EQUIPO ELECTRO ENCEFALOGRAFO EQUIPO ELECTROENCEFALOGRAMA.COLOR NEGRO. AMPLICADOR SERIE:19029003E1A222064 PHOTIC SISTEMA VIDEO SERIE:19028903AA1222051 Y LAPTOP MCA.DELL SERIE:J1KW5R3. | 436677
I090000312-2991 | MESA EXPLORACION MESA DE EXPLORACION GINECOLOGICA UNIVERSAL FABRICADA EN MALAMINA CALIBRE 22 CON ACABADO ESMALTE COLOR BEIGE CON GABINETE CON 2 PUERTAS CORREDIZAS POSICIONES EN CABECERA Y PIECERA CON PIERNERAS DE PLASTICO MEDIDA DE LARGO 1.65 X ANCHO 0.55 MTS X ALTO 0.85 MTS. MARCA: JN MODELO: MR-0004 | 16818.84
I090000324-368 | MESA PEDIATRICA MESA PEDIATRICA MESA DE EEXPLORACION PEDIATRICA FABRICADA EN MELAMINA CALIBRE 22 ACABADO EN ESMALTE HORNEADO COLOR BEIGE CON PORTA BASCULA Y ESTADIMETRO Y COLCHON TAPIZ VINIL PIEL NEGRO MEDIDA DE LARGO 1.60 MTS POR ANCHO 0.56 MTS X ALTO 0.90 MTS. MARCA: JN MODELO: MR-0005 | 9348.44
I090000062-1796 | BASCULA BEBE BASCULA DIGITAL PARA PESAJE DE BEBES CON CAPACIDAD 16 KG. MARCA: GRACO MODELO 2143401 GDC220KD01-FC | 13363.2
I450400016-5157 | ARCHIVERO DE METAL ARCHIVERO VERTICAL METALICO TAMANO OFICIO DE 2 GAVETAS. MEDIDA:75.8 X 46.5 X 63.5 CM (ALTO FRENTE FONDO) FABRICADO EN LAMINA DE ACERO CALIBRE 24 CON CORREDERAS TELESCOPICAS. DIVISORES FRONTALES EN GAVETAS. FONDO DE LAMINA GALVANIZADA. JALADERAS DE ALUMINIO Y PORTAETIQUETA EN CAJONES. CORREDERA DE SUSEPENSION EMNOILADA TELESCOPICA DE MAXIMA EXTENSION. CERRADURA DE CILINDRO REVOVIBLE. ACABADO EN PINTULA ELECTROSTATICA HORNEADA COLOR ARENA. | 7301.94
I450400016-5167 | ARCHIVERO DE METAL ARCHIVERO VERTICAL TAMANO OFICIO DE 4 GAVETAS. MEDIDA: 133.0 X 46.5 X 63.5 CM (ALTO FRENTE FONDO) FABRICADO EN MELAMINA DE ACERO CALIBRE 24 CON CORREDERAS TELESCOPICAS DIVISORES FRONTALES EN GAVETAS FONDO DE LAMINA GALVANIZADA JALADERAS DE ALUMINIO Y PORTAETIQUETAS EN CAJONES CORREDERA DE SUSPENSION EMNOLINADA TELESCOPICA DE MAXIMA EXTENSION CERRADURA DE CILINDRO REMOVIBLE ACABADO EN PINTURA ELECTROSTATICA HORNEADA COLOR ARENA. | 14003.22
I450400016-5162 | ARCHIVERO DE METAL ARCHIVERO VERTICAL TAMANO OFICIO DE 4 GAVETAS. MEDIDA: 133.0 X 46.5 X 63.5 CM (ALTO FRENTE FONDO) FABRICADO EN MELAMINA DE ACERO CALIBRE 24 CON CORREDERAS TELESCOPICAS DIVISORES FRONTALES EN GAVETAS FONDO DE LAMINA GALVANIZADA JALADERAS DE ALUMINIO Y PORTAETIQUETAS EN CAJONES CORREDERA DE SUSPENSION EMNOLINADA TELESCOPICA DE MAXIMA EXTENSION CERRADURA DE CILINDRO REMOVIBLE ACABADO EN PINTURA ELECTROSTATICA HORNEADA COLOR ARENA. | 14003.22
I450400016-5168 | ARCHIVERO DE METAL ARCHIVERO VERTICAL TAMANO OFICIO DE 4 GAVETAS. MEDIDA: 133.0 X 46.5 X 63.5 CM (ALTO FRENTE FONDO) FABRICADO EN MELAMINA DE ACERO CALIBRE 24 CON CORREDERAS TELESCOPICAS DIVISORES FRONTALES EN GAVETAS FONDO DE LAMINA GALVANIZADA JALADERAS DE ALUMINIO Y PORTAETIQUETAS EN CAJONES CORREDERA DE SUSPENSION EMNOLINADA TELESCOPICA DE MAXIMA EXTENSION CERRADURA DE CILINDRO REMOVIBLE ACABADO EN PINTURA ELECTROSTATICA HORNEADA COLOR ARENA. | 14003.22
I450400016-5169 | ARCHIVERO DE METAL ARCHIVERO VERTICAL TAMANO OFICIO DE 4 GAVETAS. MEDIDA: 133.0 X 46.5 X 63.5 CM (ALTO FRENTE FONDO) FABRICADO EN MELAMINA DE ACERO CALIBRE 24 CON CORREDERAS TELESCOPICAS DIVISORES FRONTALES EN GAVETAS FONDO DE LAMINA GALVANIZADA JALADERAS DE ALUMINIO Y PORTAETIQUETAS EN CAJONES CORREDERA DE SUSPENSION EMNOLINADA TELESCOPICA DE MAXIMA EXTENSION CERRADURA DE CILINDRO REMOVIBLE ACABADO EN PINTURA ELECTROSTATICA HORNEADA COLOR ARENA. | 14003.22
I450400016-5166 | ARCHIVERO DE METAL ARCHIVERO VERTICAL TAMANO OFICIO DE 4 GAVETAS. MEDIDA: 133.0 X 46.5 X 63.5 CM (ALTO FRENTE FONDO) FABRICADO EN MELAMINA DE ACERO CALIBRE 24 CON CORREDERAS TELESCOPICAS DIVISORES FRONTALES EN GAVETAS FONDO DE LAMINA GALVANIZADA JALADERAS DE ALUMINIO Y PORTAETIQUETAS EN CAJONES CORREDERA DE SUSPENSION EMNOLINADA TELESCOPICA DE MAXIMA EXTENSION CERRADURA DE CILINDRO REMOVIBLE ACABADO EN PINTURA ELECTROSTATICA HORNEADA COLOR ARENA. | 14003.22
I450400016-5170 | ARCHIVERO DE METAL ARCHIVERO VERTICAL TAMANO OFICIO DE 4 GAVETAS. MEDIDA: 133.0 X 46.5 X 63.5 CM (ALTO FRENTE FONDO) FABRICADO EN MELAMINA DE ACERO CALIBRE 24 CON CORREDERAS TELESCOPICAS DIVISORES FRONTALES EN GAVETAS FONDO DE LAMINA GALVANIZADA JALADERAS DE ALUMINIO Y PORTAETIQUETAS EN CAJONES CORREDERA DE SUSPENSION EMNOLINADA TELESCOPICA DE MAXIMA EXTENSION CERRADURA DE CILINDRO REMOVIBLE ACABADO EN PINTURA ELECTROSTATICA HORNEADA COLOR ARENA. | 14003.22
I450400016-5163 | ARCHIVERO DE METAL ARCHIVERO VERTICAL TAMANO OFICIO DE 4 GAVETAS. MEDIDA: 133.0 X 46.5 X 63.5 CM (ALTO FRENTE FONDO) FABRICADO EN MELAMINA DE ACERO CALIBRE 24 CON CORREDERAS TELESCOPICAS DIVISORES FRONTALES EN GAVETAS FONDO DE LAMINA GALVANIZADA JALADERAS DE ALUMINIO Y PORTAETIQUETAS EN CAJONES CORREDERA DE SUSPENSION EMNOLINADA TELESCOPICA DE MAXIMA EXTENSION CERRADURA DE CILINDRO REMOVIBLE ACABADO EN PINTURA ELECTROSTATICA HORNEADA COLOR ARENA. | 14003.22
I420800218-300 | EQUIPO PARA AIRE ACONDICIONADO TRABAJOS DE ADECUACION PARA EQUIPO DE AIRE ACONDICIONAD CONSISTEMA DESHUMIFICADOR CONSISTENTES EN: EQUIPO DE EXPANSION DIRECTA DE 5 T.R. 220 V 3F Y 60 HZ R-410 MODELO: TSC060G3R MARCA TRANE INCLUYE INTERRUPTOR TERMOMAGNETICO EN GABINETE DE 3 POLOS 30 AMPERES 600 COLTS TUBO Y CABLES ELECTRICOS PARA FUERZA Y CONTROL TERMOSTATO DIGITAL MANTENIENDO A 17°C EN EL AMBIENTE. 3.5 MTS DUCTOS DE LAMINA GALVANIZADA CAL. 22 PARA EL SUMINISTRO DE AIRE CON UNA REJILLA DE 24 X 24 Y 7 MTS DE DUCTO DE RETORNO DEL AIRE Y UNA REJILLA DE 24 X 18 ABERTURA EN LOSA PARA DUCTERIA DE SUMINISTRO Y RETORNO DEL AIRE SELLADO DE HUECOS EN LOSA LOS DUCTOS EN EL INTERIOR SERAN AISLADOS CON FIBRA DE VIDRIO Y FOIL DE ALUMINIO Y PROTEGIDO CON MANTA RALA E IMPERMEABILIZANTE EN FRIO COLOR BLANCO LOS DUCTOS EN EL EXTERIOR LLEVARAN AISLAMIENTO DE FIBRA DE VIDRIO CON FOIL A BASE DE IMPERMEABILIZANTE EN FRIO COLOR BLANCO RETITO DE ESCOMBRO LIMPI | 752492
I450400016-5171 | ARCHIVERO DE METAL ARCHIVERO VERTICAL TAMANO OFICIO DE 4 GAVETAS. MEDIDA: 133.0 X 46.5 X 63.5 CM (ALTO FRENTE FONDO) FABRICADO EN MELAMINA DE ACERO CALIBRE 24 CON CORREDERAS TELESCOPICAS DIVISORES FRONTALES EN GAVETAS FONDO DE LAMINA GALVANIZADA JALADERAS DE ALUMINIO Y PORTAETIQUETAS EN CAJONES CORREDERA DE SUSPENSION EMNOLINADA TELESCOPICA DE MAXIMA EXTENSION CERRADURA DE CILINDRO REMOVIBLE ACABADO EN PINTURA ELECTROSTATICA HORNEADA COLOR ARENA. | 14003.22
I450400016-5158 | ARCHIVERO DE METAL ARCHIVERO VERTICAL METALICO TAMANO OFICIO DE 2 GAVETAS. MEDIDA:75.8 X 46.5 X 63.5 CM (ALTO FRENTE FONDO) FABRICADO EN LAMINA DE ACERO CALIBRE 24 CON CORREDERAS TELESCOPICAS. DIVISORES FRONTALES EN GAVETAS. FONDO DE LAMINA GALVANIZADA. JALADERAS DE ALUMINIO Y PORTAETIQUETA EN CAJONES. CORREDERA DE SUSEPENSION EMNOILADA TELESCOPICA DE MAXIMA EXTENSION. CERRADURA DE CILINDRO REVOVIBLE. ACABADO EN PINTULA ELECTROSTATICA HORNEADA COLOR ARENA. | 7301.94
I450400016-5159 | ARCHIVERO DE METAL ARCHIVERO VERTICAL METALICO TAMANO OFICIO DE 2 GAVETAS. MEDIDA:75.8 X 46.5 X 63.5 CM (ALTO FRENTE FONDO) FABRICADO EN LAMINA DE ACERO CALIBRE 24 CON CORREDERAS TELESCOPICAS. DIVISORES FRONTALES EN GAVETAS. FONDO DE LAMINA GALVANIZADA. JALADERAS DE ALUMINIO Y PORTAETIQUETA EN CAJONES. CORREDERA DE SUSEPENSION EMNOILADA TELESCOPICA DE MAXIMA EXTENSION. CERRADURA DE CILINDRO REVOVIBLE. ACABADO EN PINTULA ELECTROSTATICA HORNEADA COLOR ARENA. | 7301.94
I450400016-5160 | ARCHIVERO DE METAL ARCHIVERO VERTICAL METALICO TAMANO OFICIO DE 2 GAVETAS. MEDIDA:75.8 X 46.5 X 63.5 CM (ALTO FRENTE FONDO) FABRICADO EN LAMINA DE ACERO CALIBRE 24 CON CORREDERAS TELESCOPICAS. DIVISORES FRONTALES EN GAVETAS. FONDO DE LAMINA GALVANIZADA. JALADERAS DE ALUMINIO Y PORTAETIQUETA EN CAJONES. CORREDERA DE SUSEPENSION EMNOILADA TELESCOPICA DE MAXIMA EXTENSION. CERRADURA DE CILINDRO REVOVIBLE. ACABADO EN PINTULA ELECTROSTATICA HORNEADA COLOR ARENA. | 7301.94
I450400016-5161 | ARCHIVERO DE METAL ARCHIVERO VERTICAL METALICO TAMANO OFICIO DE 2 GAVETAS. MEDIDA:75.8 X 46.5 X 63.5 CM (ALTO FRENTE FONDO) FABRICADO EN LAMINA DE ACERO CALIBRE 24 CON CORREDERAS TELESCOPICAS. DIVISORES FRONTALES EN GAVETAS. FONDO DE LAMINA GALVANIZADA. JALADERAS DE ALUMINIO Y PORTAETIQUETA EN CAJONES. CORREDERA DE SUSEPENSION EMNOILADA TELESCOPICA DE MAXIMA EXTENSION. CERRADURA DE CILINDRO REVOVIBLE. ACABADO EN PINTULA ELECTROSTATICA HORNEADA COLOR ARENA. | 7301.94
I450400016-5164 | ARCHIVERO DE METAL ARCHIVERO VERTICAL TAMANO OFICIO DE 4 GAVETAS. MEDIDA: 133.0 X 46.5 X 63.5 CM (ALTO FRENTE FONDO) FABRICADO EN MELAMINA DE ACERO CALIBRE 24 CON CORREDERAS TELESCOPICAS DIVISORES FRONTALES EN GAVETAS FONDO DE LAMINA GALVANIZADA JALADERAS DE ALUMINIO Y PORTAETIQUETAS EN CAJONES CORREDERA DE SUSPENSION EMNOLINADA TELESCOPICA DE MAXIMA EXTENSION CERRADURA DE CILINDRO REMOVIBLE ACABADO EN PINTURA ELECTROSTATICA HORNEADA COLOR ARENA. | 14003.22
I450400016-5165 | ARCHIVERO DE METAL ARCHIVERO VERTICAL TAMANO OFICIO DE 4 GAVETAS. MEDIDA: 133.0 X 46.5 X 63.5 CM (ALTO FRENTE FONDO) FABRICADO EN MELAMINA DE ACERO CALIBRE 24 CON CORREDERAS TELESCOPICAS DIVISORES FRONTALES EN GAVETAS FONDO DE LAMINA GALVANIZADA JALADERAS DE ALUMINIO Y PORTAETIQUETAS EN CAJONES CORREDERA DE SUSPENSION EMNOLINADA TELESCOPICA DE MAXIMA EXTENSION CERRADURA DE CILINDRO REMOVIBLE ACABADO EN PINTURA ELECTROSTATICA HORNEADA COLOR ARENA. | 14003.22
I090000182-129 | EQUIPO DE RAYOS X EQUIPO DE RAYOS X: EQUIPO DE MASTGRAFIA DIGITAL. MARCA: I.M.S. GIOTTO MODELO: GIOTTO CLASS NO. SERIE: 2337113852 CONSOLA NO. DE SERIE N/A ACCESORIOS NO. DE SERIE: N/A UPS 11KVA NO. SERIE: P211P25C60 EBM 11KVA NO. SERIE: P219P14LTV UPS 1KVA NO. SERIE: PC22P17R21 LICITACION PUBLICA INTERNACIONAL BAJO LA COBERTURA DE TRATADOS PRESENCIAL NO: LP-919044992-I54-2023 | 5997200
I450400258-1873 | MODULO DESARMABLE CUBO LACTARIO (MODULO DESARMABLE) CUBO LACTARIO: MEDIDAS DE 1.83M X 1.83M X 2.35M PISO DE PANEL VINiLICO PUERTA DE ACCESO CON CERRADURA DE SEGURIDAD DE CIERRE MANUAL Y APERTURA CON LLAVE APAGADOR PARA LA LUZ LED 4 CONTACTOS DOBLES 2 SILLONES ERGONOMICO LAVABLE DE POLIPIEL UNA MESA DE APOYO CON DIMENSION DE 30CM X .40CM X 48CM REPISA TIPO MESA DE TRABAJO CON ENTREPANO INFERIOR TERMOMETRO DIGITAL DISPENSADOR DE ANTIBACTERIAL OVAL DISPENSADOR DE JABON LiQUIDO OVAL DISPENSADOR DE TOALLAS DE PAPEL TABLERO DE CORCHO PARA NOTAS CON MEDIA DE 40CM X 60CM BOTE DE BASURA MEDIANO CON TAPA BALANCiN ESPEJO DE 60CM DE DIAMETRO GANCHOS GENERICOS DE PARED NEGROS DISPENSADOR DE AGUA PURIFICADA MANUAL. LAVABO CON TARJA DE 31CM X 50CM CON DISPENSADOR DE AGUA ELECTRICO TANQUE DE AGUA LIMPIA DE 20L Y TANQUE DE RECOLECCION DE AGUAS GRISES DE 20L DENTRO DE GABINETE REFRIGERADOR CON CONGELADOR INDEPENDIENTE Y AIRE ACONDICIONADO DE 12000 BTU. | 248124
I450400258-1874 | MODULO DESARMABLE CUBO LACTARIO (MODULO DESARMABLE) CUBO LACTARIO: MEDIDAS DE 1.83M X 1.83M X 2.35M PISO DE PANEL VINiLICO PUERTA DE ACCESO CON CERRADURA DE SEGURIDAD DE CIERRE MANUAL Y APERTURA CON LLAVE APAGADOR PARA LA LUZ LED 4 CONTACTOS DOBLES 2 SILLONES ERGONOMICO LAVABLE DE POLIPIEL UNA MESA DE APOYO CON DIMENSION DE 30CM X .40CM X 48CM REPISA TIPO MESA DE TRABAJO CON ENTREPANO INFERIOR TERMOMETRO DIGITAL DISPENSADOR DE ANTIBACTERIAL OVAL DISPENSADOR DE JABON LiQUIDO OVAL DISPENSADOR DE TOALLAS DE PAPEL TABLERO DE CORCHO PARA NOTAS CON MEDIA DE 40CM X 60CM BOTE DE BASURA MEDIANO CON TAPA BALANCiN ESPEJO DE 60CM DE DIAMETRO GANCHOS GENERICOS DE PARED NEGROS DISPENSADOR DE AGUA PURIFICADA MANUAL. LAVABO CON TARJA DE 31CM X 50CM CON DISPENSADOR DE AGUA ELECTRICO TANQUE DE AGUA LIMPIA DE 20L Y TANQUE DE RECOLECCION DE AGUAS GRISES DE 20L DENTRO DE GABINETE REFRIGERADOR CON CONGELADOR INDEPENDIENTE Y AIRE ACONDICIONADO DE 12000 BTU. | 248124
I450400258-1875 | MODULO DESARMABLE CUBO LACTARIO (MODULO DESARMABLE) CUBO LACTARIO: MEDIDAS DE 1.83M X 1.83M X 2.35M PISO DE PANEL VINiLICO PUERTA DE ACCESO CON CERRADURA DE SEGURIDAD DE CIERRE MANUAL Y APERTURA CON LLAVE APAGADOR PARA LA LUZ LED 4 CONTACTOS DOBLES 2 SILLONES ERGONOMICO LAVABLE DE POLIPIEL UNA MESA DE APOYO CON DIMENSION DE 30CM X .40CM X 48CM REPISA TIPO MESA DE TRABAJO CON ENTREPANO INFERIOR TERMOMETRO DIGITAL DISPENSADOR DE ANTIBACTERIAL OVAL DISPENSADOR DE JABON LiQUIDO OVAL DISPENSADOR DE TOALLAS DE PAPEL TABLERO DE CORCHO PARA NOTAS CON MEDIA DE 40CM X 60CM BOTE DE BASURA MEDIANO CON TAPA BALANCiN ESPEJO DE 60CM DE DIAMETRO GANCHOS GENERICOS DE PARED NEGROS DISPENSADOR DE AGUA PURIFICADA MANUAL. LAVABO CON TARJA DE 31CM X 50CM CON DISPENSADOR DE AGUA ELECTRICO TANQUE DE AGUA LIMPIA DE 20L Y TANQUE DE RECOLECCION DE AGUAS GRISES DE 20L DENTRO DE GABINETE REFRIGERADOR CON CONGELADOR INDEPENDIENTE Y AIRE ACONDICIONADO DE 12000 BTU. | 248124
I450400002-5463 | ACONDICIONADOR AIRE SUMINISTRO DE EQUIPO MINI SPLIT 1 TONELADA 220 VOLTS FRIO/CALOR MARCA: MIRAGE MODELO: INVERTER X32 GARANTIA 1 ANO EN EUQIPO DE CLIMATIZACION POR DANO DE FABRICACION SERIE CONDENSADOR: CWC121E44082301118 | 16332.8
I450400002-5464 | ACONDICIONADOR AIRE SUMINISTRO DE EQUIPO MINI SPLIT 1 TONELADA 220 VOLTS FRIO/CALOR MARCA: MIRAGE MODELO: INVERTER X32 GARANTIA 1 ANO EN EUQIPO DE CLIMATIZACION POR DANO DE FABRICACION SERIE CONDENSADOR: CWC121E44082301147 | 16332.8
I450400002-5465 | ACONDICIONADOR AIRE SUMINISTRO DE EQUIPO MINI SPLIT 1 TONELADA 220 VOLTS FRIO/CALOR MARCA: MIRAGE MODELO: INVERTER X32 GARANTIA 1 ANO EN EUQIPO DE CLIMATIZACION POR DANO DE FABRICACION SERIE CONDENSADOR: CWC121E44082300992 | 16332.8
I450400002-5466 | ACONDICIONADOR AIRE SUMINISTRO DE EQUIPO MINI SPLIT 1 TONELADA 220 VOLTS FRIO/CALOR MARCA: MIRAGE MODELO: INVERTER X32 GARANTIA 1 ANO EN EUQIPO DE CLIMATIZACION POR DANO DE FABRICACION SERIE CONDENSADOR: CWC121E44082301388 | 16332.8
I450400002-5467 | ACONDICIONADOR AIRE SUMINISTRO DE EQUIPO MINI SPLIT 1 TONELADA 220 VOLTS FRIO/CALOR MARCA: MIRAGE MODELO: INVERTER X32 GARANTIA 1 ANO EN EUQIPO DE CLIMATIZACION POR DANO DE FABRICACION SERIE CONDENSADOR: CWC121E44082301865 | 16332.8
I450400002-5468 | ACONDICIONADOR AIRE SUMINISTRO DE EQUIPO MINI SPLIT 1 TONELADA 220 VOLTS FRIO/CALOR MARCA: MIRAGE MODELO: INVERTER X32 GARANTIA 1 ANO EN EUQIPO DE CLIMATIZACION POR DANO DE FABRICACION SERIE CONDENSADOR: CWC121E44082301159 | 16332.8
I450400002-5469 | ACONDICIONADOR AIRE SUMINISTRO DE EQUIPO MINI SPLIT 1 TONELADA 220 VOLTS FRIO/CALOR MARCA: MIRAGE MODELO: INVERTER X32 GARANTIA 1 ANO EN EUQIPO DE CLIMATIZACION POR DANO DE FABRICACION SERIE CONDENSADOR: CWC121E44082302322 | 16332.8
I450400002-5470 | ACONDICIONADOR AIRE SUMINISTRO DE EQUIPO MINI SPLIT 1 TONELADA 220 VOLTS FRIO/CALOR MARCA: MIRAGE MODELO: INVERTER X32 GARANTIA 1 ANO EN EUQIPO DE CLIMATIZACION POR DANO DE FABRICACION SERIE CONDENSADOR: CWC121E44082300574 | 16332.8
I450400002-5471 | ACONDICIONADOR AIRE SUMINISTRO DE EQUIPO MINI SPLIT 1 TONELADA 220 VOLTS FRIO/CALOR MARCA: MIRAGE MODELO: INVERTER X32 GARANTIA 1 ANO EN EUQIPO DE CLIMATIZACION POR DANO DE FABRICACION SERIE CONDENSADOR: CWC121E44082301678 | 16332.8
I450400002-5472 | ACONDICIONADOR AIRE SUMINISTRO DE EQUIPO MINI SPLIT 1 TONELADA 220 VOLTS FRIO/CALOR MARCA: MIRAGE MODELO: INVERTER X32 GARANTIA 1 ANO EN EUQIPO DE CLIMATIZACION POR DANO DE FABRICACION SERIE CONDENSADOR: CWC121E44082301684 | 16332.8
I450400002-5460 | ACONDICIONADOR AIRE SUMINISTRO DE EQUIPO MINI SPLIT 1 TONELADA 220 VOLTS FRIO/CALOR MARCA MIRAGE MODELO: INVERTER X2. GARANRTIA 1 ANO EN EQUIPO DE CLIMATIZACION POR DANO DE FABRICACION. SERIE CONDENSADOR: CWC121E44082301016 | 16332.8
I450400002-5461 | ACONDICIONADOR AIRE SUMINISTRO DE EQUIPO MINI SPLIT 1 TONELADA 220 VOLTS FRIO/CALOR MARCA MIRAGE MODELO: INVERTER X2. GARANRTIA 1 ANO EN EQUIPO DE CLIMATIZACION POR DANO DE FABRICACION. SERIE CONDENSADOR: CWC121E44082301014 | 16332.8
I450400002-5456 | ACONDICIONADOR AIRE SUMINISTRO DE EQUIPO MINI SPLIT 1 TONELADA 220 VOLTS FRIO/CALOR MARCA MIRAGE MODELO: INVERTER X2. GARANRTIA 1 ANO EN EQUIPO DE CLIMATIZACION POR DANO DE FABRICACION. SERIE CONDENSADOR: CWC121E44082301233 | 16332.8
I450400002-5462 | ACONDICIONADOR AIRE SUMINISTRO DE EQUIPO MINI SPLIT 1 TONELADA 220 VOLTS FRIO/CALOR MARCA MIRAGE MODELO: INVERTER X2. GARANRTIA 1 ANO EN EQUIPO DE CLIMATIZACION POR DANO DE FABRICACION. SERIE CONDENSADOR: CWC121E44082300412 | 16332.8
I450400002-5458 | ACONDICIONADOR AIRE SUMINISTRO DE EQUIPO MINI SPLIT 1 TONELADA 220 VOLTS FRIO/CALOR MARCA MIRAGE MODELO: INVERTER X2. GARANRTIA 1 ANO EN EQUIPO DE CLIMATIZACION POR DANO DE FABRICACION. SERIE CONDENSADOR: CWC121E44082300934 | 16332.8
I450400002-5459 | ACONDICIONADOR AIRE SUMINISTRO DE EQUIPO MINI SPLIT 1 TONELADA 220 VOLTS FRIO/CALOR MARCA MIRAGE MODELO: INVERTER X2. GARANRTIA 1 ANO EN EQUIPO DE CLIMATIZACION POR DANO DE FABRICACION. SERIE CONDENSADOR: CWC121E44082301452 | 16332.8
I450400002-5457 | ACONDICIONADOR AIRE SUMINISTRO DE EQUIPO MINI SPLIT 1 TONELADA 220 VOLTS FRIO/CALOR MARCA MIRAGE MODELO: INVERTER X2. GARANRTIA 1 ANO EN EQUIPO DE CLIMATIZACION POR DANO DE FABRICACION. SERIE CONDENSADOR: CWC121E44082301148 | 16332.8
I450400002-5448 | ACONDICIONADOR AIRE SUMINISTRO DE EQUIPO MINI SPLIT 1 TONELADA 220 VOLTS FRIO/CALOR MARCA: MIRAGE MODELO INVERTER X32 GARANTIA 1 ANO EN EQUIPO DE CLIMATIZACION POR DANO DE FABRICACION. SERIE CONDENSADOR: CWC121E44082302321 | 16332.8
I450400002-5449 | ACONDICIONADOR AIRE SUMINISTRO DE EQUIPO MINI SPLIT 1 TONELADA 220 VOLTS FRIO/CALOR MARCA: MIRAGE MODELO INVERTER X32 GARANTIA 1 ANO EN EQUIPO DE CLIMATIZACION POR DANO DE FABRICACION. SERIE CONDENSADOR: CWC121E44082301240 | 16332.8
I450400002-5447 | ACONDICIONADOR AIRE SUMINISTRO DE EQUIPO MINI SPLIT 1 TONELADA 220 VOLTS FRIO/CALOR MARCA: MIRAGE MODELO INVERTER X32 GARANTIA 1 ANO EN EQUIPO DE CLIMATIZACION POR DANO DE FABRICACION. SERIE CONDENSADOR: CWC121E44082301866 | 16332.8
I450400002-5450 | ACONDICIONADOR AIRE SUMINISTRO DE EQUIPO MINI SPLIT 1 TONELADA 220 VOLTS FRIO/CALOR MARCA: MIRAGE MODELO INVERTER X32 GARANTIA 1 ANO EN EQUIPO DE CLIMATIZACION POR DANO DE FABRICACION. SERIE CONDENSADOR: CWC121E44082302302 | 16332.8
I450400258-1856 | MODULO DESARMABLE CUBO LACTARIO (MODULO DESARMABLE) CUBO LACTARIO: MEDIDAS DE 1.83M X 1.83M X 2.35M PISO DE PANEL VINiLICO PUERTA DE ACCESO CON CERRADURA DE SEGURIDAD DE CIERRE MANUAL Y APERTURA CON LLAVE APAGADOR PARA LA LUZ LED 4 CONTACTOS DOBLES 2 SILLONES ERGONOMICO LAVABLE DE POLIPIEL UNA MESA DE APOYO CON DIMENSION DE 30CM X .40CM X 48CM REPISA TIPO MESA DE TRABAJO CON ENTREPANO INFERIOR TERMOMETRO DIGITAL DISPENSADOR DE ANTIBACTERIAL OVAL DISPENSADOR DE JABON LiQUIDO OVAL DISPENSADOR DE TOALLAS DE PAPEL TABLERO DE CORCHO PARA NOTAS CON MEDIA DE 40CM X 60CM BOTE DE BASURA MEDIANO CON TAPA BALANCiN ESPEJO DE 60CM DE DIAMETRO GANCHOS GENERICOS DE PARED NEGROS DISPENSADOR DE AGUA PURIFICADA MANUAL. LAVABO CON TARJA DE 31CM X 50CM CON DISPENSADOR DE AGUA ELECTRICO TANQUE DE AGUA LIMPIA DE 20L Y TANQUE DE RECOLECCION DE AGUAS GRISES DE 20L DENTRO DE GABINETE REFRIGERADOR CON CONGELADOR INDEPENDIENTE Y AIRE ACONDICIONADO DE 12000 BTU. | 248124
I450400258-1858 | MODULO DESARMABLE CUBO LACTARIO (MODULO DESARMABLE) CUBO LACTARIO: MEDIDAS DE 1.83M X 1.83M X 2.35M PISO DE PANEL VINiLICO PUERTA DE ACCESO CON CERRADURA DE SEGURIDAD DE CIERRE MANUAL Y APERTURA CON LLAVE APAGADOR PARA LA LUZ LED 4 CONTACTOS DOBLES 2 SILLONES ERGONOMICO LAVABLE DE POLIPIEL UNA MESA DE APOYO CON DIMENSION DE 30CM X .40CM X 48CM REPISA TIPO MESA DE TRABAJO CON ENTREPANO INFERIOR TERMOMETRO DIGITAL DISPENSADOR DE ANTIBACTERIAL OVAL DISPENSADOR DE JABON LiQUIDO OVAL DISPENSADOR DE TOALLAS DE PAPEL TABLERO DE CORCHO PARA NOTAS CON MEDIA DE 40CM X 60CM BOTE DE BASURA MEDIANO CON TAPA BALANCiN ESPEJO DE 60CM DE DIAMETRO GANCHOS GENERICOS DE PARED NEGROS DISPENSADOR DE AGUA PURIFICADA MANUAL. LAVABO CON TARJA DE 31CM X 50CM CON DISPENSADOR DE AGUA ELECTRICO TANQUE DE AGUA LIMPIA DE 20L Y TANQUE DE RECOLECCION DE AGUAS GRISES DE 20L DENTRO DE GABINETE REFRIGERADOR CON CONGELADOR INDEPENDIENTE Y AIRE ACONDICIONADO DE 12000 BTU. | 248124
I450400258-1860 | MODULO DESARMABLE CUBO LACTARIO (MODULO DESARMABLE) CUBO LACTARIO: MEDIDAS DE 1.83M X 1.83M X 2.35M PISO DE PANEL VINiLICO PUERTA DE ACCESO CON CERRADURA DE SEGURIDAD DE CIERRE MANUAL Y APERTURA CON LLAVE APAGADOR PARA LA LUZ LED 4 CONTACTOS DOBLES 2 SILLONES ERGONOMICO LAVABLE DE POLIPIEL UNA MESA DE APOYO CON DIMENSION DE 30CM X .40CM X 48CM REPISA TIPO MESA DE TRABAJO CON ENTREPANO INFERIOR TERMOMETRO DIGITAL DISPENSADOR DE ANTIBACTERIAL OVAL DISPENSADOR DE JABON LiQUIDO OVAL DISPENSADOR DE TOALLAS DE PAPEL TABLERO DE CORCHO PARA NOTAS CON MEDIA DE 40CM X 60CM BOTE DE BASURA MEDIANO CON TAPA BALANCiN ESPEJO DE 60CM DE DIAMETRO GANCHOS GENERICOS DE PARED NEGROS DISPENSADOR DE AGUA PURIFICADA MANUAL. LAVABO CON TARJA DE 31CM X 50CM CON DISPENSADOR DE AGUA ELECTRICO TANQUE DE AGUA LIMPIA DE 20L Y TANQUE DE RECOLECCION DE AGUAS GRISES DE 20L DENTRO DE GABINETE REFRIGERADOR CON CONGELADOR INDEPENDIENTE Y AIRE ACONDICIONADO DE 12000 BTU. | 248124
I450400258-1861 | MODULO DESARMABLE CUBO LACTARIO (MODULO DESARMABLE) CUBO LACTARIO: MEDIDAS DE 1.83M X 1.83M X 2.35M PISO DE PANEL VINiLICO PUERTA DE ACCESO CON CERRADURA DE SEGURIDAD DE CIERRE MANUAL Y APERTURA CON LLAVE APAGADOR PARA LA LUZ LED 4 CONTACTOS DOBLES 2 SILLONES ERGONOMICO LAVABLE DE POLIPIEL UNA MESA DE APOYO CON DIMENSION DE 30CM X .40CM X 48CM REPISA TIPO MESA DE TRABAJO CON ENTREPANO INFERIOR TERMOMETRO DIGITAL DISPENSADOR DE ANTIBACTERIAL OVAL DISPENSADOR DE JABON LiQUIDO OVAL DISPENSADOR DE TOALLAS DE PAPEL TABLERO DE CORCHO PARA NOTAS CON MEDIA DE 40CM X 60CM BOTE DE BASURA MEDIANO CON TAPA BALANCiN ESPEJO DE 60CM DE DIAMETRO GANCHOS GENERICOS DE PARED NEGROS DISPENSADOR DE AGUA PURIFICADA MANUAL. LAVABO CON TARJA DE 31CM X 50CM CON DISPENSADOR DE AGUA ELECTRICO TANQUE DE AGUA LIMPIA DE 20L Y TANQUE DE RECOLECCION DE AGUAS GRISES DE 20L DENTRO DE GABINETE REFRIGERADOR CON CONGELADOR INDEPENDIENTE Y AIRE ACONDICIONADO DE 12000 BTU. | 248124
I450400258-1862 | MODULO DESARMABLE CUBO LACTARIO (MODULO DESARMABLE) CUBO LACTARIO: MEDIDAS DE 1.83M X 1.83M X 2.35M PISO DE PANEL VINiLICO PUERTA DE ACCESO CON CERRADURA DE SEGURIDAD DE CIERRE MANUAL Y APERTURA CON LLAVE APAGADOR PARA LA LUZ LED 4 CONTACTOS DOBLES 2 SILLONES ERGONOMICO LAVABLE DE POLIPIEL UNA MESA DE APOYO CON DIMENSION DE 30CM X .40CM X 48CM REPISA TIPO MESA DE TRABAJO CON ENTREPANO INFERIOR TERMOMETRO DIGITAL DISPENSADOR DE ANTIBACTERIAL OVAL DISPENSADOR DE JABON LiQUIDO OVAL DISPENSADOR DE TOALLAS DE PAPEL TABLERO DE CORCHO PARA NOTAS CON MEDIA DE 40CM X 60CM BOTE DE BASURA MEDIANO CON TAPA BALANCiN ESPEJO DE 60CM DE DIAMETRO GANCHOS GENERICOS DE PARED NEGROS DISPENSADOR DE AGUA PURIFICADA MANUAL. LAVABO CON TARJA DE 31CM X 50CM CON DISPENSADOR DE AGUA ELECTRICO TANQUE DE AGUA LIMPIA DE 20L Y TANQUE DE RECOLECCION DE AGUAS GRISES DE 20L DENTRO DE GABINETE REFRIGERADOR CON CONGELADOR INDEPENDIENTE Y AIRE ACONDICIONADO DE 12000 BTU. | 248124
I450400258-1865 | MODULO DESARMABLE CUBO LACTARIO (MODULO DESARMABLE) CUBO LACTARIO: MEDIDAS DE 1.83M X 1.83M X 2.35M PISO DE PANEL VINiLICO PUERTA DE ACCESO CON CERRADURA DE SEGURIDAD DE CIERRE MANUAL Y APERTURA CON LLAVE APAGADOR PARA LA LUZ LED 4 CONTACTOS DOBLES 2 SILLONES ERGONOMICO LAVABLE DE POLIPIEL UNA MESA DE APOYO CON DIMENSION DE 30CM X .40CM X 48CM REPISA TIPO MESA DE TRABAJO CON ENTREPANO INFERIOR TERMOMETRO DIGITAL DISPENSADOR DE ANTIBACTERIAL OVAL DISPENSADOR DE JABON LiQUIDO OVAL DISPENSADOR DE TOALLAS DE PAPEL TABLERO DE CORCHO PARA NOTAS CON MEDIA DE 40CM X 60CM BOTE DE BASURA MEDIANO CON TAPA BALANCiN ESPEJO DE 60CM DE DIAMETRO GANCHOS GENERICOS DE PARED NEGROS DISPENSADOR DE AGUA PURIFICADA MANUAL. LAVABO CON TARJA DE 31CM X 50CM CON DISPENSADOR DE AGUA ELECTRICO TANQUE DE AGUA LIMPIA DE 20L Y TANQUE DE RECOLECCION DE AGUAS GRISES DE 20L DENTRO DE GABINETE REFRIGERADOR CON CONGELADOR INDEPENDIENTE Y AIRE ACONDICIONADO DE 12000 BTU. | 248124
I450400258-1866 | MODULO DESARMABLE CUBO LACTARIO (MODULO DESARMABLE) CUBO LACTARIO: MEDIDAS DE 1.83M X 1.83M X 2.35M PISO DE PANEL VINiLICO PUERTA DE ACCESO CON CERRADURA DE SEGURIDAD DE CIERRE MANUAL Y APERTURA CON LLAVE APAGADOR PARA LA LUZ LED 4 CONTACTOS DOBLES 2 SILLONES ERGONOMICO LAVABLE DE POLIPIEL UNA MESA DE APOYO CON DIMENSION DE 30CM X .40CM X 48CM REPISA TIPO MESA DE TRABAJO CON ENTREPANO INFERIOR TERMOMETRO DIGITAL DISPENSADOR DE ANTIBACTERIAL OVAL DISPENSADOR DE JABON LiQUIDO OVAL DISPENSADOR DE TOALLAS DE PAPEL TABLERO DE CORCHO PARA NOTAS CON MEDIA DE 40CM X 60CM BOTE DE BASURA MEDIANO CON TAPA BALANCiN ESPEJO DE 60CM DE DIAMETRO GANCHOS GENERICOS DE PARED NEGROS DISPENSADOR DE AGUA PURIFICADA MANUAL. LAVABO CON TARJA DE 31CM X 50CM CON DISPENSADOR DE AGUA ELECTRICO TANQUE DE AGUA LIMPIA DE 20L Y TANQUE DE RECOLECCION DE AGUAS GRISES DE 20L DENTRO DE GABINETE REFRIGERADOR CON CONGELADOR INDEPENDIENTE Y AIRE ACONDICIONADO DE 12000 BTU. | 248124
I450400258-1867 | MODULO DESARMABLE CUBO LACTARIO (MODULO DESARMABLE) CUBO LACTARIO: MEDIDAS DE 1.83M X 1.83M X 2.35M PISO DE PANEL VINiLICO PUERTA DE ACCESO CON CERRADURA DE SEGURIDAD DE CIERRE MANUAL Y APERTURA CON LLAVE APAGADOR PARA LA LUZ LED 4 CONTACTOS DOBLES 2 SILLONES ERGONOMICO LAVABLE DE POLIPIEL UNA MESA DE APOYO CON DIMENSION DE 30CM X .40CM X 48CM REPISA TIPO MESA DE TRABAJO CON ENTREPANO INFERIOR TERMOMETRO DIGITAL DISPENSADOR DE ANTIBACTERIAL OVAL DISPENSADOR DE JABON LiQUIDO OVAL DISPENSADOR DE TOALLAS DE PAPEL TABLERO DE CORCHO PARA NOTAS CON MEDIA DE 40CM X 60CM BOTE DE BASURA MEDIANO CON TAPA BALANCiN ESPEJO DE 60CM DE DIAMETRO GANCHOS GENERICOS DE PARED NEGROS DISPENSADOR DE AGUA PURIFICADA MANUAL. LAVABO CON TARJA DE 31CM X 50CM CON DISPENSADOR DE AGUA ELECTRICO TANQUE DE AGUA LIMPIA DE 20L Y TANQUE DE RECOLECCION DE AGUAS GRISES DE 20L DENTRO DE GABINETE REFRIGERADOR CON CONGELADOR INDEPENDIENTE Y AIRE ACONDICIONADO DE 12000 BTU. | 248124
I450400258-1868 | MODULO DESARMABLE CUBO LACTARIO (MODULO DESARMABLE) CUBO LACTARIO: MEDIDAS DE 1.83M X 1.83M X 2.35M PISO DE PANEL VINiLICO PUERTA DE ACCESO CON CERRADURA DE SEGURIDAD DE CIERRE MANUAL Y APERTURA CON LLAVE APAGADOR PARA LA LUZ LED 4 CONTACTOS DOBLES 2 SILLONES ERGONOMICO LAVABLE DE POLIPIEL UNA MESA DE APOYO CON DIMENSION DE 30CM X .40CM X 48CM REPISA TIPO MESA DE TRABAJO CON ENTREPANO INFERIOR TERMOMETRO DIGITAL DISPENSADOR DE ANTIBACTERIAL OVAL DISPENSADOR DE JABON LiQUIDO OVAL DISPENSADOR DE TOALLAS DE PAPEL TABLERO DE CORCHO PARA NOTAS CON MEDIA DE 40CM X 60CM BOTE DE BASURA MEDIANO CON TAPA BALANCiN ESPEJO DE 60CM DE DIAMETRO GANCHOS GENERICOS DE PARED NEGROS DISPENSADOR DE AGUA PURIFICADA MANUAL. LAVABO CON TARJA DE 31CM X 50CM CON DISPENSADOR DE AGUA ELECTRICO TANQUE DE AGUA LIMPIA DE 20L Y TANQUE DE RECOLECCION DE AGUAS GRISES DE 20L DENTRO DE GABINETE REFRIGERADOR CON CONGELADOR INDEPENDIENTE Y AIRE ACONDICIONADO DE 12000 BTU. | 248124
I450400258-1869 | MODULO DESARMABLE CUBO LACTARIO (MODULO DESARMABLE) CUBO LACTARIO: MEDIDAS DE 1.83M X 1.83M X 2.35M PISO DE PANEL VINiLICO PUERTA DE ACCESO CON CERRADURA DE SEGURIDAD DE CIERRE MANUAL Y APERTURA CON LLAVE APAGADOR PARA LA LUZ LED 4 CONTACTOS DOBLES 2 SILLONES ERGONOMICO LAVABLE DE POLIPIEL UNA MESA DE APOYO CON DIMENSION DE 30CM X .40CM X 48CM REPISA TIPO MESA DE TRABAJO CON ENTREPANO INFERIOR TERMOMETRO DIGITAL DISPENSADOR DE ANTIBACTERIAL OVAL DISPENSADOR DE JABON LiQUIDO OVAL DISPENSADOR DE TOALLAS DE PAPEL TABLERO DE CORCHO PARA NOTAS CON MEDIA DE 40CM X 60CM BOTE DE BASURA MEDIANO CON TAPA BALANCiN ESPEJO DE 60CM DE DIAMETRO GANCHOS GENERICOS DE PARED NEGROS DISPENSADOR DE AGUA PURIFICADA MANUAL. LAVABO CON TARJA DE 31CM X 50CM CON DISPENSADOR DE AGUA ELECTRICO TANQUE DE AGUA LIMPIA DE 20L Y TANQUE DE RECOLECCION DE AGUAS GRISES DE 20L DENTRO DE GABINETE REFRIGERADOR CON CONGELADOR INDEPENDIENTE Y AIRE ACONDICIONADO DE 12000 BTU. | 248124
I450400258-1870 | MODULO DESARMABLE CUBO LACTARIO (MODULO DESARMABLE) CUBO LACTARIO: MEDIDAS DE 1.83M X 1.83M X 2.35M PISO DE PANEL VINiLICO PUERTA DE ACCESO CON CERRADURA DE SEGURIDAD DE CIERRE MANUAL Y APERTURA CON LLAVE APAGADOR PARA LA LUZ LED 4 CONTACTOS DOBLES 2 SILLONES ERGONOMICO LAVABLE DE POLIPIEL UNA MESA DE APOYO CON DIMENSION DE 30CM X .40CM X 48CM REPISA TIPO MESA DE TRABAJO CON ENTREPANO INFERIOR TERMOMETRO DIGITAL DISPENSADOR DE ANTIBACTERIAL OVAL DISPENSADOR DE JABON LiQUIDO OVAL DISPENSADOR DE TOALLAS DE PAPEL TABLERO DE CORCHO PARA NOTAS CON MEDIA DE 40CM X 60CM BOTE DE BASURA MEDIANO CON TAPA BALANCiN ESPEJO DE 60CM DE DIAMETRO GANCHOS GENERICOS DE PARED NEGROS DISPENSADOR DE AGUA PURIFICADA MANUAL. LAVABO CON TARJA DE 31CM X 50CM CON DISPENSADOR DE AGUA ELECTRICO TANQUE DE AGUA LIMPIA DE 20L Y TANQUE DE RECOLECCION DE AGUAS GRISES DE 20L DENTRO DE GABINETE REFRIGERADOR CON CONGELADOR INDEPENDIENTE Y AIRE ACONDICIONADO DE 12000 BTU. | 248124
I450400258-1872 | MODULO DESARMABLE CUBO LACTARIO (MODULO DESARMABLE) CUBO LACTARIO: MEDIDAS DE 1.83M X 1.83M X 2.35M PISO DE PANEL VINiLICO PUERTA DE ACCESO CON CERRADURA DE SEGURIDAD DE CIERRE MANUAL Y APERTURA CON LLAVE APAGADOR PARA LA LUZ LED 4 CONTACTOS DOBLES 2 SILLONES ERGONOMICO LAVABLE DE POLIPIEL UNA MESA DE APOYO CON DIMENSION DE 30CM X .40CM X 48CM REPISA TIPO MESA DE TRABAJO CON ENTREPANO INFERIOR TERMOMETRO DIGITAL DISPENSADOR DE ANTIBACTERIAL OVAL DISPENSADOR DE JABON LiQUIDO OVAL DISPENSADOR DE TOALLAS DE PAPEL TABLERO DE CORCHO PARA NOTAS CON MEDIA DE 40CM X 60CM BOTE DE BASURA MEDIANO CON TAPA BALANCiN ESPEJO DE 60CM DE DIAMETRO GANCHOS GENERICOS DE PARED NEGROS DISPENSADOR DE AGUA PURIFICADA MANUAL. LAVABO CON TARJA DE 31CM X 50CM CON DISPENSADOR DE AGUA ELECTRICO TANQUE DE AGUA LIMPIA DE 20L Y TANQUE DE RECOLECCION DE AGUAS GRISES DE 20L DENTRO DE GABINETE REFRIGERADOR CON CONGELADOR INDEPENDIENTE Y AIRE ACONDICIONADO DE 12000 BTU. | 248124
I450400258-1857 | MODULO DESARMABLE CUBO LACTARIO (MODULO DESARMABLE) CUBO LACTARIO: MEDIDAS DE 1.83M X 1.83M X 2.35M PISO DE PANEL VINiLICO PUERTA DE ACCESO CON CERRADURA DE SEGURIDAD DE CIERRE MANUAL Y APERTURA CON LLAVE APAGADOR PARA LA LUZ LED 4 CONTACTOS DOBLES 2 SILLONES ERGONOMICO LAVABLE DE POLIPIEL UNA MESA DE APOYO CON DIMENSION DE 30CM X .40CM X 48CM REPISA TIPO MESA DE TRABAJO CON ENTREPANO INFERIOR TERMOMETRO DIGITAL DISPENSADOR DE ANTIBACTERIAL OVAL DISPENSADOR DE JABON LiQUIDO OVAL DISPENSADOR DE TOALLAS DE PAPEL TABLERO DE CORCHO PARA NOTAS CON MEDIA DE 40CM X 60CM BOTE DE BASURA MEDIANO CON TAPA BALANCiN ESPEJO DE 60CM DE DIAMETRO GANCHOS GENERICOS DE PARED NEGROS DISPENSADOR DE AGUA PURIFICADA MANUAL. LAVABO CON TARJA DE 31CM X 50CM CON DISPENSADOR DE AGUA ELECTRICO TANQUE DE AGUA LIMPIA DE 20L Y TANQUE DE RECOLECCION DE AGUAS GRISES DE 20L DENTRO DE GABINETE REFRIGERADOR CON CONGELADOR INDEPENDIENTE Y AIRE ACONDICIONADO DE 12000 BTU. | 248124
I450400258-1859 | MODULO DESARMABLE CUBO LACTARIO (MODULO DESARMABLE) CUBO LACTARIO: MEDIDAS DE 1.83M X 1.83M X 2.35M PISO DE PANEL VINiLICO PUERTA DE ACCESO CON CERRADURA DE SEGURIDAD DE CIERRE MANUAL Y APERTURA CON LLAVE APAGADOR PARA LA LUZ LED 4 CONTACTOS DOBLES 2 SILLONES ERGONOMICO LAVABLE DE POLIPIEL UNA MESA DE APOYO CON DIMENSION DE 30CM X .40CM X 48CM REPISA TIPO MESA DE TRABAJO CON ENTREPANO INFERIOR TERMOMETRO DIGITAL DISPENSADOR DE ANTIBACTERIAL OVAL DISPENSADOR DE JABON LiQUIDO OVAL DISPENSADOR DE TOALLAS DE PAPEL TABLERO DE CORCHO PARA NOTAS CON MEDIA DE 40CM X 60CM BOTE DE BASURA MEDIANO CON TAPA BALANCiN ESPEJO DE 60CM DE DIAMETRO GANCHOS GENERICOS DE PARED NEGROS DISPENSADOR DE AGUA PURIFICADA MANUAL. LAVABO CON TARJA DE 31CM X 50CM CON DISPENSADOR DE AGUA ELECTRICO TANQUE DE AGUA LIMPIA DE 20L Y TANQUE DE RECOLECCION DE AGUAS GRISES DE 20L DENTRO DE GABINETE REFRIGERADOR CON CONGELADOR INDEPENDIENTE Y AIRE ACONDICIONADO DE 12000 BTU. | 248124
I450400002-5444 | ACONDICIONADOR AIRE SUMINISTRO DE EQUIPO MINISPLIT 1 TONELADA 220 VOLTS FRIO/CALOR MARCA: MIRAGE MODELO: INVERTER X32. GARANTIA 1 ANO EN EQUIPO DE CLIMATIZACION POR DANO DE FABRICACION. SERIE CONDENSADOR: CWC121E44082301399 | 16332.8
I450400002-5445 | ACONDICIONADOR AIRE SUMINISTRO DE EQUIPO MINISPLIT 1 TONELADA 220 VOLTS FRIO/CALOR MARCA: MIRAGE MODELO: INVERTER X32. GARANTIA 1 ANO EN EQUIPO DE CLIMATIZACION POR DANO DE FABRICACION. SERIE CONDENSADOR: CWC121E44082301214 | 16332.8
I450400002-5443 | ACONDICIONADOR AIRE SUMINISTRO DE EQUIPO MINISPLIT 1 TONELADA 220 VOLTS FRIO/CALOR MARCA: MIRAGE MODELO: INVERTER X32. GARANTIA 1 ANO EN EQUIPO DE CLIMATIZACION POR DANO DE FABRICACION. SERIE CONDENSADOR: CWC121E44082300936 | 16332.8
I450400002-5441 | ACONDICIONADOR AIRE SUMINISTRO DE EQUIPO MINISPLIT 1 TONELADA 220 VOLTS FRIO/CALOR MARCA: MIRAGE MODELO: INVERTER X32. GARANTIA 1 ANO EN EQUIPO DE CLIMATIZACION POR DANO DE FABRICACION. SERIE CONDENSADOR: CWC121E44082301692 | 16332.8
I450400002-5442 | ACONDICIONADOR AIRE SUMINISTRO DE EQUIPO MINISPLIT 1 TONELADA 220 VOLTS FRIO/CALOR MARCA: MIRAGE MODELO: INVERTER X32. GARANTIA 1 ANO EN EQUIPO DE CLIMATIZACION POR DANO DE FABRICACION. SERIE CONDENSADOR: CWC121E44082301119 | 16332.8
I450400002-5440 | ACONDICIONADOR AIRE SUMINISTRO DE EQUIPO MINISPLIT 1 TONELADA 220 VOLTS FRIO/CALOR MARCA: MIRAGE MODELO: INVERTER X32. GARANTIA 1 ANO EN EQUIPO DE CLIMATIZACION POR DANO DE FABRICACION. SERIE CONDENSADOR: CWC121E44082301246 | 16332.8
I450400002-5446 | ACONDICIONADOR AIRE SUMINISTRO DE EQUIPO MINISPLIT 1 TONELADA 220 VOLTS FRIO/CALOR MARCA: MIRAGE MODELO: INVERTER X32. GARANTIA 1 ANO EN EQUIPO DE CLIMATIZACION POR DANO DE FABRICACION. SERIE CONDENSADOR: CWC121E44082301379 | 16332.8
I450400258-1871 | MODULO DESARMABLE CUBO LACTARIO (MODULO DESARMABLE) CUBO LACTARIO: MEDIDAS DE 1.83M X 1.83M X 2.35M PISO DE PANEL VINiLICO PUERTA DE ACCESO CON CERRADURA DE SEGURIDAD DE CIERRE MANUAL Y APERTURA CON LLAVE APAGADOR PARA LA LUZ LED 4 CONTACTOS DOBLES 2 SILLONES ERGONOMICO LAVABLE DE POLIPIEL UNA MESA DE APOYO CON DIMENSION DE 30CM X .40CM X 48CM REPISA TIPO MESA DE TRABAJO CON ENTREPANO INFERIOR TERMOMETRO DIGITAL DISPENSADOR DE ANTIBACTERIAL OVAL DISPENSADOR DE JABON LiQUIDO OVAL DISPENSADOR DE TOALLAS DE PAPEL TABLERO DE CORCHO PARA NOTAS CON MEDIA DE 40CM X 60CM BOTE DE BASURA MEDIANO CON TAPA BALANCiN ESPEJO DE 60CM DE DIAMETRO GANCHOS GENERICOS DE PARED NEGROS DISPENSADOR DE AGUA PURIFICADA MANUAL. LAVABO CON TARJA DE 31CM X 50CM CON DISPENSADOR DE AGUA ELECTRICO TANQUE DE AGUA LIMPIA DE 20L Y TANQUE DE RECOLECCION DE AGUAS GRISES DE 20L DENTRO DE GABINETE REFRIGERADOR CON CONGELADOR INDEPENDIENTE Y AIRE ACONDICIONADO DE 12000 BTU. | 248124
I060200282-763 | ESTERILIZADOR O AUTOCLAVE AUTOCLAVE MARCA: DEM MODELO: DEM 250 DD AUTOCLAVE DIGITAL DE MEDIDAS DE CAMARA DE 500MM X 500MM X 1000MM DE FONDO CARACTERISTICAS GENERALES: MODULO DE CONTROL DIGITAL CON SENSORES DE PRECISION Y TEMPERATURA CON PRECISION DE PUNTO 1 CIRCUITO DE VAPOR CON VALCULAS SOLENOIDES CON SISTEMA VENTURA PARA UN SECADO DE MAYOR CALIDAD BANCO DE RESISTENCIAS DE 5000 WATTS DE POTENCIA PARA LA GENERACION DE ENERGIA CAMARA DE ACERO INOXIDABLE DE ACERO INOXIDABLE CON CEDULA 3/16 DE ESPESOR YTIPO 304 PUERTA DE CIERRE HERMETICO TIPO CIERRE MECANICO MANOMETROS Y MANOVACUMETOS FISICOS DE CAMISA Y CAMARA RANGO DE TEMPERATURA ESGOBERNADO POR EL CONTROLADOR DE 134 °C A 110°C DEPENDIENDO COMO LO REQUIERA EL PROGRAMA. ESPECIFICACIONES TECNICAS: ALIMENTACION ELECTRICA TRIFASICA A 220V + NEUTRO + TIERRA FISICA POTENCIA 18000 WATTS CORRIENTE 45 AMPERES ANCHO DE CAMARA 50CM ALTURA DE CAMARA 50 CM FONDO DE CAMARA 91 CM COLUMEN AL 100% 250 LI | 1044000
I450400002-5452 | ACONDICIONADOR AIRE SUMINISTRO DE EQUIPO MINI SPLIT 1 TONELADA 220 VOLTS FRIO/CALOR MARCA: MIRAGE MODELO: INVERTER X32. GARANTIA 1 ANO EN EQUIPO DE CLIMATIZACION POR DANO EN FABRICACION. SERIE CONDENSADOR: CWC121E44082301673 | 16332.8
I450400002-5453 | ACONDICIONADOR AIRE SUMINISTRO DE EQUIPO MINI SPLIT 1 TONELADA 220 VOLTS FRIO/CALOR MARCA: MIRAGE MODELO: INVERTER X32. GARANTIA 1 ANO EN EQUIPO DE CLIMATIZACION POR DANO EN FABRICACION. SERIE CONDENSADOR: CWC121E44082301450 | 16332.8
I450400002-5454 | ACONDICIONADOR AIRE SUMINISTRO DE EQUIPO MINI SPLIT 1 TONELADA 220 VOLTS FRIO/CALOR MARCA: MIRAGE MODELO: INVERTER X32. GARANTIA 1 ANO EN EQUIPO DE CLIMATIZACION POR DANO EN FABRICACION. SERIE CONDENSADOR: CWC121E44082301676 | 16332.8
I450400002-5455 | ACONDICIONADOR AIRE SUMINISTRO DE EQUIPO MINI SPLIT 1 TONELADA 220 VOLTS FRIO/CALOR MARCA: MIRAGE MODELO: INVERTER X32. GARANTIA 1 ANO EN EQUIPO DE CLIMATIZACION POR DANO EN FABRICACION. SERIE CONDENSADOR: CWC121E44082301688 | 16332.8
I450400002-5451 | ACONDICIONADOR AIRE SUMINISTRO DE EQUIPO MINI SPLIT 1 TONELADA 220 VOLTS FRIO/CALOR MARCA: MIRAGE MODELO: INVERTER X32. GARANTIA 1 ANO EN EQUIPO DE CLIMATIZACION POR DANO EN FABRICACION. SERIE CONDENSADOR: CWC121E44082301376 | 16332.8
I450400092-370 | CREDENZA CREDENZA FABRICADA EN MELAMINA DE ALTA CALIDAD RESISTENCIA A HUMEDAD Y MANCHAS CON CANTOS DE PVC TERMOFUNDIDOS DE 1.50M X 40CM X 40CM CON CUATRO PUERTAS ABATIBLES Y ENTREPANO | 8062
I450400122-600 | ESCRITORIO DE MADERA ESCRITORIO EN L DE 1.40X1.40 MTS FABRICADO EN MELAMINA DE ALTA CALIDAD RESISTENTE A HUMEDAD Y MANCHAS CON CANTOS TERMOFUNDIDOS A TONO CONSTA DEL ESCRITORIO EN ESCUADRA CAJONERA Y UN LIBRERO CON PUERTAS. | 19465.96
I450400122-601 | ESCRITORIO DE MADERA ESCRITORIO EN L DE 1.40X1.40 MTS FABRICADO EN MELAMINA DE ALTA CALIDAD RESISTENTE A HUMEDAD Y MANCHAS CON CANTOS TERMOFUNDIDOS A TONO CONSTA DEL ESCRITORIO EN ESCUADRA CAJONERA Y UN LIBRERO CON PUERTAS. | 19465.96
I450400122-602 | ESCRITORIO DE MADERA ESCRITORIO EN L DE 1.40X1.40 MTS FABRICADO EN MELAMINA DE ALTA CALIDAD RESISTENTE A HUMEDAD Y MANCHAS CON CANTOS TERMOFUNDIDOS A TONO CONSTA DEL ESCRITORIO EN ESCUADRA CAJONERA Y UN LIBRERO CON PUERTAS. | 19465.96
I450400122-603 | ESCRITORIO DE MADERA ESCRITORIO EN L DE 1.40X1.40 MTS FABRICADO EN MELAMINA DE ALTA CALIDAD RESISTENTE A HUMEDAD Y MANCHAS CON CANTOS TERMOFUNDIDOS A TONO CONSTA DEL ESCRITORIO EN ESCUADRA CAJONERA Y UN LIBRERO CON PUERTAS. | 19465.96
I450400122-604 | ESCRITORIO DE MADERA ESCRITORIO DE 1.40X0.60MTS FABRICADO EN MELAMINA DE ALTA CALIDAD RESISTENTE A HUMEDAD Y MANCHAS CON CANTOS TERMOFUNDIDOS A TONO CONSTA DE ESCRITORIO CON CAJONERA Y UN LIBRERO CON PUERTAS. | 16614.68
I450400122-605 | ESCRITORIO DE MADERA ESCRITORIO DE 1.40X0.60MTS FABRICADO EN MELAMINA DE ALTA CALIDAD RESISTENTE A HUMEDAD Y MANCHAS CON CANTOS TERMOFUNDIDOS A TONO CONSTA DE ESCRITORIO CON CAJONERA Y UN LIBRERO CON PUERTAS. | 16614.68
I450400122-606 | ESCRITORIO DE MADERA ESCRITORIO DE 1.40X0.60MTS FABRICADO EN MELAMINA DE ALTA CALIDAD RESISTENTE A HUMEDAD Y MANCHAS CON CANTOS TERMOFUNDIDOS A TONO CONSTA DE ESCRITORIO CON CAJONERA Y UN LIBRERO CON PUERTAS. | 16614.68
I450400122-607 | ESCRITORIO DE MADERA ESCRITORIO DE 1.40X0.60MTS FABRICADO EN MELAMINA DE ALTA CALIDAD RESISTENTE A HUMEDAD Y MANCHAS CON CANTOS TERMOFUNDIDOS A TONO CONSTA DE ESCRITORIO CON CAJONERA Y UN LIBRERO CON PUERTAS. | 16614.68
I450400122-608 | ESCRITORIO DE MADERA ESCRITORIO DE 1.40X0.60MTS FABRICADO EN MELAMINA DE ALTA CALIDAD RESISTENTE A HUMEDAD Y MANCHAS CON CANTOS TERMOFUNDIDOS A TONO CONSTA DE ESCRITORIO CON CAJONERA Y UN LIBRERO CON PUERTAS. | 16614.68
I450400122-609 | ESCRITORIO DE MADERA ESCRITORIO DE 1.40X0.60MTS FABRICADO EN MELAMINA DE ALTA CALIDAD RESISTENTE A HUMEDAD Y MANCHAS CON CANTOS TERMOFUNDIDOS A TONO CONSTA DE ESCRITORIO CON CAJONERA Y UN LIBRERO CON PUERTAS. | 16614.68
I450400122-610 | ESCRITORIO DE MADERA ESCRITORIO DE 1.40X0.60MTS FABRICADO EN MELAMINA DE ALTA CALIDAD RESISTENTE A HUMEDAD Y MANCHAS CON CANTOS TERMOFUNDIDOS A TONO CONSTA DE ESCRITORIO CON CAJONERA Y UN LIBRERO CON PUERTAS. | 16614.68
I450400122-611 | ESCRITORIO DE MADERA ESCRITORIO DE 1.40X0.60MTS FABRICADO EN MELAMINA DE ALTA CALIDAD RESISTENTE A HUMEDAD Y MANCHAS CON CANTOS TERMOFUNDIDOS A TONO CONSTA DE ESCRITORIO CON CAJONERA Y UN LIBRERO CON PUERTAS. | 16614.68
I450400122-612 | ESCRITORIO DE MADERA ESCRITORIO DE 1.40X0.60MTS FABRICADO EN MELAMINA DE ALTA CALIDAD RESISTENTE A HUMEDAD Y MANCHAS CON CANTOS TERMOFUNDIDOS A TONO CONSTA DE ESCRITORIO CON CAJONERA Y UN LIBRERO CON PUERTAS. | 16614.68
I450400170-209 | LIBRERO DE MADERA LIBRERO DE PISO FABRICADO EN MELAMINA DE ALTA CALIDAD RESISTENTE A HUMEDAD Y MANCHAS CON CANTOS TERMOFUNDIDOS A TONO DE 1.80X0.80MTS 35 CM DE FONDO. INTERIOR CON ESTANTE PARA ARCHIVO Y EXTERIOR PUERTAS CON JALADERA | 7767.36
I450400170-210 | LIBRERO DE MADERA LIBRERO DE PISO FABRICADO EN MELAMINA DE ALTA CALIDAD RESISTENTE A HUMEDAD Y MANCHAS CON CANTOS TERMOFUNDIDOS A TONO DE 1.80X0.80MTS 35 CM DE FONDO. INTERIOR CON ESTANTE PARA ARCHIVO Y EXTERIOR PUERTAS CON JALADERA | 7767.36
I450400170-211 | LIBRERO DE MADERA LIBRERO DE PISO FABRICADO EN MELAMINA DE ALTA CALIDAD RESISTENTE A HUMEDAD Y MANCHAS CON CANTOS TERMOFUNDIDOS A TONO DE 1.80X0.80MTS 35 CM DE FONDO. INTERIOR CON ESTANTE PARA ARCHIVO Y EXTERIOR PUERTAS CON JALADERA | 7767.36
I450400170-212 | LIBRERO DE MADERA LIBRERO DE EMPOTRAR FABRICADO EN MELAMINA DE LTA CALIDAD RESISTENTE A HUMEDAD Y MANCHAS CON CANTOS TERMOFUNDIDOS A TONO DE 2.20 MT DE ALTURA X 1.90 X 0.35 MT. ENTREPANOS INTERIORES Y PUERTAS | 29099.76
I450400258-1855 | MODULO DESARMABLE MODULO DE RCEPCION EN ESCUADRA CON ARCHIVERO DE 3 CAJONES (2 PAPELEROS Y 1 DE ARCHIVO) CON CORREDERAS DE EXTENSION FABRICADO EN MELAMINA DE ALTA CALIDAD RESISTENTE A HUMEDAD Y MANCHAS CON CANTOS TERMOFUNDIDOS A TONO . MEDIDA: 2.20 X 1.20 X 1.10 MTS. | 30968.52
I180000066-2471 | MINICOMPUTADORA COMPUTADORA PORTATIL MARCA APPLE MODELO A2941 PROCESADOR APPLE M DIAGONAL DE PANTALLA 38.9CM RESOLUCION DE PANTALLA 2880 X 1864 PIXELES 16GB DE MEMORIA U INTERNA 512 GB DE ALMACENAMIENTO NUMERO DE NUCLEOS DE PROCESADOR 8 NUCLEOS DE COPROCESADOR 16. 1 ANO DE GARANTIA. | 60302.6
I180000138-389 | SCANNER ESCANER MARCA HP MODELO SCANJET PRO 3000 S4 SUPERFICIE PLNA 600 PPP OPTICO 40 PPM ESCANEO DUPLEX USB | 15196
I450400002-5407 | ACONDICIONADOR AIRE SUMINISTRO DE MINI SPLIT 1 TONELADA 220 VOLTS HZ 60 GAS REFRIGERANTE 410 MONOFASICO FRIO/CALOR. MARCA: MIRAGE MODELO CONDENSADOR: CLC121T MODELO EVAPORADOR: ELC121T TIPO ESTANDARD SERIE CONDENSADOR: CLC121T7062302249 | 12301.8
I450400002-5408 | ACONDICIONADOR AIRE SUMINISTRO DE MINI SPLIT 1 TONELADA 220 VOLTS HZ 60 GAS REFRIGERANTE 410 MONOFASICO FRIO/CALOR. MARCA: MIRAGE MODELO CONDENSADOR: CLC121T MODELO EVAPORADOR: ELC121T TIPO ESTANDARD SERIE CONDENSADOR: CLC121T7062302253 | 12301.8
I450400002-5409 | ACONDICIONADOR AIRE SUMINISTRO DE MINI SPLIT 1 TONELADA 220 VOLTS HZ 60 GAS REFRIGERANTE 410 MONOFASICO FRIO/CALOR. MARCA: MIRAGE MODELO CONDENSADOR: CLC121T MODELO EVAPORADOR: ELC121T TIPO ESTANDARD SERIE CONDENSADOR: CLC121T7062303942 | 12301.8
I450400002-5410 | ACONDICIONADOR AIRE SUMINISTRO DE MINI SPLIT 1 TONELADA 220 VOLTS HZ 60 GAS REFRIGERANTE 410 MONOFASICO FRIO/CALOR. MARCA: MIRAGE MODELO CONDENSADOR: CLC121T MODELO EVAPORADOR: ELC121T TIPO ESTANDARD SERIE CONDENSADOR: CLC121T7062303943 | 12301.8
I450400002-5411 | ACONDICIONADOR AIRE SUMINISTRO DE MINI SPLIT 1 TONELADA 220 VOLTS HZ 60 GAS REFRIGERANTE 410 MONOFASICO FRIO/CALOR. MARCA: MIRAGE MODELO CONDENSADOR: CLC121T MODELO EVAPORADOR: ELC121T TIPO ESTANDARD SERIE CONDENSADOR: CLC121T7062303955 | 12301.8
I450400002-5412 | ACONDICIONADOR AIRE SUMINISTRO DE MINI SPLIT 1.5 TONELADAS 220 VOLTS HZ 60 GAS REFRIGERANTE 410 MONOFASICO FRIO/CALOR. MARCA: MIRAGE MODELO CONDENSADOR: CLC181T MODELO EVAPORADOR: ELC181T TIPO ESTANDARD SERIE CONDENSADOR: CLC181T7112200008 | 17144.8
I450400002-5413 | ACONDICIONADOR AIRE SUMINISTRO DE MINI SPLIT 1.5 TONELADAS 220 VOLTS HZ 60 GAS REFRIGERANTE 410 MONOFASICO FRIO/CALOR. MARCA: MIRAGE MODELO CONDENSADOR: CLC181T MODELO EVAPORADOR: ELC181T TIPO ESTANDARD SERIE CONDENSADOR: CLC181T7112200666 | 17144.8
I450400002-5414 | ACONDICIONADOR AIRE SUMINISTRO DE MINI SPLIT 1.5 TONELADAS 220 VOLTS HZ 60 GAS REFRIGERANTE 410 MONOFASICO FRIO/CALOR. MARCA: MIRAGE MODELO CONDENSADOR: CLC181T MODELO EVAPORADOR: ELC181T TIPO ESTANDARD SERIE CONDENSADOR: CLC181T7112200673 | 17144.8
I450400002-5415 | ACONDICIONADOR AIRE SUMINISTRO DE MINI SPLIT 1.5 TONELADAS 220 VOLTS HZ 60 GAS REFRIGERANTE 410 MONOFASICO FRIO/CALOR. MARCA: MIRAGE MODELO CONDENSADOR: CLC181T MODELO EVAPORADOR: ELC181T TIPO ESTANDARD SERIE CONDENSADOR: CLC181T7112201042 | 17144.8
I450400002-5416 | ACONDICIONADOR AIRE SUMINISTRO DE MINI SPLIT 1.5 TONELADAS 220 VOLTS HZ 60 GAS REFRIGERANTE 410 MONOFASICO FRIO/CALOR. MARCA: MIRAGE MODELO CONDENSADOR: CLC181T MODELO EVAPORADOR: ELC181T TIPO ESTANDARD SERIE CONDENSADOR: CLC181T7112201089 | 17144.8
I450400002-5417 | ACONDICIONADOR AIRE SUMINISTRO DE MINI SPLIT 1.5 TONELADAS 220 VOLTS HZ 60 GAS REFRIGERANTE 410 MONOFASICO FRIO/CALOR. MARCA: MIRAGE MODELO CONDENSADOR: CLC181T MODELO EVAPORADOR: ELC181T TIPO ESTANDARD SERIE CONDENSADOR: CLC181T7112201179 | 17144.8
I450400002-5418 | ACONDICIONADOR AIRE SUMINISTRO DE MINI SPLIT 1.5 TONELADAS 220 VOLTS HZ 60 GAS REFRIGERANTE 410 MONOFASICO FRIO/CALOR. MARCA: MIRAGE MODELO CONDENSADOR: CLC181T MODELO EVAPORADOR: ELC181T TIPO ESTANDARD SERIE CONDENSADOR: CLC181T7112201625 | 17144.8
I450400002-5419 | ACONDICIONADOR AIRE SUMINISTRO DE MINI SPLIT 2 TONELADAS 220 VOLTS HZ 60 GAS REFRIGERANTE 410 MONOFASICO FRIO/CALOR. MARCA: MIRAGE MODELO CONDENSADOR: CLC261T MODELO EVAPORADOR: ELC261T TIPO ESTANDARD SERIE CONDENSADOR: CLC261T7052301479 | 22620
I450400002-5420 | ACONDICIONADOR AIRE SUMINISTRO DE MINI SPLIT 3 TONELADAS 220 VOLTS HZ 60 GAS REFRIGERANTE 410 MONOFASICO FRIO/CALOR. MARCA: MIRAGE MODELO CONDENSADOR: CMC361P MODELO EVAPORADOR: EMC361P INVERTER 1 ANO DE GARANTIA CONTRA DE FECTOS DE FABRICACION. SERIE CONDENSADOR: CMC361P7112201233 | 44080
I450400002-5421 | ACONDICIONADOR AIRE SUMINISTRO DE 2 CLIMAS TIPO PAQUETE DE 20 TONELADAS CON CALEFACCION TRIFASICO 220 VOLTS REFRIGERANTE 4100 MARCA: INTENSITY MODELO: IPCH240KF-5 DESCARGA HORIZONTAL | 621615
I450400002-5422 | ACONDICIONADOR AIRE SUMINISTRO DE 2 CLIMAS TIPO PAQUETE DE 20 TONELADAS CON CALEFACCION TRIFASICO 220 VOLTS REFRIGERANTE 4100 MARCA: INTENSITY MODELO: IPCH240KF-5 DESCARGA HORIZONTAL | 621615
I450400002-5423 | ACONDICIONADOR AIRE SUMINISTRO DE AIRE ACONDICIONADO INVERTER TIPO PAQUETE DE 5.5 TONELADAS FRIO CALOR 230 VOLTS REFRIGERANTE 410 3 FASE RVI MARCA: MIRAGE MODELO MQ0663M. GARANTIA 1 ANO CONTRA DEFECTIS DE FABRICACION. | 235147.08
I450400002-5439 | ACONDICIONADOR AIRE SUMINISTRO E INSTALACION DE AIRE ACONDICIONADO TIPO MINI SPLIT DE 2 TONELADAS CORRIENTE 220 VOLTS MARCA: AURUS INVERTER FRIO/CALOR MODELO ARUH24A2/INV. UN ANO DE GARANTIA EN LAS PARTES Y 6 ANOS EN EL COMPRESOR CON EL FABRICANTE | 22790.52
I450400002-5433 | ACONDICIONADOR AIRE SUMINISTRO DE EQUIPO MINISPLIT 1 TONELADA 220 VOLTS FRIO/CALOR MARCA: MIRAGE MODELO INVERTER X32. GARANTIA 1 ANO EN EQUIPO DE CLIMATIZACION POR DANO DE FABRICACION SERIE CONDENSADOR: CWC121E44082302169 | 16332.8
I450400002-5434 | ACONDICIONADOR AIRE SUMINISTRO DE EQUIPO MINISPLIT 1 TONELADA 220 VOLTS FRIO/CALOR MARCA: MIRAGE MODELO INVERTER X32. GARANTIA 1 ANO EN EQUIPO DE CLIMATIZACION POR DANO DE FABRICACION SERIE CONDENSADOR: CWC121E44082301867 | 16332.8
I450400002-5435 | ACONDICIONADOR AIRE SUMINISTRO DE EQUIPO MINISPLIT 1 TONELADA 220 VOLTS FRIO/CALOR MARCA: MIRAGE MODELO INVERTER X32. GARANTIA 1 ANO EN EQUIPO DE CLIMATIZACION POR DANO DE FABRICACION SERIE CONDENSADOR: CWC121E44082302307 | 16332.8
I450400002-5436 | ACONDICIONADOR AIRE SUMINISTRO DE EQUIPO MINISPLIT 1 TONELADA 220 VOLTS FRIO/CALOR MARCA: MIRAGE MODELO INVERTER X32. GARANTIA 1 ANO EN EQUIPO DE CLIMATIZACION POR DANO DE FABRICACION SERIE CONDENSADOR: CWC121E44082301958 | 16332.8
I450400002-5437 | ACONDICIONADOR AIRE SUMINISTRO DE EQUIPO MINISPLIT 1 TONELADA 220 VOLTS FRIO/CALOR MARCA: MIRAGE MODELO INVERTER X32. GARANTIA 1 ANO EN EQUIPO DE CLIMATIZACION POR DANO DE FABRICACION SERIE CONDENSADOR: CWC121E44082302304 | 16332.8
I450400002-5438 | ACONDICIONADOR AIRE SUMINISTRO DE EQUIPO MINISPLIT 1 TONELADA 220 VOLTS FRIO/CALOR MARCA: MIRAGE MODELO INVERTER X32. GARANTIA 1 ANO EN EQUIPO DE CLIMATIZACION POR DANO DE FABRICACION SERIE CONDENSADOR: CWC121E44082301864 | 16332.8
I450400002-5429 | ACONDICIONADOR AIRE SUMINISTRO DE EQUIPO MINISPLIT 1 TONELADA 220 VOLTS FRIO/CALOR MARCA: MIRAGE MODELO INVERTER X32. GARANTIA 1 ANO EN EQUIPO DE CLIMATIZACION POR DANO DE FABRICACION SERIE CONDENSADOR: CWC121E44082301948 | 16332.8
I450400002-5428 | ACONDICIONADOR AIRE SUMINISTRO DE EQUIPO MINISPLIT 1 TONELADA 220 VOLTS FRIO/CALOR MARCA: MIRAGE MODELO INVERTER X32. GARANTIA 1 ANO EN EQUIPO DE CLIMATIZACION POR DANO DE FABRICACION SERIE CONDENSADOR: CWC121E44082302313 | 16332.8
I450400002-5426 | ACONDICIONADOR AIRE SUMINISTRO DE EQUIPO MINISPLIT 1 TONELADA 220 VOLTS FRIO/CALOR MARCA: MIRAGE MODELO INVERTER X32. GARANTIA 1 ANO EN EQUIPO DE CLIMATIZACION POR DANO DE FABRICACION SERIE CONDENSADOR: CWC121E44082300991 | 16332.8
I450400002-5427 | ACONDICIONADOR AIRE SUMINISTRO DE EQUIPO MINISPLIT 1 TONELADA 220 VOLTS FRIO/CALOR MARCA: MIRAGE MODELO INVERTER X32. GARANTIA 1 ANO EN EQUIPO DE CLIMATIZACION POR DANO DE FABRICACION SERIE CONDENSADOR: CWC121E44082301686 | 16332.8
I450400002-5432 | ACONDICIONADOR AIRE SUMINISTRO DE EQUIPO MINISPLIT 1 TONELADA 220 VOLTS FRIO/CALOR MARCA: MIRAGE MODELO INVERTER X32. GARANTIA 1 ANO EN EQUIPO DE CLIMATIZACION POR DANO DE FABRICACION SERIE CONDENSADOR: CWC121E44082302163 | 16332.8
I450400002-5425 | ACONDICIONADOR AIRE SUMINISTRO DE EQUIPO MINISPLIT 1 TONELADA 220 VOLTS FRIO/CALOR MARCA: MIRAGE MODELO INVERTER X32. GARANTIA 1 ANO EN EQUIPO DE CLIMATIZACION POR DANO DE FABRICACION SERIE CONDENSADOR: CWC121E44082302310 | 16332.8
I450400002-5431 | ACONDICIONADOR AIRE SUMINISTRO DE EQUIPO MINISPLIT 1 TONELADA 220 VOLTS FRIO/CALOR MARCA: MIRAGE MODELO INVERTER X32. GARANTIA 1 ANO EN EQUIPO DE CLIMATIZACION POR DANO DE FABRICACION SERIE CONDENSADOR: CWC121E44082302314 | 16332.8
I450400002-5430 | ACONDICIONADOR AIRE SUMINISTRO DE EQUIPO MINISPLIT 1 TONELADA 220 VOLTS FRIO/CALOR MARCA: MIRAGE MODELO INVERTER X32. GARANTIA 1 ANO EN EQUIPO DE CLIMATIZACION POR DANO DE FABRICACION SERIE CONDENSADOR: CWC121E44082301371 | 16332.8
I450400002-5424 | ACONDICIONADOR AIRE SUMINISTRO DE EQUIPO MINISPLIT 1 TONELADA 220 VOLTS FRIO/CALOR MARCA: MIRAGE MODELO INVERTER X32. GARANTIA 1 ANO EN EQUIPO DE CLIMATIZACION POR DANO DE FABRICACION SERIE CONDENSADOR: CWC121E44082301859 | 16332.8
I090000358-114 | PIPETEADOR AUTOMATICO MICROPIPETA DIGITAL DE 0.5-10 UL MARCA: EPPENDORF MODELO: 3123000020 GARANTIA 1 ANO | 9453.77
I090000358-115 | PIPETEADOR AUTOMATICO MICROPIPETA DIGITAL DE 0.5-10 UL MARCA: EPPENDORF MODELO: 3123000020 GARANTIA 1 ANO | 9453.77
I090000358-123 | PIPETEADOR AUTOMATICO MICROPIPETA DIGITAL DE 100-1000UL. MARCA: EPPENDORF MODELO: 3123000063 GARANTIA 1 ANO | 9453.77
I090000358-126 | PIPETEADOR AUTOMATICO MICROPIPETA DIGITAL DE 0.1-2.5 UL. MARCA: EPPENDORF MODELO: 3123000012 | 9453.77
I090000358-127 | PIPETEADOR AUTOMATICO MICROPIPETA DIGITAL DE 0.1-2.5 UL. MARCA: EPPENDORF MODELO: 3123000012 | 9453.77
I090000358-109 | PIPETEADOR AUTOMATICO MICROPIPETA DIGITAL DE 2-20UL MARCA: EPPENDORF MODELO: 3123000039 GARANTIA 1 ANO | 9453.77
I090000358-110 | PIPETEADOR AUTOMATICO MICROPIPETA DIGITAL DE 2-20UL MARCA: EPPENDORF MODELO: 3123000039 GARANTIA 1 ANO | 9453.77
I090000358-112 | PIPETEADOR AUTOMATICO MICROPIPETA DIGITAL DE 0.5-10 UL MARCA: EPPENDORF MODELO: 3123000020 GARANTIA 1 ANO | 9453.77
I090000358-113 | PIPETEADOR AUTOMATICO MICROPIPETA DIGITAL DE 0.5-10 UL MARCA: EPPENDORF MODELO: 3123000020 GARANTIA 1 ANO | 9453.77
I090000358-124 | PIPETEADOR AUTOMATICO MICROPIPETA DIGITAL DE 0.1-2.5 UL. MARCA: EPPENDORF MODELO: 3123000012 | 9453.77
I090000358-125 | PIPETEADOR AUTOMATICO MICROPIPETA DIGITAL DE 0.1-2.5 UL. MARCA: EPPENDORF MODELO: 3123000012 | 9453.77
I090000358-108 | PIPETEADOR AUTOMATICO MICROPIPETA DIGITAL DE 2-20UL MARCA: EPPENDORF MODELO: 3123000039 GARANTIA 1 ANO | 9453.77
I090000358-120 | PIPETEADOR AUTOMATICO MICROPIPETA DIGITAL DE 100-1000UL. MARCA: EPPENDORF MODELO: 3123000063 GARANTIA 1 ANO | 9453.77
I090000358-111 | PIPETEADOR AUTOMATICO MICROPIPETA DIGITAL DE 2-20UL MARCA: EPPENDORF MODELO: 3123000039 GARANTIA 1 ANO | 9453.77
I090000358-121 | PIPETEADOR AUTOMATICO MICROPIPETA DIGITAL DE 100-1000UL. MARCA: EPPENDORF MODELO: 3123000063 GARANTIA 1 ANO | 9453.77
I090000358-122 | PIPETEADOR AUTOMATICO MICROPIPETA DIGITAL DE 100-1000UL. MARCA: EPPENDORF MODELO: 3123000063 GARANTIA 1 ANO | 9453.77
I090000182-128 | EQUIPO DE RAYOS X EQUIPO DE RAYOS X: EQUIPO DE MASTOGRAFIA DIGITAL MARCA: I.M.S GIOTTO MNODELO: GIOTTO CLASS | 5997200
I180000220-6440 | UNIDAD CENTRAL DE PROCESO (CPU) CPU MARCA HP MODELO: PRO MINI 260 G9 PROCESADOR INTEL CORE I5 MEMORIA RAM DE 8GB ALMACENAMIENTO UNIDAD DE ESTADO SOLIDO DE 256 GB WI-FI BLUETOOTH 5.3 WINDOWS 10 PRO. GARANTIA 1 ANO POR PARTE DEL FABRICANTE | 20532
I180000220-6464 | UNIDAD CENTRAL DE PROCESO (CPU) CPU MARCA HP MODELO: PRO MINI 260 G9 PROCESADOR INTEL CORE I5 MEMORIA RAM DE 8GB ALMACENAMIENTO UNIDAD DE ESTADO SOLIDO DE 256 GB WI-FI BLUETOOTH 5.3 WINDOWS 10 PRO. GARANTIA 1 ANO POR PARTE DEL FABRICANTE | 20532
I180000148-2016 | NO-BREAK NO BREAK MARCA TRIPPLITE MODELO SMART1500LCDT POTENCIA 1500 VA SALIDA 900 W TIPO DE SALIDA AC: NEMA 5-15R CONECTOR: NEMA 5-15P. GARANTIA LIMITADA DE 3 ANOS POR PARTE DE FABRICANTE. | 8700
I180000220-6441 | UNIDAD CENTRAL DE PROCESO (CPU) CPU MARCA HP MODELO: PRO MINI 260 G9 PROCESADOR INTEL CORE I5 MEMORIA RAM DE 8GB ALMACENAMIENTO UNIDAD DE ESTADO SOLIDO DE 256 GB WI-FI BLUETOOTH 5.3 WINDOWS 10 PRO. GARANTIA 1 ANO POR PARTE DEL FABRICANTE | 20532
I180000220-6444 | UNIDAD CENTRAL DE PROCESO (CPU) CPU MARCA HP MODELO: PRO MINI 260 G9 PROCESADOR INTEL CORE I5 MEMORIA RAM DE 8GB ALMACENAMIENTO UNIDAD DE ESTADO SOLIDO DE 256 GB WI-FI BLUETOOTH 5.3 WINDOWS 10 PRO. GARANTIA 1 ANO POR PARTE DEL FABRICANTE | 20532
I180000220-6471 | UNIDAD CENTRAL DE PROCESO (CPU) CPU MARCA HP MODELO: PRO MINI 260 G9 PROCESADOR INTEL CORE I5 MEMORIA RAM DE 8GB ALMACENAMIENTO UNIDAD DE ESTADO SOLIDO DE 256 GB WI-FI BLUETOOTH 5.3 WINDOWS 10 PRO. GARANTIA 1 ANO POR PARTE DEL FABRICANTE | 20532
I180000220-6479 | UNIDAD CENTRAL DE PROCESO (CPU) CPU MARCA HP MODELO: PRO MINI 260 G9 PROCESADOR INTEL CORE I5 MEMORIA RAM DE 8GB ALMACENAMIENTO UNIDAD DE ESTADO SOLIDO DE 256 GB WI-FI BLUETOOTH 5.3 WINDOWS 10 PRO. GARANTIA 1 ANO POR PARTE DEL FABRICANTE | 20532
I180000220-6488 | UNIDAD CENTRAL DE PROCESO (CPU) CPU MARCA HP MODELO: PRO MINI 260 G9 PROCESADOR INTEL CORE I5 MEMORIA RAM DE 8GB ALMACENAMIENTO UNIDAD DE ESTADO SOLIDO DE 256 GB WI-FI BLUETOOTH 5.3 WINDOWS 10 PRO. GARANTIA 1 ANO POR PARTE DEL FABRICANTE | 20532
I180000220-6439 | UNIDAD CENTRAL DE PROCESO (CPU) CPU MARCA HP MODELO: PRO MINI 260 G9 PROCESADOR INTEL CORE I5 MEMORIA RAM DE 8GB ALMACENAMIENTO UNIDAD DE ESTADO SOLIDO DE 256 GB WI-FI BLUETOOTH 5.3 WINDOWS 10 PRO. GARANTIA 1 ANO POR PARTE DEL FABRICANTE | 20532
I180000220-6462 | UNIDAD CENTRAL DE PROCESO (CPU) CPU MARCA HP MODELO: PRO MINI 260 G9 PROCESADOR INTEL CORE I5 MEMORIA RAM DE 8GB ALMACENAMIENTO UNIDAD DE ESTADO SOLIDO DE 256 GB WI-FI BLUETOOTH 5.3 WINDOWS 10 PRO. GARANTIA 1 ANO POR PARTE DEL FABRICANTE | 20532
I180000220-6486 | UNIDAD CENTRAL DE PROCESO (CPU) CPU MARCA HP MODELO: PRO MINI 260 G9 PROCESADOR INTEL CORE I5 MEMORIA RAM DE 8GB ALMACENAMIENTO UNIDAD DE ESTADO SOLIDO DE 256 GB WI-FI BLUETOOTH 5.3 WINDOWS 10 PRO. GARANTIA 1 ANO POR PARTE DEL FABRICANTE | 20532
I180000220-6455 | UNIDAD CENTRAL DE PROCESO (CPU) CPU MARCA HP MODELO: PRO MINI 260 G9 PROCESADOR INTEL CORE I5 MEMORIA RAM DE 8GB ALMACENAMIENTO UNIDAD DE ESTADO SOLIDO DE 256 GB WI-FI BLUETOOTH 5.3 WINDOWS 10 PRO. GARANTIA 1 ANO POR PARTE DEL FABRICANTE | 20532
I180000220-6480 | UNIDAD CENTRAL DE PROCESO (CPU) CPU MARCA HP MODELO: PRO MINI 260 G9 PROCESADOR INTEL CORE I5 MEMORIA RAM DE 8GB ALMACENAMIENTO UNIDAD DE ESTADO SOLIDO DE 256 GB WI-FI BLUETOOTH 5.3 WINDOWS 10 PRO. GARANTIA 1 ANO POR PARTE DEL FABRICANTE | 20532
I180000148-2019 | NO-BREAK NO BREAK MARCA TRIPPLITE MODELO SMART1500LCDT POTENCIA 1500 VA SALIDA 900 W TIPO DE SALIDA AC: NEMA 5-15R CONECTOR: NEMA 5-15P. GARANTIA LIMITADA DE 3 ANOS POR PARTE DE FABRICANTE. | 8700
I180000148-2024 | NO-BREAK NO BREAK MARCA TRIPPLITE MODELO SMART1500LCDT POTENCIA 1500 VA SALIDA 900 W TIPO DE SALIDA AC: NEMA 5-15R CONECTOR: NEMA 5-15P. GARANTIA LIMITADA DE 3 ANOS POR PARTE DE FABRICANTE. | 8700
I180000220-6452 | UNIDAD CENTRAL DE PROCESO (CPU) CPU MARCA HP MODELO: PRO MINI 260 G9 PROCESADOR INTEL CORE I5 MEMORIA RAM DE 8GB ALMACENAMIENTO UNIDAD DE ESTADO SOLIDO DE 256 GB WI-FI BLUETOOTH 5.3 WINDOWS 10 PRO. GARANTIA 1 ANO POR PARTE DEL FABRICANTE | 20532
I180000220-6445 | UNIDAD CENTRAL DE PROCESO (CPU) CPU MARCA HP MODELO: PRO MINI 260 G9 PROCESADOR INTEL CORE I5 MEMORIA RAM DE 8GB ALMACENAMIENTO UNIDAD DE ESTADO SOLIDO DE 256 GB WI-FI BLUETOOTH 5.3 WINDOWS 10 PRO. GARANTIA 1 ANO POR PARTE DEL FABRICANTE | 20532
I180000220-6446 | UNIDAD CENTRAL DE PROCESO (CPU) CPU MARCA HP MODELO: PRO MINI 260 G9 PROCESADOR INTEL CORE I5 MEMORIA RAM DE 8GB ALMACENAMIENTO UNIDAD DE ESTADO SOLIDO DE 256 GB WI-FI BLUETOOTH 5.3 WINDOWS 10 PRO. GARANTIA 1 ANO POR PARTE DEL FABRICANTE | 20532
I180000220-6453 | UNIDAD CENTRAL DE PROCESO (CPU) CPU MARCA HP MODELO: PRO MINI 260 G9 PROCESADOR INTEL CORE I5 MEMORIA RAM DE 8GB ALMACENAMIENTO UNIDAD DE ESTADO SOLIDO DE 256 GB WI-FI BLUETOOTH 5.3 WINDOWS 10 PRO. GARANTIA 1 ANO POR PARTE DEL FABRICANTE | 20532
I180000220-6484 | UNIDAD CENTRAL DE PROCESO (CPU) CPU MARCA HP MODELO: PRO MINI 260 G9 PROCESADOR INTEL CORE I5 MEMORIA RAM DE 8GB ALMACENAMIENTO UNIDAD DE ESTADO SOLIDO DE 256 GB WI-FI BLUETOOTH 5.3 WINDOWS 10 PRO. GARANTIA 1 ANO POR PARTE DEL FABRICANTE | 20532
I180000220-6463 | UNIDAD CENTRAL DE PROCESO (CPU) CPU MARCA HP MODELO: PRO MINI 260 G9 PROCESADOR INTEL CORE I5 MEMORIA RAM DE 8GB ALMACENAMIENTO UNIDAD DE ESTADO SOLIDO DE 256 GB WI-FI BLUETOOTH 5.3 WINDOWS 10 PRO. GARANTIA 1 ANO POR PARTE DEL FABRICANTE | 20532
I180000220-6470 | UNIDAD CENTRAL DE PROCESO (CPU) CPU MARCA HP MODELO: PRO MINI 260 G9 PROCESADOR INTEL CORE I5 MEMORIA RAM DE 8GB ALMACENAMIENTO UNIDAD DE ESTADO SOLIDO DE 256 GB WI-FI BLUETOOTH 5.3 WINDOWS 10 PRO. GARANTIA 1 ANO POR PARTE DEL FABRICANTE | 20532
I180000220-6473 | UNIDAD CENTRAL DE PROCESO (CPU) CPU MARCA HP MODELO: PRO MINI 260 G9 PROCESADOR INTEL CORE I5 MEMORIA RAM DE 8GB ALMACENAMIENTO UNIDAD DE ESTADO SOLIDO DE 256 GB WI-FI BLUETOOTH 5.3 WINDOWS 10 PRO. GARANTIA 1 ANO POR PARTE DEL FABRICANTE | 20532
I180000220-6485 | UNIDAD CENTRAL DE PROCESO (CPU) CPU MARCA HP MODELO: PRO MINI 260 G9 PROCESADOR INTEL CORE I5 MEMORIA RAM DE 8GB ALMACENAMIENTO UNIDAD DE ESTADO SOLIDO DE 256 GB WI-FI BLUETOOTH 5.3 WINDOWS 10 PRO. GARANTIA 1 ANO POR PARTE DEL FABRICANTE | 20532
I180000220-6449 | UNIDAD CENTRAL DE PROCESO (CPU) CPU MARCA HP MODELO: PRO MINI 260 G9 PROCESADOR INTEL CORE I5 MEMORIA RAM DE 8GB ALMACENAMIENTO UNIDAD DE ESTADO SOLIDO DE 256 GB WI-FI BLUETOOTH 5.3 WINDOWS 10 PRO. GARANTIA 1 ANO POR PARTE DEL FABRICANTE | 20532
I180000220-6451 | UNIDAD CENTRAL DE PROCESO (CPU) CPU MARCA HP MODELO: PRO MINI 260 G9 PROCESADOR INTEL CORE I5 MEMORIA RAM DE 8GB ALMACENAMIENTO UNIDAD DE ESTADO SOLIDO DE 256 GB WI-FI BLUETOOTH 5.3 WINDOWS 10 PRO. GARANTIA 1 ANO POR PARTE DEL FABRICANTE | 20532
I180000220-6461 | UNIDAD CENTRAL DE PROCESO (CPU) CPU MARCA HP MODELO: PRO MINI 260 G9 PROCESADOR INTEL CORE I5 MEMORIA RAM DE 8GB ALMACENAMIENTO UNIDAD DE ESTADO SOLIDO DE 256 GB WI-FI BLUETOOTH 5.3 WINDOWS 10 PRO. GARANTIA 1 ANO POR PARTE DEL FABRICANTE | 20532
I180000220-6474 | UNIDAD CENTRAL DE PROCESO (CPU) CPU MARCA HP MODELO: PRO MINI 260 G9 PROCESADOR INTEL CORE I5 MEMORIA RAM DE 8GB ALMACENAMIENTO UNIDAD DE ESTADO SOLIDO DE 256 GB WI-FI BLUETOOTH 5.3 WINDOWS 10 PRO. GARANTIA 1 ANO POR PARTE DEL FABRICANTE | 20532
I180000220-6475 | UNIDAD CENTRAL DE PROCESO (CPU) CPU MARCA HP MODELO: PRO MINI 260 G9 PROCESADOR INTEL CORE I5 MEMORIA RAM DE 8GB ALMACENAMIENTO UNIDAD DE ESTADO SOLIDO DE 256 GB WI-FI BLUETOOTH 5.3 WINDOWS 10 PRO. GARANTIA 1 ANO POR PARTE DEL FABRICANTE | 20532
I180000220-6482 | UNIDAD CENTRAL DE PROCESO (CPU) CPU MARCA HP MODELO: PRO MINI 260 G9 PROCESADOR INTEL CORE I5 MEMORIA RAM DE 8GB ALMACENAMIENTO UNIDAD DE ESTADO SOLIDO DE 256 GB WI-FI BLUETOOTH 5.3 WINDOWS 10 PRO. GARANTIA 1 ANO POR PARTE DEL FABRICANTE | 20532
I180000220-6450 | UNIDAD CENTRAL DE PROCESO (CPU) CPU MARCA HP MODELO: PRO MINI 260 G9 PROCESADOR INTEL CORE I5 MEMORIA RAM DE 8GB ALMACENAMIENTO UNIDAD DE ESTADO SOLIDO DE 256 GB WI-FI BLUETOOTH 5.3 WINDOWS 10 PRO. GARANTIA 1 ANO POR PARTE DEL FABRICANTE | 20532
I180000220-6442 | UNIDAD CENTRAL DE PROCESO (CPU) CPU MARCA HP MODELO: PRO MINI 260 G9 PROCESADOR INTEL CORE I5 MEMORIA RAM DE 8GB ALMACENAMIENTO UNIDAD DE ESTADO SOLIDO DE 256 GB WI-FI BLUETOOTH 5.3 WINDOWS 10 PRO. GARANTIA 1 ANO POR PARTE DEL FABRICANTE | 20532
I180000220-6483 | UNIDAD CENTRAL DE PROCESO (CPU) CPU MARCA HP MODELO: PRO MINI 260 G9 PROCESADOR INTEL CORE I5 MEMORIA RAM DE 8GB ALMACENAMIENTO UNIDAD DE ESTADO SOLIDO DE 256 GB WI-FI BLUETOOTH 5.3 WINDOWS 10 PRO. GARANTIA 1 ANO POR PARTE DEL FABRICANTE | 20532
I180000220-6468 | UNIDAD CENTRAL DE PROCESO (CPU) CPU MARCA HP MODELO: PRO MINI 260 G9 PROCESADOR INTEL CORE I5 MEMORIA RAM DE 8GB ALMACENAMIENTO UNIDAD DE ESTADO SOLIDO DE 256 GB WI-FI BLUETOOTH 5.3 WINDOWS 10 PRO. GARANTIA 1 ANO POR PARTE DEL FABRICANTE | 20532
I180000220-6443 | UNIDAD CENTRAL DE PROCESO (CPU) CPU MARCA HP MODELO: PRO MINI 260 G9 PROCESADOR INTEL CORE I5 MEMORIA RAM DE 8GB ALMACENAMIENTO UNIDAD DE ESTADO SOLIDO DE 256 GB WI-FI BLUETOOTH 5.3 WINDOWS 10 PRO. GARANTIA 1 ANO POR PARTE DEL FABRICANTE | 20532
I180000220-6447 | UNIDAD CENTRAL DE PROCESO (CPU) CPU MARCA HP MODELO: PRO MINI 260 G9 PROCESADOR INTEL CORE I5 MEMORIA RAM DE 8GB ALMACENAMIENTO UNIDAD DE ESTADO SOLIDO DE 256 GB WI-FI BLUETOOTH 5.3 WINDOWS 10 PRO. GARANTIA 1 ANO POR PARTE DEL FABRICANTE | 20532
I180000220-6448 | UNIDAD CENTRAL DE PROCESO (CPU) CPU MARCA HP MODELO: PRO MINI 260 G9 PROCESADOR INTEL CORE I5 MEMORIA RAM DE 8GB ALMACENAMIENTO UNIDAD DE ESTADO SOLIDO DE 256 GB WI-FI BLUETOOTH 5.3 WINDOWS 10 PRO. GARANTIA 1 ANO POR PARTE DEL FABRICANTE | 20532
I180000220-6454 | UNIDAD CENTRAL DE PROCESO (CPU) CPU MARCA HP MODELO: PRO MINI 260 G9 PROCESADOR INTEL CORE I5 MEMORIA RAM DE 8GB ALMACENAMIENTO UNIDAD DE ESTADO SOLIDO DE 256 GB WI-FI BLUETOOTH 5.3 WINDOWS 10 PRO. GARANTIA 1 ANO POR PARTE DEL FABRICANTE | 20532
I180000220-6456 | UNIDAD CENTRAL DE PROCESO (CPU) CPU MARCA HP MODELO: PRO MINI 260 G9 PROCESADOR INTEL CORE I5 MEMORIA RAM DE 8GB ALMACENAMIENTO UNIDAD DE ESTADO SOLIDO DE 256 GB WI-FI BLUETOOTH 5.3 WINDOWS 10 PRO. GARANTIA 1 ANO POR PARTE DEL FABRICANTE | 20532
I180000220-6457 | UNIDAD CENTRAL DE PROCESO (CPU) CPU MARCA HP MODELO: PRO MINI 260 G9 PROCESADOR INTEL CORE I5 MEMORIA RAM DE 8GB ALMACENAMIENTO UNIDAD DE ESTADO SOLIDO DE 256 GB WI-FI BLUETOOTH 5.3 WINDOWS 10 PRO. GARANTIA 1 ANO POR PARTE DEL FABRICANTE | 20532
I180000220-6458 | UNIDAD CENTRAL DE PROCESO (CPU) CPU MARCA HP MODELO: PRO MINI 260 G9 PROCESADOR INTEL CORE I5 MEMORIA RAM DE 8GB ALMACENAMIENTO UNIDAD DE ESTADO SOLIDO DE 256 GB WI-FI BLUETOOTH 5.3 WINDOWS 10 PRO. GARANTIA 1 ANO POR PARTE DEL FABRICANTE | 20532
I180000220-6459 | UNIDAD CENTRAL DE PROCESO (CPU) CPU MARCA HP MODELO: PRO MINI 260 G9 PROCESADOR INTEL CORE I5 MEMORIA RAM DE 8GB ALMACENAMIENTO UNIDAD DE ESTADO SOLIDO DE 256 GB WI-FI BLUETOOTH 5.3 WINDOWS 10 PRO. GARANTIA 1 ANO POR PARTE DEL FABRICANTE | 20532
I180000220-6460 | UNIDAD CENTRAL DE PROCESO (CPU) CPU MARCA HP MODELO: PRO MINI 260 G9 PROCESADOR INTEL CORE I5 MEMORIA RAM DE 8GB ALMACENAMIENTO UNIDAD DE ESTADO SOLIDO DE 256 GB WI-FI BLUETOOTH 5.3 WINDOWS 10 PRO. GARANTIA 1 ANO POR PARTE DEL FABRICANTE | 20532
I180000220-6465 | UNIDAD CENTRAL DE PROCESO (CPU) CPU MARCA HP MODELO: PRO MINI 260 G9 PROCESADOR INTEL CORE I5 MEMORIA RAM DE 8GB ALMACENAMIENTO UNIDAD DE ESTADO SOLIDO DE 256 GB WI-FI BLUETOOTH 5.3 WINDOWS 10 PRO. GARANTIA 1 ANO POR PARTE DEL FABRICANTE | 20532
I180000220-6467 | UNIDAD CENTRAL DE PROCESO (CPU) CPU MARCA HP MODELO: PRO MINI 260 G9 PROCESADOR INTEL CORE I5 MEMORIA RAM DE 8GB ALMACENAMIENTO UNIDAD DE ESTADO SOLIDO DE 256 GB WI-FI BLUETOOTH 5.3 WINDOWS 10 PRO. GARANTIA 1 ANO POR PARTE DEL FABRICANTE | 20532
I180000220-6469 | UNIDAD CENTRAL DE PROCESO (CPU) CPU MARCA HP MODELO: PRO MINI 260 G9 PROCESADOR INTEL CORE I5 MEMORIA RAM DE 8GB ALMACENAMIENTO UNIDAD DE ESTADO SOLIDO DE 256 GB WI-FI BLUETOOTH 5.3 WINDOWS 10 PRO. GARANTIA 1 ANO POR PARTE DEL FABRICANTE | 20532
I180000220-6472 | UNIDAD CENTRAL DE PROCESO (CPU) CPU MARCA HP MODELO: PRO MINI 260 G9 PROCESADOR INTEL CORE I5 MEMORIA RAM DE 8GB ALMACENAMIENTO UNIDAD DE ESTADO SOLIDO DE 256 GB WI-FI BLUETOOTH 5.3 WINDOWS 10 PRO. GARANTIA 1 ANO POR PARTE DEL FABRICANTE | 20532
I180000220-6476 | UNIDAD CENTRAL DE PROCESO (CPU) CPU MARCA HP MODELO: PRO MINI 260 G9 PROCESADOR INTEL CORE I5 MEMORIA RAM DE 8GB ALMACENAMIENTO UNIDAD DE ESTADO SOLIDO DE 256 GB WI-FI BLUETOOTH 5.3 WINDOWS 10 PRO. GARANTIA 1 ANO POR PARTE DEL FABRICANTE | 20532
I180000220-6477 | UNIDAD CENTRAL DE PROCESO (CPU) CPU MARCA HP MODELO: PRO MINI 260 G9 PROCESADOR INTEL CORE I5 MEMORIA RAM DE 8GB ALMACENAMIENTO UNIDAD DE ESTADO SOLIDO DE 256 GB WI-FI BLUETOOTH 5.3 WINDOWS 10 PRO. GARANTIA 1 ANO POR PARTE DEL FABRICANTE | 20532
I180000220-6478 | UNIDAD CENTRAL DE PROCESO (CPU) CPU MARCA HP MODELO: PRO MINI 260 G9 PROCESADOR INTEL CORE I5 MEMORIA RAM DE 8GB ALMACENAMIENTO UNIDAD DE ESTADO SOLIDO DE 256 GB WI-FI BLUETOOTH 5.3 WINDOWS 10 PRO. GARANTIA 1 ANO POR PARTE DEL FABRICANTE | 20532
I180000220-6481 | UNIDAD CENTRAL DE PROCESO (CPU) CPU MARCA HP MODELO: PRO MINI 260 G9 PROCESADOR INTEL CORE I5 MEMORIA RAM DE 8GB ALMACENAMIENTO UNIDAD DE ESTADO SOLIDO DE 256 GB WI-FI BLUETOOTH 5.3 WINDOWS 10 PRO. GARANTIA 1 ANO POR PARTE DEL FABRICANTE | 20532
I180000220-6487 | UNIDAD CENTRAL DE PROCESO (CPU) CPU MARCA HP MODELO: PRO MINI 260 G9 PROCESADOR INTEL CORE I5 MEMORIA RAM DE 8GB ALMACENAMIENTO UNIDAD DE ESTADO SOLIDO DE 256 GB WI-FI BLUETOOTH 5.3 WINDOWS 10 PRO. GARANTIA 1 ANO POR PARTE DEL FABRICANTE | 20532
I180000148-2017 | NO-BREAK NO BREAK MARCA TRIPPLITE MODELO SMART1500LCDT POTENCIA 1500 VA SALIDA 900 W TIPO DE SALIDA AC: NEMA 5-15R CONECTOR: NEMA 5-15P. GARANTIA LIMITADA DE 3 ANOS POR PARTE DE FABRICANTE. | 8700
I180000148-2018 | NO-BREAK NO BREAK MARCA TRIPPLITE MODELO SMART1500LCDT POTENCIA 1500 VA SALIDA 900 W TIPO DE SALIDA AC: NEMA 5-15R CONECTOR: NEMA 5-15P. GARANTIA LIMITADA DE 3 ANOS POR PARTE DE FABRICANTE. | 8700
I180000148-2020 | NO-BREAK NO BREAK MARCA TRIPPLITE MODELO SMART1500LCDT POTENCIA 1500 VA SALIDA 900 W TIPO DE SALIDA AC: NEMA 5-15R CONECTOR: NEMA 5-15P. GARANTIA LIMITADA DE 3 ANOS POR PARTE DE FABRICANTE. | 8700
I180000148-2021 | NO-BREAK NO BREAK MARCA TRIPPLITE MODELO SMART1500LCDT POTENCIA 1500 VA SALIDA 900 W TIPO DE SALIDA AC: NEMA 5-15R CONECTOR: NEMA 5-15P. GARANTIA LIMITADA DE 3 ANOS POR PARTE DE FABRICANTE. | 8700
I180000148-2022 | NO-BREAK NO BREAK MARCA TRIPPLITE MODELO SMART1500LCDT POTENCIA 1500 VA SALIDA 900 W TIPO DE SALIDA AC: NEMA 5-15R CONECTOR: NEMA 5-15P. GARANTIA LIMITADA DE 3 ANOS POR PARTE DE FABRICANTE. | 8700
I180000148-2023 | NO-BREAK NO BREAK MARCA TRIPPLITE MODELO SMART1500LCDT POTENCIA 1500 VA SALIDA 900 W TIPO DE SALIDA AC: NEMA 5-15R CONECTOR: NEMA 5-15P. GARANTIA LIMITADA DE 3 ANOS POR PARTE DE FABRICANTE. | 8700
I180000148-2025 | NO-BREAK NO BREAK MARCA TRIPPLITE MODELO SMART1500LCDT POTENCIA 1500 VA SALIDA 900 W TIPO DE SALIDA AC: NEMA 5-15R CONECTOR: NEMA 5-15P. GARANTIA LIMITADA DE 3 ANOS POR PARTE DE FABRICANTE. | 8700
I180000220-6466 | UNIDAD CENTRAL DE PROCESO (CPU) CPU MARCA HP MODELO: PRO MINI 260 G9 PROCESADOR INTEL CORE I5 MEMORIA RAM DE 8GB ALMACENAMIENTO UNIDAD DE ESTADO SOLIDO DE 256 GB WI-FI BLUETOOTH 5.3 WINDOWS 10 PRO. GARANTIA 1 ANO POR PARTE DEL FABRICANTE | 20532
I360000070-125 | MANIQUES DE RCCP MANIQUIES BEBE PARA RCP CON MONITOR MARCA PRESTAN SET CON 4. MARCA: PRESTAN | 32364
I360000070-126 | MANIQUES DE RCCP MANIQUI DE ENTRANAMIENTO PARA RCP CON MONITOR DE RCP PRESTAN INFANTIL 4 PIEZAS. MARCA: PRESTAN | 34800
I360000070-127 | MANIQUES DE RCCP RCP / MANIQUI DE TRAUMA CUERPO COMPLETO 5 PIES DE ALTURA. MARCA: NASCO | 91280.4
I360000070-128 | MANIQUES DE RCCP CABEZAL DE INTUBACION DE LUJO PARA BEBES. MARCA: NASCO | 47942.8
I360000070-129 | MANIQUES DE RCCP BRAZO DE ENTRENAMIENTO DE INYECCION Y PUNCION VENOSA PARA ADULTOS LIFE / FORM - LIGERO INCLUYE BRAZO LIFE / FORM CON PIEL AGUJA DE CALIBRE 22 EQUIPO DE MARIPOSA EQUIPO DE INFUSION JERINGA DE 3 CC JERINGA DE 12 CC UNA PINTA DE SANGRE MARCA: LIFE FORM BOLSAS DE SUMINISTRO DE LIQUIDO MANUAL DE INSTUCCIONES Y ESTUCHE BLANDO DE TRANSPORTE. SOPORTE DE SUMINISTRO DE FLUIDO NO INCLUIDO | 29632.32
I360000070-130 | MANIQUES DE RCCP BRAZO DE ENTRENAMIENTO DE INYECCION Y PUNCION VENOSA PARA ADULTOS LIFE / FORM - LIGERO INCLUYE BRAZO LIFE / FORM CON PIEL AGUJA DE CALIBRE 22 EQUIPO DE MARIPOSA EQUIPO DE INFUSION JERINGA DE 3 CC JERINGA DE 12 CC UNA PINTA DE SANGRE MARCA: LIFE FORM BOLSAS DE SUMINISTRO DE LIQUIDO MANUAL DE INSTUCCIONES Y ESTUCHE BLANDO DE TRANSPORTE. SOPORTE DE SUMINISTRO DE FLUIDO NO INCLUIDO | 29632.32
I090000358-117 | PIPETEADOR AUTOMATICO MICROPIPETA DIGITAL DE 20-200UL MARCA: EPPENDORF MODELO: 3123000055 GARANTIA 1 ANO | 9453.77
I090000358-118 | PIPETEADOR AUTOMATICO MICROPIPETA DIGITAL DE 20-200UL MARCA: EPPENDORF MODELO: 3123000055 GARANTIA 1 ANO | 9453.77
I090000358-116 | PIPETEADOR AUTOMATICO MICROPIPETA DIGITAL DE 20-200UL MARCA: EPPENDORF MODELO: 3123000055 GARANTIA 1 ANO | 9453.77
I090000358-119 | PIPETEADOR AUTOMATICO MICROPIPETA DIGITAL DE 20-200UL MARCA: EPPENDORF MODELO: 3123000055 GARANTIA 1 ANO | 9453.77
I090000310-106 | MESA DE CIRUGIA MESA DE CIRUGIA PARA TRAUMATOLOGIA Y ORTOPEDIA MARCA: AMTAI MODELO: T800LSK.1 | 2257360
I090000195-61 | EQUIPO ULTRASONIDO EQUPO ULTRASONIDO ULTRASONOGRAFO MARCA: MINDRAY MODELO: RESONA I9 | 1322400
I090906902-176 | CARDIOTOCOGRAFO CARDIOTOCOGRAFO MONITOR FETAL FM 20 MARCA: PHILIPS MODELO: AVALON CARACTERISTICAS: PANTALLA TACTIL EN COLOR 6.5 VALORES NUMERICOS GRANDES Y GRAFICOS TRANSDUCTORES INTELIGENTES MONITORIZACION FRECUENCIA DE PULSO MATERNO ACTIVIDAD UTERINA Y MOVIMIENTOS FETALES MEMORIA INTERMEDIA DE DATOS SOFTWARE PARA TRILLIZOS INCLUYE -TRANSDUCTOR ULTRASONIDO (US) MODELO M2736A -TRANSDUCTOR TOCO CARDIOGRAFO (TOCO) MODELO:M2734B -PAQUETE DE PAPEL -CINTURON ABDOMINAL GARANTIA 12 MESES INCLUYE CAPACITACION E INSTALACION SIN COSTO. | 184717.24
I090906902-175 | CARDIOTOCOGRAFO CARDIOTOCOGRAFO MONITOR FETAL FM 20 MARCA: PHILIPS MODELO: AVALON CARACTERISTICAS: PANTALLA TACTIL EN COLOR 6.5 VALORES NUMERICOS GRANDES Y GRAFICOS TRANSDUCTORES INTELIGENTES MONITORIZACION FRECUENCIA DE PULSO MATERNO ACTIVIDAD UTERINA Y MOVIMIENTOS FETALES MEMORIA INTERMEDIA DE DATOS SOFTWARE PARA TRILLIZOS INCLUYE -TRANSDUCTOR ULTRASONIDO (US) MODELO M2736A -TRANSDUCTOR TOCO CARDIOGRAFO (TOCO) MODELO:M2734B -PAQUETE DE PAPEL -CINTURON ABDOMINAL GARANTIA 12 MESES INCLUYE CAPACITACION E INSTALACION SIN COSTO. | 184717.24
I180000034-895 | IMPRESORA IMPRESORA MARCA ZEBRA MODELO ZD421 GARANTIA DE 12 MESES DIRACTAMENTE CON EL FABRICANTE | 13915.36
I060200230-89 | ELECTRO-COAGULADOR GENERADORELECTRO QUIRURGICO MARCA: VALLEYLAB MODELO:FT10 INCLUYE: PLATAFORMA FT10 -PEDAL MONOPOLAR STANDARD B MODELO:E6008L MARCA: VALLEYLAB -PEDAL BIPOLAR ESTANDAR A MODELO:E6019 MARCA:VALLEYLAB Y CARRO PORTA EQUIPO GARANTIA 12 MESES | 550043.58
I060200230-90 | ELECTRO-COAGULADOR GENERADORELECTRO QUIRURGICO MARCA: VALLEYLAB MODELO:FT10 INCLUYE: PLATAFORMA FT10 -PEDAL MONOPOLAR STANDARD B MODELO:E6008L MARCA: VALLEYLAB -PEDAL BIPOLAR ESTANDAR A MODELO:E6019 MARCA:VALLEYLAB Y CARRO PORTA EQUIPO GARANTIA 12 MESES | 550043.58
I180000148-2014 | NO-BREAK UPS MARCA EATON MODELO 9PX1111KVA POWER. MODULO 11000/1000 HARDWIRED HARWIRED 5.1 (3U) X 163 X 27.646 (1) BANCO DE BATERIAS 8/11 KVA EBM (ADD UP TO 5 EBMS) CABLE DE 18 IN LENGTH 5.1 (3U) X 17.3 X 26.8143 INCLUYE INSTALACION Y ARRANQUE. 1 ANO DE GARANTIA CON EL FABRICANTE. | 171219.19
I450400002-5406 | ACONDICIONADOR AIRE SUMINISTRO DE AIRE ACONDICIONADO DE 2 TONELADAS TIPO MINI SPLIT CORRIENTE 220 VOLTS FRIO/CALOR MARCA: AURUS MODELO: ARU-H24A2/OF UN ANO DE GARANTIA EN LAS PARTES Y 6 ANOS CON EL PROVEEDOR. | 22584.04
I450600038-135 | BIOMBO Y MAMPARA MAMPARA EN FORMA DE T FORMADA POR TRES PIEZAS SLIM DE 6 CM DE GROSOR AUTOSOPORTADAS CON POSTES ANCLA ESTRUCTURA METALICA PANELES TAPIZADOS EN TELA MEDIDA: 1.0 M DE ANCHO X 1.65 M DE ALTO. | 85583.64
I450400092-367 | CREDENZA CREDENZA FABRICADA EN MELAMINA DE ALTA CALIDAD RESISTENTE A HUMEDAD Y MANCHAS CON CANTOS DE PVC TERMOFUNDIDOS DE 1.6M X 75 CM X 50 CM CON DOS PUERTAS ABATIBLES Y ESTANTES CON UN ENTREPANO CON CERRADURA Y JALADERA TIPO MURO PATAS DE 2 X 2 PULGADAS CON REGATON Y NIVELADORES OCULTOS PUERTA ORIENTADAS A LA IZQUIERDA Y ESTANTE A LA DERECHA. | 8121.16
I450400092-368 | CREDENZA CREDENZA FABRICADA EN MELAMINA DE ALTA CALIDAD RESISTENTE A HUMEDAD Y MANCHAS CON CANTOS DE PVC TERMOFUNDIDOS DE 1.6M X 75 CM X 50 CM CON DOS PUERTAS ABATIBLES Y ESTANTES CON UN ENTREPANO CON CERRADURA Y JALADERA TIPO MURO PATAS DE 2 X 2 PULGADAS CON REGATON Y NIVELADORES OCULTOS PUERTA ORIENTADAS A LA DERECHA Y HUECOS A LA IZQUIERDA | 8121.16
I450400092-369 | CREDENZA CREDENZA PARA CAFETERIA FABRICADA EN MELAMINA DE ALTA CALIDAD RESISTENTE A HUMEDAD Y MANCHAS CON CANTOS DE PVC TERMFUNDIDOS DEBE 2.00 M X 50 CM CON ALTURA DE 1.140 M CON CUATRO PUERTAS ABATIBLES Y CUATRO CAJONES CON JALADERA MURO PATAS DE 2 X 2 PULGADAS CON REGATON Y NIVELADORES OCULTOS. | 10827.44
I090000312-2990 | MESA EXPLORACION MESA EXPLORACION MARCA: ESGO MODELO: MES001 | 10182.48
I090000216-3699 | ESTUCHE DIAGNOSTICO (JGO. DE) ESTUCHE DE DIAGNOSTICO (JGO. DE) MARCA: WELCH ALLYN MODELO: 97200C | 8059.68
I090000216-3700 | ESTUCHE DIAGNOSTICO (JGO. DE) ESTUCHE DE DIAGNOSTICO (JGO. DE) MARCA: WELCH ALLYN MODELO: 97200C | 8059.68
I090000216-3701 | ESTUCHE DIAGNOSTICO (JGO. DE) ESTUCHE DE DIAGNOSTICO (JGO. DE) MARCA: WELCH ALLYN MODELO: 97200C | 8059.68
I090000216-3702 | ESTUCHE DIAGNOSTICO (JGO. DE) ESTUCHE DE DIAGNOSTICO (JGO. DE) MARCA: WELCH ALLYN MODELO: 97200C | 8059.68
I090000216-3703 | ESTUCHE DIAGNOSTICO (JGO. DE) ESTUCHE DE DIAGNOSTICO (JGO. DE) MARCA: WELCH ALLYN MODELO: 97200C | 8059.68
I090000216-3704 | ESTUCHE DIAGNOSTICO (JGO. DE) ESTUCHE DE DIAGNOSTICO (JGO. DE) MARCA: WELCH ALLYN MODELO: 97200C | 8059.68
I090000216-3705 | ESTUCHE DIAGNOSTICO (JGO. DE) ESTUCHE DE DIAGNOSTICO (JGO. DE) MARCA: WELCH ALLYN MODELO: 97200C | 8059.68
I090000216-3706 | ESTUCHE DIAGNOSTICO (JGO. DE) ESTUCHE DE DIAGNOSTICO (JGO. DE) MARCA: WELCH ALLYN MODELO: 97200C | 8059.68
I090000216-3707 | ESTUCHE DIAGNOSTICO (JGO. DE) ESTUCHE DE DIAGNOSTICO (JGO. DE) MARCA: WELCH ALLYN MODELO: 97200C | 8059.68
I090000312-2980 | MESA EXPLORACION MESA EXPLORACION MARCA: ESGO MODELO: MES001 | 10182.48
I090000312-2981 | MESA EXPLORACION MESA EXPLORACION MARCA: ESGO MODELO: MES001 | 10182.48
I090000312-2982 | MESA EXPLORACION MESA EXPLORACION MARCA: ESGO MODELO: MES001 | 10182.48
I090000312-2983 | MESA EXPLORACION MESA EXPLORACION MARCA: ESGO MODELO: MES001 | 10182.48
I090000312-2984 | MESA EXPLORACION MESA EXPLORACION MARCA: ESGO MODELO: MES001 | 10182.48
I090000312-2985 | MESA EXPLORACION MESA EXPLORACION MARCA: ESGO MODELO: MES001 | 10182.48
I090000312-2986 | MESA EXPLORACION MESA EXPLORACION MARCA: ESGO MODELO: MES001 | 10182.48
I090000312-2987 | MESA EXPLORACION MESA EXPLORACION MARCA: ESGO MODELO: MES001 | 10182.48
I090000312-2988 | MESA EXPLORACION MESA EXPLORACION MARCA: ESGO MODELO: MES001 | 10182.48
I090000312-2989 | MESA EXPLORACION MESA EXPLORACION MARCA: ESGO MODELO: MES001 | 10182.48
I450600280-2612 | VITRINA VITRINA MARCA: ESGO MODELO: VIT200 | 7546.96
I450600280-2613 | VITRINA VITRINA MARCA: ESGO MODELO: VIT200 | 7546.96
I450600280-2614 | VITRINA VITRINA MARCA: ESGO MODELO: VIT200 | 7546.96
I450600280-2615 | VITRINA VITRINA MARCA: ESGO MODELO: VIT200 | 7546.96
I450600280-2616 | VITRINA VITRINA MARCA: ESGO MODELO: VIT200 | 7546.96
I450600280-2617 | VITRINA VITRINA MARCA: ESGO MODELO: VIT200 | 7546.96
I450600280-2618 | VITRINA VITRINA MARCA: ESGO MODELO: VIT200 | 7546.96
I450600280-2619 | VITRINA VITRINA MARCA: ESGO MODELO: VIT200 | 7546.96
I450600280-2620 | VITRINA VITRINA MARCA: ESGO MODELO: VIT200 | 7546.96
I450600280-2621 | VITRINA VITRINA MARCA: ESGO MODELO: VIT200 | 7546.96
I450600280-2622 | VITRINA VITRINA MARCA: ESGO MODELO: VIT200 | 7546.96
I450600280-2623 | VITRINA VITRINA MARCA: ESGO MODELO: VIT200 | 7546.96
I450600280-2624 | VITRINA VITRINA MARCA: ESGO MODELO: VIT200 | 7546.96
I450400252-842 | MESA DE TRABAJO DE METAL MESA DE TRABAJO DE METAL | 15233.12
I180000250-1421 | TODO TIPO DE SOFTWARE (PAQUETERIA) LICENCIA MICROSOFT OFFICE PRO 2021 ESD LICENCIA ELECTRONICA SN: 3JHGT-YKJD2-JR7PF-XKW6J-RCT6Z | 11275.2
I180000250-1419 | TODO TIPO DE SOFTWARE (PAQUETERIA) LICENCIA FREEPIK PARA 4 USUARIOS (PLAN TEAMS PARA 4 PERSONAS) | 13193.94
I180000250-1420 | TODO TIPO DE SOFTWARE (PAQUETERIA) LICENCIA MAC APP STORE FINBAL CUT PRO (1 USUARIO 1 EQUIPO) | 8700
I090001314-18 | DESHUMIDIFICADOR MARCA ABESTORM DESHUMIFICADOR COMERCIAL CON BOMBA Y MANGUERA DE DRENAJE | 35231
I090000064-2686 | BASCULA CON Y SIN ESTADIMETRO BASCULA DE COLUMNA DIGITAL CON ESTIDIMETRO MARCA: SECA 777 | 18444
I090000064-2688 | BASCULA CON Y SIN ESTADIMETRO BASCULA DE COLUMNA DIGITAL CON ESTIDIMETRO MARCA: SECA 777 | 18444
I090000064-2689 | BASCULA CON Y SIN ESTADIMETRO BASCULA DE COLUMNA DIGITAL CON ESTIDIMETRO MARCA: SECA 777 | 18444
I090000064-2685 | BASCULA CON Y SIN ESTADIMETRO BASCULA DE COLUMNA DIGITAL CON ESTIDIMETRO MARCA: SECA 777 | 18444
I090000064-2687 | BASCULA CON Y SIN ESTADIMETRO BASCULA DE COLUMNA DIGITAL CON ESTIDIMETRO MARCA: SECA 777 | 18444
I180000218-6921 | MONITOR MONITOR LED 4K DE 50 MARCA: HIKVISION MODELO DS-D5050UC-C ENTRADA HDMI-VGA COMPATIBLE CON MONTAJE VESA BOCINAS INTEGRADAS USO 24/7 INCLUYE INSTALACION Y PUESTA EN OPERACION | 34171.12
I180000218-6922 | MONITOR MONITOR LED 4K DE 27 MARCA: HIKVISION MODELO: DS-D5027FN ENTRADA HDMI-DP COMPATIBLE CON MONTAJE VESA BOCINAS INTEGRADAS USO 24/7 INCLUYE INSTALACION Y OUESTA EN OPERACION | 14985.52
I180000218-6920 | MONITOR MONITOR LED 4K DE 50 MARCA: HIKVISION MODELO DS-D5050UC-C ENTRADA HDMI-VGA COMPATIBLE CON MONTAJE VESA BOCINAS INTEGRADAS USO 24/7 INCLUYE INSTALACION Y PUESTA EN OPERACION | 34171.12
I450400092-366 | CREDENZA CREDENZA FABRICADA A MEDIDA EN MELAMINA DE 16MM Y CUBIERTA EN 28 MM CON 3 CAJONES SUPERIORES 1 ENTREPANO Y 3 PUERTAS DE 1.50 X 0.45 X0.90. GARANTIA DE 1 ANO CON EL FABRICANTE | 11426
I450400258-1850 | MODULO DESARMABLE SUMINISTRO CUBO LACTARIO 1.83 CM X 1.83 X 2.35M ESTRUCTURA FABRICADA CON BASE DE PTR DE 2X2 CAL14. PARA DASPLANTE Y SOPORTE MUROS Y TECHO ABRICADOS CON POSTES Y CANALES LIGEROS CALIBRE .20.22 Y .24 GALVANIZADOS DE 4.10 CM RESISTENTES A OXIDO SE AGREGAN TRAVESANOS DE REFUERZO ESTRUCTURAL DEL MISMO POSTE CAL.20. Y REFUERZOS DE MADERA DE PINO DE 2X1 EN VANO Y PUNTOS DE COLGANTEO ESTRUCTURAL TORNILLERIA GALVANIZADA. (NO REQUIERE PINTURA) AISLANTE ENTRE MUROS DE POLIESTIRENO DE 1.5 FORRADO INTERIOR Y EXTERIOR DE LAMINADO PLASTICO A BASE DE RESINAS DE POLIESTER DE ALTA RESISTENCIA A LA ABRASION LAVABLE ANTIHONGOS Y PROPIEDADES ANTIBACTERIANAS ADHERIDO A TRIPLAY DE 3MM Y 6MM DE MADERA DE PINO O TABLAROCA DE 1/2 O 1/4 CON JUNTAS PLASTICAS DISENADAS PARA UNA APARIENCIA ESTETICA Y LIMPIA. PISO DE PANEL VINILICO SOBRE TRIPLAY DE 3/4 DE MADERA DE PINO. PUERTA DE ACCESO CON CERRADURA DE SEGURIDAD DE CIERRE MANUAL Y APERTURA CON L | 250000
I180000066-2470 | MINICOMPUTADORA COMPUTADORA PORTATIL MARCA DELL MODELO LATUTUDE 5440 PROCESADOR INTEL CORE I7 MEMORIA RAM DE 16GB ALMACENAMIENTO SSD DE 512GB PANTALLA FHD DE 14 S.O. WINDOWS 11 PRO | 36946
I450400258-1851 | MODULO DESARMABLE SUMINISTRO CUBO LACTARIO 1.83 CM X 1.83 X 2.35M ESTRUCTURA FABRICADA CON BASE DE PTR DE 2X2 CAL14. PARA DASPLANTE Y SOPORTE MUROS Y TECHO ABRICADOS CON POSTES Y CANALES LIGEROS CALIBRE .20.22 Y .24 GALVANIZADOS DE 4.10 CM RESISTENTES A OXIDO SE AGREGAN TRAVESANOS DE REFUERZO ESTRUCTURAL DEL MISMO POSTE CAL.20. Y REFUERZOS DE MADERA DE PINO DE 2X1 EN VANO Y PUNTOS DE COLGANTEO ESTRUCTURAL TORNILLERIA GALVANIZADA. (NO REQUIERE PINTURA) AISLANTE ENTRE MUROS DE POLIESTIRENO DE 1.5 FORRADO INTERIOR Y EXTERIOR DE LAMINADO PLASTICO A BASE DE RESINAS DE POLIESTER DE ALTA RESISTENCIA A LA ABRASION LAVABLE ANTIHONGOS Y PROPIEDADES ANTIBACTERIANAS ADHERIDO A TRIPLAY DE 3MM Y 6MM DE MADERA DE PINO O TABLAROCA DE 1/2 O 1/4 CON JUNTAS PLASTICAS DISENADAS PARA UNA APARIENCIA ESTETICA Y LIMPIA. PISO DE PANEL VINILICO SOBRE TRIPLAY DE 3/4 DE MADERA DE PINO. PUERTA DE ACCESO CON CERRADURA DE SEGURIDAD DE CIERRE MANUAL Y APERTURA CON L | 250000
I450400258-1852 | MODULO DESARMABLE SUMINISTRO CUBO LACTARIO 1.83 CM X 1.83 X 2.35M ESTRUCTURA FABRICADA CON BASE DE PTR DE 2X2 CAL14. PARA DASPLANTE Y SOPORTE MUROS Y TECHO ABRICADOS CON POSTES Y CANALES LIGEROS CALIBRE .20.22 Y .24 GALVANIZADOS DE 4.10 CM RESISTENTES A OXIDO SE AGREGAN TRAVESANOS DE REFUERZO ESTRUCTURAL DEL MISMO POSTE CAL.20. Y REFUERZOS DE MADERA DE PINO DE 2X1 EN VANO Y PUNTOS DE COLGANTEO ESTRUCTURAL TORNILLERIA GALVANIZADA. (NO REQUIERE PINTURA) AISLANTE ENTRE MUROS DE POLIESTIRENO DE 1.5 FORRADO INTERIOR Y EXTERIOR DE LAMINADO PLASTICO A BASE DE RESINAS DE POLIESTER DE ALTA RESISTENCIA A LA ABRASION LAVABLE ANTIHONGOS Y PROPIEDADES ANTIBACTERIANAS ADHERIDO A TRIPLAY DE 3MM Y 6MM DE MADERA DE PINO O TABLAROCA DE 1/2 O 1/4 CON JUNTAS PLASTICAS DISENADAS PARA UNA APARIENCIA ESTETICA Y LIMPIA. PISO DE PANEL VINILICO SOBRE TRIPLAY DE 3/4 DE MADERA DE PINO. PUERTA DE ACCESO CON CERRADURA DE SEGURIDAD DE CIERRE MANUAL Y APERTURA CON L | 250000
I450400258-1853 | MODULO DESARMABLE SUMINISTRO CUBO LACTARIO 1.83 CM X 1.83 X 2.35M ESTRUCTURA FABRICADA CON BASE DE PTR DE 2X2 CAL14. PARA DASPLANTE Y SOPORTE MUROS Y TECHO ABRICADOS CON POSTES Y CANALES LIGEROS CALIBRE .20.22 Y .24 GALVANIZADOS DE 4.10 CM RESISTENTES A OXIDO SE AGREGAN TRAVESANOS DE REFUERZO ESTRUCTURAL DEL MISMO POSTE CAL.20. Y REFUERZOS DE MADERA DE PINO DE 2X1 EN VANO Y PUNTOS DE COLGANTEO ESTRUCTURAL TORNILLERIA GALVANIZADA. (NO REQUIERE PINTURA) AISLANTE ENTRE MUROS DE POLIESTIRENO DE 1.5 FORRADO INTERIOR Y EXTERIOR DE LAMINADO PLASTICO A BASE DE RESINAS DE POLIESTER DE ALTA RESISTENCIA A LA ABRASION LAVABLE ANTIHONGOS Y PROPIEDADES ANTIBACTERIANAS ADHERIDO A TRIPLAY DE 3MM Y 6MM DE MADERA DE PINO O TABLAROCA DE 1/2 O 1/4 CON JUNTAS PLASTICAS DISENADAS PARA UNA APARIENCIA ESTETICA Y LIMPIA. PISO DE PANEL VINILICO SOBRE TRIPLAY DE 3/4 DE MADERA DE PINO. PUERTA DE ACCESO CON CERRADURA DE SEGURIDAD DE CIERRE MANUAL Y APERTURA CON L | 250000
I450600328-86 | MUEBLE MOSTRADOR PARA ATENCION AL PUBLICO MUEBLE MOSTRADOR PARA ATENCION AL PuBLICO TIPO RECEPCION EN ESCUADRA CON ARCHIVERO DE 3 CAJONES (2 PAPELEROS Y 1 ARCHIVO). CON CORREDERAS DE EXTENSION FABRICADA EN MELAMINA DE ALTA CALIDAD RESISTENTE A HUMEDAD Y MANCHAS CON CANTOS DE PVC TERMOFUNDIDOS MEDIDA: 2.00 X 2.00 MTS EN COLOR OXFORD GRIS. | 28734.36
I450400258-1854 | MODULO DESARMABLE SUMINISTRO CUBO LACTARIO 1.83 CM X 1.83 X 2.35M ESTRUCTURA FABRICADA CON BASE DE PTR DE 2X2 CAL14. PARA DASPLANTE Y SOPORTE MUROS Y TECHO ABRICADOS CON POSTES Y CANALES LIGEROS CALIBRE .20.22 Y .24 GALVANIZADOS DE 4.10 CM RESISTENTES A OXIDO SE AGREGAN TRAVESANOS DE REFUERZO ESTRUCTURAL DEL MISMO POSTE CAL.20. Y REFUERZOS DE MADERA DE PINO DE 2X1 EN VANO Y PUNTOS DE COLGANTEO ESTRUCTURAL TORNILLERIA GALVANIZADA. (NO REQUIERE PINTURA) AISLANTE ENTRE MUROS DE POLIESTIRENO DE 1.5 FORRADO INTERIOR Y EXTERIOR DE LAMINADO PLASTICO A BASE DE RESINAS DE POLIESTER DE ALTA RESISTENCIA A LA ABRASION LAVABLE ANTIHONGOS Y PROPIEDADES ANTIBACTERIANAS ADHERIDO A TRIPLAY DE 3MM Y 6MM DE MADERA DE PINO O TABLAROCA DE 1/2 O 1/4 CON JUNTAS PLASTICAS DISENADAS PARA UNA APARIENCIA ESTETICA Y LIMPIA. PISO DE PANEL VINILICO SOBRE TRIPLAY DE 3/4 DE MADERA DE PINO. PUERTA DE ACCESO CON CERRADURA DE SEGURIDAD DE CIERRE MANUAL Y APERTURA CON L | 249999.99
I180000250-1417 | TODO TIPO DE SOFTWARE (PAQUETERIA) LICENCIA PARA VIDEO CONFERENCIA ZOOM BUSINESS (ANUALIDAD REUNIONES: HASTA 30 HORAS POR REUNION CHAT EN EQUIPO 5 GB DE ALMACENAMIENTO DE GRABACIONES EN LA NUBE (POR LICENCIA) CHATS Y CANALES PARA COLABORACION INTERCAMBIO DE ARCHIVOS Y MAS. | 22123.52
I180000250-1418 | TODO TIPO DE SOFTWARE (PAQUETERIA) LICENCIA PARA VIDEO CONFERENCIA ZOOM BUSINESS (ANUALIDAD REUNIONES: HASTA 30 HORAS POR REUNION CHAT EN EQUIPO 5 GB DE ALMACENAMIENTO DE GRABACIONES EN LA NUBE (POR LICENCIA) CHATS Y CANALES PARA COLABORACION INTERCAMBIO DE ARCHIVOS Y MAS. | 22123.52
I060200172-220 | CENTRIFUGA CENTRIFUGA CLINICA DE MESA VELOCIDAD D CENTRIFUGA 5000 RPM COMO MINIMO RCF DE LA CENTRIFUGA 4000G COMO MINIMO. EL ROTOR BASCULANTE QUE DEBERA CONTAR CON CAPACIDAD PARA MINIMO 24 TUBOS ASi COMO ADAPTADORES PARA TUBOS DE 13X75 MM Y 13X100 MM. DEBE TENER CONTROL DEL TIEMP Y VELOCIDAD PROGRAMABLE. SISTEMA DE SEGURIDAD QUE IMPIDA LA APERTURA DE LA TAPA DURANTE LA OPERACION. THERMO SCIENTIFIC CENTRIFUGA DE SOBRE MESA SORVALL ST8 4 X 145 ML 24 TUBOS DE SANGRE DE 5/7ML A LA VEZ EN UNA CONFIGURACION DE CUBETA OSCILANTE | 145846.8
I060200172-221 | CENTRIFUGA EQUIPO DE LABORATORIO QUE SE UTILIZA PARA SEPARAR LOS COMPOMEMTES DE SUSPENSIONES POR LA APLICACION DE LA FUERZA CENTRIFUGA CENTRIFUGA REFRIGERADA DE MES. CON AJUSTE DE VELOCIDAD DOBLE DE 3550-2450 RPM Y RFC DE 500 O 1049 X G. PESO DE 12.7KG. RELOJ DIGITAL DE 99 MINUTOS Y TACOMETRO.CAPACIDAD DE 12 POSICIONES PARA TUBOS DE 130X75MM. ALIMENTACION DE 120V. CONTAR CON CONTROL D ELA VELOCIDAD. SISTEMA DE SEGURIDAD QUE IMPIDA LA APERTURA DE LA TAPA DURANTE LA OPERACION. CENTRIFUGA REFRIGERADA MARCA: EPPENDORF MODELO: 5702R | 209301.12
I060200172-222 | CENTRIFUGA EQUIPO DE LABORATORIO QUE SE UTILIZA PARA SEPARAR LOS COMPONENTES DE SUSPENSIONES POR LA APLICACION DE LA FUENTE CENTRIFUGA. CENTRIFUGA REFRIGERADA DE MESA. CON UNA FUERZA MINIMA DE 3000G. CON TAPAS DE BIOCONTENCION PARA PROTECCION DE 120V. CONTAR CON CONTROL DE LA VELOCIDAD. SISTEMA DE SEGURIDAD QUE IMPIDA LA APERTURA DE LA TAPA DURANTE LA OPERACION. THERMO SCIENTIFIC CENTRIFUGA REFRIGERADA ST8R SORVALL CON ROTOR TX-150 CAT. 75002701 MAX. | 209301.12
I060600042-63 | BALANZA (CIENTIFICO) BALANZA DIGITAL DE CAPACIDAD DE MEDICION DE 0 A 500 GRAMOS CON SENSIBILIDAD DE 1 GRAMO CON ALIMENTACION DE 120 VOLTS QUE CUENTEN CON PANTALLA LCD PARA VISUALIZACION DE DATOS Y CON CAPACIDAD PARA UNIDADES DE PESAJE G KG OZ OZT CT LB. CON FUNDA PROTECTORA DE POLVO . BALANZA DE PRECISION PORTATIL MARCA: VELAB MODELO: VE-500 CAPACIDAD: 500 G | 8101.44
I060600042-64 | BALANZA (CIENTIFICO) BALANZA DIGITAL DE CAPACIDAD DE MEDICION DE 0 A 500 GRAMOS CON SENSIBILIDAD DE 1 GRAMO CON ALIMENTACION DE 120 VOLTS QUE CUENTEN CON PANTALLA LCD PARA VISUALIZACION DE DATOS Y CON CAPACIDAD PARA UNIDADES DE PESAJE G KG OZ OZT CT LB. CON FUNDA PROTECTORA DE POLVO . BALANZA DE PRECISION PORTATIL MARCA: VELAB MODELO: VE-500 CAPACIDAD: 500 G | 8101.44
I060600108-79 | CONTADOR COLONIAS ES UN VISUALIZADOR DIGITAL PARA CONTAR LAS BACTERIOS U OTROS MICROORGANISMOS QUE CRECEN EN UNA PLACA DE AGAR. QUIPO COMPLETO CON CONTADOR TIPO PLUMA SENSIBLE Y PRECISO O TAMBIEN CUENTA CON CONTADOR DE TECLA. CON FONDO OBSCURO PARA LA FACIL VISUALIZACION DE LAS COLONIAS. LUPA 5X DE AL MENOS DE 7 CM DE DIAMETRO CON SOPORTE CON ILUMINACION LED CONTADOR DE COLONIAS MARCA SCIENTIFIC MODELO: CVP-CM3 | 23374
I060600370-189 | MICROSCOPIO BINOCULAR MICROSCOPIO DE RUTINA TUBO DE OBSERVACION BINOCULAR CON AJUSTABLE DE DISTANCIA ENTRE PUPILAS DE 55 A 75 MM COMO MINIMO AJUSTE DIOPTRICO CORRECCION DE OPTICA AL INFINITO INCLINACION DE 30° O 45° SISTEMAS DE PRISMAS OCULARES COMNO CAMPO DE ONSERVACION DE 20 MM COMO MINIMO. REVOLVER PORTA OBJETOS DE TIPO CUADRUPLE COMO MINIMO OBJETIVOS DE 4X 10X 40X 100X COMO MINIMO. CORRECCION DE OPTICA AL INFINITO. PLAN ACROMATICO (CORRECCION DE ABERRACIONES ESFERICA Y CROMATICA). IDENTIFICACION DE PARAMETROS EN CADA OBJETIVO Y CODIGO DE COLOR. PINZA SUJETA OBJETOS PARA UNA O DOS LAMINILLAS. CONTROL DE POSICIONAMIENTO COAXIAL X Y. CONDENSADOR 0.9/1.25 CON DIAFRAGMA DE IRIS. SISTEMA DE ENFOQUE COAXIAL MACROMETRICO Y MICROMETRICO. FUENTE DE ILUMINACION LED. ILUMINACION KOHLER. SISTEMA ANTIFUNGICO EN SISTEMA OPTICO. FUENTE DE PODER 100-240VAC/50-60HZ/30VA CON ADAPTADOR COMPATIBLE CON ENTRADRA MEXICANA. MARCA: CARL ZEISS MODELO: PRIMOST | 47658.6
I060600370-190 | MICROSCOPIO BINOCULAR MICROSCOPIO DE RUTINA TUBO DE OBSERVACION BINOCULAR CON AJUSTABLE DE DISTANCIA ENTRE PUPILAS DE 55 A 75 MM COMO MINIMO AJUSTE DIOPTRICO CORRECCION DE OPTICA AL INFINITO INCLINACION DE 30° O 45° SISTEMAS DE PRISMAS OCULARES COMNO CAMPO DE ONSERVACION DE 20 MM COMO MINIMO. REVOLVER PORTA OBJETOS DE TIPO CUADRUPLE COMO MINIMO OBJETIVOS DE 4X 10X 40X 100X COMO MINIMO. CORRECCION DE OPTICA AL INFINITO. PLAN ACROMATICO (CORRECCION DE ABERRACIONES ESFERICA Y CROMATICA). IDENTIFICACION DE PARAMETROS EN CADA OBJETIVO Y CODIGO DE COLOR. PINZA SUJETA OBJETOS PARA UNA O DOS LAMINILLAS. CONTROL DE POSICIONAMIENTO COAXIAL X Y. CONDENSADOR 0.9/1.25 CON DIAFRAGMA DE IRIS. SISTEMA DE ENFOQUE COAXIAL MACROMETRICO Y MICROMETRICO. FUENTE DE ILUMINACION LED. ILUMINACION KOHLER. SISTEMA ANTIFUNGICO EN SISTEMA OPTICO. FUENTE DE PODER 100-240VAC/50-60HZ/30VA CON ADAPTADOR COMPATIBLE CON ENTRADRA MEXICANA. MARCA: CARL ZEISS MODELO: PRIMOST | 47658.6
I060601006-109 | BASCULA DIGITAL BALANZA COMPACTA MODELO: CB3000 MARCA: ADAM | 7513.09
I060601006-108 | BASCULA DIGITAL BALANZA COMPACTA MODELO: CB3000 MARCA: ADAM | 7513.09
I450400002-5405 | ACONDICIONADOR AIRE SUMINISTRO DE AIRE ACONDICIONADO TIPO PAQUETE MARCA: CARRIER 10 TONELADAS DE REFRIGERACION 220 VOLTS TRIFASICO PARA EL AREA DE QUIROFANO MODELO: 50ZPX12M-5A INCLUYE INSTALACIONY RETIRO DE EQUIPO QUE ESTA ACTUALMENTE INSTALADO AJUSTABLE AL SISTEMA DE DUCTOS Y FILTROS PARA EL SISTEMA DE RETORNO INCLUYE MODIFICACION DE BASE ESTRUSTURAL DE ACERO DESCONEXION Y SUMINISTRO E INSTALACION DE LINEAS TRIFASICAS CON TUBO PARA CANALIZACION E INTERRUPTOR TERMOMAGNETICO Y GABINETE PARA EL MISMO TIERRA FISICA DIRECTAMENTE A UN ELECTRODO SUMINISTRO E INSTALACION DE DRENAJE DE SAGUE ENTREGA DEL EQUIPO EN SITIO MANIOBRAS DE MONTAJE Y ARRANQUE Y PRUEBAS DE SU FUNCIONAMIENTO. UN ANO DE GARANTIA ENB LAS PARTES Y 6 ANOS EN EL COMPRESOR CON EL FABRICANTE. | 578000
I450400046-51 | CAJA FUERTE CAJA FUERTE USO GENERAL MARCA CASPER MODELO UG-40 | 21460
I150200528-218 | CAMARA FOTOGRAFICA DIGITAL CAMARA FOTOGRAFICA DIGITAL MARCA CANON MODELO EOS 6D MARK II 28.2 PIXELES TAMANO DE PANTALLA DE 3.0 USB 2.0 BATERIA LP-E 6N O LP-E6 X 1 INCLUYE: LENTE CANON EF 24-105MM F4L IS II USM NuMERO DE SERIE LENTE:212444003703 | 73207.6
I450600218-2468 | REFRIGERADOR (COCINA) REFRIGERADOR MARCA: MABE MODELO:RMA250PVMREA 250L GRAFITO. DE 10 PIES CUBICOS. MEDIDAS 166.85 ALTO X 69.7 FONDO X 55.5 CM FRENTE | 14829.44
I180000130-23 | RACK DE 19 PLG DE MEDIA ALTURA RACK ESTANDAR DE 19 (GABINETE DE TELECOMUNICACIONES) MARCA LK MODELO LP-6060-42U-R2W 600 MM DE ANCHO X 600 MM DE PROFUNDIDAD 1 TOMACORRIENTE HORIZONTAL (PDU) DE 10 CONTACTOS (NEMA 5-15R) COLTAJE ENTRADA/SALIDA 120 VCA/15A 2 ORGANIZADOR DE CABLES HORIZONTAL DE 19 CON CUBIERTA METALICA 1U 1 CHAROLA ABATIBLE PARA TECLADO Y RATON 1 SWITCH POE+ JELSTREAM SDNB ADMINISTRABLE 28 PUERTOS 10/100/1000 MBPS + 4 PUERTOS DFP 24 PUERTOS POE 384W ADMINISTRACION CENTRALIZADA OMADA SDN. | 53457.37
I180000220-6438 | UNIDAD CENTRAL DE PROCESO (CPU) CPU ESTACION DE TRABAJO WORKSTATION MARCA LENOVO MODELO P360V2/I7 PROCESADOR INTEL CORE I7 16 GB RAM SSD 512GB HDD 1TB TARJETA GRAFICA T 1000 WIFI 6 MULTIPLES SALIDAS DE VIDEO. GARANTIA DE 1 ANO CONTRA DEFECTOS DE FABRICA. | 106574.5
I150200668-39 | GRABADOR DE RED NVR 12 MEGAPIXELES 4K 32 CANALES IP 8 BAHIAS DE DISCO DURO 2 TARJETAS DE RED HDMI EN 4K WD 10 TB PURPLE PRO7200 RPM SATA III 3.5 INCLUYE INSTALACION Y PUESTA EN OPERACION. | 106607.8
I150400042-765 | VIDEO CAMARA CAMARA TIPO DOMO PTZ IP 4 MEGAPIXELES MARCA HIKVISION MODELO: DS-2SE4C425MWG-E(14F0) PANORAMICA LENTE 25X ZOOM/10MTS. POE+ ENTRADA Y SALIDA DE AUDIO Y ALARMA INCLUYE MONTAJE CON GARANTiA DE ANOS CONTRA DEFECTOS DE FABRICA | 25029.69
I150400042-766 | VIDEO CAMARA CAMARA TIPO DOMO PTZ IP 4 MEGAPIXELES MARCA HIKVISION MODELO: DS-2SE4C425MWG-E(14F0) PANORAMICA LENTE 25X ZOOM/10MTS. POE+ ENTRADA Y SALIDA DE AUDIO Y ALARMA INCLUYE MONTAJE CON GARANTiA DE ANOS CONTRA DEFECTOS DE FABRICA | 25029.69
I150400042-767 | VIDEO CAMARA CAMARA TURRET IP 4 MEGAPIXELES MARCA HIKVISION MODELO DS-2CD2347G2-L(U)(C) LENTE 4MM MICROFONO INTEGRADO CAPTURA FACIAL Y VIDEO ANALiTICOS INCLUYE CAJA DE CONEXIONES PARA EXTERIOR PARA CAMARA TIPO DOMO INSTALACION Y PUESTA EN OPERACION. GARANTIA DE 2 ANOS CONTRA CONTRA DEFECTOS DE FABRICA | 7836.29
I150400042-768 | VIDEO CAMARA CAMARA TURRET IP 4 MEGAPIXELES MARCA HIKVISION MODELO DS-2CD2347G2-L(U)(C) LENTE 4MM MICROFONO INTEGRADO CAPTURA FACIAL Y VIDEO ANALiTICOS INCLUYE CAJA DE CONEXIONES PARA EXTERIOR PARA CAMARA TIPO DOMO INSTALACION Y PUESTA EN OPERACION. GARANTIA DE 2 ANOS CONTRA CONTRA DEFECTOS DE FABRICA | 7836.29
I150400042-769 | VIDEO CAMARA CAMARA TURRET IP 4 MEGAPIXELES MARCA HIKVISION MODELO DS-2CD2347G2-L(U)(C) LENTE 4MM MICROFONO INTEGRADO CAPTURA FACIAL Y VIDEO ANALiTICOS INCLUYE CAJA DE CONEXIONES PARA EXTERIOR PARA CAMARA TIPO DOMO INSTALACION Y PUESTA EN OPERACION. GARANTIA DE 2 ANOS CONTRA CONTRA DEFECTOS DE FABRICA | 7836.29
I150400042-770 | VIDEO CAMARA CAMARA TURRET IP 4 MEGAPIXELES MARCA HIKVISION MODELO DS-2CD2347G2-L(U)(C) LENTE 4MM MICROFONO INTEGRADO CAPTURA FACIAL Y VIDEO ANALiTICOS INCLUYE CAJA DE CONEXIONES PARA EXTERIOR PARA CAMARA TIPO DOMO INSTALACION Y PUESTA EN OPERACION. GARANTIA DE 2 ANOS CONTRA CONTRA DEFECTOS DE FABRICA | 7836.29
I150400042-771 | VIDEO CAMARA CAMARA TURRET IP 4 MEGAPIXELES MARCA HIKVISION MODELO DS-2CD2347G2-L(U)(C) LENTE 4MM MICROFONO INTEGRADO CAPTURA FACIAL Y VIDEO ANALiTICOS INCLUYE CAJA DE CONEXIONES PARA EXTERIOR PARA CAMARA TIPO DOMO INSTALACION Y PUESTA EN OPERACION. GARANTIA DE 2 ANOS CONTRA CONTRA DEFECTOS DE FABRICA | 7836.29
I150400042-772 | VIDEO CAMARA CAMARA TURRET IP 4 MEGAPIXELES MARCA HIKVISION MODELO DS-2CD2347G2-L(U)(C) LENTE 4MM MICROFONO INTEGRADO CAPTURA FACIAL Y VIDEO ANALiTICOS INCLUYE CAJA DE CONEXIONES PARA EXTERIOR PARA CAMARA TIPO DOMO INSTALACION Y PUESTA EN OPERACION. GARANTIA DE 2 ANOS CONTRA CONTRA DEFECTOS DE FABRICA | 7836.29
I150400042-773 | VIDEO CAMARA CAMARA TURRET IP 4 MEGAPIXELES MARCA HIKVISION MODELO DS-2CD2347G2-L(U)(C) LENTE 4MM MICROFONO INTEGRADO CAPTURA FACIAL Y VIDEO ANALiTICOS INCLUYE CAJA DE CONEXIONES PARA EXTERIOR PARA CAMARA TIPO DOMO INSTALACION Y PUESTA EN OPERACION. GARANTIA DE 2 ANOS CONTRA CONTRA DEFECTOS DE FABRICA | 7836.29
I150400042-774 | VIDEO CAMARA CAMARA TURRET IP 4 MEGAPIXELES MARCA HIKVISION MODELO DS-2CD2347G2-L(U)(C) LENTE 4MM MICROFONO INTEGRADO CAPTURA FACIAL Y VIDEO ANALiTICOS INCLUYE CAJA DE CONEXIONES PARA EXTERIOR PARA CAMARA TIPO DOMO INSTALACION Y PUESTA EN OPERACION. GARANTIA DE 2 ANOS CONTRA CONTRA DEFECTOS DE FABRICA | 7836.29
I150400042-775 | VIDEO CAMARA CAMARA TURRET IP 4 MEGAPIXELES MARCA HIKVISION MODELO DS-2CD2347G2-L(U)(C) LENTE 4MM MICROFONO INTEGRADO CAPTURA FACIAL Y VIDEO ANALiTICOS INCLUYE CAJA DE CONEXIONES PARA EXTERIOR PARA CAMARA TIPO DOMO INSTALACION Y PUESTA EN OPERACION. GARANTIA DE 2 ANOS CONTRA CONTRA DEFECTOS DE FABRICA | 7836.29
I150400042-776 | VIDEO CAMARA CAMARA TURRET IP 4 MEGAPIXELES MARCA HIKVISION MODELO DS-2CD2347G2-L(U)(C) LENTE 4MM MICROFONO INTEGRADO CAPTURA FACIAL Y VIDEO ANALiTICOS INCLUYE CAJA DE CONEXIONES PARA EXTERIOR PARA CAMARA TIPO DOMO INSTALACION Y PUESTA EN OPERACION. GARANTIA DE 2 ANOS CONTRA CONTRA DEFECTOS DE FABRICA | 7836.29
I150400042-777 | VIDEO CAMARA CAMARA TURRET IP 4 MEGAPIXELES MARCA HIKVISION MODELO DS-2CD2347G2-L(U)(C) LENTE 4MM MICROFONO INTEGRADO CAPTURA FACIAL Y VIDEO ANALiTICOS INCLUYE CAJA DE CONEXIONES PARA EXTERIOR PARA CAMARA TIPO DOMO INSTALACION Y PUESTA EN OPERACION. GARANTIA DE 2 ANOS CONTRA CONTRA DEFECTOS DE FABRICA | 7836.29
I150400042-778 | VIDEO CAMARA CAMARA TURRET IP 4 MEGAPIXELES MARCA HIKVISION MODELO DS-2CD2347G2-L(U)(C) LENTE 4MM MICROFONO INTEGRADO CAPTURA FACIAL Y VIDEO ANALiTICOS INCLUYE CAJA DE CONEXIONES PARA EXTERIOR PARA CAMARA TIPO DOMO INSTALACION Y PUESTA EN OPERACION. GARANTIA DE 2 ANOS CONTRA CONTRA DEFECTOS DE FABRICA | 7836.29
I150400042-779 | VIDEO CAMARA CAMARA BULLET IP 4 MEGAPIXELES MARCA HIKVISION MODELO DS-2CD2047G2-L(U)(C) LENTE 2.8 MM MICROFONO INTEGRADO EXTERIOR CAPTURA FACIAL Y VEDO ANALiTICOS INCLUYE CAJA DE CONEXIONES DE EXYERIOR PARA CAMARAS TIPO BALA INSTALACION Y PUESTA EN OPERACION. | 7566.75
I150400042-780 | VIDEO CAMARA CAMARA BULLET IP 4 MEGAPIXELES MARCA HIKVISION MODELO DS-2CD2047G2-L(U)(C) LENTE 2.8 MM MICROFONO INTEGRADO EXTERIOR CAPTURA FACIAL Y VEDO ANALiTICOS INCLUYE CAJA DE CONEXIONES DE EXYERIOR PARA CAMARAS TIPO BALA INSTALACION Y PUESTA EN OPERACION. | 7566.75
I150400042-781 | VIDEO CAMARA CAMARA BULLET IP 4 MEGAPIXELES MARCA HIKVISION MODELO DS-2CD2047G2-L(U)(C) LENTE 2.8 MM MICROFONO INTEGRADO EXTERIOR CAPTURA FACIAL Y VEDO ANALiTICOS INCLUYE CAJA DE CONEXIONES DE EXYERIOR PARA CAMARAS TIPO BALA INSTALACION Y PUESTA EN OPERACION. | 7566.75
I150400042-782 | VIDEO CAMARA CAMARA BULLET IP 4 MEGAPIXELES MARCA HIKVISION MODELO DS-2CD2047G2-L(U)(C) LENTE 2.8 MM MICROFONO INTEGRADO EXTERIOR CAPTURA FACIAL Y VEDO ANALiTICOS INCLUYE CAJA DE CONEXIONES DE EXYERIOR PARA CAMARAS TIPO BALA INSTALACION Y PUESTA EN OPERACION. | 7566.75
I150400042-783 | VIDEO CAMARA CAMARA BULLET IP 4 MEGAPIXELES MARCA HIKVISION MODELO DS-2CD2047G2-L(U)(C) LENTE 2.8 MM MICROFONO INTEGRADO EXTERIOR CAPTURA FACIAL Y VEDO ANALiTICOS INCLUYE CAJA DE CONEXIONES DE EXYERIOR PARA CAMARAS TIPO BALA INSTALACION Y PUESTA EN OPERACION. | 7566.75
I150400042-784 | VIDEO CAMARA CAMARA BULLET IP 4 MEGAPIXELES MARCA HIKVISION MODELO DS-2CD2047G2-L(U)(C) LENTE 2.8 MM MICROFONO INTEGRADO EXTERIOR CAPTURA FACIAL Y VEDO ANALiTICOS INCLUYE CAJA DE CONEXIONES DE EXYERIOR PARA CAMARAS TIPO BALA INSTALACION Y PUESTA EN OPERACION. | 7566.75
I150400042-785 | VIDEO CAMARA CAMARA BULLET IP 4 MEGAPIXELES MARCA HIKVISION MODELO DS-2CD2047G2-L(U)(C) LENTE 2.8 MM MICROFONO INTEGRADO EXTERIOR CAPTURA FACIAL Y VEDO ANALiTICOS INCLUYE CAJA DE CONEXIONES DE EXYERIOR PARA CAMARAS TIPO BALA INSTALACION Y PUESTA EN OPERACION. | 7566.75
I150400042-786 | VIDEO CAMARA CAMARA BULLET IP 4 MEGAPIXELES MARCA HIKVISION MODELO DS-2CD2047G2-L(U)(C) LENTE 2.8 MM MICROFONO INTEGRADO EXTERIOR CAPTURA FACIAL Y VEDO ANALiTICOS INCLUYE CAJA DE CONEXIONES DE EXYERIOR PARA CAMARAS TIPO BALA INSTALACION Y PUESTA EN OPERACION. | 7566.75
I150400042-787 | VIDEO CAMARA CAMARA BULLET IP 4 MEGAPIXELES MARCA HIKVISION MODELO DS-2CD2047G2-L(U)(C) LENTE 2.8 MM MICROFONO INTEGRADO EXTERIOR CAPTURA FACIAL Y VEDO ANALiTICOS INCLUYE CAJA DE CONEXIONES DE EXYERIOR PARA CAMARAS TIPO BALA INSTALACION Y PUESTA EN OPERACION. | 7566.75
I150400042-788 | VIDEO CAMARA CAMARA BULLET IP 4 MEGAPIXELES MARCA HIKVISION MODELO DS-2CD2047G2-L(U)(C) LENTE 2.8 MM MICROFONO INTEGRADO EXTERIOR CAPTURA FACIAL Y VEDO ANALiTICOS INCLUYE CAJA DE CONEXIONES DE EXYERIOR PARA CAMARAS TIPO BALA INSTALACION Y PUESTA EN OPERACION. | 7566.75
I150400042-789 | VIDEO CAMARA CAMARA BULLET IP 4 MEGAPIXELES MARCA HIKVISION MODELO DS-2CD2047G2-L(U)(C) LENTE 2.8 MM MICROFONO INTEGRADO EXTERIOR CAPTURA FACIAL Y VEDO ANALiTICOS INCLUYE CAJA DE CONEXIONES DE EXYERIOR PARA CAMARAS TIPO BALA INSTALACION Y PUESTA EN OPERACION. | 7566.75
I450600060-346 | CAMA MADERA O METAL CAMA FABRICADA EN MADERA DE PINO SOLIDO CON COLCHONETA INTEGRADA DE 10 CM DE ESPESOR DE HULE ESPUMA DE ALTA DENSIDAD Y CUBIERTA COMPLETA DE VINIL AUTOMOTRIZ COLOR AZUL RESISTENTE A HUMEDAD 100% LAVABLE Y FLEXIBLE COSTURAS INVISIBLES CON HILO INDUSTRIAL MEDIDA: ANCHO 107 CM LARGO 196 CM Y DE ALTURA 55 CM. | 7912.36
I450600060-347 | CAMA MADERA O METAL CAMA FABRICADA EN MADERA DE PINO SOLIDO CON COLCHONETA INTEGRADA DE 10 CM DE ESPESOR DE HULE ESPUMA DE ALTA DENSIDAD Y CUBIERTA COMPLETA DE VINIL AUTOMOTRIZ COLOR AZUL RESISTENTE A HUMEDAD 100% LAVABLE Y FLEXIBLE COSTURAS INVISIBLES CON HILO INDUSTRIAL MEDIDA: ANCHO 107 CM LARGO 196 CM Y DE ALTURA 55 CM. | 7912.36
I450600060-348 | CAMA MADERA O METAL CAMA FABRICADA EN MADERA DE PINO SOLIDO CON COLCHONETA INTEGRADA DE 10 CM DE ESPESOR DE HULE ESPUMA DE ALTA DENSIDAD Y CUBIERTA COMPLETA DE VINIL AUTOMOTRIZ COLOR AZUL RESISTENTE A HUMEDAD 100% LAVABLE Y FLEXIBLE COSTURAS INVISIBLES CON HILO INDUSTRIAL MEDIDA: ANCHO 107 CM LARGO 196 CM Y DE ALTURA 55 CM. | 7912.36
I450600060-349 | CAMA MADERA O METAL CAMA FABRICADA EN MADERA DE PINO SOLIDO CON COLCHONETA INTEGRADA DE 10 CM DE ESPESOR DE HULE ESPUMA DE ALTA DENSIDAD Y CUBIERTA COMPLETA DE VINIL AUTOMOTRIZ COLOR AZUL RESISTENTE A HUMEDAD 100% LAVABLE Y FLEXIBLE COSTURAS INVISIBLES CON HILO INDUSTRIAL MEDIDA: ANCHO 107 CM LARGO 196 CM Y DE ALTURA 55 CM. | 7912.36
I450600060-350 | CAMA MADERA O METAL CAMA FABRICADA EN MADERA DE PINO SOLIDO CON COLCHONETA INTEGRADA DE 10 CM DE ESPESOR DE HULE ESPUMA DE ALTA DENSIDAD Y CUBIERTA COMPLETA DE VINIL AUTOMOTRIZ COLOR AZUL RESISTENTE A HUMEDAD 100% LAVABLE Y FLEXIBLE COSTURAS INVISIBLES CON HILO INDUSTRIAL MEDIDA: ANCHO 107 CM LARGO 196 CM Y DE ALTURA 55 CM. | 7912.36
I450600060-351 | CAMA MADERA O METAL CAMA FABRICADA EN MADERA DE PINO SOLIDO CON COLCHONETA INTEGRADA DE 10 CM DE ESPESOR DE HULE ESPUMA DE ALTA DENSIDAD Y CUBIERTA COMPLETA DE VINIL AUTOMOTRIZ COLOR AZUL RESISTENTE A HUMEDAD 100% LAVABLE Y FLEXIBLE COSTURAS INVISIBLES CON HILO INDUSTRIAL MEDIDA: ANCHO 107 CM LARGO 196 CM Y DE ALTURA 55 CM. | 7912.36
I450600060-352 | CAMA MADERA O METAL CAMA FABRICADA EN MADERA DE PINO SOLIDO CON COLCHONETA INTEGRADA DE 10 CM DE ESPESOR DE HULE ESPUMA DE ALTA DENSIDAD Y CUBIERTA COMPLETA DE VINIL AUTOMOTRIZ COLOR AZUL RESISTENTE A HUMEDAD 100% LAVABLE Y FLEXIBLE COSTURAS INVISIBLES CON HILO INDUSTRIAL MEDIDA: ANCHO 107 CM LARGO 196 CM Y DE ALTURA 55 CM. | 7912.36
I450600060-353 | CAMA MADERA O METAL CAMA FABRICADA EN MADERA DE PINO SOLIDO CON COLCHONETA INTEGRADA DE 10 CM DE ESPESOR DE HULE ESPUMA DE ALTA DENSIDAD Y CUBIERTA COMPLETA DE VINIL AUTOMOTRIZ COLOR AZUL RESISTENTE A HUMEDAD 100% LAVABLE Y FLEXIBLE COSTURAS INVISIBLES CON HILO INDUSTRIAL MEDIDA: ANCHO 107 CM LARGO 196 CM Y DE ALTURA 55 CM. | 7912.36
I450600060-354 | CAMA MADERA O METAL CAMA FABRICADA EN MADERA DE PINO SOLIDO CON COLCHONETA INTEGRADA DE 10 CM DE ESPESOR DE HULE ESPUMA DE ALTA DENSIDAD Y CUBIERTA COMPLETA DE VINIL AUTOMOTRIZ COLOR AZUL RESISTENTE A HUMEDAD 100% LAVABLE Y FLEXIBLE COSTURAS INVISIBLES CON HILO INDUSTRIAL MEDIDA: ANCHO 107 CM LARGO 196 CM Y DE ALTURA 55 CM. | 7912.36
I450600060-355 | CAMA MADERA O METAL CAMA FABRICADA EN MADERA DE PINO SOLIDO CON COLCHONETA INTEGRADA DE 10 CM DE ESPESOR DE HULE ESPUMA DE ALTA DENSIDAD Y CUBIERTA COMPLETA DE VINIL AUTOMOTRIZ COLOR AZUL RESISTENTE A HUMEDAD 100% LAVABLE Y FLEXIBLE COSTURAS INVISIBLES CON HILO INDUSTRIAL MEDIDA: ANCHO 107 CM LARGO 196 CM Y DE ALTURA 55 CM. | 7912.36
I450400228-1767 | MESA BARRA DESAYUNADORA BASE FABRICADA EN ESTRUCTURA METALICA CON ACABADO EN PINTURA ELECTROESTATICA Y CUBIERTA DE MELAMINA DE ALTA CALIDAD RESISTENTE A HUMEDAD Y MANCHAS CON CANTOS DE PVC TERMOFUNDIDOS. MEDIDA: 127 X 35 X 90 CM. | 10854.12
I450400002-5399 | ACONDICIONADOR AIRE SUMINISTRO E INSTALACION DE AIRE ACONDICIONADO TIPO MINI SPLIT DE 2 TONELADAS CORRIENT 220 VOLTS. MARCA AURUS INVERTER MODELO: ARUH24A2/INV. FRIO/CALOR. UN ANO DE GARANTIA EN LAS PARTES Y 6 ANOS EN EL COMPRESOR CON ELFABRICANTE. SN CONDESADOR: 1T780WM600ZM60100051 | 24627.99
I450400170-208 | LIBRERO DE MADERA LIBRERO DE PISO FABRICADO EN MALAMINA DE 28 MM 4 ENTREPANOS 5 HUECOS CON PUERTAS EN 16 MM CON JALADERA CON BASE METALICA EN PERFIL DE 1X1 MEDIDAS DE 1.90 X .80 X .35 | 11676.56
I450400258-1849 | MODULO DESARMABLE MODULO EJECUTIVO FABRICADO EN MELAMINA CANTOS EN PVC MDIDA GENERAL 1.80 X 2.20 MTS CREDENZA DE 1.80 X 0.50 CON CAJONERA PEDESTAL DE 3 CAJONES (2 PAPELEROS Y 1 DE ARCHIVO CORREDERAS DE EXTENSION Y CERRADURA GENERAL). LIBRERO DE SOBREPONER DE 2.00 X 0.35 X 1.10 CON PUERTAS Y PALOMAR | 19360.4
I450400346-1354 | VENTILADOR VENTILADOR INDSUTRIAL DE PEDESTAL DE 30 PEDESTAL DE ALTURA AJUSTABLE HASTA 2 M DE ALTURA REJILLA PROTECTORA DE DEDOS BASE DE PLACA TROQUELADA Y PEDESTAL TUBLAR OSCILATORIO 7075 RPM / 3 VELOCIDADES TOMA CORRIENTE CON CABLE DE USO RUDO DE 1.74 MTS. CLAVIJA INDUSTRIAL CON BORNE DE PROTECCION A TIERRA 127 VOLTS MARCA: AIR MASTER MODELO: PP-9000 | 8493.52
I090000440-416 | UNIDAD DENTAL UNIDAD DENTAL PORTATIL DE 1 HP Y 27 LTS MARCA GEMINIS TANQUE DE 27 LITROS MOTOR LIBRE DE ACEITE DE 1 HP. MODULO CON SALIDA PARA PIEZA DE ALTA 1 BAJA Y JERINGA TRIPLE. EYECTOR TIPO VENTURI. INDICADOR DE PRESION. NEGATOSCOPIO INTEGRADO AL MODULO. SISTEMA DE AGUA LIMPIA FLUSH DE 1 BOTELLA GARANTIA 1 ANO CONTRA DEFECTO DE FABRICACION | 19546
I060601014-2 | BAÑO PARA DESCONGELACION DE PLASMA Y ERITROCITOS DISPOSITIVO QUE SIRVE PARA LLEVAR ACABO EL PROCESO DE DESCONGELACION DE LOS PLASMAS FRESCOS A TEMPERATURAS ESTABLECIDAS CONTROLADAS Y SEGURAS PARA ASi ASEGURAR LA CONSERVACION DE LOS FACTORES DE COAGULACION DESCONGELADOR DE PLASMA CON CAPACIDAD D E18 LITROS (4.75 GALONES) TIEMPO DE DRENAJE DE LA CAMARA 3 MINUTOS CAPACIDAD DE DESCONGELACION DE 4 BOLSAS MINIMAS ENERGIA ELECTRICA DE 100V 50/60HZ CON PANTALLA LED PARA VISUALIZACION DE DATOS CONTROLADO POR MICROPROCESADOR QUE CUENTE CON ALARMAS SONORAS Y VISUALES. LA CAMARA DEBE SER DE ACERO INOXIDABLE Y CONTAR CON DIMENCIONES DE 394M DE ANCHO 280MM DE ALTO Y 191 MM DE PROFUNDIDAD. MARCA: HELMER SCIENTIFIC | 221600.6
I090000440-415 | UNIDAD DENTAL UNIDAD DENTAL PORTATIL DE 1 HP Y 27 LTS MARCA GEMINIS TANQUE DE 27 LITROS MOTOR LIBRE DE ACEITE DE 1 HP. MODULO CON SALIDA PARA PIEZA DE ALTA 1 BAJA Y JERINGA TRIPLE. EYECTOR TIPO VENTURI. INDICADOR DE PRESION. NEGATOSCOPIO INTEGRADO AL MODULO. SISTEMA DE AGUA LIMPIA FLUSH DE 1 BOTELLA GARANTIA 1 ANO CONTRA DEFECTO DE FABRICACION | 19546
I450400014-184 | ARCHIVERO DE MADERA ARCHIVERO VEERTICAL CON 4 GAVETAS FABRICADO EN MELAMINA DE 25 Y 16 M COSTADOS FORRO Y FRENTES EN 16M PISO Y CUBIERTA EN 25 MM CORREDERAS DE EXTENWSION Y CERRADUTRA GENERAL CNTOS EN PVC. MEDIDAS 1.26 ALTO 50 CM FRENTE 60 CM FONDO GARANTIA 1 ANO CON EL FABRICANTE | 7831.16
I180000252-559 | COMPUTADORA TODO EN UNO (ALL IN ONE) COMPUTADORA ALL IN ONE MARCA HP MODELO ELITEONE 840 23.8 INCH G9 PROCESADOR INTEL CORE I7 ALMACENAMIENTO SSD DE 512 GB MEMORIA RAM DE 8 GB PANTALLA FHD DE 23.8 CAMARA GIRATORIA DE 5 MP CON MICROFONO DIGITAL WINDOWS 10 PRO. | 38048
I180000252-560 | COMPUTADORA TODO EN UNO (ALL IN ONE) COMPUTADORA ALL IN ONE MARCA HP MODELO ELITEONE 840 23.8 INCH G9 PROCESADOR INTEL CORE I7 ALMACENAMIENTO SSD DE 512 GB MEMORIA RAM DE 8 GB PANTALLA FHD DE 23.8 CAMARA GIRATORIA DE 5 MP CON MICROFONO DIGITAL WINDOWS 10 PRO. | 38048
I180000252-561 | COMPUTADORA TODO EN UNO (ALL IN ONE) COMPUTADORA ALL IN ONE MARCA HP MODELO ELITEONE 840 23.8 INCH G9 PROCESADOR INTEL CORE I7 ALMACENAMIENTO SSD DE 512 GB MEMORIA RAM DE 8 GB PANTALLA FHD DE 23.8 CAMARA GIRATORIA DE 5 MP CON MICROFONO DIGITAL WINDOWS 10 PRO. | 38048
I180000250-1413 | TODO TIPO DE SOFTWARE (PAQUETERIA) RENOVACION DE CERTIFICADO GEOTRUST TRUE BUSINESS ID OV_WILDCARD PARA SALUDNL.GOB.MX INCLUYE: SOPORTE TECNICO 8 X 5 EN DIAS LABORALES VIA CORREO ELECTRONICO O TELEFONO SELLO DE GEOTRUST POWERED BY DIGICERT | 30972
I060600450-19 | POTENCIOMETRO MEDIDOR DE PH ISE MV ORP Y TEMPERATURAS DE SOBREMESA ORION TM DUAL STAR TM CON CANAL DOBLE. MEDIDOR DE PH E ISE DE MESA. 21150-01 MARCA: ORION MODELO: 2115001 | 55366.8
I090000195-60 | EQUIPO ULTRASONIDO EQ-000255 EULTRASONIDO AVANZADO DE IMAGEN GENERAL MARCA PHILIPS MODELO EPIQ7 | 4263000
I450600218-2467 | REFRIGERADOR (COCINA) REFRIGERADOR 4.5 PIES FRIGOBAR MARCA WHIRPOOL MODELO WUC2205D | 10347.2
I450600280-2603 | VITRINA VITRINA SENCILLA FABRICADA EN LAMINA CALIBRE 24 ESMALTADA COLOR BEIGE CON CMS. ENFRENTE TIENE UNA PUERTA DE VIDRIO CON MARCO DE LAMINA Y CHAPA UN CAJON Y UNA PUERTA DE LAMINA CON JALADERA EMBUTIDA EN LA PARTE INFERIOR INCLUYE DOS ENTREPANOS DE VIDRIO EL TERMINADO SE REALIZA EN PINTURA ACRILICA CON EQUIPO DE ALTA PRESION. MARCA IDEA MODELO V5008 | 10049.08
I450600280-2604 | VITRINA VITRINA SENCILLA FABRICADA EN LAMINA CALIBRE 24 ESMALTADA COLOR BEIGE CON CMS. ENFRENTE TIENE UNA PUERTA DE VIDRIO CON MARCO DE LAMINA Y CHAPA UN CAJON Y UNA PUERTA DE LAMINA CON JALADERA EMBUTIDA EN LA PARTE INFERIOR INCLUYE DOS ENTREPANOS DE VIDRIO EL TERMINADO SE REALIZA EN PINTURA ACRILICA CON EQUIPO DE ALTA PRESION. MARCA IDEA MODELO V5008 | 10049.08
I450600280-2605 | VITRINA VITRINA SENCILLA FABRICADA EN LAMINA CALIBRE 24 ESMALTADA COLOR BEIGE CON CMS. ENFRENTE TIENE UNA PUERTA DE VIDRIO CON MARCO DE LAMINA Y CHAPA UN CAJON Y UNA PUERTA DE LAMINA CON JALADERA EMBUTIDA EN LA PARTE INFERIOR INCLUYE DOS ENTREPANOS DE VIDRIO EL TERMINADO SE REALIZA EN PINTURA ACRILICA CON EQUIPO DE ALTA PRESION. MARCA IDEA MODELO V5008 | 10049.08
I450600280-2606 | VITRINA VITRINA SENCILLA FABRICADA EN LAMINA CALIBRE 24 ESMALTADA COLOR BEIGE CON CMS. ENFRENTE TIENE UNA PUERTA DE VIDRIO CON MARCO DE LAMINA Y CHAPA UN CAJON Y UNA PUERTA DE LAMINA CON JALADERA EMBUTIDA EN LA PARTE INFERIOR INCLUYE DOS ENTREPANOS DE VIDRIO EL TERMINADO SE REALIZA EN PINTURA ACRILICA CON EQUIPO DE ALTA PRESION. MARCA IDEA MODELO V5008 | 10049.08
I450600280-2607 | VITRINA VITRINA SENCILLA FABRICADA EN LAMINA CALIBRE 24 ESMALTADA COLOR BEIGE CON CMS. ENFRENTE TIENE UNA PUERTA DE VIDRIO CON MARCO DE LAMINA Y CHAPA UN CAJON Y UNA PUERTA DE LAMINA CON JALADERA EMBUTIDA EN LA PARTE INFERIOR INCLUYE DOS ENTREPANOS DE VIDRIO EL TERMINADO SE REALIZA EN PINTURA ACRILICA CON EQUIPO DE ALTA PRESION. MARCA IDEA MODELO V5008 | 10049.08
I450600280-2608 | VITRINA VITRINA SENCILLA FABRICADA EN LAMINA CALIBRE 24 ESMALTADA COLOR BEIGE CON CMS. ENFRENTE TIENE UNA PUERTA DE VIDRIO CON MARCO DE LAMINA Y CHAPA UN CAJON Y UNA PUERTA DE LAMINA CON JALADERA EMBUTIDA EN LA PARTE INFERIOR INCLUYE DOS ENTREPANOS DE VIDRIO EL TERMINADO SE REALIZA EN PINTURA ACRILICA CON EQUIPO DE ALTA PRESION. MARCA IDEA MODELO V5008 | 10049.08
I450600280-2609 | VITRINA VITRINA CONTRAMURO DE 1.20 PUERTA CRISTAL TRES ENTREPANOS MARCA IDEA MODELO V6007 | 11943.36
I450600280-2610 | VITRINA VITRINA CONTRAMURO DE 1.20 PUERTA CRISTAL TRES ENTREPANOS MARCA IDEA MODELO V6007 | 11943.36
I450600280-2611 | VITRINA VITRINA CONTRAMURO DE 1.20 PUERTA CRISTAL TRES ENTREPANOS MARCA IDEA MODELO V6007 | 11943.36
I180000066-2466 | MINICOMPUTADORA COMPUTADORA PORTATIL MARCA DELL MODELO LATITUDE 3420 14 FULL HD 1920 X 1080 PROCESADOR INTEL CORE I5 MEMORIA RAM DE 8 GB SSD DE 256 GB WINDOWS 10 PROFESIONAL INCLUYE LICENCIA WINDOWS11 1 ANO DE GARANTIA CON EL FABRICANTE | 21460
I180000066-2467 | MINICOMPUTADORA COMPUTADORA PORTATIL MARCA DELL MODELO LATITUDE 3420 14 FULL HD 1920 X 1080 PROCESADOR INTEL CORE I5 MEMORIA RAM DE 8 GB SSD DE 256 GB WINDOWS 10 PROFESIONAL INCLUYE LICENCIA WINDOWS11 1 ANO DE GARANTIA CON EL FABRICANTE | 21460
I180000066-2468 | MINICOMPUTADORA COMPUTADORA PORTATIL MARCA DELL MODELO LATITUDE 3420 14 FULL HD 1920 X 1080 PROCESADOR INTEL CORE I5 MEMORIA RAM DE 8 GB SSD DE 256 GB WINDOWS 10 PROFESIONAL INCLUYE LICENCIA WINDOWS11 1 ANO DE GARANTIA CON EL FABRICANTE | 21460
I180000066-2469 | MINICOMPUTADORA COMPUTADORA PORTATIL MARCA DELL MODELO LATITUDE 3420 14 FULL HD 1920 X 1080 PROCESADOR INTEL CORE I5 MEMORIA RAM DE 8 GB SSD DE 256 GB WINDOWS 10 PROFESIONAL INCLUYE LICENCIA WINDOWS11 1 ANO DE GARANTIA CON EL FABRICANTE | 21460
I180000220-6434 | UNIDAD CENTRAL DE PROCESO (CPU) CPU MARCA HP MODELO HP PRO SFF 280 G9 DESCKTOP PC PROCESADOR INTEL CORE I5 MEMORIA RAM DE 8 GB SSD DE 256 GB WINDOWS 11 PROFESIONAL 1 ANO DE GARANTIA. | 19256
I180000220-6435 | UNIDAD CENTRAL DE PROCESO (CPU) CPU MARCA HP MODELO HP PRO SFF 280 G9 DESCKTOP PC PROCESADOR INTEL CORE I5 MEMORIA RAM DE 8 GB SSD DE 256 GB WINDOWS 11 PROFESIONAL 1 ANO DE GARANTIA. | 19256
I180000220-6436 | UNIDAD CENTRAL DE PROCESO (CPU) CPU MARCA HP MODELO HP PRO SFF 280 G9 DESCKTOP PC PROCESADOR INTEL CORE I5 MEMORIA RAM DE 8 GB SSD DE 256 GB WINDOWS 11 PROFESIONAL 1 ANO DE GARANTIA. | 19256
I180000220-6437 | UNIDAD CENTRAL DE PROCESO (CPU) CPU MARCA HP MODELO HP PRO SFF 280 G9 DESCKTOP PC PROCESADOR INTEL CORE I5 MEMORIA RAM DE 8 GB SSD DE 256 GB WINDOWS 11 PROFESIONAL 1 ANO DE GARANTIA. | 19256
I180000220-6429 | UNIDAD CENTRAL DE PROCESO (CPU) CPU MARCA HP MODELO PRO SFF G9 PROCESADOR INTEL CORE I5 MEMORIA DE 8 GB DE RAM ALMACENAMIENTO DE 512 GB SSD WINDOWS 11 PRO. | 20288.4
I180000220-6430 | UNIDAD CENTRAL DE PROCESO (CPU) CPU MARCA HP MODELO PRO SFF G9 PROCESADOR INTEL CORE I5 MEMORIA DE 8 GB DE RAM ALMACENAMIENTO DE 512 GB SSD WINDOWS 11 PRO. | 20288.4
I180000220-6431 | UNIDAD CENTRAL DE PROCESO (CPU) CPU MARCA HP MODELO PRO SFF G9 PROCESADOR INTEL CORE I5 MEMORIA DE 8 GB DE RAM ALMACENAMIENTO DE 512 GB SSD WINDOWS 11 PRO. | 20288.4
I180000220-6432 | UNIDAD CENTRAL DE PROCESO (CPU) CPU MARCA HP MODELO PRO SFF G9 PROCESADOR INTEL CORE I5 MEMORIA DE 8 GB DE RAM ALMACENAMIENTO DE 512 GB SSD WINDOWS 11 PRO. | 20288.4
I180000220-6433 | UNIDAD CENTRAL DE PROCESO (CPU) CPU MARCA HP MODELO PRO SFF G9 PROCESADOR INTEL CORE I5 MEMORIA DE 8 GB DE RAM ALMACENAMIENTO DE 512 GB SSD WINDOWS 11 PRO. | 20288.4
I450400012-2520 | ARCHIVERO ARCHIVERO VERTICAL DE 4 GAVETAS CON CORREDERAS DE EXTENSION CERRADURA GENERAL Y JALADERA METALICA FABRICADO EN MELAMINA Y CANTOS EN PVC MEDIDA GENERALES 1.20 X 0.50 X 0.60 | 7632.8
I450400012-2521 | ARCHIVERO ARCHIVERO VERTICAL DE 4 GAVETAS CON CORREDERAS DE EXTENSION CERRADURA GENERAL Y JALADERA METALICA FABRICADO EN MELAMINA Y CANTOS EN PVC MEDIDA GENERALES 1.20 X 0.50 X 0.60 | 7632.8
I450400120-5196 | ESCRITORIO ESCRITORIO RECTO D E1.80 X 0.80 X 0.75 FABRICADO A MEDIDA EN MELAMINA DE 28 MM Y FALDON COMPLETO EN 16 MM CON 3 PANTALLA DIVISORA DE 50 X 39 CM EN MELAMINA DE 16 MM 2 VIDRIO TEMPLADO DE 6 MM CON CNTOS PULIDOS DE 50 X 83 CM 2 GROMMET PLASTICO | 9242.88
I450400168-527 | LIBRERO LIBRERO DE PISO 4 ENTREPANOS DE 5 HUECOS FABRICADO EN MELAMINA DE 28 MM Y FORRO Y PUERTAS EN 16 MM CON BASE METALICA MEDIDAS: 10 X 0.35 X 0.80. GARANTIA 1 ANO CON EL FABRICANTE | 11676.56
I330000014-53 | CARGADOR BATERIAS ESTACION DE CARGA Y RESPALDO DE INFORMACION PARA BODYCAM MARCA HIKVISION MODELO DS-MDS003 CODIGO DEL SAT 46171621 ACCESO DE RECONOCIMIENTO FACIAL INCLUYE 1 HDD DE 2 TB CAPACIDAD PARA 8 CAMARAS SOPORTA 3 MODULOS DE EXPANSION. GARANTIA DE 1 ANO CONTRA DEFECTOS DE FABRICACION 2TB DE ALMACENANAMIENTO. | 92104
I450400258-1832 | MODULO DESARMABLE SUMINISTRO DE LACTANCIA 3.66 CM X 3.66 CM. X 2.44 CM. ESTRUCTURA FABRICADA CON BASE DE POSTE ESTRUCTURAL CAL 20. COMO BASE DESPLANTEMUROS Y TECHO FABRICADOS CON POSTES Y CANALES LIGEROS CALIBRE .20 .22 Y .24 GALVANIZADOS DE 6.35 CM. RESISTENTES A OXIDO SE AGREGAN TRAVESANOS DE REFUERZO ESTRUCTURAL DEL MISMO POSTE CAL.20 Y REFUERZOS DE MADERA DE PINO DE 2 X1 EN VANO Y PUNTOS DE COLGANTE O ESTRUCTURALTORNILLERIA GALVANIZADAFORRADO INTERIOR Y EXTERIOR DE LAMINADO PLASTICO A BASE DE RESINAS DE POLIESTER DE ALTA RESISTENCIA A LA ABRASION LAVABLE ANTIHONGOS Y PROPIEDADES ANTIBACTERIANAS ADHERIDO A TABLAROCA ESTANDAR DE 1/2 A 1/4 Y/O TRIPLAY DE 1/8 O 1/4 CON JUNTAS PLASTICAS DISENADAS PARA UNA APARIENCIA ESTETICA Y LIMPIA PISO DE PANEL VINILICO SOBRE TRIPLAY DE 3/4 DE MADERA DE PINO. 2 PUERTAS DE ACCESO CON CERRADURA DE SEGURIDAD DE CIERRE MANUAL Y APERTURA CON LLAVE CORTINA DE PRIVACIDAD EN CADA SALA INDEPENDIENTE SIN ESCALO | 371200
I090000324-360 | MESA PEDIATRICA MESA EXPLORACION PEDIATRICA ESMALTADA CON COLCHONETA LARGO: 162 CM (63.8) X ANCHO: 51 CM (20) X ALTO: 95 CM (37.4). MARCA ESGO CODIGO MES305E | 8387.86
I090000324-361 | MESA PEDIATRICA MESA EXPLORACION PEDIATRICA ESMALTADA CON COLCHONETA LARGO: 162 CM (63.8) X ANCHO: 51 CM (20) X ALTO: 95 CM (37.4). MARCA ESGO CODIGO MES305E | 8387.86
I090000324-359 | MESA PEDIATRICA MESA EXPLORACION PEDIATRICA ESMALTADA CON COLCHONETA LARGO: 162 CM (63.8) X ANCHO: 51 CM (20) X ALTO: 95 CM (37.4). MARCA ESGO CODIGO MES305E | 8387.86
I421200008-707 | ASPERSOR AGRICOLA DE ABONOS ASPERSORA MOTORIZADA 1.4 HP. 26 CC 25 LITROS 2 TIEMPOS DOBLE LANZA MARCA: TAKASHI MODELO: AT26 | 7575.23
I421200008-708 | ASPERSOR AGRICOLA DE ABONOS ASPERSORA MOTORIZADA 1.4 HP. 26 CC 25 LITROS 2 TIEMPOS DOBLE LANZA MARCA: TAKASHI MODELO: AT26 | 7575.23
I150200364-997 | TELEVISION SMARTV SAMSUNG 75 LED MODELO: UN75AU7000F SMART TV CRISTAL 4K UHD AIRPLAY 2 HDMI X 3 X USB X 1BLUETOOTH WIFI 5 ETHERNET SOPORTE MANHATTAN PARA TV PARA PARED 80 KG 37 A 80 ALINEACION AJUSTE VERTICAL INCLUYE INSTALACION EN PARED INCLUYE CABLEADO CALIBRE 14 CONTACTO DOBLE Y CANALIZACION DE PARED | 37711.6
I450400026-7566 | BANCA BANCA DE SALA DE ESPERA DE ALUMINIO 3 PLAZAS FABRICADA CON PATA EN ACERO CROMADO Y ASIENTO TIPO CONCHA EN LAMINA PERFORADA COLOR GRIS. CON DESCANSABRAZOS EN LOS COSTADO | 9451.68
I450400146-930 | GABINETE UNIVERSAL GABINETE UNIVERSAL METALICO COLOR BEIGE CON MEDIDAS DE .88 X .40 X1.80 METROS CON CERRADURA Y ENTREPANOS INTERCAMBIABLES MARCA IDEA MODELO GU001 | 12212.48
I450400146-931 | GABINETE UNIVERSAL GABINETE UNIVERSAL METALICO COLOR BEIGE CON MEDIDAS DE .88 X .40 X1.80 METROS CON CERRADURA Y ENTREPANOS INTERCAMBIABLES MARCA IDEA MODELO GU001 | 12212.48
I450400146-932 | GABINETE UNIVERSAL GABINETE UNIVERSAL METALICO COLOR BEIGE CON MEDIDAS DE .88 X .40 X1.80 METROS CON CERRADURA Y ENTREPANOS INTERCAMBIABLES MARCA IDEA MODELO GU001 | 12212.48
I450400146-933 | GABINETE UNIVERSAL GABINETE UNIVERSAL METALICO COLOR BEIGE CON MEDIDAS DE .88 X .40 X1.80 METROS CON CERRADURA Y ENTREPANOS INTERCAMBIABLES MARCA IDEA MODELO GU001 | 12212.48
I450400146-934 | GABINETE UNIVERSAL GABINETE UNIVERSAL METALICO COLOR BEIGE CON MEDIDAS DE .88 X .40 X1.80 METROS CON CERRADURA Y ENTREPANOS INTERCAMBIABLES MARCA IDEA MODELO GU001 | 12212.48
I450400146-935 | GABINETE UNIVERSAL GABINETE UNIVERSAL METALICO COLOR BEIGE CON MEDIDAS DE .88 X .40 X1.80 METROS CON CERRADURA Y ENTREPANOS INTERCAMBIABLES MARCA IDEA MODELO GU001 | 12212.48
I450400146-936 | GABINETE UNIVERSAL GABINETE UNIVERSAL METALICO COLOR BEIGE CON MEDIDAS DE .88 X .40 X1.80 METROS CON CERRADURA Y ENTREPANOS INTERCAMBIABLES MARCA IDEA MODELO GU001 | 12212.48
I450400146-937 | GABINETE UNIVERSAL GABINETE UNIVERSAL METALICO COLOR BEIGE CON MEDIDAS DE .88 X .40 X1.80 METROS CON CERRADURA Y ENTREPANOS INTERCAMBIABLES MARCA IDEA MODELO GU001 | 12212.48
I450400146-938 | GABINETE UNIVERSAL GABINETE UNIVERSAL METALICO COLOR BEIGE CON MEDIDAS DE .88 X .40 X1.80 METROS CON CERRADURA Y ENTREPANOS INTERCAMBIABLES MARCA IDEA MODELO GU001 | 12212.48
I450400146-939 | GABINETE UNIVERSAL GABINETE UNIVERSAL METALICO COLOR BEIGE CON MEDIDAS DE .88 X .40 X1.80 METROS CON CERRADURA Y ENTREPANOS INTERCAMBIABLES MARCA IDEA MODELO GU001 | 12212.48
I450400146-940 | GABINETE UNIVERSAL GABINETE UNIVERSAL METALICO COLOR BEIGE CON MEDIDAS DE .88 X .40 X1.80 METROS CON CERRADURA Y ENTREPANOS INTERCAMBIABLES MARCA IDEA MODELO GU001 | 12212.48
I450400146-941 | GABINETE UNIVERSAL GABINETE UNIVERSAL METALICO COLOR BEIGE CON MEDIDAS DE .88 X .40 X1.80 METROS CON CERRADURA Y ENTREPANOS INTERCAMBIABLES MARCA IDEA MODELO GU001 | 12212.48
I450400146-942 | GABINETE UNIVERSAL GABINETE UNIVERSAL METALICO COLOR BEIGE CON MEDIDAS DE .88 X .40 X1.80 METROS CON CERRADURA Y ENTREPANOS INTERCAMBIABLES MARCA IDEA MODELO GU001 | 12212.48
I450400146-943 | GABINETE UNIVERSAL GABINETE UNIVERSAL METALICO COLOR BEIGE CON MEDIDAS DE .88 X .40 X1.80 METROS CON CERRADURA Y ENTREPANOS INTERCAMBIABLES MARCA IDEA MODELO GU001 | 12212.48
I450400146-944 | GABINETE UNIVERSAL GABINETE UNIVERSAL METALICO COLOR BEIGE CON MEDIDAS DE .88 X .40 X1.80 METROS CON CERRADURA Y ENTREPANOS INTERCAMBIABLES MARCA IDEA MODELO GU001 | 12212.48
I450400258-1830 | MODULO DESARMABLE MODULO DESARMABLE TIPO L DE 1.40 X 1.40 MTS X .75 MTS ACABADO MELAMINICO IMPORTADO TIPO ENCHAPADO EN TEXTURA ESSENCE DOBLE CARA CON PORO ARENADO EN 28 MM CON PROFUNDIDAD DE .00020 EN COLOR CAMBRIDGE WALNUTEN CUBIERTAA CON PORTA TECLADO PERFORACION Y TAPA PARA CABLEADO PANTALLA FRONTAL LATERAL RECTA DE .80 X .50 CMS PEDESTAL CAJONERO CON 1 CAJON PAPELERO Y 2 TAMANO OFICIO FABRICADO EN MDF CANTO RIGIDO ANTIIMPACTO CORREDERAS DE EXTENSION LLAVE SIMULTANEA GENERAL BASE PARA CPU Y NIVELADORES MARCA FYA MODELO MEL140 | 14642.68
I450400258-1831 | MODULO DESARMABLE MODULO DESARMABLE TIPO L DE 1.40 X 1.40 MTS X .75 MTS ACABADO MELAMINICO IMPORTADO TIPO ENCHAPADO EN TEXTURA ESSENCE DOBLE CARA CON PORO ARENADO EN 28 MM CON PROFUNDIDAD DE .00020 EN COLOR CAMBRIDGE WALNUTEN CUBIERTAA CON PORTA TECLADO PERFORACION Y TAPA PARA CABLEADO PANTALLA FRONTAL LATERAL RECTA DE .80 X .50 CMS PEDESTAL CAJONERO CON 1 CAJON PAPELERO Y 2 TAMANO OFICIO FABRICADO EN MDF CANTO RIGIDO ANTIIMPACTO CORREDERAS DE EXTENSION LLAVE SIMULTANEA GENERAL BASE PARA CPU Y NIVELADORES MARCA FYA MODELO MEL140 | 14642.68
I450400026-7565 | BANCA BANCA DE SALA DE ESPERA DE ALUMINIO 3 PLAZAS FABRICADA CON PATA EN ACERO CROMADO Y ASIENTO TIPO CONCHA EN LAMINA PERFORADA COLOR GRIS. CON DESCANSABRAZOS EN LOS COSTADO | 9451.68
I090000216-3685 | ESTUCHE DIAGNOSTICO (JGO. DE) ESTUCHE DE DIAGNOSTICO RECARGABLE HALOGENO 3.5 V OFTALMO ESTANDAR OTOSCOPIO 25020 MANGO CONVERTIBLE FOCO OFTALMOSCOPIO HALOGENO 3.5 V Y FOCO OFTALMOSCOPIO HALOGENO 2.5 V MARCA: WELCH ALLYN CODIGO: 97150-C | 12758.32
I450600280-2602 | VITRINA VITRINA CONTRAMURO DE 1.20 PUERTA CRISTAL TRES ENTREPANOS MARCA IDEA MODELO V6007 | 11943.36
I090000064-2678 | BASCULA CON Y SIN ESTADIMETRO BASCULA ESTADIMETRO BASCULA CLINICA MECANICA CAPACIDAD 160 KG DIVISION MINIMA 100 G ESTADIMETRO 2 MESTROS DE ALTURA FABRICADA EN ACERO TROQUELEADO MARCA: BASCULAS DE NUEVO LEON CODIGO: CLINICA-160 SERIE: 137688 | 7969.41
I090000462-103 | CARRO PARA MATERIAL Y EQUIPO CARRO DE ACERO INOXIDABLE SOLDADO - 2 REPISAS 36 X 18 35. MARCA ULINE | 33242.63
I060200470-531 | UNIDAD ULTRASONICA ESCARIADOR ULTRASONICO VARIOS 370 NSK SIN LUZ LED 127 VOLTS CON 3 PUNTAS G4 G6 Y G8 TODAS PARA PROFILAXIS . MARCA NSK MODELO: VARIOS 370 NSK | 26013.39
I060200470-533 | UNIDAD ULTRASONICA ESCARIADOR ULTRASONICO VARIOS 370 NSK SIN LUZ LED 127 VOLTS CON 3 PUNTAS G4 G6 Y G8 TODAS PARA PROFILAXIS . MARCA NSK MODELO: VARIOS 370 NSK | 26013.39
I060200470-532 | UNIDAD ULTRASONICA ESCARIADOR ULTRASONICO VARIOS 370 NSK SIN LUZ LED 127 VOLTS CON 3 PUNTAS G4 G6 Y G8 TODAS PARA PROFILAXIS . MARCA NSK MODELO: VARIOS 370 NSK | 26013.39
I180000220-6422 | UNIDAD CENTRAL DE PROCESO (CPU) CPU MARCA DELL MODELO OPTIPLEX SFF 7010 PROCESADOR INTEL CORE I5 SSD DE 512 GB MEMORIA RAM DE 8 GB WINDOWS 11 PROFESIONAL. GARANTIA 12 MESES DIRECTAMENTE CON EL FABRICANTE | 20868.4
I180000220-6423 | UNIDAD CENTRAL DE PROCESO (CPU) CPU MARCA DELL MODELO OPTIPLEX SFF 7010 PROCESADOR INTEL CORE I5 SSD DE 512 GB MEMORIA RAM DE 8 GB WINDOWS 11 PROFESIONAL. GARANTIA 12 MESES DIRECTAMENTE CON EL FABRICANTE | 20868.4
I180000220-6424 | UNIDAD CENTRAL DE PROCESO (CPU) CPU MARCA DELL MODELO OPTIPLEX SFF 7010 PROCESADOR INTEL CORE I5 SSD DE 512 GB MEMORIA RAM DE 8 GB WINDOWS 11 PROFESIONAL. GARANTIA 12 MESES DIRECTAMENTE CON EL FABRICANTE | 20868.4
I180000220-6425 | UNIDAD CENTRAL DE PROCESO (CPU) CPU MARCA DELL MODELO OPTIPLEX SFF 7010 PROCESADOR INTEL CORE I5 SSD DE 512 GB MEMORIA RAM DE 8 GB WINDOWS 11 PROFESIONAL. GARANTIA 12 MESES DIRECTAMENTE CON EL FABRICANTE | 20868.4
I180000220-6426 | UNIDAD CENTRAL DE PROCESO (CPU) CPU MARCA DELL MODELO OPTIPLEX SFF 7010 PROCESADOR INTEL CORE I5 SSD DE 512 GB MEMORIA RAM DE 8 GB WINDOWS 11 PROFESIONAL. GARANTIA 12 MESES DIRECTAMENTE CON EL FABRICANTE | 20868.4
I180000220-6427 | UNIDAD CENTRAL DE PROCESO (CPU) CPU MARCA DELL MODELO OPTIPLEX SFF 7010 PROCESADOR INTEL CORE I5 SSD DE 512 GB MEMORIA RAM DE 8 GB WINDOWS 11 PROFESIONAL. GARANTIA 12 MESES DIRECTAMENTE CON EL FABRICANTE | 20868.4
I180000220-6428 | UNIDAD CENTRAL DE PROCESO (CPU) CPU MARCA DELL MODELO OPTIPLEX SFF 7010 PROCESADOR INTEL CORE I5 SSD DE 512 GB MEMORIA RAM DE 8 GB WINDOWS 11 PROFESIONAL. GARANTIA 12 MESES DIRECTAMENTE CON EL FABRICANTE | 20868.4
I090000216-3697 | ESTUCHE DIAGNOSTICO (JGO. DE) ESTUCHE DE DIAGNOSTICO RECARGABLE HALOGENO 3.5 V OFTALMO ESTANDAR OTOSCOPIO 25020 MANGO CONVERTIBLE INCLUYE FOCO OFTALMOSCOPIO HALOGENO 3.5 V Y FOCO OFTALMOSCOPIO HALOGENO 2.5 V MARCA: WELCH ALLYN CODIGO: 97150-C | 12758.32
I090000216-3698 | ESTUCHE DIAGNOSTICO (JGO. DE) ESTUCHE DE DIAGNOSTICO RECARGABLE HALOGENO 3.5 V OFTALMO ESTANDAR OTOSCOPIO 25020 MANGO CONVERTIBLE INCLUYE FOCO OFTALMOSCOPIO HALOGENO 3.5 V Y FOCO OFTALMOSCOPIO HALOGENO 2.5 V MARCA: WELCH ALLYN CODIGO: 97150-C | 12758.32
I450400016-5142 | ARCHIVERO DE METAL ARCHIVERO METALICO DE 4 GAVETAS VERTICAL CON CUBIERTA EN LAMINA ROLADA EN FRIO CON CORREDERAS DE SUSPENSION EMBALINADA TELESCOPICA DE MAXIMA EXTENSION. TODO ENSAMBLADO SIN SOLDADURA CERRADURA DE CILINDRO REMOVIBLE Y LLAVE CON BOTON DE SEGURIDAD EN CADA GAVETA PARA EVITAR QUE SE ABRA ACCIDENTALMENTE INCLUYE UN SEPARADOR POR GAVETA CON PINTURA LIQUIDA DE APLICACION ELECTROSTATICA COLOR ARENA HORNEADA A 182°C EN CUERPO EXTERIOR Y FRENTES DE GAVETAS. MEDIDA:46 CM DE ANCHO X 63 CM DE FONDO X 1.32 DE ALTO. MARCA: IDEA MODELO: AR001 | 11698.6
I450400016-5143 | ARCHIVERO DE METAL ARCHIVERO METALICO DE 4 GAVETAS VERTICAL CON CUBIERTA EN LAMINA ROLADA EN FRIO CON CORREDERAS DE SUSPENSION EMBALINADA TELESCOPICA DE MAXIMA EXTENSION. TODO ENSAMBLADO SIN SOLDADURA CERRADURA DE CILINDRO REMOVIBLE Y LLAVE CON BOTON DE SEGURIDAD EN CADA GAVETA PARA EVITAR QUE SE ABRA ACCIDENTALMENTE INCLUYE UN SEPARADOR POR GAVETA CON PINTURA LIQUIDA DE APLICACION ELECTROSTATICA COLOR ARENA HORNEADA A 182°C EN CUERPO EXTERIOR Y FRENTES DE GAVETAS. MEDIDA:46 CM DE ANCHO X 63 CM DE FONDO X 1.32 DE ALTO. MARCA: IDEA MODELO: AR001 | 11698.6
I450400016-5144 | ARCHIVERO DE METAL ARCHIVERO METALICO DE 4 GAVETAS VERTICAL CON CUBIERTA EN LAMINA ROLADA EN FRIO CON CORREDERAS DE SUSPENSION EMBALINADA TELESCOPICA DE MAXIMA EXTENSION. TODO ENSAMBLADO SIN SOLDADURA CERRADURA DE CILINDRO REMOVIBLE Y LLAVE CON BOTON DE SEGURIDAD EN CADA GAVETA PARA EVITAR QUE SE ABRA ACCIDENTALMENTE INCLUYE UN SEPARADOR POR GAVETA CON PINTURA LIQUIDA DE APLICACION ELECTROSTATICA COLOR ARENA HORNEADA A 182°C EN CUERPO EXTERIOR Y FRENTES DE GAVETAS. MEDIDA:46 CM DE ANCHO X 63 CM DE FONDO X 1.32 DE ALTO. MARCA: IDEA MODELO: AR001 | 11698.6
I450400016-5145 | ARCHIVERO DE METAL ARCHIVERO METALICO DE 4 GAVETAS VERTICAL CON CUBIERTA EN LAMINA ROLADA EN FRIO CON CORREDERAS DE SUSPENSION EMBALINADA TELESCOPICA DE MAXIMA EXTENSION. TODO ENSAMBLADO SIN SOLDADURA CERRADURA DE CILINDRO REMOVIBLE Y LLAVE CON BOTON DE SEGURIDAD EN CADA GAVETA PARA EVITAR QUE SE ABRA ACCIDENTALMENTE INCLUYE UN SEPARADOR POR GAVETA CON PINTURA LIQUIDA DE APLICACION ELECTROSTATICA COLOR ARENA HORNEADA A 182°C EN CUERPO EXTERIOR Y FRENTES DE GAVETAS. MEDIDA:46 CM DE ANCHO X 63 CM DE FONDO X 1.32 DE ALTO. MARCA: IDEA MODELO: AR001 | 11698.6
I450400016-5146 | ARCHIVERO DE METAL ARCHIVERO METALICO DE 4 GAVETAS VERTICAL CON CUBIERTA EN LAMINA ROLADA EN FRIO CON CORREDERAS DE SUSPENSION EMBALINADA TELESCOPICA DE MAXIMA EXTENSION. TODO ENSAMBLADO SIN SOLDADURA CERRADURA DE CILINDRO REMOVIBLE Y LLAVE CON BOTON DE SEGURIDAD EN CADA GAVETA PARA EVITAR QUE SE ABRA ACCIDENTALMENTE INCLUYE UN SEPARADOR POR GAVETA CON PINTURA LIQUIDA DE APLICACION ELECTROSTATICA COLOR ARENA HORNEADA A 182°C EN CUERPO EXTERIOR Y FRENTES DE GAVETAS. MEDIDA:46 CM DE ANCHO X 63 CM DE FONDO X 1.32 DE ALTO. MARCA: IDEA MODELO: AR001 | 11698.6
I450400016-5147 | ARCHIVERO DE METAL ARCHIVERO METALICO DE 4 GAVETAS VERTICAL CON CUBIERTA EN LAMINA ROLADA EN FRIO CON CORREDERAS DE SUSPENSION EMBALINADA TELESCOPICA DE MAXIMA EXTENSION. TODO ENSAMBLADO SIN SOLDADURA CERRADURA DE CILINDRO REMOVIBLE Y LLAVE CON BOTON DE SEGURIDAD EN CADA GAVETA PARA EVITAR QUE SE ABRA ACCIDENTALMENTE INCLUYE UN SEPARADOR POR GAVETA CON PINTURA LIQUIDA DE APLICACION ELECTROSTATICA COLOR ARENA HORNEADA A 182°C EN CUERPO EXTERIOR Y FRENTES DE GAVETAS. MEDIDA:46 CM DE ANCHO X 63 CM DE FONDO X 1.32 DE ALTO. MARCA: IDEA MODELO: AR001 | 11698.6
I450400016-5148 | ARCHIVERO DE METAL ARCHIVERO METALICO DE 4 GAVETAS VERTICAL CON CUBIERTA EN LAMINA ROLADA EN FRIO CON CORREDERAS DE SUSPENSION EMBALINADA TELESCOPICA DE MAXIMA EXTENSION. TODO ENSAMBLADO SIN SOLDADURA CERRADURA DE CILINDRO REMOVIBLE Y LLAVE CON BOTON DE SEGURIDAD EN CADA GAVETA PARA EVITAR QUE SE ABRA ACCIDENTALMENTE INCLUYE UN SEPARADOR POR GAVETA CON PINTURA LIQUIDA DE APLICACION ELECTROSTATICA COLOR ARENA HORNEADA A 182°C EN CUERPO EXTERIOR Y FRENTES DE GAVETAS. MEDIDA:46 CM DE ANCHO X 63 CM DE FONDO X 1.32 DE ALTO. MARCA: IDEA MODELO: AR001 | 11698.6
I450400016-5149 | ARCHIVERO DE METAL ARCHIVERO METALICO DE 4 GAVETAS VERTICAL CON CUBIERTA EN LAMINA ROLADA EN FRIO CON CORREDERAS DE SUSPENSION EMBALINADA TELESCOPICA DE MAXIMA EXTENSION. TODO ENSAMBLADO SIN SOLDADURA CERRADURA DE CILINDRO REMOVIBLE Y LLAVE CON BOTON DE SEGURIDAD EN CADA GAVETA PARA EVITAR QUE SE ABRA ACCIDENTALMENTE INCLUYE UN SEPARADOR POR GAVETA CON PINTURA LIQUIDA DE APLICACION ELECTROSTATICA COLOR ARENA HORNEADA A 182°C EN CUERPO EXTERIOR Y FRENTES DE GAVETAS. MEDIDA:46 CM DE ANCHO X 63 CM DE FONDO X 1.32 DE ALTO. MARCA: IDEA MODELO: AR001 | 11698.6
I450400016-5150 | ARCHIVERO DE METAL ARCHIVERO METALICO DE 4 GAVETAS VERTICAL CON CUBIERTA EN LAMINA ROLADA EN FRIO CON CORREDERAS DE SUSPENSION EMBALINADA TELESCOPICA DE MAXIMA EXTENSION. TODO ENSAMBLADO SIN SOLDADURA CERRADURA DE CILINDRO REMOVIBLE Y LLAVE CON BOTON DE SEGURIDAD EN CADA GAVETA PARA EVITAR QUE SE ABRA ACCIDENTALMENTE INCLUYE UN SEPARADOR POR GAVETA CON PINTURA LIQUIDA DE APLICACION ELECTROSTATICA COLOR ARENA HORNEADA A 182°C EN CUERPO EXTERIOR Y FRENTES DE GAVETAS. MEDIDA:46 CM DE ANCHO X 63 CM DE FONDO X 1.32 DE ALTO. MARCA: IDEA MODELO: AR001 | 11698.6
I450400016-5151 | ARCHIVERO DE METAL ARCHIVERO METALICO DE 4 GAVETAS VERTICAL CON CUBIERTA EN LAMINA ROLADA EN FRIO CON CORREDERAS DE SUSPENSION EMBALINADA TELESCOPICA DE MAXIMA EXTENSION. TODO ENSAMBLADO SIN SOLDADURA CERRADURA DE CILINDRO REMOVIBLE Y LLAVE CON BOTON DE SEGURIDAD EN CADA GAVETA PARA EVITAR QUE SE ABRA ACCIDENTALMENTE INCLUYE UN SEPARADOR POR GAVETA CON PINTURA LIQUIDA DE APLICACION ELECTROSTATICA COLOR ARENA HORNEADA A 182°C EN CUERPO EXTERIOR Y FRENTES DE GAVETAS. MEDIDA:46 CM DE ANCHO X 63 CM DE FONDO X 1.32 DE ALTO. MARCA: IDEA MODELO: AR001 | 11698.6
I450400016-5152 | ARCHIVERO DE METAL ARCHIVERO METALICO DE 4 GAVETAS VERTICAL CON CUBIERTA EN LAMINA ROLADA EN FRIO CON CORREDERAS DE SUSPENSION EMBALINADA TELESCOPICA DE MAXIMA EXTENSION. TODO ENSAMBLADO SIN SOLDADURA CERRADURA DE CILINDRO REMOVIBLE Y LLAVE CON BOTON DE SEGURIDAD EN CADA GAVETA PARA EVITAR QUE SE ABRA ACCIDENTALMENTE INCLUYE UN SEPARADOR POR GAVETA CON PINTURA LIQUIDA DE APLICACION ELECTROSTATICA COLOR ARENA HORNEADA A 182°C EN CUERPO EXTERIOR Y FRENTES DE GAVETAS. MEDIDA:46 CM DE ANCHO X 63 CM DE FONDO X 1.32 DE ALTO. MARCA: IDEA MODELO: AR001 | 11698.6
I450400016-5153 | ARCHIVERO DE METAL ARCHIVERO METALICO DE 4 GAVETAS VERTICAL CON CUBIERTA EN LAMINA ROLADA EN FRIO CON CORREDERAS DE SUSPENSION EMBALINADA TELESCOPICA DE MAXIMA EXTENSION. TODO ENSAMBLADO SIN SOLDADURA CERRADURA DE CILINDRO REMOVIBLE Y LLAVE CON BOTON DE SEGURIDAD EN CADA GAVETA PARA EVITAR QUE SE ABRA ACCIDENTALMENTE INCLUYE UN SEPARADOR POR GAVETA CON PINTURA LIQUIDA DE APLICACION ELECTROSTATICA COLOR ARENA HORNEADA A 182°C EN CUERPO EXTERIOR Y FRENTES DE GAVETAS. MEDIDA:46 CM DE ANCHO X 63 CM DE FONDO X 1.32 DE ALTO. MARCA: IDEA MODELO: AR001 | 11698.6
I450400016-5154 | ARCHIVERO DE METAL ARCHIVERO METALICO DE 4 GAVETAS VERTICAL CON CUBIERTA EN LAMINA ROLADA EN FRIO CON CORREDERAS DE SUSPENSION EMBALINADA TELESCOPICA DE MAXIMA EXTENSION. TODO ENSAMBLADO SIN SOLDADURA CERRADURA DE CILINDRO REMOVIBLE Y LLAVE CON BOTON DE SEGURIDAD EN CADA GAVETA PARA EVITAR QUE SE ABRA ACCIDENTALMENTE INCLUYE UN SEPARADOR POR GAVETA CON PINTURA LIQUIDA DE APLICACION ELECTROSTATICA COLOR ARENA HORNEADA A 182°C EN CUERPO EXTERIOR Y FRENTES DE GAVETAS. MEDIDA:46 CM DE ANCHO X 63 CM DE FONDO X 1.32 DE ALTO. MARCA: IDEA MODELO: AR001 | 11698.6
I450400016-5155 | ARCHIVERO DE METAL ARCHIVERO METALICO DE 4 GAVETAS VERTICAL CON CUBIERTA EN LAMINA ROLADA EN FRIO CON CORREDERAS DE SUSPENSION EMBALINADA TELESCOPICA DE MAXIMA EXTENSION. TODO ENSAMBLADO SIN SOLDADURA CERRADURA DE CILINDRO REMOVIBLE Y LLAVE CON BOTON DE SEGURIDAD EN CADA GAVETA PARA EVITAR QUE SE ABRA ACCIDENTALMENTE INCLUYE UN SEPARADOR POR GAVETA CON PINTURA LIQUIDA DE APLICACION ELECTROSTATICA COLOR ARENA HORNEADA A 182°C EN CUERPO EXTERIOR Y FRENTES DE GAVETAS. MEDIDA:46 CM DE ANCHO X 63 CM DE FONDO X 1.32 DE ALTO. MARCA: IDEA MODELO: AR001 | 11698.6
I450400016-5156 | ARCHIVERO DE METAL ARCHIVERO METALICO DE 4 GAVETAS VERTICAL CON CUBIERTA EN LAMINA ROLADA EN FRIO CON CORREDERAS DE SUSPENSION EMBALINADA TELESCOPICA DE MAXIMA EXTENSION. TODO ENSAMBLADO SIN SOLDADURA CERRADURA DE CILINDRO REMOVIBLE Y LLAVE CON BOTON DE SEGURIDAD EN CADA GAVETA PARA EVITAR QUE SE ABRA ACCIDENTALMENTE INCLUYE UN SEPARADOR POR GAVETA CON PINTURA LIQUIDA DE APLICACION ELECTROSTATICA COLOR ARENA HORNEADA A 182°C EN CUERPO EXTERIOR Y FRENTES DE GAVETAS. MEDIDA:46 CM DE ANCHO X 63 CM DE FONDO X 1.32 DE ALTO. MARCA: IDEA MODELO: AR001 | 11698.6
I450400026-7567 | BANCA BANCA DE SALA DE ESPERA DE ALUMINIO 4 PLAZAS FABRICADA CON TAPA EN ACERO CROMADO Y ASIENTO TIPO CONCHA EN LAMINA PERFORADA COLOR GRIS CON DESCANZABRAZOS EN LOS COSTADOS. MARCA FYA MODELO B008 | 11427.16
I450400026-7568 | BANCA BANCA DE SALA DE ESPERA DE ALUMINIO 4 PLAZAS FABRICADA CON TAPA EN ACERO CROMADO Y ASIENTO TIPO CONCHA EN LAMINA PERFORADA COLOR GRIS CON DESCANZABRAZOS EN LOS COSTADOS. MARCA FYA MODELO B008 | 11427.16
I450400026-7569 | BANCA BANCA DE SALA DE ESPERA DE ALUMINIO 4 PLAZAS FABRICADA CON TAPA EN ACERO CROMADO Y ASIENTO TIPO CONCHA EN LAMINA PERFORADA COLOR GRIS CON DESCANZABRAZOS EN LOS COSTADOS. MARCA FYA MODELO B008 | 11427.16
I450400026-7570 | BANCA BANCA DE SALA DE ESPERA DE ALUMINIO 4 PLAZAS FABRICADA CON TAPA EN ACERO CROMADO Y ASIENTO TIPO CONCHA EN LAMINA PERFORADA COLOR GRIS CON DESCANZABRAZOS EN LOS COSTADOS. MARCA FYA MODELO B008 | 11427.16
I450400026-7571 | BANCA BANCA DE SALA DE ESPERA DE ALUMINIO 4 PLAZAS FABRICADA CON TAPA EN ACERO CROMADO Y ASIENTO TIPO CONCHA EN LAMINA PERFORADA COLOR GRIS CON DESCANZABRAZOS EN LOS COSTADOS. MARCA FYA MODELO B008 | 11427.16
I450400026-7572 | BANCA BANCA DE SALA DE ESPERA DE ALUMINIO 4 PLAZAS FABRICADA CON TAPA EN ACERO CROMADO Y ASIENTO TIPO CONCHA EN LAMINA PERFORADA COLOR GRIS CON DESCANZABRAZOS EN LOS COSTADOS. MARCA FYA MODELO B008 | 11427.16
I450400026-7573 | BANCA BANCA DE SALA DE ESPERA DE ALUMINIO 4 PLAZAS FABRICADA CON TAPA EN ACERO CROMADO Y ASIENTO TIPO CONCHA EN LAMINA PERFORADA COLOR GRIS CON DESCANZABRAZOS EN LOS COSTADOS. MARCA FYA MODELO B008 | 11427.16
I450400026-7574 | BANCA BANCA DE SALA DE ESPERA DE ALUMINIO 4 PLAZAS FABRICADA CON TAPA EN ACERO CROMADO Y ASIENTO TIPO CONCHA EN LAMINA PERFORADA COLOR GRIS CON DESCANZABRAZOS EN LOS COSTADOS. MARCA FYA MODELO B008 | 11427.16
I450400026-7575 | BANCA BANCA DE SALA DE ESPERA DE ALUMINIO 4 PLAZAS FABRICADA CON TAPA EN ACERO CROMADO Y ASIENTO TIPO CONCHA EN LAMINA PERFORADA COLOR GRIS CON DESCANZABRAZOS EN LOS COSTADOS. MARCA FYA MODELO B008 | 11427.16
I450400026-7576 | BANCA BANCA DE SALA DE ESPERA DE ALUMINIO 4 PLAZAS FABRICADA CON TAPA EN ACERO CROMADO Y ASIENTO TIPO CONCHA EN LAMINA PERFORADA COLOR GRIS CON DESCANZABRAZOS EN LOS COSTADOS. MARCA FYA MODELO B008 | 11427.16
I450400026-7577 | BANCA BANCA DE SALA DE ESPERA DE ALUMINIO 4 PLAZAS FABRICADA CON TAPA EN ACERO CROMADO Y ASIENTO TIPO CONCHA EN LAMINA PERFORADA COLOR GRIS CON DESCANZABRAZOS EN LOS COSTADOS. MARCA FYA MODELO B008 | 11427.16
I450400026-7578 | BANCA BANCA DE SALA DE ESPERA DE ALUMINIO 4 PLAZAS FABRICADA CON TAPA EN ACERO CROMADO Y ASIENTO TIPO CONCHA EN LAMINA PERFORADA COLOR GRIS CON DESCANZABRAZOS EN LOS COSTADOS. MARCA FYA MODELO B008 | 11427.16
I450400026-7579 | BANCA BANCA DE SALA DE ESPERA DE ALUMINIO 4 PLAZAS FABRICADA CON TAPA EN ACERO CROMADO Y ASIENTO TIPO CONCHA EN LAMINA PERFORADA COLOR GRIS CON DESCANZABRAZOS EN LOS COSTADOS. MARCA FYA MODELO B008 | 11427.16
I450400026-7580 | BANCA BANCA DE SALA DE ESPERA DE ALUMINIO 4 PLAZAS FABRICADA CON TAPA EN ACERO CROMADO Y ASIENTO TIPO CONCHA EN LAMINA PERFORADA COLOR GRIS CON DESCANZABRAZOS EN LOS COSTADOS. MARCA FYA MODELO B008 | 11427.16
I450400026-7581 | BANCA BANCA DE SALA DE ESPERA DE ALUMINIO 4 PLAZAS FABRICADA CON TAPA EN ACERO CROMADO Y ASIENTO TIPO CONCHA EN LAMINA PERFORADA COLOR GRIS CON DESCANZABRAZOS EN LOS COSTADOS. MARCA FYA MODELO B008 | 11427.16
I450400026-7582 | BANCA BANCA DE SALA DE ESPERA DE ALUMINIO 4 PLAZAS FABRICADA CON TAPA EN ACERO CROMADO Y ASIENTO TIPO CONCHA EN LAMINA PERFORADA COLOR GRIS CON DESCANZABRAZOS EN LOS COSTADOS. MARCA FYA MODELO B008 | 11427.16
I450400026-7583 | BANCA BANCA DE SALA DE ESPERA DE ALUMINIO 4 PLAZAS FABRICADA CON TAPA EN ACERO CROMADO Y ASIENTO TIPO CONCHA EN LAMINA PERFORADA COLOR GRIS CON DESCANZABRAZOS EN LOS COSTADOS. MARCA FYA MODELO B008 | 11427.16
I450400026-7584 | BANCA BANCA DE SALA DE ESPERA DE ALUMINIO 4 PLAZAS FABRICADA CON TAPA EN ACERO CROMADO Y ASIENTO TIPO CONCHA EN LAMINA PERFORADA COLOR GRIS CON DESCANZABRAZOS EN LOS COSTADOS. MARCA FYA MODELO B008 | 11427.16
I450400026-7585 | BANCA BANCA DE SALA DE ESPERA DE ALUMINIO 3 PLAZAS FABRICADA CON TAPA EN ACERO CROMADO Y ASIENTO TIPO CONCHA EN LAMINA PERFORADA COLOR GRIS CON DESCANZABRAZOS EN LOS COSTADOS MARCA: FYA MODELO B006 | 9451.68
I450400026-7586 | BANCA BANCA DE SALA DE ESPERA DE ALUMINIO 3 PLAZAS FABRICADA CON TAPA EN ACERO CROMADO Y ASIENTO TIPO CONCHA EN LAMINA PERFORADA COLOR GRIS CON DESCANZABRAZOS EN LOS COSTADOS MARCA: FYA MODELO B006 | 9451.68
I450400026-7587 | BANCA BANCA DE SALA DE ESPERA DE ALUMINIO 3 PLAZAS FABRICADA CON TAPA EN ACERO CROMADO Y ASIENTO TIPO CONCHA EN LAMINA PERFORADA COLOR GRIS CON DESCANZABRAZOS EN LOS COSTADOS MARCA: FYA MODELO B006 | 9451.68
I450400026-7588 | BANCA BANCA DE SALA DE ESPERA DE ALUMINIO 3 PLAZAS FABRICADA CON TAPA EN ACERO CROMADO Y ASIENTO TIPO CONCHA EN LAMINA PERFORADA COLOR GRIS CON DESCANZABRAZOS EN LOS COSTADOS MARCA: FYA MODELO B006 | 9451.68
I450400026-7589 | BANCA BANCA DE SALA DE ESPERA DE ALUMINIO 3 PLAZAS FABRICADA CON TAPA EN ACERO CROMADO Y ASIENTO TIPO CONCHA EN LAMINA PERFORADA COLOR GRIS CON DESCANZABRAZOS EN LOS COSTADOS MARCA: FYA MODELO B006 | 9451.68
I450400026-7590 | BANCA BANCA DE SALA DE ESPERA DE ALUMINIO 3 PLAZAS FABRICADA CON TAPA EN ACERO CROMADO Y ASIENTO TIPO CONCHA EN LAMINA PERFORADA COLOR GRIS CON DESCANZABRAZOS EN LOS COSTADOS MARCA: FYA MODELO B006 | 9451.68
I450400026-7591 | BANCA BANCA DE SALA DE ESPERA DE ALUMINIO 3 PLAZAS FABRICADA CON TAPA EN ACERO CROMADO Y ASIENTO TIPO CONCHA EN LAMINA PERFORADA COLOR GRIS CON DESCANZABRAZOS EN LOS COSTADOS MARCA: FYA MODELO B006 | 9451.68
I450400026-7592 | BANCA BANCA DE SALA DE ESPERA DE ALUMINIO 3 PLAZAS FABRICADA CON TAPA EN ACERO CROMADO Y ASIENTO TIPO CONCHA EN LAMINA PERFORADA COLOR GRIS CON DESCANZABRAZOS EN LOS COSTADOS MARCA: FYA MODELO B006 | 9451.68
I450400026-7593 | BANCA BANCA DE SALA DE ESPERA DE ALUMINIO 3 PLAZAS FABRICADA CON TAPA EN ACERO CROMADO Y ASIENTO TIPO CONCHA EN LAMINA PERFORADA COLOR GRIS CON DESCANZABRAZOS EN LOS COSTADOS MARCA: FYA MODELO B006 | 9451.68
I450400026-7594 | BANCA BANCA DE SALA DE ESPERA DE ALUMINIO 3 PLAZAS FABRICADA CON TAPA EN ACERO CROMADO Y ASIENTO TIPO CONCHA EN LAMINA PERFORADA COLOR GRIS CON DESCANZABRAZOS EN LOS COSTADOS MARCA: FYA MODELO B006 | 9451.68
I450400026-7595 | BANCA BANCA DE SALA DE ESPERA DE ALUMINIO 3 PLAZAS FABRICADA CON TAPA EN ACERO CROMADO Y ASIENTO TIPO CONCHA EN LAMINA PERFORADA COLOR GRIS CON DESCANZABRAZOS EN LOS COSTADOS MARCA: FYA MODELO B006 | 9451.68
I450400126-7290 | ESTANTE ESTANTE METALICO COLOR GRIS CON 7 ENTREPANOS DE 92 X 60 CM CAL. 22 PARA CAPACIDAD DE 100 KG POSTES DE 2.20 M DE ALTURA CAL 14. MARCA: IDEA MODELO: ES7E | 9416.88
I450400126-7291 | ESTANTE ESTANTE METALICO COLOR GRIS CON 7 ENTREPANOS DE 92 X 60 CM CAL. 22 PARA CAPACIDAD DE 100 KG POSTES DE 2.20 M DE ALTURA CAL 14. MARCA: IDEA MODELO: ES7E | 9416.88
I450400126-7292 | ESTANTE ESTANTE METALICO COLOR GRIS CON 7 ENTREPANOS DE 92 X 60 CM CAL. 22 PARA CAPACIDAD DE 100 KG POSTES DE 2.20 M DE ALTURA CAL 14. MARCA: IDEA MODELO: ES7E | 9416.88
I450400126-7293 | ESTANTE ESTANTE METALICO COLOR GRIS CON 7 ENTREPANOS DE 92 X 60 CM CAL. 22 PARA CAPACIDAD DE 100 KG POSTES DE 2.20 M DE ALTURA CAL 14. MARCA: IDEA MODELO: ES7E | 9416.88
I450400126-7294 | ESTANTE ESTANTE METALICO COLOR GRIS CON 7 ENTREPANOS DE 92 X 60 CM CAL. 22 PARA CAPACIDAD DE 100 KG POSTES DE 2.20 M DE ALTURA CAL 14. MARCA: IDEA MODELO: ES7E | 9416.88
I450400126-7295 | ESTANTE ESTANTE METALICO COLOR GRIS CON 7 ENTREPANOS DE 92 X 60 CM CAL. 22 PARA CAPACIDAD DE 100 KG POSTES DE 2.20 M DE ALTURA CAL 14. MARCA: IDEA MODELO: ES7E | 9416.88
I450400126-7296 | ESTANTE ESTANTE METALICO COLOR GRIS CON 7 ENTREPANOS DE 92 X 60 CM CAL. 22 PARA CAPACIDAD DE 100 KG POSTES DE 2.20 M DE ALTURA CAL 14. MARCA: IDEA MODELO: ES7E | 9416.88
I450400146-945 | GABINETE UNIVERSAL GABINETE UNIVERSAL METALICO COLORBEIGE CON MEDIDAS DE .88 X .40 X 1.80 METROS CON CERRADURA Y ENTREPANOS INTERCAMBIABLES. MARCA: IDEA MODELO: GU001 | 12212.48
I450400146-946 | GABINETE UNIVERSAL GABINETE UNIVERSAL METALICO COLORBEIGE CON MEDIDAS DE .88 X .40 X 1.80 METROS CON CERRADURA Y ENTREPANOS INTERCAMBIABLES. MARCA: IDEA MODELO: GU001 | 12212.48
I450400252-839 | MESA DE TRABAJO DE METAL MESA DE TRABAJO CON TARJA DE ACERO INOXIDABLE MEDIDAS GENERALES 1.40 X 70 X 90 CMS. MONTADA SOBRE ESTRUCTURA TUBULAR DE 1 1/2 CAL. 16 REGATONES LIBERADOS DE ACERO INOXIDABLE. MEDIDAS DE TAZON DE 30 X 38 X 40 CMS . TARJA DERECHA MARCA IDEA MODELO MCTD140 | 36466.92
I450400252-840 | MESA DE TRABAJO DE METAL MESA DE TRABAJO CON TARJA DE ACERO INOXIDABLE MEDIDAS GENERALES 1.40 X 70 X 90 CMS. MONTADA SOBRE ESTRUCTURA TUBULAR DE 1 1/2 CAL. 16 REGATONES LIBERADOS DE ACERO INOXIDABLE. MEDIDAS DE TAZON DE 30 X 38 X 40 CMS . TARJA DERECHA MARCA IDEA MODELO MCTD140 | 36466.92
I450400252-841 | MESA DE TRABAJO DE METAL MESA DE TRABAJO CON TARJA DE ACERO INOXIDABLE MEDIDAS GENERALES 1.40 X 70 X 90 CMS. MONTADA SOBRE ESTRUCTURA TUBULAR DE 1 1/2 CAL. 16 REGATONES LIBERADOS DE ACERO INOXIDABLE MEDIDAS DE TAZON DE 38 X 38 X 40 CMS TARJA IZQUIERDA. MARCA: IDEA MODELO: MCTI140 | 36466.92
I450400258-1833 | MODULO DESARMABLE MODULO DESARMABLE TIPO L DE 1.40 X 1.40 X .75 MTS ACABADO MELAMINICO IMPORTADO TIPO ENCHAPADO EN TEXTURA ESSENCE DOBLE CARA CON PORO ARENADO EN 28 MM CON PROFUNDIDAD DE .00020 EN COLOR CAMBRIDGE WALNUTEN CUBIERTA CON PORTA TECLADO PERFORACION Y TAPA CABLEADO PANTALLA FRONTAL LATERAL RECTA DE .80 X .50CMS PEDESTAL CAJONERO CON 1 CAJON PAPELERO Y 2 TAMANOS OFICIO FABRICADO ENMDF CANTO RIGIDO ANTIIMPACTO CORREDERAS DE EXTENSION LLAVE SIMULTANEA GENERAL BASE PARA CPU Y NIVELADORES MARCA: FYA MODELO: MEL140. | 14642.68
I450400258-1834 | MODULO DESARMABLE MODULO DESARMABLE TIPO L DE 1.40 X 1.40 X .75 MTS ACABADO MELAMINICO IMPORTADO TIPO ENCHAPADO EN TEXTURA ESSENCE DOBLE CARA CON PORO ARENADO EN 28 MM CON PROFUNDIDAD DE .00020 EN COLOR CAMBRIDGE WALNUTEN CUBIERTA CON PORTA TECLADO PERFORACION Y TAPA CABLEADO PANTALLA FRONTAL LATERAL RECTA DE .80 X .50CMS PEDESTAL CAJONERO CON 1 CAJON PAPELERO Y 2 TAMANOS OFICIO FABRICADO ENMDF CANTO RIGIDO ANTIIMPACTO CORREDERAS DE EXTENSION LLAVE SIMULTANEA GENERAL BASE PARA CPU Y NIVELADORES MARCA: FYA MODELO: MEL140. | 14642.68
I450400258-1835 | MODULO DESARMABLE MODULO DESARMABLE TIPO L DE 1.40 X 1.40 X .75 MTS ACABADO MELAMINICO IMPORTADO TIPO ENCHAPADO EN TEXTURA ESSENCE DOBLE CARA CON PORO ARENADO EN 28 MM CON PROFUNDIDAD DE .00020 EN COLOR CAMBRIDGE WALNUTEN CUBIERTA CON PORTA TECLADO PERFORACION Y TAPA CABLEADO PANTALLA FRONTAL LATERAL RECTA DE .80 X .50CMS PEDESTAL CAJONERO CON 1 CAJON PAPELERO Y 2 TAMANOS OFICIO FABRICADO ENMDF CANTO RIGIDO ANTIIMPACTO CORREDERAS DE EXTENSION LLAVE SIMULTANEA GENERAL BASE PARA CPU Y NIVELADORES MARCA: FYA MODELO: MEL140. | 14642.68
I450400258-1836 | MODULO DESARMABLE MODULO DESARMABLE TIPO L DE 1.40 X 1.40 X .75 MTS ACABADO MELAMINICO IMPORTADO TIPO ENCHAPADO EN TEXTURA ESSENCE DOBLE CARA CON PORO ARENADO EN 28 MM CON PROFUNDIDAD DE .00020 EN COLOR CAMBRIDGE WALNUTEN CUBIERTA CON PORTA TECLADO PERFORACION Y TAPA CABLEADO PANTALLA FRONTAL LATERAL RECTA DE .80 X .50CMS PEDESTAL CAJONERO CON 1 CAJON PAPELERO Y 2 TAMANOS OFICIO FABRICADO ENMDF CANTO RIGIDO ANTIIMPACTO CORREDERAS DE EXTENSION LLAVE SIMULTANEA GENERAL BASE PARA CPU Y NIVELADORES MARCA: FYA MODELO: MEL140. | 14642.68
I450400258-1837 | MODULO DESARMABLE MODULO DESARMABLE TIPO L DE 1.40 X 1.40 X .75 MTS ACABADO MELAMINICO IMPORTADO TIPO ENCHAPADO EN TEXTURA ESSENCE DOBLE CARA CON PORO ARENADO EN 28 MM CON PROFUNDIDAD DE .00020 EN COLOR CAMBRIDGE WALNUTEN CUBIERTA CON PORTA TECLADO PERFORACION Y TAPA CABLEADO PANTALLA FRONTAL LATERAL RECTA DE .80 X .50CMS PEDESTAL CAJONERO CON 1 CAJON PAPELERO Y 2 TAMANOS OFICIO FABRICADO ENMDF CANTO RIGIDO ANTIIMPACTO CORREDERAS DE EXTENSION LLAVE SIMULTANEA GENERAL BASE PARA CPU Y NIVELADORES MARCA: FYA MODELO: MEL140. | 14642.68
I450400258-1838 | MODULO DESARMABLE MODULO DESARMABLE TIPO L DE 1.40 X 1.40 X .75 MTS ACABADO MELAMINICO IMPORTADO TIPO ENCHAPADO EN TEXTURA ESSENCE DOBLE CARA CON PORO ARENADO EN 28 MM CON PROFUNDIDAD DE .00020 EN COLOR CAMBRIDGE WALNUTEN CUBIERTA CON PORTA TECLADO PERFORACION Y TAPA CABLEADO PANTALLA FRONTAL LATERAL RECTA DE .80 X .50CMS PEDESTAL CAJONERO CON 1 CAJON PAPELERO Y 2 TAMANOS OFICIO FABRICADO ENMDF CANTO RIGIDO ANTIIMPACTO CORREDERAS DE EXTENSION LLAVE SIMULTANEA GENERAL BASE PARA CPU Y NIVELADORES MARCA: FYA MODELO: MEL140. | 14642.68
I450400258-1839 | MODULO DESARMABLE MODULO DESARMABLE TIPO L DE 1.40 X 1.40 X .75 MTS ACABADO MELAMINICO IMPORTADO TIPO ENCHAPADO EN TEXTURA ESSENCE DOBLE CARA CON PORO ARENADO EN 28 MM CON PROFUNDIDAD DE .00020 EN COLOR CAMBRIDGE WALNUTEN CUBIERTA CON PORTA TECLADO PERFORACION Y TAPA CABLEADO PANTALLA FRONTAL LATERAL RECTA DE .80 X .50CMS PEDESTAL CAJONERO CON 1 CAJON PAPELERO Y 2 TAMANOS OFICIO FABRICADO ENMDF CANTO RIGIDO ANTIIMPACTO CORREDERAS DE EXTENSION LLAVE SIMULTANEA GENERAL BASE PARA CPU Y NIVELADORES MARCA: FYA MODELO: MEL140. | 14642.68
I450400258-1840 | MODULO DESARMABLE MODULO DESARMABLE TIPO L DE 1.40 X 1.40 X .75 MTS ACABADO MELAMINICO IMPORTADO TIPO ENCHAPADO EN TEXTURA ESSENCE DOBLE CARA CON PORO ARENADO EN 28 MM CON PROFUNDIDAD DE .00020 EN COLOR CAMBRIDGE WALNUTEN CUBIERTA CON PORTA TECLADO PERFORACION Y TAPA CABLEADO PANTALLA FRONTAL LATERAL RECTA DE .80 X .50CMS PEDESTAL CAJONERO CON 1 CAJON PAPELERO Y 2 TAMANOS OFICIO FABRICADO ENMDF CANTO RIGIDO ANTIIMPACTO CORREDERAS DE EXTENSION LLAVE SIMULTANEA GENERAL BASE PARA CPU Y NIVELADORES MARCA: FYA MODELO: MEL140. | 14642.68
I450400258-1841 | MODULO DESARMABLE MODULO DESARMABLE TIPO L DE 1.40 X 1.40 X .75 MTS ACABADO MELAMINICO IMPORTADO TIPO ENCHAPADO EN TEXTURA ESSENCE DOBLE CARA CON PORO ARENADO EN 28 MM CON PROFUNDIDAD DE .00020 EN COLOR CAMBRIDGE WALNUTEN CUBIERTA CON PORTA TECLADO PERFORACION Y TAPA CABLEADO PANTALLA FRONTAL LATERAL RECTA DE .80 X .50CMS PEDESTAL CAJONERO CON 1 CAJON PAPELERO Y 2 TAMANOS OFICIO FABRICADO ENMDF CANTO RIGIDO ANTIIMPACTO CORREDERAS DE EXTENSION LLAVE SIMULTANEA GENERAL BASE PARA CPU Y NIVELADORES MARCA: FYA MODELO: MEL140. | 14642.68
I450400258-1842 | MODULO DESARMABLE MODULO DESARMABLE TIPO L DE 1.40 X 1.40 X .75 MTS ACABADO MELAMINICO IMPORTADO TIPO ENCHAPADO EN TEXTURA ESSENCE DOBLE CARA CON PORO ARENADO EN 28 MM CON PROFUNDIDAD DE .00020 EN COLOR CAMBRIDGE WALNUTEN CUBIERTA CON PORTA TECLADO PERFORACION Y TAPA CABLEADO PANTALLA FRONTAL LATERAL RECTA DE .80 X .50CMS PEDESTAL CAJONERO CON 1 CAJON PAPELERO Y 2 TAMANOS OFICIO FABRICADO ENMDF CANTO RIGIDO ANTIIMPACTO CORREDERAS DE EXTENSION LLAVE SIMULTANEA GENERAL BASE PARA CPU Y NIVELADORES MARCA: FYA MODELO: MEL140. | 14642.68
I450400258-1843 | MODULO DESARMABLE MODULO DESARMABLE TIPO L DE 1.40 X 1.40 X .75 MTS ACABADO MELAMINICO IMPORTADO TIPO ENCHAPADO EN TEXTURA ESSENCE DOBLE CARA CON PORO ARENADO EN 28 MM CON PROFUNDIDAD DE .00020 EN COLOR CAMBRIDGE WALNUTEN CUBIERTA CON PORTA TECLADO PERFORACION Y TAPA CABLEADO PANTALLA FRONTAL LATERAL RECTA DE .80 X .50CMS PEDESTAL CAJONERO CON 1 CAJON PAPELERO Y 2 TAMANOS OFICIO FABRICADO ENMDF CANTO RIGIDO ANTIIMPACTO CORREDERAS DE EXTENSION LLAVE SIMULTANEA GENERAL BASE PARA CPU Y NIVELADORES MARCA: FYA MODELO: MEL140. | 14642.68
I450400258-1844 | MODULO DESARMABLE MODULO DESARMABLE TIPO L DE 1.40 X 1.40 X .75 MTS ACABADO MELAMINICO IMPORTADO TIPO ENCHAPADO EN TEXTURA ESSENCE DOBLE CARA CON PORO ARENADO EN 28 MM CON PROFUNDIDAD DE .00020 EN COLOR CAMBRIDGE WALNUTEN CUBIERTA CON PORTA TECLADO PERFORACION Y TAPA CABLEADO PANTALLA FRONTAL LATERAL RECTA DE .80 X .50CMS PEDESTAL CAJONERO CON 1 CAJON PAPELERO Y 2 TAMANOS OFICIO FABRICADO ENMDF CANTO RIGIDO ANTIIMPACTO CORREDERAS DE EXTENSION LLAVE SIMULTANEA GENERAL BASE PARA CPU Y NIVELADORES MARCA: FYA MODELO: MEL140. | 14642.68
I450400258-1845 | MODULO DESARMABLE MODULO DESARMABLE TIPO L DE 1.40 X 1.40 X .75 MTS ACABADO MELAMINICO IMPORTADO TIPO ENCHAPADO EN TEXTURA ESSENCE DOBLE CARA CON PORO ARENADO EN 28 MM CON PROFUNDIDAD DE .00020 EN COLOR CAMBRIDGE WALNUTEN CUBIERTA CON PORTA TECLADO PERFORACION Y TAPA CABLEADO PANTALLA FRONTAL LATERAL RECTA DE .80 X .50CMS PEDESTAL CAJONERO CON 1 CAJON PAPELERO Y 2 TAMANOS OFICIO FABRICADO ENMDF CANTO RIGIDO ANTIIMPACTO CORREDERAS DE EXTENSION LLAVE SIMULTANEA GENERAL BASE PARA CPU Y NIVELADORES MARCA: FYA MODELO: MEL140. | 14642.68
I450400258-1846 | MODULO DESARMABLE MODULO DESARMABLE TIPO L DE 1.40 X 1.40 X .75 MTS ACABADO MELAMINICO IMPORTADO TIPO ENCHAPADO EN TEXTURA ESSENCE DOBLE CARA CON PORO ARENADO EN 28 MM CON PROFUNDIDAD DE .00020 EN COLOR CAMBRIDGE WALNUTEN CUBIERTA CON PORTA TECLADO PERFORACION Y TAPA CABLEADO PANTALLA FRONTAL LATERAL RECTA DE .80 X .50CMS PEDESTAL CAJONERO CON 1 CAJON PAPELERO Y 2 TAMANOS OFICIO FABRICADO ENMDF CANTO RIGIDO ANTIIMPACTO CORREDERAS DE EXTENSION LLAVE SIMULTANEA GENERAL BASE PARA CPU Y NIVELADORES MARCA: FYA MODELO: MEL140. | 14642.68
I450400258-1847 | MODULO DESARMABLE MODULO DESARMABLE TIPO L DE 1.40 X 1.40 X .75 MTS ACABADO MELAMINICO IMPORTADO TIPO ENCHAPADO EN TEXTURA ESSENCE DOBLE CARA CON PORO ARENADO EN 28 MM CON PROFUNDIDAD DE .00020 EN COLOR CAMBRIDGE WALNUTEN CUBIERTA CON PORTA TECLADO PERFORACION Y TAPA CABLEADO PANTALLA FRONTAL LATERAL RECTA DE .80 X .50CMS PEDESTAL CAJONERO CON 1 CAJON PAPELERO Y 2 TAMANOS OFICIO FABRICADO ENMDF CANTO RIGIDO ANTIIMPACTO CORREDERAS DE EXTENSION LLAVE SIMULTANEA GENERAL BASE PARA CPU Y NIVELADORES MARCA: FYA MODELO: MEL140. | 14642.68
I450400258-1848 | MODULO DESARMABLE MODULO DESARMABLE TIPO L DE 1.40 X 1.40 X .75 MTS ACABADO MELAMINICO IMPORTADO TIPO ENCHAPADO EN TEXTURA ESSENCE DOBLE CARA CON PORO ARENADO EN 28 MM CON PROFUNDIDAD DE .00020 EN COLOR CAMBRIDGE WALNUTEN CUBIERTA CON PORTA TECLADO PERFORACION Y TAPA CABLEADO PANTALLA FRONTAL LATERAL RECTA DE .80 X .50CMS PEDESTAL CAJONERO CON 1 CAJON PAPELERO Y 2 TAMANOS OFICIO FABRICADO ENMDF CANTO RIGIDO ANTIIMPACTO CORREDERAS DE EXTENSION LLAVE SIMULTANEA GENERAL BASE PARA CPU Y NIVELADORES MARCA: FYA MODELO: MEL140. | 14642.68
I090000064-2680 | BASCULA CON Y SIN ESTADIMETRO BASCULA CLINICA MECANICA CAPACIDAD 160 KG DIVISION MINIMA 100 G. ESTADIMETRO 2 METROS DE ALTURA FABRICADA EN ACERO TROQUELADO MARCA: BASCULAS DE NUEVO LEON CODIGO CLINICA-160 | 7969.41
I090000064-2681 | BASCULA CON Y SIN ESTADIMETRO BASCULA CLINICA MECANICA CAPACIDAD 160 KG DIVISION MINIMA 100 G. ESTADIMETRO 2 METROS DE ALTURA FABRICADA EN ACERO TROQUELADO MARCA: BASCULAS DE NUEVO LEON CODIGO CLINICA-160 | 7969.41
I090000064-2682 | BASCULA CON Y SIN ESTADIMETRO BASCULA CLINICA MECANICA CAPACIDAD 160 KG DIVISION MINIMA 100 G. ESTADIMETRO 2 METROS DE ALTURA FABRICADA EN ACERO TROQUELADO MARCA: BASCULAS DE NUEVO LEON CODIGO CLINICA-160 | 7969.41
I090000064-2683 | BASCULA CON Y SIN ESTADIMETRO BASCULA CLINICA MECANICA CAPACIDAD 160 KG DIVISION MINIMA 100 G. ESTADIMETRO 2 METROS DE ALTURA FABRICADA EN ACERO TROQUELADO MARCA: BASCULAS DE NUEVO LEON CODIGO CLINICA-160 | 7969.41
I090000064-2684 | BASCULA CON Y SIN ESTADIMETRO BASCULA CLINICA MECANICA CAPACIDAD 160 KG DIVISION MINIMA 100 G. ESTADIMETRO 2 METROS DE ALTURA FABRICADA EN ACERO TROQUELADO MARCA: BASCULAS DE NUEVO LEON CODIGO CLINICA-160 | 7969.41
I090000216-3686 | ESTUCHE DIAGNOSTICO (JGO. DE) ESTUCHE DE DIAGNOSTICO RECARGABLE HALOGENO 3.5 V OFTALMO ESTANDAR OTOSCOPIO 25020 MANGO CONVERTIBLE INCLUYE FOCO OFTALMOSCOPIO HALOGENO 3.5 V Y FOCO OFTALMOSCOPIO HALOGENO 2.5 V MARCA: WELCH ALLYN CODIGO: 97150-C | 12758.32
I090000216-3687 | ESTUCHE DIAGNOSTICO (JGO. DE) ESTUCHE DE DIAGNOSTICO RECARGABLE HALOGENO 3.5 V OFTALMO ESTANDAR OTOSCOPIO 25020 MANGO CONVERTIBLE INCLUYE FOCO OFTALMOSCOPIO HALOGENO 3.5 V Y FOCO OFTALMOSCOPIO HALOGENO 2.5 V MARCA: WELCH ALLYN CODIGO: 97150-C | 12758.32
I090000216-3688 | ESTUCHE DIAGNOSTICO (JGO. DE) ESTUCHE DE DIAGNOSTICO RECARGABLE HALOGENO 3.5 V OFTALMO ESTANDAR OTOSCOPIO 25020 MANGO CONVERTIBLE INCLUYE FOCO OFTALMOSCOPIO HALOGENO 3.5 V Y FOCO OFTALMOSCOPIO HALOGENO 2.5 V MARCA: WELCH ALLYN CODIGO: 97150-C | 12758.32
I090000216-3689 | ESTUCHE DIAGNOSTICO (JGO. DE) ESTUCHE DE DIAGNOSTICO RECARGABLE HALOGENO 3.5 V OFTALMO ESTANDAR OTOSCOPIO 25020 MANGO CONVERTIBLE INCLUYE FOCO OFTALMOSCOPIO HALOGENO 3.5 V Y FOCO OFTALMOSCOPIO HALOGENO 2.5 V MARCA: WELCH ALLYN CODIGO: 97150-C | 12758.32
I090000216-3690 | ESTUCHE DIAGNOSTICO (JGO. DE) ESTUCHE DE DIAGNOSTICO RECARGABLE HALOGENO 3.5 V OFTALMO ESTANDAR OTOSCOPIO 25020 MANGO CONVERTIBLE INCLUYE FOCO OFTALMOSCOPIO HALOGENO 3.5 V Y FOCO OFTALMOSCOPIO HALOGENO 2.5 V MARCA: WELCH ALLYN CODIGO: 97150-C | 12758.32
I090000216-3691 | ESTUCHE DIAGNOSTICO (JGO. DE) ESTUCHE DE DIAGNOSTICO RECARGABLE HALOGENO 3.5 V OFTALMO ESTANDAR OTOSCOPIO 25020 MANGO CONVERTIBLE INCLUYE FOCO OFTALMOSCOPIO HALOGENO 3.5 V Y FOCO OFTALMOSCOPIO HALOGENO 2.5 V MARCA: WELCH ALLYN CODIGO: 97150-C | 12758.32
I090000216-3692 | ESTUCHE DIAGNOSTICO (JGO. DE) ESTUCHE DE DIAGNOSTICO RECARGABLE HALOGENO 3.5 V OFTALMO ESTANDAR OTOSCOPIO 25020 MANGO CONVERTIBLE INCLUYE FOCO OFTALMOSCOPIO HALOGENO 3.5 V Y FOCO OFTALMOSCOPIO HALOGENO 2.5 V MARCA: WELCH ALLYN CODIGO: 97150-C | 12758.32
I090000216-3693 | ESTUCHE DIAGNOSTICO (JGO. DE) ESTUCHE DE DIAGNOSTICO RECARGABLE HALOGENO 3.5 V OFTALMO ESTANDAR OTOSCOPIO 25020 MANGO CONVERTIBLE INCLUYE FOCO OFTALMOSCOPIO HALOGENO 3.5 V Y FOCO OFTALMOSCOPIO HALOGENO 2.5 V MARCA: WELCH ALLYN CODIGO: 97150-C | 12758.32
I090000216-3694 | ESTUCHE DIAGNOSTICO (JGO. DE) ESTUCHE DE DIAGNOSTICO RECARGABLE HALOGENO 3.5 V OFTALMO ESTANDAR OTOSCOPIO 25020 MANGO CONVERTIBLE INCLUYE FOCO OFTALMOSCOPIO HALOGENO 3.5 V Y FOCO OFTALMOSCOPIO HALOGENO 2.5 V MARCA: WELCH ALLYN CODIGO: 97150-C | 12758.32
I090000216-3695 | ESTUCHE DIAGNOSTICO (JGO. DE) ESTUCHE DE DIAGNOSTICO RECARGABLE HALOGENO 3.5 V OFTALMO ESTANDAR OTOSCOPIO 25020 MANGO CONVERTIBLE INCLUYE FOCO OFTALMOSCOPIO HALOGENO 3.5 V Y FOCO OFTALMOSCOPIO HALOGENO 2.5 V MARCA: WELCH ALLYN CODIGO: 97150-C | 12758.32
I090000216-3696 | ESTUCHE DIAGNOSTICO (JGO. DE) ESTUCHE DE DIAGNOSTICO RECARGABLE HALOGENO 3.5 V OFTALMO ESTANDAR OTOSCOPIO 25020 MANGO CONVERTIBLE INCLUYE FOCO OFTALMOSCOPIO HALOGENO 3.5 V Y FOCO OFTALMOSCOPIO HALOGENO 2.5 V MARCA: WELCH ALLYN CODIGO: 97150-C | 12758.32
I090000312-2972 | MESA EXPLORACION MESA PARA EXPLORACION MODELO TULUM ESTRUCTURA Y PUERTAS ABATIBLES CON JALADERA INTEGRADA EL LAMINA DE ACERO CALIBRE NO. 22 ACABADO EN ESMALTE HORNEADO MARCA ESGO CODIGO: MES001 | 9256.8
I090000312-2974 | MESA EXPLORACION MESA PARA EXPLORACION MODELO TULUM ESTRUCTURA Y PUERTAS ABATIBLES CON JALADERA INTEGRADA EL LAMINA DE ACERO CALIBRE NO. 22 ACABADO EN ESMALTE HORNEADO MARCA ESGO CODIGO: MES001 | 9256.8
I090000312-2975 | MESA EXPLORACION MESA PARA EXPLORACION MODELO TULUM ESTRUCTURA Y PUERTAS ABATIBLES CON JALADERA INTEGRADA EL LAMINA DE ACERO CALIBRE NO. 22 ACABADO EN ESMALTE HORNEADO MARCA ESGO CODIGO: MES001 | 9256.8
I090000312-2976 | MESA EXPLORACION MESA PARA EXPLORACION MODELO TULUM ESTRUCTURA Y PUERTAS ABATIBLES CON JALADERA INTEGRADA EL LAMINA DE ACERO CALIBRE NO. 22 ACABADO EN ESMALTE HORNEADO MARCA ESGO CODIGO: MES001 | 9256.8
I090000312-2977 | MESA EXPLORACION MESA PARA EXPLORACION MODELO TULUM ESTRUCTURA Y PUERTAS ABATIBLES CON JALADERA INTEGRADA EL LAMINA DE ACERO CALIBRE NO. 22 ACABADO EN ESMALTE HORNEADO MARCA ESGO CODIGO: MES001 | 9256.8
I090000312-2978 | MESA EXPLORACION MESA PARA EXPLORACION MODELO TULUM ESTRUCTURA Y PUERTAS ABATIBLES CON JALADERA INTEGRADA EL LAMINA DE ACERO CALIBRE NO. 22 ACABADO EN ESMALTE HORNEADO MARCA ESGO CODIGO: MES001 | 9256.8
I090000312-2979 | MESA EXPLORACION MESA PARA EXPLORACION MODELO TULUM ESTRUCTURA Y PUERTAS ABATIBLES CON JALADERA INTEGRADA EL LAMINA DE ACERO CALIBRE NO. 22 ACABADO EN ESMALTE HORNEADO MARCA ESGO CODIGO: MES001 | 9256.8
I090000324-362 | MESA PEDIATRICA MESA EXPLORACION PEDIATRICA ESMALTADA CON COLCHONETA LARGO: 162 CM (63.8) X ANCHO: 51 CM (20) X ALTO: 95 CM (37.4). MARCA ESGO CODIGO MES305E | 8387.86
I090000324-363 | MESA PEDIATRICA MESA EXPLORACION PEDIATRICA ESMALTADA CON COLCHONETA LARGO: 162 CM (63.8) X ANCHO: 51 CM (20) X ALTO: 95 CM (37.4). MARCA ESGO CODIGO MES305E | 8387.86
I090000324-364 | MESA PEDIATRICA MESA EXPLORACION PEDIATRICA ESMALTADA CON COLCHONETA LARGO: 162 CM (63.8) X ANCHO: 51 CM (20) X ALTO: 95 CM (37.4). MARCA ESGO CODIGO MES305E | 8387.86
I090000324-365 | MESA PEDIATRICA MESA EXPLORACION PEDIATRICA ESMALTADA CON COLCHONETA LARGO: 162 CM (63.8) X ANCHO: 51 CM (20) X ALTO: 95 CM (37.4). MARCA ESGO CODIGO MES305E | 8387.86
I090000312-2973 | MESA EXPLORACION MESA PARA EXPLORACION MODELO TULUM ESTRUCTURA Y PUERTAS ABATIBLES CON JALADERA INTEGRADA EL LAMINA DE ACERO CALIBRE NO. 22 ACABADO EN ESMALTE HORNEADO MARCA ESGO CODIGO: MES001 | 9256.8
I090000064-2679 | BASCULA CON Y SIN ESTADIMETRO BASCULA CLINICA MECANICA CAPACIDAD 160 KG DIVISION MINIMA 100 G. ESTADIMETRO 2 METROS DE ALTURA FABRICADA EN ACERO TROQUELADO MARCA: BASCULAS DE NUEVO LEON CODIGO CLINICA-160 | 7969.41
I420800654-2 | PASTEURIZADORA DE LECHE (ESTERILIZADORA) PASTEURIZADOR DE LECHE HUMANA. MARCA: HSC MODELO: PAS10002 NO DE SERIE: 361026 CLAVE: I420800654 PASTEURIZACION POR METODO HOLDER CUBA Y BASTIDOR FABRICADOS INTEGRAMENTE EN ACERO INOXIDABLE 304 L CAPACIDAD DE 63 BIBERONES CON TRES CANASTILLAS FABRICADAS EN ACERO INOXIDABLE CON CAPACIDAD PARA 21 BIBERONES C/U SISTEMA DE CALENTAMIENTO Y ENFRIAMIENTO AUTOMATIZADO CONTROLADO POR MICROPROCESADOR TIEMPO DE MESETA: 30 MINUTOS (REGULACION DE TEMPERATURA ENTRE 62.5 °C Y 63°C) TIEMPO DE EXPOSICION POR ENCIMA DE 58°C C:36 MINUTOS ENFRIAMIENTO A 4°C 30 A 40 MINUTOS DURACION TOTAL DEL CICLO 1H30° | 6789480
I150200580-1 | BASE PARA CAMARA DE VIDEO CON MONITOR CONTROLADOR EXPANSION PARA ESTACION DE CARGA Y RESPALDO DE INFORMACION PARA BODYCAM MARCA HIKVISION MODELO DS-MDS003-E CODIGO DEL SAT 46171621. GARANTIA DE 1 ANO CONTRA DEFECTOS DE FABRICACION | 34162
I150200580-2 | BASE PARA CAMARA DE VIDEO CON MONITOR CONTROLADOR EXPANSION PARA ESTACION DE CARGA Y RESPALDO DE INFORMACION PARA BODYCAM MARCA HIKVISION MODELO DS-MDS003-E CODIGO DEL SAT 46171621. GARANTIA DE 1 ANO CONTRA DEFECTOS DE FABRICACION | 34162
I150200580-3 | BASE PARA CAMARA DE VIDEO CON MONITOR CONTROLADOR EXPANSION PARA ESTACION DE CARGA Y RESPALDO DE INFORMACION PARA BODYCAM MARCA HIKVISION MODELO DS-MDS003-E CODIGO DEL SAT 46171621. GARANTIA DE 1 ANO CONTRA DEFECTOS DE FABRICACION | 34162
I060200282-760 | ESTERILIZADOR O AUTOCLAVE ESTERILIZADOR MARCA LORMA MODELO M08 | 9010.03
I060200282-761 | ESTERILIZADOR O AUTOCLAVE ESTERILIZADOR MARCA LORMA MODELO M08 | 9010.03
I060200282-759 | ESTERILIZADOR O AUTOCLAVE ESTERILIZADOR MARCA LORMA MODELO M08 | 9010.03
I060200282-762 | ESTERILIZADOR O AUTOCLAVE ESTERILIZADOR MARCA LORMA MODELO M08 | 9010.03
I090001258-14 | DIGITALIZADOR DE IMAGENES (GRADO MEDICO) EQUIPO DIGITALIZADOR CR QUE CUENTE CON ESTACION DE TRABAJO MONITOR GRADO MEDICO Y UPS REGULADOR DE VOLTAJE Y CHASISES DIGITALES DE DIFERENTES TAMANOS. EQUIPO CARESTREAM CR VITA FLEX 45 PPH. CARESTREAM CR CASSETTE 34 X 43 / 14 X 17 FLEXIBLE PHOSPOR SCRN GP-2 35 X 43 X 17 IMAGE SUITE / V4 SW MEDICAL APP PC IS 16 GB RAM HDD 1 X1 TB VITA AND CR ENABLEMENT CSH IMAGESUITE AC PROF SERVICE 1 DAY. MODELO: CR VITA FLEX SYSTEM 45 MARCA CARESTREAM GARANTIA 1 ANO. | 330252
I090000420-68 | TALADRO ORTOPEDICO TALADRO ORTOPEDICO CON BATERIAS RECARGABLES Y CARGADORES DE BATERIAS MARCA HEYDAY | 102000.01
I090000420-69 | TALADRO ORTOPEDICO TALADRO ORTOPEDICO CON BATERIAS RECARGABLES Y CARGADORES DE BATERIAS MARCA HEYDAY | 101999.99
I090000420-70 | TALADRO ORTOPEDICO TALADRO ORTOPEDICO CON BATERIAS RECARGABLES Y CARGADORES DE BATERIAS MARCA HEYDAY | 101999.99
I450600118-18 | ESTUFON ESTUFA INDUSTRIAL DE 6 QUEMADORES PARA GAS LP DE BAJA PRESION FABRICADA EN ACERO INOXIDABLE TIPO 304. MEDIA GENERAL: SUPERFICIE DE 105 X 60 C ALTURA 90 CM. QUEMADORES TIPO QUESO PARILLAS CUADRADAS DE 3X8 CON CHAROLA ANTIDERRAMES DE ACERO INOXIDABLE. BASE REFORZADA. | 35264
I450600118-19 | ESTUFON ESTUFON DE 6 QUEMADORES HORNO Y PLANCHA FABRICADA EN ACERO INOXIDABLE TIPO 304 RESPALDO DE 90 CM 8 VALVULAS DE AJUSTE DE FLAMA DE PILOTO 8 VALVULAS DE GAS Y 9 PERILLAS ZINC CON AISLAMIENTO TERMICO DE SILICON ROJO DIMENSIONES: 146 X 81 X 96 CM. (FRENTE X FONFO X ALTO). DESCRIPCION DE ESTUFON: 6 QUEMADORES ABIERTOS OCTAGONALES CON TAPA DESMONTABLE DE HIERRO FUNDIDO DE 30000 BTU CADA UNO 3 PARRILLAS SUPERIORES DE HIERRO FUNDIDO MONTADAS SOBRE LA CUBIERTA SEMI SELLAMA PARA EVITAR DESPLAZAMIENTO 6 PILOTOS INDIVIDUALES DE ACERO INOXIDABLE CON CABEZA DE ROSCA TIPO HONGO 3 CHAROLAS PARA CAPTAR ESCURRIMIENTOS. DESCRIPCION DE PLANCHA: PLANCHA COLD ROLLED DE 3/4 DE ESPESOR FRENTE 57.6 X FONDO 54 CM CON 2 QUEMADORES TUBULARES DE ACERO INOXIDABLE DE 36000 BTU CADA UNO GRATINADOR DE 54 CM E FRENTE CON PARRILLA NIQUELADA CHAROLA PARA CAPTAR ESCURRIMIENTOS. DESCRIPCION DE HORNO: MEDIDA INTERIOR FRENTE 66 FONDO 59 ALTO 42 CM 2 PARRILLAS NIQUELAD | 72732
I450400002-5397 | ACONDICIONADOR AIRE SUMINISTRO DE AIRE ACONDICIONADO TIPO MINI SPLIT MARCA: AURUS INVERTER DE 1.5 TONELADAS 220 VOLTS MONOFASICO FRIO/CALOR MODELO: ARU-H18A2/INV. UN ANO DE GARANTIIA EN LAS PARTES Y 6 ANOS EN EL COMPRESOR CON EL FABRICANTE. | 17980
I180000116-537 | SERVIDOR DE RED SERVIDOR DE RED MARCA HIKVISION MODELO HIKCENTRAL-P-VSS-BASE/HW/64CH. MEMORIA DE 16 GB DDR4 64 GB MAX SISTEMA OPERATIVO WINDOWS SERVER 2019 PROCESADOR INTEL XEON E2124 | 173072
I180000252-558 | COMPUTADORA TODO EN UNO (ALL IN ONE) ALL IN ONE MARCA HP MODELO PRO 240 G9 23.8 CON WEBCAM PROCESADOR INTEL CORE I5 MEMORIA RAM DE 8 GB SSD DE 256 GB S.O. WINDOWS 11 PRO | 25311.2
I180000252-555 | COMPUTADORA TODO EN UNO (ALL IN ONE) MARCA HP MODELO PROONE 440 23.8 AIO PANTALLA DE 23.8 FHD NO TOUCH. PROCESADOR INTEL CORE I7 ALMACENAMIENTO SSD DE 512 GB MEMORIA RAM DE 8 GB WINDOWS 11 PRO CAMARA DE 5MP CON DOBLE MICROFONO. | 33616.8
I180000252-556 | COMPUTADORA TODO EN UNO (ALL IN ONE) MARCA HP MODELO PROONE 440 23.8 AIO PANTALLA DE 23.8 FHD NO TOUCH. PROCESADOR INTEL CORE I7 ALMACENAMIENTO SSD DE 512 GB MEMORIA RAM DE 8 GB WINDOWS 11 PRO CAMARA DE 5MP CON DOBLE MICROFONO. | 33616.8
I180000252-557 | COMPUTADORA TODO EN UNO (ALL IN ONE) MARCA HP MODELO PROONE 440 23.8 AIO PANTALLA DE 23.8 FHD NO TOUCH. PROCESADOR INTEL CORE I7 ALMACENAMIENTO SSD DE 512 GB MEMORIA RAM DE 8 GB WINDOWS 11 PRO CAMARA DE 5MP CON DOBLE MICROFONO. | 33616.8
I360000070-123 | MANIQUES DE RCCP KIT CON 4 MANIQUIES PARA PRACTICA DE RCP ADULTOS CON MONITOR LUMINOSO MARCA PRESTAN. | 37835.93
I360000070-124 | MANIQUES DE RCCP MANIQUI (TORSO) DE ADULTO PARA PRACTICA DE INTUBACION (ORAL Y NASAL) MARCA: AIRWAY LARRY DE LIFE/FORM | 53596.7
I180000196-321 | EQUIPO MULTIFUNCIONAL (IMPRIME, FAXEA, ESCANEA Y FOTOCOPIA) MULTIFUNCIONAL COLOR MARCA HP MODELO LASERJET PRO M479FDW. | 19482.2
I450400146-928 | GABINETE UNIVERSAL GABINETE PARA ELECTRODOMESTICO MEDIDA GENERAL 1.20 X 0.60 MTS. FABRICADO EN MELAMINA DE ALTA RESISTENCIA CANTOS VULCANIZADOS DOS CAJONES EN LA PARTE INFERIOR PARTE CENTRAL PARA COLOCAR UN FRIGOBAR PARTE SUPERIOR CON ENTREPANOS Y PUERTA. | 11634.8
I450400146-929 | GABINETE UNIVERSAL GABINETE CON ENTREPANOS Y PUERTA FABRICADO EN MELAMINA DE ALTA RESISTENCIA CANTOS VULCANIZADOS MEDIDA GENERAL: 1.00 X 0.70 X 0.35 MTS | 7395
I450400242-115 | MESA DE JUNTAS MESA DE SALA DE JUNTAS FABRICADA EN MELAMINA DE ALTA RESISTENCIA CON CANTOS VULCANIZADOS. MEDIDA: 2.00 X 1.00 X 0.75 MTS (LARGO ANCHO ALTURA). | 12620.8
I150400086-50 | EQUIPO PARA VIDEO CONFERENCIA POLYCOM STUDIO MACA POLYCOM MODELO P009 MODELO O NUMERO DE PARTE COMERCIAL 7200-85830-034 | 51151.36
I150200524-235 | VIDEOPROYECTOR VIDEOPROYECTOR LED MARCA EPSON MODELO H991A 4200 LUMENES RESOLUCION WXGA 20000 HORAS DE VIDA DE LA LAMPARA LIBRE DE MANTENIMIENTO RESOLUCION NATIVA WXGA (16:10) HDMI VGA Y USB SOPORTE PARA VIDEOPROYECTOR MARCA REDLEAF MODELO RL4265 LA INSTALACION INCLUYE TAQUETES EXPANSORES MULTICONTACTO CLABE AC CON CONTACTO DOBLE / CABLE HDMI CANALES MANO DE OBRA Y RETIRO DE SOBRANTES. | 65051.64
I150200248-125 | PANTALLA PROYECTOR PANTALLA DE PROYECCION ELECTRICA MARCA REDLEAF MODELO O NUMERO DE PARTE PE84C CON CONTROL REMOTO MEDIDA 2.13 X 2.13 | 13282
I450400294-828 | RELOJ CHECADOR CONTROL DE ACCESO BIOMETRICO ANVIZ FACEDEEP3 RECONOCIMIENTO FACIAL CON CUBRE BOCA SOPORTA HASTA 6000 USUARIOS 6000 RFID Y 10000 REGISTROS MARCA: ANVIZ MODELO:FACEDEEP3 | 9999.2
I450400294-832 | RELOJ CHECADOR CONTROL DE ACCESO BIOMETRICO ANVIZ FACEDEEP3 RECONOCIMIENTO FACIAL CON CUBRE BOCA SOPORTA HASTA 6000 USUARIOS 6000 RFID Y 10000 REGISTROS MARCA: ANVIZ MODELO:FACEDEEP3 | 9999.2
I450400294-806 | RELOJ CHECADOR CONTROL DE ACCESO BIOMETRICO ANVIZ FACEDEEP3 RECONOCIMIENTO FACIAL CON CUBRE BOCA SOPORTA HASTA 6000 USUARIOS 6000 RFID Y 10000 REGISTROS MARCA: ANVIZ MODELO:FACEDEEP3 | 9999.2
I450400294-807 | RELOJ CHECADOR CONTROL DE ACCESO BIOMETRICO ANVIZ FACEDEEP3 RECONOCIMIENTO FACIAL CON CUBRE BOCA SOPORTA HASTA 6000 USUARIOS 6000 RFID Y 10000 REGISTROS MARCA: ANVIZ MODELO:FACEDEEP3 | 9999.2
I450400294-808 | RELOJ CHECADOR CONTROL DE ACCESO BIOMETRICO ANVIZ FACEDEEP3 RECONOCIMIENTO FACIAL CON CUBRE BOCA SOPORTA HASTA 6000 USUARIOS 6000 RFID Y 10000 REGISTROS MARCA: ANVIZ MODELO:FACEDEEP3 | 9999.2
I450400294-809 | RELOJ CHECADOR CONTROL DE ACCESO BIOMETRICO ANVIZ FACEDEEP3 RECONOCIMIENTO FACIAL CON CUBRE BOCA SOPORTA HASTA 6000 USUARIOS 6000 RFID Y 10000 REGISTROS MARCA: ANVIZ MODELO:FACEDEEP3 | 9999.2
I450400294-810 | RELOJ CHECADOR CONTROL DE ACCESO BIOMETRICO ANVIZ FACEDEEP3 RECONOCIMIENTO FACIAL CON CUBRE BOCA SOPORTA HASTA 6000 USUARIOS 6000 RFID Y 10000 REGISTROS MARCA: ANVIZ MODELO:FACEDEEP3 | 9999.2
I450400294-811 | RELOJ CHECADOR CONTROL DE ACCESO BIOMETRICO ANVIZ FACEDEEP3 RECONOCIMIENTO FACIAL CON CUBRE BOCA SOPORTA HASTA 6000 USUARIOS 6000 RFID Y 10000 REGISTROS MARCA: ANVIZ MODELO:FACEDEEP3 | 9999.2
I450400294-812 | RELOJ CHECADOR CONTROL DE ACCESO BIOMETRICO ANVIZ FACEDEEP3 RECONOCIMIENTO FACIAL CON CUBRE BOCA SOPORTA HASTA 6000 USUARIOS 6000 RFID Y 10000 REGISTROS MARCA: ANVIZ MODELO:FACEDEEP3 | 9999.2
I450400294-813 | RELOJ CHECADOR CONTROL DE ACCESO BIOMETRICO ANVIZ FACEDEEP3 RECONOCIMIENTO FACIAL CON CUBRE BOCA SOPORTA HASTA 6000 USUARIOS 6000 RFID Y 10000 REGISTROS MARCA: ANVIZ MODELO:FACEDEEP3 | 9999.2
I450400294-814 | RELOJ CHECADOR CONTROL DE ACCESO BIOMETRICO ANVIZ FACEDEEP3 RECONOCIMIENTO FACIAL CON CUBRE BOCA SOPORTA HASTA 6000 USUARIOS 6000 RFID Y 10000 REGISTROS MARCA: ANVIZ MODELO:FACEDEEP3 | 9999.2
I450400294-815 | RELOJ CHECADOR CONTROL DE ACCESO BIOMETRICO ANVIZ FACEDEEP3 RECONOCIMIENTO FACIAL CON CUBRE BOCA SOPORTA HASTA 6000 USUARIOS 6000 RFID Y 10000 REGISTROS MARCA: ANVIZ MODELO:FACEDEEP3 | 9999.2
I450400294-816 | RELOJ CHECADOR CONTROL DE ACCESO BIOMETRICO ANVIZ FACEDEEP3 RECONOCIMIENTO FACIAL CON CUBRE BOCA SOPORTA HASTA 6000 USUARIOS 6000 RFID Y 10000 REGISTROS MARCA: ANVIZ MODELO:FACEDEEP3 | 9999.2
I450400294-817 | RELOJ CHECADOR CONTROL DE ACCESO BIOMETRICO ANVIZ FACEDEEP3 RECONOCIMIENTO FACIAL CON CUBRE BOCA SOPORTA HASTA 6000 USUARIOS 6000 RFID Y 10000 REGISTROS MARCA: ANVIZ MODELO:FACEDEEP3 | 9999.2
I450400294-818 | RELOJ CHECADOR CONTROL DE ACCESO BIOMETRICO ANVIZ FACEDEEP3 RECONOCIMIENTO FACIAL CON CUBRE BOCA SOPORTA HASTA 6000 USUARIOS 6000 RFID Y 10000 REGISTROS MARCA: ANVIZ MODELO:FACEDEEP3 | 9999.2
I450400294-819 | RELOJ CHECADOR CONTROL DE ACCESO BIOMETRICO ANVIZ FACEDEEP3 RECONOCIMIENTO FACIAL CON CUBRE BOCA SOPORTA HASTA 6000 USUARIOS 6000 RFID Y 10000 REGISTROS MARCA: ANVIZ MODELO:FACEDEEP3 | 9999.2
I450400294-822 | RELOJ CHECADOR CONTROL DE ACCESO BIOMETRICO ANVIZ FACEDEEP3 RECONOCIMIENTO FACIAL CON CUBRE BOCA SOPORTA HASTA 6000 USUARIOS 6000 RFID Y 10000 REGISTROS MARCA: ANVIZ MODELO:FACEDEEP3 | 9999.2
I450400294-821 | RELOJ CHECADOR CONTROL DE ACCESO BIOMETRICO ANVIZ FACEDEEP3 RECONOCIMIENTO FACIAL CON CUBRE BOCA SOPORTA HASTA 6000 USUARIOS 6000 RFID Y 10000 REGISTROS MARCA: ANVIZ MODELO:FACEDEEP3 | 9999.2
I450400294-823 | RELOJ CHECADOR CONTROL DE ACCESO BIOMETRICO ANVIZ FACEDEEP3 RECONOCIMIENTO FACIAL CON CUBRE BOCA SOPORTA HASTA 6000 USUARIOS 6000 RFID Y 10000 REGISTROS MARCA: ANVIZ MODELO:FACEDEEP3 | 9999.2
I450400294-820 | RELOJ CHECADOR CONTROL DE ACCESO BIOMETRICO ANVIZ FACEDEEP3 RECONOCIMIENTO FACIAL CON CUBRE BOCA SOPORTA HASTA 6000 USUARIOS 6000 RFID Y 10000 REGISTROS MARCA: ANVIZ MODELO:FACEDEEP3 | 9999.2
I450400294-824 | RELOJ CHECADOR CONTROL DE ACCESO BIOMETRICO ANVIZ FACEDEEP3 RECONOCIMIENTO FACIAL CON CUBRE BOCA SOPORTA HASTA 6000 USUARIOS 6000 RFID Y 10000 REGISTROS MARCA: ANVIZ MODELO:FACEDEEP3 | 9999.2
I450400294-825 | RELOJ CHECADOR CONTROL DE ACCESO BIOMETRICO ANVIZ FACEDEEP3 RECONOCIMIENTO FACIAL CON CUBRE BOCA SOPORTA HASTA 6000 USUARIOS 6000 RFID Y 10000 REGISTROS MARCA: ANVIZ MODELO:FACEDEEP3 | 9999.2
I450400294-827 | RELOJ CHECADOR CONTROL DE ACCESO BIOMETRICO ANVIZ FACEDEEP3 RECONOCIMIENTO FACIAL CON CUBRE BOCA SOPORTA HASTA 6000 USUARIOS 6000 RFID Y 10000 REGISTROS MARCA: ANVIZ MODELO:FACEDEEP3 | 9999.2
I450400294-826 | RELOJ CHECADOR CONTROL DE ACCESO BIOMETRICO ANVIZ FACEDEEP3 RECONOCIMIENTO FACIAL CON CUBRE BOCA SOPORTA HASTA 6000 USUARIOS 6000 RFID Y 10000 REGISTROS MARCA: ANVIZ MODELO:FACEDEEP3 | 9999.2
I450400294-829 | RELOJ CHECADOR CONTROL DE ACCESO BIOMETRICO ANVIZ FACEDEEP3 RECONOCIMIENTO FACIAL CON CUBRE BOCA SOPORTA HASTA 6000 USUARIOS 6000 RFID Y 10000 REGISTROS MARCA: ANVIZ MODELO:FACEDEEP3 | 9999.2
I450400294-830 | RELOJ CHECADOR CONTROL DE ACCESO BIOMETRICO ANVIZ FACEDEEP3 RECONOCIMIENTO FACIAL CON CUBRE BOCA SOPORTA HASTA 6000 USUARIOS 6000 RFID Y 10000 REGISTROS MARCA: ANVIZ MODELO:FACEDEEP3 | 9999.2
I450400294-831 | RELOJ CHECADOR CONTROL DE ACCESO BIOMETRICO ANVIZ FACEDEEP3 RECONOCIMIENTO FACIAL CON CUBRE BOCA SOPORTA HASTA 6000 USUARIOS 6000 RFID Y 10000 REGISTROS MARCA: ANVIZ MODELO:FACEDEEP3 | 9999.2
I450400294-833 | RELOJ CHECADOR CONTROL DE ACCESO BIOMETRICO ANVIZ FACEDEEP3 RECONOCIMIENTO FACIAL CON CUBRE BOCA SOPORTA HASTA 6000 USUARIOS 6000 RFID Y 10000 REGISTROS MARCA: ANVIZ MODELO:FACEDEEP3 | 9999.2
I450400294-834 | RELOJ CHECADOR CONTROL DE ACCESO BIOMETRICO ANVIZ FACEDEEP3 RECONOCIMIENTO FACIAL CON CUBRE BOCA SOPORTA HASTA 6000 USUARIOS 6000 RFID Y 10000 REGISTROS MARCA: ANVIZ MODELO:FACEDEEP3 | 9999.2
I450400294-835 | RELOJ CHECADOR CONTROL DE ACCESO BIOMETRICO ANVIZ FACEDEEP3 RECONOCIMIENTO FACIAL CON CUBRE BOCA SOPORTA HASTA 6000 USUARIOS 6000 RFID Y 10000 REGISTROS MARCA: ANVIZ MODELO:FACEDEEP3 | 9999.2
I450400120-5158 | ESCRITORIO ESCRITORIO DIRECTIVO EN L CONSTA DE LIBRERO DE PISO DE 1.80 MT FABRICADO EN MELAMINA DE ALTA RESISTENCIA CON CANTOS A TONO PUERTAS Y ENTREPANOS Y UN ESCRITORIO DE 1.80 MT CON CUBIERTA DE VIDRIO AHUMADO Y PATAS CROMADAS | 37270.8
I450400120-5159 | ESCRITORIO ESCRITORIO EJECUTIVO EN L DE 1.70 X 1.70 FABRICADO EN MELMINA DE ALTA RESISTENCIA Y CANTOS A TONO CONSTA DE UN LIBRERO DE PISO CON 2 CAJONES Y 1 ENTREPANO SOBREPUESTO UNA SUPERFICIE DE ESCRITORIO DE MELAMINA CON BASE DE PTR NEGRO UNA PATA EN U | 12818
I450400314-41410 | SILLA SILLA EJECUTIA DE VISITA CON DESCANSABRAZOS METALICOS CROMADOS CON POLIURETANO NEGRO TAPIZADO EN VINIPIEL SOFT COLOR NEGRO BASE METALICA CROMADA DE 2 PATAS EN U MARCA FYA MODELO E-3503 | 10879.64
I450400314-41411 | SILLA SILLA EJECUTIA DE VISITA CON DESCANSABRAZOS METALICOS CROMADOS CON POLIURETANO NEGRO TAPIZADO EN VINIPIEL SOFT COLOR NEGRO BASE METALICA CROMADA DE 2 PATAS EN U MARCA FYA MODELO E-3503 | 10879.64
I450400320-6626 | SILLON SILLON EJECUTIVO RESPALDO ALTO CON CABECERA MECANISMO EJECUTIVO DESCANZABRAZOS METALICOS CROMADOS CON RECUBRIMIENTO DE PAD SUAVE AJUSTABLES PARA MAYOR AMPLITUD DE ASIENTO BASE CROMADA DE 5 PUNTAS DE 70 CM CON RODAJAS PARA DESPLAZAMIENTO RESPALDO Y ASIENTO TAPIZADO EN VINIPIEL SOFT COLOR NEGRO RELLENO DE HULE ESPUMA DE HULE ESPUMA DE ALTA DENSIDAD MARCA FYA MODELO E3501 | 16020.76
I450400320-6627 | SILLON SILLON EJECUTIVO CON DESCANSABRAZOS METALICOS CROMADOS CON FUNDA DE VINIPIEL TAPIZADO EN VINIPIEL SOFT COLOR NEGRO LIGERA LAMINA DE HULE ESPUMA DE ALTA DENSIDAD EN ASIENTO Y RESPALDO BASE METALICA CROMADA DE 5 PUNTAS DE 64 CMS DE DIAMETRO ESTRUCTURA METALICA EN LA CONCHA MARCA FYA MODELO E-3001 | 8723.2
I450400320-6630 | SILLON SILLON EJECUTIVO CON DESCANSABRAZOS DE POLIURETANO NEGRO CON PAD SUAVE MECANISMO DE 4 POSICIONES RESPALDO ASIENTO Y CABECERA TAPIZADOS EN MALLA RESISTENTE COLOR NEGRO CABECERA CON AJUSTE DE ALTURA Y ANGULO DE INCLINACION ASIENTO DESLIZANTE BASE DE ALUMINIO 5 PUNTAS DE 70 CM DE DIAMETRO MARCA FYA MODELO E-20401 | 14631.08
I450400320-6631 | SILLON SILLON EJECUTIVO CON DESCANSABRAZOS DE POLIURETANO NEGRO CON PAD SUAVE MECANISMO DE 4 POSICIONES RESPALDO ASIENTO Y CABECERA TAPIZADOS EN MALLA RESISTENTE COLOR NEGRO CABECERA CON AJUSTE DE ALTURA Y ANGULO DE INCLINACION ASIENTO DESLIZANTE BASE DE ALUMINIO 5 PUNTAS DE 70 CM DE DIAMETRO MARCA FYA MODELO E-20401 | 14631.08
I450400120-5160 | ESCRITORIO ESCRITORIO EJECUTIVO EN L DE 1.70 X 1.70 FABRICADO EN MELMINA DE ALTA RESISTENCIA Y CANTOS A TONO CONSTA DE UN LIBRERO DE PISO CON 2 CAJONES Y 1 ENTREPANO SOBREPUESTO UNA SUPERFICIE DE ESCRITORIO DE MELAMINA CON BASE DE PTR NEGRO UNA PATA EN U | 12818
I450400120-5161 | ESCRITORIO ESCRITORIO EJECUTIVO EN L DE 1.70 X 1.70 FABRICADO EN MELMINA DE ALTA RESISTENCIA Y CANTOS A TONO CONSTA DE UN LIBRERO DE PISO CON 2 CAJONES Y 1 ENTREPANO SOBREPUESTO UNA SUPERFICIE DE ESCRITORIO DE MELAMINA CON BASE DE PTR NEGRO UNA PATA EN U | 12818
I450400120-5162 | ESCRITORIO ESCRITORIO EJECUTIVO EN U CONSTA DE ESCRITORIO FRONTAL DE 1.70 MTS PUENTE DE 1.00 MTS CREDENZA DE 1.70 X 0.45 MTS CON CAJONERA DE 3 Y LIBRERO DE SOBREPONER DE 1.70 X 0.90 MTS FABRICADO EN MELAMINA DE ALTA RESISTENSIA CON CANTOS A TONO CAJONES CON CORREDERAS DE EXTENSION Y CERRADURA GENERAL. | 28199.6
I450400168-524 | LIBRERO LIBRERO FABRICADO EN MELAMINA DE ALTA RESISTENCIA CON CANTOS A TONO DE 1.50 X 1.20 X 0.50 MT PARTE SUPERIOR CON 4 PUERTAS LATERALES Y CENTRO CON ESTANTERIA | 8479.6
I450400168-525 | LIBRERO LIBRERO FABRICADO EN MELAMINA DE ALTA RESISTENCIA CON CANTOS A TONO DE 1.50 X 1.20 X 0.50 MT PARTE SUPERIOR CON 4 PUERTAS LATERALES Y CENTRO CON ESTANTERIA | 8479.6
I450400242-114 | MESA DE JUNTAS MESA OVALADA PARA SALA DE JUNTAS FABRICADA EN MELAMINA DE ALTA RESISTENCIA CON CANTOS A TONO MESA DE 2.40 X 1.20 MTS DOS PATAS A MISMO TONO. | 16762
I450400258-1818 | MODULO DESARMABLE MODULO OPERATIVO DE 1.15 MTS CONSTA DE ESCRITORIO Y LIBRERO DE SOBREPONER FABRICADO EN MELAMINA DE ALTA RESISTENCIA Y CNATOS A TONO ESCRITORIO CON CAJONERA DE 3 (2 PAPELEROS Y 1 DE ARCHIVO) LIBRERO CON GABINETES CON PUERTA SUPUERIORES Y UN ESTANTE | 13409.6
I450400258-1820 | MODULO DESARMABLE MODULO OPERATIVO DE 1.15 MTS CONSTA DE ESCRITORIO Y LIBRERO DE SOBREPONER FABRICADO EN MELAMINA DE ALTA RESISTENCIA Y CNATOS A TONO ESCRITORIO CON CAJONERA DE 3 (2 PAPELEROS Y 1 DE ARCHIVO) LIBRERO CON GABINETES CON PUERTA SUPUERIORES Y UN ESTANTE | 13409.6
I450400258-1821 | MODULO DESARMABLE MODULO OPERATIVO DE 1.15 MTS CONSTA DE ESCRITORIO Y LIBRERO DE SOBREPONER FABRICADO EN MELAMINA DE ALTA RESISTENCIA Y CNATOS A TONO ESCRITORIO CON CAJONERA DE 3 (2 PAPELEROS Y 1 DE ARCHIVO) LIBRERO CON GABINETES CON PUERTA SUPUERIORES Y UN ESTANTE | 13409.6
I450400258-1822 | MODULO DESARMABLE MODULO OPERATIVO DE 1.15 MTS CONSTA DE ESCRITORIO Y LIBRERO DE SOBREPONER FABRICADO EN MELAMINA DE ALTA RESISTENCIA Y CNATOS A TONO ESCRITORIO CON CAJONERA DE 3 (2 PAPELEROS Y 1 DE ARCHIVO) LIBRERO CON GABINETES CON PUERTA SUPUERIORES Y UN ESTANTE | 13409.6
I450400258-1823 | MODULO DESARMABLE MODULO OPERATIVO DE 1.15 MTS CONSTA DE ESCRITORIO Y LIBRERO DE SOBREPONER FABRICADO EN MELAMINA DE ALTA RESISTENCIA Y CNATOS A TONO ESCRITORIO CON CAJONERA DE 3 (2 PAPELEROS Y 1 DE ARCHIVO) LIBRERO CON GABINETES CON PUERTA SUPUERIORES Y UN ESTANTE | 13409.6
I450400258-1824 | MODULO DESARMABLE MODULO OPERATIVO DE 1.15 MTS CONSTA DE ESCRITORIO Y LIBRERO DE SOBREPONER FABRICADO EN MELAMINA DE ALTA RESISTENCIA Y CNATOS A TONO ESCRITORIO CON CAJONERA DE 3 (2 PAPELEROS Y 1 DE ARCHIVO) LIBRERO CON GABINETES CON PUERTA SUPUERIORES Y UN ESTANTE | 13409.6
I450400258-1825 | MODULO DESARMABLE MODULO OPERATIVO DE 1.15 MTS CONSTA DE ESCRITORIO Y LIBRERO DE SOBREPONER FABRICADO EN MELAMINA DE ALTA RESISTENCIA Y CNATOS A TONO ESCRITORIO CON CAJONERA DE 3 (2 PAPELEROS Y 1 DE ARCHIVO) LIBRERO CON GABINETES CON PUERTA SUPUERIORES Y UN ESTANTE | 13409.6
I450400258-1826 | MODULO DESARMABLE MODULO OPERATIVO DE 1.15 MTS CONSTA DE ESCRITORIO Y LIBRERO DE SOBREPONER FABRICADO EN MELAMINA DE ALTA RESISTENCIA Y CNATOS A TONO ESCRITORIO CON CAJONERA DE 3 (2 PAPELEROS Y 1 DE ARCHIVO) LIBRERO CON GABINETES CON PUERTA SUPUERIORES Y UN ESTANTE | 13409.6
I450400258-1827 | MODULO DESARMABLE MODULO OPERATIVO DE 1.15 MTS CONSTA DE ESCRITORIO Y LIBRERO DE SOBREPONER FABRICADO EN MELAMINA DE ALTA RESISTENCIA Y CNATOS A TONO ESCRITORIO CON CAJONERA DE 3 (2 PAPELEROS Y 1 DE ARCHIVO) LIBRERO CON GABINETES CON PUERTA SUPUERIORES Y UN ESTANTE | 13409.6
I450400258-1828 | MODULO DESARMABLE MODULO OPERATIVO DE 1.15 MTS CONSTA DE ESCRITORIO Y LIBRERO DE SOBREPONER FABRICADO EN MELAMINA DE ALTA RESISTENCIA Y CNATOS A TONO ESCRITORIO CON CAJONERA DE 3 (2 PAPELEROS Y 1 DE ARCHIVO) LIBRERO CON GABINETES CON PUERTA SUPUERIORES Y UN ESTANTE | 13409.6
I450400258-1829 | MODULO DESARMABLE MODULO OPERATIVO DE 1.15 MTS CONSTA DE ESCRITORIO Y LIBRERO DE SOBREPONER FABRICADO EN MELAMINA DE ALTA RESISTENCIA Y CNATOS A TONO ESCRITORIO CON CAJONERA DE 3 (2 PAPELEROS Y 1 DE ARCHIVO) LIBRERO CON GABINETES CON PUERTA SUPUERIORES Y UN ESTANTE | 13409.6
I450400314-41412 | SILLA SILLA DE VISITA CON DESCANSABRAZOS CROMADOS CON PAD SUAVE MECANISMO DE 4 POSICIONES RESPALDO TAPIZADO EN MALLA RESISTENTE Y ASIENTO ENTELA COLOR NEGRO BASE DE ALUMINIO TIPO TRINEO MARCA FYA MODELO: E20403 | 10074.6
I450400314-41413 | SILLA SILLA DE VISITA CON DESCANSABRAZOS CROMADOS CON PAD SUAVE MECANISMO DE 4 POSICIONES RESPALDO TAPIZADO EN MALLA RESISTENTE Y ASIENTO ENTELA COLOR NEGRO BASE DE ALUMINIO TIPO TRINEO MARCA FYA MODELO: E20403 | 10074.6
I450400320-6628 | SILLON SILLON EJECUTIVO CON DESCANSABRAZOS METALICOS CROMADOS CON FUNDA DE VINIPIEL TAPIZADO EN VINIPIEL SOFT COLOR NEGRO LIGERA LAMINA DE HULE ESPUMA DE ALTA DENSIDAD EN ASIENTO Y RESPALDO BASE METALICA CROMADA DE 5 PUNTAS DE 64 CMS DE DIAMETRO ESTRUCTURA METALICA EN LA CONCHA MARCA FYA MODELO E-3001 | 8723.2
I450400320-6632 | SILLON SILLON OPERATIVO CON DESCANSABRAZOS DE POLIURETANO NEGRO CON PAD SUAVE MECANISMO DE 4 POSICIONES RESPALDO TAPIZADO EN MALLA RESISTENTE Y ASIENTO TAPIZADO EN TELA COLOR NEGRO ASIENTO DESLIZNTE BASE DE ALUMINIO 5 PUNTAS DE 70 CMS DE DIAMETRO MARCA FYA MODELO E-20402 | 13952.48
I450400320-6634 | SILLON SILLON OPERATIVO CON DESCANSABRAZOS DE POLIURETANO NEGRO CON PAD SUAVE MECANISMO DE 4 POSICIONES RESPALDO TAPIZADO EN MALLA RESISTENTE Y ASIENTO TAPIZADO EN TELA COLOR NEGRO ASIENTO DESLIZNTE BASE DE ALUMINIO 5 PUNTAS DE 70 CMS DE DIAMETRO MARCA FYA MODELO E-20402 | 13952.48
I450400320-6635 | SILLON SILLON OPERATIVO CON DESCANSABRAZOS DE POLIURETANO NEGRO CON PAD SUAVE MECANISMO DE 4 POSICIONES RESPALDO TAPIZADO EN MALLA RESISTENTE Y ASIENTO TAPIZADO EN TELA COLOR NEGRO ASIENTO DESLIZNTE BASE DE ALUMINIO 5 PUNTAS DE 70 CMS DE DIAMETRO MARCA FYA MODELO E-20402 | 13952.48
I450400320-6636 | SILLON SILLON OPERATIVO CON DESCANSABRAZOS DE POLIURETANO NEGRO CON PAD SUAVE MECANISMO DE 4 POSICIONES RESPALDO TAPIZADO EN MALLA RESISTENTE Y ASIENTO TAPIZADO EN TELA COLOR NEGRO ASIENTO DESLIZNTE BASE DE ALUMINIO 5 PUNTAS DE 70 CMS DE DIAMETRO MARCA FYA MODELO E-20402 | 13952.48
I450400320-6637 | SILLON SILLON OPERATIVO CON DESCANSABRAZOS DE POLIURETANO NEGRO CON PAD SUAVE MECANISMO DE 4 POSICIONES RESPALDO TAPIZADO EN MALLA RESISTENTE Y ASIENTO TAPIZADO EN TELA COLOR NEGRO ASIENTO DESLIZNTE BASE DE ALUMINIO 5 PUNTAS DE 70 CMS DE DIAMETRO MARCA FYA MODELO E-20402 | 13952.48
I450400320-6638 | SILLON SILLON OPERATIVO CON DESCANSABRAZOS DE POLIURETANO NEGRO CON PAD SUAVE MECANISMO DE 4 POSICIONES RESPALDO TAPIZADO EN MALLA RESISTENTE Y ASIENTO TAPIZADO EN TELA COLOR NEGRO ASIENTO DESLIZNTE BASE DE ALUMINIO 5 PUNTAS DE 70 CMS DE DIAMETRO MARCA FYA MODELO E-20402 | 13952.48
I450400320-6639 | SILLON SILLON OPERATIVO CON DESCANSABRAZOS DE POLIURETANO NEGRO CON PAD SUAVE MECANISMO DE 4 POSICIONES RESPALDO TAPIZADO EN MALLA RESISTENTE Y ASIENTO TAPIZADO EN TELA COLOR NEGRO ASIENTO DESLIZNTE BASE DE ALUMINIO 5 PUNTAS DE 70 CMS DE DIAMETRO MARCA FYA MODELO E-20402 | 13952.48
I450400320-6640 | SILLON SILLON OPERATIVO CON DESCANSABRAZOS DE POLIURETANO NEGRO CON PAD SUAVE MECANISMO DE 4 POSICIONES RESPALDO TAPIZADO EN MALLA RESISTENTE Y ASIENTO TAPIZADO EN TELA COLOR NEGRO ASIENTO DESLIZNTE BASE DE ALUMINIO 5 PUNTAS DE 70 CMS DE DIAMETRO MARCA FYA MODELO E-20402 | 13952.48
I450400320-6641 | SILLON SILLON OPERATIVO CON DESCANSABRAZOS DE POLIURETANO NEGRO CON PAD SUAVE MECANISMO DE 4 POSICIONES RESPALDO TAPIZADO EN MALLA RESISTENTE Y ASIENTO TAPIZADO EN TELA COLOR NEGRO ASIENTO DESLIZNTE BASE DE ALUMINIO 5 PUNTAS DE 70 CMS DE DIAMETRO MARCA FYA MODELO E-20402 | 13952.48
I450400320-6642 | SILLON SILLON OPERATIVO CON DESCANSABRAZOS DE POLIURETANO NEGRO CON PAD SUAVE MECANISMO DE 4 POSICIONES RESPALDO TAPIZADO EN MALLA RESISTENTE Y ASIENTO TAPIZADO EN TELA COLOR NEGRO ASIENTO DESLIZNTE BASE DE ALUMINIO 5 PUNTAS DE 70 CMS DE DIAMETRO MARCA FYA MODELO E-20402 | 13952.48
I450400320-6643 | SILLON SILLON OPERATIVO CON DESCANSABRAZOS DE POLIURETANO NEGRO CON PAD SUAVE MECANISMO DE 4 POSICIONES RESPALDO TAPIZADO EN MALLA RESISTENTE Y ASIENTO TAPIZADO EN TELA COLOR NEGRO ASIENTO DESLIZNTE BASE DE ALUMINIO 5 PUNTAS DE 70 CMS DE DIAMETRO MARCA FYA MODELO E-20402 | 13952.48
I450400120-5163 | ESCRITORIO ESCRITORIO EJECUTIVO EN L DE 1.70 X 1.50 MTS FABRICADO EN MELAMINA DE ALTA RESISTENCIA Y CANTOS A TONO CONSTA DE UN LIBRERO DE PISO CON 2 CAJONES Y 1 ENTREPANO SOBREPUESTO A UNA SUPERFICIE DE ESCRITORIO DE MELAMINA CON BASE DE PTR NEGRO UNA PATA EN U | 12441
I450400258-1819 | MODULO DESARMABLE MODULO OPERATIVO DE 1.15 MTS CONSTA DE ESCRITORIO Y LIBRERO DE SOBREPONER FABRICADO EN MELAMINA DE ALTA RESISTENCIA Y CNATOS A TONO ESCRITORIO CON CAJONERA DE 3 (2 PAPELEROS Y 1 DE ARCHIVO) LIBRERO CON GABINETES CON PUERTA SUPUERIORES Y UN ESTANTE | 13409.6
I450400320-6629 | SILLON SILLON EJECUTIVO CON DESCANSABRAZOS DE POLIURETANO NEGRO CON PAD SUAVE MECANISMO DE 4 POSICIONES RESPALDO ASIENTO Y CABECERA TAPIZADOS EN MALLA RESISTENTE COLOR NEGRO CABECERA CON AJUSTE DE ALTURA Y ANGULO DE INCLINACION ASIENTO DESLIZANTE BASE DE ALUMINIO 5 PUNTAS DE 70 CM DE DIAMETRO MARCA FYA MODELO E-20401 | 14631.08
I450400320-6633 | SILLON SILLON OPERATIVO CON DESCANSABRAZOS DE POLIURETANO NEGRO CON PAD SUAVE MECANISMO DE 4 POSICIONES RESPALDO TAPIZADO EN MALLA RESISTENTE Y ASIENTO TAPIZADO EN TELA COLOR NEGRO ASIENTO DESLIZNTE BASE DE ALUMINIO 5 PUNTAS DE 70 CMS DE DIAMETRO MARCA FYA MODELO E-20402 | 13952.48
I480800014-201 | AUTOMOVIL SEDAN UN VEHICULO NUEVO NACIONAL VERSA ADVANCE CVT 1.6 LTS 118 HP SERIE 3N1CN8AE1PL840988 MOTOR HR16748680V MODELO 2023 COLOR BLANCO PERLADO INT. NEGRO TIPO SEDAN MARCA NISSAN 4 CILINDROS ORDEN DE ENVIO 24194 CONTRATO ADC20230071-1 4 PTS 5 PASAJEROS LPNE LA-919044992-E1-2023 | 381051
I450400258-1816 | MODULO DESARMABLE MODULO DESARMABLE TIPO L DE 1.40 X 140 MTS X 75 MTS ACABADO MELAMICO IMPORTADO TIPO ENCHAPADO EN TEXTURA ESSENCE DOBLE CARA CON PORO ARENADO EN 28 MM CON PROFUNDIDAD DE .00020 EN COLOR CAMBRIDGE WALNUTEN CUBIERTA CON PORTA TECLADO PERFORACION Y TAPA PARA CABLEADO PANTALLA FRONTAL LATERAL RECTA DE .80 X .50CMS PEDESTAL CAJONERO CON 1 CAJON PAPELERO Y 2 TAMANO OFICIO FABRICADO EN MDF CNTO RIGIDO ANTIIMPACTO CORREDERAS DE EXTENSION LLAVE SIMULTANEA GENERAL BASE PARA CPU Y NIVELADORES MARCA FYA MODELO MEL140 | 14642.68
I450400016-5133 | ARCHIVERO DE METAL ARCHIVERO METALICO DE 4 GAVETAS VERTICAL CON CUBIERTA EN LAMINA ROLADA EN FRIO CON CORREDERAS DE SUSPENSION EMBALINADA TELESCOPICA DE MAXIMA TENSION TODO ENSAMBLADOSIN SOLDADURA CERRADURA CILINDRO REMOVIBLE Y LLAVE CON BOTON DE SEGURIDAD EN CADA GAVETA PARA EVITAR QUE SE ABRA ACCIDENTALMENTE INCLUYE UN SEPARADOR POR GAVETA CON PINTURA LIQUIDA DE APLICACION ELECTROSTATICA COLOR ARENA HORNEADA A 180 °C EN CUERPO EXTERIOR Y FRENTES DE GAVETAS MEDIDA 46 CM DE ANCHO X 63 CM DE FONDO X 1.32 DE ALTO MARCA IDEA MODELO AR001 | 11698.6
I450400026-7555 | BANCA BANCA DE SALA DE ESPERA DE ALUMINIO 3 PLAZAS FABRICADA CON TAPA EN ACERO CROMADO Y ASIENTO TIPO CONCHA EN LAMINA PERFORADA COLOR GRIS CON DESCANZABRAZOS EN LOS COSTADOS MARCA FYA MODELO B006 | 9451.68
I450400026-7556 | BANCA BANCA DE SALA DE ESPERA DE ALUMINIO 3 PLAZAS FABRICADA CON TAPA EN ACERO CROMADO Y ASIENTO TIPO CONCHA EN LAMINA PERFORADA COLOR GRIS CON DESCANZABRAZOS EN LOS COSTADOS MARCA FYA MODELO B006 | 9451.68
I450400026-7557 | BANCA BANCA DE SALA DE ESPERA DE ALUMINIO 3 PLAZAS FABRICADA CON TAPA EN ACERO CROMADO Y ASIENTO TIPO CONCHA EN LAMINA PERFORADA COLOR GRIS CON DESCANZABRAZOS EN LOS COSTADOS MARCA FYA MODELO B006 | 9451.68
I450400026-7558 | BANCA BANCA DE SALA DE ESPERA DE ALUMINIO 3 PLAZAS FABRICADA CON TAPA EN ACERO CROMADO Y ASIENTO TIPO CONCHA EN LAMINA PERFORADA COLOR GRIS CON DESCANZABRAZOS EN LOS COSTADOS MARCA FYA MODELO B006 | 9451.68
I450400258-1814 | MODULO DESARMABLE MODULO DESARMABLE TIPO L DE 1.40 X 140 MTS X 75 MTS ACABADO MELAMICO IMPORTADO TIPO ENCHAPADO EN TEXTURA ESSENCE DOBLE CARA CON PORO ARENADO EN 28 MM CON PROFUNDIDAD DE .00020 EN COLOR CAMBRIDGE WALNUTEN CUBIERTA CON PORTA TECLADO PERFORACION Y TAPA PARA CABLEADO PANTALLA FRONTAL LATERAL RECTA DE .80 X .50CMS PEDESTAL CAJONERO CON 1 CAJON PAPELERO Y 2 TAMANO OFICIO FABRICADO EN MDF CNTO RIGIDO ANTIIMPACTO CORREDERAS DE EXTENSION LLAVE SIMULTANEA GENERAL BASE PARA CPU Y NIVELADORES MARCA FYA MODELO MEL140 | 14642.68
I450400016-5134 | ARCHIVERO DE METAL ARCHIVERO METALICO DE 4 GAVETAS VERTICAL CON CUBIERTA EN LAMINA ROLADA EN FRIO CON CORREDERAS DE SUSPENSION EMBALINADA TELESCOPICA DE MAXIMA TENSION TODO ENSAMBLADOSIN SOLDADURA CERRADURA CILINDRO REMOVIBLE Y LLAVE CON BOTON DE SEGURIDAD EN CADA GAVETA PARA EVITAR QUE SE ABRA ACCIDENTALMENTE INCLUYE UN SEPARADOR POR GAVETA CON PINTURA LIQUIDA DE APLICACION ELECTROSTATICA COLOR ARENA HORNEADA A 180 °C EN CUERPO EXTERIOR Y FRENTES DE GAVETAS MEDIDA 46 CM DE ANCHO X 63 CM DE FONDO X 1.32 DE ALTO MARCA IDEA MODELO AR001 | 11698.6
I450400016-5135 | ARCHIVERO DE METAL ARCHIVERO METALICO DE 4 GAVETAS VERTICAL CON CUBIERTA EN LAMINA ROLADA EN FRIO CON CORREDERAS DE SUSPENSION EMBALINADA TELESCOPICA DE MAXIMA TENSION TODO ENSAMBLADOSIN SOLDADURA CERRADURA CILINDRO REMOVIBLE Y LLAVE CON BOTON DE SEGURIDAD EN CADA GAVETA PARA EVITAR QUE SE ABRA ACCIDENTALMENTE INCLUYE UN SEPARADOR POR GAVETA CON PINTURA LIQUIDA DE APLICACION ELECTROSTATICA COLOR ARENA HORNEADA A 180 °C EN CUERPO EXTERIOR Y FRENTES DE GAVETAS MEDIDA 46 CM DE ANCHO X 63 CM DE FONDO X 1.32 DE ALTO MARCA IDEA MODELO AR001 | 11698.6
I450400016-5137 | ARCHIVERO DE METAL ARCHIVERO METALICO DE 4 GAVETAS VERTICAL CON CUBIERTA EN LAMINA ROLADA EN FRIO CON CORREDERAS DE SUSPENSION EMBALINADA TELESCOPICA DE MAXIMA TENSION TODO ENSAMBLADOSIN SOLDADURA CERRADURA CILINDRO REMOVIBLE Y LLAVE CON BOTON DE SEGURIDAD EN CADA GAVETA PARA EVITAR QUE SE ABRA ACCIDENTALMENTE INCLUYE UN SEPARADOR POR GAVETA CON PINTURA LIQUIDA DE APLICACION ELECTROSTATICA COLOR ARENA HORNEADA A 180 °C EN CUERPO EXTERIOR Y FRENTES DE GAVETAS MEDIDA 46 CM DE ANCHO X 63 CM DE FONDO X 1.32 DE ALTO MARCA IDEA MODELO AR001 | 11698.6
I450400026-7559 | BANCA BANCA DE SALA DE ESPERA DE ALUMINIO 3 PLAZAS FABRICADA CON TAPA EN ACERO CROMADO Y ASIENTO TIPO CONCHA EN LAMINA PERFORADA COLOR GRIS CON DESCANZABRAZOS EN LOS COSTADOS MARCA FYA MODELO B006 | 9451.68
I450400026-7560 | BANCA BANCA DE SALA DE ESPERA DE ALUMINIO 3 PLAZAS FABRICADA CON TAPA EN ACERO CROMADO Y ASIENTO TIPO CONCHA EN LAMINA PERFORADA COLOR GRIS CON DESCANZABRAZOS EN LOS COSTADOS MARCA FYA MODELO B006 | 9451.68
I450400026-7561 | BANCA BANCA DE SALA DE ESPERA DE ALUMINIO 3 PLAZAS FABRICADA CON TAPA EN ACERO CROMADO Y ASIENTO TIPO CONCHA EN LAMINA PERFORADA COLOR GRIS CON DESCANZABRAZOS EN LOS COSTADOS MARCA FYA MODELO B006 | 9451.68
I450400026-7562 | BANCA BANCA DE SALA DE ESPERA DE ALUMINIO 3 PLAZAS FABRICADA CON TAPA EN ACERO CROMADO Y ASIENTO TIPO CONCHA EN LAMINA PERFORADA COLOR GRIS CON DESCANZABRAZOS EN LOS COSTADOS MARCA FYA MODELO B006 | 9451.68
I450400026-7563 | BANCA BANCA DE SALA DE ESPERA DE ALUMINIO 3 PLAZAS FABRICADA CON TAPA EN ACERO CROMADO Y ASIENTO TIPO CONCHA EN LAMINA PERFORADA COLOR GRIS CON DESCANZABRAZOS EN LOS COSTADOS MARCA FYA MODELO B006 | 9451.68
I450400026-7564 | BANCA BANCA DE SALA DE ESPERA DE ALUMINIO 3 PLAZAS FABRICADA CON TAPA EN ACERO CROMADO Y ASIENTO TIPO CONCHA EN LAMINA PERFORADA COLOR GRIS CON DESCANZABRAZOS EN LOS COSTADOS MARCA FYA MODELO B006 | 9451.68
I450400258-1815 | MODULO DESARMABLE MODULO DESARMABLE TIPO L DE 1.40 X 140 MTS X 75 MTS ACABADO MELAMICO IMPORTADO TIPO ENCHAPADO EN TEXTURA ESSENCE DOBLE CARA CON PORO ARENADO EN 28 MM CON PROFUNDIDAD DE .00020 EN COLOR CAMBRIDGE WALNUTEN CUBIERTA CON PORTA TECLADO PERFORACION Y TAPA PARA CABLEADO PANTALLA FRONTAL LATERAL RECTA DE .80 X .50CMS PEDESTAL CAJONERO CON 1 CAJON PAPELERO Y 2 TAMANO OFICIO FABRICADO EN MDF CNTO RIGIDO ANTIIMPACTO CORREDERAS DE EXTENSION LLAVE SIMULTANEA GENERAL BASE PARA CPU Y NIVELADORES MARCA FYA MODELO MEL140 | 14642.68
I450400016-5138 | ARCHIVERO DE METAL ARCHIVERO METALICO DE 4 GAVETAS VERTICAL CON CUBIERTA EN LAMINA ROLADA EN FRIO CON CORREDERAS DE SUSPENSION EMBALINADA TELESCOPICA DE MAXIMA TENSION TODO ENSAMBLADOSIN SOLDADURA CERRADURA CILINDRO REMOVIBLE Y LLAVE CON BOTON DE SEGURIDAD EN CADA GAVETA PARA EVITAR QUE SE ABRA ACCIDENTALMENTE INCLUYE UN SEPARADOR POR GAVETA CON PINTURA LIQUIDA DE APLICACION ELECTROSTATICA COLOR ARENA HORNEADA A 180 °C EN CUERPO EXTERIOR Y FRENTES DE GAVETAS MEDIDA 46 CM DE ANCHO X 63 CM DE FONDO X 1.32 DE ALTO MARCA IDEA MODELO AR001 | 11698.6
I450400016-5141 | ARCHIVERO DE METAL ARCHIVERO METALICO DE 4 GAVETAS VERTICAL CON CUBIERTA EN LAMINA ROLADA EN FRIO CON CORREDERAS DE SUSPENSION EMBALINADA TELESCOPICA DE MAXIMA TENSION TODO ENSAMBLADOSIN SOLDADURA CERRADURA CILINDRO REMOVIBLE Y LLAVE CON BOTON DE SEGURIDAD EN CADA GAVETA PARA EVITAR QUE SE ABRA ACCIDENTALMENTE INCLUYE UN SEPARADOR POR GAVETA CON PINTURA LIQUIDA DE APLICACION ELECTROSTATICA COLOR ARENA HORNEADA A 180 °C EN CUERPO EXTERIOR Y FRENTES DE GAVETAS MEDIDA 46 CM DE ANCHO X 63 CM DE FONDO X 1.32 DE ALTO MARCA IDEA MODELO AR001 | 11698.6
I450400016-5140 | ARCHIVERO DE METAL ARCHIVERO METALICO DE 4 GAVETAS VERTICAL CON CUBIERTA EN LAMINA ROLADA EN FRIO CON CORREDERAS DE SUSPENSION EMBALINADA TELESCOPICA DE MAXIMA TENSION TODO ENSAMBLADOSIN SOLDADURA CERRADURA CILINDRO REMOVIBLE Y LLAVE CON BOTON DE SEGURIDAD EN CADA GAVETA PARA EVITAR QUE SE ABRA ACCIDENTALMENTE INCLUYE UN SEPARADOR POR GAVETA CON PINTURA LIQUIDA DE APLICACION ELECTROSTATICA COLOR ARENA HORNEADA A 180 °C EN CUERPO EXTERIOR Y FRENTES DE GAVETAS MEDIDA 46 CM DE ANCHO X 63 CM DE FONDO X 1.32 DE ALTO MARCA IDEA MODELO AR001 | 11698.6
I450400016-5136 | ARCHIVERO DE METAL ARCHIVERO METALICO DE 4 GAVETAS VERTICAL CON CUBIERTA EN LAMINA ROLADA EN FRIO CON CORREDERAS DE SUSPENSION EMBALINADA TELESCOPICA DE MAXIMA TENSION TODO ENSAMBLADOSIN SOLDADURA CERRADURA CILINDRO REMOVIBLE Y LLAVE CON BOTON DE SEGURIDAD EN CADA GAVETA PARA EVITAR QUE SE ABRA ACCIDENTALMENTE INCLUYE UN SEPARADOR POR GAVETA CON PINTURA LIQUIDA DE APLICACION ELECTROSTATICA COLOR ARENA HORNEADA A 180 °C EN CUERPO EXTERIOR Y FRENTES DE GAVETAS MEDIDA 46 CM DE ANCHO X 63 CM DE FONDO X 1.32 DE ALTO MARCA IDEA MODELO AR001 | 11698.6
I450400016-5139 | ARCHIVERO DE METAL ARCHIVERO METALICO DE 4 GAVETAS VERTICAL CON CUBIERTA EN LAMINA ROLADA EN FRIO CON CORREDERAS DE SUSPENSION EMBALINADA TELESCOPICA DE MAXIMA TENSION TODO ENSAMBLADOSIN SOLDADURA CERRADURA CILINDRO REMOVIBLE Y LLAVE CON BOTON DE SEGURIDAD EN CADA GAVETA PARA EVITAR QUE SE ABRA ACCIDENTALMENTE INCLUYE UN SEPARADOR POR GAVETA CON PINTURA LIQUIDA DE APLICACION ELECTROSTATICA COLOR ARENA HORNEADA A 180 °C EN CUERPO EXTERIOR Y FRENTES DE GAVETAS MEDIDA 46 CM DE ANCHO X 63 CM DE FONDO X 1.32 DE ALTO MARCA IDEA MODELO AR001 | 11698.6
I450400258-1817 | MODULO DESARMABLE MODULO DESARMABLE TIPO L DE 1.40 X 140 MTS X 75 MTS ACABADO MELAMICO IMPORTADO TIPO ENCHAPADO EN TEXTURA ESSENCE DOBLE CARA CON PORO ARENADO EN 28 MM CON PROFUNDIDAD DE .00020 EN COLOR CAMBRIDGE WALNUTEN CUBIERTA CON PORTA TECLADO PERFORACION Y TAPA PARA CABLEADO PANTALLA FRONTAL LATERAL RECTA DE .80 X .50CMS PEDESTAL CAJONERO CON 1 CAJON PAPELERO Y 2 TAMANO OFICIO FABRICADO EN MDF CNTO RIGIDO ANTIIMPACTO CORREDERAS DE EXTENSION LLAVE SIMULTANEA GENERAL BASE PARA CPU Y NIVELADORES MARCA FYA MODELO MEL140 | 14642.68
I450400016-5130 | ARCHIVERO DE METAL ARCHIVERO METALICO DE 4 GAVETAS VERTICAL CON CUBIERTA EN LAMINA ROLADA EN FRIO CON CORREDERAS DE SUSPENSION EMBALINADA TELESCOPICA DE MAXIMA TENSION TODO ENSAMBLADOSIN SOLDADURA CERRADURA CILINDRO REMOVIBLE Y LLAVE CON BOTON DE SEGURIDAD EN CADA GAVETA PARA EVITAR QUE SE ABRA ACCIDENTALMENTE INCLUYE UN SEPARADOR POR GAVETA CON PINTURA LIQUIDA DE APLICACION ELECTROSTATICA COLOR ARENA HORNEADA A 180 °C EN CUERPO EXTERIOR Y FRENTES DE GAVETAS MEDIDA 46 CM DE ANCHO X 63 CM DE FONDO X 1.32 DE ALTO MARCA IDEA MODELO AR001 | 11698.6
I450400258-1813 | MODULO DESARMABLE MODULO DESARMABLE TIPO L DE 1.40 X 140 MTS X 75 MTS ACABADO MELAMICO IMPORTADO TIPO ENCHAPADO EN TEXTURA ESSENCE DOBLE CARA CON PORO ARENADO EN 28 MM CON PROFUNDIDAD DE .00020 EN COLOR CAMBRIDGE WALNUTEN CUBIERTA CON PORTA TECLADO PERFORACION Y TAPA PARA CABLEADO PANTALLA FRONTAL LATERAL RECTA DE .80 X .50CMS PEDESTAL CAJONERO CON 1 CAJON PAPELERO Y 2 TAMANO OFICIO FABRICADO EN MDF CNTO RIGIDO ANTIIMPACTO CORREDERAS DE EXTENSION LLAVE SIMULTANEA GENERAL BASE PARA CPU Y NIVELADORES MARCA FYA MODELO MEL140 | 14642.68
I450400016-5129 | ARCHIVERO DE METAL ARCHIVERO METALICO DE 4 GAVETAS VERTICAL CON CUBIERTA EN LAMINA ROLADA EN FRIO CON CORREDERAS DE SUSPENSION EMBALINADA TELESCOPICA DE MAXIMA TENSION TODO ENSAMBLADOSIN SOLDADURA CERRADURA CILINDRO REMOVIBLE Y LLAVE CON BOTON DE SEGURIDAD EN CADA GAVETA PARA EVITAR QUE SE ABRA ACCIDENTALMENTE INCLUYE UN SEPARADOR POR GAVETA CON PINTURA LIQUIDA DE APLICACION ELECTROSTATICA COLOR ARENA HORNEADA A 180 °C EN CUERPO EXTERIOR Y FRENTES DE GAVETAS MEDIDA 46 CM DE ANCHO X 63 CM DE FONDO X 1.32 DE ALTO MARCA IDEA MODELO AR001 | 11698.6
I450400026-7549 | BANCA BANCA DE SALA DE ESPERA DE ALUMINIO 3 PLAZAS FABRICADA CON TAPA EN ACERO CROMADO Y ASIENTO TIPO CONCHA EN LAMINA PERFORADA COLOR GRIS CON DESCANZABRAZOS EN LOS COSTADOS MARCA FYA MODELO B006 | 9451.68
I450400026-7550 | BANCA BANCA DE SALA DE ESPERA DE ALUMINIO 3 PLAZAS FABRICADA CON TAPA EN ACERO CROMADO Y ASIENTO TIPO CONCHA EN LAMINA PERFORADA COLOR GRIS CON DESCANZABRAZOS EN LOS COSTADOS MARCA FYA MODELO B006 | 9451.68
I450400026-7551 | BANCA BANCA DE SALA DE ESPERA DE ALUMINIO 3 PLAZAS FABRICADA CON TAPA EN ACERO CROMADO Y ASIENTO TIPO CONCHA EN LAMINA PERFORADA COLOR GRIS CON DESCANZABRAZOS EN LOS COSTADOS MARCA FYA MODELO B006 | 9451.68
I450400026-7552 | BANCA BANCA DE SALA DE ESPERA DE ALUMINIO 3 PLAZAS FABRICADA CON TAPA EN ACERO CROMADO Y ASIENTO TIPO CONCHA EN LAMINA PERFORADA COLOR GRIS CON DESCANZABRAZOS EN LOS COSTADOS MARCA FYA MODELO B006 | 9451.68
I450400026-7553 | BANCA BANCA DE SALA DE ESPERA DE ALUMINIO 3 PLAZAS FABRICADA CON TAPA EN ACERO CROMADO Y ASIENTO TIPO CONCHA EN LAMINA PERFORADA COLOR GRIS CON DESCANZABRAZOS EN LOS COSTADOS MARCA FYA MODELO B006 | 9451.68
I450400026-7554 | BANCA BANCA DE SALA DE ESPERA DE ALUMINIO 3 PLAZAS FABRICADA CON TAPA EN ACERO CROMADO Y ASIENTO TIPO CONCHA EN LAMINA PERFORADA COLOR GRIS CON DESCANZABRAZOS EN LOS COSTADOS MARCA FYA MODELO B006 | 9451.68
I450400258-1812 | MODULO DESARMABLE MODULO DESARMABLE TIPO L DE 1.40 X 140 MTS X 75 MTS ACABADO MELAMICO IMPORTADO TIPO ENCHAPADO EN TEXTURA ESSENCE DOBLE CARA CON PORO ARENADO EN 28 MM CON PROFUNDIDAD DE .00020 EN COLOR CAMBRIDGE WALNUTEN CUBIERTA CON PORTA TECLADO PERFORACION Y TAPA PARA CABLEADO PANTALLA FRONTAL LATERAL RECTA DE .80 X .50CMS PEDESTAL CAJONERO CON 1 CAJON PAPELERO Y 2 TAMANO OFICIO FABRICADO EN MDF CNTO RIGIDO ANTIIMPACTO CORREDERAS DE EXTENSION LLAVE SIMULTANEA GENERAL BASE PARA CPU Y NIVELADORES MARCA FYA MODELO MEL140 | 14642.68
I450400016-5131 | ARCHIVERO DE METAL ARCHIVERO METALICO DE 4 GAVETAS VERTICAL CON CUBIERTA EN LAMINA ROLADA EN FRIO CON CORREDERAS DE SUSPENSION EMBALINADA TELESCOPICA DE MAXIMA TENSION TODO ENSAMBLADOSIN SOLDADURA CERRADURA CILINDRO REMOVIBLE Y LLAVE CON BOTON DE SEGURIDAD EN CADA GAVETA PARA EVITAR QUE SE ABRA ACCIDENTALMENTE INCLUYE UN SEPARADOR POR GAVETA CON PINTURA LIQUIDA DE APLICACION ELECTROSTATICA COLOR ARENA HORNEADA A 180 °C EN CUERPO EXTERIOR Y FRENTES DE GAVETAS MEDIDA 46 CM DE ANCHO X 63 CM DE FONDO X 1.32 DE ALTO MARCA IDEA MODELO AR001 | 11698.6
I450400016-5132 | ARCHIVERO DE METAL ARCHIVERO METALICO DE 4 GAVETAS VERTICAL CON CUBIERTA EN LAMINA ROLADA EN FRIO CON CORREDERAS DE SUSPENSION EMBALINADA TELESCOPICA DE MAXIMA TENSION TODO ENSAMBLADOSIN SOLDADURA CERRADURA CILINDRO REMOVIBLE Y LLAVE CON BOTON DE SEGURIDAD EN CADA GAVETA PARA EVITAR QUE SE ABRA ACCIDENTALMENTE INCLUYE UN SEPARADOR POR GAVETA CON PINTURA LIQUIDA DE APLICACION ELECTROSTATICA COLOR ARENA HORNEADA A 180 °C EN CUERPO EXTERIOR Y FRENTES DE GAVETAS MEDIDA 46 CM DE ANCHO X 63 CM DE FONDO X 1.32 DE ALTO MARCA IDEA MODELO AR001 | 11698.6
I450400016-5128 | ARCHIVERO DE METAL ARCHIVERO METALICO DE 4 GAVETAS VERTICAL CON CUBIERTA EN LAMINA ROLADA EN FRIO CON CORREDERAS DE SUSPENSION EMBALINADA TELESCOPICA DE MAXIMA TENSION TODO ENSAMBLADOSIN SOLDADURA CERRADURA CILINDRO REMOVIBLE Y LLAVE CON BOTON DE SEGURIDAD EN CADA GAVETA PARA EVITAR QUE SE ABRA ACCIDENTALMENTE INCLUYE UN SEPARADOR POR GAVETA CON PINTURA LIQUIDA DE APLICACION ELECTROSTATICA COLOR ARENA HORNEADA A 180 °C EN CUERPO EXTERIOR Y FRENTES DE GAVETAS MEDIDA 46 CM DE ANCHO X 63 CM DE FONDO X 1.32 DE ALTO MARCA IDEA MODELO AR001 | 11698.6
I450400146-927 | GABINETE UNIVERSAL GABINETE UNIVERSAL METALICO COLOR BEIGE CON MEDIDAS DE .88 X .40 X 1.80 METROS CON CERRADURA Y ENTREPANOS INTERCABIABLES MARCA IDEA MODELO GU001 | 12212.48
I060200490-13 | BOMBA DE VACIO BOMBA DE VACIO DE 1 HP DE POTENCIA (PARA 4 O 4 UNIDADES) 110V POTENCIA DE 1 HP CON VACIO REGULABLE HASTA 550 MM/HG. BAJO NIVEL DE RUIDO LO QUE PERMITE SU INSTALACION EN UN MUEBLE DENTRO DEL CONSULTORIO. EXCLUSIVO FILTRO PARA DETRITOS QUE GARANTIZA MAYOR SEGURIDAD EVITA DESGASTE Y OBSTRUCCIONES AUMENTANDO LA VIDA UTIL DEL QUIPO. SU CONSTRUCCION EN ALNEACIN ALUMINIO/BRONCE PERMITE UNA RESISTENCIA AL DESGASTE Y GARANTIZA LA DURABILIDAD. EL AGUA ES RECICLADA A TRAVES DE UNA CAMARA INTERNA PROPORCIONANDO MENOR CONSUMO Y MAYOR PERFORMANCE DE LA SUCCION. FILTRO DE DETRITOS (EXCLUSIVO) FILTRO SEPARADOR DE SOLIDOS (DETRITOS) DE FACIL REMOCION. DOS EYECTORES GIRATORIOS AMOVIBLES Y AUTOCLAVABLES CON FACIL REGULACION DE SUCCION. MARCA SAEVO MODELO SV4 | 40767.04
I450400002-5388 | ACONDICIONADOR AIRE SUMINISTRO DE AIRE ACONDICIONADO DE 20 TONELADAS MARCA RHEEM CORRIENTE 220 VOLTS TRIFASICO PARA C.S.U. NUEVA MORELOS DE LA JURISDICCION SANITARIA #1 MODELO RLKL-B240CL000 Y CON NUMERO DE SERIE F071402106. INCLUYE DESINSTALACION DE EQUIPO ACTUAL DESINSTALACION DE CABLE ACTUAL SUMINISTRO E INSTALACION DE CABLE CALIBRE 2 TRES LINEAS Y TIERRA POR 50 METROS LINEALES EN TUBO CONDUIT ACTUALMENTE INSTALADO MODIFICACION DE BASE ESTRUCTURAL ENTREGA DE EQUIPO EN SITIO MANIOBRAS DE MONTAJE ARRANQUE Y PRUEBAS PARA SU FUNCIONAMIENTO AJUSTE AL SISTEMA DE CUELLOS DE DUCTOS Y TODOS LOS ELEMENTOS NECESARIOS PARA SU CORRECTA INSTALACION | 802720
I450400258-1799 | MODULO DESARMABLE MODULO DESARMABLE | 9425
I450400258-1800 | MODULO DESARMABLE MODULO DESARMABLE | 9425
I450400258-1801 | MODULO DESARMABLE MODULO DESARMABLE | 9425
I450400258-1802 | MODULO DESARMABLE MODULO DESARMABLE | 9425
I450400258-1803 | MODULO DESARMABLE MODULO DESARMABLE | 9425
I450400258-1804 | MODULO DESARMABLE MODULO DESARMABLE | 9425
I450400258-1805 | MODULO DESARMABLE MODULO DESARMABLE | 9425
I450400258-1806 | MODULO DESARMABLE MODULO DESARMABLE | 9425
I450400258-1807 | MODULO DESARMABLE MODULO DESARMABLE | 9425
I450400258-1808 | MODULO DESARMABLE MODULO DESARMABLE | 9425
I450400258-1809 | MODULO DESARMABLE MODULO DESARMABLE | 9425
I450400258-1810 | MODULO DESARMABLE MODULO DESARMABLE | 9425
I450400258-1811 | MODULO DESARMABLE MODULO DESARMABLE | 9425
I422000002-146 | EXTRACTOR DE AIRE SUMINISTRO E INSTALACION DE EXTRACTOR DE AIRE AXIAL 12 DIAMETRO CANAL DE AIRE REGULABLE ALTA-BAJA CON MARCO DE LUMINIO PARA EMPOTRAR Y ADAPTAR A VENTANA DE ALUMINIO CON 17 PULGADAS DE DIAMETRO. INCLUYE: SUMINISTRO E INSTALACION APAGADOR Y CABLEADO ELECTRICO DE ALIMENTACION 110 VOLTS A PIE DE APAGADOR CON REGULADOR DE FLUJO CANALES DE CANALIZACION Y TODOS LOE ELEMENTOS NECESARIOS PARA SU CORRECTA INSTALACION Y FUNCIONAMIENTO OPTIMO. | 10892.4
I422000002-147 | EXTRACTOR DE AIRE SUMINISTRO E INSTALACION DE EXTRACTOR DE AIRE AXIAL 12 DIAMETRO CANAL DE AIRE REGULABLE ALTA-BAJA CON MARCO DE LUMINIO PARA EMPOTRAR Y ADAPTAR A VENTANA DE ALUMINIO CON 17 PULGADAS DE DIAMETRO. INCLUYE: SUMINISTRO E INSTALACION APAGADOR Y CABLEADO ELECTRICO DE ALIMENTACION 110 VOLTS A PIE DE APAGADOR CON REGULADOR DE FLUJO CANALES DE CANALIZACION Y TODOS LOE ELEMENTOS NECESARIOS PARA SU CORRECTA INSTALACION Y FUNCIONAMIENTO OPTIMO. | 10892.4
I420800488-2 | REDUCTOR E INCREMENTADORES DE VELOCIDAD REDUCTOR E INCREMENTADORES DE VELOCIDAD MARCA: ZIEHL-ABEGG MODELO:ZADYN4CS 050 REP-536729 3 FASES 400 VAC 50/60 HZ PARA EL FUNCIONAMIENTO DE ELEVADOR NUM 8. | 275900.47
I090000312-2969 | MESA EXPLORACION MESA PARA EXPLORACION MODELO TULUM ESTRUCTURA Y PUERTAS ABATIBLES CON JALADERA INTEGRADA EL LAMINA DE ACERO CALIBRE NO. 22 ACABADO EN ESMALTE HORNEADO MARCA ESGO CODIGO MES001 | 9256.8
I090000324-356 | MESA PEDIATRICA MESA DE EXPLORACION PEDIATRICA ESMALTADA CON COLCHONETA LARGO 162 CM (63.8) X ANCHO 51 CM (20) X ALTO 95 CM (37.4) MARCA ESGO CODIGO MES305E. | 8387.84
I450400228-1757 | MESA ANTECOMEDOR TUBULAR COLOR BRONCE DE 6 SILLAS ACABADO: PINTURA HORNEAD CUBIERTA DE FOMICA TAPIZ SILLA: TELA CAFE CON BEIGE ARMAZON: TUBO CUADRADO 1 SILLA: 100 X 43 X 45 CM MESA: 77 X 89 X 139 CM | 11565.2
I090000214-1092 | ESTUCHE CIRUGIA (JGO. DE) JUEGO DE CIRUGIA PARA MIRINGOTOMiA. CADA ESTUCHE DEBERA DE CONTENER LO SIGUIENTE: 90-3323 HOUSE BARBARA PICA RECTA AGUDA 6 1/2 (16.5 CM). 90-3320 HOUSE AGUJA CURVA LIGERA AGUDA 6 1/2 (16.5 CM 90-3009 AUSTIN PICA PUNTA 1.0MM ANG 45 GRADOS MED VASTAGO 6 3/8 (16.2 CM) 90-2925 ROYCE (SEXTON) CUCHILLO PARA OIDO ANGULADO HOJA DE 8.0MM CORTE HACIA ARRIBA (16.5 CM). 01-2700 BOSS CHAROLA DE POLICARBONATO PARA MICRO INSTRUMENTAL CON TAPA Y TAPETE DE SILICON 6.3 X 19.0 X 2.0 CM. ACERO INOXIDABLE. | 22298.6
I090000214-1093 | ESTUCHE CIRUGIA (JGO. DE) JUEGO DE CIRUGIA PARA MIRINGOTOMiA. CADA ESTUCHE DEBERA DE CONTENER LO SIGUIENTE: 90-3323 HOUSE BARBARA PICA RECTA AGUDA 6 1/2 (16.5 CM). 90-3320 HOUSE AGUJA CURVA LIGERA AGUDA 6 1/2 (16.5 CM 90-3009 AUSTIN PICA PUNTA 1.0MM ANG 45 GRADOS MED VASTAGO 6 3/8 (16.2 CM) 90-2925 ROYCE (SEXTON) CUCHILLO PARA OIDO ANGULADO HOJA DE 8.0MM CORTE HACIA ARRIBA (16.5 CM). 01-2700 BOSS CHAROLA DE POLICARBONATO PARA MICRO INSTRUMENTAL CON TAPA Y TAPETE DE SILICON 6.3 X 19.0 X 2.0 CM. ACERO INOXIDABLE. | 22298.6
I450400002-5389 | ACONDICIONADOR AIRE SUMINISTRO DE AIRE ACONDICIONADOTIPO PAQUETE MARCA RHEEM DE 15 TONELADAS 220 VOLTS TRIFASICO CON NUMERO DE SERIE F181403516 PARA EL AREA DE URGENCIAS MODELO RJNL-B180CL000. TRIFASICO INCLUYE KIT DE RISESTIA PARA CALEFACCION DESINSTALACION DE EQUIPO ANTERIOR INSTALACION DE EQUIPO ACTUAL DESINSTALACION DE CABLE ACTUAL SUMINITRO E INSTALACION DE CABLE CALIBRE 2 TRES LINEAS TIERRA POR 50 METROS LINEALES EN TUBO CONDUIT. ACTUALMENTE INSTALADO SUMINISTRO E INSTALACION DE INTERRUPTOR TRIFASICO TERMOMAGNETICO MODIFICACION DE BASE ESTRUCTURAL ENTREGA DE EQUIPO EN SITIO MANIOBRAS DE MONTAJE ARRANQUE Y PRUEBAS PARA SU FUNCIONAMIENTOI AJUSTES AL SISTEMA DE CUELLOS DE DUCTOS Y TODOS LOS ELEMENTOS NECESARIOS PARA SU CORRECTA INSTALACION UN ANO EN GARANTIA EN LAS PARTES Y 6 ANOS EN EL COMPRESOR | 716880
I450400002-5390 | ACONDICIONADOR AIRE SUMINISTRO DE AIRE ACONDICIONADO TIPO PQUETE CORRIENTE 220 VOLTS TRIFASICO PARA EL AREA DE RECUPERACION MODELO RLKL-B090CL000 MARCA RHEEM CON NUMERO DE SERIE F091400278 FRIO/CALOR INCLUYE DESINSTALACION DE EQUIPO ACTUAL Y MODIFICACION DE BASE ESTRUCTURAL DESCONEXION Y CONEXION DE LINEAS TRIFASICAS ENTREGA DEL EQUIPO EN SITIO MANIOBRAS DE MONTAJE ARRANQUE Y PRUEBAS PARA SU FUNCIONAMIENTO AJUSTE AL SISTEMA DE CUELLOS DE DUCTOS Y TODOS LOS ELEMENTOS NECESARIOS PARA SU CORRECTA INSTALACION | 252880
I450600352-60 | COLCHON TERMICO SISTEMA PARA NORMO E HIPERTERMIA MARCA GENTHERM (CINCINNATI SUBZERO) MODELO: WARM AIR 135-110 | 67233.6
I450600352-59 | COLCHON TERMICO SISTEMA PARA NORMO E HIPERTERMIA MARCA GENTHERM (CINCINNATI SUBZERO) MODELO: WARM AIR 135-110 | 67233.6
I180000066-2463 | MINICOMPUTADORA COMPUTADORA PORTATIL MARCA DELL MODELO LATITUDE 3420 PROCESADOR INTEL CORE I5 MEMORIA RAM DE 8 GB SSD DE 256 GB WINDOWS 10 PROFESIONAL. | 21912.4
I180000220-6416 | UNIDAD CENTRAL DE PROCESO (CPU) COMPUTADORA DE ESCRITORIO MARCA HP MODELO 280 G5 SFF PROCESADOR INTER CORE I5 MEMORIA RAM DE 8GB SSD DE 512 GB WINDOWS 10 PROFESIONAL | 20004.2
I180000220-6417 | UNIDAD CENTRAL DE PROCESO (CPU) COMPUTADORA DE ESCRITORIO MARCA HP MODELO 280 G5 SFF PROCESADOR INTER CORE I5 MEMORIA RAM DE 8GB SSD DE 512 GB WINDOWS 10 PROFESIONAL | 20004.2
I180000220-6418 | UNIDAD CENTRAL DE PROCESO (CPU) COMPUTADORA DE ESCRITORIO MARCA HP MODELO 280 G5 SFF PROCESADOR INTER CORE I5 MEMORIA RAM DE 8GB SSD DE 512 GB WINDOWS 10 PROFESIONAL | 20004.2
I180000220-6419 | UNIDAD CENTRAL DE PROCESO (CPU) COMPUTADORA DE ESCRITORIO MARCA HP MODELO 280 G5 SFF PROCESADOR INTER CORE I5 MEMORIA RAM DE 8GB SSD DE 512 GB WINDOWS 10 PROFESIONAL | 20004.2
I450400016-5116 | ARCHIVERO DE METAL ARCHIVERO METALICO 4 GAVETAS INSTITUCIONAL 380-HI | 8248.06
I450400016-5087 | ARCHIVERO DE METAL ARCHIVERO METALICO 4 GAVETAS INSTITUCIONAL 380-HI | 8248.06
I450400016-5088 | ARCHIVERO DE METAL ARCHIVERO METALICO 4 GAVETAS INSTITUCIONAL 380-HI | 8248.06
I450400016-5089 | ARCHIVERO DE METAL ARCHIVERO METALICO 4 GAVETAS INSTITUCIONAL 380-HI | 8248.06
I450400016-5090 | ARCHIVERO DE METAL ARCHIVERO METALICO 4 GAVETAS INSTITUCIONAL 380-HI | 8248.06
I450400016-5091 | ARCHIVERO DE METAL ARCHIVERO METALICO 4 GAVETAS INSTITUCIONAL 380-HI | 8248.06
I450400016-5092 | ARCHIVERO DE METAL ARCHIVERO METALICO 4 GAVETAS INSTITUCIONAL 380-HI | 8248.06
I450400016-5093 | ARCHIVERO DE METAL ARCHIVERO METALICO 4 GAVETAS INSTITUCIONAL 380-HI | 8248.06
I450400016-5094 | ARCHIVERO DE METAL ARCHIVERO METALICO 4 GAVETAS INSTITUCIONAL 380-HI | 8248.06
I450400016-5095 | ARCHIVERO DE METAL ARCHIVERO METALICO 4 GAVETAS INSTITUCIONAL 380-HI | 8248.06
I450400016-5096 | ARCHIVERO DE METAL ARCHIVERO METALICO 4 GAVETAS INSTITUCIONAL 380-HI | 8248.06
I450400016-5097 | ARCHIVERO DE METAL ARCHIVERO METALICO 4 GAVETAS INSTITUCIONAL 380-HI | 8248.06
I450400016-5098 | ARCHIVERO DE METAL ARCHIVERO METALICO 4 GAVETAS INSTITUCIONAL 380-HI | 8248.06
I450400016-5099 | ARCHIVERO DE METAL ARCHIVERO METALICO 4 GAVETAS INSTITUCIONAL 380-HI | 8248.06
I450400016-5100 | ARCHIVERO DE METAL ARCHIVERO METALICO 4 GAVETAS INSTITUCIONAL 380-HI | 8248.06
I450400016-5101 | ARCHIVERO DE METAL ARCHIVERO METALICO 4 GAVETAS INSTITUCIONAL 380-HI | 8248.06
I450400016-5102 | ARCHIVERO DE METAL ARCHIVERO METALICO 4 GAVETAS INSTITUCIONAL 380-HI | 8248.06
I450400016-5103 | ARCHIVERO DE METAL ARCHIVERO METALICO 4 GAVETAS INSTITUCIONAL 380-HI | 8248.06
I450400016-5104 | ARCHIVERO DE METAL ARCHIVERO METALICO 4 GAVETAS INSTITUCIONAL 380-HI | 8248.06
I450400016-5105 | ARCHIVERO DE METAL ARCHIVERO METALICO 4 GAVETAS INSTITUCIONAL 380-HI | 8248.06
I450400016-5106 | ARCHIVERO DE METAL ARCHIVERO METALICO 4 GAVETAS INSTITUCIONAL 380-HI | 8248.06
I450400016-5107 | ARCHIVERO DE METAL ARCHIVERO METALICO 4 GAVETAS INSTITUCIONAL 380-HI | 8248.06
I450400016-5108 | ARCHIVERO DE METAL ARCHIVERO METALICO 4 GAVETAS INSTITUCIONAL 380-HI | 8248.06
I450400016-5109 | ARCHIVERO DE METAL ARCHIVERO METALICO 4 GAVETAS INSTITUCIONAL 380-HI | 8248.06
I450400016-5110 | ARCHIVERO DE METAL ARCHIVERO METALICO 4 GAVETAS INSTITUCIONAL 380-HI | 8248.06
I450400016-5111 | ARCHIVERO DE METAL ARCHIVERO METALICO 4 GAVETAS INSTITUCIONAL 380-HI | 8248.06
I450400016-5112 | ARCHIVERO DE METAL ARCHIVERO METALICO 4 GAVETAS INSTITUCIONAL 380-HI | 8248.06
I450400016-5113 | ARCHIVERO DE METAL ARCHIVERO METALICO 4 GAVETAS INSTITUCIONAL 380-HI | 8248.06
I450400016-5114 | ARCHIVERO DE METAL ARCHIVERO METALICO 4 GAVETAS INSTITUCIONAL 380-HI | 8248.06
I450400016-5115 | ARCHIVERO DE METAL ARCHIVERO METALICO 4 GAVETAS INSTITUCIONAL 380-HI | 8248.06
I450400016-5117 | ARCHIVERO DE METAL ARCHIVERO METALICO 4 GAVETAS INSTITUCIONAL 380-HI | 8248.06
I450400016-5118 | ARCHIVERO DE METAL ARCHIVERO METALICO 4 GAVETAS INSTITUCIONAL 380-HI | 8248.06
I450400016-5119 | ARCHIVERO DE METAL ARCHIVERO METALICO 4 GAVETAS INSTITUCIONAL 380-HI | 8248.06
I450400016-5120 | ARCHIVERO DE METAL ARCHIVERO METALICO 4 GAVETAS INSTITUCIONAL 380-HI | 8248.06
I450400016-5121 | ARCHIVERO DE METAL ARCHIVERO METALICO 4 GAVETAS INSTITUCIONAL 380-HI | 8248.06
I450400016-5122 | ARCHIVERO DE METAL ARCHIVERO METALICO 4 GAVETAS INSTITUCIONAL 380-HI | 8248.06
I450400016-5123 | ARCHIVERO DE METAL ARCHIVERO METALICO 4 GAVETAS INSTITUCIONAL 380-HI | 8248.06
I450400016-5124 | ARCHIVERO DE METAL ARCHIVERO METALICO 4 GAVETAS INSTITUCIONAL 380-HI | 8248.06
I450400016-5125 | ARCHIVERO DE METAL ARCHIVERO METALICO 4 GAVETAS INSTITUCIONAL 380-HI | 8248.06
I450400016-5126 | ARCHIVERO DE METAL ARCHIVERO METALICO 4 GAVETAS INSTITUCIONAL 380-HI | 8248.06
I450400016-5127 | ARCHIVERO DE METAL ARCHIVERO METALICO 4 GAVETAS INSTITUCIONAL 380-HI | 8248.06
I450400402-43 | ALARMA VISUAL ALARMA VISUAL SUMINISTRO E INSTALACION DE ALARMA VISUAL Y SONORA PARA MANIFOLDS DE OXIGENO Y AIRE GRADO MEDICINAL EN LO SIGUIENTE: ALARMA VISUAL SUMINISTRO INSTALACION TORRETA Y BOCINA CABLEADO PRUEBAS Y VALIDACION. | 28764.52
I450400402-44 | ALARMA VISUAL ALARMA VISUAL SUMINISTRO E INSTALACION DE ALARMA VISUAL Y SONORA PARA MANIFOLDS DE OXIGENO Y AIRE GRADO MEDICINAL EN LO SIGUIENTE: ALARMA VISUAL SUMINISTRO INSTALACION TORRETA Y BOCINA CABLEADO PRUEBAS Y VALIDACION. | 28764.52
I450600296-105 | CARRO PARA ROPA SUCIA O LIMPIA CARRITO DE POLIETILENO TIPO CAJA - 20 BUSHELS 52 X37 X 36 ULINE | 31757.95
I450600296-106 | CARRO PARA ROPA SUCIA O LIMPIA CARRITO POLIETILENO TIPO CAJA - 18 BUSHELS 47 X 35 X 36 ULINE | 29952.36
I450600296-107 | CARRO PARA ROPA SUCIA O LIMPIA CARRITO POLIETILENO TIPO CAJA - 12 BUSHELS 40 X 30 X 33 ULINE | 23858.49
I450600296-108 | CARRO PARA ROPA SUCIA O LIMPIA CARRO DE POLIETILENO TIPO CAJA 6 BUSHELS 34 X 24 X 26 ULINE | 19570.21
I450600296-109 | CARRO PARA ROPA SUCIA O LIMPIA CARRO DE POLIETILENO TIPO CAJA 6 BUSHELS 34 X 24 X 26 ULINE | 19570.21
I450600296-110 | CARRO PARA ROPA SUCIA O LIMPIA CARRO DE POLIETILENO TIPO CAJA 6 BUSHELS 34 X 24 X 26 ULINE | 19570.21
I180000066-2462 | MINICOMPUTADORA COMPUTADORA PORTATIL MARCA APPLE MODELO MACBOOK PRO MKGR3E/A SKU A0408Q3 SERIE LQYMG9VPC2. | 64148
I180000116-536 | SERVIDOR DE RED MARCA LINKSTATION MODELO LS220D0802 CAPACIDAD DE 8 TB NUBE PERSONAL ALMACENAMIENTO NAS CON DISCOS INCLUIDOS | 9628
I450400092-364 | CREDENZA CREDENZA DE PISO MEDIDAS DE 1.50 X 0.40 X 0.75 MTS (ANCHO X FONDO X ALTO) CON 4 PUERTAS FABRICADO EN MELAMINA DE ALTA RESISTENSIA CON CANTOS A TONO | 8282.4
I450400092-365 | CREDENZA MUEBLE PARA FRIGOBAR FABRICADO EN MELAMINA DE ALTA RESISTENSIA CON CANTOS A TONO DE 1.00 X 0.60 MTS (ANCHO Y ALTO) ESPACIO PARA FRIGOBAR Y COLUMNA DE 4 CAJONES | 7690.8
I450600336-53 | MUEBLE PARA COCINA TIPO COCINETA CON 1 TARJA MUEBLE CON TARJA PARA COCINA Y GABINETE FLOTANTE FABRICADO EN MELAMINA DE ALTA RESISTENSIA Y CANTOS VULCANIZADOS MUEBLE CON TARJA DE 1.20 X 0.90 X 0.60 CON 2 PUERTAS BAJO LA TARJA Y 4 CAJONES CUBIERTA DE CUARZO GABINETE FLOTANTE DE 1.20 METS CON PUERTAS Y UN ESTANTE. | 19325.6
I450400002-5385 | ACONDICIONADOR AIRE SUMINISTRO DE AIRE ACONDICIONADO D E2 TONELADAS CORRIENTE 220 VOLTS FRIO/CALOR PARA ELEVADOR DE OFICINA CENTRAL MARCA: AURUS MODELO: ARU-H24A2 OF Y BASE PARA CONDENSADORA | 22259.24
I450400002-5386 | ACONDICIONADOR AIRE SUMINISTRO DE UN AIRE ACONDICIONADO TIPO MINI SPLIT FRIO/CALOR INVERTER DE 2 TONELADAS 220 VOLTS MARCA: AURUS INVERTER L MODELO: ARU-H24A2/INV | 22259.24
I180000066-2459 | MINICOMPUTADORA COMPUTADORA PORTATIL MARCA DELL MODELO LATITUDE 3420 PANTALLA DE 14 FULL HD PROCESADOR INTEL CORE I7 MEMORIA RAM DE 16 GB SSD DE 512 GB WINDOWS 10 PROFESIONAL DE 64 BITS. | 35380
I180000066-2460 | MINICOMPUTADORA COMPUTADORA PORTATIL MARCA DELL MODELO LATITUDE 3420 PANTALLA DE 14 FULL HD PROCESADOR INTEL CORE I7 MEMORIA RAM DE 16 GB SSD DE 512 GB WINDOWS 10 PROFESIONAL DE 64 BITS. | 35380
I180000066-2461 | MINICOMPUTADORA COMPUTADORA PORTATIL MARCA DELL MODELO LATITUDE 3420 PANTALLA DE 14 FULL HD PROCESADOR INTEL CORE I7 MEMORIA RAM DE 16 GB SSD DE 512 GB WINDOWS 10 PROFESIONAL DE 64 BITS. | 35380
I450600218-2460 | REFRIGERADOR (COCINA) FRIGOBAR MARCA: MABE MODELO: RMF0411PYMX0 CARACTERISTICAS: MANUAL CHAPA DE SEGURIDAD PUERTA REVERSIBLE 3 PARRILLAS CRISTAL TEMPLADO 2 ANAQUELES 1 ANAQUEL PARA BOTELLAS CHAROLA TAPA VENTILADA PARA POSTRES CONGELADOS. | 7888
I450400242-113 | MESA DE JUNTAS MESA DE SALA DE JUNTAS RECTANGULAR PAR 12 PERSONAS MESA DE 4 LADOS HUECA AL CENTRO FABRICADA EN MELAMINA DE ALTA RESISTENSIA Y ALTO IMPACTO CON CUBIERTA DE MALAMINA SOLIDA Y CANTOS VULZANIZADOS EN COLOR NEGRO. CUBIERTA DE 4.80 X 2.40 X 0.60 MTS. EN FORMA DE CERO 0 ALTURA 75 CM | 41017.6
I060600992-1 | LUMINOMETRO MUMINOMETRO CLEAN TRACE PARA CONTROL Y MANEJO DEL MONITOREO DE LA HIGIENE-MARCA: 3M INCLUYE 2 PAQUETES DE HISOPOS PARA DETECCION DE ATP EN SUPERFICIES CLEAN-TRACE CON 110-3M SN: MYB0318 | 166563.94
I090001258-13 | DIGITALIZADOR DE IMAGENES (GRADO MEDICO) DIGITALIZADOR DE IMAGEN RADIOVISIOGRAFO MARCA: WOODPECKER I-SENSOR | 54833.33
I180000066-2458 | MINICOMPUTADORA COMPUTADORA PORTATIL MARCA DELL MODELO VOSTRO 3530 PANTALLA 15.6 CORE I5 16 GB DE RAM SSD DE 512 GB TECLADO NUMERICO WINDOWS 11 PROFESIONAL SN: C7994W3 | 26436.4
I450400002-5381 | ACONDICIONADOR AIRE SUMINISTRO DE AIRE ACONDICIONADO DE 2 TONELADAS. TIPO MINI SPLIT CORRIENTE 220 VOLTS FRIO/CALOR INVERTER MARCA AURUS-H24A2/INV COMPRESORES: 1T780WM600ZM60100031 1T780WM600ZM60100185 1T780WM600ZM60100150 1T780WM600ZM60100097. | 22584.04
I450400002-5382 | ACONDICIONADOR AIRE SUMINISTRO DE AIRE ACONDICIONADO DE 2 TONELADAS. TIPO MINI SPLIT CORRIENTE 220 VOLTS FRIO/CALOR INVERTER MARCA AURUS-H24A2/INV COMPRESORES: 1T780WM600ZM60100031 1T780WM600ZM60100185 1T780WM600ZM60100150 1T780WM600ZM60100097. | 22584.04
I450400002-5383 | ACONDICIONADOR AIRE SUMINISTRO DE AIRE ACONDICIONADO DE 2 TONELADAS. TIPO MINI SPLIT CORRIENTE 220 VOLTS FRIO/CALOR INVERTER MARCA AURUS-H24A2/INV COMPRESORES: 1T780WM600ZM60100031 1T780WM600ZM60100185 1T780WM600ZM60100150 1T780WM600ZM60100097. | 22584.04
I450400002-5384 | ACONDICIONADOR AIRE SUMINISTRO DE AIRE ACONDICIONADO DE 2 TONELADAS. TIPO MINI SPLIT CORRIENTE 220 VOLTS FRIO/CALOR INVERTER MARCA AURUS-H24A2/INV COMPRESORES: 1T780WM600ZM60100031 1T780WM600ZM60100185 1T780WM600ZM60100150 1T780WM600ZM60100097. | 22584.04
I060200459-131 | TRANSDUCTOR DE FRECUENCIA CARDIACA TRANSDUCTOR FETAL DE ULTRASONIDO MARCA HUNTLEIGH MODELO: US1 | 22229.08
I060200459-132 | TRANSDUCTOR DE FRECUENCIA CARDIACA TRANSDUCTOR FETAL DE ULTRASONIDO MARCA HUNTLEIGH MODELO: US1 | 22229.08
I060200459-133 | TRANSDUCTOR DE FRECUENCIA CARDIACA TRANSDUCTOR FETAL DE ULTRASONIDO MARCA HUNTLEIGH MODELO: US1 | 22229.08
I060200459-134 | TRANSDUCTOR DE FRECUENCIA CARDIACA TRANSDUCTOR FETAL DE ULTRASONIDO MARCA HUNTLEIGH MODELO: US1 | 22229.08
I060200459-135 | TRANSDUCTOR DE FRECUENCIA CARDIACA TRANSDUCTOR FETAL DE ULTRASONIDO MARCA HUNTLEIGH MODELO: US1 | 22229.08
I060200459-136 | TRANSDUCTOR DE FRECUENCIA CARDIACA TRANSDUCTOR FETAL DE ULTRASONIDO MARCA HUNTLEIGH MODELO: US1 | 22229.08
I060200459-137 | TRANSDUCTOR DE FRECUENCIA CARDIACA TRANSDUCTOR FETAL DE ULTRASONIDO MARCA HUNTLEIGH MODELO: US1 | 22229.08
I060200459-138 | TRANSDUCTOR DE FRECUENCIA CARDIACA TRANSDUCTOR FETAL DE ULTRASONIDO MARCA HUNTLEIGH MODELO: US1 | 22229.08
I060200459-139 | TRANSDUCTOR DE FRECUENCIA CARDIACA TRANSDUCTOR FETAL DE ULTRASONIDO MARCA HUNTLEIGH MODELO: US1 | 22229.08
I060200459-140 | TRANSDUCTOR DE FRECUENCIA CARDIACA TRANSDUCTOR FETAL DE ULTRASONIDO MARCA HUNTLEIGH MODELO: US1 | 22229.08
I060200459-141 | TRANSDUCTOR DE FRECUENCIA CARDIACA TRANSDUCTOR FETAL DE ULTRASONIDO MARCA HUNTLEIGH MODELO: US1 | 22229.08
I060200459-142 | TRANSDUCTOR DE FRECUENCIA CARDIACA TRANSDUCTOR FETAL DE ULTRASONIDO MARCA HUNTLEIGH MODELO: US1 | 22229.08
I060200459-143 | TRANSDUCTOR DE FRECUENCIA CARDIACA TRANSDUCTOR FETAL DE ULTRASONIDO MARCA HUNTLEIGH MODELO: US1 | 22229.08
I060200459-144 | TRANSDUCTOR DE FRECUENCIA CARDIACA TRANSDUCTOR FETAL DE ULTRASONIDO MARCA HUNTLEIGH MODELO: US1 | 22229.08
I060200459-145 | TRANSDUCTOR DE FRECUENCIA CARDIACA TRANSDUCTOR FETAL DE ULTRASONIDO MARCA HUNTLEIGH MODELO: US1 | 22229.08
I450400126-7270 | ESTANTE ESTANTE METALICO COLOR GRIS CON 7 ENTREPANOS DE 92 X 60 CM CAL. 22 PARA CAPACIDAD DE 100 KG POSTES DE 2.20 M DE ALTURA CAL 14 MARCA IDEA MODELO ES7E | 9416.88
I450400126-7271 | ESTANTE ESTANTE METALICO COLOR GRIS CON 7 ENTREPANOS DE 92 X 60 CM CAL. 22 PARA CAPACIDAD DE 100 KG POSTES DE 2.20 M DE ALTURA CAL 14 MARCA IDEA MODELO ES7E | 9416.88
I450400126-7272 | ESTANTE ESTANTE METALICO COLOR GRIS CON 7 ENTREPANOS DE 92 X 60 CM CAL. 22 PARA CAPACIDAD DE 100 KG POSTES DE 2.20 M DE ALTURA CAL 14 MARCA IDEA MODELO ES7E | 9416.88
I450400126-7273 | ESTANTE ESTANTE METALICO COLOR GRIS CON 7 ENTREPANOS DE 92 X 60 CM CAL. 22 PARA CAPACIDAD DE 100 KG POSTES DE 2.20 M DE ALTURA CAL 14 MARCA IDEA MODELO ES7E | 9416.88
I450400016-5085 | ARCHIVERO DE METAL ARCHIVERO METALICO DE 4 GAVETAS VERTICAL CON CUBIERTA EN LAMINA ROLADA DEN FRIO CON RORREDERAS DE SUSPENSION EMBALINADA RELESCOPICA DE MAXIMA EXTENSION TODO ENSAMBLADO SIN SOLDADURA CERRADURA DE CILINDRO REMOVIBLE Y LLAVE CON BOTON DE SEGURIDAD EN CADA GAVETA PARA EVITAR QUE SE ABRA ACCIDENTALMENTE INCLUYE UN SEPARADOR POR GAVETA CON PINTURA LIQUIDA DE APLICACION ELECTROSTATICA COLOR ARENA HORNEADA A 182°C EN CUERPO EXTERIOR Y FRENTES DE GAVETAS MEDIDA: 46 CM DE ANCHO X 63 CM DE FONDO X 1.32 DE ALTO. MARCA IDEA MODELO AR001 | 11698.6
I450400258-1797 | MODULO DESARMABLE MODULO DESARMABLE TIPO L DE 1.40 X 1.40 MTS X .75 MTS ACABADO MELAMINICO IMPORTADO TIPO ENCHAPADO EN TEXTURA ESSENCE DOBLE CARA CON PORO ARENADO EN 28 MM CON PROFUNDIDAD DE .00020 EN COLOR CAMBRIDGE WALNUTEN CUBIERTA CON PORTA TECLADO PERFORACION Y TAPA PARA CABLEADO PANTALLA FRONTAL LATERAL RECTA DE .80 X .50 CMS PEDESTAL CAJONERO CON 1 CAJON PAPELERO Y 2 TAMANO OFICIO FABRICADDO EN MDF CANTO RIGIDO ANTIPACTO CORREDERAS DE EXTENSION LLAVE SIMULTANEA GENERAL BASE PARA CPU Y NIVELADORES MARCA: FYA MODELO: MEL140 | 14642.68
I450400258-1798 | MODULO DESARMABLE MODULO DESARMABLE TIPO L DE 1.40 X 1.40 MTS X .75 MTS ACABADO MELAMINICO IMPORTADO TIPO ENCHAPADO EN TEXTURA ESSENCE DOBLE CARA CON PORO ARENADO EN 28 MM CON PROFUNDIDAD DE .00020 EN COLOR CAMBRIDGE WALNUTEN CUBIERTA CON PORTA TECLADO PERFORACION Y TAPA PARA CABLEADO PANTALLA FRONTAL LATERAL RECTA DE .80 X .50 CMS PEDESTAL CAJONERO CON 1 CAJON PAPELERO Y 2 TAMANO OFICIO FABRICADDO EN MDF CANTO RIGIDO ANTIPACTO CORREDERAS DE EXTENSION LLAVE SIMULTANEA GENERAL BASE PARA CPU Y NIVELADORES MARCA: FYA MODELO: MEL140 | 14642.68
I450400016-5086 | ARCHIVERO DE METAL ARCHIVERO METALICO DE 4 GAVETAS VERTICAL CON CUBIERTA EN LAMINA ROLADA DEN FRIO CON RORREDERAS DE SUSPENSION EMBALINADA RELESCOPICA DE MAXIMA EXTENSION TODO ENSAMBLADO SIN SOLDADURA CERRADURA DE CILINDRO REMOVIBLE Y LLAVE CON BOTON DE SEGURIDAD EN CADA GAVETA PARA EVITAR QUE SE ABRA ACCIDENTALMENTE INCLUYE UN SEPARADOR POR GAVETA CON PINTURA LIQUIDA DE APLICACION ELECTROSTATICA COLOR ARENA HORNEADA A 182°C EN CUERPO EXTERIOR Y FRENTES DE GAVETAS MEDIDA: 46 CM DE ANCHO X 63 CM DE FONDO X 1.32 DE ALTO. MARCA IDEA MODELO AR001 | 11698.6
I450400026-7529 | BANCA BANCA DE SALA DE ESPERA DE ALUMINIO 4 PLAZAAS FABRICADA CON TAPA EN ACERO CROMADO Y ASINETO CONCHA EN LAMINA PERFORADA COLOR GRIS CON DESCANZABRAZOS EN LOS COSTADOS MARCA FYA MODELO B008 | 11427.16
I450400026-7530 | BANCA BANCA DE SALA DE ESPERA DE ALUMINIO 4 PLAZAAS FABRICADA CON TAPA EN ACERO CROMADO Y ASINETO CONCHA EN LAMINA PERFORADA COLOR GRIS CON DESCANZABRAZOS EN LOS COSTADOS MARCA FYA MODELO B008 | 11427.16
I090000384-733 | REFRIGERADOR LABORATORIO REFRIGERADOR PARA LABORATORIO DE 19 PIES EN ACERO INOXIDABLE MARCA: DELCA MODELO: RD-19D CON CAPACIDAD DE 19 PIES3/538 LITROS. CON DIFUSOR (HOMOGENEIDAD +/-1°C) DESHIELO AUTOMATICO CONTROL POR MICROPROCESADOR PARA MANTENER LA TEMPERATURA ENTRE 2°C A 8°C ALARMA AUDIBLE Y VISUAL PARA ALTA/BAJA TEMPERATURA FALLA DE CORRIENTE ELECTRICA PUERTA ABIERTA Y FALLA DE SENSOR INTERIOR Y EXTERIOR EN ACERO INOXIDABLE PUERTA DE VIDRIO CON CERRADURA 4 PARRILLAS LAMPARA CON LUZ LED ALIMENTACION: 115 VOLTS A 60 HZ. GRAFICADOR MECANICO DE 5 PULGADAS REGULADOR DE VOLTAJE Y SUPRESOR DE PICOS. GARANTIA DE 1 ANO POR DEFECTOS DE FABRICACION. | 115420
I090000064-2674 | BASCULA CON Y SIN ESTADIMETRO BASCULA CLINICA MECANICA CAPACIDAD 160KG DIVISION MINIMA 100 G ESTADIMETRO 2 METROS DE ALTURA FABRICADA EN ACERO TROQUELADO MARCA: BASCULAS DE NUEVO LEON CODIGO: CLINICA -160 SERIE:138337 | 7969.41
I090000440-414 | UNIDAD DENTAL UNIDAD DENTAL PORTATIL DE 1 HP Y 27 LTS. TANQUE DE 27 LTS MOTOR LIBRE DE ACEITE DE 1 HP - MODULO CON SALIDA PARA PIEZA DE ALTA 1 BAJA Y 1 JERINGA TRIPLE EYECTOR TIPO VENTURI INDICADOR DE PRESION NEGATOSCOPIO INTEGRADO AL MODULO Y SISTEMA DE AGUA LIMPIA (FLUSH) DE 1 BOTELLA MARCA: GEMINIS UNIDA DENTAL PORTATIL DE 1HP Y 27 LTS | 19546
I450600218-2458 | REFRIGERADOR (COCINA) REFRIGERADOR 4.5 PIES FRIGOBAR MARCA WHIRPOOL MODELO WUC2205D NO SERIE: JBB5100828 - JBB5100807 - JBB5101007. | 10347.2
I450600218-2459 | REFRIGERADOR (COCINA) REFRIGERADOR 4.5 PIES FRIGOBAR MARCA WHIRPOOL MODELO WUC2205D NO SERIE: JBB5100828 - JBB5100807 - JBB5101007. | 10347.2
I450600218-2457 | REFRIGERADOR (COCINA) REFRIGERADOR 4.5 PIES FRIGOBAR MARCA WHIRPOOL MODELO WUC2205D NO SERIE: JBB5100828 - JBB5100807 - JBB5101007. | 10347.2
I180000250-1375 | TODO TIPO DE SOFTWARE (PAQUETERIA) EQUIPO DE COMPUTO LICENCIA PARA VIDEO VIGILANCIA LICENCIA BASE DE VIDEO VIGILANCIA HIKCENTRAL PROFESIONAL PARA 64 CANALES DE VIDEO Y WINDOWS SERVER 2019. MARCA HIKVISION MODELO: HC-VSSB/64C | 109852
I180000190-314 | SWITCH PARA REDES (EQUIPO DE CONECTIVIDAD) 1 SWITCH VOZ Y DATOS MARCA CISCO MODELO CATALYST 1000 48PUERTOS POE + 2SFP/RJ45 ESTANDAR DE RED IEEE 802.3AT INCLUYE INSTALACION Y CONFIGURACION EN UNEME PESQUERIA SERIE SWITCH PSZ27141PE9 | 129340
I090000384-734 | REFRIGERADOR LABORATORIO REFRIGERADOR VERTICAL MARCA: TORREY MODELO: TVC26-F2-P1D115BGN CON CAPACIDAD DE 26 PIES CUBICOS ACCESORIOS: ILUMINACION LED PARRILLAS CON AJUSTE DE ALTURA PUERTAS CON DOBLE CRISTAL GABINETE BLANCO SISTEMA DE ENFRIAMIENTO POR AIRE FORZADO CONTROL INTELIGENTE DE TEMPERATURA (2 A 6°C) SERIE: B76230500652 | 52954
I090000216-3681 | ESTUCHE DIAGNOSTICO (JGO. DE) ESTUCHE DE DIAGNOSTICO RECARGABLE HALOGENO 3.5 V OFTALMO ESTANDAR OTOSCOPIO 25020 MANGO CONVERTIBLE INCLUYE FOCO OFTALMOSCOPIO HALOGENO 3.5 V Y FOCO OFTALMOSCOPIO HALOGENO 2.5 V MARCA WELCH ALLYN CODIGO:97150-C | 12758.32
I450400002-5375 | ACONDICIONADOR AIRE SUMINISTRO DE AIRE ACONDICIONADO TIPO MINI SPLIT CORRIENTE 220 V FRIO / CALOR DE 1 TONELADA INVERTER MARCA: MIRAGE MODELO INVERTER X 32 SERIE COMPRESOR: CWC121E44122201139 - | 12632.4
I090000064-2676 | BASCULA CON Y SIN ESTADIMETRO BASCULA CLINICA MECANICA CAPACIDAD 160 KG DIVISION MINIMA 100 G ESTADIMETRO 2 METROS DE ALTURA FABRICADA EN ACERO TROQUELADO MARCA: BASCULAS DE NUEVO LEON CODIGO CLINIA-160 SERIES: 138389 - 137669 - 137679 | 7969.41
I450400002-5376 | ACONDICIONADOR AIRE SUMINISTRO DE AIRE ACONDICIONADO TIPO MINI SPLIT CORRIENTE 220 V FRIO / CALOR DE 1 TONELADA INVERTER MARCA: MIRAGE MODELO INVERTER X 32 SERIE COMPRESOR: CWC121E44122201107 | 12632.4
I450400002-5373 | ACONDICIONADOR AIRE SUMINISTRO DE AIRE ACONDICIONADO TIPO MINI SPLIT CORRIENTE 220 V FRIO / CALOR DE 1 TONELADA INVERTER MARCA: MIRAGE MODELO INVERTER X 32 SERIE COMPRESOR: CWC121E44122200996 | 12632.4
I090000216-3682 | ESTUCHE DIAGNOSTICO (JGO. DE) ESTUCHE DE DIAGNOSTICO RECARGABLE HALOGENO 3.5 V OFTALMO ESTANDAR OTOSCOPIO 25020 MANGO CONVERTIBLE INCLUYE FOCO OFTALMOSCOPIO HALOGENO 3.5 V Y FOCO OFTALMOSCOPIO HALOGENO 2.5 V MARCA WELCH ALLYN CODIGO:97150-C | 12758.32
I090000216-3683 | ESTUCHE DIAGNOSTICO (JGO. DE) ESTUCHE DE DIAGNOSTICO RECARGABLE HALOGENO 3.5 V OFTALMO ESTANDAR OTOSCOPIO 25020 MANGO CONVERTIBLE INCLUYE FOCO OFTALMOSCOPIO HALOGENO 3.5 V Y FOCO OFTALMOSCOPIO HALOGENO 2.5 V MARCA WELCH ALLYN CODIGO:97150-C | 12758.32
I450400002-5377 | ACONDICIONADOR AIRE SUMINISTRO DE AIRE ACONDICIONADO TIPO MINI SPLIT CORRIENTE 220 V FRIO / CALOR DE 1 TONELADA INVERTER MARCA: MIRAGE MODELO INVERTER X 32 SERIE COMPRESOR: CWC121E44122201118 | 12632.4
I090000064-2677 | BASCULA CON Y SIN ESTADIMETRO BASCULA CLINICA MECANICA CAPACIDAD 160 KG DIVISION MINIMA 100 G ESTADIMETRO 2 METROS DE ALTURA FABRICADA EN ACERO TROQUELADO MARCA: BASCULAS DE NUEVO LEON CODIGO CLINIA-160 SERIES: 138389 - 137669 - 137679 | 7969.41
I450400002-5374 | ACONDICIONADOR AIRE SUMINISTRO DE AIRE ACONDICIONADO TIPO MINI SPLIT CORRIENTE 220 V FRIO / CALOR DE 1 TONELADA INVERTER MARCA: MIRAGE MODELO INVERTER X 32 SERIE COMPRESOR: CWC121E44122201075 | 12632.4
I090000216-3684 | ESTUCHE DIAGNOSTICO (JGO. DE) ESTUCHE DE DIAGNOSTICO RECARGABLE HALOGENO 3.5 V OFTALMO ESTANDAR OTOSCOPIO 25020 MANGO CONVERTIBLE INCLUYE FOCO OFTALMOSCOPIO HALOGENO 3.5 V Y FOCO OFTALMOSCOPIO HALOGENO 2.5 V MARCA WELCH ALLYN CODIGO:97150-C | 12758.32
I450400002-5378 | ACONDICIONADOR AIRE SUMINISTRO DE AIRE ACONDICIONADO TIPO MINI SPLIT CORRIENTE 220 V FRIO / CALOR DE 1 TONELADA INVERTER MARCA: MIRAGE MODELO INVERTER X 32 SERIE COMPRESOR: CWC121E44122201088 | 12632.4
I090000216-3679 | ESTUCHE DIAGNOSTICO (JGO. DE) ESTUCHE DE DIAGNOSTICO RECARGABLE HALOGENO 3.5 V OFTALMO ESTANDAR OTOSCOPIO 25020 MANGO CONVERTIBLE INCLUYE FOCO OFTALMOSCOPIO HALOGENO 3.5 V Y FOCO OFTALMOSCOPIO HALOGENO 2.5 V MARCA WELCH ALLYN CODIGO:97150-C | 12758.32
I090000216-3680 | ESTUCHE DIAGNOSTICO (JGO. DE) ESTUCHE DE DIAGNOSTICO RECARGABLE HALOGENO 3.5 V OFTALMO ESTANDAR OTOSCOPIO 25020 MANGO CONVERTIBLE INCLUYE FOCO OFTALMOSCOPIO HALOGENO 3.5 V Y FOCO OFTALMOSCOPIO HALOGENO 2.5 V MARCA WELCH ALLYN CODIGO:97150-C | 12758.32
I090000064-2675 | BASCULA CON Y SIN ESTADIMETRO BASCULA CLINICA MECANICA CAPACIDAD 160 KG DIVISION MINIMA 100 G ESTADIMETRO 2 METROS DE ALTURA FABRICADA EN ACERO TROQUELADO MARCA: BASCULAS DE NUEVO LEON CODIGO CLINIA-160 SERIES: 138389 - 137669 - 137679 | 7969.41
I450400002-5371 | ACONDICIONADOR AIRE SUMINISTRO DE AIRE ACONDICIONADO TIPO MINI SPLIT CORRIENTE 220 V FRIO / CALOR DE 1 TONELADA INVERTER MARCA: MIRAGE MODELO INVERTER X 32 SERIE COMPRESOR: CWC121E44122201074 | 12632.4
I450400002-5379 | ACONDICIONADOR AIRE SUMINISTRO DE AIRE ACONDICIONADO TIPO MINI SPLIT CORRIENTE 220 V FRIO / CALOR DE 1.5 TONELADA INVERTER MARCA: MIRAGE MODELO INVERTER X 32 SERIE EVAPORADOR: EWC181E44042300113 SERIE COMPRESOR: CWC181E44042300388 | 17272.4
I450400002-5380 | ACONDICIONADOR AIRE SUMINISTRO DE AIRE ACONDICIONADO TIPO MINI SPLIT CORRIENTE 220 VOLTS FRIO/CALOR DE 2 TONELADAS INVERTER MARCA MIRAGE MODELO INVERTER X 32. SERIE EVAPORADOR: EWC261E44052300626 SERIE COMPRESOR: CWC261E44052301651 | 22956.4
I450400002-5372 | ACONDICIONADOR AIRE SUMINISTRO DE AIRE ACONDICIONADO TIPO MINI SPLIT CORRIENTE 220 V FRIO / CALOR DE 1 TONELADA INVERTER MARCA: MIRAGE MODELO INVERTER X 32 SERIE COMPRESOR: CWC121E44122201112 | 12632.4
I180000056-10 | VIDEO-PROYECTOR MULTIMEDIA (CAÑON) VIDEO PROYECTOR MULTIMEDIA (CANON) PROYECTOR DLP MARCA BENQ MODELO MH733 3D READY 16:9 1920 X 1080 4000 LUMENES HDMI USB. NS: PD63P01308000 | 33234
I090000024-42 | APARATOS PARA ANESTESIA SISTEMA DE ANESTESIA MAQUINA DE ANESTESIA MARCA: MINDRAY MODELO: WATO EX 65 CARACTERISTICAS GENERALES SISTEMA DE ANESTESIA CON BASE RODABLE MESA DE TRABAJO REPISA SUPERIOR DOS CAJONES 4 CONTACTOS ELECTRICOS INTERCONSTRUIDOS PARACILINDROS FLUJOMETROS CON DESPLIEGUE ELECTRONICOPARA OXIGENO OXIDO NITROSO Y AIRE SISTEMA DE EVACUACION PASIVO BRAZO PARA BOLSA ILUMINACION INTEGRADA BATERIA INTERNA RECARGABLE PARA 120 MINUTOS DE RESPALDO SISTEMA DE SEGURIDAD ANTIHIPOXIA QUE GARANTIZA UNA CONCENTRACION DE AL MENOS EL 25% DE OXIGENO SOPORTE SELACTATEC PARA MONTAJE DE DOS APORIZADORES EN LINEA. INCLUYE: MONITORES DE SIGNOS VITALES MARCA MINDRAY MODELO EPM 12 PRECONFIGURADO INTERMEDIO. CARACTERISTICAS: PARS USO CON PACIENTES ADULTO PEDIATRICO Y NEONATAL SELECCIONABLE POR EL USUARIO PANTALLA MULTITACTIL ANGULO DE VISION AMPLIO (170°) PANTALLA A COLOR DE 12.1¨ (1200 X 800 PIXELES) BRINCA UNA EXPERIENCIA VISUAL EN HD CON CAPAC | 767920
I090000024-43 | APARATOS PARA ANESTESIA SISTEMA DE ANESTESIA MAQUINA DE ANESTESIA MARCA: MINDRAY MODELO: WATO EX 65 CARACTERISTICAS GENERALES SISTEMA DE ANESTESIA CON BASE RODABLE MESA DE TRABAJO REPISA SUPERIOR DOS CAJONES 4 CONTACTOS ELECTRICOS INTERCONSTRUIDOS PARACILINDROS FLUJOMETROS CON DESPLIEGUE ELECTRONICOPARA OXIGENO OXIDO NITROSO Y AIRE SISTEMA DE EVACUACION PASIVO BRAZO PARA BOLSA ILUMINACION INTEGRADA BATERIA INTERNA RECARGABLE PARA 120 MINUTOS DE RESPALDO SISTEMA DE SEGURIDAD ANTIHIPOXIA QUE GARANTIZA UNA CONCENTRACION DE AL MENOS EL 25% DE OXIGENO SOPORTE SELACTATEC PARA MONTAJE DE DOS APORIZADORES EN LINEA. INCLUYE: MONITORES DE SIGNOS VITALES MARCA MINDRAY MODELO EPM 12 PRECONFIGURADO INTERMEDIO. CARACTERISTICAS: PARS USO CON PACIENTES ADULTO PEDIATRICO Y NEONATAL SELECCIONABLE POR EL USUARIO PANTALLA MULTITACTIL ANGULO DE VISION AMPLIO (170°) PANTALLA A COLOR DE 12.1¨ (1200 X 800 PIXELES) BRINCA UNA EXPERIENCIA VISUAL EN HD CON CAPAC | 767920
I090000310-105 | MESA DE CIRUGIA MESA QUIRURGICA MARCA: SKYTRON MODELO: ESSENTIA 1602. LA MESA 1602 ESSENTIA PROPORCIONA UNA ROTACION SUPERIOR EXCLUSIVA EN UN DISENO AERODINAMICO CON UNA MESA QUE GIRA HASTA 180° LOGRA UN ACCESO QUIRURGICO Y DE IMAGENES SIMILAR A NUESTRAS MESAS ESPECIALES TODO A UN VALOR IMPESIONANTE LA MESA 1602 ESSENTIA ESTA DISENADO PARA BRINDAR UN RENDIMIENTO Y AYUDA A CUALQUIER QUIRIFANO O CNETRO QUIRURGICO A GESTIONAR MAS MESA QUIRURGICA ELECTROHIDRAULICA CONTROLADA POR MICROPROCESADOR BASE CUBIERTA DE ACERO INOXIDABLE ESTRUCTURA DE ACERO INOXIDABLE RIELES LATERALES DE ACERO INOXIDABLE SUPERFICIE RADIOTRANSAPARENTE CON ACCESO AL RAYOS X CONTROL REMOTO INALAMBRICO SISTEMA DE EMERGENCIA BATERIA CON INDICADOR DE CARGA CON SISTEMA DE FRENOS CAPACIDAD DE POSICION DE NEFRECTOMIA FUNCION DE RETORNO INCLUYE COLCHONETA ARCO DE ANESTESIA PAR DE PIERNAS TIPO GOEPEL CON FIJADORES. | 1566000
I060600370-183 | MICROSCOPIO BINOCULAR MICROSCOPIO BINOCULAR | 236203.69
I060600370-184 | MICROSCOPIO BINOCULAR MICROSCOPIO BINOCULAR | 236203.69
I060600370-185 | MICROSCOPIO BINOCULAR MICROSCOPIO BINOCULAR | 236203.69
I060600370-186 | MICROSCOPIO BINOCULAR MICROSCOPIO BINOCULAR | 236203.69
I060600370-187 | MICROSCOPIO BINOCULAR MICROSCOPIO BINOCULAR | 236203.69
I060600370-188 | MICROSCOPIO BINOCULAR MICROSCOPIO BINOCULAR | 236203.69
I060600373-34 | MICROSCOPIO BINOCULAR MICROSCOPIO BINOCULAR | 236203.69
I060600373-35 | MICROSCOPIO BINOCULAR MICROSCOPIO BINOCULAR | 236203.69
I060600373-36 | MICROSCOPIO BINOCULAR MICROSCOPIO BINOCULAR | 236203.69
I150200498-77 | SISTEMA DE CONTROL DE ACCESO CONTROL DE ACCESO 1 PUERTA MARCA ZKTEKO MODELO LF10 INCLUYE: LECTOR DE CODIGO DE HUELLA BIOMETRICO CERRADURA ELECTROMECANICA BONT DE SALIDA SIN CONTACTO SOPORTE DE MONTAJE CAJA CERRADA PARA PROTECCION | 9884.36
I150200162-5 | FLASH ELECTRONICO FLASH ELECTRONICO MARCA CANON MODELO SPEEDLITE 430 EX III RT | 9848.4
I180000220-6415 | UNIDAD CENTRAL DE PROCESO (CPU) ESCANER MARCA HP MODELO SCANJET ENTERPRISE FLOW 7000 S3 75 PPM USB BLANCO | 32986.14
I180000220-6412 | UNIDAD CENTRAL DE PROCESO (CPU) COMPUTADORA MARCA HP MODELO SFF 400 G9 PROCESADOR INTEL CORE I5 16 GB DE RAM SSD DE 512 GB WINDOWS 11 PROFESIONAL | 21676.19
I180000220-6411 | UNIDAD CENTRAL DE PROCESO (CPU) COMPUTADORA MARCA HP MODELO SFF 400 G9 PROCESADOR INTEL CORE I5 16 GB DE RAM SSD DE 512 GB WINDOWS 11 PROFESIONAL | 21676.19
I180000220-6413 | UNIDAD CENTRAL DE PROCESO (CPU) COMPUTADORA MARCA HP MODELO SFF 400 G9 PROCESADOR INTEL CORE I5 16 GB DE RAM SSD DE 512 GB WINDOWS 11 PROFESIONAL | 21676.19
I060600538-4113 | TERMOMETRO TERMOMETRO DE PRECISION FRIO TEMP RANGO DE TEMPERATURA -2C A 10C TRACEABLE A NIST. | 7960
I180000220-6414 | UNIDAD CENTRAL DE PROCESO (CPU) COMPUTADORA MARCA HP MODELO SFF 400 G9 PROCESADOR INTEL CORE I5 16 GB DE RAM SSD DE 512 GB WINDOWS 11 PROFESIONAL | 21676.19
I450400002-5370 | ACONDICIONADOR AIRE AIRE ACONDICIONADO TIPO MINI SPLIT FRIO/CALOR INVERTER DE 1 TONELADA. 220 VOLTS. MARCA AURUS INVERTER L MODELO: ARU-H12A2/INV PARA EL AREA DEL SAE. NUMERO DE SERIE DEL EVAPORADOR: 1J529WP400ZP40401028 | 14952.4
I450400320-6589 | SILLON SILLON EJECUTIVO CON DESCANSABRAZOS AJUSTABLES CPM PAD SUAVE ASIENTO INYECTADO EN POLIURETANO RESPALDO Y CABECERA DE POLIPROPILENO TAPIZADO EN MALLA COLOR NEGRO BASEE METALIC CROMADA DE 5 PUNTAS DE 70 CM DE DIAMETRO MARCA: FYA MODELO: E-12851 | 8734.8
I450400320-6590 | SILLON SILLON EJECUTIVO CON DESCANSABRAZOS AJUSTABLES CPM PAD SUAVE ASIENTO INYECTADO EN POLIURETANO RESPALDO Y CABECERA DE POLIPROPILENO TAPIZADO EN MALLA COLOR NEGRO BASEE METALIC CROMADA DE 5 PUNTAS DE 70 CM DE DIAMETRO MARCA: FYA MODELO: E-12851 | 8734.8
I450400002-5368 | ACONDICIONADOR AIRE AIRE ACONDICIONADO MINISPLIT INVVERTER 1 TONELADA FRIO-CALOR CONFORFT ABSOLUTO SIN CAMBIO DE TEMPERATURA SIN PICOS DE VOLTAJE REFRIGERANTE ECOLOGICO R32 ALTA EFICIENCIA ENERGETICA BAJO COSTO OPERATIVO MENOR IMPACTO AMBIENTAL SUMINISTRO ELECTRICO: 230V-1F-60HZ CONTROL REMOTO MARCA MIRAGE MODELO INVERTER X32 EWC121E44122202935 CWC121E44122202945 | 11347.12
I450400002-5369 | ACONDICIONADOR AIRE AIRE ACONDICIONADO MINISPLIT INVVERTER 1 TONELADA FRIO-CALOR CONFORFT ABSOLUTO SIN CAMBIO DE TEMPERATURA SIN PICOS DE VOLTAJE REFRIGERANTE ECOLOGICO R32 ALTA EFICIENCIA ENERGETICA BAJO COSTO OPERATIVO MENOR IMPACTO AMBIENTAL SUMINISTRO ELECTRICO: 230V-1F-60HZ CONTROL REMOTO MARCA MIRAGE MODELO INVERTER X32 EWC121E44122202933 CWC121E44122203459 | 11347.12
I450400002-5367 | ACONDICIONADOR AIRE AIRE ACONDICIONADO MINISPLIT INVVERTER 1 TONELADA FRIO-CALOR CONFORFT ABSOLUTO SIN CAMBIO DE TEMPERATURA SIN PICOS DE VOLTAJE REFRIGERANTE ECOLOGICO R32 ALTA EFICIENCIA ENERGETICA BAJO COSTO OPERATIVO MENOR IMPACTO AMBIENTAL SUMINISTRO ELECTRICO: 230V-1F-60HZ CONTROL REMOTO MARCA MIRAGE MODELO INVERTER X32 EWC121E44122202357 CWC121E44122200982 | 11347.12
I450400002-5365 | ACONDICIONADOR AIRE SUMINISTROS DE AIRE ACONDICIONADO TIPO MINI SPLIT MARCA AURUS MODELO ARU-H12A2/OF DE 1 TON 22 VOLTS CONVENCIONALES FRIO/CALOR CONTROL REMOTO INALAMBRICO DE COMPRESORES SERIE: 149ADWNC00ZNC2600658 | 9732.4
I450400002-5366 | ACONDICIONADOR AIRE SUMINISTROS DE AIRE ACONDICIONADO TIPO MINI SPLIT MARCA AURUS MODELO ARU-H12A2/OF DE 1 TON 22 VOLTS CONVENCIONALES FRIO/CALOR CONTROL REMOTO INALAMBRICO DE COMPRESORES SERIE: 149ADWNC00ZNC2600998 | 9732.4
I090000162-87 | DESFIBRILADOR PARA CARDIOLOGIA DESFIBRILADOR MONITOR MARCAPASO CON ECG FR. MENOS DE 4 SEGUNDOS CARGA 200J CON SORRIENTE ALTERNA O CON UNA BATERIA NUEVA COMPLETAMENTE CARGADA DESPUES DE LA DESFIBRILACION LA LINEA BASE DE ECG SE RECUPERA EN 3 SEGUNDOS ANALISIS CONTINUO DE VF. LA FORMA DE ONDA DEL ECG SE PUEDE ANALIZAR INCLUSO DURANTE LA RCP Y LA CARGA DE ENERGIA COMIENZA ANTES DE QUE ACONSEJE EL CHOQUE | 138620
I090000466-264 | CARRO PARA MEDICAMENTOS CARRO DE EMERGENCIA DISENADO ESPECIALMENTE PARA SITUACIONES DE PARO FABRICADO EN POLIMERO DE PLASTICO DE ALTO IMPACTO 5 CAJONES IDENTIFICABLES DIVISIONES DESMONTABLES PARA CAJONES CERRADURA CENTRAL COMPATIBLE CON SEGUROS SERIADOS SOPORTE GIRATORIO PARA DESFIBRILADOR CON MECANISMO | 25777.52
I090000466-265 | CARRO PARA MEDICAMENTOS CARRO DE EMERGENCIA DISENADO ESPECIALMENTE PARA SITUACIONES DE PARO FABRICADO EN POLIMERO DE PLASTICO DE ALTO IMPACTO 5 CAJONES IDENTIFICABLES DIVISIONES DESMONTABLES PARA CAJONES CERRADURA CENTRAL COMPATIBLE CON SEGUROS SERIADOS SOPORTE GIRATORIO PARA DESFIBRILADOR CON MECANISMO | 25777.52
I090000466-266 | CARRO PARA MEDICAMENTOS CARRO DE EMERGENCIA DISENADO ESPECIALMENTE PARA SITUACIONES DE PARO FABRICADO EN POLIMERO DE PLASTICO DE ALTO IMPACTO 5 CAJONES IDENTIFICABLES DIVISIONES DESMONTABLES PARA CAJONES CERRADURA CENTRAL COMPATIBLE CON SEGUROS SERIADOS SOPORTE GIRATORIO PARA DESFIBRILADOR CON MECANISMO | 25777.52
I090000466-267 | CARRO PARA MEDICAMENTOS CARRO DE EMERGENCIA DISENADO ESPECIALMENTE PARA SITUACIONES DE PARO FABRICADO EN POLIMERO DE PLASTICO DE ALTO IMPACTO 5 CAJONES IDENTIFICABLES DIVISIONES DESMONTABLES PARA CAJONES CERRADURA CENTRAL COMPATIBLE CON SEGUROS SERIADOS SOPORTE GIRATORIO PARA DESFIBRILADOR CON MECANISMO | 25777.52
I090000466-268 | CARRO PARA MEDICAMENTOS CARRO DE EMERGENCIA DISENADO ESPECIALMENTE PARA SITUACIONES DE PARO FABRICADO EN POLIMERO DE PLASTICO DE ALTO IMPACTO 5 CAJONES IDENTIFICABLES DIVISIONES DESMONTABLES PARA CAJONES CERRADURA CENTRAL COMPATIBLE CON SEGUROS SERIADOS SOPORTE GIRATORIO PARA DESFIBRILADOR CON MECANISMO | 25777.52
I090000466-269 | CARRO PARA MEDICAMENTOS CARRO DE EMERGENCIA DISENADO ESPECIALMENTE PARA SITUACIONES DE PARO FABRICADO EN POLIMERO DE PLASTICO DE ALTO IMPACTO 5 CAJONES IDENTIFICABLES DIVISIONES DESMONTABLES PARA CAJONES CERRADURA CENTRAL COMPATIBLE CON SEGUROS SERIADOS SOPORTE GIRATORIO PARA DESFIBRILADOR CON MECANISMO | 25777.52
I090000466-270 | CARRO PARA MEDICAMENTOS CARRO DE EMERGENCIA DISENADO ESPECIALMENTE PARA SITUACIONES DE PARO FABRICADO EN POLIMERO DE PLASTICO DE ALTO IMPACTO 5 CAJONES IDENTIFICABLES DIVISIONES DESMONTABLES PARA CAJONES CERRADURA CENTRAL COMPATIBLE CON SEGUROS SERIADOS SOPORTE GIRATORIO PARA DESFIBRILADOR CON MECANISMO | 25777.52
I090000466-271 | CARRO PARA MEDICAMENTOS CARRO DE EMERGENCIA DISENADO ESPECIALMENTE PARA SITUACIONES DE PARO FABRICADO EN POLIMERO DE PLASTICO DE ALTO IMPACTO 5 CAJONES IDENTIFICABLES DIVISIONES DESMONTABLES PARA CAJONES CERRADURA CENTRAL COMPATIBLE CON SEGUROS SERIADOS SOPORTE GIRATORIO PARA DESFIBRILADOR CON MECANISMO | 25777.52
I090000466-272 | CARRO PARA MEDICAMENTOS CARRO DE EMERGENCIA DISENADO ESPECIALMENTE PARA SITUACIONES DE PARO FABRICADO EN POLIMERO DE PLASTICO DE ALTO IMPACTO 5 CAJONES IDENTIFICABLES DIVISIONES DESMONTABLES PARA CAJONES CERRADURA CENTRAL COMPATIBLE CON SEGUROS SERIADOS SOPORTE GIRATORIO PARA DESFIBRILADOR CON MECANISMO | 25777.52
I090000466-273 | CARRO PARA MEDICAMENTOS CARRO DE EMERGENCIA DISENADO ESPECIALMENTE PARA SITUACIONES DE PARO FABRICADO EN POLIMERO DE PLASTICO DE ALTO IMPACTO 5 CAJONES IDENTIFICABLES DIVISIONES DESMONTABLES PARA CAJONES CERRADURA CENTRAL COMPATIBLE CON SEGUROS SERIADOS SOPORTE GIRATORIO PARA DESFIBRILADOR CON MECANISMO | 25777.52
I090000466-274 | CARRO PARA MEDICAMENTOS CARRO DE EMERGENCIA DISENADO ESPECIALMENTE PARA SITUACIONES DE PARO FABRICADO EN POLIMERO DE PLASTICO DE ALTO IMPACTO 5 CAJONES IDENTIFICABLES DIVISIONES DESMONTABLES PARA CAJONES CERRADURA CENTRAL COMPATIBLE CON SEGUROS SERIADOS SOPORTE GIRATORIO PARA DESFIBRILADOR CON MECANISMO | 25777.52
I090000466-275 | CARRO PARA MEDICAMENTOS CARRO DE EMERGENCIA DISENADO ESPECIALMENTE PARA SITUACIONES DE PARO FABRICADO EN POLIMERO DE PLASTICO DE ALTO IMPACTO 5 CAJONES IDENTIFICABLES DIVISIONES DESMONTABLES PARA CAJONES CERRADURA CENTRAL COMPATIBLE CON SEGUROS SERIADOS SOPORTE GIRATORIO PARA DESFIBRILADOR CON MECANISMO | 25777.52
I090000466-276 | CARRO PARA MEDICAMENTOS CARRO DE EMERGENCIA DISENADO ESPECIALMENTE PARA SITUACIONES DE PARO FABRICADO EN POLIMERO DE PLASTICO DE ALTO IMPACTO 5 CAJONES IDENTIFICABLES DIVISIONES DESMONTABLES PARA CAJONES CERRADURA CENTRAL COMPATIBLE CON SEGUROS SERIADOS SOPORTE GIRATORIO PARA DESFIBRILADOR CON MECANISMO | 25777.52
I090000466-277 | CARRO PARA MEDICAMENTOS CARRO DE EMERGENCIA DISENADO ESPECIALMENTE PARA SITUACIONES DE PARO FABRICADO EN POLIMERO DE PLASTICO DE ALTO IMPACTO 5 CAJONES IDENTIFICABLES DIVISIONES DESMONTABLES PARA CAJONES CERRADURA CENTRAL COMPATIBLE CON SEGUROS SERIADOS SOPORTE GIRATORIO PARA DESFIBRILADOR CON MECANISMO | 25777.52
I090000466-278 | CARRO PARA MEDICAMENTOS CARRO DE EMERGENCIA DISENADO ESPECIALMENTE PARA SITUACIONES DE PARO FABRICADO EN POLIMERO DE PLASTICO DE ALTO IMPACTO 5 CAJONES IDENTIFICABLES DIVISIONES DESMONTABLES PARA CAJONES CERRADURA CENTRAL COMPATIBLE CON SEGUROS SERIADOS SOPORTE GIRATORIO PARA DESFIBRILADOR CON MECANISMO | 25777.52
I090000162-85 | DESFIBRILADOR PARA CARDIOLOGIA DESFIBRILADOR MONITOR MARCAPASO CON ECG FR. MENOS DE 4 SEGUNDOS CARGA 200J CON SORRIENTE ALTERNA O CON UNA BATERIA NUEVA COMPLETAMENTE CARGADA DESPUES DE LA DESFIBRILACION LA LINEA BASE DE ECG SE RECUPERA EN 3 SEGUNDOS ANALISIS CONTINUO DE VF. LA FORMA DE ONDA DEL ECG SE PUEDE ANALIZAR INCLUSO DURANTE LA RCP Y LA CARGA DE ENERGIA COMIENZA ANTES DE QUE ACONSEJE EL CHOQUE | 138620
I090000162-86 | DESFIBRILADOR PARA CARDIOLOGIA DESFIBRILADOR MONITOR MARCAPASO CON ECG FR. MENOS DE 4 SEGUNDOS CARGA 200J CON SORRIENTE ALTERNA O CON UNA BATERIA NUEVA COMPLETAMENTE CARGADA DESPUES DE LA DESFIBRILACION LA LINEA BASE DE ECG SE RECUPERA EN 3 SEGUNDOS ANALISIS CONTINUO DE VF. LA FORMA DE ONDA DEL ECG SE PUEDE ANALIZAR INCLUSO DURANTE LA RCP Y LA CARGA DE ENERGIA COMIENZA ANTES DE QUE ACONSEJE EL CHOQUE | 138620
I090000162-88 | DESFIBRILADOR PARA CARDIOLOGIA DESFIBRILADOR MONITOR MARCAPASO CON ECG FR. MENOS DE 4 SEGUNDOS CARGA 200J CON SORRIENTE ALTERNA O CON UNA BATERIA NUEVA COMPLETAMENTE CARGADA DESPUES DE LA DESFIBRILACION LA LINEA BASE DE ECG SE RECUPERA EN 3 SEGUNDOS ANALISIS CONTINUO DE VF. LA FORMA DE ONDA DEL ECG SE PUEDE ANALIZAR INCLUSO DURANTE LA RCP Y LA CARGA DE ENERGIA COMIENZA ANTES DE QUE ACONSEJE EL CHOQUE | 138620
I090000162-89 | DESFIBRILADOR PARA CARDIOLOGIA DESFIBRILADOR MONITOR MARCAPASO CON ECG FR. MENOS DE 4 SEGUNDOS CARGA 200J CON SORRIENTE ALTERNA O CON UNA BATERIA NUEVA COMPLETAMENTE CARGADA DESPUES DE LA DESFIBRILACION LA LINEA BASE DE ECG SE RECUPERA EN 3 SEGUNDOS ANALISIS CONTINUO DE VF. LA FORMA DE ONDA DEL ECG SE PUEDE ANALIZAR INCLUSO DURANTE LA RCP Y LA CARGA DE ENERGIA COMIENZA ANTES DE QUE ACONSEJE EL CHOQUE | 138620
I210000038-76 | LAVADORA ROPA LAVADORA MARCA: MABE MODELO:LMA70214VBAB0 DE 20KG CON 11 CICLOS AUTOMATICOS DESPACHADOR DE BLANQUEAMIENTO 5 TAMANOS DE CARGA + AUTOMATICO SENSOR DE VELOCIDAD SELECCION ETAPAS DE LAVADO 6 NIVELES DE TEMPERATURA 4 NIVELES CENTRIFUGADO 800 RPM DESPACHADOR DE BLANQUEADOR EN CUBIERTA Y SUAVIZANTE EN AGITADOR FUNCIONES ADICIONALES AGITADOR SERIE: 2208A14937 | 11252
I210000050-38 | SECADORA ROPA SECADORA DE ROPA MARCA: MABE MOEDLO:SMG26N5MNBAB01 DE 20 KG CON PANEL CON 2 PERILLAS + BOTON 3 CICLOS DE SECADO 3 NIVELES DE SECADO 3 NIVELES DE TEMPERATURA FILTRO ATRAPA PELUSAS SECADO POR TIEMPO TAMBOR CON RECUBRIMIENTO ANTICORROSION. SECADORA PARA GAS NATURAL. | 10556
I180000138-386 | SCANNER ESCANER MARCA HP MODELO SCANJET ENTERPRISE FLOW N7000 SNW1 VELOCIDAD 75 PPM 150 IMP CICLO DIARIO DE TRABAJO 7500 PAGINAS GARANTIA DE FABRICA 12 MESES SERIES: CN346BC00N - CN343BC00W - CN341BC008 | 37468
I180000138-387 | SCANNER ESCANER MARCA HP MODELO SCANJET ENTERPRISE FLOW N7000 SNW1 VELOCIDAD 75 PPM 150 IMP CICLO DIARIO DE TRABAJO 7500 PAGINAS GARANTIA DE FABRICA 12 MESES SERIES: CN346BC00N - CN343BC00W - CN341BC008 | 37468
I180000138-388 | SCANNER ESCANER MARCA HP MODELO SCANJET ENTERPRISE FLOW N7000 SNW1 VELOCIDAD 75 PPM 150 IMP CICLO DIARIO DE TRABAJO 7500 PAGINAS GARANTIA DE FABRICA 12 MESES SERIES: CN346BC00N - CN343BC00W - CN341BC008 | 37468
I450600160-90 | LICUADORA (COCINA) LICUADORA CLASSIC 575 NEGRA | 17980
I450600160-91 | LICUADORA (COCINA) LICUADORA INDUSTRIAL 8LTS | 16008
I450400002-5363 | ACONDICIONADOR AIRE AIRE ACONDICIONADO TIPO MINISPLIT DE 12000 BTU FRIO CALOR 1 TON 115 VOLTS CON MENSULAS PARA MONTAJE DE CONDENSADOR EN MURO | 17980
I450400002-5364 | ACONDICIONADOR AIRE AIRE ACONDICIONADO TIPO MINISPLIT DE 12000 BTU FRIO CALOR 1 TON 115 VOLTS CON MENSULAS PARA MONTAJE DE CONDENSADOR EN MURO | 17980
I450400258-1795 | MODULO DESARMABLE SUMINISTRO DE SALA DE LACTANCIA 4.27 CM X 4.27 CM X 2.44 CM CON MINISPLIT FRIO CALOR DE 1 TON¦ | 309720
I450400258-1796 | MODULO DESARMABLE SUMINISTRO DE CUBO DE LACTANCIA 1.83 CM X 1.83 CM X 2.44 CON REFRIGERADOR Y MINISPLIT DE 1 TON | 183090.92
I180000066-2457 | MINICOMPUTADORA MINICOMPUTADORA PORTATIL MARCA DELL MODELO VOSTRO 3400 PANTALLA DE 14¨ HD PROCESADOR INTEL CORE I5 8 GB DE MEMORIA RAM SSD DE 256 GB WINDOWS 11 | 19604
I180000220-6401 | UNIDAD CENTRAL DE PROCESO (CPU) UNIDAD CENTRAL DE PROCESO (CPU) CPU MARCA HP MODELO 280 G9 SFF PROCESADOR INTEL CORE I5 8 GB DE MEMORIA RAM SSD DE 256 GB WINDOWS 11 PROFESIONAL | 19720
I180000220-6402 | UNIDAD CENTRAL DE PROCESO (CPU) UNIDAD CENTRAL DE PROCESO (CPU) CPU MARCA HP MODELO 280 G9 SFF PROCESADOR INTEL CORE I5 8 GB DE MEMORIA RAM SSD DE 256 GB WINDOWS 11 PROFESIONAL | 19720
I180000220-6403 | UNIDAD CENTRAL DE PROCESO (CPU) UNIDAD CENTRAL DE PROCESO (CPU) CPU MARCA HP MODELO 280 G9 SFF PROCESADOR INTEL CORE I5 8 GB DE MEMORIA RAM SSD DE 256 GB WINDOWS 11 PROFESIONAL | 19720
I180000220-6404 | UNIDAD CENTRAL DE PROCESO (CPU) UNIDAD CENTRAL DE PROCESO (CPU) CPU MARCA HP MODELO 280 G9 SFF PROCESADOR INTEL CORE I5 8 GB DE MEMORIA RAM SSD DE 256 GB WINDOWS 11 PROFESIONAL | 19720
I180000220-6405 | UNIDAD CENTRAL DE PROCESO (CPU) UNIDAD CENTRAL DE PROCESO (CPU) CPU MARCA HP MODELO 280 G9 SFF PROCESADOR INTEL CORE I5 8 GB DE MEMORIA RAM SSD DE 256 GB WINDOWS 11 PROFESIONAL | 19720
I180000220-6406 | UNIDAD CENTRAL DE PROCESO (CPU) UNIDAD CENTRAL DE PROCESO (CPU) CPU MARCA HP MODELO 280 G9 SFF PROCESADOR INTEL CORE I5 8 GB DE MEMORIA RAM SSD DE 256 GB WINDOWS 11 PROFESIONAL | 19720
I180000220-6407 | UNIDAD CENTRAL DE PROCESO (CPU) UNIDAD CENTRAL DE PROCESO (CPU) CPU MARCA HP MODELO 280 G9 SFF PROCESADOR INTEL CORE I5 8 GB DE MEMORIA RAM SSD DE 256 GB WINDOWS 11 PROFESIONAL | 19720
I180000220-6408 | UNIDAD CENTRAL DE PROCESO (CPU) UNIDAD CENTRAL DE PROCESO (CPU) CPU MARCA HP MODELO 280 G9 SFF PROCESADOR INTEL CORE I5 8 GB DE MEMORIA RAM SSD DE 256 GB WINDOWS 11 PROFESIONAL | 19720
I180000220-6409 | UNIDAD CENTRAL DE PROCESO (CPU) UNIDAD CENTRAL DE PROCESO (CPU) CPU MARCA HP MODELO 280 G9 SFF PROCESADOR INTEL CORE I5 8 GB DE MEMORIA RAM SSD DE 256 GB WINDOWS 11 PROFESIONAL | 19720
I180000220-6410 | UNIDAD CENTRAL DE PROCESO (CPU) UNIDAD CENTRAL DE PROCESO (CPU) CPU MARCA HP MODELO 280 G9 SFF PROCESADOR INTEL CORE I5 8 GB DE MEMORIA RAM SSD DE 256 GB WINDOWS 11 PROFESIONAL | 19720
I150200524-234 | VIDEOPROYECTOR VIDEO PROYECTOR EPSON POWER LITE MODELO X49 RESOLUCION XGA 1024 X 768 CONTRASTE 16000:1 Y 3600 ANSI LUMENS | 20300
I090000396-49 | SIERRA CORTAR YESO SIERRA CORTA YESO SIERRA CORTA YESO MARCA: TRAVMA | 12841.2
I090000420-66 | TALADRO ORTOPEDICO TALADRO ORTOPEDICO TALADRO INALAMBRICO MARCA:TRAVMA | 35527.32
I090000420-67 | TALADRO ORTOPEDICO TALADRO ORTOPEDICO TALADRO INALAMBRICO MARCA:TRAVMA | 35527.32
I450400010-157 | HORNO DE MICROONDAS HORNO DE MICROONDAS INDUSTRIAL MARCA: MENUMASTER MODELO:MCS10DSE CARACTERISTICAS: POTENCIA DE 1000 WATTS A 120 V CONTROL DE PERILLA 4 NOVELES DE POTENCIA TIMER SE RESETEA A ¨0¨ SI ACCIDENTALMENTE SE ABRE LA PUERTA EN FUNCIONAMIENTO TERMINANDO INTERIOR Y EXTERIOR EN ACERO INOXIDABLE DIMENSIONES: FRENTE X ALTO X PROFUNDIDAD. ESTERNAS: 55.9 X 34.9 X 48.3 INTERNAS: 36.8 X 21.6 X 38 CM CAPACIDAD DE 1.2 PIES CUBICOS MAS USOS DIARIOS: 100/MAX USO CONSTANTE 40 MINUTOS | 20416
I450400010-156 | HORNO DE MICROONDAS HORNO DE MICROONDAS INDUSTRIAL MARCA: MENUMASTER MODELO:MCS10DSE CARACTERISTICAS: POTENCIA DE 1000 WATTS A 120 V CONTROL DE PERILLA 4 NOVELES DE POTENCIA TIMER SE RESETEA A ¨0¨ SI ACCIDENTALMENTE SE ABRE LA PUERTA EN FUNCIONAMIENTO TERMINANDO INTERIOR Y EXTERIOR EN ACERO INOXIDABLE DIMENSIONES: FRENTE X ALTO X PROFUNDIDAD. ESTERNAS: 55.9 X 34.9 X 48.3 INTERNAS: 36.8 X 21.6 X 38 CM CAPACIDAD DE 1.2 PIES CUBICOS MAS USOS DIARIOS: 100/MAX USO CONSTANTE 40 MINUTOS | 20416
I450400002-5359 | ACONDICIONADOR AIRE ACONDICIONADOR DE AIRE SUMINISTRO DE AIRE ACONDICIONADO TIPO MINI SPLIT MARCA: AURUS MODELO ARU-H12A1/INV DE 1 TON. 110 VOLTS INVERTER FRIO/CALOR CONTROL REMOTO INALAMBRICO EVAPORADOR DE REJILLAS OSCILATORIAS FILTRO ELECTROESTATICO REMOVIBLE CON INDICADOR DE TEMPERATURA UN ANO DE GARANTIA EN LAS PARTES Y 6 ANOS EN EL COMPRESOR CON EL FABRICANTE. | 14952.4
I090958634-26 | PROCESADOR AUTOMATICO PARA RX PARA RADIOLOGIA PROCESADOR AUTOMATICO PARA RX PARA RADIOLOGIA DIGITALIZADOR DE RADIOGRAFIAS MEDIANTE PLACAS DE FOSFORO MARCA:OWANDY MODELO: CR2ETH | 228520
I090958634-25 | PROCESADOR AUTOMATICO PARA RX PARA RADIOLOGIA PROCESADOR AUTOMATICO PARA RX PARA RADIOLOGIA DIGITALIZADOR DE RADIOGRAFIAS MEDIANTE PLACAS DE FOSFORO MARCA:OWANDY MODELO: CR2ETH | 228520
I450400012-2512 | ARCHIVERO ARCHIVERO PARA BLOQUES ARCHIVERO DE ACERO ESTRUCTURA CALIBRE 20 CON ACABADO DE PINTURA HORNEADA GABINETE DESMONTABLE CON 5 CAJONES DIMENSIONES: ALTURA 36.5CM ANCHO 52 CM FONDO 48 CM. CAPACIDAD TOTAL DE 4200 CASETES. CADA CAJON ARCHIVERO CUENTA CON 14 FILAS DE 40 CM DE FONDO CON DIVISIONES MOVILES CAJON DE 40.0 CM DE FONDO CUENTA CON SEGURO PARA EVITAR DESLIZAMIENTO | 17255
I450400012-2513 | ARCHIVERO ARCHIVERO PARA BLOQUES ARCHIVERO DE ACERO ESTRUCTURA CALIBRE 20 CON ACABADO DE PINTURA HORNEADA GABINETE DESMONTABLE CON 5 CAJONES DIMENSIONES: ALTURA 36.5CM ANCHO 52 CM FONDO 48 CM. CAPACIDAD TOTAL DE 4200 CASETES. CADA CAJON ARCHIVERO CUENTA CON 14 FILAS DE 40 CM DE FONDO CON DIVISIONES MOVILES CAJON DE 40.0 CM DE FONDO CUENTA CON SEGURO PARA EVITAR DESLIZAMIENTO | 17255
I450400012-2514 | ARCHIVERO ARCHIVERO PARA LAMINILLAS (PORTAOBJETOS) ARCHIVERO DE ACERO ESTRUCTURA CALIBRE 20 CON ACABADO DE PINTURA HORNEADA GABINETE DESMONTABLE CON 9 CAJONES DIMENSIONES 48 CM DE ANCHO X 51 CM DE FONDO X 38 CM DE ALTURA CAPACIDAD DE 13500 LAMINILLAS CADA CAJON CON 4 FILAS DE 40 CM DE FONDO CAPACIDAD DE CADA CAJON DE 1500 LAMINILLAS CUENTA CON SEGUROS PARA APILAR Y EVITAR DESLIZAMIENTO CUENTA CON SEGUROS PARA EVITAR DESLIZAMIENTO. | 17255
I450400012-2515 | ARCHIVERO ARCHIVERO PARA LAMINILLAS (PORTAOBJETOS) ARCHIVERO DE ACERO ESTRUCTURA CALIBRE 20 CON ACABADO DE PINTURA HORNEADA GABINETE DESMONTABLE CON 9 CAJONES DIMENSIONES 48 CM DE ANCHO X 51 CM DE FONDO X 38 CM DE ALTURA CAPACIDAD DE 13500 LAMINILLAS CADA CAJON CON 4 FILAS DE 40 CM DE FONDO CAPACIDAD DE CADA CAJON DE 1500 LAMINILLAS CUENTA CON SEGUROS PARA APILAR Y EVITAR DESLIZAMIENTO CUENTA CON SEGUROS PARA EVITAR DESLIZAMIENTO. | 17255
I150200452-16 | AUTOCLAVE VERTICAL AUTOCLAVE (ESTERILIZADOR) 47LT VERTICAL C/PANTALLA LED DIGITAL TEMP +105/128° CAMARA 300X665MM DE ACERO INOXIDABLE 115V 50/60HZ SISTEMA: ESTERILIZADOR AUTOMATICO DE VAPOR DE ALTA PRESION RANGO DE TEMP: ESTERILIZACION 105 A 128° C SECADO: 150 A 180° C PRESION MAXIMA DE FUNCIONAMIENTO: 02MPA MATERIAL INTERIOR: ACERO INOXIDABL CALENTADOR: ESTERILIZACION DE TEMP: VISUALIZACION DIGITAL MEDIANTE LED VERDE TEMPORALIZADOR: 1 MIN A 99 HRS 55 MIN. Y 100 HRS A 999 HRS. DIVISION DE MIN 1 MIN O 1 HRA CONTADOR DE MEDIDAS DE SEGURIDAD: FUNCIONES DE AUTODIAGNOSTICO (SENSOR CALENTADOR. SSR. RELE PRINCIPAL AGUA BAJA). VALVULA DE SEGURIDAD DE SOBREPRESION INTERRUPTOR ELECTRICO DE FUGAS DIMENSIONES INGTERNAS EFECTIVAS (MM): 300(DIAX445(PROFUNDIDAD) DIMENSIONES EXTERNAS (ANCHO X FONDO X ALTO): 440X530X968 CAPACIDAD EFECTIVA (BRUTA): 32 (36)LITROS FUENTE DE ALIMENTACION 50/60HZ: 100/220V MONOFASICO 20A/9 1° PESO: APROXIMADAMENTE 80 KG. | 570140
I450400002-5358 | ACONDICIONADOR AIRE SUMINISTRO DE AIRE ACONDICIONADO TIPO MINI SPLIT MARCA: AURUS MODELO: ARUH18A2/INV DE 1.5 TONELADAS 220 VOLTS FRIO/CALOR CONTROL REMOTO INALAMBRICO EVAPORADOR CON REJILLAS OSCILATORIAS FILTRO ELECTROESTATICO REMOVIBLE CON INDICADOR DE TEMPERATURA UN ANO DE GARANTIA EN PARTES Y 6 ANOS EN EL COMPRESOR CON EL FABRICANTE CON NUMERO DE EVAPORADOR 1T601NM600ZM60100202 Y DE COMPRESOR 1T654WM300ZM32700297 | 17980
I060600708-150 | PROPIPETA AUTOMATICA PROPIPETA AUTOMATICA MICROPIPETA MECANICA UNICANAL CON CAMARA DE AIRE PARA PIPETEO PRECISO Y ERGONOMICO RANGO VARIABLE DE 100-1000 MICROLITRO CON EXPULSADOR DE PUNTILLAS MARCA: EPPENDORF MICROPIPETA MONOCANAL VOLUMEN VARIABLE 100-1000UL RESEARCH PLUS AUTOCLAVE INDICADOR 4 DIGITOS S/N: I55474M | 8143.2
I090000384-732 | REFRIGERADOR LABORATORIO REFRIGERADOR DE LABORATORIO. REFRIGERADOR PARA LABORATORIO DE 45 PIES MEDIDAS 1568 MM X 750 MM X 2126 MM. RANGO DE OPERACION +2C A + 8C SET POINT +5C CONTROLADOR DE TEMPERATURA CON DISPLAY DIGITAL DOS PUERTAS DE CRISTAL 8 PARRILLAS MARCA REFRIMED MODELO RVCCD-45. GARANTIA: 12 MESES SOBRE DEFECTOS DE FABRICACION. | 246790
I090000108-25 | CARRO LABORATORIO CARRO LABORATORIO CARRITO DE SERVICIO DE ACERO INOXIDABLE 31 X 9 X 33 MARCA ULINE MODELO H7491 | 13836.69
I090906934-324 | COMPRESOR PARA UNIDAD DENTAL COMPRESOR PARA UNIDAD DENTAL NS3B1224X36440 COMPRESOR SILENCIOSO LIBRE DE ACEITE DE 1HP Y TANQUE DE 24 LITROS MODELO SP94002 MARCA SPRAYIT | 8932
I150200524-233 | VIDEOPROYECTOR PROYECTOR LCD MARCA EPSON MODELO POWERLITE E20 DE 3400LU MENES. NS:X8B23304947 | 13224
I180000196-320 | EQUIPO MULTIFUNCIONAL (IMPRIME, FAXEA, ESCANEA Y FOTOCOPIA) EQUIPO MULTIFUNCIONAL. IMPRESORA MULTIFUNCIONAL MARCA HP MODELO SMART TANK 790 TINTA CONTINUA COLOR WI-FI DUPLEX (DOBLE CARA) & ADF ALIMENTADOR AUTOMATICO SERIE:CN1B6270WF. | 12977.5
I180000066-2456 | MINICOMPUTADORA COMPUTADORA PORTATIL MARCA HP MODELO 240 GB PROCESADOR INTEL CORE I5 8 GB DE MEMORIA RAM SSD DE 256 GB PANTALLA HD DE 14 CAMARA WEB WINDOWS 11 PROFESIONAL SN:5CG30628F7 | 20068
I180000244-156 | ACCESS POINT ACCESS POINT ACCESS POINT UAC-AC-PRO PUNTOO DE ACCESO UNIFI 802. 11AC MIMO 3X3 DOBLE BANDA MARCA UBIQUITI MODELO O NUMERO DE PARTE UAPACPRO INCLUYE INSTALACION Y CONFIGURACION DE LOS EQUIPOS. | 9303.2
I180000244-157 | ACCESS POINT ACCESS POINT ACCESS POINT UAC-AC-PRO PUNTOO DE ACCESO UNIFI 802. 11AC MIMO 3X3 DOBLE BANDA MARCA UBIQUITI MODELO O NUMERO DE PARTE UAPACPRO-3 INCLUYE INSTALACION Y CONFIGURACION DE LOS EQUIPOS. | 9303.2
I180000244-158 | ACCESS POINT ACCESS POINT ACCESS POINT UAC-AC-PRO PUNTOO DE ACCESO UNIFI 802. 11AC MIMO 3X3 DOBLE BANDA MARCA UBIQUITI MODELO O NUMERO DE PARTE UAPACPRO-3 INCLUYE INSTALACION Y CONFIGURACION DE LOS EQUIPOS. | 9303.2
I180000244-159 | ACCESS POINT ACCESS POINT ACCESS POINT UAC-AC-PRO PUNTOO DE ACCESO UNIFI 802. 11AC MIMO 3X3 DOBLE BANDA MARCA UBIQUITI MODELO O NUMERO DE PARTE UAPACPRO-3 INCLUYE INSTALACION Y CONFIGURACION DE LOS EQUIPOS. | 9303.2
I210000092-271 | ESCALERA CONVER TIPO TIJERA ESCALERA FIBRA DE VIDRIO DE EXTENSION MARCA: CUPRUM MODELO 534-40N. 136KG | 14952.4
I180000250-1353 | TODO TIPO DE SOFTWARE (PAQUETERIA) LICENCIA DE ADOBE CREATIVE CLOUD FOR TEAMS ALL APPS SUSCRIPCION NUEVA. | 35728
I421400162-5 | APARATO DE BAÑO DE AGUA CALIENTE CON CONTROLADOR DE TEMPERATURA BANO DE AGUA DE 14 LITROS CONTROL DIGITAL TINA DE ACERO INOXIDABLE TEMPERATURA DE AMBIENTE +5 A 100°C O MODO DE EBULLICION RESOLUCION DE 0.1° ESTABILIDAD DE +/- 0.2°C RELOJ PROGRAMABLE HASTA 99 HORAS 59 MINUTOS O MODO CONTINUO PROTECCION AJUSTABLE CONTRA SOBRECALENTAMIENTO SE SUMINISTRA CON TAPA DE POLICARBONATO MEDIDAS DE LA TINA: 30 CM DE ANCHO X 32.5 CM DE FONDO X 17 CM DE ALTO MEDIDAS EXTERNAS: 34 CM DE ANCHO X 39 CM DE FONDO X 25 CM DE ALTO SIN TAPA. PESO APROXIMADO DE 6.3 KG. ALIMENTACION ELECTRICA: 115V;50/60 HZ MARCA BOEKEL-290200 | 102950
I090000024-40 | APARATOS PARA ANESTESIA APARATOS PARA ANESTESIA SISTEMA DE ANESTESIA MAQUINA DE ANESTESIA MARCA:MINDRAY MODELO: WATO EX 65. SARACTERISTICAS GENERALES. SISTEMA DE ANESTESIA CON BASE RODABLE MESA DE TRABAJO REPISA SUPERIOR DOS CAJONES 4 CONTACTOS ELECTRONICOS INTERCONSTRUIDOS MANOMETROS DE PRESION PARA TOMAS DE MURALES Y PARA CILINDROS YUGOS INTERCONSTRUIDOS PARACILINDROS FLUJOMETROS CON DESPLIEGE ELECTRONICO PARA OXIGENO OXIDO NITROSO Y AIRE SISTEMA DE EVACUACION PASIVO BRAZO PARA BOLSA ILUMINACION INTEGRADA BATERIA INTERNA RECARGABLE PARA 120 MINUTOS DE RESPALDO SISTEMA DE SEGURIDAD ANTIHIPOXIA QUE GARANTIZA UNA CONCENTRACION DE AL MENOS 25% DE OXIGENO SOPORTE SELECTATEC. PARA MONTAJE DE DOS VAPORIZADORES EN LINEA. INCLUYE MONITOR DE SIGNOS VITALES. MARCA MINDAY MODELO EPM 12 PRECONFIGURADO INTERNO. CARACTERISTICAS; PARA SU USO PACIENTES ADULTO PEDIATRICO Y NEONATAL SELECCIONABLE POR EL USUARIO PANTALLA MULTIFUNCIONAL ANGULO DE DIVISIO | 767920
I090000024-41 | APARATOS PARA ANESTESIA APARATOS PARA ANESTESIA SISTEMA DE ANESTECIA MAQUINA DE ANESTESIA MARCA:MINDRAY MODELO: WATO EX 65. SARACTERISTICAS GENERALES. SISTEMA DE ANESTESIA CON BASE RODABLE MESA DE TRABAJO REPISA SUPERIOR DOS CAJONES 4 CONTACTOS ELECTRONICOS INTERCONSTRUIDOS MANOMETROS DE PRESION PARA TOMAS DE MURALES Y PARA CILINDROS YUGOS INTERCONSTRUIDOS PARACILINDROS FLUJOMETROS CON DESPLIEGE ELECTRONICO PARA OXIGENO OXIDO NITROSO Y AIRE SISTEMA DE EVACUACION PASIVO BRAZO PARA BOLSA ILUMINACION INTEGRADA BATERIA INTERNA RECARGABLE PARA 120 MINUTOS DE RESPALDO SISTEMA DE SEGURIDAD ANTIHIPOXIA QUE GARANTIZA UNA CONCENTRACION DE AL MENOS 25% DE OXIGENO SOPORTE SELECTATEC. PARA MONTAJE DE DOS VAPORIZADORES EN LINEA. INCLUYE MONITOR DE SIGNOS VITALES. MARCA MINDAY MODELO EPM 12 PRECONFIGURADO INTERNO. CARACTERISTICAS; PARA SU USO PACIENTES ADULTO PEDIATRICO Y NEONATAL SELECCIONABLE POR EL USUARIO PANTALLA MULTIFUNCIONAL ANGULO DE DIVISIO | 767920
I180000148-1936 | NO-BREAK NO BREAK UPS MARCA EATON MODELO 9390 CON CAPACIDAD DE 160KVA/144KW TRIFASICOS CON TENSION EN LA ENTRADA 480V A LA SALIDA 480V A LA SALIDA 480V 60HZ. INCLUYE SUMINISTRO DE GABINETES DE BATERIAS PARA UN TIEMPO DE RESPALDO DE 06 MIN A PLENA CARGA CON INTERRUPTOR TERMOMAGNETICO BOBINA DE BAJO VOLTAJE Y JUEGOS DE CONTACTOS AUXILIARES PAGBCPPM-40H90 SUMINIESTRO DE MATERIALES Y MANO DE OBRA PARA LA INSTALACION DE UPS EATON SE CONECTARA AL CENTRO DE CARGA ACTUAL CABLEADO DESDE LA TABLILLA DE SALIDA DEL UPS EN 3 FASES 2 NEUTROS (ASi LO INDICA EL FABRICANTE) Y UNA T.F. SE METERA TUBERIA LIQUATITE SOBRE PUESTA EN LA PARED PARA EL CABLEADO INCLUYE: MANIOBRAS Y TRASLADO ARRANQUE Y CONFIGURACION PUESTA PUNTO EN CUALQUIER NIVEL). N/S ED303CBB0B | 1729206.2
I420800510-41 | SELLADORA MAQUINA SELLADORA MARCA: EEE MODELO: 1500A DISENADA ESPECIALMENTE PARA EL CIERRE POR CALOR Y PRESION EN LOS ENVASES DE GRADO MEDICO PARA ESTERILIZACION BOLSAS DE PAPEL BOLSAS Y ROLLOS MIXTOS Y SIN FUELLE DE PAPEL O TYVEK CARACTERISTIAS: FABRICADA EN ACERO INOXIDABLE BANDA TRANSPORTADORA CONTROL DIGITAL DE TEMPERATURA ANCHO DE SELLO 19MM (+/- 1) ALIMENTACION ELECTRICA 127 VAC 50/60 HZ. USO CONTINUO LAS 24 HRS INCLUYE MANUAL DE USUARIO Y SERVICIO MINIMO SN: 4255 4254 | 62833.34
I420800510-42 | SELLADORA MAQUINA SELLADORA MARCA: EEE MODELO: 1500A DISENADA ESPECIALMENTE PARA EL CIERRE POR CALOR Y PRESION EN LOS ENVASES DE GRADO MEDICO PARA ESTERILIZACION BOLSAS DE PAPEL BOLSAS Y ROLLOS MIXTOS Y SIN FUELLE DE PAPEL O TYVEK CARACTERISTIAS: FABRICADA EN ACERO INOXIDABLE BANDA TRANSPORTADORA CONTROL DIGITAL DE TEMPERATURA ANCHO DE SELLO 19MM (+/- 1) ALIMENTACION ELECTRICA 127 VAC 50/60 HZ. USO CONTINUO LAS 24 HRS INCLUYE MANUAL DE USUARIO Y SERVICIO MINIMO SN: 4255 4254 | 62833.34
I450400248-708 | MESA DE TRABAJO MESA DE TRABAJO. MESA DE TRABAJO CON TARJADERECHA Y ENTREPANO EN ACERO INOXIDABLE T304 MEDIDAS GENERALES. 150 X 55 X 90 CM. CUBIERTA CON BOTAGUA FABRICADA EN LAMINA CALIBRE 18 CON RESPALDO MONTADA SOBRE ESTRUCTURA TUBULAR DE 1 5/8 CALIBRE 16 CON REGATONES NIVELADOS DE ACERO INOXIDABLE ENTREPANO EN CALIBRE 20. MEDIDAS DE TAZON DE 50 X 38 X 25 CM. DE PROFUNDIDAD INCLUYE ANAQUEL GUARDACOMODOS Y LLAVE MEZCLADORA MANUAL. | 40553.6
I450400002-5353 | ACONDICIONADOR AIRE AIRE ACONDICIONADO MINI SPLIT DE 1 TONELADA INVERTER CON DESHUMIFICADOR CORRIENYTE 220 VOLTS PARA EL DEPARTAMENTO DE SISTEMATIZACION MAGNUN 22 MARCA: MIRAGE MODELO: EMC121V SERIE EVAPORADOR: EMC121V7052207772 SERIE CONDENSADOR: CMC121V7042210172 | 21970.4
I450400314-41142 | SILLA SILLA DE TRABAJO DE ALTA CALIDAD CON RESPALDO Y ASIENTO GRANDE TAPIZADA EN VINIL ANTIMOCROBIANO IDEAL PARA LABORATORIOS Y HOSPITALES ACOJIMANIENTO DE 3 CON HULE ESPUMA DE ALTA DENSIDAD RESPALDO REPOSAPIES Y DESCANZABRAZOS AJUSTABLES BASE DE 5 PUNTAS FIJA COLOR NEGRO MARCA: FYA MODELO: H6991BL | 27779.68
I450400002-5360 | ACONDICIONADOR AIRE SUMINISTRO DE AIRE ACONDICIONADO TIPO MINI SPLIT 1 TON. 220 INVERTER FRIO/CALOR MARCA: AURUS MODELO: ARU-H12AA2/INV. SERIES 1J532NP400ZP40201450/ IJ529WP400ZP40401086 | 14952.4
I450400002-5361 | ACONDICIONADOR AIRE SUMINISTRO DE AIRE ACONDICIONADO TIPO MINI SPLIT DE 1.5 TONELADAS 220 INVERTER FRIO/CALOR MARCA: AURUS MODELO: ARU-H18A2/INV SERIES: 1T601NM600ZM60100009/ 1T654WM300ZM32700288 | 17980
I450400002-5362 | ACONDICIONADOR AIRE AIRE ACONDICIONADO TIPO MINI SPLIT DE 1 TONELADA 220 INVERTER MARCA: AURUS MODELO: ARUH12A2/INV FRIO/CALOR SERIES: 1J532NP400ZP40200538/ 1J529WP400ZP40401098 | 14952.4
I420800218-298 | EQUIPO PARA AIRE ACONDICIONADO SUMINISTRO DE AIRES ACONDICIONADO TIPO MINI SPLIT DE 3 TONELADAS INVERTER 220 VOLTS MONOFASETICO MARCA: AUX MODELO: ASW-H36B2-INV/SS. UN ANO DE GARANTIA EN LAS PARTES Y 6 ANOS EN EL COMPRESOR CON EL FABRICANTE CON NUMERO DE CONDENSADORES: A2481B723301W00450 Y A2481B723301W00194 | 33976.4
I420800218-299 | EQUIPO PARA AIRE ACONDICIONADO SUMINISTRO DE AIRES ACONDICIONADO TIPO MINI SPLIT DE 3 TONELADAS INVERTER 220 VOLTS MONOFASETICO MARCA: AUX MODELO: ASW-H36B2-INV/SS. UN ANO DE GARANTIA EN LAS PARTES Y 6 ANOS EN EL COMPRESOR CON EL FABRICANTE CON NUMERO DE CONDENSADORES: A2481B723301W00450 Y A2481B723301W00194 | 33976.4
I450400294-765 | RELOJ CHECADOR RELOJ CHECADOR CON HUELLA DIGITAL AUTONOMO MARCA ZKTECO MODELO K40. FUNCIONA POR MDIO DE TCP/IP USB-HOST CAPACIDAD DE 1500 HUELLAS Y 80000 REGISTROS GARANTIA LA CAPACITACION DE MANEJO DE EQUIPOS DE CONTROL DE ASISTENCIA EN GENERAL POR UN ANO SOPORTE ESPECIALIZADO A NIVEL SOFTWARE RESTAURACION T/O REINSTALACION DEL SOFWARE DE ASISTENCIA SEGUN LA NECESIDAD DEL CLIENTE FALLAS DE SISTEMA O PROGRAMA RESPALDOS Y/O RECUPERACION DE INFORMACION (SIEMPRE Y CUANDO NO SEA DANO DE MEMORIA ZEN) | 7590.46
I450400294-771 | RELOJ CHECADOR RELOJ CHECADOR CON HUELLA DIGITAL AUTONOMO MARCA ZKTECO MODELO K40. FUNCIONA POR MDIO DE TCP/IP USB-HOST CAPACIDAD DE 1500 HUELLAS Y 80000 REGISTROS GARANTIA LA CAPACITACION DE MANEJO DE EQUIPOS DE CONTROL DE ASISTENCIA EN GENERAL POR UN ANO SOPORTE ESPECIALIZADO A NIVEL SOFTWARE RESTAURACION T/O REINSTALACION DEL SOFWARE DE ASISTENCIA SEGUN LA NECESIDAD DEL CLIENTE FALLAS DE SISTEMA O PROGRAMA RESPALDOS Y/O RECUPERACION DE INFORMACION (SIEMPRE Y CUANDO NO SEA DANO DE MEMORIA ZEN) | 7590.46
I450400294-774 | RELOJ CHECADOR RELOJ CHECADOR CON HUELLA DIGITAL AUTONOMO MARCA ZKTECO MODELO K40. FUNCIONA POR MDIO DE TCP/IP USB-HOST CAPACIDAD DE 1500 HUELLAS Y 80000 REGISTROS GARANTIA LA CAPACITACION DE MANEJO DE EQUIPOS DE CONTROL DE ASISTENCIA EN GENERAL POR UN ANO SOPORTE ESPECIALIZADO A NIVEL SOFTWARE RESTAURACION T/O REINSTALACION DEL SOFWARE DE ASISTENCIA SEGUN LA NECESIDAD DEL CLIENTE FALLAS DE SISTEMA O PROGRAMA RESPALDOS Y/O RECUPERACION DE INFORMACION (SIEMPRE Y CUANDO NO SEA DANO DE MEMORIA ZEN) | 7590.46
I450400294-776 | RELOJ CHECADOR RELOJ CHECADOR CON HUELLA DIGITAL AUTONOMO MARCA ZKTECO MODELO K40. FUNCIONA POR MDIO DE TCP/IP USB-HOST CAPACIDAD DE 1500 HUELLAS Y 80000 REGISTROS GARANTIA LA CAPACITACION DE MANEJO DE EQUIPOS DE CONTROL DE ASISTENCIA EN GENERAL POR UN ANO SOPORTE ESPECIALIZADO A NIVEL SOFTWARE RESTAURACION T/O REINSTALACION DEL SOFWARE DE ASISTENCIA SEGUN LA NECESIDAD DEL CLIENTE FALLAS DE SISTEMA O PROGRAMA RESPALDOS Y/O RECUPERACION DE INFORMACION (SIEMPRE Y CUANDO NO SEA DANO DE MEMORIA ZEN) | 7590.46
I450400294-781 | RELOJ CHECADOR RELOJ CHECADOR CON HUELLA DIGITAL AUTONOMO MARCA ZKTECO MODELO K40. FUNCIONA POR MDIO DE TCP/IP USB-HOST CAPACIDAD DE 1500 HUELLAS Y 80000 REGISTROS GARANTIA LA CAPACITACION DE MANEJO DE EQUIPOS DE CONTROL DE ASISTENCIA EN GENERAL POR UN ANO SOPORTE ESPECIALIZADO A NIVEL SOFTWARE RESTAURACION T/O REINSTALACION DEL SOFWARE DE ASISTENCIA SEGUN LA NECESIDAD DEL CLIENTE FALLAS DE SISTEMA O PROGRAMA RESPALDOS Y/O RECUPERACION DE INFORMACION (SIEMPRE Y CUANDO NO SEA DANO DE MEMORIA ZEN) | 7590.46
I450400294-785 | RELOJ CHECADOR RELOJ CHECADOR CON HUELLA DIGITAL AUTONOMO MARCA ZKTECO MODELO K40. FUNCIONA POR MDIO DE TCP/IP USB-HOST CAPACIDAD DE 1500 HUELLAS Y 80000 REGISTROS GARANTIA LA CAPACITACION DE MANEJO DE EQUIPOS DE CONTROL DE ASISTENCIA EN GENERAL POR UN ANO SOPORTE ESPECIALIZADO A NIVEL SOFTWARE RESTAURACION T/O REINSTALACION DEL SOFWARE DE ASISTENCIA SEGUN LA NECESIDAD DEL CLIENTE FALLAS DE SISTEMA O PROGRAMA RESPALDOS Y/O RECUPERACION DE INFORMACION (SIEMPRE Y CUANDO NO SEA DANO DE MEMORIA ZEN) | 7590.46
I450400294-786 | RELOJ CHECADOR RELOJ CHECADOR CON HUELLA DIGITAL AUTONOMO MARCA ZKTECO MODELO K40. FUNCIONA POR MDIO DE TCP/IP USB-HOST CAPACIDAD DE 1500 HUELLAS Y 80000 REGISTROS GARANTIA LA CAPACITACION DE MANEJO DE EQUIPOS DE CONTROL DE ASISTENCIA EN GENERAL POR UN ANO SOPORTE ESPECIALIZADO A NIVEL SOFTWARE RESTAURACION T/O REINSTALACION DEL SOFWARE DE ASISTENCIA SEGUN LA NECESIDAD DEL CLIENTE FALLAS DE SISTEMA O PROGRAMA RESPALDOS Y/O RECUPERACION DE INFORMACION (SIEMPRE Y CUANDO NO SEA DANO DE MEMORIA ZEN) | 7590.46
I450400294-787 | RELOJ CHECADOR RELOJ CHECADOR CON HUELLA DIGITAL AUTONOMO MARCA ZKTECO MODELO K40. FUNCIONA POR MDIO DE TCP/IP USB-HOST CAPACIDAD DE 1500 HUELLAS Y 80000 REGISTROS GARANTIA LA CAPACITACION DE MANEJO DE EQUIPOS DE CONTROL DE ASISTENCIA EN GENERAL POR UN ANO SOPORTE ESPECIALIZADO A NIVEL SOFTWARE RESTAURACION T/O REINSTALACION DEL SOFWARE DE ASISTENCIA SEGUN LA NECESIDAD DEL CLIENTE FALLAS DE SISTEMA O PROGRAMA RESPALDOS Y/O RECUPERACION DE INFORMACION (SIEMPRE Y CUANDO NO SEA DANO DE MEMORIA ZEN) | 7590.46
I450400294-788 | RELOJ CHECADOR RELOJ CHECADOR CON HUELLA DIGITAL AUTONOMO MARCA ZKTECO MODELO K40. FUNCIONA POR MDIO DE TCP/IP USB-HOST CAPACIDAD DE 1500 HUELLAS Y 80000 REGISTROS GARANTIA LA CAPACITACION DE MANEJO DE EQUIPOS DE CONTROL DE ASISTENCIA EN GENERAL POR UN ANO SOPORTE ESPECIALIZADO A NIVEL SOFTWARE RESTAURACION T/O REINSTALACION DEL SOFWARE DE ASISTENCIA SEGUN LA NECESIDAD DEL CLIENTE FALLAS DE SISTEMA O PROGRAMA RESPALDOS Y/O RECUPERACION DE INFORMACION (SIEMPRE Y CUANDO NO SEA DANO DE MEMORIA ZEN) | 7590.46
I450400294-790 | RELOJ CHECADOR RELOJ CHECADOR CON HUELLA DIGITAL AUTONOMO MARCA ZKTECO MODELO K40. FUNCIONA POR MDIO DE TCP/IP USB-HOST CAPACIDAD DE 1500 HUELLAS Y 80000 REGISTROS GARANTIA LA CAPACITACION DE MANEJO DE EQUIPOS DE CONTROL DE ASISTENCIA EN GENERAL POR UN ANO SOPORTE ESPECIALIZADO A NIVEL SOFTWARE RESTAURACION T/O REINSTALACION DEL SOFWARE DE ASISTENCIA SEGUN LA NECESIDAD DEL CLIENTE FALLAS DE SISTEMA O PROGRAMA RESPALDOS Y/O RECUPERACION DE INFORMACION (SIEMPRE Y CUANDO NO SEA DANO DE MEMORIA ZEN) | 7590.46
I450400294-791 | RELOJ CHECADOR RELOJ CHECADOR CON HUELLA DIGITAL AUTONOMO MARCA ZKTECO MODELO K40. FUNCIONA POR MDIO DE TCP/IP USB-HOST CAPACIDAD DE 1500 HUELLAS Y 80000 REGISTROS GARANTIA LA CAPACITACION DE MANEJO DE EQUIPOS DE CONTROL DE ASISTENCIA EN GENERAL POR UN ANO SOPORTE ESPECIALIZADO A NIVEL SOFTWARE RESTAURACION T/O REINSTALACION DEL SOFWARE DE ASISTENCIA SEGUN LA NECESIDAD DEL CLIENTE FALLAS DE SISTEMA O PROGRAMA RESPALDOS Y/O RECUPERACION DE INFORMACION (SIEMPRE Y CUANDO NO SEA DANO DE MEMORIA ZEN) | 7590.46
I450400294-792 | RELOJ CHECADOR RELOJ CHECADOR CON HUELLA DIGITAL AUTONOMO MARCA ZKTECO MODELO K40. FUNCIONA POR MDIO DE TCP/IP USB-HOST CAPACIDAD DE 1500 HUELLAS Y 80000 REGISTROS GARANTIA LA CAPACITACION DE MANEJO DE EQUIPOS DE CONTROL DE ASISTENCIA EN GENERAL POR UN ANO SOPORTE ESPECIALIZADO A NIVEL SOFTWARE RESTAURACION T/O REINSTALACION DEL SOFWARE DE ASISTENCIA SEGUN LA NECESIDAD DEL CLIENTE FALLAS DE SISTEMA O PROGRAMA RESPALDOS Y/O RECUPERACION DE INFORMACION (SIEMPRE Y CUANDO NO SEA DANO DE MEMORIA ZEN) | 7590.46
I450400294-795 | RELOJ CHECADOR RELOJ CHECADOR CON HUELLA DIGITAL AUTONOMO MARCA ZKTECO MODELO K40. FUNCIONA POR MDIO DE TCP/IP USB-HOST CAPACIDAD DE 1500 HUELLAS Y 80000 REGISTROS GARANTIA LA CAPACITACION DE MANEJO DE EQUIPOS DE CONTROL DE ASISTENCIA EN GENERAL POR UN ANO SOPORTE ESPECIALIZADO A NIVEL SOFTWARE RESTAURACION T/O REINSTALACION DEL SOFWARE DE ASISTENCIA SEGUN LA NECESIDAD DEL CLIENTE FALLAS DE SISTEMA O PROGRAMA RESPALDOS Y/O RECUPERACION DE INFORMACION (SIEMPRE Y CUANDO NO SEA DANO DE MEMORIA ZEN) | 7590.46
I450400294-796 | RELOJ CHECADOR RELOJ CHECADOR CON HUELLA DIGITAL AUTONOMO MARCA ZKTECO MODELO K40. FUNCIONA POR MDIO DE TCP/IP USB-HOST CAPACIDAD DE 1500 HUELLAS Y 80000 REGISTROS GARANTIA LA CAPACITACION DE MANEJO DE EQUIPOS DE CONTROL DE ASISTENCIA EN GENERAL POR UN ANO SOPORTE ESPECIALIZADO A NIVEL SOFTWARE RESTAURACION T/O REINSTALACION DEL SOFWARE DE ASISTENCIA SEGUN LA NECESIDAD DEL CLIENTE FALLAS DE SISTEMA O PROGRAMA RESPALDOS Y/O RECUPERACION DE INFORMACION (SIEMPRE Y CUANDO NO SEA DANO DE MEMORIA ZEN) | 7590.46
I450400294-797 | RELOJ CHECADOR RELOJ CHECADOR CON HUELLA DIGITAL AUTONOMO MARCA ZKTECO MODELO K40. FUNCIONA POR MDIO DE TCP/IP USB-HOST CAPACIDAD DE 1500 HUELLAS Y 80000 REGISTROS GARANTIA LA CAPACITACION DE MANEJO DE EQUIPOS DE CONTROL DE ASISTENCIA EN GENERAL POR UN ANO SOPORTE ESPECIALIZADO A NIVEL SOFTWARE RESTAURACION T/O REINSTALACION DEL SOFWARE DE ASISTENCIA SEGUN LA NECESIDAD DEL CLIENTE FALLAS DE SISTEMA O PROGRAMA RESPALDOS Y/O RECUPERACION DE INFORMACION (SIEMPRE Y CUANDO NO SEA DANO DE MEMORIA ZEN) | 7590.46
I450400294-784 | RELOJ CHECADOR RELOJ CHECADOR CON HUELLA DIGITAL AUTONOMO MARCA ZKTECO MODELO K40. FUNCIONA POR MDIO DE TCP/IP USB-HOST CAPACIDAD DE 1500 HUELLAS Y 80000 REGISTROS GARANTIA LA CAPACITACION DE MANEJO DE EQUIPOS DE CONTROL DE ASISTENCIA EN GENERAL POR UN ANO SOPORTE ESPECIALIZADO A NIVEL SOFTWARE RESTAURACION T/O REINSTALACION DEL SOFWARE DE ASISTENCIA SEGUN LA NECESIDAD DEL CLIENTE FALLAS DE SISTEMA O PROGRAMA RESPALDOS Y/O RECUPERACION DE INFORMACION (SIEMPRE Y CUANDO NO SEA DANO DE MEMORIA ZEN) | 7590.46
I450400294-794 | RELOJ CHECADOR RELOJ CHECADOR CON HUELLA DIGITAL AUTONOMO MARCA ZKTECO MODELO K40. FUNCIONA POR MDIO DE TCP/IP USB-HOST CAPACIDAD DE 1500 HUELLAS Y 80000 REGISTROS GARANTIA LA CAPACITACION DE MANEJO DE EQUIPOS DE CONTROL DE ASISTENCIA EN GENERAL POR UN ANO SOPORTE ESPECIALIZADO A NIVEL SOFTWARE RESTAURACION T/O REINSTALACION DEL SOFWARE DE ASISTENCIA SEGUN LA NECESIDAD DEL CLIENTE FALLAS DE SISTEMA O PROGRAMA RESPALDOS Y/O RECUPERACION DE INFORMACION (SIEMPRE Y CUANDO NO SEA DANO DE MEMORIA ZEN) | 7590.46
I450400294-773 | RELOJ CHECADOR RELOJ CHECADOR CON HUELLA DIGITAL AUTONOMO MARCA ZKTECO MODELO K40. FUNCIONA POR MDIO DE TCP/IP USB-HOST CAPACIDAD DE 1500 HUELLAS Y 80000 REGISTROS GARANTIA LA CAPACITACION DE MANEJO DE EQUIPOS DE CONTROL DE ASISTENCIA EN GENERAL POR UN ANO SOPORTE ESPECIALIZADO A NIVEL SOFTWARE RESTAURACION T/O REINSTALACION DEL SOFWARE DE ASISTENCIA SEGUN LA NECESIDAD DEL CLIENTE FALLAS DE SISTEMA O PROGRAMA RESPALDOS Y/O RECUPERACION DE INFORMACION (SIEMPRE Y CUANDO NO SEA DANO DE MEMORIA ZEN) | 7590.46
I450400294-770 | RELOJ CHECADOR RELOJ CHECADOR CON HUELLA DIGITAL AUTONOMO MARCA ZKTECO MODELO K40. FUNCIONA POR MDIO DE TCP/IP USB-HOST CAPACIDAD DE 1500 HUELLAS Y 80000 REGISTROS GARANTIA LA CAPACITACION DE MANEJO DE EQUIPOS DE CONTROL DE ASISTENCIA EN GENERAL POR UN ANO SOPORTE ESPECIALIZADO A NIVEL SOFTWARE RESTAURACION T/O REINSTALACION DEL SOFWARE DE ASISTENCIA SEGUN LA NECESIDAD DEL CLIENTE FALLAS DE SISTEMA O PROGRAMA RESPALDOS Y/O RECUPERACION DE INFORMACION (SIEMPRE Y CUANDO NO SEA DANO DE MEMORIA ZEN) | 7590.46
I450400294-778 | RELOJ CHECADOR RELOJ CHECADOR CON HUELLA DIGITAL AUTONOMO MARCA ZKTECO MODELO K40. FUNCIONA POR MDIO DE TCP/IP USB-HOST CAPACIDAD DE 1500 HUELLAS Y 80000 REGISTROS GARANTIA LA CAPACITACION DE MANEJO DE EQUIPOS DE CONTROL DE ASISTENCIA EN GENERAL POR UN ANO SOPORTE ESPECIALIZADO A NIVEL SOFTWARE RESTAURACION T/O REINSTALACION DEL SOFWARE DE ASISTENCIA SEGUN LA NECESIDAD DEL CLIENTE FALLAS DE SISTEMA O PROGRAMA RESPALDOS Y/O RECUPERACION DE INFORMACION (SIEMPRE Y CUANDO NO SEA DANO DE MEMORIA ZEN) | 7590.46
I450400294-780 | RELOJ CHECADOR RELOJ CHECADOR CON HUELLA DIGITAL AUTONOMO MARCA ZKTECO MODELO K40. FUNCIONA POR MDIO DE TCP/IP USB-HOST CAPACIDAD DE 1500 HUELLAS Y 80000 REGISTROS GARANTIA LA CAPACITACION DE MANEJO DE EQUIPOS DE CONTROL DE ASISTENCIA EN GENERAL POR UN ANO SOPORTE ESPECIALIZADO A NIVEL SOFTWARE RESTAURACION T/O REINSTALACION DEL SOFWARE DE ASISTENCIA SEGUN LA NECESIDAD DEL CLIENTE FALLAS DE SISTEMA O PROGRAMA RESPALDOS Y/O RECUPERACION DE INFORMACION (SIEMPRE Y CUANDO NO SEA DANO DE MEMORIA ZEN) | 7590.46
I450400294-782 | RELOJ CHECADOR RELOJ CHECADOR CON HUELLA DIGITAL AUTONOMO MARCA ZKTECO MODELO K40. FUNCIONA POR MDIO DE TCP/IP USB-HOST CAPACIDAD DE 1500 HUELLAS Y 80000 REGISTROS GARANTIA LA CAPACITACION DE MANEJO DE EQUIPOS DE CONTROL DE ASISTENCIA EN GENERAL POR UN ANO SOPORTE ESPECIALIZADO A NIVEL SOFTWARE RESTAURACION T/O REINSTALACION DEL SOFWARE DE ASISTENCIA SEGUN LA NECESIDAD DEL CLIENTE FALLAS DE SISTEMA O PROGRAMA RESPALDOS Y/O RECUPERACION DE INFORMACION (SIEMPRE Y CUANDO NO SEA DANO DE MEMORIA ZEN) | 7590.46
I450400294-760 | RELOJ CHECADOR RELOJ CHECADOR CON HUELLA DIGITAL AUTONOMO MARCA ZKTECO MODELO K40. FUNCIONA POR MDIO DE TCP/IP USB-HOST CAPACIDAD DE 1500 HUELLAS Y 80000 REGISTROS GARANTIA LA CAPACITACION DE MANEJO DE EQUIPOS DE CONTROL DE ASISTENCIA EN GENERAL POR UN ANO SOPORTE ESPECIALIZADO A NIVEL SOFTWARE RESTAURACION T/O REINSTALACION DEL SOFWARE DE ASISTENCIA SEGUN LA NECESIDAD DEL CLIENTE FALLAS DE SISTEMA O PROGRAMA RESPALDOS Y/O RECUPERACION DE INFORMACION (SIEMPRE Y CUANDO NO SEA DANO DE MEMORIA ZEN) | 7590.46
I450400294-763 | RELOJ CHECADOR RELOJ CHECADOR CON HUELLA DIGITAL AUTONOMO MARCA ZKTECO MODELO K40. FUNCIONA POR MDIO DE TCP/IP USB-HOST CAPACIDAD DE 1500 HUELLAS Y 80000 REGISTROS GARANTIA LA CAPACITACION DE MANEJO DE EQUIPOS DE CONTROL DE ASISTENCIA EN GENERAL POR UN ANO SOPORTE ESPECIALIZADO A NIVEL SOFTWARE RESTAURACION T/O REINSTALACION DEL SOFWARE DE ASISTENCIA SEGUN LA NECESIDAD DEL CLIENTE FALLAS DE SISTEMA O PROGRAMA RESPALDOS Y/O RECUPERACION DE INFORMACION (SIEMPRE Y CUANDO NO SEA DANO DE MEMORIA ZEN) | 7590.46
I450400294-769 | RELOJ CHECADOR RELOJ CHECADOR CON HUELLA DIGITAL AUTONOMO MARCA ZKTECO MODELO K40. FUNCIONA POR MDIO DE TCP/IP USB-HOST CAPACIDAD DE 1500 HUELLAS Y 80000 REGISTROS GARANTIA LA CAPACITACION DE MANEJO DE EQUIPOS DE CONTROL DE ASISTENCIA EN GENERAL POR UN ANO SOPORTE ESPECIALIZADO A NIVEL SOFTWARE RESTAURACION T/O REINSTALACION DEL SOFWARE DE ASISTENCIA SEGUN LA NECESIDAD DEL CLIENTE FALLAS DE SISTEMA O PROGRAMA RESPALDOS Y/O RECUPERACION DE INFORMACION (SIEMPRE Y CUANDO NO SEA DANO DE MEMORIA ZEN) | 7590.46
I450400294-761 | RELOJ CHECADOR RELOJ CHECADOR CON HUELLA DIGITAL AUTONOMO MARCA ZKTECO MODELO K40. FUNCIONA POR MDIO DE TCP/IP USB-HOST CAPACIDAD DE 1500 HUELLAS Y 80000 REGISTROS GARANTIA LA CAPACITACION DE MANEJO DE EQUIPOS DE CONTROL DE ASISTENCIA EN GENERAL POR UN ANO SOPORTE ESPECIALIZADO A NIVEL SOFTWARE RESTAURACION T/O REINSTALACION DEL SOFWARE DE ASISTENCIA SEGUN LA NECESIDAD DEL CLIENTE FALLAS DE SISTEMA O PROGRAMA RESPALDOS Y/O RECUPERACION DE INFORMACION (SIEMPRE Y CUANDO NO SEA DANO DE MEMORIA ZEN) | 7590.46
I450400294-783 | RELOJ CHECADOR RELOJ CHECADOR CON HUELLA DIGITAL AUTONOMO MARCA ZKTECO MODELO K40. FUNCIONA POR MDIO DE TCP/IP USB-HOST CAPACIDAD DE 1500 HUELLAS Y 80000 REGISTROS GARANTIA LA CAPACITACION DE MANEJO DE EQUIPOS DE CONTROL DE ASISTENCIA EN GENERAL POR UN ANO SOPORTE ESPECIALIZADO A NIVEL SOFTWARE RESTAURACION T/O REINSTALACION DEL SOFWARE DE ASISTENCIA SEGUN LA NECESIDAD DEL CLIENTE FALLAS DE SISTEMA O PROGRAMA RESPALDOS Y/O RECUPERACION DE INFORMACION (SIEMPRE Y CUANDO NO SEA DANO DE MEMORIA ZEN) | 7590.46
I450400294-789 | RELOJ CHECADOR RELOJ CHECADOR CON HUELLA DIGITAL AUTONOMO MARCA ZKTECO MODELO K40. FUNCIONA POR MDIO DE TCP/IP USB-HOST CAPACIDAD DE 1500 HUELLAS Y 80000 REGISTROS GARANTIA LA CAPACITACION DE MANEJO DE EQUIPOS DE CONTROL DE ASISTENCIA EN GENERAL POR UN ANO SOPORTE ESPECIALIZADO A NIVEL SOFTWARE RESTAURACION T/O REINSTALACION DEL SOFWARE DE ASISTENCIA SEGUN LA NECESIDAD DEL CLIENTE FALLAS DE SISTEMA O PROGRAMA RESPALDOS Y/O RECUPERACION DE INFORMACION (SIEMPRE Y CUANDO NO SEA DANO DE MEMORIA ZEN) | 7590.46
I450400294-777 | RELOJ CHECADOR RELOJ CHECADOR CON HUELLA DIGITAL AUTONOMO MARCA ZKTECO MODELO K40. FUNCIONA POR MDIO DE TCP/IP USB-HOST CAPACIDAD DE 1500 HUELLAS Y 80000 REGISTROS GARANTIA LA CAPACITACION DE MANEJO DE EQUIPOS DE CONTROL DE ASISTENCIA EN GENERAL POR UN ANO SOPORTE ESPECIALIZADO A NIVEL SOFTWARE RESTAURACION T/O REINSTALACION DEL SOFWARE DE ASISTENCIA SEGUN LA NECESIDAD DEL CLIENTE FALLAS DE SISTEMA O PROGRAMA RESPALDOS Y/O RECUPERACION DE INFORMACION (SIEMPRE Y CUANDO NO SEA DANO DE MEMORIA ZEN) | 7590.46
I450400294-772 | RELOJ CHECADOR RELOJ CHECADOR CON HUELLA DIGITAL AUTONOMO MARCA ZKTECO MODELO K40. FUNCIONA POR MDIO DE TCP/IP USB-HOST CAPACIDAD DE 1500 HUELLAS Y 80000 REGISTROS GARANTIA LA CAPACITACION DE MANEJO DE EQUIPOS DE CONTROL DE ASISTENCIA EN GENERAL POR UN ANO SOPORTE ESPECIALIZADO A NIVEL SOFTWARE RESTAURACION T/O REINSTALACION DEL SOFWARE DE ASISTENCIA SEGUN LA NECESIDAD DEL CLIENTE FALLAS DE SISTEMA O PROGRAMA RESPALDOS Y/O RECUPERACION DE INFORMACION (SIEMPRE Y CUANDO NO SEA DANO DE MEMORIA ZEN) | 7590.46
I450400294-779 | RELOJ CHECADOR RELOJ CHECADOR CON HUELLA DIGITAL AUTONOMO MARCA ZKTECO MODELO K40. FUNCIONA POR MDIO DE TCP/IP USB-HOST CAPACIDAD DE 1500 HUELLAS Y 80000 REGISTROS GARANTIA LA CAPACITACION DE MANEJO DE EQUIPOS DE CONTROL DE ASISTENCIA EN GENERAL POR UN ANO SOPORTE ESPECIALIZADO A NIVEL SOFTWARE RESTAURACION T/O REINSTALACION DEL SOFWARE DE ASISTENCIA SEGUN LA NECESIDAD DEL CLIENTE FALLAS DE SISTEMA O PROGRAMA RESPALDOS Y/O RECUPERACION DE INFORMACION (SIEMPRE Y CUANDO NO SEA DANO DE MEMORIA ZEN) | 7590.46
I450400294-775 | RELOJ CHECADOR RELOJ CHECADOR CON HUELLA DIGITAL AUTONOMO MARCA ZKTECO MODELO K40. FUNCIONA POR MDIO DE TCP/IP USB-HOST CAPACIDAD DE 1500 HUELLAS Y 80000 REGISTROS GARANTIA LA CAPACITACION DE MANEJO DE EQUIPOS DE CONTROL DE ASISTENCIA EN GENERAL POR UN ANO SOPORTE ESPECIALIZADO A NIVEL SOFTWARE RESTAURACION T/O REINSTALACION DEL SOFWARE DE ASISTENCIA SEGUN LA NECESIDAD DEL CLIENTE FALLAS DE SISTEMA O PROGRAMA RESPALDOS Y/O RECUPERACION DE INFORMACION (SIEMPRE Y CUANDO NO SEA DANO DE MEMORIA ZEN) | 7590.46
I450400294-768 | RELOJ CHECADOR RELOJ CHECADOR CON HUELLA DIGITAL AUTONOMO MARCA ZKTECO MODELO K40. FUNCIONA POR MDIO DE TCP/IP USB-HOST CAPACIDAD DE 1500 HUELLAS Y 80000 REGISTROS GARANTIA LA CAPACITACION DE MANEJO DE EQUIPOS DE CONTROL DE ASISTENCIA EN GENERAL POR UN ANO SOPORTE ESPECIALIZADO A NIVEL SOFTWARE RESTAURACION T/O REINSTALACION DEL SOFWARE DE ASISTENCIA SEGUN LA NECESIDAD DEL CLIENTE FALLAS DE SISTEMA O PROGRAMA RESPALDOS Y/O RECUPERACION DE INFORMACION (SIEMPRE Y CUANDO NO SEA DANO DE MEMORIA ZEN) | 7590.46
I450400294-793 | RELOJ CHECADOR RELOJ CHECADOR CON HUELLA DIGITAL AUTONOMO MARCA ZKTECO MODELO K40. FUNCIONA POR MDIO DE TCP/IP USB-HOST CAPACIDAD DE 1500 HUELLAS Y 80000 REGISTROS GARANTIA LA CAPACITACION DE MANEJO DE EQUIPOS DE CONTROL DE ASISTENCIA EN GENERAL POR UN ANO SOPORTE ESPECIALIZADO A NIVEL SOFTWARE RESTAURACION T/O REINSTALACION DEL SOFWARE DE ASISTENCIA SEGUN LA NECESIDAD DEL CLIENTE FALLAS DE SISTEMA O PROGRAMA RESPALDOS Y/O RECUPERACION DE INFORMACION (SIEMPRE Y CUANDO NO SEA DANO DE MEMORIA ZEN) | 7590.46
I450400294-764 | RELOJ CHECADOR RELOJ CHECADOR CON HUELLA DIGITAL AUTONOMO MARCA ZKTECO MODELO K40. FUNCIONA POR MDIO DE TCP/IP USB-HOST CAPACIDAD DE 1500 HUELLAS Y 80000 REGISTROS GARANTIA LA CAPACITACION DE MANEJO DE EQUIPOS DE CONTROL DE ASISTENCIA EN GENERAL POR UN ANO SOPORTE ESPECIALIZADO A NIVEL SOFTWARE RESTAURACION T/O REINSTALACION DEL SOFWARE DE ASISTENCIA SEGUN LA NECESIDAD DEL CLIENTE FALLAS DE SISTEMA O PROGRAMA RESPALDOS Y/O RECUPERACION DE INFORMACION (SIEMPRE Y CUANDO NO SEA DANO DE MEMORIA ZEN) | 7590.46
I450400294-767 | RELOJ CHECADOR RELOJ CHECADOR CON HUELLA DIGITAL AUTONOMO MARCA ZKTECO MODELO K40. FUNCIONA POR MDIO DE TCP/IP USB-HOST CAPACIDAD DE 1500 HUELLAS Y 80000 REGISTROS GARANTIA LA CAPACITACION DE MANEJO DE EQUIPOS DE CONTROL DE ASISTENCIA EN GENERAL POR UN ANO SOPORTE ESPECIALIZADO A NIVEL SOFTWARE RESTAURACION T/O REINSTALACION DEL SOFWARE DE ASISTENCIA SEGUN LA NECESIDAD DEL CLIENTE FALLAS DE SISTEMA O PROGRAMA RESPALDOS Y/O RECUPERACION DE INFORMACION (SIEMPRE Y CUANDO NO SEA DANO DE MEMORIA ZEN) | 7590.46
I450400294-766 | RELOJ CHECADOR RELOJ CHECADOR CON HUELLA DIGITAL AUTONOMO MARCA ZKTECO MODELO K40. FUNCIONA POR MDIO DE TCP/IP USB-HOST CAPACIDAD DE 1500 HUELLAS Y 80000 REGISTROS GARANTIA LA CAPACITACION DE MANEJO DE EQUIPOS DE CONTROL DE ASISTENCIA EN GENERAL POR UN ANO SOPORTE ESPECIALIZADO A NIVEL SOFTWARE RESTAURACION T/O REINSTALACION DEL SOFWARE DE ASISTENCIA SEGUN LA NECESIDAD DEL CLIENTE FALLAS DE SISTEMA O PROGRAMA RESPALDOS Y/O RECUPERACION DE INFORMACION (SIEMPRE Y CUANDO NO SEA DANO DE MEMORIA ZEN) | 7590.46
I450400294-762 | RELOJ CHECADOR RELOJ CHECADOR CON HUELLA DIGITAL AUTONOMO MARCA ZKTECO MODELO K40. FUNCIONA POR MDIO DE TCP/IP USB-HOST CAPACIDAD DE 1500 HUELLAS Y 80000 REGISTROS GARANTIA LA CAPACITACION DE MANEJO DE EQUIPOS DE CONTROL DE ASISTENCIA EN GENERAL POR UN ANO SOPORTE ESPECIALIZADO A NIVEL SOFTWARE RESTAURACION T/O REINSTALACION DEL SOFWARE DE ASISTENCIA SEGUN LA NECESIDAD DEL CLIENTE FALLAS DE SISTEMA O PROGRAMA RESPALDOS Y/O RECUPERACION DE INFORMACION (SIEMPRE Y CUANDO NO SEA DANO DE MEMORIA ZEN) | 7590.46
I270000050-4 | CASETA DESARMABLE CASETA DESARMABLES A BASE DE MULTIPANEL AISLANTE DE 1.5 DE ESPESOR CON ESPUMA RIGIDA DE POLIURETANO ENCHAPADO A 2 LAMINAS CALIBRE 26/26 PARA MUROS Y 26/28 PARA TECHOS MEDIDA GENERAL 2MTS/ X 4MTS DE LARGO ALTURA 2.40 MTS. INCLUYE PUERTA ABATIBLE DE 0.90 X 2.13 MTS CON CLARO DE 3MM Y MOSQUITERO. INCLUYE TAMBIEN: LOTE DE ESTRUCTURA METALICA CANAL DE ARRANQUE ANGULOS INTERIORES Y EXTERIORES REMATE GOTERO Y TORNILLERIA NECESARIA PARA SU INSTALACION | 131693.64
I270000050-5 | CASETA DESARMABLE CASETA DESARMABLES A BASE DE MULTIPANEL AISLANTE DE 1.5 DE ESPESOR CON ESPUMA RIGIDA DE POLIURETANO ENCHAPADO A 2 LAMINAS CALIBRE 26/26 PARA MUROS Y 26/28 PARA TECHOS MEDIDA GENERAL 2MTS/ X 4MTS DE LARGO ALTURA 2.40 MTS. INCLUYE PUERTA ABATIBLE DE 0.90 X 2.13 MTS CON CLARO DE 3MM Y MOSQUITERO. INCLUYE TAMBIEN: LOTE DE ESTRUCTURA METALICA CANAL DE ARRANQUE ANGULOS INTERIORES Y EXTERIORES REMATE GOTERO Y TORNILLERIA NECESARIA PARA SU INSTALACION | 131693.64
I450400002-5354 | ACONDICIONADOR AIRE AIRE ACONDICIONADO SUMINISTRO DESINSTALACION DEL CLIMA DANADO E INSTALACION DEL PROPUESTO AIRE ACONDICIONADO MINI SPLIT INVERTER 1 TONELADSA FRIO-CALOR CONFORT ABSOLUTO SIN CAMBIOS DE TEMPERATURA SIN PICOS DE VOLTAJE REFRIGERANTE ECOLOGICO R32 ALTA EFICIENCIA ENERGETICA BAJO COSTO OPERATIVO MENOR IMPACTO AMBIENTAL SUMINISTRO ELECTRICO: 230V-1F-60HZ. CONTROL REMOTO MARCA:MIRAGE MODELO: INVERTER X32 12 TONELADS) (EWC121E-CWC121E). SE INCLUYE DESINSTALACION DE MINI SPLIT DE 220 V 1 TONELADA EXISTENTE FABRICACION DE BASE DE ACERO PARA COMPRESOR INCLUYE MATERIALES INSTALACION DE MINI SPLIT 220V 1 TONELADA PROPUESTO CABLES USO RUDO 3X12 PASTILLA DOBLE DURETAN TAQUETES TORNILLOS Y TODO LO NECESARIO PARA SU CORRECTA INSTALACION GARANTIA 12 MESES SERIES: COMPRESOR: CWC121E44122204437 EVAPORADOR: EWC121E44122213292 | 21325.44
I090000162-84 | DESFIBRILADOR PARA CARDIOLOGIA DESFIBRILADOR PARA CARDIOLOGIA DESFIBRILADOR C/ SPO2 MARCA MINDRAY MODELO BENEHEART D3. DISENO COMPACTO 4 EN 1 QUE INTEGRA: MONITORIZACION DESFIBRILACION MANUAL DEA Y MARCAPASOS Y SPO2 PANTALLA GRANDE Y NiTIDA CON 3 FORMAS DE ONDA QUE GARANTIZA UNA OPTIMA Y FACIL VISUALIZACION DE ECG DESFIBRILACION CARDIOVERSION SINCRONIZADA Y DEA CON TECNOLOGIA BIFASICA HASTA 360 J DE DOSIS DE ENERGIA PARA MAXIMIZAR EL EXITO DE LA DESFIBRIZACION GRAN CAPACIDAD DE ALIMENTACION CON BATERIA QUE PERMITE LA MONITORIZACION CONTINUA Y DE LARGA DURACIN Y DESCARGAS DURANTE EL TRANSPORTE SIN UNA FUENTE DE ALIMENTACION EXTERNA DISENO COMPACTO Y LIGERO ESPECIAL PARA APLICACINES TANTO EN HOSPITALES COMO EN CLiNICAS. NS:EZ-27092889 | 139200
I090000442-25 | UNIDAD ELECTRO QUIRURGICA ELECTROCUTERIOMARCA:WEM MODELO:SS-501 SX INCLUYE: UNIDAD MICROPROCESADA DE ELECTROCIRUGIA CARRO PORTA EQUIPO PEDAL SIMPLE Y PEDAL BIPOLAR SIMPLE. GARANTIA DE 12 MESES CONTRA DEFECTOS DE FABRICA | 229593
I450400294-759 | RELOJ CHECADOR RELOJ CHECADOR. RELOJ CHECADOR CON HUELLA DIGITAL AUTONOMO MARCA ZKTECO MODELO K40 FUNCIONA POR MEDIO DE TCP/IP USB HOST 1500 HUELLAS Y 80000 REGISTROS LECTOR ANTIRAYAS INCLUYE BATERIA DE RESPALDO Y SOFTWARE. GARANTIA POR 1 ANO CAPACITACION DE MANEJOS DE EQUIPOS DE CONTROL DE ASISTENCIA EN GENERAL SOPORTE ESPECIALIZADO A NIVEL SOFTWARE. | 7589.88
I060200282-758 | ESTERILIZADOR O AUTOCLAVE ESTERILIZADOR ESTERILIZADOR VERTICAL DE VAPOR PARA LABORATORIO CON IMPRESORA Y ENFRIAMIENTO RAPIDO MARCA: TUTTNAUER MODELO: 3870ELVPC-D SERIE. 22100717 | 635953.76
I090000466-263 | CARRO PARA MEDICAMENTOS CARRO PARA MEDICAMENTOS CARRO ROJO PARA EMERGENCIAS MODELO: CAR002 MARCA: ESGO N/S: NO APLICA | 20843.54
I090000104-376 | CARRO CURACIONES CARRO DE CURACIONES TIPO CRUZ ROJA INCLUYE CUBETA CAPACIDAD 12 LITROS MEDIDA 0.60 X 0.50 X 0.90 MTS. | 8932
I090001256-2 | EQUIPO DE POTENCIALES EQUIPO DE POTENCIALES EVOCADOS MODELO: ECLIPSE MARCA: INTERACOUSTICS CON LICENCIAS ASSR Y EP15. INCLUYE EQUIPO DE COMPUTO DE ESCRITORIO CON PROCESADOR AMD RYSEN S (O SIMILAR) Y 8 GB RAM DE MEMORIA SOFWARE OTOACCESS DATABASE SN N5PTCJ008908193 . GARANTIA: DOS ANOS CONTRA DEFECTO DE FABRICA NO CUBRE DANOS POR MAL USO O DANO DELIBERADO | 881600
I090000080-10 | BRONCOSCOPIO ENDOSCOPIO CON UNA PORCION FLEXIBLE CON SISTEMA DE VIDEO CCD QUE SE UTILIZA PARA LA EXAMINACION VISUAL Y TRATAMIENTO DE LA TRAQUEA BRONQUIOS Y PULMONES DIAMETRO DEL CUERPO DISTAL DE 5.5 OMM DIAMETRO DEL TUBO DE INSERCION 5.2 0MM DIAMETRO DE CANAL DE TRABAJO 2.0 0MM LONGITUD DE TRABAJO 600 MM LONGITUD TOTAL 860MM CAMPO DE VISION 120° PROFUNDIDAD DEL CAMPO DE ION 3 - 50 MM ANGULACIONES DE 2 DIRECCIONES ARRIBA 210° Y ABAJO 130° VIDEO BRONCOSCOPIO SERIE 75K MARCA:PENTAX MODELO:EB-1575K DIAMETRO DE TUBO DE INSERCION DE 5.2 MM DIAMETRO DE CANAL DE TRABAJO DE 2.0MM LONGITUD DE TRABAJO DE 600MM ANGULO DE FLEXION ARRIBA/ABAJO 210°/130° VISION FRONTAL ANGULO DE VISION DE 120° COMPATIBLE CON STERRAD NO. SERIE. H110342 CLAVE: 1090000080 PEDIDO AD2301005 LUGAR DE ENTREGA HOSPITAL REGIONAL MATERNO INFANTIL ALDAMA ENTRE INDEPENDENCIA 460 COL. SAN RAFAEL 29 19. | 889418.4
I180000196-319 | EQUIPO MULTIFUNCIONAL (IMPRIME, FAXEA, ESCANEA Y FOTOCOPIA) EQUIPO MULTIFUNCIONAL (IMPRIME FAXEA ESCANEA Y FOTOCOPIA) EQUIPO MULTIFUNCINAL MARCA HP MODELO LASER JET PRO MFP M3103FDW 35 PPM VOLUMEN MENSUAL GARANTIA 12 MESES. | 8885.6
I450600218-2454 | REFRIGERADOR (COCINA) FRIGOBAR MARCA: WHIRLPOOL MODELO: WUC2205D DE 4.5 PIES CUBICOS COLOR SILVER CON 2 PARRILLAS DE VIDRIO 1 RACK PARA 6 LATAS ANAQUELES EN PUERTA LUZ INTERIOR 1 CAJON DE FRUTAS Y VERDURAS ESPACIO DE CONGELADOR GARANTIA DE 1 ANO CONTRA DEFECTOS DE FABRICACION. | 7888
I450600218-2455 | REFRIGERADOR (COCINA) FRIGOBAR MARCA: WHIRLPOOL MODELO: WUC2205D DE 4.5 PIES CUBICOS COLOR SILVER CON 2 PARRILLAS DE VIDRIO 1 RACK PARA 6 LATAS ANAQUELES EN PUERTA LUZ INTERIOR 1 CAJON DE FRUTAS Y VERDURAS ESPACIO DE CONGELADOR GARANTIA DE 1 ANO CONTRA DEFECTOS DE FABRICACION. | 7888
I450600218-2456 | REFRIGERADOR (COCINA) REFRIGERADOR MARCA WHIRLPOOL MODELO WT1433K DE 14 PIES CuBICOS ACABADO ANTI HUELLAS DESPACHOR DE AGUA DE 4 LITROS 3 PARRILLAS DE CRISTAL TEMPLADO COLD ZONE. ESPACIO PARA CARNE LUZ LED CON CONTROL ELECTRONICO 2 ANAQUELES EN CONTRAPUERTA PUERTAS REVERSIBLES CONTROL DE FLUJO GARANTIA DE 1 ANO CONTRA DEFECTOS DE FABRICACION. | 15602
I450400258-1793 | MODULO DESARMABLE CASETA DE CONSTRUCCION CON MEDIDAS DE 4.27MX4.24MX2.44M INCLUYE MOBILIARIO PROPIO PARA SALA DE LACTANCIA SEMIFIJA | 291740
I450400258-1794 | MODULO DESARMABLE CASETA DE CONSTRUCCION CON MEDIDAS DE 1.83MX1.83MX2.44M INCLUYE MOBILIARIO PROPIO PARA CUBO DE LACTANCIA MOVIL | 165110.92
I090000266-29 | LAMPARA EMERGENCIA QUIROFANO LAMPARA EMERGENCIA QUIROFANO LAMPARA DE EMERGENCIA MOVIL MODELO: SRY-KD-202D-2B MARCA: SRY CARACTERISTICAS: LAMPARA LED CON BATERIA 80000 LUX 6000° KELVIN (TEMPERATURA DE COLOR) VOLTAJE: 90-240 V AC DURACION DE LAMPARA LD 36X3W: 30000 HORAS DE VIDA DISTACIA DE TRABAJO 1 (UNO) METRO CONTROL DE INTENSIDAD EN 5 PASOS TAMANO DE SPOT O 120 MM PROFUNDIDAD DE ILUMINACION 200MM PANTALLA DE 410 MM DE DIAMETRO INCLUYE BATERIA GARANTIA: 12 MESES | 37120
I090000130-877 | CHASIS RAYOS X CHASIS RAYOS X PRESENTACION: UNIDAD DE MEDIDA CASSETTE RIGID SCREEN 14X17 MARCA: CARESTREAM MODELO:PQ CR REF 8413510 | 36942.79
I090000130-878 | CHASIS RAYOS X CHASIS RAYOS X PRESENTACION: UNIDAD DE MEDIDA CASSETTE RIGID SCREEN 14X17 MARCA: CARESTREAM MODELO:PQ CR REF 8413510 | 36942.79
I090000130-879 | CHASIS RAYOS X CHASIS RAYOS X PRESENTACION: UNIDAD DE MEDIDA CASSETTE RIGID SCREEN 14X17 MARCA: CARESTREAM MODELO:PQ CR REF 8413510 | 36942.79
I090000130-880 | CHASIS RAYOS X CHASIS RAYOS X PRESENTACION: UNIDAD DE MEDIDA CASSETTE RIGID SCREEN 14X17 MARCA: CARESTREAM MODELO:PQ CR REF 8413510 | 36942.79
I090000130-881 | CHASIS RAYOS X CHASIS RAYOS X PRESENTACION: UNIDAD DE MEDIDA CASSETTE RIGID SCREEN 14X17 MARCA: CARESTREAM MODELO:PQ CR REF 8413510 | 36942.79
I090000130-882 | CHASIS RAYOS X CHASIS RAYOS X PRESENTACION: UNIDAD DE MEDIDA CASSETTE RIGID SCREEN 14X17 MARCA: CARESTREAM MODELO:PQ CR REF 8413510 | 36942.79
I090000252-403 | INCUBADORA INCUBADORA HIBRIDA | 515563.16
I090000064-2673 | BASCULA CON Y SIN ESTADIMETRO BASCULA PEDIATRICA DIGITAL | 9570
I060400316-41 | SONDA PERIODONTAL GAMASONDA PARA DETECCION DE GANGLIO CENTINELA INCLUYE: NPCU3 NPB14S SONDA BLUETOOTH RECTA REUSABLE INALAMBRICA DE 14 M NPE14 COLIMADOR 14 MM NPA75 CABLE DE ALIMENTACION CAMARAS MEDICAS GAMMA DE DIAGNOSTICO Y PRODUCTOS RELACIONADOS. | 826500
I060200460-93 | TRANSDUCTOR TRANSDUCTOR VOLUMETRICO | 107917.05
I060200460-94 | TRANSDUCTOR TRANSDUCTOR ENDOCAVITARIO | 52008.22
I060200460-95 | TRANSDUCTOR TRANSDUCTOR CONVEXO | 47847.55
I060200460-96 | TRANSDUCTOR TRANSDUCTOR ENDOCAVITARIO | 62495.2
I060200460-97 | TRANSDUCTOR TRANSDUCTOR LINEAL | 62495.2
I060200460-98 | TRANSDUCTOR TRANSDUCTOR VOLUMETRICO | 112491.36
I060200460-99 | TRANSDUCTOR TRANSDUCTOR CONVEXO | 69994.62
I090000195-57 | EQUIPO ULTRASONIDO EQUIPO PARA REALIZAR IMAGENES DE ULTRASONIDO MEDICO Y DE DOPPLER Y DE ECO | 140422.18
I090000195-58 | EQUIPO ULTRASONIDO EQUIPO PARA ULTRASONIDO DE ECOS FETALES O GINECOLOGICOS | 324975.06
I090000312-3004 | MESA EXPLORACION MESA EXPLROACION RITTER | 51040
I090000312-3005 | MESA EXPLORACION MESA EXPLORACION RITTER | 51040
I090000312-3006 | MESA EXPLORACION MESA EXPLORACION RITTER | 51040
I180000252-551 | COMPUTADORA TODO EN UNO (ALL IN ONE) CCOMPUTADORA ALL IN ONE 21.5 INTEL CORE I3-10110U 2.10 HZ 8 GB 1 TB WINDOWS 11 HOME 64 BIT. | 13109
I180000252-552 | COMPUTADORA TODO EN UNO (ALL IN ONE) CCOMPUTADORA ALL IN ONE 21.5 INTEL CORE I3-10110U 2.10 HZ 8 GB 1 TB WINDOWS 11 HOME 64 BIT. | 13109
I180000252-553 | COMPUTADORA TODO EN UNO (ALL IN ONE) CCOMPUTADORA ALL IN ONE 21.5 INTEL CORE I3-10110U 2.10 HZ 8 GB 1 TB WINDOWS 11 HOME 64 BIT. | 13109
I180000252-554 | COMPUTADORA TODO EN UNO (ALL IN ONE) CCOMPUTADORA ALL IN ONE 21.5 INTEL CORE I3-10110U 2.10 HZ 8 GB 1 TB WINDOWS 11 HOME 64 BIT. | 13109
I450400320-6535 | SILLON SILLON EJECUTIVO CON DESCANZABRAZOS METALICOS CROMADOS CON FUNDA DE VINIPIEL TAPIZADO EN VINIPIEL SOFT COLOR NEGRO LIGERA LAMINA DE HULE ESPUMA DE ALTA DENSIDAD EN ASIENTO Y RESPALDO BASE METALICA CROMADA DE 5 PUNTAS DE 64 CM DE DIAMETRO ESTRUCTURA METALICA EN CONCHA MARCA: FYA MODELO: E-3001 | 8328.8
I450400320-6536 | SILLON SILLON EJECUTIVO CON DESCANZABRAZOS METALICOS CROMADOS CON FUNDA DE VINIPIEL TAPIZADO EN VINIPIEL SOFT COLOR NEGRO LIGERA LAMINA DE HULE ESPUMA DE ALTA DENSIDAD EN ASIENTO Y RESPALDO BASE METALICA CROMADA DE 5 PUNTAS DE 64 CM DE DIAMETRO ESTRUCTURA METALICA EN CONCHA MARCA: FYA MODELO: E-3001 | 8328.8
I450400320-6537 | SILLON SILLON EJECUTIVO CON DESCANZABRAZOS METALICOS CROMADOS CON FUNDA DE VINIPIEL TAPIZADO EN VINIPIEL SOFT COLOR NEGRO LIGERA LAMINA DE HULE ESPUMA DE ALTA DENSIDAD EN ASIENTO Y RESPALDO BASE METALICA CROMADA DE 5 PUNTAS DE 64 CM DE DIAMETRO ESTRUCTURA METALICA EN CONCHA MARCA: FYA MODELO: E-3001 | 8328.8
I450400320-6538 | SILLON SILLON EJECUTIVO CON DESCANZABRAZOS METALICOS CROMADOS CON FUNDA DE VINIPIEL TAPIZADO EN VINIPIEL SOFT COLOR NEGRO LIGERA LAMINA DE HULE ESPUMA DE ALTA DENSIDAD EN ASIENTO Y RESPALDO BASE METALICA CROMADA DE 5 PUNTAS DE 64 CM DE DIAMETRO ESTRUCTURA METALICA EN CONCHA MARCA: FYA MODELO: E-3001 | 8328.8
I450400320-6539 | SILLON SILLON EJECUTIVO CON DESCANZABRAZOS METALICOS CROMADOS CON FUNDA DE VINIPIEL TAPIZADO EN VINIPIEL SOFT COLOR NEGRO LIGERA LAMINA DE HULE ESPUMA DE ALTA DENSIDAD EN ASIENTO Y RESPALDO BASE METALICA CROMADA DE 5 PUNTAS DE 64 CM DE DIAMETRO ESTRUCTURA METALICA EN CONCHA MARCA: FYA MODELO: E-3001 | 8328.8
I450400320-6540 | SILLON SILLON EJECUTIVO CON DESCANZABRAZOS METALICOS CROMADOS CON FUNDA DE VINIPIEL TAPIZADO EN VINIPIEL SOFT COLOR NEGRO LIGERA LAMINA DE HULE ESPUMA DE ALTA DENSIDAD EN ASIENTO Y RESPALDO BASE METALICA CROMADA DE 5 PUNTAS DE 64 CM DE DIAMETRO ESTRUCTURA METALICA EN CONCHA MARCA: FYA MODELO: E-3001 | 8328.8
I450400320-6541 | SILLON SILLON EJECUTIVO CON DESCANZABRAZOS METALICOS CROMADOS CON FUNDA DE VINIPIEL TAPIZADO EN VINIPIEL SOFT COLOR NEGRO LIGERA LAMINA DE HULE ESPUMA DE ALTA DENSIDAD EN ASIENTO Y RESPALDO BASE METALICA CROMADA DE 5 PUNTAS DE 64 CM DE DIAMETRO ESTRUCTURA METALICA EN CONCHA MARCA: FYA MODELO: E-3001 | 8328.8
I450400320-6542 | SILLON SILLON EJECUTIVO CON DESCANZABRAZOS METALICOS CROMADOS CON FUNDA DE VINIPIEL TAPIZADO EN VINIPIEL SOFT COLOR NEGRO LIGERA LAMINA DE HULE ESPUMA DE ALTA DENSIDAD EN ASIENTO Y RESPALDO BASE METALICA CROMADA DE 5 PUNTAS DE 64 CM DE DIAMETRO ESTRUCTURA METALICA EN CONCHA MARCA: FYA MODELO: E-3001 | 8328.8
I450400320-6543 | SILLON SILLON EJECUTIVO CON DESCANZABRAZOS METALICOS CROMADOS CON FUNDA DE VINIPIEL TAPIZADO EN VINIPIEL SOFT COLOR NEGRO LIGERA LAMINA DE HULE ESPUMA DE ALTA DENSIDAD EN ASIENTO Y RESPALDO BASE METALICA CROMADA DE 5 PUNTAS DE 64 CM DE DIAMETRO ESTRUCTURA METALICA EN CONCHA MARCA: FYA MODELO: E-3001 | 8328.8
I450400320-6544 | SILLON SILLON EJECUTIVO CON DESCANZABRAZOS METALICOS CROMADOS CON FUNDA DE VINIPIEL TAPIZADO EN VINIPIEL SOFT COLOR NEGRO LIGERA LAMINA DE HULE ESPUMA DE ALTA DENSIDAD EN ASIENTO Y RESPALDO BASE METALICA CROMADA DE 5 PUNTAS DE 64 CM DE DIAMETRO ESTRUCTURA METALICA EN CONCHA MARCA: FYA MODELO: E-3001 | 8328.8
I450400320-6545 | SILLON SILLON EJECUTIVO CON DESCANZABRAZOS METALICOS CROMADOS CON FUNDA DE VINIPIEL TAPIZADO EN VINIPIEL SOFT COLOR NEGRO LIGERA LAMINA DE HULE ESPUMA DE ALTA DENSIDAD EN ASIENTO Y RESPALDO BASE METALICA CROMADA DE 5 PUNTAS DE 64 CM DE DIAMETRO ESTRUCTURA METALICA EN CONCHA MARCA: FYA MODELO: E-3001 | 8328.8
I450400320-6546 | SILLON SILLON EJECUTIVO CON DESCANZABRAZOS METALICOS CROMADOS CON FUNDA DE VINIPIEL TAPIZADO EN VINIPIEL SOFT COLOR NEGRO LIGERA LAMINA DE HULE ESPUMA DE ALTA DENSIDAD EN ASIENTO Y RESPALDO BASE METALICA CROMADA DE 5 PUNTAS DE 64 CM DE DIAMETRO ESTRUCTURA METALICA EN CONCHA MARCA: FYA MODELO: E-3001 | 8328.8
I450400320-6547 | SILLON SILLON EJECUTIVO CON DESCANZABRAZOS METALICOS CROMADOS CON FUNDA DE VINIPIEL TAPIZADO EN VINIPIEL SOFT COLOR NEGRO LIGERA LAMINA DE HULE ESPUMA DE ALTA DENSIDAD EN ASIENTO Y RESPALDO BASE METALICA CROMADA DE 5 PUNTAS DE 64 CM DE DIAMETRO ESTRUCTURA METALICA EN CONCHA MARCA: FYA MODELO: E-3001 | 8328.8
I450400320-6548 | SILLON SILLON EJECUTIVO CON DESCANZABRAZOS METALICOS CROMADOS CON FUNDA DE VINIPIEL TAPIZADO EN VINIPIEL SOFT COLOR NEGRO LIGERA LAMINA DE HULE ESPUMA DE ALTA DENSIDAD EN ASIENTO Y RESPALDO BASE METALICA CROMADA DE 5 PUNTAS DE 64 CM DE DIAMETRO ESTRUCTURA METALICA EN CONCHA MARCA: FYA MODELO: E-3001 | 8328.8
I450400320-6549 | SILLON SILLON EJECUTIVO CON DESCANZABRAZOS METALICOS CROMADOS CON FUNDA DE VINIPIEL TAPIZADO EN VINIPIEL SOFT COLOR NEGRO LIGERA LAMINA DE HULE ESPUMA DE ALTA DENSIDAD EN ASIENTO Y RESPALDO BASE METALICA CROMADA DE 5 PUNTAS DE 64 CM DE DIAMETRO ESTRUCTURA METALICA EN CONCHA MARCA: FYA MODELO: E-3001 | 8328.8
I450400320-6550 | SILLON SILLON EJECUTIVO CON DESCANZABRAZOS METALICOS CROMADOS CON FUNDA DE VINIPIEL TAPIZADO EN VINIPIEL SOFT COLOR NEGRO LIGERA LAMINA DE HULE ESPUMA DE ALTA DENSIDAD EN ASIENTO Y RESPALDO BASE METALICA CROMADA DE 5 PUNTAS DE 64 CM DE DIAMETRO ESTRUCTURA METALICA EN CONCHA MARCA: FYA MODELO: E-3001 | 8328.8
I450400320-6551 | SILLON SILLON EJECUTIVO CON DESCANZABRAZOS METALICOS CROMADOS CON FUNDA DE VINIPIEL TAPIZADO EN VINIPIEL SOFT COLOR NEGRO LIGERA LAMINA DE HULE ESPUMA DE ALTA DENSIDAD EN ASIENTO Y RESPALDO BASE METALICA CROMADA DE 5 PUNTAS DE 64 CM DE DIAMETRO ESTRUCTURA METALICA EN CONCHA MARCA: FYA MODELO: E-3001 | 8328.8
I450400320-6552 | SILLON SILLON EJECUTIVO CON DESCANZABRAZOS METALICOS CROMADOS CON FUNDA DE VINIPIEL TAPIZADO EN VINIPIEL SOFT COLOR NEGRO LIGERA LAMINA DE HULE ESPUMA DE ALTA DENSIDAD EN ASIENTO Y RESPALDO BASE METALICA CROMADA DE 5 PUNTAS DE 64 CM DE DIAMETRO ESTRUCTURA METALICA EN CONCHA MARCA: FYA MODELO: E-3001 | 8328.8
I450400320-6553 | SILLON SILLON EJECUTIVO CON DESCANZABRAZOS METALICOS CROMADOS CON FUNDA DE VINIPIEL TAPIZADO EN VINIPIEL SOFT COLOR NEGRO LIGERA LAMINA DE HULE ESPUMA DE ALTA DENSIDAD EN ASIENTO Y RESPALDO BASE METALICA CROMADA DE 5 PUNTAS DE 64 CM DE DIAMETRO ESTRUCTURA METALICA EN CONCHA MARCA: FYA MODELO: E-3001 | 8328.8
I450400320-6554 | SILLON SILLON EJECUTIVO CON DESCANZABRAZOS METALICOS CROMADOS CON FUNDA DE VINIPIEL TAPIZADO EN VINIPIEL SOFT COLOR NEGRO LIGERA LAMINA DE HULE ESPUMA DE ALTA DENSIDAD EN ASIENTO Y RESPALDO BASE METALICA CROMADA DE 5 PUNTAS DE 64 CM DE DIAMETRO ESTRUCTURA METALICA EN CONCHA MARCA: FYA MODELO: E-3001 | 8328.8
I450400320-6555 | SILLON SILLON EJECUTIVO CON DESCANZABRAZOS METALICOS CROMADOS CON FUNDA DE VINIPIEL TAPIZADO EN VINIPIEL SOFT COLOR NEGRO LIGERA LAMINA DE HULE ESPUMA DE ALTA DENSIDAD EN ASIENTO Y RESPALDO BASE METALICA CROMADA DE 5 PUNTAS DE 64 CM DE DIAMETRO ESTRUCTURA METALICA EN CONCHA MARCA: FYA MODELO: E-3001 | 8328.8
I450400382-716 | SILLA GIRATORIA SILLA GIRATORIA PRESENTACION UNIDAD DE MEDIDA SILLON EJECUTIVO DE RESPALDO ALTO TAPIZADO EN VINIL SOFT ACOJINAMIENTO DE HULE ESPUMA DE ALTA DENSIDAD EN ASIENTO RESPALDO Y CABECERA DESCANZABRAZOS DE ALUMINIO CON CUBIERTA DE PAD SUAVE. BASE CROMADA DE 5 PUNTAS CON RODAJAS PARA DESPLAZAMIENTO COLOR NEGRO MARCA: FYA MODELO: E-2001 | 14380.52
I450400382-717 | SILLA GIRATORIA SILLA GIRATORIA PRESENTACION UNIDAD DE MEDIDA SILLON EJECUTIVO DE RESPALDO ALTO TAPIZADO EN VINIL SOFT ACOJINAMIENTO DE HULE ESPUMA DE ALTA DENSIDAD EN ASIENTO RESPALDO Y CABECERA DESCANZABRAZOS DE ALUMINIO CON CUBIERTA DE PAD SUAVE. BASE CROMADA DE 5 PUNTAS CON RODAJAS PARA DESPLAZAMIENTO COLOR NEGRO MARCA: FYA MODELO: E-2001 | 14380.52
I450400382-718 | SILLA GIRATORIA SILLA GIRATORIA PRESENTACION UNIDAD DE MEDIDA SILLON EJECUTIVO DE RESPALDO ALTO TAPIZADO EN VINIL SOFT ACOJINAMIENTO DE HULE ESPUMA DE ALTA DENSIDAD EN ASIENTO RESPALDO Y CABECERA DESCANZABRAZOS DE ALUMINIO CON CUBIERTA DE PAD SUAVE. BASE CROMADA DE 5 PUNTAS CON RODAJAS PARA DESPLAZAMIENTO COLOR NEGRO MARCA: FYA MODELO: E-2001 | 14380.52
I450400382-719 | SILLA GIRATORIA SILLA GIRATORIA PRESENTACION UNIDAD DE MEDIDA SILLON EJECUTIVO DE RESPALDO ALTO TAPIZADO EN VINIL SOFT ACOJINAMIENTO DE HULE ESPUMA DE ALTA DENSIDAD EN ASIENTO RESPALDO Y CABECERA DESCANZABRAZOS DE ALUMINIO CON CUBIERTA DE PAD SUAVE. BASE CROMADA DE 5 PUNTAS CON RODAJAS PARA DESPLAZAMIENTO COLOR NEGRO MARCA: FYA MODELO: E-2001 | 14380.52
I450400382-720 | SILLA GIRATORIA SILLA GIRATORIA PRESENTACION UNIDAD DE MEDIDA SILLON EJECUTIVO DE RESPALDO ALTO TAPIZADO EN VINIL SOFT ACOJINAMIENTO DE HULE ESPUMA DE ALTA DENSIDAD EN ASIENTO RESPALDO Y CABECERA DESCANZABRAZOS DE ALUMINIO CON CUBIERTA DE PAD SUAVE. BASE CROMADA DE 5 PUNTAS CON RODAJAS PARA DESPLAZAMIENTO COLOR NEGRO MARCA: FYA MODELO: E-2001 | 14380.52
I180000250-1344 | TODO TIPO DE SOFTWARE (PAQUETERIA) LICENCIA ELECTRONICA ANUAL DE ADOBE CREATIVE CLOUD FOR TEAMS ALLPS MULTIPLES PLATAFORMAS | 33292
I180000250-1345 | TODO TIPO DE SOFTWARE (PAQUETERIA) LICENCIA ELECTRONICA ANUAL DE ADOBE CREATIVE CLOUD FOR TEAMS ALLPS MULTIPLES PLATAFORMAS | 33292
I180000250-1346 | TODO TIPO DE SOFTWARE (PAQUETERIA) LICENCIA ELECTRONICA ANUAL DE ADOBE CREATIVE CLOUD FOR TEAMS ALLPS MULTIPLES PLATAFORMAS | 33292
I450600218-2453 | REFRIGERADOR (COCINA) FRIGOBAR DE 3.2 PIES CUBICOS MODELO:BC-90SU MARCA: ATVIO HOME CAPACIDAD DE 903 L DESHIELO MANUAL CONTROL DE TEMPERATURA MANUAL GARANTIA DE 1 ANO CONTRA DEFECTOS DE FABRICA DIRECTO CON FABRICANTE. | 8816
I090000034-373 | ASPIRADOR SUCCION CONTINUA ASPIRADOR PORTATIL DE SUCCION CONTINuA BASE RODABLE TAPA DE ACERO INOXIDABLE RESISTENTE A LA ACCION QUiMICA BOTE PARA COLECCION DE PLASTICO BOTE DESECHABLE DE 2100 ML COMPRESOR DIAFRAGMA PESO 32KG. MARCA: HERGOM MODELO: 7A-23B | 15851.4
I090000034-374 | ASPIRADOR SUCCION CONTINUA ASPIRADOR PORTATIL DE SUCCION CONTINuA BASE RODABLE TAPA DE ACERO INOXIDABLE RESISTENTE A LA ACCION QUiMICA BOTE PARA COLECCION DE PLASTICO BOTE DESECHABLE DE 2100 ML COMPRESOR DIAFRAGMA PESO 32KG. MARCA: HERGOM MODELO: 7A-23B | 15851.4
I090000280-414 | LARINGOSCOPIO LARINGOSCOPIO SET DE HOJAS DE LARINGO COMPLETAS. MARCA WELCH ALLYN. INCLUYE: MANGO LARINGOSCOPIO CHICO FO BAT AA/LARINGOSCOPIO RECTO MILLER FO 00/LARINGOSCOPIO RECTO MILLER FO 0/LARINGOSCOPIO RECTO MILLER FO 1/LARINGOSCOPIO RECTO MILLER FO 2/LARINGOSCOPIO RECTO MILLER FO 3/LARINGOSCOPIO RECTO MILLER FO 4/LARINGOSCOPIO CURVO MACINTOSH FO1 /LARINGOSCOPIO CURVO MACINTOSH FO 3/LARINGOSCOPIO CURVO MACINTOSH FO 4. | 21634
I090000130-875 | CHASIS RAYOS X CHASIS RAYOS X PRESENTACION UNIDAD DE MEDIDA: CASSETTE CR 14X17 MARCA: CARESTREAM. REF. 1978600. PANTALLA DE FOSFORO SENSIBLE 14X17 MARCA: CARESTREAM REF 1423169 | 30785.68
I090000130-876 | CHASIS RAYOS X CHASIS RAYOS X PRESENTACION UNIDAD DE MEDIDA: CASSETTE CR 10X12 MARCA: CARESTREAM. REF. 8964397. PANTALLA DE FOSFORO SENSIBLE 10X12 MARCA: CARESTREAM REF 8271066 | 24628.52
I450400382-714 | SILLA GIRATORIA SILLAS DE CALIDAD MULTIUSOS EN POLIURITANO CON ASIENTO Y REPOSAPIES AJUSTABLES A SU GUSTO RESISTE MANCHAS PERFORACIONES AGUA Y QUIMICOS FACIL DE ENSAMBLAR NO REQUIERE HERRAMIENTAS INCLUYE ASIENTO Y RESPALDO RECLINABLE Y DESCANZABRAZOS ACOJINADOS AJUSTABLES. | 16936
I450400382-715 | SILLA GIRATORIA SILLAS DE CALIDAD MULTIUSOS EN POLIURITANO CON ASIENTO Y REPOSAPIES AJUSTABLES A SU GUSTO RESISTE MANCHAS PERFORACIONES AGUA Y QUIMICOS FACIL DE ENSAMBLAR NO REQUIERE HERRAMIENTAS INCLUYE ASIENTO Y RESPALDO RECLINABLE Y DESCANZABRAZOS ACOJINADOS AJUSTABLES. | 16936
I450400382-712 | SILLA GIRATORIA SILLAS DE CALIDAD MULTIUSOS EN POLIURITANO CON ASIENTO Y REPOSAPIES AJUSTABLES A SU GUSTO RESISTE MANCHAS PERFORACIONES AGUA Y QUIMICOS FACIL DE ENSAMBLAR NO REQUIERE HERRAMIENTAS INCLUYE ASIENTO Y RESPALDO RECLINABLE Y DESCANZABRAZOS ACOJINADOS AJUSTABLES. | 16936
I450400382-713 | SILLA GIRATORIA SILLAS DE CALIDAD MULTIUSOS EN POLIURITANO CON ASIENTO Y REPOSAPIES AJUSTABLES A SU GUSTO RESISTE MANCHAS PERFORACIONES AGUA Y QUIMICOS FACIL DE ENSAMBLAR NO REQUIERE HERRAMIENTAS INCLUYE ASIENTO Y RESPALDO RECLINABLE Y DESCANZABRAZOS ACOJINADOS AJUSTABLES. | 16936
I060600538-4102 | TERMOMETRO TERMOMETRO DIGITAL -50/+70°C PARA REFRIGERADOR/CONGELADOR TRACEABLE MARCA: CONTROL COMPANY MODELO: 4227 NUM SERIE: 210976630 | 10188.28
I180000066-2438 | MINICOMPUTADORA COMPUTADORA PORTATIL PROCESADOR INTEL CI5 MEMORIA RAM DE 8 GB ALMACENAMIENTO DE 256 SSD PANTALLA DE 14 HD SO WINDOWS 10 PRO ACTUALIZABLE A WINDOWS 11 PRO. | 18444
I180000066-2439 | MINICOMPUTADORA COMPUTADORA PORTATIL PROCESADOR INTEL CI5 MEMORIA RAM DE 8 GB ALMACENAMIENTO DE 256 SSD PANTALLA DE 14 HD SO WINDOWS 10 PRO ACTUALIZABLE A WINDOWS 11 PRO. | 18444
I180000066-2440 | MINICOMPUTADORA COMPUTADORA PORTATIL PROCESADOR INTEL CI5 MEMORIA RAM DE 8 GB ALMACENAMIENTO DE 256 SSD PANTALLA DE 14 HD SO WINDOWS 10 PRO ACTUALIZABLE A WINDOWS 11 PRO. | 18444
I180000066-2441 | MINICOMPUTADORA COMPUTADORA PORTATIL PROCESADOR INTEL CI5 MEMORIA RAM DE 8 GB ALMACENAMIENTO DE 256 SSD PANTALLA DE 14 HD SO WINDOWS 10 PRO ACTUALIZABLE A WINDOWS 11 PRO. | 18444
I180000066-2442 | MINICOMPUTADORA COMPUTADORA PORTATIL PROCESADOR INTEL CI5 MEMORIA RAM DE 8 GB ALMACENAMIENTO DE 256 SSD PANTALLA DE 14 HD SO WINDOWS 10 PRO ACTUALIZABLE A WINDOWS 11 PRO. | 18444
I180000066-2443 | MINICOMPUTADORA COMPUTADORA PORTATIL PROCESADOR INTEL CI5 MEMORIA RAM DE 8 GB ALMACENAMIENTO DE 256 SSD PANTALLA DE 14 HD SO WINDOWS 10 PRO ACTUALIZABLE A WINDOWS 11 PRO. | 18444
I180000066-2444 | MINICOMPUTADORA COMPUTADORA PORTATIL PROCESADOR INTEL CI5 MEMORIA RAM DE 8 GB ALMACENAMIENTO DE 256 SSD PANTALLA DE 14 HD SO WINDOWS 10 PRO ACTUALIZABLE A WINDOWS 11 PRO. | 18444
I180000066-2445 | MINICOMPUTADORA COMPUTADORA PORTATIL PROCESADOR INTEL CI5 MEMORIA RAM DE 8 GB ALMACENAMIENTO DE 256 SSD PANTALLA DE 14 HD SO WINDOWS 10 PRO ACTUALIZABLE A WINDOWS 11 PRO. | 18444
I180000066-2446 | MINICOMPUTADORA COMPUTADORA PORTATIL PROCESADOR INTEL CI5 MEMORIA RAM DE 8 GB ALMACENAMIENTO DE 256 SSD PANTALLA DE 14 HD SO WINDOWS 10 PRO ACTUALIZABLE A WINDOWS 11 PRO. | 18444
I180000066-2447 | MINICOMPUTADORA COMPUTADORA PORTATIL PROCESADOR INTEL CI5 MEMORIA RAM DE 8 GB ALMACENAMIENTO DE 256 SSD PANTALLA DE 14 HD SO WINDOWS 10 PRO ACTUALIZABLE A WINDOWS 11 PRO. | 18444
I180000066-2448 | MINICOMPUTADORA COMPUTADORA PORTATIL PROCESADOR INTEL CI5 MEMORIA RAM DE 8 GB ALMACENAMIENTO DE 256 SSD PANTALLA DE 14 HD SO WINDOWS 10 PRO ACTUALIZABLE A WINDOWS 11 PRO. | 18444
I180000066-2449 | MINICOMPUTADORA COMPUTADORA PORTATIL PROCESADOR INTEL CI7 MEMORIA DE 16 GB UNIDAD SSD DE 512GB PANTALLA DE 14 LED WINDOWS 10 PRO (64BITS) | 35612
I180000066-2450 | MINICOMPUTADORA COMPUTADORA PORTATIL PROCESADOR CORE I7 MEMORIA DE 16 GB UNIDAD SSD DE 512GB WINDOWS 10 PRO | 35612
I180000066-2451 | MINICOMPUTADORA COMPUTADORA PORTATIL PROCESADOR CORE I7 MEMORIA DE 16 GB UNIDAD SSD DE 512GB WINDOWS 10 PRO | 35612
I180000220-6396 | UNIDAD CENTRAL DE PROCESO (CPU) CPU PROCESADOR INTEL CI5 MEMORIA RAM DE 8 GB SSD DE 512GB WINDOWS 11 PRO. | 21460
I180000220-6397 | UNIDAD CENTRAL DE PROCESO (CPU) CPU PROCESADOR INTEL CI5 MEMORIA RAM DE 8 GB SSD DE 512GB WINDOWS 11 PRO. | 21460
I180000220-6398 | UNIDAD CENTRAL DE PROCESO (CPU) CPU PROCESADOR INTEL CI5 MEMORIA RAM DE 8 GB SSD DE 512GB WINDOWS 11 PRO. | 21460
I180000220-6399 | UNIDAD CENTRAL DE PROCESO (CPU) CPU PROCESADOR INTEL CI5 MEMORIA RAM DE 8 GB SSD DE 512GB WINDOWS 11 PRO. | 21460
I180000220-6400 | UNIDAD CENTRAL DE PROCESO (CPU) CPU PROCESADOR INTEL CI5 MEMORIA RAM DE 8 GB SSD DE 512GB WINDOWS 11 PRO. | 21460
I060200428-61 | REGULADOR ESTABILIZADOR DE VOLTAJE REGULADOR ELECTRONICO DE VOLTAJE: MARCA VOGAR MODELO LAN-15 MONOFASICO (1FN+T) 5 KVA/5KW 40 AMP POR FASE. | 18676
I480800072-77 | CAMIONETA (GUAYIN, PANEL, ESTACAS-REDILAS) RAM 2500 PROMASTER 11.5 M3; MOTOR3.6L V6 VVT; TRANSMISION AUTOMATICA 6 VELOCIDADES; GRUPO DE CONVENIENCIA; AIRE ACONDICIONADO; ALTERNAD0OR DE 220 AMP; ASIENTOS BUTACA EN TELA; PARED DIVISORA DEL AREA DE CARGA; AUXILIAR Y POWER CONNECTOR; CARGO AREA LIGHTING LED; CRISTALES TINTADOS; UPFITTER ELECTRONIC MODULE (VSIM); UCONNECT 5 CON 7 DISPLAY & CAMARA DE REVERSA. | 1297000
I420800588-132 | UNIDAD CONDENSADORA SUMINISTRO DE UNIDAD CONDENSADORA TIPO VRV CON CALEFACCION HEAT PUMP MARCA: DAIKI MODELO: RHXYQ22ATL OPERANDO EN 220V/3F/60HZ DE 16.8 TONELADAS | 533600
I420800588-133 | UNIDAD CONDENSADORA SUMINISTRO DE UNIDAD CONDENSADORA TIPO VRV CON CALEFACCION HEAT PUMP MARCA: DAIKI MODELO: RHXYQ22ATL OPERANDO EN 220V/3F/60HZ DE 16.8 TONELADAS | 533600
I420800248-123 | EVAPORADORA SUMINISTRO DE UNIDAD EVAPORADORA TIPO VRV CON CALEFACCION HEAT PUMP MARCA: DAIKIN MODELO: FXMQ100PAVE CON CAPACIDAD NOMINAL DE 38200 BTU/H DE ENFRIAMIENTO Y 42700 BTU/H DE CALEFACCION OPERANDO EN 220V/1F/60HZ DE 3.2 TONELADAS. | 73642.6
I420800248-124 | EVAPORADORA SUMINISTRO DE UNIDAD EVAPORADORA TIPO VRV CON CALEFACCION HEAT PUMP MARCA: DAIKIN MODELO: FXMQ100PAVE CON CAPACIDAD NOMINAL DE 38200 BTU/H DE ENFRIAMIENTO Y 42700 BTU/H DE CALEFACCION OPERANDO EN 220V/1F/60HZ DE 3.2 TONELADAS. | 73642.6
I420800248-125 | EVAPORADORA SUMINISTRO DE UNIDAD EVAPORADORA TIPO VRV CON CALEFACCION HEAT PUMP MARCA: DAIKIN MODELO: FXMQ100PAVE CON CAPACIDAD NOMINAL DE 38200 BTU/H DE ENFRIAMIENTO Y 42700 BTU/H DE CALEFACCION OPERANDO EN 220V/1F/60HZ DE 3.2 TONELADAS. | 73642.6
I420800248-126 | EVAPORADORA SUMINISTRO DE UNIDAD EVAPORADORA TIPO VRV CON CALEFACCION HEAT PUMP MARCA: DAIKIN MODELO: FXMQ100PAVE CON CAPACIDAD NOMINAL DE 38200 BTU/H DE ENFRIAMIENTO Y 42700 BTU/H DE CALEFACCION OPERANDO EN 220V/1F/60HZ DE 3.2 TONELADAS. | 73642.6
I420800248-127 | EVAPORADORA SUMINISTRO DE UNIDAD EVAPORADORA TIPO VRV CON CALEFACCION HET PUMP 2 TONELADAS MARCA DAIKIN MODELO: FXMQ63PAVE2 CON CAPACIDAD NOMINAL DE 24200 BTU/H DE ENFRIAMIENTO Y 27300 BTU/H DE CALEFACCION OPERANDO EN 220V/1F/60HZ | 60279.4
I420800248-128 | EVAPORADORA SUMINISTRO DE UNIDAD EVAPORADORA TIPO VRV CON CALEFACCION HET PUMP 2 TONELADAS MARCA DAIKIN MODELO: FXMQ63PAVE2 CON CAPACIDAD NOMINAL DE 24200 BTU/H DE ENFRIAMIENTO Y 27300 BTU/H DE CALEFACCION OPERANDO EN 220V/1F/60HZ | 60279.4
I420800248-129 | EVAPORADORA SUMINISTRO DE UNIDAD EVAPORADORA TIPO VRV CON CALEFACCION HET PUMP 2 TONELADAS MARCA DAIKIN MODELO: FXMQ63PAVE2 CON CAPACIDAD NOMINAL DE 24200 BTU/H DE ENFRIAMIENTO Y 27300 BTU/H DE CALEFACCION OPERANDO EN 220V/1F/60HZ | 60279.4
I420800248-130 | EVAPORADORA SUMINISTRO DE UNIDAD EVAPORADORA TIPO VRV CON CALEFACCION HEAT PUMP DE 1.6 TONELADAS MARCA: DAIKIN MODELO: FXMQ50PAVE2 CON CAPACIDAD NOMINAL DE 19100 BTU/H DE ENFRIAMIENTO Y 21500 BTU/H DE CALEFACCION OPERANDO EN 220V/1F/60HZ | 54362.24
I420800248-131 | EVAPORADORA SUMINISTRO DE UNIDAD EVAPORADORA TIPO VRV CON CALEFACCION HEAT PUMP DE 1 TONALADA MARCA: DAIKIN MODELO: FXMQ32PAVE2 CON CAPACIDAD NOMINAL DE 12300 BTU/H DE ENFRIAMIENTO Y 13600 BTU/H DE CALEFACCION OPERANDO EN 220V/1F/60HZ | 57779.6
I420800248-132 | EVAPORADORA SUMINISTRO DE UNIDAD EVAPORADORA TIPO VRV CON CALEFACCION HEAT PUMP DE 1 TONALADA MARCA: DAIKIN MODELO: FXMQ32PAVE2 CON CAPACIDAD NOMINAL DE 12300 BTU/H DE ENFRIAMIENTO Y 13600 BTU/H DE CALEFACCION OPERANDO EN 220V/1F/60HZ | 57779.6
I420800248-133 | EVAPORADORA SUMINISTRO DE UNIDAD EVAPORADORA TIPO VRV CON CALEFACCION HEAT PUMP 4 TONELADAS MARCA: DAIKIN MODELO: FXMQ125PAVE | 99562.8
I420800248-134 | EVAPORADORA SUMINISTRO DE UNIDAD EVAPORADORA TIPO VRV CON CALEFACCION HEAT PUMP 4 TONELADAS MARCA: DAIKIN MODELO: FXMQ125PAVE OPERANDO EN 220V/1F/60HZ | 99562.8
I420800248-135 | EVAPORADORA SUMINISTRO DE UNIDAD EVAPORADORA TIPO VRV CON CALEFACCION HEAT PUMP 4 TONELADAS MARCA: DAIKIN MODELO: FXMQ125PAVE OPERANDO EN 220V/1F/60HZ | 99562.8
I420800248-136 | EVAPORADORA SUMINISTRO DE UNIDAD EVAPORADORA TIPO VRV CON CALEFACCION HEAT PUMP 4 TONELADAS MARCA: DAIKIN MODELO: FXMQ125PAVE OPERANDO EN 220V/1F/60HZ | 99562.8
I060601006-105 | BASCULA DIGITAL BASCULA DIGITAL BASCULA PEDIATRICA DIGITAL MARCA: SECA. MODELO 374. CAPACIDAD: 20 KG. DIVISION: 5 . FUNCIONES: TARA BMIF AUTO-HOLD. GARANTIA 1 ANO CONTRA DEFECTOS DE FABRICA N/S: 10000001096525 | 23860.04
I180000116-535 | SERVIDOR DE RED SERVIDOR PARA RACK MARCA DELL MODELO POWEREDGE R750XS 2 X INTELR XEONR GOLD 5317 3G 12C/24T 11.2GT/S 18M CACHE TURBO HT (150W) MEMORIA DDR4-2933 128GB (8X16GB RDIMM3200MT/S DUAL RANK) 4X DISCO DURO 3.84TB SSD VSAS LECTURA INTENSIVA 12GBGBPS 512E 2.5IN HOT-PLUG AG DRIVE SED 1DWPD RAID 5 DUAL HOT-PLUG FUENTE DE PODER REDUNDANTE (1+1) 1400W MODO MIXTO KIT RIELES PARA MONTAJE EN RACK 2U SMALL FORM. FACTOR DE FACIL INSTACION INCLUYE: (1) LICENCIA DE SISTEMA OPERATIVO WINDOWS SERVER ESTANDAR 2022 (CUBRE HASTA 16 CORES PARA UN SERVIDOR) ADICIONAL (4) WINDOWS SERVER 2022 STANDARD EDICION ADD LICENSE 2CORE LICENCIAMIENTO PERPETUAL CSP COMERCIAL. (5) LICENCIA DE SISTEMA OPERATIVO WINDOWS SERVER 2022 CAL POR USUARIO LICENCIAMIENTO PERPETUAL CSP COMERCIAL (1) LICENCIA SQL SERVER 2022 STANDARD EDITION POR SERVIDOR LICENCIAMIENTO PERPETUAL CSP COMERCIAL. (150) SQL SERVER 2022 - 1 USER CAL LICENCIAMIENTO PERPETUAL CSP COMERCIAL | 1698071.8
I090906934-323 | COMPRESOR PARA UNIDAD DENTAL COMPRESOR PARA UNIDAD DENTAL LIBRE DE ACEITE DE 72L Y 2HP SEMI-SILENCIOSO | 13406.12
I090000252-402 | INCUBADORA INCUBADORA TRANSPORTABLE | 295800
I420200054-24 | BOMBA SUMERGIBLE BOMBA SUMERGIBLE | 18844.2
I210000012-1 | CARRO PORTA-TAMBOR ESPUMA (ASEO) CARRO RECOLECTOR PARA RPBI CON TAPA | 17321.54
I210000012-2 | CARRO PORTA-TAMBOR ESPUMA (ASEO) CARRO RECOLECTOR PARA RPBI CON TAPA | 17321.54
I090000384-731 | REFRIGERADOR LABORATORIO REFRIGERADOR PARA VACUNAS CON CONGELADOR DE 17.6 PIES CON CONGELADOR Y DIFUSOR (HOMOGENEIDAD +/-1°C) GRAFICADOR DE TEMPERATURA MECANICO DE 7 DIAS DESHIELO AUTOMATICO POR GAS CALIENTE CONTROL POR MICROPROCESADOR PARA MANTENER LA TEMPERATURA ENTRE 2°C A 8°C ALARMA AUDIBLE Y VISUAL PARA ALTA/BAJA TEMPERATURA FALLA DE CORREINTE ELECTRICA PUERTA ABIERTA Y FALLA DE SENSOR. INTERIOR Y EXTERIOR EN ACERO INOXIDABLE 304 PUERTA SOLIDA CON CERRADURA 3 PARRILLAS Y 4 CHAROLAS PERFORADAS LAMPARA CON LUZ LED ALIMENTACION ELECTRICA: 115V A 60HZ REGULADOR DE VOLTAJE CON SUPRESOR DE PICOS Y RETARDADOR DE VOLTAJE | 96974.82
I421400112-113 | TALADRO ELECTRICO (MADERA, METAL, PIEDRA Y PLASTICO) TALADRO INALAMBRICO CON ROTOMARTILLO 18V | 9016.56
I450600102-754 | CUNA CUNA PEDIATRICA | 99992
I450600102-755 | CUNA CUNA PEDIATRICA | 99992
I450600102-746 | CUNA CUNA PEDIATRICA | 99992
I450600102-747 | CUNA CUNA PEDIATRICA | 99992
I450600102-748 | CUNA CUNA PEDIATRICA | 99992
I450600102-749 | CUNA CUNA PEDIATRICA | 99992
I450600102-750 | CUNA CUNA PEDIATRICA | 99992
I450600102-751 | CUNA CUNA PEDIATRICA | 99992
I450600102-752 | CUNA CUNA PEDIATRICA | 99992
I450600102-753 | CUNA CUNA PEDIATRICA | 99992
I150200220-6 | MEZCLADORA MEZCLADORA (CONMUTADOR) | 10335.6
I450400258-1792 | MODULO DESARMABLE MODULO EJECUTIVO FABRICADO EN MELAMINA CANTOS EN PVC MEDIDA GENERAL 1.80 X 2.20 MTS. CUBIERTAS Y PATAS EN MELAMINA DE 28 MM PEDESTAL PANTALLA Y LIBRERO EN MELAMINA DE 16MM CANTOS EN PVC DE 2MM EN CUBIERTAS Y FRENTES CONSTA DE: PENINSULA DE 1.80 X 0.70 X 0.75 PUENTE DE 1.00 X 0.50 MTS CREDENZA DE 1.80 X 0.50 CON CAJONERA PEDESTAL DE 3 CAJONES (2 PAPELEROS Y DE ARCHIVO) CORREDERAS DE EXTENSION Y CERRADURA GENERAL LIBRERO DE SOBREPONER DE 1.75 X 0.38 X 1.10 CON PUERTAS Y PALOMAR. | 17736.4
I060948287-890 | MESA PUENTE MESA PUENTE AJUSTE DE ALTURA CON MECANISMO DE RESORTE DE GAS. MOVIMIENTO LIBRE PARA EVITAR EL APRISIONAMIENTO. EL MARCO DE LA BASE PERMITE SU USO CON CAMARAS DE BAJA ALTURA BORDE SUPERIOR ELEVADO PARA EVITAR CAIDAS DE OBJETOS LA MESA CUENTA CON SISTEMA DE ANTI-ATRAPAMIENTO QUE PERMITE SUBIR LA MESA AL MISMO TIEMPO QUE LA CAMA CUANDO EL BARANDAL DE LA CAMA TOCA LA PARTE INFERIOR DE LA MESA | 10405.2
I060948287-891 | MESA PUENTE MESA PUENTE AJUSTE DE ALTURA CON MECANISMO DE RESORTE DE GAS. MOVIMIENTO LIBRE PARA EVITAR EL APRISIONAMIENTO. EL MARCO DE LA BASE PERMITE SU USO CON CAMARAS DE BAJA ALTURA BORDE SUPERIOR ELEVADO PARA EVITAR CAIDAS DE OBJETOS LA MESA CUENTA CON SISTEMA DE ANTI-ATRAPAMIENTO QUE PERMITE SUBIR LA MESA AL MISMO TIEMPO QUE LA CAMA CUANDO EL BARANDAL DE LA CAMA TOCA LA PARTE INFERIOR DE LA MESA | 10405.2
I060948287-893 | MESA PUENTE MESA PUENTE AJUSTE DE ALTURA CON MECANISMO DE RESORTE DE GAS. MOVIMIENTO LIBRE PARA EVITAR EL APRISIONAMIENTO. EL MARCO DE LA BASE PERMITE SU USO CON CAMARAS DE BAJA ALTURA BORDE SUPERIOR ELEVADO PARA EVITAR CAIDAS DE OBJETOS LA MESA CUENTA CON SISTEMA DE ANTI-ATRAPAMIENTO QUE PERMITE SUBIR LA MESA AL MISMO TIEMPO QUE LA CAMA CUANDO EL BARANDAL DE LA CAMA TOCA LA PARTE INFERIOR DE LA MESA | 10405.2
I060948287-894 | MESA PUENTE MESA PUENTE AJUSTE DE ALTURA CON MECANISMO DE RESORTE DE GAS. MOVIMIENTO LIBRE PARA EVITAR EL APRISIONAMIENTO. EL MARCO DE LA BASE PERMITE SU USO CON CAMARAS DE BAJA ALTURA BORDE SUPERIOR ELEVADO PARA EVITAR CAIDAS DE OBJETOS LA MESA CUENTA CON SISTEMA DE ANTI-ATRAPAMIENTO QUE PERMITE SUBIR LA MESA AL MISMO TIEMPO QUE LA CAMA CUANDO EL BARANDAL DE LA CAMA TOCA LA PARTE INFERIOR DE LA MESA | 10405.2
I060948287-897 | MESA PUENTE MESA PUENTE AJUSTE DE ALTURA CON MECANISMO DE RESORTE DE GAS. MOVIMIENTO LIBRE PARA EVITAR EL APRISIONAMIENTO. EL MARCO DE LA BASE PERMITE SU USO CON CAMARAS DE BAJA ALTURA BORDE SUPERIOR ELEVADO PARA EVITAR CAIDAS DE OBJETOS LA MESA CUENTA CON SISTEMA DE ANTI-ATRAPAMIENTO QUE PERMITE SUBIR LA MESA AL MISMO TIEMPO QUE LA CAMA CUANDO EL BARANDAL DE LA CAMA TOCA LA PARTE INFERIOR DE LA MESA | 10405.2
I060948287-898 | MESA PUENTE MESA PUENTE AJUSTE DE ALTURA CON MECANISMO DE RESORTE DE GAS. MOVIMIENTO LIBRE PARA EVITAR EL APRISIONAMIENTO. EL MARCO DE LA BASE PERMITE SU USO CON CAMARAS DE BAJA ALTURA BORDE SUPERIOR ELEVADO PARA EVITAR CAIDAS DE OBJETOS LA MESA CUENTA CON SISTEMA DE ANTI-ATRAPAMIENTO QUE PERMITE SUBIR LA MESA AL MISMO TIEMPO QUE LA CAMA CUANDO EL BARANDAL DE LA CAMA TOCA LA PARTE INFERIOR DE LA MESA | 10405.2
I060948287-899 | MESA PUENTE MESA PUENTE AJUSTE DE ALTURA CON MECANISMO DE RESORTE DE GAS. MOVIMIENTO LIBRE PARA EVITAR EL APRISIONAMIENTO. EL MARCO DE LA BASE PERMITE SU USO CON CAMARAS DE BAJA ALTURA BORDE SUPERIOR ELEVADO PARA EVITAR CAIDAS DE OBJETOS LA MESA CUENTA CON SISTEMA DE ANTI-ATRAPAMIENTO QUE PERMITE SUBIR LA MESA AL MISMO TIEMPO QUE LA CAMA CUANDO EL BARANDAL DE LA CAMA TOCA LA PARTE INFERIOR DE LA MESA | 10405.2
I060948287-900 | MESA PUENTE MESA PUENTE AJUSTE DE ALTURA CON MECANISMO DE RESORTE DE GAS. MOVIMIENTO LIBRE PARA EVITAR EL APRISIONAMIENTO. EL MARCO DE LA BASE PERMITE SU USO CON CAMARAS DE BAJA ALTURA BORDE SUPERIOR ELEVADO PARA EVITAR CAIDAS DE OBJETOS LA MESA CUENTA CON SISTEMA DE ANTI-ATRAPAMIENTO QUE PERMITE SUBIR LA MESA AL MISMO TIEMPO QUE LA CAMA CUANDO EL BARANDAL DE LA CAMA TOCA LA PARTE INFERIOR DE LA MESA | 10405.2
I060948287-901 | MESA PUENTE MESA PUENTE AJUSTE DE ALTURA CON MECANISMO DE RESORTE DE GAS. MOVIMIENTO LIBRE PARA EVITAR EL APRISIONAMIENTO. EL MARCO DE LA BASE PERMITE SU USO CON CAMARAS DE BAJA ALTURA BORDE SUPERIOR ELEVADO PARA EVITAR CAIDAS DE OBJETOS LA MESA CUENTA CON SISTEMA DE ANTI-ATRAPAMIENTO QUE PERMITE SUBIR LA MESA AL MISMO TIEMPO QUE LA CAMA CUANDO EL BARANDAL DE LA CAMA TOCA LA PARTE INFERIOR DE LA MESA | 10405.2
I060948287-902 | MESA PUENTE MESA PUENTE AJUSTE DE ALTURA CON MECANISMO DE RESORTE DE GAS. MOVIMIENTO LIBRE PARA EVITAR EL APRISIONAMIENTO. EL MARCO DE LA BASE PERMITE SU USO CON CAMARAS DE BAJA ALTURA BORDE SUPERIOR ELEVADO PARA EVITAR CAIDAS DE OBJETOS LA MESA CUENTA CON SISTEMA DE ANTI-ATRAPAMIENTO QUE PERMITE SUBIR LA MESA AL MISMO TIEMPO QUE LA CAMA CUANDO EL BARANDAL DE LA CAMA TOCA LA PARTE INFERIOR DE LA MESA | 10405.2
I060948287-903 | MESA PUENTE MESA PUENTE AJUSTE DE ALTURA CON MECANISMO DE RESORTE DE GAS. MOVIMIENTO LIBRE PARA EVITAR EL APRISIONAMIENTO. EL MARCO DE LA BASE PERMITE SU USO CON CAMARAS DE BAJA ALTURA BORDE SUPERIOR ELEVADO PARA EVITAR CAIDAS DE OBJETOS LA MESA CUENTA CON SISTEMA DE ANTI-ATRAPAMIENTO QUE PERMITE SUBIR LA MESA AL MISMO TIEMPO QUE LA CAMA CUANDO EL BARANDAL DE LA CAMA TOCA LA PARTE INFERIOR DE LA MESA | 10405.2
I060948287-904 | MESA PUENTE MESA PUENTE AJUSTE DE ALTURA CON MECANISMO DE RESORTE DE GAS. MOVIMIENTO LIBRE PARA EVITAR EL APRISIONAMIENTO. EL MARCO DE LA BASE PERMITE SU USO CON CAMARAS DE BAJA ALTURA BORDE SUPERIOR ELEVADO PARA EVITAR CAIDAS DE OBJETOS LA MESA CUENTA CON SISTEMA DE ANTI-ATRAPAMIENTO QUE PERMITE SUBIR LA MESA AL MISMO TIEMPO QUE LA CAMA CUANDO EL BARANDAL DE LA CAMA TOCA LA PARTE INFERIOR DE LA MESA | 10405.2
I060948287-905 | MESA PUENTE MESA PUENTE AJUSTE DE ALTURA CON MECANISMO DE RESORTE DE GAS. MOVIMIENTO LIBRE PARA EVITAR EL APRISIONAMIENTO. EL MARCO DE LA BASE PERMITE SU USO CON CAMARAS DE BAJA ALTURA BORDE SUPERIOR ELEVADO PARA EVITAR CAIDAS DE OBJETOS LA MESA CUENTA CON SISTEMA DE ANTI-ATRAPAMIENTO QUE PERMITE SUBIR LA MESA AL MISMO TIEMPO QUE LA CAMA CUANDO EL BARANDAL DE LA CAMA TOCA LA PARTE INFERIOR DE LA MESA | 10405.2
I060948287-906 | MESA PUENTE MESA PUENTE AJUSTE DE ALTURA CON MECANISMO DE RESORTE DE GAS. MOVIMIENTO LIBRE PARA EVITAR EL APRISIONAMIENTO. EL MARCO DE LA BASE PERMITE SU USO CON CAMARAS DE BAJA ALTURA BORDE SUPERIOR ELEVADO PARA EVITAR CAIDAS DE OBJETOS LA MESA CUENTA CON SISTEMA DE ANTI-ATRAPAMIENTO QUE PERMITE SUBIR LA MESA AL MISMO TIEMPO QUE LA CAMA CUANDO EL BARANDAL DE LA CAMA TOCA LA PARTE INFERIOR DE LA MESA | 10405.2
I060948287-877 | MESA PUENTE MESA PUENTEAJUSTE DE ALTURA CON MECANISMO EN RESORTE DE GAS. | 10405.2
I060948287-878 | MESA PUENTE MESA PUENTE AJUSTE DE ALTURA CON MECANISMO DE RESORTE DE GAS. MOVIMIENTO LIBRE PARA EVITAR EL APRISIONAMIENTO. EL MARCO DE LA BASE PERMITE SU USO CON CAMARAS DE BAJA ALTURA BORDE SUPERIOR ELEVADO PARA EVITAR CAIDAS DE OBJETOS LA MESA CUENTA CON SISTEMA DE ANTI-ATRAPAMIENTO QUE PERMITE SUBIR LA MESA AL MISMO TIEMPO QUE LA CAMA CUANDO EL BARANDAL DE LA CAMA TOCA LA PARTE INFERIOR DE LA MESA | 10405.2
I060948287-879 | MESA PUENTE MESA PUENTE AJUSTE DE ALTURA CON MECANISMO DE RESORTE DE GAS. MOVIMIENTO LIBRE PARA EVITAR EL APRISIONAMIENTO. EL MARCO DE LA BASE PERMITE SU USO CON CAMARAS DE BAJA ALTURA BORDE SUPERIOR ELEVADO PARA EVITAR CAIDAS DE OBJETOS LA MESA CUENTA CON SISTEMA DE ANTI-ATRAPAMIENTO QUE PERMITE SUBIR LA MESA AL MISMO TIEMPO QUE LA CAMA CUANDO EL BARANDAL DE LA CAMA TOCA LA PARTE INFERIOR DE LA MESA | 10405.2
I060948287-880 | MESA PUENTE MESA PUENTE AJUSTE DE ALTURA CON MECANISMO DE RESORTE DE GAS. MOVIMIENTO LIBRE PARA EVITAR EL APRISIONAMIENTO. EL MARCO DE LA BASE PERMITE SU USO CON CAMARAS DE BAJA ALTURA BORDE SUPERIOR ELEVADO PARA EVITAR CAIDAS DE OBJETOS LA MESA CUENTA CON SISTEMA DE ANTI-ATRAPAMIENTO QUE PERMITE SUBIR LA MESA AL MISMO TIEMPO QUE LA CAMA CUANDO EL BARANDAL DE LA CAMA TOCA LA PARTE INFERIOR DE LA MESA | 10405.2
I060948287-881 | MESA PUENTE MESA PUENTE AJUSTE DE ALTURA CON MECANISMO DE RESORTE DE GAS. MOVIMIENTO LIBRE PARA EVITAR EL APRISIONAMIENTO. EL MARCO DE LA BASE PERMITE SU USO CON CAMARAS DE BAJA ALTURA BORDE SUPERIOR ELEVADO PARA EVITAR CAIDAS DE OBJETOS LA MESA CUENTA CON SISTEMA DE ANTI-ATRAPAMIENTO QUE PERMITE SUBIR LA MESA AL MISMO TIEMPO QUE LA CAMA CUANDO EL BARANDAL DE LA CAMA TOCA LA PARTE INFERIOR DE LA MESA | 10405.2
I060948287-882 | MESA PUENTE MESA PUENTE AJUSTE DE ALTURA CON MECANISMO DE RESORTE DE GAS. MOVIMIENTO LIBRE PARA EVITAR EL APRISIONAMIENTO. EL MARCO DE LA BASE PERMITE SU USO CON CAMARAS DE BAJA ALTURA BORDE SUPERIOR ELEVADO PARA EVITAR CAIDAS DE OBJETOS LA MESA CUENTA CON SISTEMA DE ANTI-ATRAPAMIENTO QUE PERMITE SUBIR LA MESA AL MISMO TIEMPO QUE LA CAMA CUANDO EL BARANDAL DE LA CAMA TOCA LA PARTE INFERIOR DE LA MESA | 10405.2
I060948287-883 | MESA PUENTE MESA PUENTE AJUSTE DE ALTURA CON MECANISMO DE RESORTE DE GAS. MOVIMIENTO LIBRE PARA EVITAR EL APRISIONAMIENTO. EL MARCO DE LA BASE PERMITE SU USO CON CAMARAS DE BAJA ALTURA BORDE SUPERIOR ELEVADO PARA EVITAR CAIDAS DE OBJETOS LA MESA CUENTA CON SISTEMA DE ANTI-ATRAPAMIENTO QUE PERMITE SUBIR LA MESA AL MISMO TIEMPO QUE LA CAMA CUANDO EL BARANDAL DE LA CAMA TOCA LA PARTE INFERIOR DE LA MESA | 10405.2
I060948287-884 | MESA PUENTE MESA PUENTE AJUSTE DE ALTURA CON MECANISMO DE RESORTE DE GAS. MOVIMIENTO LIBRE PARA EVITAR EL APRISIONAMIENTO. EL MARCO DE LA BASE PERMITE SU USO CON CAMARAS DE BAJA ALTURA BORDE SUPERIOR ELEVADO PARA EVITAR CAIDAS DE OBJETOS LA MESA CUENTA CON SISTEMA DE ANTI-ATRAPAMIENTO QUE PERMITE SUBIR LA MESA AL MISMO TIEMPO QUE LA CAMA CUANDO EL BARANDAL DE LA CAMA TOCA LA PARTE INFERIOR DE LA MESA | 10405.2
I060948287-885 | MESA PUENTE MESA PUENTE AJUSTE DE ALTURA CON MECANISMO DE RESORTE DE GAS. MOVIMIENTO LIBRE PARA EVITAR EL APRISIONAMIENTO. EL MARCO DE LA BASE PERMITE SU USO CON CAMARAS DE BAJA ALTURA BORDE SUPERIOR ELEVADO PARA EVITAR CAIDAS DE OBJETOS LA MESA CUENTA CON SISTEMA DE ANTI-ATRAPAMIENTO QUE PERMITE SUBIR LA MESA AL MISMO TIEMPO QUE LA CAMA CUANDO EL BARANDAL DE LA CAMA TOCA LA PARTE INFERIOR DE LA MESA | 10405.2
I060948287-886 | MESA PUENTE MESA PUENTE AJUSTE DE ALTURA CON MECANISMO DE RESORTE DE GAS. MOVIMIENTO LIBRE PARA EVITAR EL APRISIONAMIENTO. EL MARCO DE LA BASE PERMITE SU USO CON CAMARAS DE BAJA ALTURA BORDE SUPERIOR ELEVADO PARA EVITAR CAIDAS DE OBJETOS LA MESA CUENTA CON SISTEMA DE ANTI-ATRAPAMIENTO QUE PERMITE SUBIR LA MESA AL MISMO TIEMPO QUE LA CAMA CUANDO EL BARANDAL DE LA CAMA TOCA LA PARTE INFERIOR DE LA MESA | 10405.2
I060948287-887 | MESA PUENTE MESA PUENTE AJUSTE DE ALTURA CON MECANISMO DE RESORTE DE GAS. MOVIMIENTO LIBRE PARA EVITAR EL APRISIONAMIENTO. EL MARCO DE LA BASE PERMITE SU USO CON CAMARAS DE BAJA ALTURA BORDE SUPERIOR ELEVADO PARA EVITAR CAIDAS DE OBJETOS LA MESA CUENTA CON SISTEMA DE ANTI-ATRAPAMIENTO QUE PERMITE SUBIR LA MESA AL MISMO TIEMPO QUE LA CAMA CUANDO EL BARANDAL DE LA CAMA TOCA LA PARTE INFERIOR DE LA MESA | 10405.2
I060948287-888 | MESA PUENTE MESA PUENTE AJUSTE DE ALTURA CON MECANISMO DE RESORTE DE GAS. MOVIMIENTO LIBRE PARA EVITAR EL APRISIONAMIENTO. EL MARCO DE LA BASE PERMITE SU USO CON CAMARAS DE BAJA ALTURA BORDE SUPERIOR ELEVADO PARA EVITAR CAIDAS DE OBJETOS LA MESA CUENTA CON SISTEMA DE ANTI-ATRAPAMIENTO QUE PERMITE SUBIR LA MESA AL MISMO TIEMPO QUE LA CAMA CUANDO EL BARANDAL DE LA CAMA TOCA LA PARTE INFERIOR DE LA MESA | 10405.2
I060948287-889 | MESA PUENTE MESA PUENTE AJUSTE DE ALTURA CON MECANISMO DE RESORTE DE GAS. MOVIMIENTO LIBRE PARA EVITAR EL APRISIONAMIENTO. EL MARCO DE LA BASE PERMITE SU USO CON CAMARAS DE BAJA ALTURA BORDE SUPERIOR ELEVADO PARA EVITAR CAIDAS DE OBJETOS LA MESA CUENTA CON SISTEMA DE ANTI-ATRAPAMIENTO QUE PERMITE SUBIR LA MESA AL MISMO TIEMPO QUE LA CAMA CUANDO EL BARANDAL DE LA CAMA TOCA LA PARTE INFERIOR DE LA MESA | 10405.2
I060948287-892 | MESA PUENTE MESA PUENTE AJUSTE DE ALTURA CON MECANISMO DE RESORTE DE GAS. MOVIMIENTO LIBRE PARA EVITAR EL APRISIONAMIENTO. EL MARCO DE LA BASE PERMITE SU USO CON CAMARAS DE BAJA ALTURA BORDE SUPERIOR ELEVADO PARA EVITAR CAIDAS DE OBJETOS LA MESA CUENTA CON SISTEMA DE ANTI-ATRAPAMIENTO QUE PERMITE SUBIR LA MESA AL MISMO TIEMPO QUE LA CAMA CUANDO EL BARANDAL DE LA CAMA TOCA LA PARTE INFERIOR DE LA MESA | 10405.2
I060948287-895 | MESA PUENTE MESA PUENTE AJUSTE DE ALTURA CON MECANISMO DE RESORTE DE GAS. MOVIMIENTO LIBRE PARA EVITAR EL APRISIONAMIENTO. EL MARCO DE LA BASE PERMITE SU USO CON CAMARAS DE BAJA ALTURA BORDE SUPERIOR ELEVADO PARA EVITAR CAIDAS DE OBJETOS LA MESA CUENTA CON SISTEMA DE ANTI-ATRAPAMIENTO QUE PERMITE SUBIR LA MESA AL MISMO TIEMPO QUE LA CAMA CUANDO EL BARANDAL DE LA CAMA TOCA LA PARTE INFERIOR DE LA MESA | 10405.2
I060948287-896 | MESA PUENTE MESA PUENTE AJUSTE DE ALTURA CON MECANISMO DE RESORTE DE GAS. MOVIMIENTO LIBRE PARA EVITAR EL APRISIONAMIENTO. EL MARCO DE LA BASE PERMITE SU USO CON CAMARAS DE BAJA ALTURA BORDE SUPERIOR ELEVADO PARA EVITAR CAIDAS DE OBJETOS LA MESA CUENTA CON SISTEMA DE ANTI-ATRAPAMIENTO QUE PERMITE SUBIR LA MESA AL MISMO TIEMPO QUE LA CAMA CUANDO EL BARANDAL DE LA CAMA TOCA LA PARTE INFERIOR DE LA MESA | 10405.2
I090965536-17 | AGITADOR ORBITAL VARIABLE CON CRONOMETRO AGITADOR ELECTRICO ROTATORIO DE USO MULTIPLE VELOCIDAD 0-120 MINUTOS PLATAFORMA 300-280 MM MEDIDAS TOTALES (LHW) 280*130*306MM. VOLTAJE DE 110V | 11131.3
I090000238-260 | GABINETE INSTRUMENTAL QUIRURGICO GABINETE PARA INSTRUMENTAL QUIRURGICO GABINETE CON CUBIERTA Y RESPALDO DE ACERO INOXIDABLE CALIBRE 16 REFORZADO ZOCLO DE ACERO CON 18 GAVETAS Y 2 PUERTAS ABATIBLES DE ACERO AL CARBON ACABADO ESMALTE PUERTAS CON CHAPA DE SEGURIDAD DIMENSIONES 2 METROS DE LARGO X 70 CM DE ANCHO X 90 DE ALTO | 59577.6
I180000066-2454 | MINICOMPUTADORA COMPUTADORA PORTATIL PROCESADOR INTEL I5 MEMORIA RAM DE 8GB SSD DE 512GB WINDOWS 11 PROFESIONAL DE 64 BITS PANTALLA DE 15.6 | 28998.84
I180000066-2455 | MINICOMPUTADORA COMPUTADORA PORTATIL PROCESADOR INTEL I5 MEMORIA RAM DE 8GB SSD DE 512GB WINDOWS 11 PROFESIONAL DE 64 BITS PANTALLA DE 15.6 | 28998.84
I180000066-2453 | MINICOMPUTADORA COMPUTADORA PORTATIL PROCESADOR INTEL I5 MEMORIA RAM DE 8GB SSD DE 512GB WINDOWS 11 PROFESIONAL DE 64 BITS PANTALLA DE 15.6 | 28998.84
I180000066-2452 | MINICOMPUTADORA COMPUTADORA PORTATIL PROCESADOR INTEL I5 MEMORIA RAM DE 8GB SSD DE 512GB WINDOWS 11 PROFESIONAL DE 64 BITS PANTALLA DE 15.6 | 28998.84
I450400002-5352 | ACONDICIONADOR AIRE SUMINISTRO DE AIRE ACONDICIONADO | 17980
I090000112-1382 | CARRO MONITOR MONITOR DE SIGNOS VITALES CON PANTALLA LED 12.1 TOUCH SCREEN 6 PARAMETROS | 40465.44
I090000112-1383 | CARRO MONITOR MONITOR DE SIGNOS VITALES CON PANTALLA LED 12.1 TOUCH SCREEN 6 PARAMETROS | 40465.44
I090000112-1384 | CARRO MONITOR MONITOR DE SIGNOS VITALES CON PANTALLA LED 12.1 TOUCH SCREEN 6 PARAMETROS | 40465.44
I090001368-1 | ANALIZADOR CORPORAL EQUIPO DE MEDICION DE GRASA HUMANA | 97970.99
I060200428-60 | REGULADOR ESTABILIZADOR DE VOLTAJE REGULADOR ESTABILIZADOR DE VOLTAJE ACONDICIONADOR DE LINEA CAPACIDAD 1 KVA 120 VOLTS 1 FASE AMPERAJE POR FASE | 8476.12
I090000406-557 | SILLA RUEDAS SILLA DE RUEDAS PARA ADULTO 18 MARCO DE ALUMINIO PLEGABLE DESCANSABRAZOS AJUSTABLES EJE AJUSTABLE APOYA PIES AJUSTABLE Y DESMONTABLE CAPACIDAD DE PESO 120KG | 12771.59
I060200282-754 | ESTERILIZADOR O AUTOCLAVE ESTERILIZADOR | 21112
I060200282-755 | ESTERILIZADOR O AUTOCLAVE ESTERILIZADOR | 21112
I060200282-757 | ESTERILIZADOR O AUTOCLAVE ESTERILIZADOR | 21112
I060200016-115 | AGITADOR ROTATORIO TUBOS AGITADOR TOTATORIO PARA TUBOS | 8781.2
I060200282-756 | ESTERILIZADOR O AUTOCLAVE ESTERILIZADOR | 21112
I060200282-753 | ESTERILIZADOR O AUTOCLAVE ESTERILIZADOR | 21112
I450400016-5083 | ARCHIVERO DE METAL ARCHIVERO VERTICAL TAMANO OFICIO DE 4 GAVETAS MEDIDAS 133.0 X 46.0 X 63.5 CM FABRICADO EN LAMINA DE ACERO CALIBRE 24 CON CORREDERAS TELESCOPICAS DIVISORES FRONTALES EN GAVETAS FONDO DE LAMINA GALVANIZADA JALADERAS DE ALUMINIO Y PORTAETIQUETA EN CAJONES CORREDERA DE SUSPENSION ENMOLINADA TELESCOPICA DE MAXIMA EXTENSION CERRADURA DE CILINDRO REMOVIBLE ACABADO EN PINTURA ELECTROSTATICA HORNEADA | 9748.64
I450400016-5082 | ARCHIVERO DE METAL ARCHIVERO VERTICAL TAMANO OFICIO DE 4 GAVETAS MEDIDAS 133.0 X 46.0 X 63.5 CM FABRICADO EN LAMINA DE ACERO CALIBRE 24 CON CORREDERAS TELESCOPICAS DIVISORES FRONTALES EN GAVETAS FONDO DE LAMINA GALVANIZADA JALADERAS DE ALUMINIO Y PORTAETIQUETA EN CAJONES CORREDERA DE SUSPENSION ENMOLINADA TELESCOPICA DE MAXIMA EXTENSION CERRADURA DE CILINDRO REMOVIBLE ACABADO EN PINTURA ELECTROSTATICA HORNEADA | 9748.64
I450400016-5084 | ARCHIVERO DE METAL ARCHIVERO VERTICAL TAMANO OFICIO DE 4 GAVETAS MEDIDAS 133.0 X 46.0 X 63.5 CM FABRICADO EN LAMINA DE ACERO CALIBRE 24 CON CORREDERAS TELESCOPICAS DIVISORES FRONTALES EN GAVETAS FONDO DE LAMINA GALVANIZADA JALADERAS DE ALUMINIO Y PORTAETIQUETA EN CAJONES CORREDERA DE SUSPENSION ENMOLINADA TELESCOPICA DE MAXIMA EXTENSION CERRADURA DE CILINDRO REMOVIBLE ACABADO EN PINTURA ELECTROSTATICA HORNEADA | 9748.64
I090000340-1027 | NEGATOSCOPIO NEGATOSCOPIO 60 HZ 120 VOLTS | 9840.18
I450400320-6530 | SILLON SILLON EJECUTIVO RESPALDO ALTO MECANISMO DESCANSABRAZOS TAPIZADOS CON ACOJINAMIENTO BASE CROMADA DE 5 PUNTAS CON RODAJA PARA DESPLAZAMIENTO Y ALMOHADILLA EN CADA PATA PARA EVITAR RASGUNOS RESPALDO Y ASIENTO EN CUERPO SINTETICO RELLENO DE ESPUMA INYECTADA. | 11345.96
I450400110-31 | ENGARGOLADORA ENGARGOLADORA KOMBO P/ARILLO METALICO | 8410
I150200232-273 | MONITOR TV LED DE43 SMART TV RESOLUCION 3840 X 2160 PROCESADOR CRYSTAL 4 K HDMI USB ETHERNET BLUETOOTH 4.2 | 9396
I450400002-5345 | ACONDICIONADOR AIRE EQUIPO DE AIRE ACONDICIONADO TIPO PAQUETE ELECTRICO DE 20 TONELADAS SF 220V 3HP 240 MBH INTERCAMBIADOR DE CALOR TUBULAR PARA TRANSFERENCIA DE CALOR DE LARGA DURACION MONITOR DE FASE ELECTRICO CON DETECTOR DE FUGAS LENTAS DE REFRIGERACION SERPENTIN DE CONDENSADOR DE MICOCANAL SISTEMA DE ENCENDIDO DE GAS CONTROLES DIGITALES DIMENSIONES: PROFUNDIDAD 59 IN ALTO 87 IN LARGO 123 IN PESO 2163 LBS. CARACTERISTICAS ELECTRICAS: V/F/HZ 208-230-3-60 CAP NOM ENFRIAMIENTO 25200 NIVEL DE SONIDO 9.5 AISLAMIENTO ALUMINIZADO SERPENTIN CONDENSADOR DE MICROCANAL TODO ALUMINIO (MCHE) SENSOR DE ALTA TEMPERATURA TERMOSTATO DE LINEA DE DESCARGA Y MONITOR DE FASE ELECTRICA QUE CUMPLA CON LAS NORMAS DE EFICIENCIA ENERGETICA POR LA ASHRAE | 1046603.25
I450400002-5346 | ACONDICIONADOR AIRE EQUIPO DE AIRE ACONDICIONADO TIPO PAQUETE ELECTRICO DE 20 TONELADAS SF 220V 3HP 240 MBH INTERCAMBIADOR DE CALOR TUBULAR PARA TRANSFERENCIA DE CALOR DE LARGA DURACION MONITOR DE FASE ELECTRICO CON DETECTOR DE FUGAS LENTAS DE REFRIGERACION SERPENTIN DE CONDENSADOR DE MICOCANAL SISTEMA DE ENCENDIDO DE GAS CONTROLES DIGITALES DIMENSIONES: PROFUNDIDAD 59 IN ALTO 87 IN LARGO 123 IN PESO 2163 LBS. CARACTERISTICAS ELECTRICAS: V/F/HZ 208-230-3-60 CAP NOM ENFRIAMIENTO 25200 NIVEL DE SONIDO 9.5 AISLAMIENTO ALUMINIZADO SERPENTIN CONDENSADOR DE MICROCANAL TODO ALUMINIO (MCHE) SENSOR DE ALTA TEMPERATURA TERMOSTATO DE LINEA DE DESCARGA Y MONITOR DE FASE ELECTRICA QUE CUMPLA CON LAS NORMAS DE EFICIENCIA ENERGETICA POR LA ASHRAE | 1046603.25
I450400002-5347 | ACONDICIONADOR AIRE EQUIPO DE AIRE ACONDICIONADO TIPO PAQUETE ELECTRICO DE 20 TONELADAS SF 220V 3HP 240 MBH INTERCAMBIADOR DE CALOR TUBULAR PARA TRANSFERENCIA DE CALOR DE LARGA DURACION MONITOR DE FASE ELECTRICO CON DETECTOR DE FUGAS LENTAS DE REFRIGERACION SERPENTIN DE CONDENSADOR DE MICOCANAL SISTEMA DE ENCENDIDO DE GAS CONTROLES DIGITALES DIMENSIONES: PROFUNDIDAD 59 IN ALTO 87 IN LARGO 123 IN PESO 2163 LBS. CARACTERISTICAS ELECTRICAS: V/F/HZ 208-230-3-60 CAP NOM ENFRIAMIENTO 25200 NIVEL DE SONIDO 9.5 AISLAMIENTO ALUMINIZADO SERPENTIN CONDENSADOR DE MICROCANAL TODO ALUMINIO (MCHE) SENSOR DE ALTA TEMPERATURA TERMOSTATO DE LINEA DE DESCARGA Y MONITOR DE FASE ELECTRICA QUE CUMPLA CON LAS NORMAS DE EFICIENCIA ENERGETICA POR LA ASHRAE | 822027.25
I450400002-5348 | ACONDICIONADOR AIRE EQUIPO DE AIRE ACONDICIONADO TIPO PAQUETE ELECTRICO DE 20 TONELADAS SF 220V 3HP 240 MBH INTERCAMBIADOR DE CALOR TUBULAR PARA TRANSFERENCIA DE CALOR DE LARGA DURACION MONITOR DE FASE ELECTRICO CON DETECTOR DE FUGAS LENTAS DE REFRIGERACION SERPENTIN DE CONDENSADOR DE MICOCANAL SISTEMA DE ENCENDIDO DE GAS CONTROLES DIGITALES DIMENSIONES: PROFUNDIDAD 59 IN ALTO 87 IN LARGO 123 IN PESO 2163 LBS. CARACTERISTICAS ELECTRICAS: V/F/HZ 208-230-3-60 CAP NOM ENFRIAMIENTO 25200 NIVEL DE SONIDO 9.5 AISLAMIENTO ALUMINIZADO SERPENTIN CONDENSADOR DE MICROCANAL TODO ALUMINIO (MCHE) SENSOR DE ALTA TEMPERATURA TERMOSTATO DE LINEA DE DESCARGA Y MONITOR DE FASE ELECTRICA QUE CUMPLA CON LAS NORMAS DE EFICIENCIA ENERGETICA POR LA ASHRAE | 822027.25
I150200222-83 | MICROFONO KIT DE MICROFONOS RECEPTOR UHF MICROFONO DE MANO MICROFONO DE SOLAPA CON CLIP | 9802
I090000384-730 | REFRIGERADOR LABORATORIO REFRIGERADOR VERTICAL DE 8 PIES 3 PUERTA DE CRISTAL DE ALTA EFICIENCIA TERMICA REVERSIBLE PARRILLAS DE ALAMBRE ILUMINACION LED DE ALTA INTENSIDAD | 46342
I450400002-5290 | ACONDICIONADOR AIRE SUMINISTRO DE MINISPLIT DE 1 TONELADA 220 VOLTS MONOFASICO MODELO CONDENSADOR: CHC121R SERIE CONDENSADOR: CHC181R9042200255 | 12180
I450400002-5291 | ACONDICIONADOR AIRE SUMINISTRO DE MINISPLIT DE 1 TONELADA 220 VOLTS MONOFASICO MODELO CONDENSADOR: CHC121R SERIE CONDENSADOR: CHC212R9062201764 | 12180
I450400002-5292 | ACONDICIONADOR AIRE SUMINISTRO DE MINISPLIT DE 1 TONELADA 220 VOLTS MONOFASICO MODELO CONDENSADOR: CHC121R SERIE CONDENSADOR: CHC212R9062200257 | 12180
I450400002-5293 | ACONDICIONADOR AIRE SUMINISTRO DE MINISPLIT DE 1 TONELADA 220 VOLTS MONOFASICO MODELO CONDENSADOR: CHC121R SERIE CONDENSADOR: CHC212R9062201779 | 12180
I450400002-5294 | ACONDICIONADOR AIRE SUMINISTRO DE MINISPLIT DE 1 TONELADA 220 VOLTS MONOFASICO MODELO CONDENSADOR: CHC121R SERIE CONDENSADOR: CHC212R9062200931 | 12180
I450400002-5295 | ACONDICIONADOR AIRE SUMINISTRO DE MINISPLIT DE 1 TONELADA 220 VOLTS MONOFASICO MODELO CONDENSADOR: CHC121R SERIE CONDENSADOR: CHC212R9062204512 | 12180
I450400002-5296 | ACONDICIONADOR AIRE SUMINISTRO DE MINISPLIT DE 1 TONELADA 220 VOLTS MONOFASICO MODELO CONDENSADOR: CHC121R SERIE CONDENSADOR: CHC212R9062202694 | 12180
I450400002-5297 | ACONDICIONADOR AIRE SUMINISTRO DE MINISPLIT DE 1 TONELADA 220 VOLTS MONOFASICO MODELO CONDENSADOR: CHC121R SERIE CONDENSADOR: CHC212R9062204528 | 12180
I450400002-5298 | ACONDICIONADOR AIRE SUMINISTRO DE MINISPLIT DE 1 TONELADA 220 VOLTS MONOFASICO MODELO CONDENSADOR: CHC121R SERIE CONDENSADOR: CHC212R9062201302 | 12180
I450400002-5299 | ACONDICIONADOR AIRE SUMINISTRO DE MINISPLIT DE 1 TONELADA 220 VOLTS MONOFASICO MODELO CONDENSADOR: CHC121R SERIE CONDENSADOR: CHC212R9062204548 | 12180
I450400002-5300 | ACONDICIONADOR AIRE SUMINISTRO DE MINISPLIT DE 1 TONELADA 220 VOLTS MONOFASICO MODELO CONDENSADOR: CHC121R SERIE CONDENSADOR: CHC212R9062202710 | 12180
I450400002-5301 | ACONDICIONADOR AIRE SUMINISTRO DE MINISPLIT DE 1 TONELADA 220 VOLTS MONOFASICO MODELO CONDENSADOR: CHC121R SERIE CONDENSADOR: CHC212R9062200511 | 12180
I450400002-5302 | ACONDICIONADOR AIRE SUMINISTRO DE MINISPLIT DE 1 TONELADA 220 VOLTS MONOFASICO MODELO CONDENSADOR: CHC121R SERIE CONDENSADOR: CHC212R9062204487 | 12180
I450400002-5303 | ACONDICIONADOR AIRE SUMINISTRO DE MINISPLIT DE 1.5 TONELADAS 220 VOLTS MONOFASICO MODELO CONDENSADOR: CHC181R SERIE CONDENSADOR: CHC181R9042105443 | 16936
I450400002-5304 | ACONDICIONADOR AIRE SUMINISTRO DE MINISPLIT DE 1.5 TONELADAS 220 VOLTS MONOFASICO MODELO CONDENSADOR: CHC181R SERIE CONDENSADOR: CHC181R9042102583 | 16936
I450400002-5305 | ACONDICIONADOR AIRE SUMINISTRO DE MINISPLIT DE 1.5 TONELADAS 220 VOLTS MONOFASICO MODELO CONDENSADOR: CHC181R SERIE CONDENSADOR: CHC181R9042103735 | 16936
I450400002-5306 | ACONDICIONADOR AIRE SUMINISTRO DE MINISPLIT DE 1.5 TONELADAS 220 VOLTS MONOFASICO MODELO CONDENSADOR: CHC181R SERIE CONDENSADOR: CHC181R9042103732 | 16936
I450400002-5307 | ACONDICIONADOR AIRE SUMINISTRO DE MINISPLIT DE 1.5 TONELADAS 220 VOLTS MONOFASICO MODELO CONDENSADOR: CHC181R SERIE CONDENSADOR: CHC181R9042102594 | 16936
I450400002-5308 | ACONDICIONADOR AIRE SUMINISTRO DE MINISPLIT DE 1.5 TONELADAS 220 VOLTS MONOFASICO MODELO CONDENSADOR: CHC181R SERIE CONDENSADOR: CHC181R9042102210 | 16936
I450400002-5309 | ACONDICIONADOR AIRE SUMINISTRO DE MINISPLIT DE 1.5 TONELADAS 220 VOLTS MONOFASICO MODELO CONDENSADOR: CHC181R SERIE CONDENSADOR: CHC181R9042105031 | 16936
I450400002-5310 | ACONDICIONADOR AIRE SUMINISTRO DE MINISPLIT DE 1.5 TONELADAS 220 VOLTS MONOFASICO MODELO CONDENSADOR: CHC181R SERIE CONDENSADOR: CHC181R9042102230 | 16936
I450400002-5311 | ACONDICIONADOR AIRE SUMINISTRO DE MINISPLIT DE 1.5 TONELADAS 220 VOLTS MONOFASICO MODELO CONDENSADOR: CHC181R SERIE CONDENSADOR: CHC181R9042102585 | 16936
I450400002-5312 | ACONDICIONADOR AIRE SUMINISTRO DE MINISPLIT DE 1.5 TONELADAS 220 VOLTS MONOFASICO MODELO CONDENSADOR: CHC181R SERIE CONDENSADOR: CHC181R9042103826 | 16936
I450400002-5313 | ACONDICIONADOR AIRE SUMINISTRO DE MINISPLIT DE 1.5 TONELADAS 220 VOLTS MONOFASICO MODELO CONDENSADOR: CHC181R SERIE CONDENSADOR: CHC181R9042102208 | 16936
I450400002-5314 | ACONDICIONADOR AIRE SUMINISTRO DE MINISPLIT DE 1.5 TONELADAS 220 VOLTS MONOFASICO MODELO CONDENSADOR: CHC181R SERIE CONDENSADOR: CHC181R9042102729 | 16936
I450400002-5315 | ACONDICIONADOR AIRE SUMINISTRO DE MINISPLIT DE 1.5 TONELADAS 220 VOLTS MONOFASICO MODELO CONDENSADOR: CHC181R SERIE CONDENSADOR: CHC181R9042102284 | 16936
I450400002-5316 | ACONDICIONADOR AIRE SUMINISTRO DE MINISPLIT DE 1.5 TONELADAS 220 VOLTS MONOFASICO MODELO CONDENSADOR: CHC181R SERIE CONDENSADOR: CHC181R9042102395 | 16936
I450400002-5317 | ACONDICIONADOR AIRE SUMINISTRO DE MINISPLIT DE 1.5 TONELADAS 220 VOLTS MONOFASICO MODELO CONDENSADOR: CHC181R SERIE CONDENSADOR: CHC181R9042106999 | 16936
I450400002-5318 | ACONDICIONADOR AIRE SUMINISTRO DE MINISPLIT DE 1.5 TONELADAS 220 VOLTS MONOFASICO MODELO CONDENSADOR: CHC181R SERIE CONDENSADOR: CHC181R9042102237 | 16936
I450400002-5319 | ACONDICIONADOR AIRE SUMINISTRO DE MINISPLIT DE 2 TONELADAS 220 VOLTS MONOFASICO MODELO CONDENSADOR: CHC261R SERIE CONDENSADOR: CHC261R9052100226 | 22852
I450400002-5320 | ACONDICIONADOR AIRE SUMINISTRO DE MINISPLIT DE 2 TONELADAS 220 VOLTS MONOFASICO MODELO CONDENSADOR: CHC261R SERIE CONDENSADOR: CHC261R9052110920 | 22852
I450400002-5321 | ACONDICIONADOR AIRE SUMINISTRO DE MINISPLIT DE 2 TONELADAS 220 VOLTS MONOFASICO MODELO CONDENSADOR: CHC261R SERIE CONDENSADOR: CHC261R9052110435 | 22852
I450400002-5322 | ACONDICIONADOR AIRE SUMINISTRO DE MINISPLIT DE 2 TONELADAS 220 VOLTS MONOFASICO MODELO CONDENSADOR: CHC261R SERIE CONDENSADOR: CHC261R9052110510 | 22852
I450400002-5323 | ACONDICIONADOR AIRE SUMINISTRO DE MINISPLIT DE 2 TONELADAS 220 VOLTS MONOFASICO MODELO CONDENSADOR: CHC261R SERIE CONDENSADOR: CHC261R9052107579 | 22852
I450400002-5324 | ACONDICIONADOR AIRE SUMINISTRO DE MINISPLIT DE 2 TONELADAS 220 VOLTS MONOFASICO MODELO CONDENSADOR: CHC261R SERIE CONDENSADOR: CHC261R9052107592 | 22852
I450400002-5325 | ACONDICIONADOR AIRE SUMINISTRO DE MINISPLIT DE 2 TONELADAS 220 VOLTS MONOFASICO MODELO CONDENSADOR: CHC261R SERIE CONDENSADOR: CHC261R9052110836 | 22852
I450400002-5326 | ACONDICIONADOR AIRE SUMINISTRO DE MINISPLIT DE 2 TONELADAS 220 VOLTS MONOFASICO MODELO CONDENSADOR: CHC261R SERIE CONDENSADOR: CHC261R9052100167 | 22852
I450400002-5327 | ACONDICIONADOR AIRE SUMINISTRO DE MINISPLIT DE 2 TONELADAS 220 VOLTS MONOFASICO MODELO CONDENSADOR: CHC261R SERIE CONDENSADOR: CHC261R9052100147 | 22852
I450400002-5328 | ACONDICIONADOR AIRE SUMINISTRO DE MINISPLIT DE 2 TONELADAS 220 VOLTS MONOFASICO MODELO CONDENSADOR: CHC261R SERIE CONDENSADOR: CHC261R9052100145 | 22852
I450400002-5329 | ACONDICIONADOR AIRE SUMINISTRO DE MINISPLIT DE 2 TONELADAS 220 VOLTS MONOFASICO MODELO CONDENSADOR: CHC261R SERIE CONDENSADOR: CHC261R9052110615 | 22852
I450400002-5330 | ACONDICIONADOR AIRE SUMINISTRO DE MINISPLIT DE 2 TONELADAS 220 VOLTS MONOFASICO MODELO CONDENSADOR: CHC261R SERIE CONDENSADOR: CHC261R9052110897 | 22852
I450400002-5331 | ACONDICIONADOR AIRE SUMINISTRO DE MINISPLIT DE 2 TONELADAS 220 VOLTS MONOFASICO MODELO CONDENSADOR: CHC261R SERIE CONDENSADOR: CHC261R9052110777 | 22852
I450400002-5332 | ACONDICIONADOR AIRE SUMINISTRO DE MINISPLIT DE 2 TONELADAS 220 VOLTS MONOFASICO MODELO CONDENSADOR: CHC261R SERIE CONDENSADOR: CHC261R9052110630 | 22852
I450400002-5333 | ACONDICIONADOR AIRE SUMINISTRO DE MINISPLIT DE 2 TONELADAS 220 VOLTS MONOFASICO MODELO CONDENSADOR: CHC261R SERIE CONDENSADOR: CHC261R9052110786 | 22852
I450400002-5334 | ACONDICIONADOR AIRE SUMINISTRO DE MINISPLIT DE 2 TONELADAS 220 VOLTS MONOFASICO MODELO CONDENSADOR: CHC261R SERIE CONDENSADOR: CHC261R9052110778 | 22852
I450400002-5335 | ACONDICIONADOR AIRE SUMINISTRO DE MINISPLIT DE 3 TONELADAS 220 VOLTS MONOFASICO MODELO CONDENSADOR: CWC361B SERIE CONDENSADOR: CWC361B44032501915 | 31204
I450400002-5336 | ACONDICIONADOR AIRE SUMINISTRO DE MINISPLIT DE 3 TONELADAS 220 VOLTS MONOFASICO MODELO CONDENSADOR: CWC361B SERIE CONDENSADOR: CWC361B44032501911 | 31204
I450400002-5337 | ACONDICIONADOR AIRE SUMINISTRO DE MINISPLIT DE 3 TONELADAS 220 VOLTS MONOFASICO MODELO CONDENSADOR: CWC361B SERIE CONDENSADOR: CWC361B44032501396 | 31204
I450400002-5338 | ACONDICIONADOR AIRE SUMINISTRO DE MINISPLIT DE 3 TONELADAS 220 VOLTS MONOFASICO MODELO CONDENSADOR: CWC361B SERIE CONDENSADOR: CWC361B44032501918 | 31204
I450400002-5339 | ACONDICIONADOR AIRE SUMINISTRO DE MINISPLIT DE 3 TONELADAS 220 VOLTS MONOFASICO MODELO CONDENSADOR: CWC361B SERIE CONDENSADOR: CWC361B44032501917 | 31204
I450400002-5340 | ACONDICIONADOR AIRE SUMINISTRO DE MINISPLIT DE 3 TONELADAS 220 VOLTS MONOFASICO MODELO CONDENSADOR: CWC361B SERIE CONDENSADOR: CWC361B44032501967 | 31204
I450400002-5341 | ACONDICIONADOR AIRE SUMINISTRO DE MINISPLIT DE 3 TONELADAS 220 VOLTS MONOFASICO MODELO CONDENSADOR: CWC361B SERIE CONDENSADOR: CWC361B44032502382 | 31204
I450400002-5342 | ACONDICIONADOR AIRE SUMINISTRO DE MINISPLIT DE 3 TONELADAS 220 VOLTS MONOFASICO MODELO CONDENSADOR: CWC361B SERIE CONDENSADOR: CWC361B44032501764 | 31204
I450400002-5343 | ACONDICIONADOR AIRE SUMINISTRO DE MINISPLIT DE 3 TONELADAS 220 VOLTS MONOFASICO MODELO CONDENSADOR: CWC361B SERIE CONDENSADOR: CWC361B44032501505 | 31204
I450400002-5344 | ACONDICIONADOR AIRE SUMINISTRO DE MINISPLIT DE 3 TONELADAS 220 VOLTS MONOFASICO MODELO CONDENSADOR: CWC361B SERIE CONDENSADOR: CWC361B44032501510 | 31204
I060600388-31 | MULTIMETRO MULTIMETRO CON CABLE ESTUCHE SONDA | 27749.52
I450600280-2601 | VITRINA VITRINA DOBLE DE ACERO INOXIDABLE DE 40 CM DE PROFUNDIDAD X 107 CM DE ANCHO X 198 CM DE LARGO CON 4 ENTREPANOS DE ACERO INOXIDABLE AJUSTABLES EN SU INTERIOR Y 2 PUERTAS CON CRISTAL A TODO LO ALTO | 76467.2
I090000280-413 | LARINGOSCOPIO VIDEOLARINGOSCOPIO PORTATIL CON PANTALLA LCD DE 3 PULGADAS CON RESOLUCION DE1280X720P. BATERIA DE LITIO CON DURACION DE 4 HRS RECARGABLE. 6 HOJAS REUSABLES TAMANO MILLER 0 MAC 1 2 3 4 E HIPERCURVA. MALETIN DE RESGUARDO. CARGADOR. FUNCION DE TOMA DE FOTOGRAFIA Y VIDEO CON MEMORIA DE 8 GB. PARA USO EN INTUBACION DE RUTINA E INTUBACION DE VIA A AEREA DIFICIL. | 96512
I210000036-8 | LAVADORA PULIDORA PISOS LAVADORA PULIDORA | 26460.71
I210000036-9 | LAVADORA PULIDORA PISOS LAVADORA PULIDORA | 26460.71
I180000066-2436 | MINICOMPUTADORA COMPUTADORA PORTATIL HD PROCESADOR INTEL CI5 MEMORIA RAM DE 8 GB SSD DE 256GB PANTALLA DE 14 LED SO WINDOWS 10 PRO (64 BITS) | 21576
I180000066-2437 | MINICOMPUTADORA COMPUTADORA PORTATIL HD PROCESADOR INTEL CI5 MEMORIA RAM DE 8 GB SSD DE 256GB PANTALLA DE 14 LED SO WINDOWS 10 PRO (64 BITS) | 21576
I180000220-6393 | UNIDAD CENTRAL DE PROCESO (CPU) CPU PROCESADOR INTEL CI5 MEMORIA RAM DE 8 GB DDR4 SSD 256GB WINDOWS 10 PRO DVD | 23049.2
I180000220-6394 | UNIDAD CENTRAL DE PROCESO (CPU) CPU PROCESADOR INTEL CORE I5 8GB DE MEMORIA RAM SSD DE 256 GB DVD WINDOWS 10 PROFESIONAL | 23084
I180000220-6395 | UNIDAD CENTRAL DE PROCESO (CPU) CPU PROCESADOR INTEL CORE I5 8GB DE MEMORIA RAM SSD DE 256 GB DVD WINDOWS 10 PROFESIONAL | 23084
I420800218-296 | EQUIPO PARA AIRE ACONDICIONADO SUMINISTRO DE CLIMAS DIVIDIDO CAPACIDAD DE 5 TONELADAS SOLO FRIO MODELO CONDENSADOR: 4TTA3060D3000 SERIE CONDENSADOR: 230410BC5F | 160497.6
I420800218-297 | EQUIPO PARA AIRE ACONDICIONADO SUMINISTRO DE CLIMAS DIVIDIDO CAPACIDAD DE 5 TONELADAS SOLO FRIO MODELO CONDENSADOR: 4TTA3060D3000 SERIE CONDENSADOR: 230410HB5F | 160497.6
I450400126-7247 | ESTANTE ESTANTE METALICO TIPO LIBRERO CON 7 CHAROLAS 2 COSTADOS Y 1 RESPALDO CON DIMENSIONES DE 45 X 84 X 220 CM DE ALTURA CON 15 CON 115 PERFORACIONES PARA MULTINIVELES DISTINTOS CHAROLAS CON DOBLE REFORZAMIENTO EN LAS PAREDES LATERALES QUE PERMITEN UNA CAPACIDAD MAXIMA DE 200 KILOS DE PESO ACABADO EN PINTURA DE ESMALTE INCLUYE TORNILLERIA ARMADO Y EXPLAYADO | 7609.6
I450400126-7248 | ESTANTE ESTANTE METALICO TIPO LIBRERO CON 7 CHAROLAS 2 COSTADOS Y 1 RESPALDO CON DIMENSIONES DE 45 X 84 X 220 CM DE ALTURA CON 15 CON 115 PERFORACIONES PARA MULTINIVELES DISTINTOS CHAROLAS CON DOBLE REFORZAMIENTO EN LAS PAREDES LATERALES QUE PERMITEN UNA CAPACIDAD MAXIMA DE 200 KILOS DE PESO ACABADO EN PINTURA DE ESMALTE INCLUYE TORNILLERIA ARMADO Y EXPLAYADO | 7609.6
I450400126-7249 | ESTANTE ESTANTE METALICO TIPO LIBRERO CON 7 CHAROLAS 2 COSTADOS Y 1 RESPALDO CON DIMENSIONES DE 45 X 84 X 220 CM DE ALTURA CON 15 CON 115 PERFORACIONES PARA MULTINIVELES DISTINTOS CHAROLAS CON DOBLE REFORZAMIENTO EN LAS PAREDES LATERALES QUE PERMITEN UNA CAPACIDAD MAXIMA DE 200 KILOS DE PESO ACABADO EN PINTURA DE ESMALTE INCLUYE TORNILLERIA ARMADO Y EXPLAYADO | 7609.6
I421200008-706 | ASPERSOR AGRICOLA DE ABONOS ASPERSOR NEBULIZADOR EN FRIO ULV | 7464.6
I421200008-705 | ASPERSOR AGRICOLA DE ABONOS ASPERSOR NEBULIZADOR EN FRIO ULV | 7464.6
I450400314-41035 | SILLA SILLA DE VISITA CON DESCANSABRAZOS CON ARMAZON TIPO TRINEO BASE DE ACERO ASIENTO Y RESPALDO ACOJINADOS TAPIZADOS EN VINIPIEL ANTIMICROBIANO | 9576.96
I450400314-41036 | SILLA SILLA DE VISITA CON DESCANSABRAZOS CON ARMAZON TIPO TRINEO BASE DE ACERO ASIENTO Y RESPALDO ACOJINADOS TAPIZADOS EN VINIPIEL ANTIMICROBIANO | 9576.96
I450400314-41037 | SILLA SILLA DE VISITA CON DESCANSABRAZOS CON ARMAZON TIPO TRINEO BASE DE ACERO ASIENTO Y RESPALDO ACOJINADOS TAPIZADOS EN VINIPIEL ANTIMICROBIANO | 9576.96
I450400314-41038 | SILLA SILLA DE VISITA CON DESCANSABRAZOS CON ARMAZON TIPO TRINEO BASE DE ACERO ASIENTO Y RESPALDO ACOJINADOS TAPIZADOS EN VINIPIEL ANTIMICROBIANO | 9576.96
I450400314-41039 | SILLA SILLA DE VISITA CON DESCANSABRAZOS CON ARMAZON TIPO TRINEO BASE DE ACERO ASIENTO Y RESPALDO ACOJINADOS TAPIZADOS EN VINIPIEL ANTIMICROBIANO | 9576.96
I450400314-41040 | SILLA SILLA DE VISITA CON DESCANSABRAZOS CON ARMAZON TIPO TRINEO BASE DE ACERO ASIENTO Y RESPALDO ACOJINADOS TAPIZADOS EN VINIPIEL ANTIMICROBIANO | 9576.96
I450400002-5289 | ACONDICIONADOR AIRE SUMINISTRO DE AIRE ACONDICIONADO TIPO MINISPLIT 1 TONELADA FRIO/CALOR INVERTER 220 VOLTS SERIE CONDENSADOR: 1J529WMC00ZMC2700112 | 14952.4
I450400016-5081 | ARCHIVERO DE METAL ARCHIVERO DE METAL DE 4 GAVETAS METALICO ESTRUCTURA METALICA REFORZADA CORREDERAS DE SUSPENSION EMBALINADA TELESCOPICAS DE MAXIMA EXTENSION | 22562
I180000034-893 | IMPRESORA IMPRESORA LASER BLANCO Y NEGRO | 9275.36
I180000034-894 | IMPRESORA IMPRESORA LASER BLANCO Y NEGRO | 9275.36
I180000066-2435 | MINICOMPUTADORA COMPUTADORA PORTATIL PROCESADOR INTEL CORE I5 MEMORIA RAM DE 8GB UNIDAD DE ESTADO SOLIDO DE 512GB PANTALLA TACTIL DE 156 FHD WINDOWS 11 PROFESIONAL | 27979.2
I180000252-546 | COMPUTADORA TODO EN UNO (ALL IN ONE) COMPUTADORA DE ESCRITORIO TODO EN UNO CON PANTALLA DE RETINA 4.5K DE 24 PROCESADOR M1 OCTA CORE M1 8GB RAM SSD256GB | 46400
I180000196-318 | EQUIPO MULTIFUNCIONAL (IMPRIME, FAXEA, ESCANEA Y FOTOCOPIA) EQUIPO MULTIFUNCIONAL RESOLUCION 600 X 600 DPI HASTA 21 PPM MODELO: LASERJET PRO MFP M283DFW | 11391.2
I450400320-6505 | SILLON SILLON RECLINABLE COLOR NEGRO CON ESTRUCTURA RESISTENTE DE MADERA MECANISMO METALICO QUE LE PERMITE RECLINARSE EN UNA POSICION PRACTICAMENTE ACOSTADA ACOJINAMIENTO DE ESPONJA SUPERCOMODA Y UN TAPIZADO DE POLIRETANO MEDIDAS DE 76 X 86 X 101 CM Y EXTENDIDO 76 X 164 X 85 CM. CON DOS PORTAVASOS Y UN POSAPIES | 13224
I450400320-6506 | SILLON SILLON RECLINABLE COLOR NEGRO CON ESTRUCTURA RESISTENTE DE MADERA MECANISMO METALICO QUE LE PERMITE RECLINARSE EN UNA POSICION PRACTICAMENTE ACOSTADA ACOJINAMIENTO DE ESPONJA SUPERCOMODA Y UN TAPIZADO DE POLIRETANO MEDIDAS DE 76 X 86 X 101 CM Y EXTENDIDO 76 X 164 X 85 CM. CON DOS PORTAVASOS Y UN POSAPIES | 13224
I450400320-6507 | SILLON SILLON RECLINABLE COLOR NEGRO CON ESTRUCTURA RESISTENTE DE MADERA MECANISMO METALICO QUE LE PERMITE RECLINARSE EN UNA POSICION PRACTICAMENTE ACOSTADA ACOJINAMIENTO DE ESPONJA SUPERCOMODA Y UN TAPIZADO DE POLIRETANO MEDIDAS DE 76 X 86 X 101 CM Y EXTENDIDO 76 X 164 X 85 CM. CON DOS PORTAVASOS Y UN POSAPIES | 13224
I450400320-6508 | SILLON SILLON RECLINABLE COLOR NEGRO CON ESTRUCTURA RESISTENTE DE MADERA MECANISMO METALICO QUE LE PERMITE RECLINARSE EN UNA POSICION PRACTICAMENTE ACOSTADA ACOJINAMIENTO DE ESPONJA SUPERCOMODA Y UN TAPIZADO DE POLIRETANO MEDIDAS DE 76 X 86 X 101 CM Y EXTENDIDO 76 X 164 X 85 CM. CON DOS PORTAVASOS Y UN POSAPIES | 13224
I180000148-1930 | NO-BREAK NO BREAK 1350 W 1500 VA ENTRADA 100 -125 V SALIDA 100 - 125 V 6 CONTACTOS | 26390
I180000148-1931 | NO-BREAK NO BREAK 1350 W 1500 VA ENTRADA 100 -125 V SALIDA 100 - 125 V 6 CONTACTOS | 26390
I180000148-1932 | NO-BREAK NO BREAK 1350 W 1500 VA ENTRADA 100 -125 V SALIDA 100 - 125 V 6 CONTACTOS | 26390
I180000148-1933 | NO-BREAK NO BREAK 1350 W 1500 VA ENTRADA 100 -125 V SALIDA 100 - 125 V 6 CONTACTOS | 26390
I450600296-102 | CARRO PARA ROPA SUCIA O LIMPIA CARRO DE ALAMBRE ACABADO CROMADO EN 120 X 60 X 173 CM POSTES TUBULARES CON 4 REPISAS 3 DE ELLAS AJUSTABLES PARA USO PESADO RUEDAS DE POLIURETANO GIRATORIAS DE 5 CON FRENO FACIL DE ENSAMBLAR | 21210.6
I450600296-103 | CARRO PARA ROPA SUCIA O LIMPIA CARRO DE ALAMBRE ACABADO CROMADO EN 120 X 60 X 173 CM POSTES TUBULARES CON 4 REPISAS 3 DE ELLAS AJUSTABLES PARA USO PESADO RUEDAS DE POLIURETANO GIRATORIAS DE 5 CON FRENO FACIL DE ENSAMBLAR | 21210.6
I090000112-1373 | CARRO MONITOR CARRO MONITOR DISENO COMPACTO Y LIGERO PANTALLA LED TFT A COLOR DE 12.1 CON CAPACIDAD DE DESPLEGAR HASTA 7 ONDAS DE VISUALIZACION TENDENCIA GRAFICA Y TABULARES DE HASTA 120 HORAS CONECTOR VGA PARA PANTALLAS SECUNDARIA CONECTOR USB PARA TRANSFERENCIA DE DATOS PREPARADO PARA CONEXION A RED DE MONITOREO PARA USO CON PACIENTES ADULTO PEDIATRICO Y NEONATAL SELECCIONABLE POR EL USUARIO ALARMAS AUDIBLES Y VISUALES SELECCIONABLES POR EL USUARIO PARA TODOS LOS PARAMETROS MONITORIZADOS BATERIA DE IONES DE LITIO RECARGABLE QUE PERMITE 4 HORAS DE MONITORIZACION CONTINUA EQUIPO DE TRANSPORTE O CABECERA. | 53975.29
I090000112-1370 | CARRO MONITOR CARRO MONITOR DISENO COMPACTO Y LIGERO PANTALLA LED TFT A COLOR DE 12.1 CON CAPACIDAD DE DESPLEGAR HASTA 7 ONDAS DE VISUALIZACION TENDENCIA GRAFICA Y TABULARES DE HASTA 120 HORAS CONECTOR VGA PARA PANTALLAS SECUNDARIA CONECTOR USB PARA TRANSFERENCIA DE DATOS PREPARADO PARA CONEXION A RED DE MONITOREO PARA USO CON PACIENTES ADULTO PEDIATRICO Y NEONATAL SELECCIONABLE POR EL USUARIO ALARMAS AUDIBLES Y VISUALES SELECCIONABLES POR EL USUARIO PARA TODOS LOS PARAMETROS MONITORIZADOS BATERIA DE IONES DE LITIO RECARGABLE QUE PERMITE 4 HORAS DE MONITORIZACION CONTINUA EQUIPO DE TRANSPORTE O CABECERA. | 53975.29
I090000112-1375 | CARRO MONITOR CARRO MONITOR DISENO COMPACTO Y LIGERO PANTALLA LED TFT A COLOR DE 12.1 CON CAPACIDAD DE DESPLEGAR HASTA 7 ONDAS DE VISUALIZACION TENDENCIA GRAFICA Y TABULARES DE HASTA 120 HORAS CONECTOR VGA PARA PANTALLAS SECUNDARIA CONECTOR USB PARA TRANSFERENCIA DE DATOS PREPARADO PARA CONEXION A RED DE MONITOREO PARA USO CON PACIENTES ADULTO PEDIATRICO Y NEONATAL SELECCIONABLE POR EL USUARIO ALARMAS AUDIBLES Y VISUALES SELECCIONABLES POR EL USUARIO PARA TODOS LOS PARAMETROS MONITORIZADOS BATERIA DE IONES DE LITIO RECARGABLE QUE PERMITE 4 HORAS DE MONITORIZACION CONTINUA EQUIPO DE TRANSPORTE O CABECERA. | 53975.29
I090000112-1372 | CARRO MONITOR CARRO MONITOR DISENO COMPACTO Y LIGERO PANTALLA LED TFT A COLOR DE 12.1 CON CAPACIDAD DE DESPLEGAR HASTA 7 ONDAS DE VISUALIZACION TENDENCIA GRAFICA Y TABULARES DE HASTA 120 HORAS CONECTOR VGA PARA PANTALLAS SECUNDARIA CONECTOR USB PARA TRANSFERENCIA DE DATOS PREPARADO PARA CONEXION A RED DE MONITOREO PARA USO CON PACIENTES ADULTO PEDIATRICO Y NEONATAL SELECCIONABLE POR EL USUARIO ALARMAS AUDIBLES Y VISUALES SELECCIONABLES POR EL USUARIO PARA TODOS LOS PARAMETROS MONITORIZADOS BATERIA DE IONES DE LITIO RECARGABLE QUE PERMITE 4 HORAS DE MONITORIZACION CONTINUA EQUIPO DE TRANSPORTE O CABECERA. | 53975.29
I090000112-1376 | CARRO MONITOR CARRO MONITOR DISENO COMPACTO Y LIGERO PANTALLA LED TFT A COLOR DE 12.1 CON CAPACIDAD DE DESPLEGAR HASTA 7 ONDAS DE VISUALIZACION TENDENCIA GRAFICA Y TABULARES DE HASTA 120 HORAS CONECTOR VGA PARA PANTALLAS SECUNDARIA CONECTOR USB PARA TRANSFERENCIA DE DATOS PREPARADO PARA CONEXION A RED DE MONITOREO PARA USO CON PACIENTES ADULTO PEDIATRICO Y NEONATAL SELECCIONABLE POR EL USUARIO ALARMAS AUDIBLES Y VISUALES SELECCIONABLES POR EL USUARIO PARA TODOS LOS PARAMETROS MONITORIZADOS BATERIA DE IONES DE LITIO RECARGABLE QUE PERMITE 4 HORAS DE MONITORIZACION CONTINUA EQUIPO DE TRANSPORTE O CABECERA. | 53975.29
I090000112-1379 | CARRO MONITOR CARRO MONITOR DISENO COMPACTO Y LIGERO PANTALLA LED TFT A COLOR DE 12.1 CON CAPACIDAD DE DESPLEGAR HASTA 7 ONDAS DE VISUALIZACION TENDENCIA GRAFICA Y TABULARES DE HASTA 120 HORAS CONECTOR VGA PARA PANTALLAS SECUNDARIA CONECTOR USB PARA TRANSFERENCIA DE DATOS PREPARADO PARA CONEXION A RED DE MONITOREO PARA USO CON PACIENTES ADULTO PEDIATRICO Y NEONATAL SELECCIONABLE POR EL USUARIO ALARMAS AUDIBLES Y VISUALES SELECCIONABLES POR EL USUARIO PARA TODOS LOS PARAMETROS MONITORIZADOS BATERIA DE IONES DE LITIO RECARGABLE QUE PERMITE 4 HORAS DE MONITORIZACION CONTINUA EQUIPO DE TRANSPORTE O CABECERA. | 53975.29
I090000112-1369 | CARRO MONITOR CARRO MONITOR DISENO COMPACTO Y LIGERO PANTALLA LED TFT A COLOR DE 12.1 CON CAPACIDAD DE DESPLEGAR HASTA 7 ONDAS DE VISUALIZACION TENDENCIA GRAFICA Y TABULARES DE HASTA 120 HORAS CONECTOR VGA PARA PANTALLAS SECUNDARIA CONECTOR USB PARA TRANSFERENCIA DE DATOS PREPARADO PARA CONEXION A RED DE MONITOREO PARA USO CON PACIENTES ADULTO PEDIATRICO Y NEONATAL SELECCIONABLE POR EL USUARIO ALARMAS AUDIBLES Y VISUALES SELECCIONABLES POR EL USUARIO PARA TODOS LOS PARAMETROS MONITORIZADOS BATERIA DE IONES DE LITIO RECARGABLE QUE PERMITE 4 HORAS DE MONITORIZACION CONTINUA EQUIPO DE TRANSPORTE O CABECERA. | 53975.29
I090000112-1377 | CARRO MONITOR CARRO MONITOR DISENO COMPACTO Y LIGERO PANTALLA LED TFT A COLOR DE 12.1 CON CAPACIDAD DE DESPLEGAR HASTA 7 ONDAS DE VISUALIZACION TENDENCIA GRAFICA Y TABULARES DE HASTA 120 HORAS CONECTOR VGA PARA PANTALLAS SECUNDARIA CONECTOR USB PARA TRANSFERENCIA DE DATOS PREPARADO PARA CONEXION A RED DE MONITOREO PARA USO CON PACIENTES ADULTO PEDIATRICO Y NEONATAL SELECCIONABLE POR EL USUARIO ALARMAS AUDIBLES Y VISUALES SELECCIONABLES POR EL USUARIO PARA TODOS LOS PARAMETROS MONITORIZADOS BATERIA DE IONES DE LITIO RECARGABLE QUE PERMITE 4 HORAS DE MONITORIZACION CONTINUA EQUIPO DE TRANSPORTE O CABECERA. | 53975.29
I090000112-1371 | CARRO MONITOR CARRO MONITOR DISENO COMPACTO Y LIGERO PANTALLA LED TFT A COLOR DE 12.1 CON CAPACIDAD DE DESPLEGAR HASTA 7 ONDAS DE VISUALIZACION TENDENCIA GRAFICA Y TABULARES DE HASTA 120 HORAS CONECTOR VGA PARA PANTALLAS SECUNDARIA CONECTOR USB PARA TRANSFERENCIA DE DATOS PREPARADO PARA CONEXION A RED DE MONITOREO PARA USO CON PACIENTES ADULTO PEDIATRICO Y NEONATAL SELECCIONABLE POR EL USUARIO ALARMAS AUDIBLES Y VISUALES SELECCIONABLES POR EL USUARIO PARA TODOS LOS PARAMETROS MONITORIZADOS BATERIA DE IONES DE LITIO RECARGABLE QUE PERMITE 4 HORAS DE MONITORIZACION CONTINUA EQUIPO DE TRANSPORTE O CABECERA. | 53975.29
I090000112-1374 | CARRO MONITOR CARRO MONITOR DISENO COMPACTO Y LIGERO PANTALLA LED TFT A COLOR DE 12.1 CON CAPACIDAD DE DESPLEGAR HASTA 7 ONDAS DE VISUALIZACION TENDENCIA GRAFICA Y TABULARES DE HASTA 120 HORAS CONECTOR VGA PARA PANTALLAS SECUNDARIA CONECTOR USB PARA TRANSFERENCIA DE DATOS PREPARADO PARA CONEXION A RED DE MONITOREO PARA USO CON PACIENTES ADULTO PEDIATRICO Y NEONATAL SELECCIONABLE POR EL USUARIO ALARMAS AUDIBLES Y VISUALES SELECCIONABLES POR EL USUARIO PARA TODOS LOS PARAMETROS MONITORIZADOS BATERIA DE IONES DE LITIO RECARGABLE QUE PERMITE 4 HORAS DE MONITORIZACION CONTINUA EQUIPO DE TRANSPORTE O CABECERA. | 53975.29
I090000112-1378 | CARRO MONITOR CARRO MONITOR DISENO COMPACTO Y LIGERO PANTALLA LED TFT A COLOR DE 12.1 CON CAPACIDAD DE DESPLEGAR HASTA 7 ONDAS DE VISUALIZACION TENDENCIA GRAFICA Y TABULARES DE HASTA 120 HORAS CONECTOR VGA PARA PANTALLAS SECUNDARIA CONECTOR USB PARA TRANSFERENCIA DE DATOS PREPARADO PARA CONEXION A RED DE MONITOREO PARA USO CON PACIENTES ADULTO PEDIATRICO Y NEONATAL SELECCIONABLE POR EL USUARIO ALARMAS AUDIBLES Y VISUALES SELECCIONABLES POR EL USUARIO PARA TODOS LOS PARAMETROS MONITORIZADOS BATERIA DE IONES DE LITIO RECARGABLE QUE PERMITE 4 HORAS DE MONITORIZACION CONTINUA EQUIPO DE TRANSPORTE O CABECERA. | 53975.29
I421400122-46 | TRITURADORA PAPEL DESTRUCTORA FELLOWES 125 CI CORTE CRUZADO | 24940
I330000014-47 | CARGADOR BATERIAS ESTACION DE DESCARGA PARA BODY CAMCOMPATIBLE CON DS-MCW406 INLUYE 1 HHD DE 2 TB CONECTOR TIPO C | 38744
I330000014-48 | CARGADOR BATERIAS ESTACION DE DESCARGA PARA BODY CAMCOMPATIBLE CON DS-MCW406 INLUYE 1 HHD DE 2 TB CONECTOR TIPO C | 38744
I330000014-49 | CARGADOR BATERIAS ESTACION DE DESCARGA PARA BODY CAMCOMPATIBLE CON DS-MH2311 INLUYE 1 HHD DE 2 TB | 48372
I330000014-50 | CARGADOR BATERIAS ESTACION DE DESCARGA PARA BODY CAMCOMPATIBLE CON DS-MH2311 INLUYE 1 HHD DE 2 TB | 48372
I180000220-6390 | UNIDAD CENTRAL DE PROCESO (CPU) FORMATO PEQUENO PROCESADOR INTEL CORE I5 8 GB DE MEMORIA RAM SSD DE 256 GB DVD WINDOWS 10 PROFESIONAL DE 64 BITS | 23084
I180000220-6391 | UNIDAD CENTRAL DE PROCESO (CPU) FORMATO PEQUENO PROCESADOR INTEL CORE I5 8 GB DE MEMORIA RAM SSD DE 256 GB DVD WINDOWS 10 PROFESIONAL DE 64 BITS | 23084
I180000196-315 | EQUIPO MULTIFUNCIONAL (IMPRIME, FAXEA, ESCANEA Y FOTOCOPIA) EQUIPO MULTIFUNCIONAL COLOR VOLUMEN DE PAGINAS MENSUAL DE 150 A 2500 CICLO DE TRABAJO MENSUAL HASTA 40000 PAGINAS SERIE: LASERJET PRO MFP M283FDW | 10904
I180000196-316 | EQUIPO MULTIFUNCIONAL (IMPRIME, FAXEA, ESCANEA Y FOTOCOPIA) EQUIPO MULTIFUNCIONAL COLOR VOLUMEN DE PAGINAS MENSUAL DE 150 A 2500 CICLO DE TRABAJO MENSUAL HASTA 40000 PAGINAS SERIE: LASERJET PRO MFP M283FDW | 10904
I060600404-2422 | OXIMETRO OXIMETRO DE PULSO | 19969.39
I060600404-2423 | OXIMETRO OXIMETRO DE PULSO | 9950.32
I060600708-149 | PROPIPETA AUTOMATICA UNICANAL CAPACIDAD DE 0.5 A 5 ML VOLUMEN VARIABLE MONOCANAL OPCION PARA AJUSTAR TEMPORALMENTE EL VOLUMEN AL TRABAJAR CON LIQUIDOS DIFICILES ESTERILIZABLE EN AUTOCLAVE | 8477.28
I180000066-2433 | MINICOMPUTADORA COMPUTADORA PORTATIL INTEL CORE I5 8 GB DE RAM SSD DE 256 GB PANTALLA LCD DE 14 HD | 21576
I180000066-2434 | MINICOMPUTADORA COMPUTADORA PORTATIL INTEL CORE I5 8 GB DE RAM SSD DE 256 GB PANTALLA LCD DE 14 HD | 21576
I180000138-385 | SCANNER ESCANER CAMA PLANA Y ADF VELOCIDAD DE 40 PPM/80 IM (BLANCO Y NEGRO GRIS COLOR 300 DPI) HASTA 600 DPI (COLOR Y MONOCROMATICA CAMA PLANA) TAMANO MAXIMO DE ESCANEO 216 X 356 MM; EN ADF 216 X5362 MM; CICLO DE TRABAJO DIARIO 8000 PAGINAS (ADF) ESCANEADO A DOBLE CARA DE UNA SOLA PASADA (DUPLEX) MEMORIA 1GB CAPACIDAD DE ALIMENTADOR 100 HOJAS MODELO: SCANJET ENTERPRISE FLOW N6600FNW | 41992
I180000196-313 | EQUIPO MULTIFUNCIONAL (IMPRIME, FAXEA, ESCANEA Y FOTOCOPIA) MULTIFUNCIONAL COLOR LASER INALAMBRICO PRINT MODELO: LASERJET PRO MFPM283FDW | 10904
I180000196-314 | EQUIPO MULTIFUNCIONAL (IMPRIME, FAXEA, ESCANEA Y FOTOCOPIA) MULTIFUNCIONAL COLOR LASER INALAMBRICO PRINT MODELO: LASERJET PRO MFPM283FDW | 10904
I180000220-6387 | UNIDAD CENTRAL DE PROCESO (CPU) CPU PROCESADOR INTEL CORE I5 8GB DE RAM SSD DE 256GB DVD WINDOWS 10 PRO | 23049.2
I180000220-6388 | UNIDAD CENTRAL DE PROCESO (CPU) CPU PROCESADOR INTEL CORE I5 8GB DE RAM SSD DE 256GB DVD WINDOWS 10 PRO | 23049.2
I180000220-6389 | UNIDAD CENTRAL DE PROCESO (CPU) CPU PROCESADOR INTEL CORE I5 8GB DE RAM SSD DE 256GB DVD WINDOWS 10 PRO | 23049.2
I090000130-874 | CHASIS RAYOS X CHASIS 14X17 DIRECTVIEW PARA CR CARESTREAM CLASSIC | 39703.06
I060400922-125 | LAMPARA DE FOTOPOLIMERIZACION DE RESINAS PARA USO DENTAL LAMPARA DE FOTOCURADO DE RESINAS Y CEMENTOS FOTOPOLIMERIZABLES | 29580
I060200282-751 | ESTERILIZADOR O AUTOCLAVE AUTOCLAVE ULTRACLAVE | 130321.36
I060200282-752 | ESTERILIZADOR O AUTOCLAVE AUTOCLAVE ULTRACLAVE | 130321.36
I060400922-124 | LAMPARA DE FOTOPOLIMERIZACION DE RESINAS PARA USO DENTAL LAMPARA DE FOTOCURADO DE RESINAS Y CEMENTOS FOTOPOLIMERIZABLES | 29580
I090000182-127 | EQUIPO DE RAYOS X MONITOR BARCO 19 GRADO MEDICO ESTACION DE TRABAJO 2 CHASIS DE 14 X 17 1 CHASIS DE 10 X 12 | 482560
I180000196-317 | EQUIPO MULTIFUNCIONAL (IMPRIME, FAXEA, ESCANEA Y FOTOCOPIA) IMPRESORA MULTIFUNCIONAL INYECCHION DE TINTA | 9593.2
I060601006-104 | BASCULA DIGITAL BASCULA PEDIATRICA INCLUYE 2 CINTAS METRICAS CIRCUNFERENCIA 201 | 9570
I090000048-85 | BA¦O MARIA (ELECTRICO) BANO C/AGITACION DE 50 X 30 X 20 CMS. CAPACIDAD DE 30 LITROS. CORRESPONDIENTE A LA FACTURA 293535 | 110350.12
I090000048-86 | BA¦O MARIA (ELECTRICO) BANO C/AGITACION DE 50 X 30 X 20 CMS. CAPACIDAD DE 30 LITROS. CORRESPONDIENTE A LA FACTURA 293535 | 110350.12
I450400252-838 | MESA DE TRABAJO DE METAL MESA RECTANGULAR EN ACERO INOXIDABLE TIPO 304 CUBIERTA Y ENTREPANO EN CALIBRE 20 BARANDAL PERIMETRAL EN 3 LADOS ESTRUCTURA TUBULAR DE 1 CALIBRE 18 CON RUEDAS MEDIDAS GENERALES: 50X145X85CM. | 8520.2
I090906902-171 | CARDIOTOCOGRAFO CARDIOTOCOGRAFO | 49864.54
I090906902-172 | CARDIOTOCOGRAFO CARDIOTOCOGRAFO | 49864.54
I090906902-173 | CARDIOTOCOGRAFO CARDIOTOCOGRAFO | 49864.54
I060600846-37 | ROTOMARTILLO ROTOMARTILLO 1/2 20V | 9016.56
I421000066-7 | COMPRESORA (CONSTRUCCION) COMPRESOR DE AIRE | 7354.4
I180000220-6392 | UNIDAD CENTRAL DE PROCESO (CPU) CPU PROCESADOR INTEL CORE I7 16GB DE RAM SSD DE 512GB WINDOWS 10 PROFESIONAL WIFI HDNI DP | 28304
I090000406-554 | SILLA RUEDAS SILLA DE RUEDAS SOBREPESO 20 | 7955.7
I090000406-552 | SILLA RUEDAS SILLA DE RUEDAS SOBREPESO 20 | 7955.7
I090000406-553 | SILLA RUEDAS SILLA DE RUEDAS SOBREPESO 20 | 7955.7
I090000406-556 | SILLA RUEDAS SILLA DE RUEDAS SOBREPESO 20 | 7955.7
I090000406-555 | SILLA RUEDAS SILLA DE RUEDAS SOBREPESO 20 | 7955.7
I420200054-23 | BOMBA SUMERGIBLE SUMINISTRO DE BOMBA SUMERGIBLE DE 2 DE 5HP 230 VOLTS 3F | 113680
I450400002-5286 | ACONDICIONADOR AIRE SUMINISTRO DE CLIMA DE 3 TONELADAS 220 VOLTS MONOFASICO | 114840
I450400002-5287 | ACONDICIONADOR AIRE SUMINISTRO DE CLIMA 5 TONELADAS 220 VOLTS MONOFASICO | 166859.04
I450400002-5288 | ACONDICIONADOR AIRE SUMINISTRO DE CLIMA 5 TONELADAS 220 VOLTS MONOFASICO | 166859.04
I150200524-232 | VIDEOPROYECTOR PROYECTOR DE VIDEO 3 LCD RESOLUCION DE 1024 X 768 3400LUMENS 1 X HDMI | 15196
I450400010-154 | HORNO DE MICROONDAS HORNO DE MICROONDAS POTENCIA DE 1000 WATTS A 120V CONTROL DE PERILLA 4 NIVELES DE POTENCIA TIMER SE RESETEA A 0 SI ACCIDENTALMENTE SE ABRE LA PUERTA EN FUNCIONAMIENTO TERMINADO INTERIOR Y EXTERIOR EN ACERO INOXIDABLE DIMENSIONES FRENTE X ALTO X PROFUNDIDAD EXTERNERAS: 55.9 X 34.9 X 48.3 CM INTERNAS: 36.8 X 21.6 X 38 CM CAPACIDAD DE 1.2 PIES CUBICOS MAX USOS DIARIOS: 100/MAXIMO USO CONSTANTE: 40 MINUTOS | 20880
I180000034-892 | IMPRESORA IMPRESORA HASTA 65 PPM CICLO DE TRABAJO MENSUAL HASTA 275000 PAGINAS MODELO: LASERJET ENTERPRISE M611DN | 32364
I180000250-1304 | TODO TIPO DE SOFTWARE (PAQUETERIA) LICENCIA DE AUTOCAD HERRAMIENTAS ESPECIALIZADAS USO COMERCIAL 1 USUARIO SUSCRIPCION ANUAL | 49464.72
I180000250-1305 | TODO TIPO DE SOFTWARE (PAQUETERIA) LICENCIA DE AUTOCAD HERRAMIENTAS ESPECIALIZADAS USO COMERCIAL 1 USUARIO SUSCRIPCION ANUAL | 49464.72
I180000250-1306 | TODO TIPO DE SOFTWARE (PAQUETERIA) LICENCIA DE AUTOCAD HERRAMIENTAS ESPECIALIZADAS USO COMERCIAL 1 USUARIO SUSCRIPCION ANUAL | 49464.72
I180000250-1307 | TODO TIPO DE SOFTWARE (PAQUETERIA) LICENCIA DE AUTOCAD HERRAMIENTAS ESPECIALIZADAS USO COMERCIAL 1 USUARIO SUSCRIPCION ANUAL | 49464.72
I180000250-1308 | TODO TIPO DE SOFTWARE (PAQUETERIA) LICENCIA DE AUTOCAD HERRAMIENTAS ESPECIALIZADAS USO COMERCIAL 1 USUARIO SUSCRIPCION ANUAL | 49464.72
I180000250-1309 | TODO TIPO DE SOFTWARE (PAQUETERIA) LICENCIA DE AUTOCAD HERRAMIENTAS ESPECIALIZADAS USO COMERCIAL 1 USUARIO SUSCRIPCION ANUAL | 49464.72
I180000250-1310 | TODO TIPO DE SOFTWARE (PAQUETERIA) LICENCIA DE AUTOCAD HERRAMIENTAS ESPECIALIZADAS USO COMERCIAL 1 USUARIO SUSCRIPCION ANUAL | 49464.72
I180000250-1311 | TODO TIPO DE SOFTWARE (PAQUETERIA) LICENCIA DE AUTOCAD HERRAMIENTAS ESPECIALIZADAS USO COMERCIAL 1 USUARIO SUSCRIPCION ANUAL | 49464.72
I180000250-1312 | TODO TIPO DE SOFTWARE (PAQUETERIA) LICENCIA DE AUTOCAD HERRAMIENTAS ESPECIALIZADAS USO COMERCIAL 1 USUARIO SUSCRIPCION ANUAL | 49464.72
I180000250-1313 | TODO TIPO DE SOFTWARE (PAQUETERIA) LICENCIA DE AUTOCAD HERRAMIENTAS ESPECIALIZADAS USO COMERCIAL 1 USUARIO SUSCRIPCION ANUAL | 49464.72
I150200392-104 | VIDEOGRABADORA VIDEOGRABADORA PORTATIL TIPO BODYCAM GRABACION A 1080P IP67/H.265/32GB/GPS/WIFI/3G Y 4G/FOTOS DE 30 MEGAPIXEL | 24228.34
I150200392-118 | VIDEOGRABADORA VIDEOGRABADORA PORTATIL TIPO BODYCAM GRABACION A 1080P IP67/H.265/32GB/GPS/WIFI/3G Y 4G/FOTOS DE 30 MEGAPIXEL | 24228.34
I150200392-120 | VIDEOGRABADORA VIDEOGRABADORA PORTATIL TIPO BODYCAM GRABACION A 1080P IP67/H.265/32GB/GPS/WIFI/3G Y 4G/FOTOS DE 30 MEGAPIXEL | 24228.34
I150200392-121 | VIDEOGRABADORA VIDEOGRABADORA PORTATIL TIPO BODYCAM GRABACION A 1080P IP67/H.265/32GB/GPS/WIFI/3G Y 4G/FOTOS DE 30 MEGAPIXEL | 24228.34
I150200392-122 | VIDEOGRABADORA VIDEOGRABADORA PORTATIL TIPO BODYCAM GRABACION A 1080P IP67/H.265/32GB/GPS/WIFI/3G Y 4G/FOTOS DE 30 MEGAPIXEL | 24228.34
I150200392-123 | VIDEOGRABADORA VIDEOGRABADORA PORTATIL TIPO BODYCAM GRABACION A 1080P IP67/H.265/32GB/GPS/WIFI/3G Y 4G/FOTOS DE 30 MEGAPIXEL | 24228.34
I150200392-94 | VIDEOGRABADORA VIDEOGRABADORA PORTATIL TIPO BODYCAM GRABACION A 1080P IP67/H.265/32GB/GPS/WIFI/3G Y 4G/FOTOS DE 30 MEGAPIXEL | 24228.34
I150200392-95 | VIDEOGRABADORA VIDEOGRABADORA PORTATIL TIPO BODYCAM GRABACION A 1080P IP67/H.265/32GB/GPS/WIFI/3G Y 4G/FOTOS DE 30 MEGAPIXEL | 24228.34
I150200392-102 | VIDEOGRABADORA VIDEOGRABADORA PORTATIL TIPO BODYCAM GRABACION A 1080P IP67/H.265/32GB/GPS/WIFI/3G Y 4G/FOTOS DE 30 MEGAPIXEL | 24228.34
I150200392-115 | VIDEOGRABADORA VIDEOGRABADORA PORTATIL TIPO BODYCAM GRABACION A 1080P IP67/H.265/32GB/GPS/WIFI/3G Y 4G/FOTOS DE 30 MEGAPIXEL | 24228.34
I150200392-116 | VIDEOGRABADORA VIDEOGRABADORA PORTATIL TIPO BODYCAM GRABACION A 1080P IP67/H.265/32GB/GPS/WIFI/3G Y 4G/FOTOS DE 30 MEGAPIXEL | 24228.34
I150200392-119 | VIDEOGRABADORA VIDEOGRABADORA PORTATIL TIPO BODYCAM GRABACION A 1080P IP67/H.265/32GB/GPS/WIFI/3G Y 4G/FOTOS DE 30 MEGAPIXEL | 24228.34
I150200392-103 | VIDEOGRABADORA VIDEOGRABADORA PORTATIL TIPO BODYCAM GRABACION A 1080P IP67/H.265/32GB/GPS/WIFI/3G Y 4G/FOTOS DE 30 MEGAPIXEL | 24228.34
I150200392-105 | VIDEOGRABADORA VIDEOGRABADORA PORTATIL TIPO BODYCAM GRABACION A 1080P IP67/H.265/32GB/GPS/WIFI/3G Y 4G/FOTOS DE 30 MEGAPIXEL | 24228.34
I150200392-106 | VIDEOGRABADORA VIDEOGRABADORA PORTATIL TIPO BODYCAM GRABACION A 1080P IP67/H.265/32GB/GPS/WIFI/3G Y 4G/FOTOS DE 30 MEGAPIXEL | 24228.34
I150200392-107 | VIDEOGRABADORA VIDEOGRABADORA PORTATIL TIPO BODYCAM GRABACION A 1080P IP67/H.265/32GB/GPS/WIFI/3G Y 4G/FOTOS DE 30 MEGAPIXEL | 24228.34
I150200392-108 | VIDEOGRABADORA VIDEOGRABADORA PORTATIL TIPO BODYCAM GRABACION A 1080P IP67/H.265/32GB/GPS/WIFI/3G Y 4G/FOTOS DE 30 MEGAPIXEL | 24228.34
I150200392-96 | VIDEOGRABADORA VIDEOGRABADORA PORTATIL TIPO BODYCAM GRABACION A 1080P IP67/H.265/32GB/GPS/WIFI/3G Y 4G/FOTOS DE 30 MEGAPIXEL | 24228.34
I150200392-97 | VIDEOGRABADORA VIDEOGRABADORA PORTATIL TIPO BODYCAM GRABACION A 1080P IP67/H.265/32GB/GPS/WIFI/3G Y 4G/FOTOS DE 30 MEGAPIXEL | 24228.34
I150200392-98 | VIDEOGRABADORA VIDEOGRABADORA PORTATIL TIPO BODYCAM GRABACION A 1080P IP67/H.265/32GB/GPS/WIFI/3G Y 4G/FOTOS DE 30 MEGAPIXEL | 24228.34
I150200392-99 | VIDEOGRABADORA VIDEOGRABADORA PORTATIL TIPO BODYCAM GRABACION A 1080P IP67/H.265/32GB/GPS/WIFI/3G Y 4G/FOTOS DE 30 MEGAPIXEL | 24228.34
I150200392-100 | VIDEOGRABADORA VIDEOGRABADORA PORTATIL TIPO BODYCAM GRABACION A 1080P IP67/H.265/32GB/GPS/WIFI/3G Y 4G/FOTOS DE 30 MEGAPIXEL | 24228.34
I150200392-101 | VIDEOGRABADORA VIDEOGRABADORA PORTATIL TIPO BODYCAM GRABACION A 1080P IP67/H.265/32GB/GPS/WIFI/3G Y 4G/FOTOS DE 30 MEGAPIXEL | 24228.34
I150200392-109 | VIDEOGRABADORA VIDEOGRABADORA PORTATIL TIPO BODYCAM GRABACION A 1080P IP67/H.265/32GB/GPS/WIFI/3G Y 4G/FOTOS DE 30 MEGAPIXEL | 24228.34
I150200392-110 | VIDEOGRABADORA VIDEOGRABADORA PORTATIL TIPO BODYCAM GRABACION A 1080P IP67/H.265/32GB/GPS/WIFI/3G Y 4G/FOTOS DE 30 MEGAPIXEL | 24228.34
I150200392-111 | VIDEOGRABADORA VIDEOGRABADORA PORTATIL TIPO BODYCAM GRABACION A 1080P IP67/H.265/32GB/GPS/WIFI/3G Y 4G/FOTOS DE 30 MEGAPIXEL | 24228.34
I150200392-112 | VIDEOGRABADORA VIDEOGRABADORA PORTATIL TIPO BODYCAM GRABACION A 1080P IP67/H.265/32GB/GPS/WIFI/3G Y 4G/FOTOS DE 30 MEGAPIXEL | 24228.34
I150200392-113 | VIDEOGRABADORA VIDEOGRABADORA PORTATIL TIPO BODYCAM GRABACION A 1080P IP67/H.265/32GB/GPS/WIFI/3G Y 4G/FOTOS DE 30 MEGAPIXEL | 24228.34
I150200392-114 | VIDEOGRABADORA VIDEOGRABADORA PORTATIL TIPO BODYCAM GRABACION A 1080P IP67/H.265/32GB/GPS/WIFI/3G Y 4G/FOTOS DE 30 MEGAPIXEL | 24228.34
I150200392-117 | VIDEOGRABADORA VIDEOGRABADORA PORTATIL TIPO BODYCAM GRABACION A 1080P IP67/H.265/32GB/GPS/WIFI/3G Y 4G/FOTOS DE 30 MEGAPIXEL | 24228.34
I180000066-2431 | MINICOMPUTADORA COMPUTADORA PORTATIL PROCESADOR INTEL CORE I5 MEMORIA DE 8 GB DDR4 SSD 512GB PANTALLA 14 LCD WINDOWS 11 PRO | 21460
I180000066-2432 | MINICOMPUTADORA COMPUTADORA PORTATIL PROCESADOR INTEL CORE I5 MEMORIA DE 8 GB DDR4 SSD 512GB PANTALLA 14 LCD WINDOWS 11 PRO | 21460
I180000148-1929 | NO-BREAK NO BREAK LINEA INTERACTIVA 2700W 2880VA ENTRADA 75V-154V SALIDA 110V - 127V 8 CONTACTOS | 49416
I090000384-727 | REFRIGERADOR LABORATORIO REFRIGERADOR PARA LABORATORIO DE 19 PIES EN ACERO INOXIDABLE CON CAPACIDAD DE 19 PIES 3/538 LITROS CON DIFUSOR (HOMOGENIEDAD +/- 1°C) DESHIELO AUTOMATICO CONTROL POR MICROPROCESADOR PARA MANTENER LA TEMPERATURA ENTRE 2°C A 8°C ALARMA AUDIBLE Y VISUAL PARA ALTA/BAJA TEMPERATURA FALLA DE CORRIENTE ELECTRICA PUERTA ABIERTA Y FALLA DE SENSOR INTERIOR Y EXTERIOR EN ACERO INOXIDABLE PUERTA DE VIDRIO CON CERRADURA 5 PARRILLAS LAMPARA CON LUZ LED ALIMENTACION: 115V A 60HZ GRAFICADOR MECANICO DE 5 REGULADOR DE VOLTAJE Y SUPRESOR DE PICOS | 161728.3
I450400010-153 | HORNO DE MICROONDAS MICROONDAS INDUSTRIAL 1000 WATTS 1.0 PIES CUBICOS USO MEDIO 120 V CONTROL DIGITAL | 17980
I090000452-131 | APARATO ANESTECIA MAQUINA DE ANESTESIA CON 1 VAPORIZADOR PANTALLA LCD TFT 7 | 374884
I180000142-214 | UNIDAD DE ALMACENAMIENTO UNIDAD DE ESTADO SOLIDO SSD CAPACIDAD 4 TB INTERFAZ USB-C | 11832
I420400328-13 | MONTACARGA MANUAL PATIN HIDRAULICO TRASPALETA 3 TON CON RUEDAS DE NYLON | 16240
I420800510-39 | SELLADORA SELLADOR DIELECTRICO DE MESA PARA LABORATORIO (BANCO DE SANGRE) | 103530
I090000936-35 | PINZA CORTAR HUESO PINZA PARA CORTAR HUESO | 7896.2
I090000462-99 | CARRO PARA MATERIAL Y EQUIPO CARRO PARA SOPORTE CON PEDESTAL Y RODILLOS PARA MANDIL DE PLOMO Y GUANTES DE RAYOS X ESTRUCTURA FABRICADA EN PTR DE 1 1/4 CALIBRE 18 EN ACERO INOXIDABLE TIPO 304 MEDIDAS GRALES: BASE DE 50 X 50 CM PEDESTAL DE TUBO DE PTR DE 120 COM DE LARGO Y ESTRUCTURA MANUAL SUPERIOR DE VARILLA DE 1/4 SOLIDA | 17226
I090000462-100 | CARRO PARA MATERIAL Y EQUIPO CARRO PARA SOPORTE CON PEDESTAL Y RODILLOS PARA MANDIL DE PLOMO Y GUANTES DE RAYOS X ESTRUCTURA FABRICADA EN PTR DE 1 1/4 CALIBRE 18 EN ACERO INOXIDABLE TIPO 304 MEDIDAS GRALES: BASE DE 50 X 50 CM PEDESTAL DE TUBO DE PTR DE 120 COM DE LARGO Y ESTRUCTURA MANUAL SUPERIOR DE VARILLA DE 1/4 SOLIDA | 17226
I090000462-101 | CARRO PARA MATERIAL Y EQUIPO CARRO PARA SOPORTE CON PEDESTAL Y RODILLOS PARA MANDIL DE PLOMO Y GUANTES DE RAYOS X ESTRUCTURA FABRICADA EN PTR DE 1 1/4 CALIBRE 18 EN ACERO INOXIDABLE TIPO 304 MEDIDAS GRALES: BASE DE 50 X 50 CM PEDESTAL DE TUBO DE PTR DE 120 COM DE LARGO Y ESTRUCTURA MANUAL SUPERIOR DE VARILLA DE 1/4 SOLIDA | 17226
I090000462-102 | CARRO PARA MATERIAL Y EQUIPO CARRO PARA SOPORTE CON PEDESTAL Y RODILLOS PARA MANDIL DE PLOMO Y GUANTES DE RAYOS X ESTRUCTURA FABRICADA EN PTR DE 1 1/4 CALIBRE 18 EN ACERO INOXIDABLE TIPO 304 MEDIDAS GRALES: BASE DE 50 X 50 CM PEDESTAL DE TUBO DE PTR DE 120 COM DE LARGO Y ESTRUCTURA MANUAL SUPERIOR DE VARILLA DE 1/4 SOLIDA | 17226
I060948287-857 | MESA PUENTE MESA PUENTE AJUSTE DE ALTURA CON MECANISMO DE RESORTE DE GAS MOVIMIENTO LIBRE PARA EVITAR EL APRISIONAMIENTO EL MARCO DE LA BASE PERMITE SU USO CON CAMAS DE BAJA ALTURA BORDE SUPERIOR ELEVADO PARA EVITAR CAIDAS DE OBJETOS LA MESA CUENTA CON SISTEMAS DE ANTIATRAPAMIENTO QUE PERMITE SUBIR LA MESA AL MISMO TIEMPO QUE LA CAMA CUANDO EL BARANDAL DE LA CAMA TOCA LA PARTE INFERIOR DE LA MESA PARA PREVENIR ATRAPAR LAS PIERNAS DEL PACIENTE | 9048
I060948287-858 | MESA PUENTE MESA PUENTE AJUSTE DE ALTURA CON MECANISMO DE RESORTE DE GAS MOVIMIENTO LIBRE PARA EVITAR EL APRISIONAMIENTO EL MARCO DE LA BASE PERMITE SU USO CON CAMAS DE BAJA ALTURA BORDE SUPERIOR ELEVADO PARA EVITAR CAIDAS DE OBJETOS LA MESA CUENTA CON SISTEMAS DE ANTIATRAPAMIENTO QUE PERMITE SUBIR LA MESA AL MISMO TIEMPO QUE LA CAMA CUANDO EL BARANDAL DE LA CAMA TOCA LA PARTE INFERIOR DE LA MESA PARA PREVENIR ATRAPAR LAS PIERNAS DEL PACIENTE | 9048
I060948287-859 | MESA PUENTE MESA PUENTE AJUSTE DE ALTURA CON MECANISMO DE RESORTE DE GAS MOVIMIENTO LIBRE PARA EVITAR EL APRISIONAMIENTO EL MARCO DE LA BASE PERMITE SU USO CON CAMAS DE BAJA ALTURA BORDE SUPERIOR ELEVADO PARA EVITAR CAIDAS DE OBJETOS LA MESA CUENTA CON SISTEMAS DE ANTIATRAPAMIENTO QUE PERMITE SUBIR LA MESA AL MISMO TIEMPO QUE LA CAMA CUANDO EL BARANDAL DE LA CAMA TOCA LA PARTE INFERIOR DE LA MESA PARA PREVENIR ATRAPAR LAS PIERNAS DEL PACIENTE | 9048
I060948287-860 | MESA PUENTE MESA PUENTE AJUSTE DE ALTURA CON MECANISMO DE RESORTE DE GAS MOVIMIENTO LIBRE PARA EVITAR EL APRISIONAMIENTO EL MARCO DE LA BASE PERMITE SU USO CON CAMAS DE BAJA ALTURA BORDE SUPERIOR ELEVADO PARA EVITAR CAIDAS DE OBJETOS LA MESA CUENTA CON SISTEMAS DE ANTIATRAPAMIENTO QUE PERMITE SUBIR LA MESA AL MISMO TIEMPO QUE LA CAMA CUANDO EL BARANDAL DE LA CAMA TOCA LA PARTE INFERIOR DE LA MESA PARA PREVENIR ATRAPAR LAS PIERNAS DEL PACIENTE | 9048
I060948287-861 | MESA PUENTE MESA PUENTE AJUSTE DE ALTURA CON MECANISMO DE RESORTE DE GAS MOVIMIENTO LIBRE PARA EVITAR EL APRISIONAMIENTO EL MARCO DE LA BASE PERMITE SU USO CON CAMAS DE BAJA ALTURA BORDE SUPERIOR ELEVADO PARA EVITAR CAIDAS DE OBJETOS LA MESA CUENTA CON SISTEMAS DE ANTIATRAPAMIENTO QUE PERMITE SUBIR LA MESA AL MISMO TIEMPO QUE LA CAMA CUANDO EL BARANDAL DE LA CAMA TOCA LA PARTE INFERIOR DE LA MESA PARA PREVENIR ATRAPAR LAS PIERNAS DEL PACIENTE | 9048
I060948287-862 | MESA PUENTE MESA PUENTE AJUSTE DE ALTURA CON MECANISMO DE RESORTE DE GAS MOVIMIENTO LIBRE PARA EVITAR EL APRISIONAMIENTO EL MARCO DE LA BASE PERMITE SU USO CON CAMAS DE BAJA ALTURA BORDE SUPERIOR ELEVADO PARA EVITAR CAIDAS DE OBJETOS LA MESA CUENTA CON SISTEMAS DE ANTIATRAPAMIENTO QUE PERMITE SUBIR LA MESA AL MISMO TIEMPO QUE LA CAMA CUANDO EL BARANDAL DE LA CAMA TOCA LA PARTE INFERIOR DE LA MESA PARA PREVENIR ATRAPAR LAS PIERNAS DEL PACIENTE | 9048
I060948287-863 | MESA PUENTE MESA PUENTE AJUSTE DE ALTURA CON MECANISMO DE RESORTE DE GAS MOVIMIENTO LIBRE PARA EVITAR EL APRISIONAMIENTO EL MARCO DE LA BASE PERMITE SU USO CON CAMAS DE BAJA ALTURA BORDE SUPERIOR ELEVADO PARA EVITAR CAIDAS DE OBJETOS LA MESA CUENTA CON SISTEMAS DE ANTIATRAPAMIENTO QUE PERMITE SUBIR LA MESA AL MISMO TIEMPO QUE LA CAMA CUANDO EL BARANDAL DE LA CAMA TOCA LA PARTE INFERIOR DE LA MESA PARA PREVENIR ATRAPAR LAS PIERNAS DEL PACIENTE | 9048
I060948287-864 | MESA PUENTE MESA PUENTE AJUSTE DE ALTURA CON MECANISMO DE RESORTE DE GAS MOVIMIENTO LIBRE PARA EVITAR EL APRISIONAMIENTO EL MARCO DE LA BASE PERMITE SU USO CON CAMAS DE BAJA ALTURA BORDE SUPERIOR ELEVADO PARA EVITAR CAIDAS DE OBJETOS LA MESA CUENTA CON SISTEMAS DE ANTIATRAPAMIENTO QUE PERMITE SUBIR LA MESA AL MISMO TIEMPO QUE LA CAMA CUANDO EL BARANDAL DE LA CAMA TOCA LA PARTE INFERIOR DE LA MESA PARA PREVENIR ATRAPAR LAS PIERNAS DEL PACIENTE | 9048
I060948287-865 | MESA PUENTE MESA PUENTE AJUSTE DE ALTURA CON MECANISMO DE RESORTE DE GAS MOVIMIENTO LIBRE PARA EVITAR EL APRISIONAMIENTO EL MARCO DE LA BASE PERMITE SU USO CON CAMAS DE BAJA ALTURA BORDE SUPERIOR ELEVADO PARA EVITAR CAIDAS DE OBJETOS LA MESA CUENTA CON SISTEMAS DE ANTIATRAPAMIENTO QUE PERMITE SUBIR LA MESA AL MISMO TIEMPO QUE LA CAMA CUANDO EL BARANDAL DE LA CAMA TOCA LA PARTE INFERIOR DE LA MESA PARA PREVENIR ATRAPAR LAS PIERNAS DEL PACIENTE | 9048
I060948287-866 | MESA PUENTE MESA PUENTE AJUSTE DE ALTURA CON MECANISMO DE RESORTE DE GAS MOVIMIENTO LIBRE PARA EVITAR EL APRISIONAMIENTO EL MARCO DE LA BASE PERMITE SU USO CON CAMAS DE BAJA ALTURA BORDE SUPERIOR ELEVADO PARA EVITAR CAIDAS DE OBJETOS LA MESA CUENTA CON SISTEMAS DE ANTIATRAPAMIENTO QUE PERMITE SUBIR LA MESA AL MISMO TIEMPO QUE LA CAMA CUANDO EL BARANDAL DE LA CAMA TOCA LA PARTE INFERIOR DE LA MESA PARA PREVENIR ATRAPAR LAS PIERNAS DEL PACIENTE | 9048
I060948287-867 | MESA PUENTE MESA PUENTE AJUSTE DE ALTURA CON MECANISMO DE RESORTE DE GAS MOVIMIENTO LIBRE PARA EVITAR EL APRISIONAMIENTO EL MARCO DE LA BASE PERMITE SU USO CON CAMAS DE BAJA ALTURA BORDE SUPERIOR ELEVADO PARA EVITAR CAIDAS DE OBJETOS LA MESA CUENTA CON SISTEMAS DE ANTIATRAPAMIENTO QUE PERMITE SUBIR LA MESA AL MISMO TIEMPO QUE LA CAMA CUANDO EL BARANDAL DE LA CAMA TOCA LA PARTE INFERIOR DE LA MESA PARA PREVENIR ATRAPAR LAS PIERNAS DEL PACIENTE | 9048
I060948287-868 | MESA PUENTE MESA PUENTE AJUSTE DE ALTURA CON MECANISMO DE RESORTE DE GAS MOVIMIENTO LIBRE PARA EVITAR EL APRISIONAMIENTO EL MARCO DE LA BASE PERMITE SU USO CON CAMAS DE BAJA ALTURA BORDE SUPERIOR ELEVADO PARA EVITAR CAIDAS DE OBJETOS LA MESA CUENTA CON SISTEMAS DE ANTIATRAPAMIENTO QUE PERMITE SUBIR LA MESA AL MISMO TIEMPO QUE LA CAMA CUANDO EL BARANDAL DE LA CAMA TOCA LA PARTE INFERIOR DE LA MESA PARA PREVENIR ATRAPAR LAS PIERNAS DEL PACIENTE | 9048
I060948287-869 | MESA PUENTE MESA PUENTE AJUSTE DE ALTURA CON MECANISMO DE RESORTE DE GAS MOVIMIENTO LIBRE PARA EVITAR EL APRISIONAMIENTO EL MARCO DE LA BASE PERMITE SU USO CON CAMAS DE BAJA ALTURA BORDE SUPERIOR ELEVADO PARA EVITAR CAIDAS DE OBJETOS LA MESA CUENTA CON SISTEMAS DE ANTIATRAPAMIENTO QUE PERMITE SUBIR LA MESA AL MISMO TIEMPO QUE LA CAMA CUANDO EL BARANDAL DE LA CAMA TOCA LA PARTE INFERIOR DE LA MESA PARA PREVENIR ATRAPAR LAS PIERNAS DEL PACIENTE | 9048
I060948287-870 | MESA PUENTE MESA PUENTE AJUSTE DE ALTURA CON MECANISMO DE RESORTE DE GAS MOVIMIENTO LIBRE PARA EVITAR EL APRISIONAMIENTO EL MARCO DE LA BASE PERMITE SU USO CON CAMAS DE BAJA ALTURA BORDE SUPERIOR ELEVADO PARA EVITAR CAIDAS DE OBJETOS LA MESA CUENTA CON SISTEMAS DE ANTIATRAPAMIENTO QUE PERMITE SUBIR LA MESA AL MISMO TIEMPO QUE LA CAMA CUANDO EL BARANDAL DE LA CAMA TOCA LA PARTE INFERIOR DE LA MESA PARA PREVENIR ATRAPAR LAS PIERNAS DEL PACIENTE | 9048
I060948287-871 | MESA PUENTE MESA PUENTE AJUSTE DE ALTURA CON MECANISMO DE RESORTE DE GAS MOVIMIENTO LIBRE PARA EVITAR EL APRISIONAMIENTO EL MARCO DE LA BASE PERMITE SU USO CON CAMAS DE BAJA ALTURA BORDE SUPERIOR ELEVADO PARA EVITAR CAIDAS DE OBJETOS LA MESA CUENTA CON SISTEMAS DE ANTIATRAPAMIENTO QUE PERMITE SUBIR LA MESA AL MISMO TIEMPO QUE LA CAMA CUANDO EL BARANDAL DE LA CAMA TOCA LA PARTE INFERIOR DE LA MESA PARA PREVENIR ATRAPAR LAS PIERNAS DEL PACIENTE | 9048
I060948287-872 | MESA PUENTE MESA PUENTE AJUSTE DE ALTURA CON MECANISMO DE RESORTE DE GAS MOVIMIENTO LIBRE PARA EVITAR EL APRISIONAMIENTO EL MARCO DE LA BASE PERMITE SU USO CON CAMAS DE BAJA ALTURA BORDE SUPERIOR ELEVADO PARA EVITAR CAIDAS DE OBJETOS LA MESA CUENTA CON SISTEMAS DE ANTIATRAPAMIENTO QUE PERMITE SUBIR LA MESA AL MISMO TIEMPO QUE LA CAMA CUANDO EL BARANDAL DE LA CAMA TOCA LA PARTE INFERIOR DE LA MESA PARA PREVENIR ATRAPAR LAS PIERNAS DEL PACIENTE | 9048
I060948287-873 | MESA PUENTE MESA PUENTE AJUSTE DE ALTURA CON MECANISMO DE RESORTE DE GAS MOVIMIENTO LIBRE PARA EVITAR EL APRISIONAMIENTO EL MARCO DE LA BASE PERMITE SU USO CON CAMAS DE BAJA ALTURA BORDE SUPERIOR ELEVADO PARA EVITAR CAIDAS DE OBJETOS LA MESA CUENTA CON SISTEMAS DE ANTIATRAPAMIENTO QUE PERMITE SUBIR LA MESA AL MISMO TIEMPO QUE LA CAMA CUANDO EL BARANDAL DE LA CAMA TOCA LA PARTE INFERIOR DE LA MESA PARA PREVENIR ATRAPAR LAS PIERNAS DEL PACIENTE | 9048
I060948287-874 | MESA PUENTE MESA PUENTE AJUSTE DE ALTURA CON MECANISMO DE RESORTE DE GAS MOVIMIENTO LIBRE PARA EVITAR EL APRISIONAMIENTO EL MARCO DE LA BASE PERMITE SU USO CON CAMAS DE BAJA ALTURA BORDE SUPERIOR ELEVADO PARA EVITAR CAIDAS DE OBJETOS LA MESA CUENTA CON SISTEMAS DE ANTIATRAPAMIENTO QUE PERMITE SUBIR LA MESA AL MISMO TIEMPO QUE LA CAMA CUANDO EL BARANDAL DE LA CAMA TOCA LA PARTE INFERIOR DE LA MESA PARA PREVENIR ATRAPAR LAS PIERNAS DEL PACIENTE | 9048
I060948287-875 | MESA PUENTE MESA PUENTE AJUSTE DE ALTURA CON MECANISMO DE RESORTE DE GAS MOVIMIENTO LIBRE PARA EVITAR EL APRISIONAMIENTO EL MARCO DE LA BASE PERMITE SU USO CON CAMAS DE BAJA ALTURA BORDE SUPERIOR ELEVADO PARA EVITAR CAIDAS DE OBJETOS LA MESA CUENTA CON SISTEMAS DE ANTIATRAPAMIENTO QUE PERMITE SUBIR LA MESA AL MISMO TIEMPO QUE LA CAMA CUANDO EL BARANDAL DE LA CAMA TOCA LA PARTE INFERIOR DE LA MESA PARA PREVENIR ATRAPAR LAS PIERNAS DEL PACIENTE | 9048
I060948287-876 | MESA PUENTE MESA PUENTE AJUSTE DE ALTURA CON MECANISMO DE RESORTE DE GAS MOVIMIENTO LIBRE PARA EVITAR EL APRISIONAMIENTO EL MARCO DE LA BASE PERMITE SU USO CON CAMAS DE BAJA ALTURA BORDE SUPERIOR ELEVADO PARA EVITAR CAIDAS DE OBJETOS LA MESA CUENTA CON SISTEMAS DE ANTIATRAPAMIENTO QUE PERMITE SUBIR LA MESA AL MISMO TIEMPO QUE LA CAMA CUANDO EL BARANDAL DE LA CAMA TOCA LA PARTE INFERIOR DE LA MESA PARA PREVENIR ATRAPAR LAS PIERNAS DEL PACIENTE | 9048
I060948287-837 | MESA PUENTE MESA PUENTE AJUSTE DE ALTURA CON MECANISMO DE RESORTE DE GAS MOVIMIENTO LIBRE PARA EVITAR EL APRISIONAMIENTO EL MARCO DE LA BASE PERMITE SU USO CON CAMAS DE BAJA ALTURA BORDE SUPERIOR ELEVADO PARA EVITAR CAIDAS DE OBJETOS LA MESA CUENTA CON SISTEMAS DE ANTIATRAPAMIENTO QUE PERMITE SUBIR LA MESA AL MISMO TIEMPO QUE LA CAMA CUANDO EL BARANDAL DE LA CAMA TOCA LA PARTE INFERIOR DE LA MESA PARA PREVENIR ATRAPAR LAS PIERNAS DEL PACIENTE | 9048
I060948287-838 | MESA PUENTE MESA PUENTE AJUSTE DE ALTURA CON MECANISMO DE RESORTE DE GAS MOVIMIENTO LIBRE PARA EVITAR EL APRISIONAMIENTO EL MARCO DE LA BASE PERMITE SU USO CON CAMAS DE BAJA ALTURA BORDE SUPERIOR ELEVADO PARA EVITAR CAIDAS DE OBJETOS LA MESA CUENTA CON SISTEMAS DE ANTIATRAPAMIENTO QUE PERMITE SUBIR LA MESA AL MISMO TIEMPO QUE LA CAMA CUANDO EL BARANDAL DE LA CAMA TOCA LA PARTE INFERIOR DE LA MESA PARA PREVENIR ATRAPAR LAS PIERNAS DEL PACIENTE | 9048
I060948287-839 | MESA PUENTE MESA PUENTE AJUSTE DE ALTURA CON MECANISMO DE RESORTE DE GAS MOVIMIENTO LIBRE PARA EVITAR EL APRISIONAMIENTO EL MARCO DE LA BASE PERMITE SU USO CON CAMAS DE BAJA ALTURA BORDE SUPERIOR ELEVADO PARA EVITAR CAIDAS DE OBJETOS LA MESA CUENTA CON SISTEMAS DE ANTIATRAPAMIENTO QUE PERMITE SUBIR LA MESA AL MISMO TIEMPO QUE LA CAMA CUANDO EL BARANDAL DE LA CAMA TOCA LA PARTE INFERIOR DE LA MESA PARA PREVENIR ATRAPAR LAS PIERNAS DEL PACIENTE | 9048
I060948287-840 | MESA PUENTE MESA PUENTE AJUSTE DE ALTURA CON MECANISMO DE RESORTE DE GAS MOVIMIENTO LIBRE PARA EVITAR EL APRISIONAMIENTO EL MARCO DE LA BASE PERMITE SU USO CON CAMAS DE BAJA ALTURA BORDE SUPERIOR ELEVADO PARA EVITAR CAIDAS DE OBJETOS LA MESA CUENTA CON SISTEMAS DE ANTIATRAPAMIENTO QUE PERMITE SUBIR LA MESA AL MISMO TIEMPO QUE LA CAMA CUANDO EL BARANDAL DE LA CAMA TOCA LA PARTE INFERIOR DE LA MESA PARA PREVENIR ATRAPAR LAS PIERNAS DEL PACIENTE | 9048
I060948287-841 | MESA PUENTE MESA PUENTE AJUSTE DE ALTURA CON MECANISMO DE RESORTE DE GAS MOVIMIENTO LIBRE PARA EVITAR EL APRISIONAMIENTO EL MARCO DE LA BASE PERMITE SU USO CON CAMAS DE BAJA ALTURA BORDE SUPERIOR ELEVADO PARA EVITAR CAIDAS DE OBJETOS LA MESA CUENTA CON SISTEMAS DE ANTIATRAPAMIENTO QUE PERMITE SUBIR LA MESA AL MISMO TIEMPO QUE LA CAMA CUANDO EL BARANDAL DE LA CAMA TOCA LA PARTE INFERIOR DE LA MESA PARA PREVENIR ATRAPAR LAS PIERNAS DEL PACIENTE | 9048
I060948287-842 | MESA PUENTE MESA PUENTE AJUSTE DE ALTURA CON MECANISMO DE RESORTE DE GAS MOVIMIENTO LIBRE PARA EVITAR EL APRISIONAMIENTO EL MARCO DE LA BASE PERMITE SU USO CON CAMAS DE BAJA ALTURA BORDE SUPERIOR ELEVADO PARA EVITAR CAIDAS DE OBJETOS LA MESA CUENTA CON SISTEMAS DE ANTIATRAPAMIENTO QUE PERMITE SUBIR LA MESA AL MISMO TIEMPO QUE LA CAMA CUANDO EL BARANDAL DE LA CAMA TOCA LA PARTE INFERIOR DE LA MESA PARA PREVENIR ATRAPAR LAS PIERNAS DEL PACIENTE | 9048
I060948287-843 | MESA PUENTE MESA PUENTE AJUSTE DE ALTURA CON MECANISMO DE RESORTE DE GAS MOVIMIENTO LIBRE PARA EVITAR EL APRISIONAMIENTO EL MARCO DE LA BASE PERMITE SU USO CON CAMAS DE BAJA ALTURA BORDE SUPERIOR ELEVADO PARA EVITAR CAIDAS DE OBJETOS LA MESA CUENTA CON SISTEMAS DE ANTIATRAPAMIENTO QUE PERMITE SUBIR LA MESA AL MISMO TIEMPO QUE LA CAMA CUANDO EL BARANDAL DE LA CAMA TOCA LA PARTE INFERIOR DE LA MESA PARA PREVENIR ATRAPAR LAS PIERNAS DEL PACIENTE | 9048
I060948287-844 | MESA PUENTE MESA PUENTE AJUSTE DE ALTURA CON MECANISMO DE RESORTE DE GAS MOVIMIENTO LIBRE PARA EVITAR EL APRISIONAMIENTO EL MARCO DE LA BASE PERMITE SU USO CON CAMAS DE BAJA ALTURA BORDE SUPERIOR ELEVADO PARA EVITAR CAIDAS DE OBJETOS LA MESA CUENTA CON SISTEMAS DE ANTIATRAPAMIENTO QUE PERMITE SUBIR LA MESA AL MISMO TIEMPO QUE LA CAMA CUANDO EL BARANDAL DE LA CAMA TOCA LA PARTE INFERIOR DE LA MESA PARA PREVENIR ATRAPAR LAS PIERNAS DEL PACIENTE | 9048
I060948287-845 | MESA PUENTE MESA PUENTE AJUSTE DE ALTURA CON MECANISMO DE RESORTE DE GAS MOVIMIENTO LIBRE PARA EVITAR EL APRISIONAMIENTO EL MARCO DE LA BASE PERMITE SU USO CON CAMAS DE BAJA ALTURA BORDE SUPERIOR ELEVADO PARA EVITAR CAIDAS DE OBJETOS LA MESA CUENTA CON SISTEMAS DE ANTIATRAPAMIENTO QUE PERMITE SUBIR LA MESA AL MISMO TIEMPO QUE LA CAMA CUANDO EL BARANDAL DE LA CAMA TOCA LA PARTE INFERIOR DE LA MESA PARA PREVENIR ATRAPAR LAS PIERNAS DEL PACIENTE | 9048
I060948287-846 | MESA PUENTE MESA PUENTE AJUSTE DE ALTURA CON MECANISMO DE RESORTE DE GAS MOVIMIENTO LIBRE PARA EVITAR EL APRISIONAMIENTO EL MARCO DE LA BASE PERMITE SU USO CON CAMAS DE BAJA ALTURA BORDE SUPERIOR ELEVADO PARA EVITAR CAIDAS DE OBJETOS LA MESA CUENTA CON SISTEMAS DE ANTIATRAPAMIENTO QUE PERMITE SUBIR LA MESA AL MISMO TIEMPO QUE LA CAMA CUANDO EL BARANDAL DE LA CAMA TOCA LA PARTE INFERIOR DE LA MESA PARA PREVENIR ATRAPAR LAS PIERNAS DEL PACIENTE | 9048
I060948287-847 | MESA PUENTE MESA PUENTE AJUSTE DE ALTURA CON MECANISMO DE RESORTE DE GAS MOVIMIENTO LIBRE PARA EVITAR EL APRISIONAMIENTO EL MARCO DE LA BASE PERMITE SU USO CON CAMAS DE BAJA ALTURA BORDE SUPERIOR ELEVADO PARA EVITAR CAIDAS DE OBJETOS LA MESA CUENTA CON SISTEMAS DE ANTIATRAPAMIENTO QUE PERMITE SUBIR LA MESA AL MISMO TIEMPO QUE LA CAMA CUANDO EL BARANDAL DE LA CAMA TOCA LA PARTE INFERIOR DE LA MESA PARA PREVENIR ATRAPAR LAS PIERNAS DEL PACIENTE | 9048
I060948287-848 | MESA PUENTE MESA PUENTE AJUSTE DE ALTURA CON MECANISMO DE RESORTE DE GAS MOVIMIENTO LIBRE PARA EVITAR EL APRISIONAMIENTO EL MARCO DE LA BASE PERMITE SU USO CON CAMAS DE BAJA ALTURA BORDE SUPERIOR ELEVADO PARA EVITAR CAIDAS DE OBJETOS LA MESA CUENTA CON SISTEMAS DE ANTIATRAPAMIENTO QUE PERMITE SUBIR LA MESA AL MISMO TIEMPO QUE LA CAMA CUANDO EL BARANDAL DE LA CAMA TOCA LA PARTE INFERIOR DE LA MESA PARA PREVENIR ATRAPAR LAS PIERNAS DEL PACIENTE | 9048
I060948287-849 | MESA PUENTE MESA PUENTE AJUSTE DE ALTURA CON MECANISMO DE RESORTE DE GAS MOVIMIENTO LIBRE PARA EVITAR EL APRISIONAMIENTO EL MARCO DE LA BASE PERMITE SU USO CON CAMAS DE BAJA ALTURA BORDE SUPERIOR ELEVADO PARA EVITAR CAIDAS DE OBJETOS LA MESA CUENTA CON SISTEMAS DE ANTIATRAPAMIENTO QUE PERMITE SUBIR LA MESA AL MISMO TIEMPO QUE LA CAMA CUANDO EL BARANDAL DE LA CAMA TOCA LA PARTE INFERIOR DE LA MESA PARA PREVENIR ATRAPAR LAS PIERNAS DEL PACIENTE | 9048
I060948287-850 | MESA PUENTE MESA PUENTE AJUSTE DE ALTURA CON MECANISMO DE RESORTE DE GAS MOVIMIENTO LIBRE PARA EVITAR EL APRISIONAMIENTO EL MARCO DE LA BASE PERMITE SU USO CON CAMAS DE BAJA ALTURA BORDE SUPERIOR ELEVADO PARA EVITAR CAIDAS DE OBJETOS LA MESA CUENTA CON SISTEMAS DE ANTIATRAPAMIENTO QUE PERMITE SUBIR LA MESA AL MISMO TIEMPO QUE LA CAMA CUANDO EL BARANDAL DE LA CAMA TOCA LA PARTE INFERIOR DE LA MESA PARA PREVENIR ATRAPAR LAS PIERNAS DEL PACIENTE | 9048
I060948287-851 | MESA PUENTE MESA PUENTE AJUSTE DE ALTURA CON MECANISMO DE RESORTE DE GAS MOVIMIENTO LIBRE PARA EVITAR EL APRISIONAMIENTO EL MARCO DE LA BASE PERMITE SU USO CON CAMAS DE BAJA ALTURA BORDE SUPERIOR ELEVADO PARA EVITAR CAIDAS DE OBJETOS LA MESA CUENTA CON SISTEMAS DE ANTIATRAPAMIENTO QUE PERMITE SUBIR LA MESA AL MISMO TIEMPO QUE LA CAMA CUANDO EL BARANDAL DE LA CAMA TOCA LA PARTE INFERIOR DE LA MESA PARA PREVENIR ATRAPAR LAS PIERNAS DEL PACIENTE | 9048
I060948287-852 | MESA PUENTE MESA PUENTE AJUSTE DE ALTURA CON MECANISMO DE RESORTE DE GAS MOVIMIENTO LIBRE PARA EVITAR EL APRISIONAMIENTO EL MARCO DE LA BASE PERMITE SU USO CON CAMAS DE BAJA ALTURA BORDE SUPERIOR ELEVADO PARA EVITAR CAIDAS DE OBJETOS LA MESA CUENTA CON SISTEMAS DE ANTIATRAPAMIENTO QUE PERMITE SUBIR LA MESA AL MISMO TIEMPO QUE LA CAMA CUANDO EL BARANDAL DE LA CAMA TOCA LA PARTE INFERIOR DE LA MESA PARA PREVENIR ATRAPAR LAS PIERNAS DEL PACIENTE | 9048
I060948287-853 | MESA PUENTE MESA PUENTE AJUSTE DE ALTURA CON MECANISMO DE RESORTE DE GAS MOVIMIENTO LIBRE PARA EVITAR EL APRISIONAMIENTO EL MARCO DE LA BASE PERMITE SU USO CON CAMAS DE BAJA ALTURA BORDE SUPERIOR ELEVADO PARA EVITAR CAIDAS DE OBJETOS LA MESA CUENTA CON SISTEMAS DE ANTIATRAPAMIENTO QUE PERMITE SUBIR LA MESA AL MISMO TIEMPO QUE LA CAMA CUANDO EL BARANDAL DE LA CAMA TOCA LA PARTE INFERIOR DE LA MESA PARA PREVENIR ATRAPAR LAS PIERNAS DEL PACIENTE | 9048
I060948287-854 | MESA PUENTE MESA PUENTE AJUSTE DE ALTURA CON MECANISMO DE RESORTE DE GAS MOVIMIENTO LIBRE PARA EVITAR EL APRISIONAMIENTO EL MARCO DE LA BASE PERMITE SU USO CON CAMAS DE BAJA ALTURA BORDE SUPERIOR ELEVADO PARA EVITAR CAIDAS DE OBJETOS LA MESA CUENTA CON SISTEMAS DE ANTIATRAPAMIENTO QUE PERMITE SUBIR LA MESA AL MISMO TIEMPO QUE LA CAMA CUANDO EL BARANDAL DE LA CAMA TOCA LA PARTE INFERIOR DE LA MESA PARA PREVENIR ATRAPAR LAS PIERNAS DEL PACIENTE | 9048
I060948287-855 | MESA PUENTE MESA PUENTE AJUSTE DE ALTURA CON MECANISMO DE RESORTE DE GAS MOVIMIENTO LIBRE PARA EVITAR EL APRISIONAMIENTO EL MARCO DE LA BASE PERMITE SU USO CON CAMAS DE BAJA ALTURA BORDE SUPERIOR ELEVADO PARA EVITAR CAIDAS DE OBJETOS LA MESA CUENTA CON SISTEMAS DE ANTIATRAPAMIENTO QUE PERMITE SUBIR LA MESA AL MISMO TIEMPO QUE LA CAMA CUANDO EL BARANDAL DE LA CAMA TOCA LA PARTE INFERIOR DE LA MESA PARA PREVENIR ATRAPAR LAS PIERNAS DEL PACIENTE | 9048
I060948287-856 | MESA PUENTE MESA PUENTE AJUSTE DE ALTURA CON MECANISMO DE RESORTE DE GAS MOVIMIENTO LIBRE PARA EVITAR EL APRISIONAMIENTO EL MARCO DE LA BASE PERMITE SU USO CON CAMAS DE BAJA ALTURA BORDE SUPERIOR ELEVADO PARA EVITAR CAIDAS DE OBJETOS LA MESA CUENTA CON SISTEMAS DE ANTIATRAPAMIENTO QUE PERMITE SUBIR LA MESA AL MISMO TIEMPO QUE LA CAMA CUANDO EL BARANDAL DE LA CAMA TOCA LA PARTE INFERIOR DE LA MESA PARA PREVENIR ATRAPAR LAS PIERNAS DEL PACIENTE | 9048
I090000384-726 | REFRIGERADOR LABORATORIO REFRIGERADOR PARA LABORATORIO DE 37 PIES EN ACERO INOXIDABLE CON CAPACIDAD DE 37 PIES/1048 LITROS CON DIFUSOR (HOMOGENEIDAD +/1°C) DESHIELO AUTOMATICO CONTROL POR MICROPROCESADOR PARA MANTENER LA TEMPERATURA ENTRE 2°C A 8°C ALARMA AUDIBLE Y VISUAL PARA ALTA/BAJA TEMPERATURA FALLA DE CORRIENTE ELECTRICA PUERTA DE VIDRIO CON CERRADURA 10 PARRILAS LAMPARA CON LUZ LED ALIMENTACION: 115V A 60 HZ GRAFICADOR MECANICO DE 5 PULGADAS REGULADOR DE VOLTAJE Y SUPRESOR DE PICOS | 172260
I090000384-728 | REFRIGERADOR LABORATORIO REFRIGERADOR PARA LABORATORIO EN ACERO INOXIDABLE CON CAPACIDAD DE 19 PIES/538 LITROS CON DIFUSOR (HOMOGENEIDAD +/-1°C) DESHIELO AUTOMATICO CONTROL POR MICROPROCESADOR PARA MANTENER LA TEMPERATURA ENTRE 2°C A 8°C. ALARMA AUDIBLE Y VISUAL PARA ALTA/BAJA TEMPERATURA FALLA DE CORRIENTE ELECTRICA PUERTA ABIERTA Y FALLA DE SENSOR INTERIOR Y EXTERIOR EN ACERO INOXIDABLE PUERTA DE VIDRIO CON CERRADURA 5 PARRILLAS LAMPARA CON LUZ LED ALIMENTACION 115V A 60 HZ GRAFICADOR MECANICO DE 5 PULGADAS REGULADOR DE VOLTAJE Y SUPRESOR DE PICOS. | 103240
I090000384-729 | REFRIGERADOR LABORATORIO REFRIGERADOR PARA LABORATORIO EN ACERO INOXIDABLE CON CAPACIDAD DE 19 PIES/538 LITROS CON DIFUSOR (HOMOGENEIDAD +/-1°C) DESHIELO AUTOMATICO CONTROL POR MICROPROCESADOR PARA MANTENER LA TEMPERATURA ENTRE 2°C A 8°C. ALARMA AUDIBLE Y VISUAL PARA ALTA/BAJA TEMPERATURA FALLA DE CORRIENTE ELECTRICA PUERTA ABIERTA Y FALLA DE SENSOR INTERIOR Y EXTERIOR EN ACERO INOXIDABLE PUERTA DE VIDRIO CON CERRADURA 5 PARRILLAS LAMPARA CON LUZ LED ALIMENTACION 115V A 60 HZ GRAFICADOR MECANICO DE 5 PULGADAS REGULADOR DE VOLTAJE Y SUPRESOR DE PICOS. | 103240
I450600218-2450 | REFRIGERADOR (COCINA) FRIGOBAR DE 4.5 PIES CUBICOS CON 2 PARRILLAS DE VIDRIO 1 RACK PARA 6 LATAS ANAQUELES EN PUERTA LUZ INTERIOR 1 CAJON DE FRUTAS Y VERDURAS ESPACIO DE CONGELADOR | 7888
I090000100-929 | CARRO CAMILLA CAMILLA HOSPITALARIA RADIO TRANSPARENTE EN SECCION DORSAL | 108460
I090000100-925 | CARRO CAMILLA CAMILLA HOSPITALARIA RADIO TRANSPARENTE EN SECCION DORSAL | 108460
I090000100-926 | CARRO CAMILLA CAMILLA HOSPITALARIA RADIO TRANSPARENTE EN SECCION DORSAL | 108460
I090000100-927 | CARRO CAMILLA CAMILLA HOSPITALARIA RADIO TRANSPARENTE EN SECCION DORSAL | 108460
I090000100-928 | CARRO CAMILLA CAMILLA HOSPITALARIA RADIO TRANSPARENTE EN SECCION DORSAL | 108460
I450600218-2452 | REFRIGERADOR (COCINA) REFRIGERADOR DE 18 PIES CUBICOS CON SISTEMA DE DESHIELO AUTO DEFROST 2 PARRILLAS AJUSTABLES DE CRISTAL TEMPLADO 1 PARRILLA DESLIZABLE QUICK 1 CAJON PARA FRUTAS Y VERDURAS 2 ANAQUELES AJUSTABLES CON CONTROL DE TEMPERATURA MANUAL CONGELADOR CONTROL DE TEMPERATURA. | 17400
I450600218-2451 | REFRIGERADOR (COCINA) FRIGOBAR DE 4.5 PIES CUBICOS CON 2 PARRILLAS DE VIDRIO 1 RACK PARA 6 LATAS ANAQUELES EN PUERTA LUZ INTERIOR 1 CAJON DE FRUTAS Y VERDURAS ESPACIO DE CONGELADOR | 7888
I450600218-2449 | REFRIGERADOR (COCINA) FRIGOBAR DE 4.5 PIES CUBICOS CON 2 PARRILLAS DE VIDRIO 1 RACK PARA 6 LATAS ANAQUELES EN PUERTA LUZ INTERIOR 1 CAJON DE FRUTAS Y VERDURAS ESPACIO DE CONGELADOR | 7888
I090000312-2965 | MESA EXPLORACION MESA EXAMEN CON CALENTADOR E INCLINACION PELVICA MANUAL CON TAPICERIA SIN COSTURAS CAJONES DE UNA PIEZA SIN UNIONES COLCHONETA REMOVIBLE EXTENSION DE PIES CAPACIDAD 225 KG 110 VOLTS BANCO DE APOYO CONTACTOS ELECTRICOS ESTRIBOS INCLUIDOS INCLINACION PELVICA | 59588.53
I090000312-2966 | MESA EXPLORACION MESA EXAMEN CON CALENTADOR E INCLINACION PELVICA MANUAL CON TAPICERIA SIN COSTURAS CAJONES DE UNA PIEZA SIN UNIONES COLCHONETA REMOVIBLE EXTENSION DE PIES CAPACIDAD 225 KG 110 VOLTS BANCO DE APOYO CONTACTOS ELECTRICOS ESTRIBOS INCLUIDOS INCLINACION PELVICA | 59588.53
I090000312-2968 | MESA EXPLORACION MESA EXAMEN CON CALENTADOR E INCLINACION PELVICA MANUAL CON TAPICERIA SIN COSTURAS CAJONES DE UNA PIEZA SIN UNIONES COLCHONETA REMOVIBLE EXTENSION DE PIES CAPACIDAD 225 KG 110 VOLTS BANCO DE APOYO CONTACTOS ELECTRICOS ESTRIBOS INCLUIDOS INCLINACION PELVICA | 59588.53
I090000312-2967 | MESA EXPLORACION MESA EXAMEN CON CALENTADOR E INCLINACION PELVICA MANUAL CON TAPICERIA SIN COSTURAS CAJONES DE UNA PIEZA SIN UNIONES COLCHONETA REMOVIBLE EXTENSION DE PIES CAPACIDAD 225 KG 110 VOLTS BANCO DE APOYO CONTACTOS ELECTRICOS ESTRIBOS INCLUIDOS INCLINACION PELVICA | 59588.53
I180000066-2429 | MINICOMPUTADORA COMPUTADORA PORTATIL PANTALLA DE 15.6 PROCESADOR INTEL CI5 MEMORIA RAM DE 8GB SSD DE 256 GB WINDOWS 10 PRO 64 BITS | 25056
I180000066-2430 | MINICOMPUTADORA COMPUTADORA PORTARIL INTEL CI5 MEMORIA DE 8 GB DDR4 SSD DE 512 GB PANTALLA DE 14 LED WINDOWS 11 PRO 64 BITS | 20532
I180000066-2427 | MINICOMPUTADORA COMPUTADORA PORTATIL PROCESADOR INTEL CORE I5 8GB DE MEMORIA RAM SSD 256 GB PANTALLA LED DE 14 WINDOWS 10 PROFESIONAL | 21680.4
I180000066-2428 | MINICOMPUTADORA COMPUTADORA PORTATIL PROCESADOR INTEL CORE I5 8GB DE MEMORIA RAM SSD 256 GB PANTALLA LED DE 14 WINDOWS 10 PROFESIONAL | 21680.4
I180000138-384 | SCANNER ESCANER TIPO ADF RESOLUCION 600 DPI MODELO: SCANJET ENTERPRISE FLOW N7000 SNW1 | 40437.6
I180000220-6384 | UNIDAD CENTRAL DE PROCESO (CPU) CPU PROCESADOR INTEL CORE I5 8GB RAM SSD DE 256 GB WINDOWS 11 PROFESIONAL | 23026
I180000220-6385 | UNIDAD CENTRAL DE PROCESO (CPU) CPU PROCESADOR INTEL CORE I5 8GB RAM SSD DE 256 GB WINDOWS 11 PROFESIONAL | 23026
I180000220-6386 | UNIDAD CENTRAL DE PROCESO (CPU) CPU PROCESADOR INTEL CORE I7 MEMORIA RAM DE 16 GB (8GB + 8GB) SSD 512 GB WINDOWS 11 PROFESIONAL | 30160
I421200074-127 | PODADOR DESBROZADORA DE GASOLINA 180 X 24 X 29 CM | 9187.08
I421200074-128 | PODADOR DESBROZADORA DE GASOLINA 180 X 24 X 29 CM | 9187.08
I421200074-129 | PODADOR DESBROZADORA DE GASOLINA 180 X 24 X 29 CM | 9187.08
I090000384-725 | REFRIGERADOR LABORATORIO REFRIGERADOR CON DOBLE PUERTA DE CRITAL CON CAPACIDAD DE 36 PIES FABRICADO EN LAMINA CON ACABADO BLANCO E ILUMINACION INTERIOR LED DE ALTA DENSIDAD RANGO DE TEMPERATURAS 2C° A 24C° 2 PUERTAS DE TRIPLE CRISTAL CON CIERRE AUTOMATICO COPETE PUBLICITARIO SUPERIOR ILUMINADO 8 PARRILLAS DE EXHIBICION AJUSTABLES LUZ INTERIOR DE LED CONTROL DIGITAL DE TEMPERATURA | 79211.74
I450400002-5284 | ACONDICIONADOR AIRE SUMINISTRO DE AIRE ACONDICIONADO TIPO MINI SPLIT DE 1 TON. 220 VOLTS FRIO/CALOR. INCLUYEN KIT DE INSTALACION BASICA DE 4 MTS. DE TUBERIA PARA EL GAS REFRIGERANTE4 Y ARNESES DE SENALES. SERIE CONDENSADOR: CWC121E44070503207 | 12864.4
I450400002-5285 | ACONDICIONADOR AIRE SUMINISTRO DE AIRE ACONDICIONADO TIPO MINI SPLIT DE 1 TON. 220 VOLTS FRIO/CALOR. INCLUYEN KIT DE INSTALACION BASICA DE 4 MTS. DE TUBERIA PARA EL GAS REFRIGERANTE4 Y ARNESES DE SENALES. SERIE CONDENSADOR: CWC121E44070500218 | 12864.4
I090000268-76 | LAMPARA FRONTAL LAMPARA FRONTAL HEADLIGTH. NUMERO DE SERIE CARGADOR: 1107998447 | 82302
I180000112-99 | TECLADO PARA COMPUTADOR TECLADO PARA COMPUTADORA PORTATIL TIPO TABLETA PARA IPAD PRO 11 NUMERO DE PARTE MXQT2LA/A GARANTIA 1 ANO CON FABRICANTE. | 11020
I180000230-499 | COMPUTADORA TIPO TABLET COMPUTADORA PORTATIL TIPO TABLETCHIP M1 DE APPLE 8 GB DE RAM CAPACIDAD DE 128 GB NUMERO DE PARTE MHQR3LZ/A GARANTIA DE 1 ANO CON FABRICANTE. | 27685.72
I421400122-45 | TRITURADORA PAPEL TRITURADORA DE PAPEL CORTE CRUZADO 16 HOJAS 6 GALONES. | 14326
I060600708-147 | PROPIPETA AUTOMATICA PROPIPETA AUTOMATICA DE MEDIDAS DE 0.1 A 200 ML. INCLUYE FILTRO DE MEMBRANA PAQUETE DE BATERIA NIMH ADAPTADOR CINTA ADHESIVA / AUXILIAR DE PIPETEADO MACRO INCLUIDA FUENTE DE ALIMENTACION UNIVERSAL (100-240 V/50-50 HZ) Y SOPORTE DE PARED. COLOR GRIS. | 12760
I060600708-148 | PROPIPETA AUTOMATICA PROPIPETA AUTOMATICA DE MEDIDAS DE 0.1 A 200 ML. INCLUYE FILTRO DE MEMBRANA PAQUETE DE BATERIA NIMH ADAPTADOR CINTA ADHESIVA / AUXILIAR DE PIPETEADO MACRO INCLUIDA FUENTE DE ALIMENTACION UNIVERSAL (100-240 V/50-50 HZ) Y SOPORTE DE PARED. COLOR GRIS. | 12760
I180000220-6381 | UNIDAD CENTRAL DE PROCESO (CPU) COMPUTADORA PROCESADOR INTEL CORE I5 MEMORIA RAM 8 GB DISCO DURO SSD DE 256 GB WINDOWS 10 PRO SERVICE. GARANTIA 12 MESES DIRECTAMENTE CON EL FABRICANTE. | 23089.8
I180000220-6383 | UNIDAD CENTRAL DE PROCESO (CPU) COMPUTADORA PROCESADOR INTEL CORE I5 MEMORIA RAM 8 GB DISCO DURO SSD DE 256 GB WINDOWS 10 PRO SERVICE. GARANTIA 12 MESES DIRECTAMENTE CON EL FABRICANTE. | 23089.8
I180000220-6380 | UNIDAD CENTRAL DE PROCESO (CPU) COMPUTADORA PROCESADOR INTEL CORE I5 MEMORIA RAM 8 GB DISCO DURO SSD DE 256 GB WINDOWS 10 PRO SERVICE. GARANTIA 12 MESES DIRECTAMENTE CON EL FABRICANTE. | 23089.8
I060200172-218 | CENTRIFUGA CENTRIFUGA ICB-FUGE II MOTOR LIBRE DE MANTENIMIENTO CONTROL DIGITAL DE VELOCIDAD Y TIEMPO VEL MAX 4000 RPM. GARANTIA 1 ANO EN TODAS SUS PARTES CONTRA DEFECTOS DE FABRICACION. | 42635.8
I060200172-219 | CENTRIFUGA CENTRIFUGA ICB-FUGE II MOTOR LIBRE DE MANTENIMIENTO CONTROL DIGITAL DE VELOCIDAD Y TIEMPO VEL MAX 4000 RPM. GARANTIA 1 ANO EN TODAS SUS PARTES CONTRA DEFECTOS DE FABRICACION. | 42635.8
I180000220-6379 | UNIDAD CENTRAL DE PROCESO (CPU) COMPUTADORA PROCESADOR INTEL CORE I5 MEMORIA RAM 8 GB DISCO DURO SSD DE 256 GB WINDOWS 10 PRO SERVICE. GARANTIA 12 MESES DIRECTAMENTE CON EL FABRICANTE. | 23089.8
I180000220-6382 | UNIDAD CENTRAL DE PROCESO (CPU) COMPUTADORA PROCESADOR INTEL CORE I5 MEMORIA RAM 8 GB DISCO DURO SSD DE 256 GB WINDOWS 10 PRO SERVICE. GARANTIA 12 MESES DIRECTAMENTE CON EL FABRICANTE. | 23089.8
I180000220-6371 | UNIDAD CENTRAL DE PROCESO (CPU) CPU PROCESADOR INTEL CORE I5-12500 MEMORIA RAM 8 GB ALMACENAMIENTO SSD 256GB M.2 SISTEMA OPERATIVO WINDOWS 10 PRO | 23095.6
I180000220-6372 | UNIDAD CENTRAL DE PROCESO (CPU) CPU PROCESADOR INTEL CORE I5-12500 MEMORIA RAM 8 GB ALMACENAMIENTO SSD 256GB M.2 SISTEMA OPERATIVO WINDOWS 10 PRO | 23095.6
I180000220-6373 | UNIDAD CENTRAL DE PROCESO (CPU) CPU PROCESADOR INTEL CORE I5-12500 MEMORIA RAM 8 GB ALMACENAMIENTO SSD 256GB M.2 SISTEMA OPERATIVO WINDOWS 10 PRO | 23095.6
I180000220-6374 | UNIDAD CENTRAL DE PROCESO (CPU) CPU PROCESADOR INTEL CORE I5-12500 MEMORIA RAM 8 GB ALMACENAMIENTO SSD 256GB M.2 SISTEMA OPERATIVO WINDOWS 10 PRO | 23095.6
I180000220-6375 | UNIDAD CENTRAL DE PROCESO (CPU) CPU PROCESADOR INTEL CORE I5-12500 MEMORIA RAM 8 GB ALMACENAMIENTO SSD 256GB M.2 SISTEMA OPERATIVO WINDOWS 10 PRO | 23095.6
I180000220-6376 | UNIDAD CENTRAL DE PROCESO (CPU) CPU PROCESADOR INTEL CORE I5-12500 MEMORIA RAM 8 GB ALMACENAMIENTO SSD 256GB M.2 SISTEMA OPERATIVO WINDOWS 10 PRO | 23095.6
I180000220-6377 | UNIDAD CENTRAL DE PROCESO (CPU) CPU PROCESADOR INTEL CORE I5-12500 MEMORIA RAM 8 GB ALMACENAMIENTO SSD 256GB M.2 SISTEMA OPERATIVO WINDOWS 10 PRO | 23095.6
I180000220-6378 | UNIDAD CENTRAL DE PROCESO (CPU) CPU PROCESADOR INTEL CORE I5-12500 MEMORIA RAM 8 GB ALMACENAMIENTO SSD 256GB M.2 SISTEMA OPERATIVO WINDOWS 10 PRO | 23095.6
I480800002-222 | AMBULANCIA AMBULANCIA TIPO II DESPA MEDIC EN VEHICULO TRANSIT GASOLINA 2023. CON EQUIPO MEDICO URGENCIAS BASICAS. CHASIS-VAN TECHO ALTO FORD TRANSIT MOTOR 3.5 LITROS V6 A GASOLINA CON 271 HP A 3750 RPM TRANSMISION AUTOMATICA DE 10 VELOCIDADES TRACCION TRASERA DISTANCIA ENTRE EJES 3300 LARGO 5530 ANCHO 2492 (CON RETROVISOR) ALTO 2542 CAPACIDAD DE CARGA 1900 KG. CAPACIDAD TANQUE COMBUSTIBLE 90 LITROS VOLUMEN DE CARGA DE 10.1 METROS CUBICOS DOS PUERTAS TRASERAS TIPO BANDERA APERTURA A 180° 1 PUERTA CORREDIZA EN COSTADO DERECHO COLOR BLANCO AIRE ACONDICIONADO MANUAL FRENOS DELANTEROS Y TRASEROS ABS SISTEMAS DE ASISTENCIA EN EL FRENADO SISTEMA DE ARRANQUE EN PENDIENTES SISTEMA DE CONTROL DE TRACCION AVANZADA CON CONTROL ANTIVOLCADURA ASISTENCIA ELECTRONICA DE FRENADO ASISTENCIA PRE-COLISION CON FRENO DE EMERGENCIA AUTOMATICO CON DETECCION DE PEATONES DE PEATONES BOLSA DE AIRE PARA CONDUCTORES Y PASAJERO CAMARA DE REVERSA CON SENSORES. INCLU | 1720000
I090000216-3677 | ESTUCHE DIAGNOSTICO (JGO. DE) ESTUCHE DE DIAGNOSTICO. GARANTIA 2 MESES CONTRA DEFECTO DE FABRICA. | 11020
I090000216-3678 | ESTUCHE DIAGNOSTICO (JGO. DE) ESTUCHE DE DIAGNOSTICO. GARANTIA 2 MESES CONTRA DEFECTO DE FABRICA. | 11020
I090000130-872 | CHASIS RAYOS X CHASIS DIGITAL PARA EQUIPO CR DIGITAL MEDIDAS 14X17 PQ CASSETTES RIGID SCREEN | 39703.06
I090000130-873 | CHASIS RAYOS X CHASIS DIGITAL PARA EQUIPO CR DIGITAL MEDIDAS 14X17 PQ CASSETTES RIGID SCREEN | 39703.06
I060600388-30 | MULTIMETRO MULTIMETRO DIGITAL | 16216.68
I180000138-383 | SCANNER ESCANER 75 PPM/150 IPM 80 HOJAS 7500 PAGINAS DIARIAS. GARANTIA 12 MESES DIRECTAMENTE CON EL FABRICANTE. MODELO: ENTERPRISE FLOW N7000 SNW1 | 39788
I150200410-95 | TELEFONO CELULAR TELEFONO CELULAR SMARTPHONE 128GB 6 GB DE RAM PANTALLA DE 6.5 4 CAMARAS TRASERAS CAMARA DELANTERA DE 32 MEGAPIXELES | 11252
I090000384-724 | REFRIGERADOR LABORATORIO REFRIGERADOR ENFRIADOR VERTICAL CON CAPACIDAD 42 FT3 CON PUERTAS DOBLE DE ALTA EFICIENCIA RANGO DE TEMPERATURA 2°C AL 6°C PARRILLAS ANTICORROCION SISTEMA DE ILUMINACION. | 55216
I060600708-146 | PROPIPETA AUTOMATICA UNICANAL CAPACIDAD DE 1 A 10 ML VOLUMEN VARIABLE MONOCANAL CODIGO DE COLOR LILA OPCION PARA AJUSTAR TEMPORALMENTE EL VOLUMEN AL TRABAJAR CON LIQUIDOS DIFICILES ESTERILIZABLE EN AUTOCLAVE | 8236
I150200410-94 | TELEFONO CELULAR SMARTPHONE 128GB 6 GB DE RAM PANTALLA DE 6.5 4 CAMARAS TRASERAS CAMARA DELANTERA DE 32 MEGAPIXELES | 11252
I090000462-97 | CARRO PARA MATERIAL Y EQUIPO CARRO PARA MATERIAL Y EQUIPO CARRITO UTILITARIO 45 X 25 X 33 | 9280
I421400122-44 | TRITURADORA PAPEL TRITURADORA DE PAPEL CORTE CRUZADO 16 HOJAS 6 GALONES. | 14326
I090000462-98 | CARRO PARA MATERIAL Y EQUIPO CARRO PARA MATERIAL Y EQUIPO CARRITO UTILITARIO 45 X 25 X 33 | 9280
I150200524-231 | VIDEOPROYECTOR PROYECTOR DE VIDEO 3 LCD 3800 LUMENES RELACION DE ASPECTO 16:10 RESOLUCION NATIVA WXGA | 21866
I090000446-138 | UNIDAD PORTATIL RAYOS X CAMARA RAYOS X PORTATIL | 45472
I090000446-139 | UNIDAD PORTATIL RAYOS X UNIDAD PORTATIL RAYOS X VERSION PARA MONTAJE EN PARED. | 56376
I450600058-614 | CALENTADOR AGUA (PARA SERVICIOS DE HOTELERIA HOSPITALES,ETC) 16 LITROS/MIN 2 SERVICIOS | 8466.72
I450600058-616 | CALENTADOR AGUA (PARA SERVICIOS DE HOTELERIA HOSPITALES,ETC) 16 LITROS/MIN 2 SERVICIOS | 8466.72
I450600058-615 | CALENTADOR AGUA (PARA SERVICIOS DE HOTELERIA HOSPITALES,ETC) 16 LITROS/MIN 2 SERVICIOS | 8466.72
I450600058-613 | CALENTADOR AGUA (PARA SERVICIOS DE HOTELERIA HOSPITALES,ETC) 16 LITROS/MIN 2 SERVICIOS | 8466.72
I450600058-618 | CALENTADOR AGUA (PARA SERVICIOS DE HOTELERIA HOSPITALES,ETC) 16 LITROS/MIN 2 SERVICIOS | 8466.72
I450600058-619 | CALENTADOR AGUA (PARA SERVICIOS DE HOTELERIA HOSPITALES,ETC) 16 LITROS/MIN 2 SERVICIOS | 8466.72
I450600058-617 | CALENTADOR AGUA (PARA SERVICIOS DE HOTELERIA HOSPITALES,ETC) 16 LITROS/MIN 2 SERVICIOS | 8466.72
I450600058-620 | CALENTADOR AGUA (PARA SERVICIOS DE HOTELERIA HOSPITALES,ETC) 16 LITROS/MIN 2 SERVICIOS | 8466.72
I450600058-621 | CALENTADOR AGUA (PARA SERVICIOS DE HOTELERIA HOSPITALES,ETC) 16 LITROS/MIN 2 SERVICIOS | 8466.72
I450600058-622 | CALENTADOR AGUA (PARA SERVICIOS DE HOTELERIA HOSPITALES,ETC) 16 LITROS/MIN 2 SERVICIOS | 8466.72
I090000262-211 | LAMPARA CIRUGIA LAMPARA QUIARURGICA DOBLE DE TECHO GARANTIA: 18 MESES CONTRA DEFECTOS DE FABRICA. | 319000
I450400002-5268 | ACONDICIONADOR AIRE MINISPLIT INVERTER 1 TONELADA FRIO-CALOR CONFORT ABSOLUTO SIN CAMBIOS DE TEMPERATURA SIN PICOS DE VOLTAJE REFRIGERANTE ECOLOGICO R32 ALTA EFICIENCIA ENERGETICA BAJO COSTO OPERATIVO MENOS IMPACTO AMBIENTAL DISENO DE ENFRIAMIENTO SUPERIOR MAS FRIO CON UN MINIMO ESFUERZO SUMINISTRO ELECTRICO: 230V-1F-60HZ CONTROL REMOTO. MODELO EVAPORADOR: EWC121E MODELO CONDENSADOR: CWC121E SERIE CONDENSADOR: CWC121E44070104101 | 13359.72
I450400002-5267 | ACONDICIONADOR AIRE MINISPLIT INVERTER 1 TONELADA FRIO-CALOR CONFORT ABSOLUTO SIN CAMBIOS DE TEMPERATURA SIN PICOS DE VOLTAJE REFRIGERANTE ECOLOGICO R32 ALTA EFICIENCIA ENERGETICA BAJO COSTO OPERATIVO MENOS IMPACTO AMBIENTAL DISENO DE ENFRIAMIENTO SUPERIOR MAS FRIO CON UN MINIMO ESFUERZO SUMINISTRO ELECTRICO: 230V-1F-60HZ CONTROL REMOTO. MODELO EVAPORADOR: EWC121E MODELO CONDENSADOR: CWC121E SERIE CONDENSADOR: CWC121E44070105372 | 13359.72
I450400002-5266 | ACONDICIONADOR AIRE MINISPLIT INVERTER 2 TONELADAS FRIO-CALOR CONFORT ABSOLUTO SIN CAMBIOS DE TEMPERATURA SIN PICOS DE VOLTAJE REFRIGERANTE ECOLOGICO R32 ALTA EFICIENCIA ENERGETICA BAJO COSTO OPERATIVO MENOS IMPACTO AMBIENTAL DISENO DE ENFRIAMIENTO SUPERIOR MAS FRIO CON UN MINIMO ESFUERZO SUMINISTRO ELECTRICO: 230V-1F-60HZ CONTROL REMOTO. MODELO EVAPORADOR: EWC261E MODELO CONDENSADOR: CWC261E SERIE CONDENSADOR: CWC261E44070101489 | 24182.52
I450400002-5265 | ACONDICIONADOR AIRE MINISPLIT INVERTER 2 TONELADAS FRIO-CALOR CONFORT ABSOLUTO SIN CAMBIOS DE TEMPERATURA SIN PICOS DE VOLTAJE REFRIGERANTE ECOLOGICO R32 ALTA EFICIENCIA ENERGETICA BAJO COSTO OPERATIVO MENOS IMPACTO AMBIENTAL DISENO DE ENFRIAMIENTO SUPERIOR MAS FRIO CON UN MINIMO ESFUERZO SUMINISTRO ELECTRICO: 230V-1F-60HZ CONTROL REMOTO. MODELO EVAPORADOR: EWC261E MODELO CONDENSADOR: CWC261E SERIE CONDENSADOR: CWC261E44070101063 | 24182.52
I180000196-312 | EQUIPO MULTIFUNCIONAL (IMPRIME, FAXEA, ESCANEA Y FOTOCOPIA) IMPRESORA MULTIFUNCIONAL. HASTA 21 PPM NEGRO/COLOR VOLUMEN DE PAGINAS MENSUALES 150 A 2500 HASTA 40000 | 11020
I180000196-311 | EQUIPO MULTIFUNCIONAL (IMPRIME, FAXEA, ESCANEA Y FOTOCOPIA) IMPRESORA MULTIFUNCIONAL. HASTA 21 PPM NEGRO/COLOR VOLUMEN DE PAGINAS MENSUALES 150 A 2500 HASTA 40000 | 11020
I421400122-43 | TRITURADORA PAPEL TRITURADORA DE PAPEL CORTE CRUZADO 16 HOJAS 6 GALONES | 14326
I060600108-78 | CONTADOR COLONIAS CONTADOR DE COLONIAS CON CAPACIDAD DE CONTEO DE 0 A 999 COLONIAS POR TECLA/PLUMA LUPA 3X DIMENSIONES DE PLACA HASTA 155MM CON PANTALLA LED POTENCIA DE LUZ 12 W 28 W COMO MAXIMA POTENCIA TOTAL MENOR A 50W | 29672.8
I450400002-5255 | ACONDICIONADOR AIRE CLIMA MINI SPLIT DE 3 TONELADAS 220 VOLTS MONOFASICO REFRIGERANTE 410 COLOR BLANCO CON CONTROL REMOTO PARA UNIDAD MOVIL DEL UNEME DEDICAM. MODELO CONDENSADOR: CWC361B SERIE CONDENSADOR: CWC361B44063000998 | 34220
I450400002-5256 | ACONDICIONADOR AIRE CLIMA MINI SPLIT DE 3 TONELADAS 220 VOLTS MONOFASICO REFRIGERANTE 410 COLOR BLANCO CON CONTROL REMOTO PARA UNIDAD MOVIL DEL UNEME DEDICAM. MODELO CONDENSADOR: CWC361B SERIE CONDENSADOR: CWC361B44063001191 | 34220
I180000034-891 | IMPRESORA IMPRESORA PORTATIL INALAMBRICO COLOR A4 USB 2.0 1 ANO DE GARANTIA CON FABRICANTE. COLOR NEGRO. MODELO: MOVIL WORK FORCE WF-100 | 14885.12
I450400002-5254 | ACONDICIONADOR AIRE SUMINISTRO DE AIRE ACONDICIONADO TIPO MINISPLIT DE 2 TONELADAS FRIO/CALOR INCLUYE KIT DE INSTALACION BASICA DE 4 MTS. DE TUBERIA PARA EL GAS REFRIGERANTE. MODELO CONDENSADOR: CMC261K SERIE CONDENSADOR: CMC261K7022200045 | 23084
I480800002-221 | AMBULANCIA AMBULANCIA TIPO II DESPA MEDIC EN VEHICULO TRANSIT GASOLINA 2023. CON EQUIPO MEDICO URGENCIAS BASICAS. CHASIS-VAN TECHO ALTO FORD TRANSIT MOTOR 3.5 LITROS V6 A GASOLINA CON 271 HP A 3750 RPM TRANSMISION AUTOMATICA DE 10 VELOCIDADES TRACCION TRASERA DISTANCIA ENTRE EJES 3300 LARGO 5530 ANCHO 2492 (CON RETROVISOR) ALTO 2542 CAPACIDAD DE CARGA 1900 KG. CAPACIDAD TANQUE COMBUSTIBLE 90 LITROS VOLUMEN DE CARGA DE 10.1 METROS CUBICOS DOS PUERTAS TRASERAS TIPO BANDERA APERTURA A 180° 1 PUERTA CORREDIZA EN COSTADO DERECHO COLOR BLANCO AIRE ACONDICIONADO MANUAL FRENOS DELANTEROS Y TRASEROS ABS SISTEMAS DE ASISTENCIA EN EL FRENADO SISTEMA DE ARRANQUE EN PENDIENTES SISTEMA DE CONTROL DE TRACCION AVANZADA CON CONTROL ANTIVOLCADURA ASISTENCIA ELECTRONICA DE FRENADO ASISTENCIA PRE-COLISION CON FRENO DE EMERGENCIA AUTOMATICO CON DETECCION DE PEATONES DE PEATONES BOLSA DE AIRE PARA CONDUCTORES Y PASAJERO CAMARA DE REVERSA CON SENSORES. INCLU | 1720000
I480800002-220 | AMBULANCIA AMBULANCIA NUEVA TIPO II DE URGENCIAS BASICA. 1. REANIMADORES TIPO BOLSA CON VALVULA DE NO REINHALACION 2.CAMILLA RIGIDA CON SISTEMA DE SUJECION 3.CARRO CAMILLA 4.ESFIGMOMANOMETRO ANEROIDE CON BRAZALETES PARA ADULTO Y PEDIATRICO 5.ESTETOSCOPIO BIAURICULAR 6.EQUIPO DE ASPIRACION DE SECRECIONES FIJO O PORTATIL 7. EQUIPO DE CANULAS OROFARINGEAS EN TAMANOS: PREMATURO NEONATAL INFANTIL PEDIATRICO Y ADULTO 8.GANCHO PORTASUERO DOBLE 9.GLUCOMETRO O SUSTITUTO TECNOLOGICO 10.MASCARILLAS CON FILTRO HEPA O N95 11.TANQUE DE OXIGENO FIJO DE POR LO MENOS TRES METROS CUBICOS CON MONOMETRO DE ALTA PRESION FLUJOMETRO CON RANGO ENTRE 2 A 15 LITROS POR MINUTO Y SALIDA PARA HUMIDIFICADOR 12.TANQUE DE OXIGENO PORTATIL TAMANO D CON MANOMETRO REGULADOR DE PRESION Y FLUJOMETRO CON RANGO ENTRE 2 A 15 LITROS POR MINUTO O MAYOR 13.TERMOMETRO DIGITAL O SUSTITUO TECNOLOGICO 14.APOSITOS GASAS ESTERILES Y NO ESTERILES 500 PIEZAS 15.COBERTORES | 919184
I180000148-1914 | NO-BREAK NO BREAK (UPS) INTERACTIVO 2880W AVR 2U RACK CON LCD USB DB9 OPCIONES DE TARJETA DE RED-ONDA SINUSOIDAL- OPERACION EXTENDIDA-120 V CA-10 MINUTOS (1440W). GARANTIA DE 2 ANOS EN CENTRO DE SERVICIO Y 1 ANO EN BATERIA. | 49300
I180000148-1915 | NO-BREAK NO BREAK (UPS) INTERACTIVO 2880W AVR 2U RACK CON LCD USB DB9 OPCIONES DE TARJETA DE RED-ONDA SINUSOIDAL- OPERACION EXTENDIDA-120 V CA-10 MINUTOS (1440W). GARANTIA DE 2 ANOS EN CENTRO DE SERVICIO Y 1 ANO EN BATERIA. | 49300
I180000250-1276 | TODO TIPO DE SOFTWARE (PAQUETERIA) LICENCIA OFFICE HOME & BUSINESS 2021 SERIE: 99994-962-317-047 X22-47492 | 6960
I180000250-1274 | TODO TIPO DE SOFTWARE (PAQUETERIA) LICENCIA OFFICE HOME & BUSINESS 2021 SERIE: 99994-962-317-050 X22-47492 | 6960
I180000220-6359 | UNIDAD CENTRAL DE PROCESO (CPU) CPU PROCESADOR INTEL CORE I5 8GB DE RAM DISCO SOLIDO DE 256GB WINDOWS 10 PROFESIONAL DE 64 BITS | 21692
I180000220-6357 | UNIDAD CENTRAL DE PROCESO (CPU) CPU PROCESADOR INTEL CORE I5 8GB DE RAM DISCO SOLIDO DE 256GB WINDOWS 10 PROFESIONAL DE 64 BITS | 21692
I180000130-21 | RACK DE 19 PLG DE MEDIA ALTURA RACK ESTANDAR DE 19 FABRICADO EN ALUMINIO 45 UNIDADES DE RACK COLOR NEGRO INCLUYE: 1 ORGANIZADOR DE CABLES VERTICAL DOBLE USO D/45UR 4 CHAROLAS PARA RACK 19 3U DOBLE SUJECION 3 CHAROLA CENTILADA PARA RACK DE 19 D/USO MULTIPLE 2U. | 22620
I180000130-22 | RACK DE 19 PLG DE MEDIA ALTURA RACK ESTANDAR DE 19 FABRICADO EN ALUMINIO 45 UNIDADES DE RACK COLOR NEGRO INCLUYE: 1 ORGANIZADOR DE CABLES VERTICAL DOBLE USO D/45UR 4 CHAROLAS PARA RACK 19 3U DOBLE SUJECION 3 CHAROLA CENTILADA PARA RACK DE 19 D/USO MULTIPLE 2U. | 22620
I180000250-1273 | TODO TIPO DE SOFTWARE (PAQUETERIA) LICENCIA OFFICE HOME & BUSINESS 2021 SERIE: 99994-962-317-052 X22-47492 | 6960
I180000250-1275 | TODO TIPO DE SOFTWARE (PAQUETERIA) LICENCIA OFFICE HOME & BUSINESS 2021 SERIE: 99994-962-317-049 X22-47492 | 6960
I180000066-2426 | MINICOMPUTADORA COMPUTADORA PORTATIL PROCESADOR INTEL CORE I5 PANTALLA DE 14 DISCO SOLIDO DE 256GB WINDOWS 10 PROFESIONAL | 20126
I180000220-6358 | UNIDAD CENTRAL DE PROCESO (CPU) CPU PROCESADOR INTEL CORE I5 8GB DE RAM DISCO SOLIDO DE 256GB WINDOWS 10 PROFESIONAL DE 64 BITS | 21692
I180000220-6283 | UNIDAD CENTRAL DE PROCESO (CPU) CPU PROCESADOR INTEL CORE I5 MEMORIA RAM DE 8 GB SSD DE 512 GB WINDOWS 11 PROFESIONAL DOWNGRADE WINDOWS 10 PROFESIONAL. GARANTIA DE 1 ANO POR PARTE DEL FABRICANTE. | 22678
I180000250-1199 | TODO TIPO DE SOFTWARE (PAQUETERIA) LICENCIA OFFICE HOME & BUSINESS 2021 CAJA DVD ESPANOL. SERIE:9994-952-347-194X22-47492 | 7029.6
I180000196-310 | EQUIPO MULTIFUNCIONAL (IMPRIME, FAXEA, ESCANEA Y FOTOCOPIA) EQUIPO MULTIFUNCIONAL HASTA 21 PPM NEGRO/COLOR. GARANTIA DE 1 ANO POR PARTE DEL FABRICANTE. | 11252
I180000218-6772 | MONITOR MONITOR LED DE 28.2 RESOLUCION 3840*2560. GARANTIA DE 1 ANO POR PARTE DEL FABRICANTE. | 23118.8
I150200498-76 | SISTEMA DE CONTROL DE ACCESO SUMINISTRO E INSTALACION DE SISTEMA DE CONTROL DE ACCESOS PARA 4 PUERTAS INCLUYE: 1 CONTROLADORA DE ACCESO 4 BATERIAS DE 12 VCD. 4.5. AH PARA RESPALDO MODELO PL-4.5-12. * 4 CABLES DE ALIMENTACION ELECTRICA PARA 120-240 VCA DE 1.8 MTS MODELO AC-CORD -1.8 M 4 LECTORES ESCLAVO HUELLA DIGITAL TARJETAS DE PROXIMIDAD MODELO DS-K1201A-EF. 1 CHAPA MAGNETICA MODELO BZL600N FUENTE DE 12 VCD/1A PARA CONTROL DE ACCESO CON BATERIA INCLUIDA PRO-12V-1AK. 2 LICENCIAS BASE DE CONTROL DE ACCESO PARA 2 PUERTAS MODELO HC-ACSB/2D. 4 BOTON DE SALIDA SIN CONTACTO MODELO SYSB11C. | 180252.4
I180000250-1271 | TODO TIPO DE SOFTWARE (PAQUETERIA) LICENCIA OFFICE HOME & BUSINESS 2021 FPP 32/64BITS PC/MAC ESPANOL SERIE: 99994-956-513-078 X22-47492 | 7192
I180000066-2422 | MINICOMPUTADORA COMPUTADORA TIPO TABLET. PANTALLA DE 12.3 TOUCH CAPACIDAD DE 256 GB CAMARA FRONTAL 5MPX CAMARA TRASERA DE 10 MPX PROCESADOR QUAD-CORE INTEL CORE I5 1035 G4 DE 3.7GHZ 2736 X 1824 PX LECTOR MICRO-SDXC CARGADOR USB-A. INCLUYE TECLADO CON FUNDA PARA SURFACE PRO MICROSOFT SIGNATURE NEGRO. GARANTIA: 12 MESES DIRECTAMENTE CON EL FABRICANTE. | 34800
I180000218-6771 | MONITOR MONITOR LED DE 28.2 RESOLUCION 3840*2560. GARANTIA DE 1 ANO POR PARTE DEL FABRICANTE. | 23118.8
I180000250-1258 | TODO TIPO DE SOFTWARE (PAQUETERIA) LICENCIA OFFICE HOME & BUSINESS 2021 FPP 32/64 BITS PC/MAC ESPANOL. GARANTIA 12 MESES DIRECTO CON EL FABRICANTE. SERIE: 99994-962-317-612 X22-47-492 | 7192
I180000250-1259 | TODO TIPO DE SOFTWARE (PAQUETERIA) LICENCIA OFFICE HOME & BUSINESS 2021 FPP 32/64 BITS PC/MAC ESPANOL. GARANTIA 12 MESES DIRECTO CON EL FABRICANTE. SERIE: 99994-962-317-767 X22-47-492 | 7192
I180000250-1260 | TODO TIPO DE SOFTWARE (PAQUETERIA) LICENCIA OFFICE HOME & BUSINESS 2021 FPP 32/64 BITS PC/MAC ESPANOL. GARANTIA 12 MESES DIRECTO CON EL FABRICANTE. SERIE: 99994-962-317-769 X22-47-492 | 7192
I180000250-1261 | TODO TIPO DE SOFTWARE (PAQUETERIA) LICENCIA OFFICE HOME & NUSINESS 2021 FPP 32/64 BITS PC/MAC ESPANOL. GARANTIA 12 MESES DIRECTAMENTE CON EL FABRICANTE. SERIE: 99994-952-346-954-X22-47492 | 7192
I180000250-1262 | TODO TIPO DE SOFTWARE (PAQUETERIA) LICENCIA OFFICE HOME & NUSINESS 2021 FPP 32/64 BITS PC/MAC ESPANOL. GARANTIA 12 MESES DIRECTAMENTE CON EL FABRICANTE. SERIE: 99994-952-346-956-X22-47492 | 7192
I180000250-1263 | TODO TIPO DE SOFTWARE (PAQUETERIA) LICENCIA OFFICE HOME & NUSINESS 2021 FPP 32/64 BITS PC/MAC ESPANOL.GARANTIA 12 MESES DIRECTAMENTE CON EL FABRICANTE. SERIE: 99994-952-346-957-X22-47492 | 7192
I180000250-1265 | TODO TIPO DE SOFTWARE (PAQUETERIA) LICENCIA OFFICE HOME & NUSINESS 2021 FPP 32/64 BITS PC/MAC ESPANOL.GARANTIA 12 MESES DIRECTAMENTE CON EL FABRICANTE. SERIE: 99994-953-087-630-X22-47492 | 7192
I180000250-1266 | TODO TIPO DE SOFTWARE (PAQUETERIA) LICENCIA OFFICE HOME & NUSINESS 2021 FPP 32/64 BITS PC/MAC ESPANOL.GARANTIA 12 MESES DIRECTAMENTE CON EL FABRICANTE. SERIE: 99994-953-087-631-X22-47492 | 7192
I180000250-1267 | TODO TIPO DE SOFTWARE (PAQUETERIA) LICENCIA OFFICE HOME & NUSINESS 2021 FPP 32/64 BITS PC/MAC ESPANOL.GARANTIA 12 MESES DIRECTAMENTE CON EL FABRICANTE. SERIE: 99994-953-087-632-X22-47492 | 7192
I180000250-1268 | TODO TIPO DE SOFTWARE (PAQUETERIA) LICENCIA OFFICE HOME & NUSINESS 2021 FPP 32/64 BITS PC/MAC ESPANOL.GARANTIA 12 MESES DIRECTAMENTE CON EL FABRICANTE. SERIE: 99994-953-087-634-X22-47492 | 7192
I180000250-1269 | TODO TIPO DE SOFTWARE (PAQUETERIA) LICENCIA OFFICE HOME & NUSINESS 2021 FPP 32/64 BITS PC/MAC ESPANOL.GARANTIA 12 MESES DIRECTAMENTE CON EL FABRICANTE. SERIE: 99994-953-087-635-X22-47492 | 7192
I180000250-1270 | TODO TIPO DE SOFTWARE (PAQUETERIA) LICENCIA OFFICE HOME & NUSINESS 2021 FPP 32/64 BITS PC/MAC ESPANOL.GARANTIA 12 MESES DIRECTAMENTE CON EL FABRICANTE. SERIE: 99994-953-087-636-X22-47492 | 7192
I180000220-6336 | UNIDAD CENTRAL DE PROCESO (CPU) CPU PROCESADOR INTEL CORE ¡5 MEMORIA RAM DE 8GB DISCO DURO SOLIDO DE 256GB S.O WINDOWS 10 PR0. GARANTIA DE 12 MESES DIRECTAMENTE CON FABRICANTE. | 22272
I180000220-6337 | UNIDAD CENTRAL DE PROCESO (CPU) CPU PROCESADOR INTEL CORE ¡5 MEMORIA RAM DE 8GB DISCO DURO SOLIDO DE 256GB S.O WINDOWS 10 PR0. GARANTIA DE 12 MESES DIRECTAMENTE CON FABRICANTE. | 22272
I180000220-6338 | UNIDAD CENTRAL DE PROCESO (CPU) CPU PROCESADOR INTEL CORE ¡5 MEMORIA RAM DE 8GB DISCO DURO SOLIDO DE 256GB S.O WINDOWS 10 PR0. GARANTIA DE 12 MESES DIRECTAMENTE CON FABRICANTE. | 22272
I180000220-6339 | UNIDAD CENTRAL DE PROCESO (CPU) CPU PROCESADOR INTEL CORE ¡5 MEMORIA RAM DE 8GB DISCO DURO SOLIDO DE 256GB S.O WINDOWS 10 PR0. GARANTIA DE 12 MESES DIRECTAMENTE CON FABRICANTE. | 22272
I180000220-6340 | UNIDAD CENTRAL DE PROCESO (CPU) CPU PROCESADOR INTEL CORE ¡5 MEMORIA RAM DE 8GB DISCO DURO SOLIDO DE 256GB S.O WINDOWS 10 PR0. GARANTIA DE 12 MESES DIRECTAMENTE CON FABRICANTE. | 22272
I180000220-6342 | UNIDAD CENTRAL DE PROCESO (CPU) CPU PROCESADOR INTEL CORE ¡5 MEMORIA RAM DE 8GB DISCO DURO SOLIDO DE 256GB S.O WINDOWS 10 PR0. GARANTIA DE 12 MESES DIRECTAMENTE CON FABRICANTE. | 22272
I180000220-6343 | UNIDAD CENTRAL DE PROCESO (CPU) CPU PROCESADOR INTEL CORE ¡5 MEMORIA RAM DE 8GB DISCO DURO SOLIDO DE 256GB S.O WINDOWS 10 PR0. GARANTIA DE 12 MESES DIRECTAMENTE CON FABRICANTE. | 22272
I180000220-6344 | UNIDAD CENTRAL DE PROCESO (CPU) CPU PROCESADOR INTEL CORE ¡7 MEMORIA RAM DE 16GB DDRA DISCO DURO SOLIDO DE 512 GB S.O. WINDOWS 11 PRO. GARANTIA DE 12 MESES DIRECTAMENTE CON EL FABRICANTE. | 33640
I180000220-6345 | UNIDAD CENTRAL DE PROCESO (CPU) CPU PROCESADOR INTEL CORE ¡7 MEMORIA RAM DE 16GB DDRA DISCO DURO SOLIDO DE 512 GB S.O. WINDOWS 11 PRO. GARANTIA DE 12 MESES DIRECTAMENTE CON EL FABRICANTE. | 33640
I180000220-6346 | UNIDAD CENTRAL DE PROCESO (CPU) COMPUTADORA DE ESCRITORIO PROCESADOR INTEL CORE I5 MAMORIA RAM ADE 8 GB SSD DE 256 GB WINDOWS 10 PROFESIONAL DE 64 BITS. GARANTIA DE 12 MESES DIRECTAMENTE CON EL FABRICANTE. | 21402
I180000220-6347 | UNIDAD CENTRAL DE PROCESO (CPU) COMPUTADORA DE ESCRITORIO PROCESADOR INTEL CORE I5 MAMORIA RAM ADE 8 GB SSD DE 256 GB WINDOWS 10 PROFESIONAL DE 64 BITS. GARANTIA DE 12 MESES DIRECTAMENTE CON EL FABRICANTE. | 21402
I180000220-6348 | UNIDAD CENTRAL DE PROCESO (CPU) COMPUTADORA DE ESCRITORIO PROCESADOR INTEL CORE I5 MAMORIA RAM ADE 8 GB SSD DE 256 GB WINDOWS 10 PROFESIONAL DE 64 BITS. GARANTIA DE 12 MESES DIRECTAMENTE CON EL FABRICANTE. | 21402
I180000138-380 | SCANNER ESCANER VOLUMEN DE PAGINAS 100 PPM. 1 ANO DE GARANTIA CON FABRICANTE. | 98571
I180000138-381 | SCANNER ESCANER VOLUMEN DE PAGINAS 100 PPM. 1 ANO DE GARANTIA CON FABRICANTE. | 98571
I180000250-1264 | TODO TIPO DE SOFTWARE (PAQUETERIA) LICENCIA OFFICE HOME & NUSINESS 2021 FPP 32/64 BITS PC/MAC ESPANOL.GARANTIA 12 MESES DIRECTAMENTE CON EL FABRICANTE. SERIE: 99994-953-087-597-X22-47492 | 7192
I180000220-6341 | UNIDAD CENTRAL DE PROCESO (CPU) CPU PROCESADOR INTEL CORE ¡5 MEMORIA RAM DE 8GB DISCO DURO SOLIDO DE 256GB S.O WINDOWS 10 PR0. GARANTIA DE 12 MESES DIRECTAMENTE CON FABRICANTE. | 22272
I180000220-6349 | UNIDAD CENTRAL DE PROCESO (CPU) COMPUTADORA DESKTOP INTEL CORE I5 10505 DISCO DURO 256 GB SSD RAM 8 GB WINDOWS 10 PRO | 22388
I180000220-6354 | UNIDAD CENTRAL DE PROCESO (CPU) COMPUTADORA DESKTOP INTEL CORE I5 10505 DISCO DURO 256 GB SSD RAM 8 GB WINDOWS 10 PRO | 22388
I180000250-1282 | TODO TIPO DE SOFTWARE (PAQUETERIA) LICENCIA SOFTWARE OFFICE HOME & BUSINESS 2021 FPP 32/64 BITS PC/MAC ESPANOL. SERIE: 99994-962-317-675 X22-47492 | 7192
I180000250-1287 | TODO TIPO DE SOFTWARE (PAQUETERIA) LICENCIA SOFTWARE OFFICE HOME & BUSINESS 2021 FPP 32/64 BITS PC/MAC ESPANOL. SERIE: 99994-962-317-670 X22-47492 | 7192
I450400382-641 | SILLA GIRATORIA SILLON EJECUTIVO HEAVY DUTY DE RESPLADO ALTO TAPIZADO CON MALLA DE RESPALDO ASIENTO FABRICADO EN MADERA DOMADA DE 19MM DE ESPESOR CON POLIURETANO INYECTADO INDEFORMABLE DE 10 CMS DE ESPESOR MECANISMO EJECUTIVO SYNCRO DE DOS PALANCAS Y BRAZOS CON AJUSTE DE ALTURA BASE DE NYLON COLOR NEGRO. GARANTIA : DE 1 ANO CON EL FABRICANTE. | 7455.32
I180000066-2423 | MINICOMPUTADORA LAPTOP 15.6 INTEL CORE I5 1235U DISCO DURO 256GB SSD RAM 8 GB WINDOWS 11 PRO COLOR PLATA | 25752
I180000220-6350 | UNIDAD CENTRAL DE PROCESO (CPU) COMPUTADORA DESKTOP INTEL CORE I5 10505 DISCO DURO 256 GB SSD RAM 8 GB WINDOWS 10 PRO | 22388
I180000220-6351 | UNIDAD CENTRAL DE PROCESO (CPU) COMPUTADORA DESKTOP INTEL CORE I5 10505 DISCO DURO 256 GB SSD RAM 8 GB WINDOWS 10 PRO | 22388
I180000220-6352 | UNIDAD CENTRAL DE PROCESO (CPU) COMPUTADORA DESKTOP INTEL CORE I5 10505 DISCO DURO 256 GB SSD RAM 8 GB WINDOWS 10 PRO | 22388
I180000220-6353 | UNIDAD CENTRAL DE PROCESO (CPU) COMPUTADORA DESKTOP INTEL CORE I5 10505 DISCO DURO 256 GB SSD RAM 8 GB WINDOWS 10 PRO | 22388
I180000220-6355 | UNIDAD CENTRAL DE PROCESO (CPU) COMPUTADORA DESKTOP INTEL CORE I5 10505 DISCO DURO 256 GB SSD RAM 8 GB WINDOWS 10 PRO | 22388
I180000220-6356 | UNIDAD CENTRAL DE PROCESO (CPU) COMPUTADORA DESKTOP INTEL CORE I5 10505 DISCO DURO 256 GB SSD RAM 8 GB WINDOWS 10 PRO | 22388
I180000250-1279 | TODO TIPO DE SOFTWARE (PAQUETERIA) LICENCIA SOFTWARE OFFICE HOME & BUSINESS 2021 FPP 32/64 BITS PC/MAC ESPANOL. SERIE: 99994-962-317-672 X22-47492 | 7192
I180000250-1280 | TODO TIPO DE SOFTWARE (PAQUETERIA) LICENCIA SOFTWARE OFFICE HOME & BUSINESS 2021 FPP 32/64 BITS PC/MAC ESPANOL. SERIE: 99994-962-317-673 X22-47492 | 7192
I180000250-1281 | TODO TIPO DE SOFTWARE (PAQUETERIA) LICENCIA SOFTWARE OFFICE HOME & BUSINESS 2021 FPP 32/64 BITS PC/MAC ESPANOL. SERIE: 99994-962-317-676 X22-47492 | 7192
I180000250-1283 | TODO TIPO DE SOFTWARE (PAQUETERIA) LICENCIA SOFTWARE OFFICE HOME & BUSINESS 2021 FPP 32/64 BITS PC/MAC ESPANOL. SERIE: 99994-962-317-677 X22-47492 | 7192
I180000250-1284 | TODO TIPO DE SOFTWARE (PAQUETERIA) LICENCIA SOFTWARE OFFICE HOME & BUSINESS 2021 FPP 32/64 BITS PC/MAC ESPANOL. SERIE: 99994-962-317-667 X22-47492 | 7192
I180000250-1285 | TODO TIPO DE SOFTWARE (PAQUETERIA) LICENCIA SOFTWARE OFFICE HOME & BUSINESS 2021 FPP 32/64 BITS PC/MAC ESPANOL. SERIE: 99994-962-317-668 X22-47492 | 7192
I180000250-1286 | TODO TIPO DE SOFTWARE (PAQUETERIA) LICENCIA SOFTWARE OFFICE HOME & BUSINESS 2021 FPP 32/64 BITS PC/MAC ESPANOL. SERIE: 99994-962-317-669 X22-47492 | 7192
I180000066-2424 | MINICOMPUTADORA COMPUTADORA PORTATIL PROCESADOR INTEL CORE I5 MEMORIA RAM DE 8 GB UNIDAD DE ESTADO SOLIDO 256GB PANTALLA DE 15.6 WINDOWS 11 PROFESIONAL. | 27173
I180000066-2425 | MINICOMPUTADORA COMPUTADORA PORTATIL PROCESADOR INTEL CORE I5 MEMORIA RAM DE 8 GB UNIDAD DE ESTADO SOLIDO 256GB PANTALLA DE 15.6 WINDOWS 11 PROFESIONAL | 27173
I180000250-1277 | TODO TIPO DE SOFTWARE (PAQUETERIA) LICENCIA OFFICE HOME & BUSSINES 2021 PRESENTACION CAJA PARA PC Y MAC. SERIE: 99994-952-349-966 X22-47492 | 7273.2
I180000250-1278 | TODO TIPO DE SOFTWARE (PAQUETERIA) LICENCIA OFFICE HOME & BUSINESS 2021 PRESENTACION CAJA PARA PC Y MAC SERIE: 99994-962-317-776 X22-47492 | 7273.2
I180000066-2421 | MINICOMPUTADORA LAPTOP 14 INTEL CORE I5 1135G7DISCO DURO 512 GB SSD RAM 8 GB WINDOWS 11 PRO COLOR NEGRO | 28536
I180000250-1272 | TODO TIPO DE SOFTWARE (PAQUETERIA) LICENCIA OFFICE HOME & BUSINESS 2021 FPP 32/64 BITS PC/MAC ESPANOL | 7192
I180000138-382 | SCANNER ESCANER A3 HASTA 100 PPM/200PPM HASTA 1200 DPI. | 98948
I150200392-86 | VIDEOGRABADORA BODY CAMARA PORTATIL GRABACION A 2K (4 MEGAPIXEL FOTOGRAFIA DE HASTA 40 MEGAPIXEK IP54 H265 MEMORIA DE 128 GB MICROFONO INTEGRADO) DIMENSIONES 80X58X29.6MM BATERIA DE 2500 MAH PERMITE GRABAR 12 HORAS DE VIDEO 1080 P (IR). INCLUYE ARNES DE PECHO PARA BODY CAM. GARANTIA DE 2 ANOS. | 8448.28
I150200392-74 | VIDEOGRABADORA BODY CAMARA PORTATIL GRABACION A 2K (4 MEGAPIXEL FOTOGRAFIA DE HASTA 40 MEGAPIXEK IP54 H265 MEMORIA DE 128 GB MICROFONO INTEGRADO) DIMENSIONES 80X58X29.6MM BATERIA DE 2500 MAH PERMITE GRABAR 12 HORAS DE VIDEO 1080 P (IR). INCLUYE ARNES DE PECHO PARA BODY CAM. GARANTIA DE 2 ANOS. | 8448.28
I150200392-88 | VIDEOGRABADORA BODY CAMARA PORTATIL GRABACION A 2K (4 MEGAPIXEL FOTOGRAFIA DE HASTA 40 MEGAPIXEK IP54 H265 MEMORIA DE 128 GB MICROFONO INTEGRADO) DIMENSIONES 80X58X29.6MM BATERIA DE 2500 MAH PERMITE GRABAR 12 HORAS DE VIDEO 1080 P (IR). INCLUYE ARNES DE PECHO PARA BODY CAM. GARANTIA DE 2 ANOS. | 8448.28
I180000250-1138 | TODO TIPO DE SOFTWARE (PAQUETERIA) LICENCIA/PROGRAMA THIMPRES COMPLEMENTO DE CERTIFICADOS PARA LEARNPRESS PARA LA EMISION DE CERTIFICADOS VIGENCIA DE 1 ANO. | 6948.4
I150200392-69 | VIDEOGRABADORA BODY CAMARA PORTATIL GRABACION A 2K (4 MEGAPIXEL FOTOGRAFIA DE HASTA 40 MEGAPIXEK IP54 H265 MEMORIA DE 128 GB MICROFONO INTEGRADO) DIMENSIONES 80X58X29.6MM BATERIA DE 2500 MAH PERMITE GRABAR 12 HORAS DE VIDEO 1080 P (IR). INCLUYE ARNES DE PECHO PARA BODY CAM. GARANTIA DE 2 ANOS. | 8448.28
I150200392-70 | VIDEOGRABADORA BODY CAMARA PORTATIL GRABACION A 2K (4 MEGAPIXEL FOTOGRAFIA DE HASTA 40 MEGAPIXEK IP54 H265 MEMORIA DE 128 GB MICROFONO INTEGRADO) DIMENSIONES 80X58X29.6MM BATERIA DE 2500 MAH PERMITE GRABAR 12 HORAS DE VIDEO 1080 P (IR). INCLUYE ARNES DE PECHO PARA BODY CAM. GARANTIA DE 2 ANOS. | 8448.28
I150200392-90 | VIDEOGRABADORA BODY CAMARA PORTATIL GRABACION A 2K (4 MEGAPIXEL FOTOGRAFIA DE HASTA 40 MEGAPIXEK IP54 H265 MEMORIA DE 128 GB MICROFONO INTEGRADO) DIMENSIONES 80X58X29.6MM BATERIA DE 2500 MAH PERMITE GRABAR 12 HORAS DE VIDEO 1080 P (IR). INCLUYE ARNES DE PECHO PARA BODY CAM. GARANTIA DE 2 ANOS. | 8448.28
I150200392-92 | VIDEOGRABADORA BODY CAMARA PORTATIL GRABACION A 2K (4 MEGAPIXEL FOTOGRAFIA DE HASTA 40 MEGAPIXEK IP54 H265 MEMORIA DE 128 GB MICROFONO INTEGRADO) DIMENSIONES 80X58X29.6MM BATERIA DE 2500 MAH PERMITE GRABAR 12 HORAS DE VIDEO 1080 P (IR). INCLUYE ARNES DE PECHO PARA BODY CAM. GARANTIA DE 2 ANOS. | 8448.28
I150200392-68 | VIDEOGRABADORA BODY CAMARA PORTATIL GRABACION A 2K (4 MEGAPIXEL FOTOGRAFIA DE HASTA 40 MEGAPIXEK IP54 H265 MEMORIA DE 128 GB MICROFONO INTEGRADO) DIMENSIONES 80X58X29.6MM BATERIA DE 2500 MAH PERMITE GRABAR 12 HORAS DE VIDEO 1080 P (IR). INCLUYE ARNES DE PECHO PARA BODY CAM. GARANTIA DE 2 ANOS. | 8448.28
I150200392-81 | VIDEOGRABADORA BODY CAMARA PORTATIL GRABACION A 2K (4 MEGAPIXEL FOTOGRAFIA DE HASTA 40 MEGAPIXEK IP54 H265 MEMORIA DE 128 GB MICROFONO INTEGRADO) DIMENSIONES 80X58X29.6MM BATERIA DE 2500 MAH PERMITE GRABAR 12 HORAS DE VIDEO 1080 P (IR). INCLUYE ARNES DE PECHO PARA BODY CAM. GARANTIA DE 2 ANOS. | 8448.28
I150200392-82 | VIDEOGRABADORA BODY CAMARA PORTATIL GRABACION A 2K (4 MEGAPIXEL FOTOGRAFIA DE HASTA 40 MEGAPIXEK IP54 H265 MEMORIA DE 128 GB MICROFONO INTEGRADO) DIMENSIONES 80X58X29.6MM BATERIA DE 2500 MAH PERMITE GRABAR 12 HORAS DE VIDEO 1080 P (IR). INCLUYE ARNES DE PECHO PARA BODY CAM. GARANTIA DE 2 ANOS. | 8448.28
I150200392-85 | VIDEOGRABADORA BODY CAMARA PORTATIL GRABACION A 2K (4 MEGAPIXEL FOTOGRAFIA DE HASTA 40 MEGAPIXEK IP54 H265 MEMORIA DE 128 GB MICROFONO INTEGRADO) DIMENSIONES 80X58X29.6MM BATERIA DE 2500 MAH PERMITE GRABAR 12 HORAS DE VIDEO 1080 P (IR). INCLUYE ARNES DE PECHO PARA BODY CAM. GARANTIA DE 2 ANOS. | 8448.28
I150200392-75 | VIDEOGRABADORA BODY CAMARA PORTATIL GRABACION A 2K (4 MEGAPIXEL FOTOGRAFIA DE HASTA 40 MEGAPIXEK IP54 H265 MEMORIA DE 128 GB MICROFONO INTEGRADO) DIMENSIONES 80X58X29.6MM BATERIA DE 2500 MAH PERMITE GRABAR 12 HORAS DE VIDEO 1080 P (IR). INCLUYE ARNES DE PECHO PARA BODY CAM. GARANTIA DE 2 ANOS. | 8448.28
I150200392-80 | VIDEOGRABADORA BODY CAMARA PORTATIL GRABACION A 2K (4 MEGAPIXEL FOTOGRAFIA DE HASTA 40 MEGAPIXEK IP54 H265 MEMORIA DE 128 GB MICROFONO INTEGRADO) DIMENSIONES 80X58X29.6MM BATERIA DE 2500 MAH PERMITE GRABAR 12 HORAS DE VIDEO 1080 P (IR). INCLUYE ARNES DE PECHO PARA BODY CAM. GARANTIA DE 2 ANOS. | 8448.28
I150200392-83 | VIDEOGRABADORA BODY CAMARA PORTATIL GRABACION A 2K (4 MEGAPIXEL FOTOGRAFIA DE HASTA 40 MEGAPIXEK IP54 H265 MEMORIA DE 128 GB MICROFONO INTEGRADO) DIMENSIONES 80X58X29.6MM BATERIA DE 2500 MAH PERMITE GRABAR 12 HORAS DE VIDEO 1080 P (IR). INCLUYE ARNES DE PECHO PARA BODY CAM. GARANTIA DE 2 ANOS. | 8448.28
I150200392-72 | VIDEOGRABADORA BODY CAMARA PORTATIL GRABACION A 2K (4 MEGAPIXEL FOTOGRAFIA DE HASTA 40 MEGAPIXEK IP54 H265 MEMORIA DE 128 GB MICROFONO INTEGRADO) DIMENSIONES 80X58X29.6MM BATERIA DE 2500 MAH PERMITE GRABAR 12 HORAS DE VIDEO 1080 P (IR). INCLUYE ARNES DE PECHO PARA BODY CAM. GARANTIA DE 2 ANOS. | 8448.28
I150200392-76 | VIDEOGRABADORA BODY CAMARA PORTATIL GRABACION A 2K (4 MEGAPIXEL FOTOGRAFIA DE HASTA 40 MEGAPIXEK IP54 H265 MEMORIA DE 128 GB MICROFONO INTEGRADO) DIMENSIONES 80X58X29.6MM BATERIA DE 2500 MAH PERMITE GRABAR 12 HORAS DE VIDEO 1080 P (IR). INCLUYE ARNES DE PECHO PARA BODY CAM. GARANTIA DE 2 ANOS. | 8448.28
I150200392-84 | VIDEOGRABADORA BODY CAMARA PORTATIL GRABACION A 2K (4 MEGAPIXEL FOTOGRAFIA DE HASTA 40 MEGAPIXEK IP54 H265 MEMORIA DE 128 GB MICROFONO INTEGRADO) DIMENSIONES 80X58X29.6MM BATERIA DE 2500 MAH PERMITE GRABAR 12 HORAS DE VIDEO 1080 P (IR). INCLUYE ARNES DE PECHO PARA BODY CAM. GARANTIA DE 2 ANOS. | 8448.28
I150200392-91 | VIDEOGRABADORA BODY CAMARA PORTATIL GRABACION A 2K (4 MEGAPIXEL FOTOGRAFIA DE HASTA 40 MEGAPIXEK IP54 H265 MEMORIA DE 128 GB MICROFONO INTEGRADO) DIMENSIONES 80X58X29.6MM BATERIA DE 2500 MAH PERMITE GRABAR 12 HORAS DE VIDEO 1080 P (IR). INCLUYE ARNES DE PECHO PARA BODY CAM. GARANTIA DE 2 ANOS. | 8448.28
I150200392-93 | VIDEOGRABADORA BODY CAMARA PORTATIL GRABACION A 2K (4 MEGAPIXEL FOTOGRAFIA DE HASTA 40 MEGAPIXEK IP54 H265 MEMORIA DE 128 GB MICROFONO INTEGRADO) DIMENSIONES 80X58X29.6MM BATERIA DE 2500 MAH PERMITE GRABAR 12 HORAS DE VIDEO 1080 P (IR). INCLUYE ARNES DE PECHO PARA BODY CAM. GARANTIA DE 2 ANOS. | 8448.28
I150200392-73 | VIDEOGRABADORA BODY CAMARA PORTATIL GRABACION A 2K (4 MEGAPIXEL FOTOGRAFIA DE HASTA 40 MEGAPIXEK IP54 H265 MEMORIA DE 128 GB MICROFONO INTEGRADO) DIMENSIONES 80X58X29.6MM BATERIA DE 2500 MAH PERMITE GRABAR 12 HORAS DE VIDEO 1080 P (IR). INCLUYE ARNES DE PECHO PARA BODY CAM. GARANTIA DE 2 ANOS. | 8448.28
I150200392-79 | VIDEOGRABADORA BODY CAMARA PORTATIL GRABACION A 2K (4 MEGAPIXEL FOTOGRAFIA DE HASTA 40 MEGAPIXEK IP54 H265 MEMORIA DE 128 GB MICROFONO INTEGRADO) DIMENSIONES 80X58X29.6MM BATERIA DE 2500 MAH PERMITE GRABAR 12 HORAS DE VIDEO 1080 P (IR). INCLUYE ARNES DE PECHO PARA BODY CAM. GARANTIA DE 2 ANOS. | 8448.28
I150200392-71 | VIDEOGRABADORA BODY CAMARA PORTATIL GRABACION A 2K (4 MEGAPIXEL FOTOGRAFIA DE HASTA 40 MEGAPIXEK IP54 H265 MEMORIA DE 128 GB MICROFONO INTEGRADO) DIMENSIONES 80X58X29.6MM BATERIA DE 2500 MAH PERMITE GRABAR 12 HORAS DE VIDEO 1080 P (IR). INCLUYE ARNES DE PECHO PARA BODY CAM. GARANTIA DE 2 ANOS. | 8448.28
I150200392-89 | VIDEOGRABADORA BODY CAMARA PORTATIL GRABACION A 2K (4 MEGAPIXEL FOTOGRAFIA DE HASTA 40 MEGAPIXEK IP54 H265 MEMORIA DE 128 GB MICROFONO INTEGRADO) DIMENSIONES 80X58X29.6MM BATERIA DE 2500 MAH PERMITE GRABAR 12 HORAS DE VIDEO 1080 P (IR). INCLUYE ARNES DE PECHO PARA BODY CAM. GARANTIA DE 2 ANOS. | 8448.28
I150200392-77 | VIDEOGRABADORA BODY CAMARA PORTATIL GRABACION A 2K (4 MEGAPIXEL FOTOGRAFIA DE HASTA 40 MEGAPIXEK IP54 H265 MEMORIA DE 128 GB MICROFONO INTEGRADO) DIMENSIONES 80X58X29.6MM BATERIA DE 2500 MAH PERMITE GRABAR 12 HORAS DE VIDEO 1080 P (IR). INCLUYE ARNES DE PECHO PARA BODY CAM. GARANTIA DE 2 ANOS. | 8448.28
I150200392-78 | VIDEOGRABADORA BODY CAMARA PORTATIL GRABACION A 2K (4 MEGAPIXEL FOTOGRAFIA DE HASTA 40 MEGAPIXEK IP54 H265 MEMORIA DE 128 GB MICROFONO INTEGRADO) DIMENSIONES 80X58X29.6MM BATERIA DE 2500 MAH PERMITE GRABAR 12 HORAS DE VIDEO 1080 P (IR). INCLUYE ARNES DE PECHO PARA BODY CAM. GARANTIA DE 2 ANOS. | 8448.28
I150200392-87 | VIDEOGRABADORA BODY CAMARA PORTATIL GRABACION A 2K (4 MEGAPIXEL FOTOGRAFIA DE HASTA 40 MEGAPIXEK IP54 H265 MEMORIA DE 128 GB MICROFONO INTEGRADO) DIMENSIONES 80X58X29.6MM BATERIA DE 2500 MAH PERMITE GRABAR 12 HORAS DE VIDEO 1080 P (IR). INCLUYE ARNES DE PECHO PARA BODY CAM. GARANTIA DE 2 ANOS. | 8448.28
I180000250-1193 | TODO TIPO DE SOFTWARE (PAQUETERIA) LICENCIA SOFTWARE HOME Y BUSINESS 2021 FPP 32/64 BITS PC/MAC ESPANOL. SERIE: 99994-953-087-628 X22-47492 | 7192
I180000220-6363 | UNIDAD CENTRAL DE PROCESO (CPU) COMPUTADORA DESKTOP INTEL CORE I5 10505 DISCO DURO 256 GB SSD RAM 8 GB WINDOWS 10 PRO | 22272
I180000250-1189 | TODO TIPO DE SOFTWARE (PAQUETERIA) LICENCIA SOFTWARE HOME Y BUSINESS 2021 FPP 32/64 BITS PC/MAC ESPANOL. SERIE: 99994-962-317-614 X22-47492 | 7192
I180000220-6367 | UNIDAD CENTRAL DE PROCESO (CPU) COMPUTADORA DESKTOP INTEL CORE I5 10505 DISCO DURO 256 GB SSD RAM 8 GB WINDOWS 10 PRO | 22272
I180000250-1196 | TODO TIPO DE SOFTWARE (PAQUETERIA) LICENCIA SOFTWARE HOME Y BUSINESS 2021 FPP 32/64 BITS PC/MAC ESPANOL. SERIE: 99994-962-317-757 X22-47492 | 7192
I180000250-1197 | TODO TIPO DE SOFTWARE (PAQUETERIA) LICENCIA SOFTWARE HOME Y BUSINESS 2021 FPP 32/64 BITS PC/MAC ESPANOL. SERIE: 99994-962-317-772 X22-47492 | 7192
I180000220-6364 | UNIDAD CENTRAL DE PROCESO (CPU) COMPUTADORA DESKTOP INTEL CORE I5 10505 DISCO DURO 256 GB SSD RAM 8 GB WINDOWS 10 PRO | 22272
I180000220-6368 | UNIDAD CENTRAL DE PROCESO (CPU) COMPUTADORA DESKTOP INTEL CORE I7 12700 DISCO DURO 512 GB SSD RAM 16 GB WINDOWS 11 PRO. | 33640
I180000250-1190 | TODO TIPO DE SOFTWARE (PAQUETERIA) LICENCIA SOFTWARE HOME Y BUSINESS 2021 FPP 32/64 BITS PC/MAC ESPANOL. SERIE: 99994-962-317-619 X22-47492 | 7192
I180000220-6360 | UNIDAD CENTRAL DE PROCESO (CPU) COMPUTADORA DESKTOP INTEL CORE I5 10505 DISCO DURO 256 GB SSD RAM 8 GB WINDOWS 10 PRO | 22272
I180000250-1192 | TODO TIPO DE SOFTWARE (PAQUETERIA) LICENCIA SOFTWARE HOME Y BUSINESS 2021 FPP 32/64 BITS PC/MAC ESPANOL. SERIE: 99994-953-087-627 X22-47492 | 7192
I180000220-6361 | UNIDAD CENTRAL DE PROCESO (CPU) COMPUTADORA DESKTOP INTEL CORE I5 10505 DISCO DURO 256 GB SSD RAM 8 GB WINDOWS 10 PRO | 22272
I210000094-18 | TABLERO DE CONTROL PARA SISTEMA DE DETECCION DE HUMO PANEL DE CONTROL DIRECCIONAL NOTIFER RP-2002 CON RESPALDO DE BATERIAS DE 12 VOLTS 7 AMP. DETECTOR FOTOELECTRICO CONVENCIONAL SYSTEM SENSOR MODELO 2W-B ESTACION MANUAL CONVENCIONAL CON BOTON DE ABORTO Y GABINETE DE FIJACION NOTIFIER MODELO: NBG-12LRA ESTACION MANUAL CONVENCIONAL CON BOTON DE ABORTO Y GABINETE DE FIJACION NOTIFIER MODELO: NBG-12LRA ESTACION MANUAL CONVENCIONAL CON BOTON DE ABORTO Y GABINETE DE FIJACION NOTIFIER MODELO: NBG-12LRA KILO DE AGENTE LIMPIO FM-200 KIT DE DESCARGA: CABEZAL DE DISPARO ELECTRICO REARMABLE SELECTOR DE SERVICIO SWITCH DE PRESION SENSOR DE PRESION DEL CILINDRO. SOPORTE PARA CILINDRO. BOQUILLA DE DESCARGA DE 360° DE 1 MATERIALES PARA INSTALACION DE DETECTORES Y ROCIADORES ASI COMO PARA EL SISTEMA DE SUPRESION NOVEC (TUBERIA DE ACERO AL CARBON DE 1 1/2 1 3/4 TUBERIA CONDUIT PARED DELGADA EN 3/4 CAJAS CONDULET OVALADAS SERIE 3 ALAMBRE PAR TRENZADO BELD | 272325.66
I180000250-1194 | TODO TIPO DE SOFTWARE (PAQUETERIA) LICENCIA SOFTWARE HOME Y BUSINESS 2021 FPP 32/64 BITS PC/MAC ESPANOL. SERIE: 99994-953-087-629 X22-47492 | 7192
I180000250-1195 | TODO TIPO DE SOFTWARE (PAQUETERIA) LICENCIA SOFTWARE HOME Y BUSINESS 2021 FPP 32/64 BITS PC/MAC ESPANOL. SERIE: 99994-962-317-613 X22-47492 | 7192
I180000250-1198 | TODO TIPO DE SOFTWARE (PAQUETERIA) LICENCIA SOFTWARE HOME Y BUSINESS 2021 FPP 32/64 BITS PC/MAC ESPANOL. SERIE: 99994-962-317-777 X22-47492 | 7192
I180000220-6365 | UNIDAD CENTRAL DE PROCESO (CPU) COMPUTADORA DESKTOP INTEL CORE I5 10505 DISCO DURO 256 GB SSD RAM 8 GB WINDOWS 10 PRO | 22272
I180000220-6366 | UNIDAD CENTRAL DE PROCESO (CPU) COMPUTADORA DESKTOP INTEL CORE I5 10505 DISCO DURO 256 GB SSD RAM 8 GB WINDOWS 10 PRO | 22272
I180000220-6369 | UNIDAD CENTRAL DE PROCESO (CPU) COMPUTADORA DESKTOP INTEL CORE I7 12700 DISCO DURO 512 GB SSD RAM 16 GB WINDOWS 11 PRO. | 33640
I180000250-1191 | TODO TIPO DE SOFTWARE (PAQUETERIA) LICENCIA SOFTWARE HOME Y BUSINESS 2021 FPP 32/64 BITS PC/MAC ESPANOL. SERIE: 99994-962-317-647 X22-47492 | 7192
I180000220-6362 | UNIDAD CENTRAL DE PROCESO (CPU) COMPUTADORA DESKTOP INTEL CORE I5 10505 DISCO DURO 256 GB SSD RAM 8 GB WINDOWS 10 PRO | 22272
I450400002-5246 | ACONDICIONADOR AIRE CLIMA CENTRAL TIPO PAQUETE DE 15 TONELADAS DE REFRIGERACION 220 VOLTS TRIFASICO GAS REFRIGERANTE R410 CON 2 CIRCUITOS DE REFRIGERACION. | 271763.64
I450400002-5247 | ACONDICIONADOR AIRE CLIMA CENTRAL TIPO PAQUETE DE 25 TONELADAS DE REFRIGERACION 220 VOLTS TRIFASICO GAS REFRIGERANTE R410 CON 2 CIRCUITOS DE REFRIGERACION. | 412958.84
I450400002-5248 | ACONDICIONADOR AIRE CLIMA CENTRAL TIPO PAQUETE DE 25 TONELADAS DE REFRIGERACION 220 VOLTS TRIFASICO GAS REFRIGERANTE R410 CON 2 CIRCUITOS DE REFRIGERACION. | 412958.84
I450400002-5249 | ACONDICIONADOR AIRE CLIMA CENTRAL TIPO PAQUETE DE 30 TONELADAS DE DE REFRIGERACION 220 VOLTS TRIFASICO GAS REFRIGERANTE R410 CON 2 CIRCUITOS DE REFRIGERACION. | 452850.08
I480800072-74 | CAMIONETA (GUAYIN, PANEL, ESTACAS-REDILAS) CAMIONETA GROOVE PAQ COLOR PLATA METALICO MOTOR 4 CILINDROS 110 HP 108 IB-PIE DE TORQUE T/M 6 VELOCIDADES PANTALLA TACTIL DE 8 CON FUNCIONES DE BLUETOOTH AM/FM Y LECTOR DE USB VESTIDURAS TELA A/ACONDICIONADO MANUAL. | 360900
I480800072-75 | CAMIONETA (GUAYIN, PANEL, ESTACAS-REDILAS) CAMIONETA TRACKER PAQ COLOR GRIS GRAFITO METALICO LS/TM MOTOR 1.2 TURBO CON 3 CILINDROS 130 HP RIN ALUMINIO 16 ASIENTOS DE TELA AIRE ACONDICIONADO C/CONTROLES MANUALES SISTEMA DE ENFRIAMIENTO PANTALLA TACTIL 8 RADIO AM/FM Y BLUETOOTH | 398400
I480800072-76 | CAMIONETA (GUAYIN, PANEL, ESTACAS-REDILAS) CAMIONETA EXPRESS CARGO VAN LS 6 CILINDROS PAQ B COLOR BLANCO MOTOR V6 T/A ASIENTOS EN CUBO EN TELA AIRE ACONDICIONADO CUBIERTA EN VINIL NEGRO EN TODO EL PISO RADIO AM/FM ESTEREO ENTRADA USB SISTEMA AUDIO DIGITAL. | 816400
I060600712-11 | SISTEMA DE OSMOSIS INVERSA MILLI-RO SISTEMA DE OSMOSIS INVERSA: 2 TANQUES DE ALMACENAMIENTO DE AGUA CRUDA Y AGUA SUAVIZADA DE 1100 LITROS GRADO DE ALIMENTACION DE ALTA RESISTENCIA Y TAPA HERMETICA CUENTA CON GARANTiA DE FABRICA 5 ANOS. 2 BOMBAS DE UN HP EN ACERO INOXIDABLE CON SISTEMA HIDRONEUMATICO VALVULA CHECK CUENTA CON MANOMETRO DE CHEQUEO DE PRESION. 1 FILTRO CARBON ACTIVADO PARA MEJORAR EL SABOR: FILTRO Y PORTA FILTRO DE CARBON DE 4.5X20 EN 10 MICRONES PARA ELIMINAR OLORES SABORES RESIDUOS DE CLORO COLORES Y CONTAMINANTES ORGANICOS QUE PUEDA HABERSE INTRODUCIDO AL AGUA CUENTA CON FILTRO DE CARBON GRANULAR. 1 FILTRO DE SEDIMENTOS PARA ELIMINAR SOLIDOS SUSPENDIDOS: FILTRO Y PORTA FILTRO DE POLYSPUM DE 4.5X20 EN 10 MICRONES QUE ELIMINA DEL AGUA PARTiCULAS CONTAMINANTES SUSPENDIDAS ALCANCE DE RETENCION HASTA 25 MICRAS CUENTA CON FILTRO DE POLYSPUM. | 1586500
I270000204-9 | CAMINADORA ELECTRICA CAMINADORA ELECTRICA 1.5 HP 12 KM/HR PLEGABLE SOPORTA 330 LIBRAS PANTALLA LCD. | 13340
I270000204-10 | CAMINADORA ELECTRICA CAMINADORA ELECTRICA 1.5 HP 12 KM/HR PLEGABLE SOPORTA 330 LIBRAS PANTALLA LCD. | 13340
I090000112-1364 | CARRO MONITOR MONITOR DE SIGNOS VITALES | 23142
I090000112-1365 | CARRO MONITOR MONITOR DE SIGNOS VITALES | 23142
I090000112-1366 | CARRO MONITOR MONITOR DE SIGNOS VITALES | 23142
I090000112-1367 | CARRO MONITOR MONITOR DE SIGNOS VITALES | 23142
I090000112-1368 | CARRO MONITOR MONITOR DE SIGNOS VITALES | 23142
I090000216-3675 | ESTUCHE DIAGNOSTICO (JGO. DE) ESTUCHE DE DIAGNOSTICO DE PARED | 19604
I090000216-3676 | ESTUCHE DIAGNOSTICO (JGO. DE) ESTUCHE DE DIAGNOSTICO DE PARED | 19604
I090000382-15 | REFRIGERADOR CADAVERES ¦GAVETA PARA CADAVERES. | 295800
I090000384-721 | REFRIGERADOR LABORATORIO REFIGERADOR DE LABORATORIO 19 PIES. | 48140
I090000384-722 | REFRIGERADOR LABORATORIO REFIGERADOR DE LABORATORIO 19 PIES. | 48140
I090000384-723 | REFRIGERADOR LABORATORIO REFIGERADOR DE LABORATORIO 19 PIES. | 48140
I180000220-6235 | UNIDAD CENTRAL DE PROCESO (CPU) UNIDAD CENTRAL DE PROCESO (CPU) PRESENTACION: UNIDAD DE MEDIDA: COMPUTADORA DE ESCRITORIO PROCESADOR INTEL CORE I5 MEMORIA RAM DE 8 GB SSD DE 256 GB. GARANTIA DE 1 ANO EN PARTES Y MANO DE OBRA POR PARTE DE FABRICANTE. | 21692
I180000220-6236 | UNIDAD CENTRAL DE PROCESO (CPU) UNIDAD CENTRAL DE PROCESO (CPU) PRESENTACION: UNIDAD DE MEDIDA: COMPUTADORA DE ESCRITORIO PROCESADOR INTEL CORE I5 MEMORIA RAM DE 8 GB SSD DE 256 GB. GARANTIA DE 1 ANO EN PARTES Y MANO DE OBRA POR PARTE DE FABRICANTE. | 21692
I180000220-6237 | UNIDAD CENTRAL DE PROCESO (CPU) UNIDAD CENTRAL DE PROCESO (CPU) PRESENTACION: UNIDAD DE MEDIDA: COMPUTADORA DE ESCRITORIO PROCESADOR INTEL CORE I5 MEMORIA RAM DE 8 GB SSD DE 256 GB. GARANTIA DE 1 ANO EN PARTES Y MANO DE OBRA POR PARTE DE FABRICANTE. | 21692
I180000250-1134 | TODO TIPO DE SOFTWARE (PAQUETERIA) LICENCIA MICROSOFT OFFICE HOME Y BUSINESS 2021 CAJA DVD ESPANOL. SERIE: 99994952347272X2247492 | 6960
I180000250-1135 | TODO TIPO DE SOFTWARE (PAQUETERIA) LICENCIA MICROSOFT OFFICE HOME Y BUSINESS 2021 CAJA DVD ESPANOL. SERIE: 99994952347273X2247492 | 6960
I180000250-1136 | TODO TIPO DE SOFTWARE (PAQUETERIA) LICENCIA MICROSOFT OFFICE HOME Y BUSINESS 2021 CAJA DVD ESPANOL. SERIE: 99994952347277X2247492 | 6960
I180000250-1137 | TODO TIPO DE SOFTWARE (PAQUETERIA) LICENCIA MICROSOFT OFFICE HOME Y BUSINESS 2021. CAJA ESPANOL PC/MAC. SERIE: 99994-962-317-058X22-47492 | 6960
I090000088-2563 | CAMA CLINICA CAMA HOSPITALARIA MECANICA MULTIPLES POSICIONES OPERACION MECANICA CON SISTEMA DISENO DE BASE TIPO RETRACTIL AJUSTE FLEXION DE RODILLAS AJUSTES DE ALTURA AJUSTES DE RESPALDO BARABDALES TUBULARES DE 145 CMS X 44 CMS CON SEGURO AUTOMATICO DE ALUMINIO ABATIBLES COLCHON DE 8CMS DE ANCHO DE URETANO REPELEMTE A LIQUIDOS RETARDANTE AL FUEGO ANTIBACTERIAL. | 12702
I090000088-2564 | CAMA CLINICA CAMA HOSPITALARIA MECANICA MULTIPLES POSICIONES OPERACION MECANICA CON SISTEMA DISENO DE BASE TIPO RETRACTIL AJUSTE FLEXION DE RODILLAS AJUSTES DE ALTURA AJUSTES DE RESPALDO BARABDALES TUBULARES DE 145 CMS X 44 CMS CON SEGURO AUTOMATICO DE ALUMINIO ABATIBLES COLCHON DE 8CMS DE ANCHO DE URETANO REPELEMTE A LIQUIDOS RETARDANTE AL FUEGO ANTIBACTERIAL. | 12702
I090000088-2565 | CAMA CLINICA CAMA HOSPITALARIA MECANICA MULTIPLES POSICIONES OPERACION MECANICA CON SISTEMA DISENO DE BASE TIPO RETRACTIL AJUSTE FLEXION DE RODILLAS AJUSTES DE ALTURA AJUSTES DE RESPALDO BARABDALES TUBULARES DE 145 CMS X 44 CMS CON SEGURO AUTOMATICO DE ALUMINIO ABATIBLES COLCHON DE 8CMS DE ANCHO DE URETANO REPELEMTE A LIQUIDOS RETARDANTE AL FUEGO ANTIBACTERIAL. | 12702
I090000088-2566 | CAMA CLINICA CAMA HOSPITALARIA MECANICA MULTIPLES POSICIONES OPERACION MECANICA CON SISTEMA DISENO DE BASE TIPO RETRACTIL AJUSTE FLEXION DE RODILLAS AJUSTES DE ALTURA AJUSTES DE RESPALDO BARABDALES TUBULARES DE 145 CMS X 44 CMS CON SEGURO AUTOMATICO DE ALUMINIO ABATIBLES COLCHON DE 8CMS DE ANCHO DE URETANO REPELEMTE A LIQUIDOS RETARDANTE AL FUEGO ANTIBACTERIAL. | 12702
I090000088-2567 | CAMA CLINICA CAMA HOSPITALARIA MECANICA MULTIPLES POSICIONES OPERACION MECANICA CON SISTEMA DISENO DE BASE TIPO RETRACTIL AJUSTE FLEXION DE RODILLAS AJUSTES DE ALTURA AJUSTES DE RESPALDO BARABDALES TUBULARES DE 145 CMS X 44 CMS CON SEGURO AUTOMATICO DE ALUMINIO ABATIBLES COLCHON DE 8CMS DE ANCHO DE URETANO REPELEMTE A LIQUIDOS RETARDANTE AL FUEGO ANTIBACTERIAL. | 12702
I090000088-2568 | CAMA CLINICA CAMA HOSPITALARIA MECANICA MULTIPLES POSICIONES OPERACION MECANICA CON SISTEMA DISENO DE BASE TIPO RETRACTIL AJUSTE FLEXION DE RODILLAS AJUSTES DE ALTURA AJUSTES DE RESPALDO BARABDALES TUBULARES DE 145 CMS X 44 CMS CON SEGURO AUTOMATICO DE ALUMINIO ABATIBLES COLCHON DE 8CMS DE ANCHO DE URETANO REPELEMTE A LIQUIDOS RETARDANTE AL FUEGO ANTIBACTERIAL. | 12702
I090000088-2569 | CAMA CLINICA CAMA HOSPITALARIA MECANICA MULTIPLES POSICIONES OPERACION MECANICA CON SISTEMA DISENO DE BASE TIPO RETRACTIL AJUSTE FLEXION DE RODILLAS AJUSTES DE ALTURA AJUSTES DE RESPALDO BARABDALES TUBULARES DE 145 CMS X 44 CMS CON SEGURO AUTOMATICO DE ALUMINIO ABATIBLES COLCHON DE 8CMS DE ANCHO DE URETANO REPELEMTE A LIQUIDOS RETARDANTE AL FUEGO ANTIBACTERIAL. | 12702
I090000088-2570 | CAMA CLINICA CAMA HOSPITALARIA MECANICA MULTIPLES POSICIONES OPERACION MECANICA CON SISTEMA DISENO DE BASE TIPO RETRACTIL AJUSTE FLEXION DE RODILLAS AJUSTES DE ALTURA AJUSTES DE RESPALDO BARABDALES TUBULARES DE 145 CMS X 44 CMS CON SEGURO AUTOMATICO DE ALUMINIO ABATIBLES COLCHON DE 8CMS DE ANCHO DE URETANO REPELEMTE A LIQUIDOS RETARDANTE AL FUEGO ANTIBACTERIAL. | 12702
I090000088-2571 | CAMA CLINICA CAMA HOSPITALARIA MECANICA MULTIPLES POSICIONES OPERACION MECANICA CON SISTEMA DISENO DE BASE TIPO RETRACTIL AJUSTE FLEXION DE RODILLAS AJUSTES DE ALTURA AJUSTES DE RESPALDO BARABDALES TUBULARES DE 145 CMS X 44 CMS CON SEGURO AUTOMATICO DE ALUMINIO ABATIBLES COLCHON DE 8CMS DE ANCHO DE URETANO REPELEMTE A LIQUIDOS RETARDANTE AL FUEGO ANTIBACTERIAL. | 12702
I090000088-2572 | CAMA CLINICA CAMA HOSPITALARIA MECANICA MULTIPLES POSICIONES OPERACION MECANICA CON SISTEMA DISENO DE BASE TIPO RETRACTIL AJUSTE FLEXION DE RODILLAS AJUSTES DE ALTURA AJUSTES DE RESPALDO BARABDALES TUBULARES DE 145 CMS X 44 CMS CON SEGURO AUTOMATICO DE ALUMINIO ABATIBLES COLCHON DE 8CMS DE ANCHO DE URETANO REPELEMTE A LIQUIDOS RETARDANTE AL FUEGO ANTIBACTERIAL. | 12702
I090000088-2573 | CAMA CLINICA CAMA HOSPITALARIA MECANICA MULTIPLES POSICIONES OPERACION MECANICA CON SISTEMA DISENO DE BASE TIPO RETRACTIL AJUSTE FLEXION DE RODILLAS AJUSTES DE ALTURA AJUSTES DE RESPALDO BARABDALES TUBULARES DE 145 CMS X 44 CMS CON SEGURO AUTOMATICO DE ALUMINIO ABATIBLES COLCHON DE 8CMS DE ANCHO DE URETANO REPELEMTE A LIQUIDOS RETARDANTE AL FUEGO ANTIBACTERIAL. | 12702
I090000088-2574 | CAMA CLINICA CAMA HOSPITALARIA MECANICA MULTIPLES POSICIONES OPERACION MECANICA CON SISTEMA DISENO DE BASE TIPO RETRACTIL AJUSTE FLEXION DE RODILLAS AJUSTES DE ALTURA AJUSTES DE RESPALDO BARABDALES TUBULARES DE 145 CMS X 44 CMS CON SEGURO AUTOMATICO DE ALUMINIO ABATIBLES COLCHON DE 8CMS DE ANCHO DE URETANO REPELEMTE A LIQUIDOS RETARDANTE AL FUEGO ANTIBACTERIAL. | 12702
I090000088-2575 | CAMA CLINICA CAMA HOSPITALARIA MECANICA MULTIPLES POSICIONES OPERACION MECANICA CON SISTEMA DISENO DE BASE TIPO RETRACTIL AJUSTE FLEXION DE RODILLAS AJUSTES DE ALTURA AJUSTES DE RESPALDO BARABDALES TUBULARES DE 145 CMS X 44 CMS CON SEGURO AUTOMATICO DE ALUMINIO ABATIBLES COLCHON DE 8CMS DE ANCHO DE URETANO REPELEMTE A LIQUIDOS RETARDANTE AL FUEGO ANTIBACTERIAL. | 12702
I090000088-2576 | CAMA CLINICA CAMA HOSPITALARIA MECANICA MULTIPLES POSICIONES OPERACION MECANICA CON SISTEMA DISENO DE BASE TIPO RETRACTIL AJUSTE FLEXION DE RODILLAS AJUSTES DE ALTURA AJUSTES DE RESPALDO BARABDALES TUBULARES DE 145 CMS X 44 CMS CON SEGURO AUTOMATICO DE ALUMINIO ABATIBLES COLCHON DE 8CMS DE ANCHO DE URETANO REPELEMTE A LIQUIDOS RETARDANTE AL FUEGO ANTIBACTERIAL. | 12702
I090000088-2577 | CAMA CLINICA CAMA HOSPITALARIA MECANICA MULTIPLES POSICIONES OPERACION MECANICA CON SISTEMA DISENO DE BASE TIPO RETRACTIL AJUSTE FLEXION DE RODILLAS AJUSTES DE ALTURA AJUSTES DE RESPALDO BARABDALES TUBULARES DE 145 CMS X 44 CMS CON SEGURO AUTOMATICO DE ALUMINIO ABATIBLES COLCHON DE 8CMS DE ANCHO DE URETANO REPELEMTE A LIQUIDOS RETARDANTE AL FUEGO ANTIBACTERIAL. | 12702
I090000088-2578 | CAMA CLINICA CAMA HOSPITALARIA MECANICA MULTIPLES POSICIONES OPERACION MECANICA CON SISTEMA DISENO DE BASE TIPO RETRACTIL AJUSTE FLEXION DE RODILLAS AJUSTES DE ALTURA AJUSTES DE RESPALDO BARABDALES TUBULARES DE 145 CMS X 44 CMS CON SEGURO AUTOMATICO DE ALUMINIO ABATIBLES COLCHON DE 8CMS DE ANCHO DE URETANO REPELEMTE A LIQUIDOS RETARDANTE AL FUEGO ANTIBACTERIAL. | 12702
I090000088-2579 | CAMA CLINICA CAMA HOSPITALARIA MECANICA MULTIPLES POSICIONES OPERACION MECANICA CON SISTEMA DISENO DE BASE TIPO RETRACTIL AJUSTE FLEXION DE RODILLAS AJUSTES DE ALTURA AJUSTES DE RESPALDO BARABDALES TUBULARES DE 145 CMS X 44 CMS CON SEGURO AUTOMATICO DE ALUMINIO ABATIBLES COLCHON DE 8CMS DE ANCHO DE URETANO REPELEMTE A LIQUIDOS RETARDANTE AL FUEGO ANTIBACTERIAL. | 12702
I090000088-2580 | CAMA CLINICA CAMA HOSPITALARIA MECANICA MULTIPLES POSICIONES OPERACION MECANICA CON SISTEMA DISENO DE BASE TIPO RETRACTIL AJUSTE FLEXION DE RODILLAS AJUSTES DE ALTURA AJUSTES DE RESPALDO BARABDALES TUBULARES DE 145 CMS X 44 CMS CON SEGURO AUTOMATICO DE ALUMINIO ABATIBLES COLCHON DE 8CMS DE ANCHO DE URETANO REPELEMTE A LIQUIDOS RETARDANTE AL FUEGO ANTIBACTERIAL. | 12702
I090000088-2581 | CAMA CLINICA CAMA HOSPITALARIA MECANICA MULTIPLES POSICIONES OPERACION MECANICA CON SISTEMA DISENO DE BASE TIPO RETRACTIL AJUSTE FLEXION DE RODILLAS AJUSTES DE ALTURA AJUSTES DE RESPALDO BARABDALES TUBULARES DE 145 CMS X 44 CMS CON SEGURO AUTOMATICO DE ALUMINIO ABATIBLES COLCHON DE 8CMS DE ANCHO DE URETANO REPELEMTE A LIQUIDOS RETARDANTE AL FUEGO ANTIBACTERIAL. | 12702
I090000088-2582 | CAMA CLINICA CAMA HOSPITALARIA MECANICA MULTIPLES POSICIONES OPERACION MECANICA CON SISTEMA DISENO DE BASE TIPO RETRACTIL AJUSTE FLEXION DE RODILLAS AJUSTES DE ALTURA AJUSTES DE RESPALDO BARABDALES TUBULARES DE 145 CMS X 44 CMS CON SEGURO AUTOMATICO DE ALUMINIO ABATIBLES COLCHON DE 8CMS DE ANCHO DE URETANO REPELEMTE A LIQUIDOS RETARDANTE AL FUEGO ANTIBACTERIAL. | 12702
I090000088-2583 | CAMA CLINICA CAMA HOSPITALARIA MECANICA MULTIPLES POSICIONES OPERACION MECANICA CON SISTEMA DISENO DE BASE TIPO RETRACTIL AJUSTE FLEXION DE RODILLAS AJUSTES DE ALTURA AJUSTES DE RESPALDO BARABDALES TUBULARES DE 145 CMS X 44 CMS CON SEGURO AUTOMATICO DE ALUMINIO ABATIBLES COLCHON DE 8CMS DE ANCHO DE URETANO REPELEMTE A LIQUIDOS RETARDANTE AL FUEGO ANTIBACTERIAL. | 12702
I090000088-2584 | CAMA CLINICA CAMA HOSPITALARIA MECANICA MULTIPLES POSICIONES OPERACION MECANICA CON SISTEMA DISENO DE BASE TIPO RETRACTIL AJUSTE FLEXION DE RODILLAS AJUSTES DE ALTURA AJUSTES DE RESPALDO BARABDALES TUBULARES DE 145 CMS X 44 CMS CON SEGURO AUTOMATICO DE ALUMINIO ABATIBLES COLCHON DE 8CMS DE ANCHO DE URETANO REPELEMTE A LIQUIDOS RETARDANTE AL FUEGO ANTIBACTERIAL. | 12702
I090000088-2585 | CAMA CLINICA CAMA HOSPITALARIA MECANICA MULTIPLES POSICIONES OPERACION MECANICA CON SISTEMA DISENO DE BASE TIPO RETRACTIL AJUSTE FLEXION DE RODILLAS AJUSTES DE ALTURA AJUSTES DE RESPALDO BARABDALES TUBULARES DE 145 CMS X 44 CMS CON SEGURO AUTOMATICO DE ALUMINIO ABATIBLES COLCHON DE 8CMS DE ANCHO DE URETANO REPELEMTE A LIQUIDOS RETARDANTE AL FUEGO ANTIBACTERIAL. | 12702
I090000088-2586 | CAMA CLINICA CAMA HOSPITALARIA MECANICA MULTIPLES POSICIONES OPERACION MECANICA CON SISTEMA DISENO DE BASE TIPO RETRACTIL AJUSTE FLEXION DE RODILLAS AJUSTES DE ALTURA AJUSTES DE RESPALDO BARABDALES TUBULARES DE 145 CMS X 44 CMS CON SEGURO AUTOMATICO DE ALUMINIO ABATIBLES COLCHON DE 8CMS DE ANCHO DE URETANO REPELEMTE A LIQUIDOS RETARDANTE AL FUEGO ANTIBACTERIAL. | 12702
I090000088-2587 | CAMA CLINICA CAMA HOSPITALARIA MECANICA MULTIPLES POSICIONES OPERACION MECANICA CON SISTEMA DISENO DE BASE TIPO RETRACTIL AJUSTE FLEXION DE RODILLAS AJUSTES DE ALTURA AJUSTES DE RESPALDO BARABDALES TUBULARES DE 145 CMS X 44 CMS CON SEGURO AUTOMATICO DE ALUMINIO ABATIBLES COLCHON DE 8CMS DE ANCHO DE URETANO REPELEMTE A LIQUIDOS RETARDANTE AL FUEGO ANTIBACTERIAL. | 12702
I090000088-2588 | CAMA CLINICA CAMA HOSPITALARIA MECANICA MULTIPLES POSICIONES OPERACION MECANICA CON SISTEMA DISENO DE BASE TIPO RETRACTIL AJUSTE FLEXION DE RODILLAS AJUSTES DE ALTURA AJUSTES DE RESPALDO BARABDALES TUBULARES DE 145 CMS X 44 CMS CON SEGURO AUTOMATICO DE ALUMINIO ABATIBLES COLCHON DE 8CMS DE ANCHO DE URETANO REPELEMTE A LIQUIDOS RETARDANTE AL FUEGO ANTIBACTERIAL. | 12702
I090000088-2589 | CAMA CLINICA CAMA HOSPITALARIA MECANICA MULTIPLES POSICIONES OPERACION MECANICA CON SISTEMA DISENO DE BASE TIPO RETRACTIL AJUSTE FLEXION DE RODILLAS AJUSTES DE ALTURA AJUSTES DE RESPALDO BARABDALES TUBULARES DE 145 CMS X 44 CMS CON SEGURO AUTOMATICO DE ALUMINIO ABATIBLES COLCHON DE 8CMS DE ANCHO DE URETANO REPELEMTE A LIQUIDOS RETARDANTE AL FUEGO ANTIBACTERIAL. | 12702
I090000088-2590 | CAMA CLINICA CAMA HOSPITALARIA MECANICA MULTIPLES POSICIONES OPERACION MECANICA CON SISTEMA DISENO DE BASE TIPO RETRACTIL AJUSTE FLEXION DE RODILLAS AJUSTES DE ALTURA AJUSTES DE RESPALDO BARABDALES TUBULARES DE 145 CMS X 44 CMS CON SEGURO AUTOMATICO DE ALUMINIO ABATIBLES COLCHON DE 8CMS DE ANCHO DE URETANO REPELEMTE A LIQUIDOS RETARDANTE AL FUEGO ANTIBACTERIAL. | 12702
I090000088-2591 | CAMA CLINICA CAMA HOSPITALARIA MECANICA MULTIPLES POSICIONES OPERACION MECANICA CON SISTEMA DISENO DE BASE TIPO RETRACTIL AJUSTE FLEXION DE RODILLAS AJUSTES DE ALTURA AJUSTES DE RESPALDO BARABDALES TUBULARES DE 145 CMS X 44 CMS CON SEGURO AUTOMATICO DE ALUMINIO ABATIBLES COLCHON DE 8CMS DE ANCHO DE URETANO REPELEMTE A LIQUIDOS RETARDANTE AL FUEGO ANTIBACTERIAL. | 12702
I090000088-2592 | CAMA CLINICA CAMA HOSPITALARIA MECANICA MULTIPLES POSICIONES OPERACION MECANICA CON SISTEMA DISENO DE BASE TIPO RETRACTIL AJUSTE FLEXION DE RODILLAS AJUSTES DE ALTURA AJUSTES DE RESPALDO BARABDALES TUBULARES DE 145 CMS X 44 CMS CON SEGURO AUTOMATICO DE ALUMINIO ABATIBLES COLCHON DE 8CMS DE ANCHO DE URETANO REPELEMTE A LIQUIDOS RETARDANTE AL FUEGO ANTIBACTERIAL. | 12702
I090000088-2593 | CAMA CLINICA CAMA HOSPITALARIA MECANICA MULTIPLES POSICIONES OPERACION MECANICA CON SISTEMA DISENO DE BASE TIPO RETRACTIL AJUSTE FLEXION DE RODILLAS AJUSTES DE ALTURA AJUSTES DE RESPALDO BARABDALES TUBULARES DE 145 CMS X 44 CMS CON SEGURO AUTOMATICO DE ALUMINIO ABATIBLES COLCHON DE 8CMS DE ANCHO DE URETANO REPELEMTE A LIQUIDOS RETARDANTE AL FUEGO ANTIBACTERIAL. | 12702
I090000088-2594 | CAMA CLINICA CAMA HOSPITALARIA MECANICA MULTIPLES POSICIONES OPERACION MECANICA CON SISTEMA DISENO DE BASE TIPO RETRACTIL AJUSTE FLEXION DE RODILLAS AJUSTES DE ALTURA AJUSTES DE RESPALDO BARABDALES TUBULARES DE 145 CMS X 44 CMS CON SEGURO AUTOMATICO DE ALUMINIO ABATIBLES COLCHON DE 8CMS DE ANCHO DE URETANO REPELEMTE A LIQUIDOS RETARDANTE AL FUEGO ANTIBACTERIAL. | 12702
I090000088-2595 | CAMA CLINICA CAMA HOSPITALARIA MECANICA MULTIPLES POSICIONES OPERACION MECANICA CON SISTEMA DISENO DE BASE TIPO RETRACTIL AJUSTE FLEXION DE RODILLAS AJUSTES DE ALTURA AJUSTES DE RESPALDO BARABDALES TUBULARES DE 145 CMS X 44 CMS CON SEGURO AUTOMATICO DE ALUMINIO ABATIBLES COLCHON DE 8CMS DE ANCHO DE URETANO REPELEMTE A LIQUIDOS RETARDANTE AL FUEGO ANTIBACTERIAL. | 12702
I090000088-2596 | CAMA CLINICA CAMA HOSPITALARIA MECANICA MULTIPLES POSICIONES OPERACION MECANICA CON SISTEMA DISENO DE BASE TIPO RETRACTIL AJUSTE FLEXION DE RODILLAS AJUSTES DE ALTURA AJUSTES DE RESPALDO BARABDALES TUBULARES DE 145 CMS X 44 CMS CON SEGURO AUTOMATICO DE ALUMINIO ABATIBLES COLCHON DE 8CMS DE ANCHO DE URETANO REPELEMTE A LIQUIDOS RETARDANTE AL FUEGO ANTIBACTERIAL. | 12702
I090000088-2597 | CAMA CLINICA CAMA HOSPITALARIA MECANICA MULTIPLES POSICIONES OPERACION MECANICA CON SISTEMA DISENO DE BASE TIPO RETRACTIL AJUSTE FLEXION DE RODILLAS AJUSTES DE ALTURA AJUSTES DE RESPALDO BARABDALES TUBULARES DE 145 CMS X 44 CMS CON SEGURO AUTOMATICO DE ALUMINIO ABATIBLES COLCHON DE 8CMS DE ANCHO DE URETANO REPELEMTE A LIQUIDOS RETARDANTE AL FUEGO ANTIBACTERIAL. | 12702
I090000088-2598 | CAMA CLINICA CAMA HOSPITALARIA MECANICA MULTIPLES POSICIONES OPERACION MECANICA CON SISTEMA DISENO DE BASE TIPO RETRACTIL AJUSTE FLEXION DE RODILLAS AJUSTES DE ALTURA AJUSTES DE RESPALDO BARABDALES TUBULARES DE 145 CMS X 44 CMS CON SEGURO AUTOMATICO DE ALUMINIO ABATIBLES COLCHON DE 8CMS DE ANCHO DE URETANO REPELEMTE A LIQUIDOS RETARDANTE AL FUEGO ANTIBACTERIAL. | 12702
I090000088-2599 | CAMA CLINICA CAMA HOSPITALARIA MECANICA MULTIPLES POSICIONES OPERACION MECANICA CON SISTEMA DISENO DE BASE TIPO RETRACTIL AJUSTE FLEXION DE RODILLAS AJUSTES DE ALTURA AJUSTES DE RESPALDO BARABDALES TUBULARES DE 145 CMS X 44 CMS CON SEGURO AUTOMATICO DE ALUMINIO ABATIBLES COLCHON DE 8CMS DE ANCHO DE URETANO REPELEMTE A LIQUIDOS RETARDANTE AL FUEGO ANTIBACTERIAL. | 12702
I090000088-2600 | CAMA CLINICA CAMA HOSPITALARIA MECANICA MULTIPLES POSICIONES OPERACION MECANICA CON SISTEMA DISENO DE BASE TIPO RETRACTIL AJUSTE FLEXION DE RODILLAS AJUSTES DE ALTURA AJUSTES DE RESPALDO BARABDALES TUBULARES DE 145 CMS X 44 CMS CON SEGURO AUTOMATICO DE ALUMINIO ABATIBLES COLCHON DE 8CMS DE ANCHO DE URETANO REPELEMTE A LIQUIDOS RETARDANTE AL FUEGO ANTIBACTERIAL. | 12702
I090000088-2601 | CAMA CLINICA CAMA HOSPITALARIA MECANICA MULTIPLES POSICIONES OPERACION MECANICA CON SISTEMA DISENO DE BASE TIPO RETRACTIL AJUSTE FLEXION DE RODILLAS AJUSTES DE ALTURA AJUSTES DE RESPALDO BARABDALES TUBULARES DE 145 CMS X 44 CMS CON SEGURO AUTOMATICO DE ALUMINIO ABATIBLES COLCHON DE 8CMS DE ANCHO DE URETANO REPELEMTE A LIQUIDOS RETARDANTE AL FUEGO ANTIBACTERIAL. | 12702
I090000088-2602 | CAMA CLINICA CAMA HOSPITALARIA MECANICA MULTIPLES POSICIONES OPERACION MECANICA CON SISTEMA DISENO DE BASE TIPO RETRACTIL AJUSTE FLEXION DE RODILLAS AJUSTES DE ALTURA AJUSTES DE RESPALDO BARABDALES TUBULARES DE 145 CMS X 44 CMS CON SEGURO AUTOMATICO DE ALUMINIO ABATIBLES COLCHON DE 8CMS DE ANCHO DE URETANO REPELEMTE A LIQUIDOS RETARDANTE AL FUEGO ANTIBACTERIAL. | 12702
I090000088-2603 | CAMA CLINICA CAMA HOSPITALARIA MECANICA MULTIPLES POSICIONES OPERACION MECANICA CON SISTEMA DISENO DE BASE TIPO RETRACTIL AJUSTE FLEXION DE RODILLAS AJUSTES DE ALTURA AJUSTES DE RESPALDO BARABDALES TUBULARES DE 145 CMS X 44 CMS CON SEGURO AUTOMATICO DE ALUMINIO ABATIBLES COLCHON DE 8CMS DE ANCHO DE URETANO REPELEMTE A LIQUIDOS RETARDANTE AL FUEGO ANTIBACTERIAL. | 12702
I090000100-923 | CARRO CAMILLA SISTEMA HIDRAULICO PARA AHUSTE U NEUMATICO POR MEDIO DE PISTONES PARA MOVIMIENTOS DE RESPALDO AJUSTE DE RESPALDO DE 0? - 80? POR PISTON NEUMATICO FLEXION DE RODILLAS 0? - 35? POR PISTON NEUMATICO TRENDELEMBURG Y REVERSA +16/-16? RANGO DE ALTURA 65 A 92 CM DE SUPERFICIE DE PACIENTES 64X188 CM DE BARANDALES POSICION HORIZONTAL RUEDAS DOBLES INTERCAMBIABLES ANTIESTATICAS 15 CM. | 70760
I090000100-924 | CARRO CAMILLA SISTEMA HIDRAULICO PARA AHUSTE U NEUMATICO POR MEDIO DE PISTONES PARA MOVIMIENTOS DE RESPALDO AJUSTE DE RESPALDO DE 0? - 80? POR PISTON NEUMATICO FLEXION DE RODILLAS 0? - 35? POR PISTON NEUMATICO TRENDELEMBURG Y REVERSA +16/-16? RANGO DE ALTURA 65 A 92 CM DE SUPERFICIE DE PACIENTES 64X188 CM DE BARANDALES POSICION HORIZONTAL RUEDAS DOBLES INTERCAMBIABLES ANTIESTATICAS 15 CM. | 70760
I090000104-373 | CARRO CURACIONES ESTRUCTURA TUBULAR REDONDO 1 CROMADO INCLUYE CUBETA Y PALANGANA | 10208
I090000104-374 | CARRO CURACIONES ESTRUCTURA TUBULAR REDONDO 1 CROMADO INCLUYE CUBETA Y PALANGANA | 10208
I090000312-2963 | MESA EXPLORACION PIERNERAS DE PLASTICO ESTRUCTURA DE LAMINA CAL.20 ACABADO ESMALTE HORNEADO COLOR BEIGE GABINETE CON 2 PUERTAS CORREDIZAS Y POSICIONES EN CABECERA Y PIECERA. DIMENSIONES: LARGO 1.65 MTS ANCHO:0.55 MTS ALTO:0.85 MTS | 10730
I090000312-2964 | MESA EXPLORACION PIERNERAS DE PLASTICO ESTRUCTURA DE LAMINA CAL.20 ACABADO ESMALTE HORNEADO COLOR BEIGE GABINETE CON 2 PUERTAS CORREDIZAS Y POSICIONES EN CABECERA Y PIECERA. DIMENSIONES: LARGO 1.65 MTS ANCHO:0.55 MTS ALTO:0.85 MTS | 10730
I090000340-1024 | NEGATOSCOPIO ESTRUCTURA DE LAMICA CAL.22 ACABADO ESMALTE HORNEADO LAMPARA CIRCULAR DE ENCENDIDO RAPIDO INTERRUPTOR DE ENCENDIDO TIPO CODILLO | 9686
I090000340-1025 | NEGATOSCOPIO ESTRUCTURA DE LAMICA CAL.22 ACABADO ESMALTE HORNEADO LAMPARA CIRCULAR DE ENCENDIDO RAPIDO INTERRUPTOR DE ENCENDIDO TIPO CODILLO | 9686
I090000340-1026 | NEGATOSCOPIO ESTRUCTURA DE LAMICA CAL.22 ACABADO ESMALTE HORNEADO LAMPARA CIRCULAR DE ENCENDIDO RAPIDO INTERRUPTOR DE ENCENDIDO TIPO CODILLO | 9686
I090000406-548 | SILLA RUEDAS FABRICADA EN ACERO CROMADO ASIENTO Y RESPALDO DE LONA DESCANSABRAZOS ACOJINADOS DESCANSA PIES ABATIBLES RIN NEGRO. | 8062
I090000406-549 | SILLA RUEDAS FABRICADA EN ACERO CROMADO ASIENTO Y RESPALDO DE LONA DESCANSABRAZOS ACOJINADOS DESCANSA PIES ABATIBLES RIN NEGRO. | 8062
I090000406-550 | SILLA RUEDAS FABRICADA EN ACERO CROMADO ASIENTO Y RESPALDO DE LONA DESCANSABRAZOS ACOJINADOS DESCANSA PIES ABATIBLES RIN NEGRO. | 8062
I090000406-551 | SILLA RUEDAS FABRICADA EN ACERO CROMADO ASIENTO Y RESPALDO DE LONA DESCANSABRAZOS ACOJINADOS DESCANSA PIES ABATIBLES RIN NEGRO. | 8062
I150200668-35 | GRABADOR DE RED NVR 12 MP / 32 CANALES SUMINISTRO INSTALACION Y CONFIGURACION DE NVR 32 CANALES IP 12 MEGAPIXEL (4K) DISCO DURO DE 8TB RECONICIMIENTO FACIAL 32 CANALES IP BASE DE DATOS 4 BAHIAS DE DISCO DURO ACUSENSE/ EVITA FALSAS ALARMAS INCLUYE ACARREO FLETE DE EQUIPO HERRAMIENTAS MATERIALES HASTA EL LUGAR DE SU UTILIZACION ETIQUETACION IDENTIFICACION EN PLANO SOPORTE TECNICO MANO DE OBRA DE CUALQUIER NIVEL Y TODO LO NECESARIO PARA SU PUESTA A PUNTO. | 67744
I150200668-36 | GRABADOR DE RED NVR 12 MP / 32 CANALES SUMINISTRO INSTALACION Y CONFIGURACION DE NVR 32 CANALES IP 12 MEGAPIXEL (4K) DISCO DURO DE 8TB RECONICIMIENTO FACIAL 32 CANALES IP BASE DE DATOS 4 BAHIAS DE DISCO DURO ACUSENSE/ EVITA FALSAS ALARMAS INCLUYE ACARREO FLETE DE EQUIPO HERRAMIENTAS MATERIALES HASTA EL LUGAR DE SU UTILIZACION ETIQUETACION IDENTIFICACION EN PLANO SOPORTE TECNICO MANO DE OBRA DE CUALQUIER NIVEL Y TODO LO NECESARIO PARA SU PUESTA A PUNTO. | 67744
I150200106-64 | CONMUTADOR TELEFONICO AUTOMATICO CONMUTADOR IP-PBX GS SUMINISTRO CONFIGURACION E INSTALACION DE 1 CONMUTADOR PBX IP PARA INTERCOMUNICACION UCM6208 2X FXS 8X FXO. INCLUYE LA CONFIGURACION DE SERVIVIOS DE VOZ EXTENSIONES Y TRONCALES Y ENLACE A CONMUTADOR CISCO. | 51852
I150200498-55 | SISTEMA DE CONTROL DE ACCESO CONTROLADOR D/4 PUERTAS SUMINISTRO E INSTALACION DE CONTROLADORAS DE ACCESO 4 PUERTAS 8 LECTORES DE HUELLA Y TARJETA INTEGRACION CON VIDEO 100000 TARJETAS CON GABINETE Y FUENTE DE ALIMENTACION 12VCD/8A INCLUYE BATERIA CON TECNOLOGIA AGM/VRLA DE 12 VCD; 45 AH PARA APLICACIONES EN SISTEMA DE RESPALDO Y CON CABLE DE ALIMENTACION ELECTRICA PARA 120-240 VCA DE 1.8 MTS. INCLUYE 4 CHAPAS MAGNETICAS DOLE PARA APLICACION EN PUERTAS DE DOBLE HOJA . 1200 LBS (X2). LED INDICADOR ULTRABRILLANTE CON 4 MONTAJE DOBLE PARA MAG1200NDLED TIPO Z Y L Y 4 FUENTE DE 12 VCD/1A PARA CONTROL DE ACCESO CON BATERIA INCLUIDA ADEMAS QUE INCLUYA ACARREO FLETE DE EQUIPO HERRAMIENTAS MATERIALES HASTA EL LUGAR DE SU UTILIZACION ETIQUETACION IDENTIFICACION EN PLANO SOPORTE TECNICO MANO DE OBRA DE CUALQUIER NIVEL Y TODO LO NECESARIO PARA SU PUESTA A PUNTO. SERIE CHAPAS: 20100078403 20100078404 201200007299 201200007300. SERIE MONTAJES: 210100 | 60157.6
I150200498-56 | SISTEMA DE CONTROL DE ACCESO LICENCIA HIK CENTRAL BASE DE CONTROL DE ACCESO SUMINISTRO E INSTALACION DE HIK-CENTAL LICENCIA BASE DE CONTROL DE ACCESO QUE INCLUYE 4 PUERTAS IKCENTRAL-P-ACS-BASE/2DOOR) INCLUYE ACARREO FLETE DE EQUIPO HERRAMIENTA MATERIALES HASTA EL LUGAR DE SU UTILIZACION ETIQUETACION IDENTIFICACION EN PLANO SOPORTE TECNICO MANO DE OBRA DE CUALQUIER NIVEL Y TODO LO NECESARIO PARA SU PUESTA A PUNTO. | 13978
I150200526-63 | SISTEMA DE COMUNICACION DE VOZ Y DATOS CONTROLADOR D/EVACUACION SUMINISTRO E INSTALACION DE CONTROLADOR DE EVACUACION POR VOZ I 500 W I 8 ZONAS INDEPENDIENTES I 4 ENTRADAS DE AUDIO Y 2 ENTRADAS DE MICROFONO INCLUYE ACARREO FLETE DE EQUIPO HERRAMIENTA MATERIALES HASTA EL LUGAR DE SU UTILIZACION ETIQUETACION IDENTIFICACION EN PLANO SOPORTE TECNICO MANO DE OBRA DE CUALQUIER NIVEL Y TODO LO NECESARIO PARA SU PUESTA A PUNTO | 161936
I150400062-20 | AMPLIFICADOR DISTRIBUIDOR DE AUDIO ENRUTADOR D/EVACUACION D/VOZ 8 ZONAS SUMINISTRO E INSTALACION DE CONTROLADOR DE EXTENSION DE EVACUACION DE VOZ-8 ZONAS 500W SOPORTA MAX. 19 SF6200MS EN CASCADA PROAUDIO INCLUYE ACARREO FLETE DE EQUIPO HERRAMIENTA MATERIALES HASTA EL LUGAR DE SU UTILIZACION ETIQUETACION IDENTIFICACION EN PLANO SOPORTE TECNICO MANO DE OBRA DE CUALQUIER NIVEL Y TODO LO NECESARIO PARA SU PUESTA A PUNTO. | 72036
I150400062-21 | AMPLIFICADOR DISTRIBUIDOR DE AUDIO ENRUTADOR D/EVACUACION D/VOZ 8 ZONAS SUMINISTRO E INSTALACION DE CONTROLADOR DE EXTENSION DE EVACUACION DE VOZ-8 ZONAS 500W SOPORTA MAX. 19 SF6200MS EN CASCADA PROAUDIO INCLUYE ACARREO FLETE DE EQUIPO HERRAMIENTA MATERIALES HASTA EL LUGAR DE SU UTILIZACION ETIQUETACION IDENTIFICACION EN PLANO SOPORTE TECNICO MANO DE OBRA DE CUALQUIER NIVEL Y TODO LO NECESARIO PARA SU PUESTA A PUNTO. | 72036
I150400062-22 | AMPLIFICADOR DISTRIBUIDOR DE AUDIO ENRUTADOR D/EVACUACION D/VOZ 8 ZONAS SUMINISTRO E INSTALACION DE CONTROLADOR DE EXTENSION DE EVACUACION DE VOZ-8 ZONAS 500W SOPORTA MAX. 19 SF6200MS EN CASCADA PROAUDIO INCLUYE ACARREO FLETE DE EQUIPO HERRAMIENTA MATERIALES HASTA EL LUGAR DE SU UTILIZACION ETIQUETACION IDENTIFICACION EN PLANO SOPORTE TECNICO MANO DE OBRA DE CUALQUIER NIVEL Y TODO LO NECESARIO PARA SU PUESTA A PUNTO. | 72036
I150400062-23 | AMPLIFICADOR DISTRIBUIDOR DE AUDIO GATEWAY SIP D/VOCEO C/SALIDA Y ENTRADA DE SUMINISTRO INSTALACION Y CONFIGURACION DE GATEWAY DE VOZ IP/SIP ENTRADA DE AUDIO (3.5MM) SALIDA DE AMPLIFICADOR INTEGRADO DE HASTA 300W PUERTO USB (REPRODUCCION DE MP3) INCLUYE ACARREO FLETE DE EQUIPO HERRAMIENTA MATERIALES HASTA EL LUGAR DE SU UTILIZACION ETIQUETACION IDENTIFICACION EN PLANO SOPORTE TECNICO MANO DE OBRA DE CUALQUIER NIVEL Y TODO LO NECESARIO PARA SU PUESTA A PUNTO. | 9744
I180000066-2410 | MINICOMPUTADORA EQUIPO PORTATIL HUAWEI MATEBOOK B3-410 PROCESADOR 10TH GEL INTEL CORE I5-10210U GRAFICOS INTEL UHD GRAPHICS 620 MEMORIA 8GB DDR4 ALMACENAMIENTO DE 512 GB SSDPCLE WINDOWS 10 PRO ACTUALIZACION A WINDOWS 11 RESOLUCION: 1920 X 1080 BRILLO MAXIMO: 250NITS (TIPICO) R CONECTIVIDAD WIFI CONECTOR DE 3.5 MM PARA AUDICULARES Y MICROFONO 2 EN 1TECLADO Y PAD TACTIL TECLADO DE TAMANO COMPLETO PANEL TACTIL BOTON DE ENCENDIDO POR HUELLA DACTILAR CAMARA EMPOTRADA HD720P GRABACION DE VIDEO/CHAT AUDIO POTENCIAL DE LOS ALTAVOCES: 2W CADA UNO POR 2 MICROFONOS EN LA CAJA CONTIENE: ADAPTADOR DE CA (USB-C) CABLE MINI-RJ45 GUIA DE INICIO RAPIDO HOJA DE GARANTIA LICENCIA OFFICE HOGAR Y EMPRESAS 2021. | 17191.2
I180000066-2411 | MINICOMPUTADORA EQUIPO PORTATIL HUAWEI MATEBOOK B3-410 PROCESADOR 10TH GEL INTEL CORE I5-10210U GRAFICOS INTEL UHD GRAPHICS 620 MEMORIA 8GB DDR4 ALMACENAMIENTO DE 512 GB SSDPCLE WINDOWS 10 PRO ACTUALIZACION A WINDOWS 11 RESOLUCION: 1920 X 1080 BRILLO MAXIMO: 250NITS (TIPICO) R CONECTIVIDAD WIFI CONECTOR DE 3.5 MM PARA AUDICULARES Y MICROFONO 2 EN 1TECLADO Y PAD TACTIL TECLADO DE TAMANO COMPLETO PANEL TACTIL BOTON DE ENCENDIDO POR HUELLA DACTILAR CAMARA EMPOTRADA HD720P GRABACION DE VIDEO/CHAT AUDIO POTENCIAL DE LOS ALTAVOCES: 2W CADA UNO POR 2 MICROFONOS EN LA CAJA CONTIENE: ADAPTADOR DE CA (USB-C) CABLE MINI-RJ45 GUIA DE INICIO RAPIDO HOJA DE GARANTIA LICENCIA OFFICE HOGAR Y EMPRESAS 2021. | 17191.2
I180000066-2412 | MINICOMPUTADORA EQUIPO PORTATIL HUAWEI MATEBOOK B3-410 PROCESADOR 10TH GEL INTEL CORE I5-10210U GRAFICOS INTEL UHD GRAPHICS 620 MEMORIA 8GB DDR4 ALMACENAMIENTO DE 512 GB SSDPCLE WINDOWS 10 PRO ACTUALIZACION A WINDOWS 11 RESOLUCION: 1920 X 1080 BRILLO MAXIMO: 250NITS (TIPICO) R CONECTIVIDAD WIFI CONECTOR DE 3.5 MM PARA AUDICULARES Y MICROFONO 2 EN 1TECLADO Y PAD TACTIL TECLADO DE TAMANO COMPLETO PANEL TACTIL BOTON DE ENCENDIDO POR HUELLA DACTILAR CAMARA EMPOTRADA HD720P GRABACION DE VIDEO/CHAT AUDIO POTENCIAL DE LOS ALTAVOCES: 2W CADA UNO POR 2 MICROFONOS EN LA CAJA CONTIENE: ADAPTADOR DE CA (USB-C) CABLE MINI-RJ45 GUIA DE INICIO RAPIDO HOJA DE GARANTIA LICENCIA OFFICE HOGAR Y EMPRESAS 2021. | 17191.2
I180000066-2413 | MINICOMPUTADORA EQUIPO PORTATIL HUAWEI MATEBOOK B3-410 PROCESADOR 10TH GEL INTEL CORE I5-10210U GRAFICOS INTEL UHD GRAPHICS 620 MEMORIA 8GB DDR4 ALMACENAMIENTO DE 512 GB SSDPCLE WINDOWS 10 PRO ACTUALIZACION A WINDOWS 11 RESOLUCION: 1920 X 1080 BRILLO MAXIMO: 250NITS (TIPICO) R CONECTIVIDAD WIFI CONECTOR DE 3.5 MM PARA AUDICULARES Y MICROFONO 2 EN 1TECLADO Y PAD TACTIL TECLADO DE TAMANO COMPLETO PANEL TACTIL BOTON DE ENCENDIDO POR HUELLA DACTILAR CAMARA EMPOTRADA HD720P GRABACION DE VIDEO/CHAT AUDIO POTENCIAL DE LOS ALTAVOCES: 2W CADA UNO POR 2 MICROFONOS EN LA CAJA CONTIENE: ADAPTADOR DE CA (USB-C) CABLE MINI-RJ45 GUIA DE INICIO RAPIDO HOJA DE GARANTIA LICENCIA OFFICE HOGAR Y EMPRESAS 2021. | 17191.2
I180000066-2414 | MINICOMPUTADORA EQUIPO PORTATIL HUAWEI MATEBOOK B3-410 PROCESADOR 10TH GEL INTEL CORE I5-10210U GRAFICOS INTEL UHD GRAPHICS 620 MEMORIA 8GB DDR4 ALMACENAMIENTO DE 512 GB SSDPCLE WINDOWS 10 PRO ACTUALIZACION A WINDOWS 11 RESOLUCION: 1920 X 1080 BRILLO MAXIMO: 250NITS (TIPICO) R CONECTIVIDAD WIFI CONECTOR DE 3.5 MM PARA AUDICULARES Y MICROFONO 2 EN 1TECLADO Y PAD TACTIL TECLADO DE TAMANO COMPLETO PANEL TACTIL BOTON DE ENCENDIDO POR HUELLA DACTILAR CAMARA EMPOTRADA HD720P GRABACION DE VIDEO/CHAT AUDIO POTENCIAL DE LOS ALTAVOCES: 2W CADA UNO POR 2 MICROFONOS EN LA CAJA CONTIENE: ADAPTADOR DE CA (USB-C) CABLE MINI-RJ45 GUIA DE INICIO RAPIDO HOJA DE GARANTIA LICENCIA OFFICE HOGAR Y EMPRESAS 2021. | 17191.2
I180000116-533 | SERVIDOR DE RED SERVIDOR SERVIDORES DE COMPUTADOR SERVIDOR PARA ALMACENAMIENTO PROCESADOR XEON GOLD VELOCIDAD HASTA 3.20 GHZ CACHE 16.5 MB L3 CANTIDAD DE NUCLEOS 12 S-MEMORIA CAPACIDAD 64 GB DDR4 VELOCIDAD 2666 MHZ PUERTOS DE MEMORIA TOTALES 12 S-DISCO DURO 3 (2 TB) S-TARJETAS CONTROLADORA DE RED 1GB ETHERNET 4-PORT 331I CONTROLADORA DE ALMACENAMIENTO SMART ARRAY P408I-A SR GEN10 S-RANURAS DE EXPANSION PCI EXPRESS X161 PCI EXPRESS X8 FUNET DE PODER REDUDANTE S-ESPECIFICACIONES FISICAS DIMENSIONES 1U KIT DE RIELES PARA MONTAJE EN RACK 1 LICENCIA DE WONDOWS SERVER STANDAR 2022 PARA 20 COFRE S LICENCIAMIENTO OPEN GOBIERNO. GARANTIA: 3 ANOS EN PIEZAS 3 ANOS EN MANO DE OBRA 3 ANOS DE GARANTIA A DOMICILIO. | 207176
I180000148-1908 | NO-BREAK FUENTE DE PODER SUMINISTRO E INSTALACION DE FUENTE DE PODER DE 24 V CD A 6 AMPERIOS CON 6 FLEXPUT PARA PANELES INCLUYE ACARREO FLETE DE EQUIPO HERRAMIENTA MATERIALES HASTA EL LUGAR DE SU UTILIZACION MANO DE OBRA DE CUALQUIER NIVEL Y TODO LO NECESARIO PAR SU PUESTA A PUNTO. | 53128
I180000148-1909 | NO-BREAK NO BREAK UNIDAD SMART-UPS X DE APC 3000 VA PARA RACK O TORRE CON PANTALLA LCD 100-127. TIEMPO DE OPERACION A PLENA DE CARGA DE 40 MIN. CERTIFICADOS BSMI CSA UL 1449 UL 1778 FCCPART 15 CLASE A PARA UNIDAD DE RACK TIPO BATERIA SELLADA DE PLOMO SIN NECESIDAD DE MANTENCION CON ELECTROLITO SUSPENDIDO: A PRUEBA DE FILTRACION. | 20149.2
I180000168-69 | IMPRESORA INYECCION DE TINTA PARA MICROCOMPUTADORA IMPRESORA DE COMPUTADOR BLANCO Y NEGRO LASER INALAMBRICO PRINT CICLO DE TRABAJO (PAGINA POR MES) 10-1000 CICLO DE TRABAJO (MAXIMO) 8000 PAGINAS POR MES TIPOS DE MANDEJA ESTANDAR SOBRES ETIQUETAS PAPEL NORMAL CAPACIDAD DE SALID MAXIMA 100 HOJAS PUERTOS E INTERFACES INTERFAZ ESTANDAR USB LAN INALAMBRICAS. | 7644.4
I180000168-70 | IMPRESORA INYECCION DE TINTA PARA MICROCOMPUTADORA IMPRESORA DE COMPUTADOR BLANCO Y NEGRO LASER INALAMBRICO PRINT CICLO DE TRABAJO (PAGINA POR MES) 10-1000 CICLO DE TRABAJO (MAXIMO) 8000 PAGINAS POR MES TIPOS DE MANDEJA ESTANDAR SOBRES ETIQUETAS PAPEL NORMAL CAPACIDAD DE SALID MAXIMA 100 HOJAS PUERTOS E INTERFACES INTERFAZ ESTANDAR USB LAN INALAMBRICAS. | 7644.4
I180000168-71 | IMPRESORA INYECCION DE TINTA PARA MICROCOMPUTADORA IMPRESORA DE COMPUTADOR BLANCO Y NEGRO LASER INALAMBRICO PRINT CICLO DE TRABAJO (PAGINA POR MES) 10-1000 CICLO DE TRABAJO (MAXIMO) 8000 PAGINAS POR MES TIPOS DE MANDEJA ESTANDAR SOBRES ETIQUETAS PAPEL NORMAL CAPACIDAD DE SALID MAXIMA 100 HOJAS PUERTOS E INTERFACES INTERFAZ ESTANDAR USB LAN INALAMBRICAS. | 7644.4
I180000168-72 | IMPRESORA INYECCION DE TINTA PARA MICROCOMPUTADORA IMPRESORA DE COMPUTADOR BLANCO Y NEGRO LASER INALAMBRICO PRINT CICLO DE TRABAJO (PAGINA POR MES) 10-1000 CICLO DE TRABAJO (MAXIMO) 8000 PAGINAS POR MES TIPOS DE MANDEJA ESTANDAR SOBRES ETIQUETAS PAPEL NORMAL CAPACIDAD DE SALID MAXIMA 100 HOJAS PUERTOS E INTERFACES INTERFAZ ESTANDAR USB LAN INALAMBRICAS. | 7644.4
I180000168-73 | IMPRESORA INYECCION DE TINTA PARA MICROCOMPUTADORA IMPRESORA DE COMPUTADOR BLANCO Y NEGRO LASER INALAMBRICO PRINT CICLO DE TRABAJO (PAGINA POR MES) 10-1000 CICLO DE TRABAJO (MAXIMO) 8000 PAGINAS POR MES TIPOS DE MANDEJA ESTANDAR SOBRES ETIQUETAS PAPEL NORMAL CAPACIDAD DE SALID MAXIMA 100 HOJAS PUERTOS E INTERFACES INTERFAZ ESTANDAR USB LAN INALAMBRICAS. | 7644.4
I180000168-74 | IMPRESORA INYECCION DE TINTA PARA MICROCOMPUTADORA IMPRESORA DE COMPUTADOR BLANCO Y NEGRO LASER INALAMBRICO PRINT CICLO DE TRABAJO (PAGINA POR MES) 10-1000 CICLO DE TRABAJO (MAXIMO) 8000 PAGINAS POR MES TIPOS DE MANDEJA ESTANDAR SOBRES ETIQUETAS PAPEL NORMAL CAPACIDAD DE SALID MAXIMA 100 HOJAS PUERTOS E INTERFACES INTERFAZ ESTANDAR USB LAN INALAMBRICAS. | 7644.4
I180000168-75 | IMPRESORA INYECCION DE TINTA PARA MICROCOMPUTADORA IMPRESORA DE COMPUTADOR BLANCO Y NEGRO LASER INALAMBRICO PRINT CICLO DE TRABAJO (PAGINA POR MES) 10-1000 CICLO DE TRABAJO (MAXIMO) 8000 PAGINAS POR MES TIPOS DE MANDEJA ESTANDAR SOBRES ETIQUETAS PAPEL NORMAL CAPACIDAD DE SALID MAXIMA 100 HOJAS PUERTOS E INTERFACES INTERFAZ ESTANDAR USB LAN INALAMBRICAS. | 7644.4
I180000168-76 | IMPRESORA INYECCION DE TINTA PARA MICROCOMPUTADORA IMPRESORA DE COMPUTADOR BLANCO Y NEGRO LASER INALAMBRICO PRINT CICLO DE TRABAJO (PAGINA POR MES) 10-1000 CICLO DE TRABAJO (MAXIMO) 8000 PAGINAS POR MES TIPOS DE MANDEJA ESTANDAR SOBRES ETIQUETAS PAPEL NORMAL CAPACIDAD DE SALID MAXIMA 100 HOJAS PUERTOS E INTERFACES INTERFAZ ESTANDAR USB LAN INALAMBRICAS. | 7644.4
I180000168-77 | IMPRESORA INYECCION DE TINTA PARA MICROCOMPUTADORA IMPRESORA DE COMPUTADOR BLANCO Y NEGRO LASER INALAMBRICO PRINT CICLO DE TRABAJO (PAGINA POR MES) 10-1000 CICLO DE TRABAJO (MAXIMO) 8000 PAGINAS POR MES TIPOS DE MANDEJA ESTANDAR SOBRES ETIQUETAS PAPEL NORMAL CAPACIDAD DE SALID MAXIMA 100 HOJAS PUERTOS E INTERFACES INTERFAZ ESTANDAR USB LAN INALAMBRICAS. | 7644.4
I180000168-78 | IMPRESORA INYECCION DE TINTA PARA MICROCOMPUTADORA IMPRESORA DE COMPUTADOR BLANCO Y NEGRO LASER INALAMBRICO PRINT CICLO DE TRABAJO (PAGINA POR MES) 10-1000 CICLO DE TRABAJO (MAXIMO) 8000 PAGINAS POR MES TIPOS DE MANDEJA ESTANDAR SOBRES ETIQUETAS PAPEL NORMAL CAPACIDAD DE SALID MAXIMA 100 HOJAS PUERTOS E INTERFACES INTERFAZ ESTANDAR USB LAN INALAMBRICAS. | 7644.4
I180000168-79 | IMPRESORA INYECCION DE TINTA PARA MICROCOMPUTADORA IMPRESORA DE COMPUTADOR BLANCO Y NEGRO LASER INALAMBRICO PRINT CICLO DE TRABAJO (PAGINA POR MES) 10-1000 CICLO DE TRABAJO (MAXIMO) 8000 PAGINAS POR MES TIPOS DE MANDEJA ESTANDAR SOBRES ETIQUETAS PAPEL NORMAL CAPACIDAD DE SALID MAXIMA 100 HOJAS PUERTOS E INTERFACES INTERFAZ ESTANDAR USB LAN INALAMBRICAS. | 7644.4
I180000168-80 | IMPRESORA INYECCION DE TINTA PARA MICROCOMPUTADORA IMPRESORA DE COMPUTADOR BLANCO Y NEGRO LASER INALAMBRICO PRINT CICLO DE TRABAJO (PAGINA POR MES) 10-1000 CICLO DE TRABAJO (MAXIMO) 8000 PAGINAS POR MES TIPOS DE MANDEJA ESTANDAR SOBRES ETIQUETAS PAPEL NORMAL CAPACIDAD DE SALID MAXIMA 100 HOJAS PUERTOS E INTERFACES INTERFAZ ESTANDAR USB LAN INALAMBRICAS. | 7644.4
I180000168-81 | IMPRESORA INYECCION DE TINTA PARA MICROCOMPUTADORA IMPRESORA DE COMPUTADOR BLANCO Y NEGRO LASER INALAMBRICO PRINT CICLO DE TRABAJO (PAGINA POR MES) 10-1000 CICLO DE TRABAJO (MAXIMO) 8000 PAGINAS POR MES TIPOS DE MANDEJA ESTANDAR SOBRES ETIQUETAS PAPEL NORMAL CAPACIDAD DE SALID MAXIMA 100 HOJAS PUERTOS E INTERFACES INTERFAZ ESTANDAR USB LAN INALAMBRICAS. | 7644.4
I180000168-82 | IMPRESORA INYECCION DE TINTA PARA MICROCOMPUTADORA IMPRESORA DE COMPUTADOR BLANCO Y NEGRO LASER INALAMBRICO PRINT CICLO DE TRABAJO (PAGINA POR MES) 10-1000 CICLO DE TRABAJO (MAXIMO) 8000 PAGINAS POR MES TIPOS DE MANDEJA ESTANDAR SOBRES ETIQUETAS PAPEL NORMAL CAPACIDAD DE SALID MAXIMA 100 HOJAS PUERTOS E INTERFACES INTERFAZ ESTANDAR USB LAN INALAMBRICAS. | 7644.4
I180000168-83 | IMPRESORA INYECCION DE TINTA PARA MICROCOMPUTADORA IMPRESORA DE COMPUTADOR BLANCO Y NEGRO LASER INALAMBRICO PRINT CICLO DE TRABAJO (PAGINA POR MES) 10-1000 CICLO DE TRABAJO (MAXIMO) 8000 PAGINAS POR MES TIPOS DE MANDEJA ESTANDAR SOBRES ETIQUETAS PAPEL NORMAL CAPACIDAD DE SALID MAXIMA 100 HOJAS PUERTOS E INTERFACES INTERFAZ ESTANDAR USB LAN INALAMBRICAS. | 7644.4
I180000168-84 | IMPRESORA INYECCION DE TINTA PARA MICROCOMPUTADORA IMPRESORA DE COMPUTADOR BLANCO Y NEGRO LASER INALAMBRICO PRINT CICLO DE TRABAJO (PAGINA POR MES) 10-1000 CICLO DE TRABAJO (MAXIMO) 8000 PAGINAS POR MES TIPOS DE MANDEJA ESTANDAR SOBRES ETIQUETAS PAPEL NORMAL CAPACIDAD DE SALID MAXIMA 100 HOJAS PUERTOS E INTERFACES INTERFAZ ESTANDAR USB LAN INALAMBRICAS. | 7644.4
I180000168-85 | IMPRESORA INYECCION DE TINTA PARA MICROCOMPUTADORA IMPRESORA DE COMPUTADOR BLANCO Y NEGRO LASER INALAMBRICO PRINT CICLO DE TRABAJO (PAGINA POR MES) 10-1000 CICLO DE TRABAJO (MAXIMO) 8000 PAGINAS POR MES TIPOS DE MANDEJA ESTANDAR SOBRES ETIQUETAS PAPEL NORMAL CAPACIDAD DE SALID MAXIMA 100 HOJAS PUERTOS E INTERFACES INTERFAZ ESTANDAR USB LAN INALAMBRICAS. | 7644.4
I180000168-86 | IMPRESORA INYECCION DE TINTA PARA MICROCOMPUTADORA IMPRESORA DE COMPUTADOR BLANCO Y NEGRO LASER INALAMBRICO PRINT CICLO DE TRABAJO (PAGINA POR MES) 10-1000 CICLO DE TRABAJO (MAXIMO) 8000 PAGINAS POR MES TIPOS DE MANDEJA ESTANDAR SOBRES ETIQUETAS PAPEL NORMAL CAPACIDAD DE SALID MAXIMA 100 HOJAS PUERTOS E INTERFACES INTERFAZ ESTANDAR USB LAN INALAMBRICAS. | 7644.4
I180000168-87 | IMPRESORA INYECCION DE TINTA PARA MICROCOMPUTADORA IMPRESORA DE COMPUTADOR BLANCO Y NEGRO LASER INALAMBRICO PRINT CICLO DE TRABAJO (PAGINA POR MES) 10-1000 CICLO DE TRABAJO (MAXIMO) 8000 PAGINAS POR MES TIPOS DE MANDEJA ESTANDAR SOBRES ETIQUETAS PAPEL NORMAL CAPACIDAD DE SALID MAXIMA 100 HOJAS PUERTOS E INTERFACES INTERFAZ ESTANDAR USB LAN INALAMBRICAS. | 7644.4
I180000168-88 | IMPRESORA INYECCION DE TINTA PARA MICROCOMPUTADORA IMPRESORA DE COMPUTADOR BLANCO Y NEGRO LASER INALAMBRICO PRINT CICLO DE TRABAJO (PAGINA POR MES) 10-1000 CICLO DE TRABAJO (MAXIMO) 8000 PAGINAS POR MES TIPOS DE MANDEJA ESTANDAR SOBRES ETIQUETAS PAPEL NORMAL CAPACIDAD DE SALID MAXIMA 100 HOJAS PUERTOS E INTERFACES INTERFAZ ESTANDAR USB LAN INALAMBRICAS. | 7644.4
I180000168-89 | IMPRESORA INYECCION DE TINTA PARA MICROCOMPUTADORA IMPRESORA DE COMPUTADOR BLANCO Y NEGRO LASER INALAMBRICO PRINT CICLO DE TRABAJO (PAGINA POR MES) 10-1000 CICLO DE TRABAJO (MAXIMO) 8000 PAGINAS POR MES TIPOS DE MANDEJA ESTANDAR SOBRES ETIQUETAS PAPEL NORMAL CAPACIDAD DE SALID MAXIMA 100 HOJAS PUERTOS E INTERFACES INTERFAZ ESTANDAR USB LAN INALAMBRICAS. | 7644.4
I180000168-90 | IMPRESORA INYECCION DE TINTA PARA MICROCOMPUTADORA IMPRESORA DE COMPUTADOR BLANCO Y NEGRO LASER INALAMBRICO PRINT CICLO DE TRABAJO (PAGINA POR MES) 10-1000 CICLO DE TRABAJO (MAXIMO) 8000 PAGINAS POR MES TIPOS DE MANDEJA ESTANDAR SOBRES ETIQUETAS PAPEL NORMAL CAPACIDAD DE SALID MAXIMA 100 HOJAS PUERTOS E INTERFACES INTERFAZ ESTANDAR USB LAN INALAMBRICAS. | 7644.4
I180000168-91 | IMPRESORA INYECCION DE TINTA PARA MICROCOMPUTADORA IMPRESORA DE COMPUTADOR BLANCO Y NEGRO LASER INALAMBRICO PRINT CICLO DE TRABAJO (PAGINA POR MES) 10-1000 CICLO DE TRABAJO (MAXIMO) 8000 PAGINAS POR MES TIPOS DE MANDEJA ESTANDAR SOBRES ETIQUETAS PAPEL NORMAL CAPACIDAD DE SALID MAXIMA 100 HOJAS PUERTOS E INTERFACES INTERFAZ ESTANDAR USB LAN INALAMBRICAS. | 7644.4
I180000168-92 | IMPRESORA INYECCION DE TINTA PARA MICROCOMPUTADORA IMPRESORA DE COMPUTADOR BLANCO Y NEGRO LASER INALAMBRICO PRINT CICLO DE TRABAJO (PAGINA POR MES) 10-1000 CICLO DE TRABAJO (MAXIMO) 8000 PAGINAS POR MES TIPOS DE MANDEJA ESTANDAR SOBRES ETIQUETAS PAPEL NORMAL CAPACIDAD DE SALID MAXIMA 100 HOJAS PUERTOS E INTERFACES INTERFAZ ESTANDAR USB LAN INALAMBRICAS. | 7644.4
I180000168-93 | IMPRESORA INYECCION DE TINTA PARA MICROCOMPUTADORA IMPRESORA DE COMPUTADOR BLANCO Y NEGRO LASER INALAMBRICO PRINT CICLO DE TRABAJO (PAGINA POR MES) 10-1000 CICLO DE TRABAJO (MAXIMO) 8000 PAGINAS POR MES TIPOS DE MANDEJA ESTANDAR SOBRES ETIQUETAS PAPEL NORMAL CAPACIDAD DE SALID MAXIMA 100 HOJAS PUERTOS E INTERFACES INTERFAZ ESTANDAR USB LAN INALAMBRICAS. | 7644.4
I180000168-94 | IMPRESORA INYECCION DE TINTA PARA MICROCOMPUTADORA IMPRESORA DE COMPUTADOR BLANCO Y NEGRO LASER INALAMBRICO PRINT CICLO DE TRABAJO (PAGINA POR MES) 10-1000 CICLO DE TRABAJO (MAXIMO) 8000 PAGINAS POR MES TIPOS DE MANDEJA ESTANDAR SOBRES ETIQUETAS PAPEL NORMAL CAPACIDAD DE SALID MAXIMA 100 HOJAS PUERTOS E INTERFACES INTERFAZ ESTANDAR USB LAN INALAMBRICAS. | 7644.4
I180000168-95 | IMPRESORA INYECCION DE TINTA PARA MICROCOMPUTADORA IMPRESORA DE COMPUTADOR BLANCO Y NEGRO LASER INALAMBRICO PRINT CICLO DE TRABAJO (PAGINA POR MES) 10-1000 CICLO DE TRABAJO (MAXIMO) 8000 PAGINAS POR MES TIPOS DE MANDEJA ESTANDAR SOBRES ETIQUETAS PAPEL NORMAL CAPACIDAD DE SALID MAXIMA 100 HOJAS PUERTOS E INTERFACES INTERFAZ ESTANDAR USB LAN INALAMBRICAS. | 7644.4
I180000168-96 | IMPRESORA INYECCION DE TINTA PARA MICROCOMPUTADORA IMPRESORA DE COMPUTADOR BLANCO Y NEGRO LASER INALAMBRICO PRINT CICLO DE TRABAJO (PAGINA POR MES) 10-1000 CICLO DE TRABAJO (MAXIMO) 8000 PAGINAS POR MES TIPOS DE MANDEJA ESTANDAR SOBRES ETIQUETAS PAPEL NORMAL CAPACIDAD DE SALID MAXIMA 100 HOJAS PUERTOS E INTERFACES INTERFAZ ESTANDAR USB LAN INALAMBRICAS. | 7644.4
I180000168-97 | IMPRESORA INYECCION DE TINTA PARA MICROCOMPUTADORA IMPRESORA DE COMPUTADOR BLANCO Y NEGRO LASER INALAMBRICO PRINT CICLO DE TRABAJO (PAGINA POR MES) 10-1000 CICLO DE TRABAJO (MAXIMO) 8000 PAGINAS POR MES TIPOS DE MANDEJA ESTANDAR SOBRES ETIQUETAS PAPEL NORMAL CAPACIDAD DE SALID MAXIMA 100 HOJAS PUERTOS E INTERFACES INTERFAZ ESTANDAR USB LAN INALAMBRICAS. | 7644.4
I180000168-98 | IMPRESORA INYECCION DE TINTA PARA MICROCOMPUTADORA IMPRESORA DE COMPUTADOR BLANCO Y NEGRO LASER INALAMBRICO PRINT CICLO DE TRABAJO (PAGINA POR MES) 10-1000 CICLO DE TRABAJO (MAXIMO) 8000 PAGINAS POR MES TIPOS DE MANDEJA ESTANDAR SOBRES ETIQUETAS PAPEL NORMAL CAPACIDAD DE SALID MAXIMA 100 HOJAS PUERTOS E INTERFACES INTERFAZ ESTANDAR USB LAN INALAMBRICAS. | 7644.4
I180000168-99 | IMPRESORA INYECCION DE TINTA PARA MICROCOMPUTADORA IMPRESORA DE COMPUTADOR MULTIFUNCIONAL BLANCO Y NEGRO LASER INALAMBRICO IMPRESORA / ESCANER / COPIADORA FAX CICLO MENSUAL DE TRABAJO HASTA 80000 PAGINAS VOLUMEN DE IMPRESION MENSUAL REMOMENDADO 750 A 4000 PAGINAS IMPRESION DUPLEX SI RESOLUCION 4800 X 600 PPP TIEMPO DE IMPRESION DE LA PRIMERA PAGINA 6.3 SEGUNDOS VISOR PANTALLA LCD DE 2 LINEAS ALIMENTACION DE PAPEL 100 HOJAS PUERTOS E INTERFACES WI-FI. | 8932
I180000168-100 | IMPRESORA INYECCION DE TINTA PARA MICROCOMPUTADORA IMPRESORA DE COMPUTADOR MULTIFUNCIONAL BLANCO Y NEGRO LASER INALAMBRICO IMPRESORA / ESCANER / COPIADORA FAX CICLO MENSUAL DE TRABAJO HASTA 80000 PAGINAS VOLUMEN DE IMPRESION MENSUAL REMOMENDADO 750 A 4000 PAGINAS IMPRESION DUPLEX SI RESOLUCION 4800 X 600 PPP TIEMPO DE IMPRESION DE LA PRIMERA PAGINA 6.3 SEGUNDOS VISOR PANTALLA LCD DE 2 LINEAS ALIMENTACION DE PAPEL 100 HOJAS PUERTOS E INTERFACES WI-FI. | 8932
I180000168-101 | IMPRESORA INYECCION DE TINTA PARA MICROCOMPUTADORA IMPRESORA DE COMPUTADOR MULTIFUNCIONAL BLANCO Y NEGRO LASER INALAMBRICO IMPRESORA / ESCANER / COPIADORA FAX CICLO MENSUAL DE TRABAJO HASTA 80000 PAGINAS VOLUMEN DE IMPRESION MENSUAL REMOMENDADO 750 A 4000 PAGINAS IMPRESION DUPLEX SI RESOLUCION 4800 X 600 PPP TIEMPO DE IMPRESION DE LA PRIMERA PAGINA 6.3 SEGUNDOS VISOR PANTALLA LCD DE 2 LINEAS ALIMENTACION DE PAPEL 100 HOJAS PUERTOS E INTERFACES WI-FI. | 8932
I180000168-102 | IMPRESORA INYECCION DE TINTA PARA MICROCOMPUTADORA IMPRESORA DE COMPUTADOR MULTIFUNCIONAL BLANCO Y NEGRO LASER INALAMBRICO IMPRESORA / ESCANER / COPIADORA FAX CICLO MENSUAL DE TRABAJO HASTA 80000 PAGINAS VOLUMEN DE IMPRESION MENSUAL REMOMENDADO 750 A 4000 PAGINAS IMPRESION DUPLEX SI RESOLUCION 4800 X 600 PPP TIEMPO DE IMPRESION DE LA PRIMERA PAGINA 6.3 SEGUNDOS VISOR PANTALLA LCD DE 2 LINEAS ALIMENTACION DE PAPEL 100 HOJAS PUERTOS E INTERFACES WI-FI. | 8932
I180000168-103 | IMPRESORA INYECCION DE TINTA PARA MICROCOMPUTADORA IMPRESORA DE COMPUTADOR MULTIFUNCIONAL BLANCO Y NEGRO LASER INALAMBRICO IMPRESORA / ESCANER / COPIADORA FAX CICLO MENSUAL DE TRABAJO HASTA 80000 PAGINAS VOLUMEN DE IMPRESION MENSUAL REMOMENDADO 750 A 4000 PAGINAS IMPRESION DUPLEX SI RESOLUCION 4800 X 600 PPP TIEMPO DE IMPRESION DE LA PRIMERA PAGINA 6.3 SEGUNDOS VISOR PANTALLA LCD DE 2 LINEAS ALIMENTACION DE PAPEL 100 HOJAS PUERTOS E INTERFACES WI-FI. | 8932
I180000168-104 | IMPRESORA INYECCION DE TINTA PARA MICROCOMPUTADORA IMPRESORA DE COMPUTADOR MULTIFUNCIONAL BLANCO Y NEGRO LASER INALAMBRICO IMPRESORA / ESCANER / COPIADORA FAX CICLO MENSUAL DE TRABAJO HASTA 80000 PAGINAS VOLUMEN DE IMPRESION MENSUAL REMOMENDADO 750 A 4000 PAGINAS IMPRESION DUPLEX SI RESOLUCION 4800 X 600 PPP TIEMPO DE IMPRESION DE LA PRIMERA PAGINA 6.3 SEGUNDOS VISOR PANTALLA LCD DE 2 LINEAS ALIMENTACION DE PAPEL 100 HOJAS PUERTOS E INTERFACES WI-FI. | 8932
I180000168-105 | IMPRESORA INYECCION DE TINTA PARA MICROCOMPUTADORA IMPRESORA DE COMPUTADOR MULTIFUNCIONAL BLANCO Y NEGRO LASER INALAMBRICO IMPRESORA / ESCANER / COPIADORA FAX CICLO MENSUAL DE TRABAJO HASTA 80000 PAGINAS VOLUMEN DE IMPRESION MENSUAL REMOMENDADO 750 A 4000 PAGINAS IMPRESION DUPLEX SI RESOLUCION 4800 X 600 PPP TIEMPO DE IMPRESION DE LA PRIMERA PAGINA 6.3 SEGUNDOS VISOR PANTALLA LCD DE 2 LINEAS ALIMENTACION DE PAPEL 100 HOJAS PUERTOS E INTERFACES WI-FI. | 8932
I180000168-106 | IMPRESORA INYECCION DE TINTA PARA MICROCOMPUTADORA IMPRESORA DE COMPUTADOR MULTIFUNCIONAL BLANCO Y NEGRO LASER INALAMBRICO IMPRESORA / ESCANER / COPIADORA FAX CICLO MENSUAL DE TRABAJO HASTA 80000 PAGINAS VOLUMEN DE IMPRESION MENSUAL REMOMENDADO 750 A 4000 PAGINAS IMPRESION DUPLEX SI RESOLUCION 4800 X 600 PPP TIEMPO DE IMPRESION DE LA PRIMERA PAGINA 6.3 SEGUNDOS VISOR PANTALLA LCD DE 2 LINEAS ALIMENTACION DE PAPEL 100 HOJAS PUERTOS E INTERFACES WI-FI. | 8932
I180000168-107 | IMPRESORA INYECCION DE TINTA PARA MICROCOMPUTADORA IMPRESORA DE COMPUTADOR MULTIFUNCIONAL BLANCO Y NEGRO LASER INALAMBRICO IMPRESORA / ESCANER / COPIADORA FAX CICLO MENSUAL DE TRABAJO HASTA 80000 PAGINAS VOLUMEN DE IMPRESION MENSUAL REMOMENDADO 750 A 4000 PAGINAS IMPRESION DUPLEX SI RESOLUCION 4800 X 600 PPP TIEMPO DE IMPRESION DE LA PRIMERA PAGINA 6.3 SEGUNDOS VISOR PANTALLA LCD DE 2 LINEAS ALIMENTACION DE PAPEL 100 HOJAS PUERTOS E INTERFACES WI-FI. | 8932
I180000168-108 | IMPRESORA INYECCION DE TINTA PARA MICROCOMPUTADORA IMPRESORA DE COMPUTADOR MULTIFUNCIONAL BLANCO Y NEGRO LASER INALAMBRICO IMPRESORA / ESCANER / COPIADORA FAX CICLO MENSUAL DE TRABAJO HASTA 80000 PAGINAS VOLUMEN DE IMPRESION MENSUAL REMOMENDADO 750 A 4000 PAGINAS IMPRESION DUPLEX SI RESOLUCION 4800 X 600 PPP TIEMPO DE IMPRESION DE LA PRIMERA PAGINA 6.3 SEGUNDOS VISOR PANTALLA LCD DE 2 LINEAS ALIMENTACION DE PAPEL 100 HOJAS PUERTOS E INTERFACES WI-FI. | 8932
I180000182-36 | KIT DE HERRAMIENTAS PARA SOPORTE TECNICO A REDES EXTENSOR KVM HDMI SUMINISTRO E INSTALACION DE EXTENSOR HDMI/TECLADO-MOUSE DE 120MTS CON CABLEADO UTP CATEGORIA 6 Y 2 CABLES HDMI INCLUYE CABLE HDMI DE 6MTS IDEAL PARA VIDEOVIGILANCIA ACARREO FLETE DE EQUIPO HERRAMIENTA MATERIALES HASTA EL LUGAR DE SU UTILIZACION ETIQUETACION IDENTIFICACION EN PLANO SOPORTE TECNICO MANO DE OBRA DE CUALQUIER NIVEL Y TODO LO NECESARIO PARA SU PUESTA A PUNTO. | 12104.6
I180000182-37 | KIT DE HERRAMIENTAS PARA SOPORTE TECNICO A REDES EXTENSOR KVM HDMI SUMINISTRO E INSTALACION DE EXTENSOR HDMI/TECLADO-MOUSE DE 120MTS CON CABLEADO UTP CATEGORIA 6 Y 2 CABLES HDMI INCLUYE CABLE HDMI DE 6MTS IDEAL PARA VIDEOVIGILANCIA ACARREO FLETE DE EQUIPO HERRAMIENTA MATERIALES HASTA EL LUGAR DE SU UTILIZACION ETIQUETACION IDENTIFICACION EN PLANO SOPORTE TECNICO MANO DE OBRA DE CUALQUIER NIVEL Y TODO LO NECESARIO PARA SU PUESTA A PUNTO. | 12104.6
I180000190-310 | SWITCH PARA REDES (EQUIPO DE CONECTIVIDAD) SWITCH ADMINISTRABLE CAPA 2 DE 48 PUERTOS GIGABIT 10/100/1000T 4 PUERTOS SFP 100/1000X | 44776
I180000190-311 | SWITCH PARA REDES (EQUIPO DE CONECTIVIDAD) SWITCH ADMINISTRABLE CAPA 2 DE 48 PUERTOS GIGABIT 10/100/1000T 4 PUERTOS SFP 100/1000X | 44776
I180000220-6238 | UNIDAD CENTRAL DE PROCESO (CPU) COMPUTADORA MINI INTEL CORE 15-10500T WINDOWS 10 PRO 256 GB M.2 2280TLC SSD 8 GB (1X8) RAM INTEL UHD GRAPICS 630 1/1/17 NON VGA 476S9L#ABM. | 22040
I180000220-6239 | UNIDAD CENTRAL DE PROCESO (CPU) COMPUTADORA MINI INTEL CORE 15-10500T WINDOWS 10 PRO 256 GB M.2 2280TLC SSD 8 GB (1X8) RAM INTEL UHD GRAPICS 630 1/1/17 NON VGA 476S9L#ABM. | 22040
I180000220-6240 | UNIDAD CENTRAL DE PROCESO (CPU) COMPUTADORA MINI INTEL CORE 15-10500T WINDOWS 10 PRO 256 GB M.2 2280TLC SSD 8 GB (1X8) RAM INTEL UHD GRAPICS 630 1/1/17 NON VGA 476S9L#ABM. | 22040
I180000220-6241 | UNIDAD CENTRAL DE PROCESO (CPU) COMPUTADORA MINI INTEL CORE 15-10500T WINDOWS 10 PRO 256 GB M.2 2280TLC SSD 8 GB (1X8) RAM INTEL UHD GRAPICS 630 1/1/17 NON VGA 476S9L#ABM. | 22040
I180000220-6242 | UNIDAD CENTRAL DE PROCESO (CPU) COMPUTADORA MINI INTEL CORE 15-10500T WINDOWS 10 PRO 256 GB M.2 2280TLC SSD 8 GB (1X8) RAM INTEL UHD GRAPICS 630 1/1/17 NON VGA 476S9L#ABM. | 22040
I180000220-6243 | UNIDAD CENTRAL DE PROCESO (CPU) COMPUTADORA MINI INTEL CORE 15-10500T WINDOWS 10 PRO 256 GB M.2 2280TLC SSD 8 GB (1X8) RAM INTEL UHD GRAPICS 630 1/1/17 NON VGA 476S9L#ABM. | 22040
I180000220-6244 | UNIDAD CENTRAL DE PROCESO (CPU) COMPUTADORA MINI INTEL CORE 15-10500T WINDOWS 10 PRO 256 GB M.2 2280TLC SSD 8 GB (1X8) RAM INTEL UHD GRAPICS 630 1/1/17 NON VGA 476S9L#ABM. | 22040
I180000220-6245 | UNIDAD CENTRAL DE PROCESO (CPU) COMPUTADORA MINI INTEL CORE 15-10500T WINDOWS 10 PRO 256 GB M.2 2280TLC SSD 8 GB (1X8) RAM INTEL UHD GRAPICS 630 1/1/17 NON VGA 476S9L#ABM. | 22040
I180000220-6246 | UNIDAD CENTRAL DE PROCESO (CPU) COMPUTADORA MINI INTEL CORE 15-10500T WINDOWS 10 PRO 256 GB M.2 2280TLC SSD 8 GB (1X8) RAM INTEL UHD GRAPICS 630 1/1/17 NON VGA 476S9L#ABM. | 22040
I180000220-6247 | UNIDAD CENTRAL DE PROCESO (CPU) COMPUTADORA MINI INTEL CORE 15-10500T WINDOWS 10 PRO 256 GB M.2 2280TLC SSD 8 GB (1X8) RAM INTEL UHD GRAPICS 630 1/1/17 NON VGA 476S9L#ABM. | 22040
I180000220-6248 | UNIDAD CENTRAL DE PROCESO (CPU) COMPUTADORA MINI INTEL CORE 15-10500T WINDOWS 10 PRO 256 GB M.2 2280TLC SSD 8 GB (1X8) RAM INTEL UHD GRAPICS 630 1/1/17 NON VGA 476S9L#ABM. | 22040
I180000220-6249 | UNIDAD CENTRAL DE PROCESO (CPU) COMPUTADORA MINI INTEL CORE 15-10500T WINDOWS 10 PRO 256 GB M.2 2280TLC SSD 8 GB (1X8) RAM INTEL UHD GRAPICS 630 1/1/17 NON VGA 476S9L#ABM. | 22040
I180000220-6250 | UNIDAD CENTRAL DE PROCESO (CPU) COMPUTADORA MINI INTEL CORE 15-10500T WINDOWS 10 PRO 256 GB M.2 2280TLC SSD 8 GB (1X8) RAM INTEL UHD GRAPICS 630 1/1/17 NON VGA 476S9L#ABM. | 22040
I180000220-6251 | UNIDAD CENTRAL DE PROCESO (CPU) COMPUTADORA MINI INTEL CORE 15-10500T WINDOWS 10 PRO 256 GB M.2 2280TLC SSD 8 GB (1X8) RAM INTEL UHD GRAPICS 630 1/1/17 NON VGA 476S9L#ABM. | 22040
I180000220-6252 | UNIDAD CENTRAL DE PROCESO (CPU) COMPUTADORA MINI INTEL CORE 15-10500T WINDOWS 10 PRO 256 GB M.2 2280TLC SSD 8 GB (1X8) RAM INTEL UHD GRAPICS 630 1/1/17 NON VGA 476S9L#ABM. | 22040
I180000220-6253 | UNIDAD CENTRAL DE PROCESO (CPU) COMPUTADORA MINI INTEL CORE 15-10500T WINDOWS 10 PRO 256 GB M.2 2280TLC SSD 8 GB (1X8) RAM INTEL UHD GRAPICS 630 1/1/17 NON VGA 476S9L#ABM. | 22040
I180000220-6254 | UNIDAD CENTRAL DE PROCESO (CPU) COMPUTADORA MINI INTEL CORE 15-10500T WINDOWS 10 PRO 256 GB M.2 2280TLC SSD 8 GB (1X8) RAM INTEL UHD GRAPICS 630 1/1/17 NON VGA 476S9L#ABM. | 22040
I180000220-6255 | UNIDAD CENTRAL DE PROCESO (CPU) COMPUTADORA MINI INTEL CORE 15-10500T WINDOWS 10 PRO 256 GB M.2 2280TLC SSD 8 GB (1X8) RAM INTEL UHD GRAPICS 630 1/1/17 NON VGA 476S9L#ABM. | 22040
I180000220-6256 | UNIDAD CENTRAL DE PROCESO (CPU) COMPUTADORA MINI INTEL CORE 15-10500T WINDOWS 10 PRO 256 GB M.2 2280TLC SSD 8 GB (1X8) RAM INTEL UHD GRAPICS 630 1/1/17 NON VGA 476S9L#ABM. | 22040
I180000220-6257 | UNIDAD CENTRAL DE PROCESO (CPU) COMPUTADORA MINI INTEL CORE 15-10500T WINDOWS 10 PRO 256 GB M.2 2280TLC SSD 8 GB (1X8) RAM INTEL UHD GRAPICS 630 1/1/17 NON VGA 476S9L#ABM. | 22040
I180000220-6258 | UNIDAD CENTRAL DE PROCESO (CPU) COMPUTADORA MINI INTEL CORE 15-10500T WINDOWS 10 PRO 256 GB M.2 2280TLC SSD 8 GB (1X8) RAM INTEL UHD GRAPICS 630 1/1/17 NON VGA 476S9L#ABM. | 22040
I180000220-6259 | UNIDAD CENTRAL DE PROCESO (CPU) COMPUTADORA MINI INTEL CORE 15-10500T WINDOWS 10 PRO 256 GB M.2 2280TLC SSD 8 GB (1X8) RAM INTEL UHD GRAPICS 630 1/1/17 NON VGA 476S9L#ABM. | 22040
I180000220-6260 | UNIDAD CENTRAL DE PROCESO (CPU) COMPUTADORA MINI INTEL CORE 15-10500T WINDOWS 10 PRO 256 GB M.2 2280TLC SSD 8 GB (1X8) RAM INTEL UHD GRAPICS 630 1/1/17 NON VGA 476S9L#ABM. | 22040
I180000220-6261 | UNIDAD CENTRAL DE PROCESO (CPU) COMPUTADORA MINI INTEL CORE 15-10500T WINDOWS 10 PRO 256 GB M.2 2280TLC SSD 8 GB (1X8) RAM INTEL UHD GRAPICS 630 1/1/17 NON VGA 476S9L#ABM. | 22040
I180000220-6262 | UNIDAD CENTRAL DE PROCESO (CPU) COMPUTADORA MINI INTEL CORE 15-10500T WINDOWS 10 PRO 256 GB M.2 2280TLC SSD 8 GB (1X8) RAM INTEL UHD GRAPICS 630 1/1/17 NON VGA 476S9L#ABM. | 22040
I180000220-6263 | UNIDAD CENTRAL DE PROCESO (CPU) COMPUTADORA MINI INTEL CORE 15-10500T WINDOWS 10 PRO 256 GB M.2 2280TLC SSD 8 GB (1X8) RAM INTEL UHD GRAPICS 630 1/1/17 NON VGA 476S9L#ABM. | 22040
I180000220-6264 | UNIDAD CENTRAL DE PROCESO (CPU) COMPUTADORA MINI INTEL CORE 15-10500T WINDOWS 10 PRO 256 GB M.2 2280TLC SSD 8 GB (1X8) RAM INTEL UHD GRAPICS 630 1/1/17 NON VGA 476S9L#ABM. | 22040
I180000220-6265 | UNIDAD CENTRAL DE PROCESO (CPU) COMPUTADORA MINI INTEL CORE 15-10500T WINDOWS 10 PRO 256 GB M.2 2280TLC SSD 8 GB (1X8) RAM INTEL UHD GRAPICS 630 1/1/17 NON VGA 476S9L#ABM. | 22040
I180000220-6266 | UNIDAD CENTRAL DE PROCESO (CPU) COMPUTADORA MINI INTEL CORE 15-10500T WINDOWS 10 PRO 256 GB M.2 2280TLC SSD 8 GB (1X8) RAM INTEL UHD GRAPICS 630 1/1/17 NON VGA 476S9L#ABM. | 22040
I180000220-6267 | UNIDAD CENTRAL DE PROCESO (CPU) COMPUTADORA MINI INTEL CORE 15-10500T WINDOWS 10 PRO 256 GB M.2 2280TLC SSD 8 GB (1X8) RAM INTEL UHD GRAPICS 630 1/1/17 NON VGA 476S9L#ABM. | 22040
I180000220-6268 | UNIDAD CENTRAL DE PROCESO (CPU) COMPUTADORA MINI INTEL CORE 15-10500T WINDOWS 10 PRO 256 GB M.2 2280TLC SSD 8 GB (1X8) RAM INTEL UHD GRAPICS 630 1/1/17 NON VGA 476S9L#ABM. | 22040
I180000220-6269 | UNIDAD CENTRAL DE PROCESO (CPU) COMPUTADORA MINI INTEL CORE 15-10500T WINDOWS 10 PRO 256 GB M.2 2280TLC SSD 8 GB (1X8) RAM INTEL UHD GRAPICS 630 1/1/17 NON VGA 476S9L#ABM. | 22040
I180000220-6270 | UNIDAD CENTRAL DE PROCESO (CPU) COMPUTADORA MINI INTEL CORE 15-10500T WINDOWS 10 PRO 256 GB M.2 2280TLC SSD 8 GB (1X8) RAM INTEL UHD GRAPICS 630 1/1/17 NON VGA 476S9L#ABM. | 22040
I180000220-6271 | UNIDAD CENTRAL DE PROCESO (CPU) COMPUTADORA MINI INTEL CORE 15-10500T WINDOWS 10 PRO 256 GB M.2 2280TLC SSD 8 GB (1X8) RAM INTEL UHD GRAPICS 630 1/1/17 NON VGA 476S9L#ABM. | 22040
I180000220-6272 | UNIDAD CENTRAL DE PROCESO (CPU) COMPUTADORA MINI INTEL CORE 15-10500T WINDOWS 10 PRO 256 GB M.2 2280TLC SSD 8 GB (1X8) RAM INTEL UHD GRAPICS 630 1/1/17 NON VGA 476S9L#ABM. | 22040
I180000220-6273 | UNIDAD CENTRAL DE PROCESO (CPU) COMPUTADORA MINI INTEL CORE 15-10500T WINDOWS 10 PRO 256 GB M.2 2280TLC SSD 8 GB (1X8) RAM INTEL UHD GRAPICS 630 1/1/17 NON VGA 476S9L#ABM. | 22040
I180000220-6274 | UNIDAD CENTRAL DE PROCESO (CPU) COMPUTADORA MINI INTEL CORE 15-10500T WINDOWS 10 PRO 256 GB M.2 2280TLC SSD 8 GB (1X8) RAM INTEL UHD GRAPICS 630 1/1/17 NON VGA 476S9L#ABM. | 22040
I180000220-6275 | UNIDAD CENTRAL DE PROCESO (CPU) COMPUTADORA MINI INTEL CORE 15-10500T WINDOWS 10 PRO 256 GB M.2 2280TLC SSD 8 GB (1X8) RAM INTEL UHD GRAPICS 630 1/1/17 NON VGA 476S9L#ABM. | 22040
I180000220-6276 | UNIDAD CENTRAL DE PROCESO (CPU) COMPUTADORA MINI INTEL CORE 15-10500T WINDOWS 10 PRO 256 GB M.2 2280TLC SSD 8 GB (1X8) RAM INTEL UHD GRAPICS 630 1/1/17 NON VGA 476S9L#ABM. | 22040
I180000220-6277 | UNIDAD CENTRAL DE PROCESO (CPU) COMPUTADORA MINI INTEL CORE 15-10500T WINDOWS 10 PRO 256 GB M.2 2280TLC SSD 8 GB (1X8) RAM INTEL UHD GRAPICS 630 1/1/17 NON VGA 476S9L#ABM. | 22040
I180000220-6278 | UNIDAD CENTRAL DE PROCESO (CPU) COMPUTADORA MINI INTEL CORE 15-10500T WINDOWS 10 PRO 256 GB M.2 2280TLC SSD 8 GB (1X8) RAM INTEL UHD GRAPICS 630 1/1/17 NON VGA 476S9L#ABM. | 22040
I180000220-6279 | UNIDAD CENTRAL DE PROCESO (CPU) COMPUTADORA MINI INTEL CORE 15-10500T WINDOWS 10 PRO 256 GB M.2 2280TLC SSD 8 GB (1X8) RAM INTEL UHD GRAPICS 630 1/1/17 NON VGA 476S9L#ABM. | 22040
I180000220-6280 | UNIDAD CENTRAL DE PROCESO (CPU) COMPUTADORA MINI INTEL CORE 15-10500T WINDOWS 10 PRO 256 GB M.2 2280TLC SSD 8 GB (1X8) RAM INTEL UHD GRAPICS 630 1/1/17 NON VGA 476S9L#ABM. | 22040
I180000220-6281 | UNIDAD CENTRAL DE PROCESO (CPU) COMPUTADORA MINI INTEL CORE 15-10500T WINDOWS 10 PRO 256 GB M.2 2280TLC SSD 8 GB (1X8) RAM INTEL UHD GRAPICS 630 1/1/17 NON VGA 476S9L#ABM. | 22040
I180000220-6282 | UNIDAD CENTRAL DE PROCESO (CPU) COMPUTADORA MINI INTEL CORE 15-10500T WINDOWS 10 PRO 256 GB M.2 2280TLC SSD 8 GB (1X8) RAM INTEL UHD GRAPICS 630 1/1/17 NON VGA 476S9L#ABM. | 22040
I180000244-144 | ACCESS POINT ACCESORIOS E DISPOSITIVOS DE COMUNICACION SUMINISTRO CONFIGURACION E INSTALACION DE ACCESS POINT RANGO MAXIMO DE TRANFERENCIA DE DATOS: 1300 MBIT/S ETHERNET LAN VELOCIDAD DE TRANSFERENCIA DE DATOS: 10 100 1000 MBIT/S. ALGORITMOS DE SEGURIDAD GANANCIA DE LA ANTENA (MAX): 3DBI. CONSUMO DE ENERGIA (MAX): 9 W VOLTAJE DE ENTRADA: 0.5 A. | 9860
I180000244-145 | ACCESS POINT ACCESORIOS E DISPOSITIVOS DE COMUNICACION SUMINISTRO CONFIGURACION E INSTALACION DE ACCESS POINT RANGO MAXIMO DE TRANFERENCIA DE DATOS: 1300 MBIT/S ETHERNET LAN VELOCIDAD DE TRANSFERENCIA DE DATOS: 10 100 1000 MBIT/S. ALGORITMOS DE SEGURIDAD GANANCIA DE LA ANTENA (MAX): 3DBI. CONSUMO DE ENERGIA (MAX): 9 W VOLTAJE DE ENTRADA: 0.5 A. | 9860
I180000244-146 | ACCESS POINT ACCESORIOS E DISPOSITIVOS DE COMUNICACION SUMINISTRO CONFIGURACION E INSTALACION DE ACCESS POINT RANGO MAXIMO DE TRANFERENCIA DE DATOS: 1300 MBIT/S ETHERNET LAN VELOCIDAD DE TRANSFERENCIA DE DATOS: 10 100 1000 MBIT/S. ALGORITMOS DE SEGURIDAD GANANCIA DE LA ANTENA (MAX): 3DBI. CONSUMO DE ENERGIA (MAX): 9 W VOLTAJE DE ENTRADA: 0.5 A. | 9860
I180000244-147 | ACCESS POINT ACCESORIOS E DISPOSITIVOS DE COMUNICACION SUMINISTRO CONFIGURACION E INSTALACION DE ACCESS POINT RANGO MAXIMO DE TRANFERENCIA DE DATOS: 1300 MBIT/S ETHERNET LAN VELOCIDAD DE TRANSFERENCIA DE DATOS: 10 100 1000 MBIT/S. ALGORITMOS DE SEGURIDAD GANANCIA DE LA ANTENA (MAX): 3DBI. CONSUMO DE ENERGIA (MAX): 9 W VOLTAJE DE ENTRADA: 0.5 A. | 9860
I180000244-148 | ACCESS POINT ACCESORIOS E DISPOSITIVOS DE COMUNICACION SUMINISTRO CONFIGURACION E INSTALACION DE ACCESS POINT RANGO MAXIMO DE TRANFERENCIA DE DATOS: 1300 MBIT/S ETHERNET LAN VELOCIDAD DE TRANSFERENCIA DE DATOS: 10 100 1000 MBIT/S. ALGORITMOS DE SEGURIDAD GANANCIA DE LA ANTENA (MAX): 3DBI. CONSUMO DE ENERGIA (MAX): 9 W VOLTAJE DE ENTRADA: 0.5 A. | 9860
I180000244-149 | ACCESS POINT ACCESORIOS E DISPOSITIVOS DE COMUNICACION SUMINISTRO CONFIGURACION E INSTALACION DE ACCESS POINT RANGO MAXIMO DE TRANFERENCIA DE DATOS: 1300 MBIT/S ETHERNET LAN VELOCIDAD DE TRANSFERENCIA DE DATOS: 10 100 1000 MBIT/S. ALGORITMOS DE SEGURIDAD GANANCIA DE LA ANTENA (MAX): 3DBI. CONSUMO DE ENERGIA (MAX): 9 W VOLTAJE DE ENTRADA: 0.5 A. | 9860
I450400386-1185 | LECTOR DE CODIGO DE BARRAS (TERMINAL PORTATIL) LECTOR BIOMETRICO INGRESSIO LECTOR DE HUELLA DIGITAL USB CONECTIVIDAD USB 2.0 ALTA VELOCIDAD SENSOR OPTICO OPP06. RESOLUCION 500PPP SUMINISTRO DE VOLTAJE USB (DESDE PC). | 8584
I450400386-1186 | LECTOR DE CODIGO DE BARRAS (TERMINAL PORTATIL) LECTOR BIOMETRICO INGRESSIO LECTOR DE HUELLA DIGITAL USB CONECTIVIDAD USB 2.0 ALTA VELOCIDAD SENSOR OPTICO OPP06. RESOLUCION 500PPP SUMINISTRO DE VOLTAJE USB (DESDE PC). | 8584
I150200524-227 | VIDEOPROYECTOR VIDEOPROYECTOR SVGA (800 X 600) DLP 3000 LUM ASPECTO NATIVO 4:3 CONTRATE 30000:1 HDMI VGA S-VIDEO TECHZONEMALETIN NEGRO PARA PROYECTOR UNIVERSAL. GARANTIA 12 MESES EN EQUIPO DIRECTAMENTE CON FABRICANTE. | 14848
I150200524-228 | VIDEOPROYECTOR VIDEOPROYECTOR SVGA (800 X 600) DLP 3000 LUM ASPECTO NATIVO 4:3 CONTRATE 30000:1 HDMI VGA S-VIDEO TECHZONEMALETIN NEGRO PARA PROYECTOR UNIVERSAL. GARANTIA 12 MESES EN EQUIPO DIRECTAMENTE CON FABRICANTE. | 14848
I450600058-599 | CALENTADOR AGUA (PARA SERVICIOS DE HOTELERIA HOSPITALES,ETC) CALENTADOR DE AGUA (PARA SERVICIOS DE HOTELERIA HOSPITALES ETC.) CALENTADOR AGUA BOILER DE 40 GALONES L.P. | 8101.44
I450600058-600 | CALENTADOR AGUA (PARA SERVICIOS DE HOTELERIA HOSPITALES,ETC) CALENTADOR DE AGUA (PARA SERVICIOS DE HOTELERIA HOSPITALES ETC.) CALENTADOR AGUA BOILER DE 40 GALONES L.P. | 8101.44
I450600058-601 | CALENTADOR AGUA (PARA SERVICIOS DE HOTELERIA HOSPITALES,ETC) CALENTADOR DE AGUA (PARA SERVICIOS DE HOTELERIA HOSPITALES ETC.) CALENTADOR AGUA BOILER DE 40 GALONES L.P. | 8101.44
I450600058-602 | CALENTADOR AGUA (PARA SERVICIOS DE HOTELERIA HOSPITALES,ETC) CALENTADOR DE AGUA (PARA SERVICIOS DE HOTELERIA HOSPITALES ETC.) CALENTADOR AGUA BOILER DE 40 GALONES L.P. | 8101.44
I450600058-603 | CALENTADOR AGUA (PARA SERVICIOS DE HOTELERIA HOSPITALES,ETC) CALENTADOR DE AGUA (PARA SERVICIOS DE HOTELERIA HOSPITALES ETC.) CALENTADOR AGUA BOILER DE 40 GALONES L.P. | 8101.44
I450600058-604 | CALENTADOR AGUA (PARA SERVICIOS DE HOTELERIA HOSPITALES,ETC) CALENTADOR DE AGUA (PARA SERVICIOS DE HOTELERIA HOSPITALES ETC.) CALENTADOR AGUA BOILER DE 40 GALONES L.P. | 8101.44
I450600058-605 | CALENTADOR AGUA (PARA SERVICIOS DE HOTELERIA HOSPITALES,ETC) CALENTADOR DE AGUA (PARA SERVICIOS DE HOTELERIA HOSPITALES ETC.) CALENTADOR AGUA BOILER DE 40 GALONES L.P. | 8101.44
I210000094-17 | TABLERO DE CONTROL PARA SISTEMA DE DETECCION DE HUMO SUMINISTRO INSTALACION Y CONFIGURACION DE PANEL DE DETECCION DE INCENDIO/HASTA 1110 PUNTOS CON TECNOLOGIA SK/HASTA 635 PUNTOS CON TECNOLOGIA CON EXPANSOR DE LAZO SLC PARA DISPOSITIVOS SD EN PANELES SILENT KNIGHT Y FARENHYT INCLUYE ACARREO FLETE DE EQUIPO HERRAMIENTA MATERIALES HASTA SU LUGAR DE UTILIZACION MANO DE OBRA DE CUALQUIER NIVEL Y TODO LO NECESARIO PARA SU PUESTA A PUNTO. | 300123.32
I330000120-1055 | UNIDAD EMERGENCIA PARA ALUMBRADO (CON BATERIAS) SUMINISTRO E INSTALACION DE LAMPARA LED CON LUZ DE EMERGENCIA/MONTAJE UNIVERSAL (PAREDLATERAL O TECHO BATERIA DE RESPALDO INCLUIDA) LAMPARA EXTERIOR. | 8240.64
I330000120-1056 | UNIDAD EMERGENCIA PARA ALUMBRADO (CON BATERIAS) SUMINISTRO E INSTALACION DE LAMPARA LED CON LUZ DE EMERGENCIA/MONTAJE UNIVERSAL (PAREDLATERAL O TECHO BATERIA DE RESPALDO INCLUIDA) LAMPARA EXTERIOR. | 8240.64
I330000120-1057 | UNIDAD EMERGENCIA PARA ALUMBRADO (CON BATERIAS) SUMINISTRO E INSTALACION DE LAMPARA LED CON LUZ DE EMERGENCIA/MONTAJE UNIVERSAL (PAREDLATERAL O TECHO BATERIA DE RESPALDO INCLUIDA) LAMPARA EXTERIOR. | 8240.64
I330000120-1058 | UNIDAD EMERGENCIA PARA ALUMBRADO (CON BATERIAS) SUMINISTRO E INSTALACION DE LAMPARA LED CON LUZ DE EMERGENCIA/MONTAJE UNIVERSAL (PAREDLATERAL O TECHO BATERIA DE RESPALDO INCLUIDA) LAMPARA EXTERIOR. | 8240.64
I330000120-1059 | UNIDAD EMERGENCIA PARA ALUMBRADO (CON BATERIAS) SUMINISTRO E INSTALACION DE LAMPARA LED CON LUZ DE EMERGENCIA/MONTAJE UNIVERSAL (PAREDLATERAL O TECHO BATERIA DE RESPALDO INCLUIDA) LAMPARA EXTERIOR. | 8240.64
I330000120-1060 | UNIDAD EMERGENCIA PARA ALUMBRADO (CON BATERIAS) SUMINISTRO E INSTALACION DE LAMPARA LED CON LUZ DE EMERGENCIA/MONTAJE UNIVERSAL (PAREDLATERAL O TECHO BATERIA DE RESPALDO INCLUIDA) LAMPARA EXTERIOR. | 8240.64
I330000120-1061 | UNIDAD EMERGENCIA PARA ALUMBRADO (CON BATERIAS) SUMINISTRO E INSTALACION DE LAMPARA LED CON LUZ DE EMERGENCIA/MONTAJE UNIVERSAL (PAREDLATERAL O TECHO BATERIA DE RESPALDO INCLUIDA) LAMPARA EXTERIOR. | 8240.64
I330000120-1062 | UNIDAD EMERGENCIA PARA ALUMBRADO (CON BATERIAS) SUMINISTRO E INSTALACION DE LAMPARA LED CON LUZ DE EMERGENCIA/MONTAJE UNIVERSAL (PAREDLATERAL O TECHO BATERIA DE RESPALDO INCLUIDA) LAMPARA EXTERIOR. | 8240.64
I330000120-1063 | UNIDAD EMERGENCIA PARA ALUMBRADO (CON BATERIAS) SUMINISTRO E INSTALACION DE LAMPARA LED CON LUZ DE EMERGENCIA/MONTAJE UNIVERSAL (PAREDLATERAL O TECHO BATERIA DE RESPALDO INCLUIDA) LAMPARA EXTERIOR. | 8240.64
I330000120-1064 | UNIDAD EMERGENCIA PARA ALUMBRADO (CON BATERIAS) SUMINISTRO E INSTALACION DE LAMPARA LED CON LUZ DE EMERGENCIA/MONTAJE UNIVERSAL (PAREDLATERAL O TECHO BATERIA DE RESPALDO INCLUIDA) LAMPARA EXTERIOR. | 8240.64
I330000120-1065 | UNIDAD EMERGENCIA PARA ALUMBRADO (CON BATERIAS) SUMINISTRO E INSTALACION DE LAMPARA LED CON LUZ DE EMERGENCIA/MONTAJE UNIVERSAL (PAREDLATERAL O TECHO BATERIA DE RESPALDO INCLUIDA) LAMPARA EXTERIOR. | 8240.64
I330000120-1066 | UNIDAD EMERGENCIA PARA ALUMBRADO (CON BATERIAS) SUMINISTRO E INSTALACION DE LAMPARA LED CON LUZ DE EMERGENCIA/MONTAJE UNIVERSAL (PAREDLATERAL O TECHO BATERIA DE RESPALDO INCLUIDA) LAMPARA EXTERIOR. | 8240.64
I060948287-803 | MESA PUENTE MESA PUENTE | 7675.02
I060948287-804 | MESA PUENTE MESA PUENTE | 7675.02
I060948287-805 | MESA PUENTE MESA PUENTE | 7675.02
I060948287-806 | MESA PUENTE MESA PUENTE | 7675.02
I060948287-807 | MESA PUENTE MESA PUENTE | 7675.02
I060948287-808 | MESA PUENTE MESA PUENTE | 7675.02
I060948287-809 | MESA PUENTE MESA PUENTE | 7675.02
I060948287-810 | MESA PUENTE MESA PUENTE | 7675.02
I060948287-811 | MESA PUENTE MESA PUENTE | 7675.02
I060948287-812 | MESA PUENTE MESA PUENTE | 7675.02
I060948287-813 | MESA PUENTE MESA PUENTE | 7675.02
I060948287-814 | MESA PUENTE MESA PUENTE | 7675.02
I060948287-815 | MESA PUENTE MESA PUENTE | 7675.02
I060948287-816 | MESA PUENTE MESA PUENTE | 7675.02
I060948287-817 | MESA PUENTE MESA PUENTE | 7675.02
I060948287-818 | MESA PUENTE MESA PUENTE | 7675.02
I060948287-819 | MESA PUENTE MESA PUENTE | 7675.02
I060948287-820 | MESA PUENTE MESA PUENTE | 7675.02
I060948287-821 | MESA PUENTE MESA PUENTE | 7675.02
I450400016-5035 | ARCHIVERO DE METAL ARCHIVERO VERTICAL METALICO | 8048.89
I450400016-5036 | ARCHIVERO DE METAL ARCHIVERO VERTICAL METALICO | 8048.89
I450400016-5037 | ARCHIVERO DE METAL ARCHIVERO VERTICAL METALICO | 8048.89
I450400016-5038 | ARCHIVERO DE METAL ARCHIVERO VERTICAL METALICO | 8048.89
I450400016-5039 | ARCHIVERO DE METAL ARCHIVERO VERTICAL METALICO | 8048.89
I450400016-5040 | ARCHIVERO DE METAL ARCHIVERO VERTICAL METALICO | 8048.89
I450400016-5041 | ARCHIVERO DE METAL ARCHIVERO VERTICAL METALICO | 8048.89
I450400016-5042 | ARCHIVERO DE METAL ARCHIVERO VERTICAL METALICO | 8048.89
I450400016-5043 | ARCHIVERO DE METAL ARCHIVERO VERTICAL METALICO | 8048.89
I450400016-5044 | ARCHIVERO DE METAL ARCHIVERO VERTICAL METALICO | 8048.89
I450400016-5045 | ARCHIVERO DE METAL ARCHIVERO VERTICAL METALICO | 8048.89
I450400016-5046 | ARCHIVERO DE METAL ARCHIVERO VERTICAL METALICO | 8048.89
I450400016-5047 | ARCHIVERO DE METAL ARCHIVERO VERTICAL METALICO | 8048.89
I450400016-5048 | ARCHIVERO DE METAL ARCHIVERO VERTICAL METALICO | 8048.89
I450400016-5049 | ARCHIVERO DE METAL ARCHIVERO VERTICAL METALICO | 8048.89
I450400016-5050 | ARCHIVERO DE METAL ARCHIVERO VERTICAL METALICO | 8048.89
I450400016-5051 | ARCHIVERO DE METAL ARCHIVERO VERTICAL METALICO | 8048.89
I450400016-5052 | ARCHIVERO DE METAL ARCHIVERO VERTICAL METALICO | 8048.89
I450400016-5053 | ARCHIVERO DE METAL ARCHIVERO VERTICAL METALICO | 8048.89
I450400016-5054 | ARCHIVERO DE METAL ARCHIVERO VERTICAL METALICO | 8048.89
I450400026-7513 | BANCA BANCA TANDEM DE 5 PLAZAS | 9240.56
I450400026-7514 | BANCA BANCA TANDEM DE 5 PLAZAS | 9240.56
I450400026-7515 | BANCA BANCA PARA IGLESIA | 8789.32
I450400120-5052 | ESCRITORIO ESCRITORIO EJECUTIVO | 53431.69
I450400120-5053 | ESCRITORIO ESCRITORIO EJECUTIVO | 53431.69
I450400120-5054 | ESCRITORIO ESCRITORIO EJECUTIVO | 53431.69
I450400120-5055 | ESCRITORIO ESCRITORIO SEMIEJECUTIVO | 12874.49
I450400120-5056 | ESCRITORIO ESCRITORIO SEMIEJECUTIVO | 12874.49
I450400120-5057 | ESCRITORIO ESCRITORIO SEMIEJECUTIVO | 12874.49
I450400120-5058 | ESCRITORIO ESCRITORIO SEMIEJECUTIVO | 12874.49
I450400120-5059 | ESCRITORIO ESCRITORIO METALICO SECRETARIAL | 9455.39
I450400120-5060 | ESCRITORIO ESCRITORIO METALICO SECRETARIAL | 9455.39
I450400120-5061 | ESCRITORIO ESCRITORIO METALICO SECRETARIAL | 9455.39
I450400120-5062 | ESCRITORIO ESCRITORIO METALICO SECRETARIAL | 9455.39
I450400120-5063 | ESCRITORIO ESCRITORIO METALICO SECRETARIAL | 9455.39
I450400120-5064 | ESCRITORIO ESCRITORIO METALICO SECRETARIAL | 9455.39
I450400120-5065 | ESCRITORIO ESCRITORIO METALICO SECRETARIAL | 9455.39
I450400120-5066 | ESCRITORIO ESCRITORIO METALICO SECRETARIAL | 9455.39
I450400120-5067 | ESCRITORIO ESCRITORIO METALICO SECRETARIAL | 9455.39
I450400120-5068 | ESCRITORIO ESCRITORIO METALICO SECRETARIAL | 9455.39
I450400120-5069 | ESCRITORIO ESCRITORIO METALICO SECRETARIAL | 9455.39
I450400120-5070 | ESCRITORIO ESCRITORIO METALICO SECRETARIAL | 9455.39
I450400120-5071 | ESCRITORIO ESCRITORIO METALICO SECRETARIAL | 9455.39
I450400120-5072 | ESCRITORIO ESCRITORIO METALICO SECRETARIAL | 9455.39
I450400120-5073 | ESCRITORIO ESCRITORIO METALICO SECRETARIAL | 9455.39
I450400120-5074 | ESCRITORIO ESCRITORIO METALICO SECRETARIAL | 9455.39
I450400120-5075 | ESCRITORIO ESCRITORIO METALICO SECRETARIAL | 9455.39
I450400120-5076 | ESCRITORIO ESCRITORIO METALICO SECRETARIAL | 9455.39
I450400120-5077 | ESCRITORIO ESCRITORIO METALICO SECRETARIAL | 9455.39
I450400120-5078 | ESCRITORIO ESCRITORIO METALICO SECRETARIAL | 9455.39
I450400120-5079 | ESCRITORIO ESCRITORIO METALICO SECRETARIAL | 9455.39
I450400120-5080 | ESCRITORIO ESCRITORIO METALICO SECRETARIAL | 9455.39
I450400120-5081 | ESCRITORIO ESCRITORIO METALICO SECRETARIAL | 9455.39
I450400120-5082 | ESCRITORIO ESCRITORIO METALICO SECRETARIAL | 9455.39
I450400120-5083 | ESCRITORIO ESCRITORIO METALICO SECRETARIAL | 9455.39
I450400120-5084 | ESCRITORIO ESCRITORIO METALICO SECRETARIAL | 9455.39
I450400174-3064 | LOCKER LOCKERS DE 3 PUERTAS | 7182.02
I450400174-3065 | LOCKER LOCKERS DE 3 PUERTAS | 7182.02
I450400174-3066 | LOCKER LOCKERS DE 3 PUERTAS | 7182.02
I450400174-3067 | LOCKER LOCKERS DE 3 PUERTAS | 7182.02
I450400174-3068 | LOCKER LOCKERS DE 3 PUERTAS | 7182.02
I450400174-3069 | LOCKER LOCKERS DE 3 PUERTAS | 7182.02
I450400174-3070 | LOCKER LOCKERS DE 3 PUERTAS | 7182.02
I450400174-3071 | LOCKER LOCKERS DE 3 PUERTAS | 7182.02
I450400228-1677 | MESA SUMINISTRO E INSTALACION DE MESA LINEAL | 11565.2
I450400228-1678 | MESA SUMINISTRO E INSTALACION DE MESA LINEAL | 16191.28
I450400228-1679 | MESA SUMINISTRO E INSTALACION DE MESA LINEAL | 16191.28
I450400228-1680 | MESA SUMINISTRO E INSTALACION DE MESA LINEAL | 16191.28
I450400228-1681 | MESA SUMINISTRO E INSTALACION DE MESA LINEAL | 16191.28
I450400228-1682 | MESA SUMINISTRO E INSTALACION DE MESA LINEAL | 16191.28
I450400228-1683 | MESA MESA MODULAR | 9830.54
I450400228-1684 | MESA MESA MODULAR | 9830.54
I450400228-1685 | MESA MESA MODULAR | 9830.54
I450400228-1686 | MESA MESA MODULAR | 9830.54
I450400242-111 | MESA DE JUNTAS MESA DE JUNTAS | 15034.76
I450400252-825 | MESA DE TRABAJO DE METAL SUMINISTRO E INSTALACION DE MESA LINEAL | 11565.2
I450400252-826 | MESA DE TRABAJO DE METAL SUMINISTRO E INSTALACION DE MESA LINEAL | 10408.68
I450400252-827 | MESA DE TRABAJO DE METAL SUMINISTRO E INSTALACION DE TARJA PARA PRE-LAVABO | 9252.16
I450400252-828 | MESA DE TRABAJO DE METAL MESA RECTANGULAR DE ACERO INOXIDABLE | 11565.2
I450400252-829 | MESA DE TRABAJO DE METAL MESA RECTANGULAR DE ACERO INOXIDABLE | 11565.2
I450400252-830 | MESA DE TRABAJO DE METAL MESA RECTANGULAR DE ACERO INOXIDABLE | 11565.2
I450400252-831 | MESA DE TRABAJO DE METAL MESA RECTANGULAR DE ACERO INOXIDABLE | 11565.2
I450400400-14 | ARMARIO O CLOSET SUMINISTRO E INSTALACION DE CLOSET DE PARED | 10408.68
I450400400-15 | ARMARIO O CLOSET SUMINISTRO E INSTALACION DE CLOSET DE PARED | 10408.68
I450400400-16 | ARMARIO O CLOSET SUMINISTRO E INSTALACION DE CLOSET DE PARED | 10408.68
I450400400-17 | ARMARIO O CLOSET SUMINISTRO E INSTALACION DE CLOSET DE PARED | 10408.68
I450600328-76 | MUEBLE MOSTRADOR PARA ATENCION AL PUBLICO SUMINISTRO E INSTALACION DE MOSTRADOR EN L PARA AREA DE RECEPCION | 19545.3
I450600328-77 | MUEBLE MOSTRADOR PARA ATENCION AL PUBLICO SUMINISTRO E INSTALACION DE MOSTRADOR LINEAL PARA AREA DE RECEPCION | 10408.68
I450600328-78 | MUEBLE MOSTRADOR PARA ATENCION AL PUBLICO SUMINISTRO E INSTALACION DE MOSTRADOR LINEAL PARA AREA DE RECEPCION | 13878.24
I150200364-989 | TELEVISION SUMINISTRO E INSTALACION DE TELEVISION | 33653.34
I150200364-990 | TELEVISION SUMINISTRO E INSTALACION DE TELEVISION | 33653.34
I150200364-991 | TELEVISION SUMINISTRO E INSTALACION DE TELEVISION | 33653.34
I150200364-992 | TELEVISION SUMINISTRO E INSTALACION DE TELEVISION | 33653.34
I150200364-993 | TELEVISION SUMINISTRO E INSTALACION DE TELEVISION | 33653.34
I150200364-994 | TELEVISION SUMINISTRO E INSTALACION DE TELEVISION | 33653.34
I150200364-995 | TELEVISION SUMINISTRO E INSTALACION DE TELEVISION | 33653.34
I450400010-145 | HORNO DE MICROONDAS MICROONDAS INDUSTRIAL DE ACERO INOXIDABLE | 18504.32
I450400010-146 | HORNO DE MICROONDAS MICROONDAS INDUSTRIAL DE ACERO INOXIDABLE | 18504.32
I450400010-147 | HORNO DE MICROONDAS MICROONDAS INDUSTRIAL DE ACERO INOXIDABLE | 18504.32
I450400092-360 | CREDENZA CREDENZA | 9830.42
I450400092-361 | CREDENZA CREDENZA | 9830.41
I450600048-1821 | BURO BURO CLINICO | 8693.39
I450600048-1822 | BURO BURO CLINICO | 8693.39
I450600048-1823 | BURO BURO CLINICO | 8693.39
I450600048-1824 | BURO BURO CLINICO | 8693.39
I450600048-1825 | BURO BURO CLINICO | 8693.39
I450600048-1826 | BURO BURO CLINICO | 8693.39
I450600048-1827 | BURO BURO CLINICO | 8693.39
I450600048-1828 | BURO BURO CLINICO | 8693.39
I450600048-1829 | BURO BURO CLINICO | 8693.39
I450600048-1830 | BURO BURO CLINICO | 8693.39
I450600048-1831 | BURO BURO CLINICO | 8693.39
I450600048-1832 | BURO BURO CLINICO | 8693.39
I450600048-1833 | BURO BURO CLINICO | 8693.39
I450600048-1834 | BURO BURO CLINICO | 8693.39
I450600048-1835 | BURO BURO CLINICO | 8693.39
I450600048-1836 | BURO BURO CLINICO | 8693.39
I450600048-1837 | BURO BURO CLINICO | 8693.39
I450600048-1838 | BURO BURO CLINICO | 8693.39
I450600048-1839 | BURO BURO CLINICO | 8693.39
I450600048-1840 | BURO BURO CLINICO | 8693.39
I450600048-1841 | BURO BURO CLINICO | 8693.39
I450600048-1842 | BURO BURO CLINICO | 8693.39
I450600048-1843 | BURO BURO CLINICO | 8693.39
I450600048-1844 | BURO BURO CLINICO | 8693.39
I450600048-1845 | BURO BURO CLINICO | 8693.39
I450600048-1846 | BURO BURO CLINICO | 8693.39
I450600048-1847 | BURO BURO CLINICO | 8693.39
I450600048-1848 | BURO BURO CLINICO | 8693.39
I450600048-1849 | BURO BURO CLINICO | 8693.39
I450600048-1850 | BURO BURO CLINICO | 8693.39
I450600048-1851 | BURO BURO CLINICO | 8693.39
I450600048-1852 | BURO BURO CLINICO | 8693.39
I450600048-1853 | BURO BURO CLINICO | 8693.39
I450600048-1854 | BURO BURO CLINICO | 8693.39
I450600048-1855 | BURO BURO CLINICO | 8693.39
I450600048-1856 | BURO BURO CLINICO | 8693.39
I450600048-1857 | BURO BURO CLINICO | 8693.39
I450600048-1858 | BURO BURO CLINICO | 8693.39
I450600048-1859 | BURO BURO CLINICO | 8693.39
I450600048-1860 | BURO BURO CLINICO | 8693.39
I450600048-1861 | BURO BURO CLINICO | 8693.39
I450600218-2446 | REFRIGERADOR (COCINA) REFRIGERADOR DE ACERO INOXIDABLE | 44235.44
I180000066-2418 | MINICOMPUTADORA COMPUTADORA PORTATIL PROCESADOR INTEL CORE I5 MEMORIA DE 8GB DDR4 SSD DE 256GB PANTALLA LED 14 PULGADAS UNIDAD OPTICA NO INCLUIDA S.O. WINDOWS 10 PRO (64 BITS). | 19980.83
I180000148-1920 | NO-BREAK SUMINISTRO E INSTALACION DE FUENTE DE PODER DE 24V CD A 6 AMPERIOS CON FLEXPUT PARA PANELES INCLUYE ACARREO FLETE DE EQUIPO HERRAMIENTA MATERIALES HASTA EL LUGAR DE SU UTILIZACION MANO DE OBRA DE CUALQUIER NIVEL Y TODO LO NECESARIO PARA SU PUESTA A PUNTO. MARCA: SILENT KNIGHT BY HONEYWELL | 52903.73
I180000148-1921 | NO-BREAK UPS DE 3KVA SMART-UPS 3000 VA CORRIENTE DE ENTRADA DE 120V NEMA 5-15P TIPO DE SALIDA 6XNEMA 5-20R CAPACIDAD DE SALIDA DE 2700-3000 VA TIEMPO DE OPERACION A PLENA DE CARGA DE 40MIN PARA UNIDAD DE RACK TIPO BATERIA BATERIA SELLADA DE PLOMO SIN NECESIDAD DE MANTENCION CON ELECTROLITO SUSPENDIDO. | 23231.26
I180000168-112 | IMPRESORA INYECCION DE TINTA PARA MICROCOMPUTADORA IMPRESORA BAJO VOLUMEN: TIPO LASER BLANCO Y NEGRO DESEMPENO CICLO DE TRABAJO (MAXIMO) 8000 PAGINAS POR MES TECNOLOGIA DE IMPRESION LASER CICLO DE TRABAJO (PAGINA POR MES) 100 - 1000 TAMANO MAXIMO DE IMPRESION 216 X 279 MM FORMATO MEDIDA LARGO 148 - 297 MM TIPOS DE BANDEJA ESTANDAR SOBRES ETIQUETAS PAPEL NORMAL CAPACIDAD DE SALIDA MAXIMA 100 HOJAS PUERTOS E INTERFAZ ESTANDAR USB LANN INALAMBRICA. | 7588.63
I180000168-116 | IMPRESORA INYECCION DE TINTA PARA MICROCOMPUTADORA IMPRESORA BAJO VOLUMEN: TIPO LASER BLANCO Y NEGRO DESEMPENO CICLO DE TRABAJO (MAXIMO) 8000 PAGINAS POR MES TECNOLOGIA DE IMPRESION LASER CICLO DE TRABAJO (PAGINA POR MES) 100 - 1000 TAMANO MAXIMO DE IMPRESION 216 X 279 MM FORMATO MEDIDA LARGO 148 - 297 MM TIPOS DE BANDEJA ESTANDAR SOBRES ETIQUETAS PAPEL NORMAL CAPACIDAD DE SALIDA MAXIMA 100 HOJAS PUERTOS E INTERFAZ ESTANDAR USB LANN INALAMBRICA. | 7588.63
I180000168-125 | IMPRESORA INYECCION DE TINTA PARA MICROCOMPUTADORA IMPRESORA BAJO VOLUMEN: TIPO LASER BLANCO Y NEGRO DESEMPENO CICLO DE TRABAJO (MAXIMO) 8000 PAGINAS POR MES TECNOLOGIA DE IMPRESION LASER CICLO DE TRABAJO (PAGINA POR MES) 100 - 1000 TAMANO MAXIMO DE IMPRESION 216 X 279 MM FORMATO MEDIDA LARGO 148 - 297 MM TIPOS DE BANDEJA ESTANDAR SOBRES ETIQUETAS PAPEL NORMAL CAPACIDAD DE SALIDA MAXIMA 100 HOJAS PUERTOS E INTERFAZ ESTANDAR USB LANN INALAMBRICA. | 7588.63
I180000168-126 | IMPRESORA INYECCION DE TINTA PARA MICROCOMPUTADORA IMPRESORA BAJO VOLUMEN: TIPO LASER BLANCO Y NEGRO DESEMPENO CICLO DE TRABAJO (MAXIMO) 8000 PAGINAS POR MES TECNOLOGIA DE IMPRESION LASER CICLO DE TRABAJO (PAGINA POR MES) 100 - 1000 TAMANO MAXIMO DE IMPRESION 216 X 279 MM FORMATO MEDIDA LARGO 148 - 297 MM TIPOS DE BANDEJA ESTANDAR SOBRES ETIQUETAS PAPEL NORMAL CAPACIDAD DE SALIDA MAXIMA 100 HOJAS PUERTOS E INTERFAZ ESTANDAR USB LANN INALAMBRICA. | 7588.63
I180000168-129 | IMPRESORA INYECCION DE TINTA PARA MICROCOMPUTADORA IMPRESORA BAJO VOLUMEN: TIPO LASER BLANCO Y NEGRO DESEMPENO CICLO DE TRABAJO (MAXIMO) 8000 PAGINAS POR MES TECNOLOGIA DE IMPRESION LASER CICLO DE TRABAJO (PAGINA POR MES) 100 - 1000 TAMANO MAXIMO DE IMPRESION 216 X 279 MM FORMATO MEDIDA LARGO 148 - 297 MM TIPOS DE BANDEJA ESTANDAR SOBRES ETIQUETAS PAPEL NORMAL CAPACIDAD DE SALIDA MAXIMA 100 HOJAS PUERTOS E INTERFAZ ESTANDAR USB LANN INALAMBRICA. | 7588.63
I180000168-130 | IMPRESORA INYECCION DE TINTA PARA MICROCOMPUTADORA IMPRESORA BAJO VOLUMEN: TIPO LASER BLANCO Y NEGRO DESEMPENO CICLO DE TRABAJO (MAXIMO) 8000 PAGINAS POR MES TECNOLOGIA DE IMPRESION LASER CICLO DE TRABAJO (PAGINA POR MES) 100 - 1000 TAMANO MAXIMO DE IMPRESION 216 X 279 MM FORMATO MEDIDA LARGO 148 - 297 MM TIPOS DE BANDEJA ESTANDAR SOBRES ETIQUETAS PAPEL NORMAL CAPACIDAD DE SALIDA MAXIMA 100 HOJAS PUERTOS E INTERFAZ ESTANDAR USB LANN INALAMBRICA. | 7588.63
I180000168-133 | IMPRESORA INYECCION DE TINTA PARA MICROCOMPUTADORA IMPRESORA BAJO VOLUMEN: TIPO LASER BLANCO Y NEGRO DESEMPENO CICLO DE TRABAJO (MAXIMO) 8000 PAGINAS POR MES TECNOLOGIA DE IMPRESION LASER CICLO DE TRABAJO (PAGINA POR MES) 100 - 1000 TAMANO MAXIMO DE IMPRESION 216 X 279 MM FORMATO MEDIDA LARGO 148 - 297 MM TIPOS DE BANDEJA ESTANDAR SOBRES ETIQUETAS PAPEL NORMAL CAPACIDAD DE SALIDA MAXIMA 100 HOJAS PUERTOS E INTERFAZ ESTANDAR USB LANN INALAMBRICA. | 7588.63
I180000168-140 | IMPRESORA INYECCION DE TINTA PARA MICROCOMPUTADORA IMPRESORA BAJO VOLUMEN: TIPO LASER BLANCO Y NEGRO DESEMPENO CICLO DE TRABAJO (MAXIMO) 8000 PAGINAS POR MES TECNOLOGIA DE IMPRESION LASER CICLO DE TRABAJO (PAGINA POR MES) 100 - 1000 TAMANO MAXIMO DE IMPRESION 216 X 279 MM FORMATO MEDIDA LARGO 148 - 297 MM TIPOS DE BANDEJA ESTANDAR SOBRES ETIQUETAS PAPEL NORMAL CAPACIDAD DE SALIDA MAXIMA 100 HOJAS PUERTOS E INTERFAZ ESTANDAR USB LANN INALAMBRICA. | 7588.63
I180000182-38 | KIT DE HERRAMIENTAS PARA SOPORTE TECNICO A REDES SUMINISTRO E INSTALACION DE EXTENSOR HDMI/TECLADO-MOUSE DE 120MTS CON CABLEADO UTP CATEGORIA 6 Y 2 CABLES HDMI INCLUYE CABLE HDMI 6MTS IDEAL PARA VIDEOVIGILANCIA ACARREO FLETE DE EQUIPO HERRAMIENTA MATERIALES HASTA EL LUGAR DE SU UTILIZACION ETIQUETACION IDENTIFICACION EN PLANO SOPORTE TECNICO MANO DE OBRA DE CUALQUIER NIVEL Y TODO LO NECESARIO PARA SU PUESTA A PUNTO. | 12150.07
I180000182-39 | KIT DE HERRAMIENTAS PARA SOPORTE TECNICO A REDES SUMINISTRO E INSTALACION DE EXTENSOR HDMI/TECLADO-MOUSE DE 120MTS CON CABLEADO UTP CATEGORIA 6 Y 2 CABLES HDMI INCLUYE CABLE HDMI 6MTS IDEAL PARA VIDEOVIGILANCIA ACARREO FLETE DE EQUIPO HERRAMIENTA MATERIALES HASTA EL LUGAR DE SU UTILIZACION ETIQUETACION IDENTIFICACION EN PLANO SOPORTE TECNICO MANO DE OBRA DE CUALQUIER NIVEL Y TODO LO NECESARIO PARA SU PUESTA A PUNTO. | 12150.07
I180000190-312 | SWITCH PARA REDES (EQUIPO DE CONECTIVIDAD) SWICH DE VOZ Y DATOS 48 PUERTOS POE 10/100/1000 ADMINISTRADO. | 51953.62
I180000190-313 | SWITCH PARA REDES (EQUIPO DE CONECTIVIDAD) SWICH DE VOZ Y DATOS 48 PUERTOS POE 10/100/1000 ADMINISTRADO. | 51953.62
I180000220-6284 | UNIDAD CENTRAL DE PROCESO (CPU) COMPUTADORA DE ESCRITORIO: UNIDAD CENTRAL DE PROCESO CON LAS SIGUIENTES CARACTERISTICAS TECNICAS MINIMAS: GABINETE CON FACTOR DE FORMA MINI PROCESADOR CORE I5 9500T (HASTA 3.70 GHZ) MEMORIA DE 8GB DDR4 DISCO DURO SOLIDO DE 256 GB VIDEO HD GRAPHICS 520 UNIDAD OPTICA NO INCLUIDA S.O. WINDOWS 10 PRO (64 BITS). MODELO: HP PRODESK 400 G6 DESKTOP MINI PC | 21937.89
I180000220-6285 | UNIDAD CENTRAL DE PROCESO (CPU) COMPUTADORA DE ESCRITORIO: UNIDAD CENTRAL DE PROCESO CON LAS SIGUIENTES CARACTERISTICAS TECNICAS MINIMAS: GABINETE CON FACTOR DE FORMA MINI PROCESADOR CORE I5 9500T (HASTA 3.70 GHZ) MEMORIA DE 8GB DDR4 DISCO DURO SOLIDO DE 256 GB VIDEO HD GRAPHICS 520 UNIDAD OPTICA NO INCLUIDA S.O. WINDOWS 10 PRO (64 BITS). MODELO: HP PRODESK 400 G6 DESKTOP MINI PC | 21937.89
I180000220-6287 | UNIDAD CENTRAL DE PROCESO (CPU) COMPUTADORA DE ESCRITORIO: UNIDAD CENTRAL DE PROCESO CON LAS SIGUIENTES CARACTERISTICAS TECNICAS MINIMAS: GABINETE CON FACTOR DE FORMA MINI PROCESADOR CORE I5 9500T (HASTA 3.70 GHZ) MEMORIA DE 8GB DDR4 DISCO DURO SOLIDO DE 256 GB VIDEO HD GRAPHICS 520 UNIDAD OPTICA NO INCLUIDA S.O. WINDOWS 10 PRO (64 BITS). MODELO: HP PRODESK 400 G6 DESKTOP MINI PC | 21937.89
I180000220-6296 | UNIDAD CENTRAL DE PROCESO (CPU) COMPUTADORA DE ESCRITORIO: UNIDAD CENTRAL DE PROCESO CON LAS SIGUIENTES CARACTERISTICAS TECNICAS MINIMAS: GABINETE CON FACTOR DE FORMA MINI PROCESADOR CORE I5 9500T (HASTA 3.70 GHZ) MEMORIA DE 8GB DDR4 DISCO DURO SOLIDO DE 256 GB VIDEO HD GRAPHICS 520 UNIDAD OPTICA NO INCLUIDA S.O. WINDOWS 10 PRO (64 BITS). MODELO: HP PRODESK 400 G6 DESKTOP MINI PC | 21937.89
I180000220-6298 | UNIDAD CENTRAL DE PROCESO (CPU) COMPUTADORA DE ESCRITORIO: UNIDAD CENTRAL DE PROCESO CON LAS SIGUIENTES CARACTERISTICAS TECNICAS MINIMAS: GABINETE CON FACTOR DE FORMA MINI PROCESADOR CORE I5 9500T (HASTA 3.70 GHZ) MEMORIA DE 8GB DDR4 DISCO DURO SOLIDO DE 256 GB VIDEO HD GRAPHICS 520 UNIDAD OPTICA NO INCLUIDA S.O. WINDOWS 10 PRO (64 BITS). MODELO: HP PRODESK 400 G6 DESKTOP MINI PC | 21937.89
I180000220-6305 | UNIDAD CENTRAL DE PROCESO (CPU) COMPUTADORA DE ESCRITORIO: UNIDAD CENTRAL DE PROCESO CON LAS SIGUIENTES CARACTERISTICAS TECNICAS MINIMAS: GABINETE CON FACTOR DE FORMA MINI PROCESADOR CORE I5 9500T (HASTA 3.70 GHZ) MEMORIA DE 8GB DDR4 DISCO DURO SOLIDO DE 256 GB VIDEO HD GRAPHICS 520 UNIDAD OPTICA NO INCLUIDA S.O. WINDOWS 10 PRO (64 BITS). MODELO: HP PRODESK 400 G6 DESKTOP MINI PC | 21937.89
I180000220-6318 | UNIDAD CENTRAL DE PROCESO (CPU) COMPUTADORA DE ESCRITORIO: UNIDAD CENTRAL DE PROCESO CON LAS SIGUIENTES CARACTERISTICAS TECNICAS MINIMAS: GABINETE CON FACTOR DE FORMA MINI PROCESADOR CORE I5 9500T (HASTA 3.70 GHZ) MEMORIA DE 8GB DDR4 DISCO DURO SOLIDO DE 256 GB VIDEO HD GRAPHICS 520 UNIDAD OPTICA NO INCLUIDA S.O. WINDOWS 10 PRO (64 BITS). MODELO: HP PRODESK 400 G6 DESKTOP MINI PC | 21937.89
I180000220-6319 | UNIDAD CENTRAL DE PROCESO (CPU) COMPUTADORA DE ESCRITORIO: UNIDAD CENTRAL DE PROCESO CON LAS SIGUIENTES CARACTERISTICAS TECNICAS MINIMAS: GABINETE CON FACTOR DE FORMA MINI PROCESADOR CORE I5 9500T (HASTA 3.70 GHZ) MEMORIA DE 8GB DDR4 DISCO DURO SOLIDO DE 256 GB VIDEO HD GRAPHICS 520 UNIDAD OPTICA NO INCLUIDA S.O. WINDOWS 10 PRO (64 BITS). MODELO: HP PRODESK 400 G6 DESKTOP MINI PC | 21937.89
I180000220-6326 | UNIDAD CENTRAL DE PROCESO (CPU) COMPUTADORA DE ESCRITORIO: UNIDAD CENTRAL DE PROCESO CON LAS SIGUIENTES CARACTERISTICAS TECNICAS MINIMAS: GABINETE CON FACTOR DE FORMA MINI PROCESADOR CORE I5 9500T (HASTA 3.70 GHZ) MEMORIA DE 8GB DDR4 DISCO DURO SOLIDO DE 256 GB VIDEO HD GRAPHICS 520 UNIDAD OPTICA NO INCLUIDA S.O. WINDOWS 10 PRO (64 BITS). MODELO: HP PRODESK 400 G6 DESKTOP MINI PC | 21937.89
I180000220-6328 | UNIDAD CENTRAL DE PROCESO (CPU) COMPUTADORA DE ESCRITORIO: UNIDAD CENTRAL DE PROCESO CON LAS SIGUIENTES CARACTERISTICAS TECNICAS MINIMAS: GABINETE CON FACTOR DE FORMA MINI PROCESADOR CORE I5 9500T (HASTA 3.70 GHZ) MEMORIA DE 8GB DDR4 DISCO DURO SOLIDO DE 256 GB VIDEO HD GRAPHICS 520 UNIDAD OPTICA NO INCLUIDA S.O. WINDOWS 10 PRO (64 BITS). MODELO: HP PRODESK 400 G6 DESKTOP MINI PC | 21937.89
I180000244-150 | ACCESS POINT SUMINISTRO CONFIGURACION E INSTALACION DE ACCESS PIONT RANGO MAXIMO DE TRANSFERENCIA DE DATOS: 1300 MBITS/S VELOCIADA DE TRANSFERENCIA DE DATOS: 10 100 1000 MBITS/S. ALGORITMO DE SEGURIDAD SOPORTADOS: AES TKIP WEB WPA WPA- ENTERPRISE WPA-PSK WPA2 GANANCIA DE LA ANTENA: 3 DBI CONSUMO DE ENERGIA (MAXIMO): 9W VOLTAJE DE ENTRADA: 48V CORRIENTE DE ENTRADA: 0.5A. | 11468.43
I180000244-151 | ACCESS POINT SUMINISTRO CONFIGURACION E INSTALACION DE ACCESS PIONT RANGO MAXIMO DE TRANSFERENCIA DE DATOS: 1300 MBITS/S VELOCIADA DE TRANSFERENCIA DE DATOS: 10 100 1000 MBITS/S. ALGORITMO DE SEGURIDAD SOPORTADOS: AES TKIP WEB WPA WPA- ENTERPRISE WPA-PSK WPA2 GANANCIA DE LA ANTENA: 3 DBI CONSUMO DE ENERGIA (MAXIMO): 9W VOLTAJE DE ENTRADA: 48V CORRIENTE DE ENTRADA: 0.5A. | 11468.43
I180000244-152 | ACCESS POINT SUMINISTRO CONFIGURACION E INSTALACION DE ACCESS PIONT RANGO MAXIMO DE TRANSFERENCIA DE DATOS: 1300 MBITS/S VELOCIADA DE TRANSFERENCIA DE DATOS: 10 100 1000 MBITS/S. ALGORITMO DE SEGURIDAD SOPORTADOS: AES TKIP WEB WPA WPA- ENTERPRISE WPA-PSK WPA2 GANANCIA DE LA ANTENA: 3 DBI CONSUMO DE ENERGIA (MAXIMO): 9W VOLTAJE DE ENTRADA: 48V CORRIENTE DE ENTRADA: 0.5A. | 11468.43
I180000244-153 | ACCESS POINT SUMINISTRO CONFIGURACION E INSTALACION DE ACCESS PIONT RANGO MAXIMO DE TRANSFERENCIA DE DATOS: 1300 MBITS/S VELOCIADA DE TRANSFERENCIA DE DATOS: 10 100 1000 MBITS/S. ALGORITMO DE SEGURIDAD SOPORTADOS: AES TKIP WEB WPA WPA- ENTERPRISE WPA-PSK WPA2 GANANCIA DE LA ANTENA: 3 DBI CONSUMO DE ENERGIA (MAXIMO): 9W VOLTAJE DE ENTRADA: 48V CORRIENTE DE ENTRADA: 0.5A. | 11468.43
I180000244-154 | ACCESS POINT SUMINISTRO CONFIGURACION E INSTALACION DE ACCESS PIONT RANGO MAXIMO DE TRANSFERENCIA DE DATOS: 1300 MBITS/S VELOCIADA DE TRANSFERENCIA DE DATOS: 10 100 1000 MBITS/S. ALGORITMO DE SEGURIDAD SOPORTADOS: AES TKIP WEB WPA WPA- ENTERPRISE WPA-PSK WPA2 GANANCIA DE LA ANTENA: 3 DBI CONSUMO DE ENERGIA (MAXIMO): 9W VOLTAJE DE ENTRADA: 48V CORRIENTE DE ENTRADA: 0.5A. | 11468.43
I180000244-155 | ACCESS POINT SUMINISTRO CONFIGURACION E INSTALACION DE ACCESS PIONT RANGO MAXIMO DE TRANSFERENCIA DE DATOS: 1300 MBITS/S VELOCIADA DE TRANSFERENCIA DE DATOS: 10 100 1000 MBITS/S. ALGORITMO DE SEGURIDAD SOPORTADOS: AES TKIP WEB WPA WPA- ENTERPRISE WPA-PSK WPA2 GANANCIA DE LA ANTENA: 3 DBI CONSUMO DE ENERGIA (MAXIMO): 9W VOLTAJE DE ENTRADA: 48V CORRIENTE DE ENTRADA: 0.5A. | 11468.43
I180000066-2417 | MINICOMPUTADORA COMPUTADORA PORTATIL PROCESADOR INTEL CORE I5 MEMORIA DE 8GB DDR4 SSD DE 256GB PANTALLA LED 14 PULGADAS UNIDAD OPTICA NO INCLUIDA S.O. WINDOWS 10 PRO (64 BITS). | 19980.83
I180000168-123 | IMPRESORA INYECCION DE TINTA PARA MICROCOMPUTADORA IMPRESORA BAJO VOLUMEN: TIPO LASER BLANCO Y NEGRO DESEMPENO CICLO DE TRABAJO (MAXIMO) 8000 PAGINAS POR MES TECNOLOGIA DE IMPRESION LASER CICLO DE TRABAJO (PAGINA POR MES) 100 - 1000 TAMANO MAXIMO DE IMPRESION 216 X 279 MM FORMATO MEDIDA LARGO 148 - 297 MM TIPOS DE BANDEJA ESTANDAR SOBRES ETIQUETAS PAPEL NORMAL CAPACIDAD DE SALIDA MAXIMA 100 HOJAS PUERTOS E INTERFAZ ESTANDAR USB LANN INALAMBRICA. | 7588.63
I180000220-6289 | UNIDAD CENTRAL DE PROCESO (CPU) COMPUTADORA DE ESCRITORIO: UNIDAD CENTRAL DE PROCESO CON LAS SIGUIENTES CARACTERISTICAS TECNICAS MINIMAS: GABINETE CON FACTOR DE FORMA MINI PROCESADOR CORE I5 9500T (HASTA 3.70 GHZ) MEMORIA DE 8GB DDR4 DISCO DURO SOLIDO DE 256 GB VIDEO HD GRAPHICS 520 UNIDAD OPTICA NO INCLUIDA S.O. WINDOWS 10 PRO (64 BITS). MODELO: HP PRODESK 400 G6 DESKTOP MINI PC | 21937.89
I180000066-2415 | MINICOMPUTADORA COMPUTADORA PORTATIL PROCESADOR INTEL CORE I5 MEMORIA DE 8GB DDR4 SSD DE 256GB PANTALLA LED 14 PULGADAS UNIDAD OPTICA NO INCLUIDA S.O. WINDOWS 10 PRO (64 BITS). | 19980.83
I180000168-142 | IMPRESORA INYECCION DE TINTA PARA MICROCOMPUTADORA IMPRESORA BAJO VOLUMEN: TIPO LASER BLANCO Y NEGRO DESEMPENO CICLO DE TRABAJO (MAXIMO) 8000 PAGINAS POR MES TECNOLOGIA DE IMPRESION LASER CICLO DE TRABAJO (PAGINA POR MES) 100 - 1000 TAMANO MAXIMO DE IMPRESION 216 X 279 MM FORMATO MEDIDA LARGO 148 - 297 MM TIPOS DE BANDEJA ESTANDAR SOBRES ETIQUETAS PAPEL NORMAL CAPACIDAD DE SALIDA MAXIMA 100 HOJAS PUERTOS E INTERFAZ ESTANDAR USB LANN INALAMBRICA. | 7588.63
I180000168-148 | IMPRESORA INYECCION DE TINTA PARA MICROCOMPUTADORA IMPRESORA MEDIANO VOLUMEN: TIPO LASER OCLOR CICLO MENSUAL DE TRABAJO HASTA 80000 PAGINAS VOLUMEN DE IMPRESION MENSUAL RECOMENDADO 750 A 4000 PAGINAS IMPRESION DUPLEX SI RESOLUCION 4800 X 600 PPP TIEMPO DE IMPRESION DE LA PRIMERA PAGINA 6.3 SEGUNDOS VISOR PANTALLA LCD DE 2 LINEAS ALIMENTACION DE PAPEL 100 HOJAS. | 9187.2
I180000220-6329 | UNIDAD CENTRAL DE PROCESO (CPU) COMPUTADORA DE ESCRITORIO: UNIDAD CENTRAL DE PROCESO CON LAS SIGUIENTES CARACTERISTICAS TECNICAS MINIMAS: GABINETE CON FACTOR DE FORMA MINI PROCESADOR CORE I5 9500T (HASTA 3.70 GHZ) MEMORIA DE 8GB DDR4 DISCO DURO SOLIDO DE 256 GB VIDEO HD GRAPHICS 520 UNIDAD OPTICA NO INCLUIDA S.O. WINDOWS 10 PRO (64 BITS). MODELO: HP PRODESK 400 G6 DESKTOP MINI PC | 21937.89
I180000168-134 | IMPRESORA INYECCION DE TINTA PARA MICROCOMPUTADORA IMPRESORA BAJO VOLUMEN: TIPO LASER BLANCO Y NEGRO DESEMPENO CICLO DE TRABAJO (MAXIMO) 8000 PAGINAS POR MES TECNOLOGIA DE IMPRESION LASER CICLO DE TRABAJO (PAGINA POR MES) 100 - 1000 TAMANO MAXIMO DE IMPRESION 216 X 279 MM FORMATO MEDIDA LARGO 148 - 297 MM TIPOS DE BANDEJA ESTANDAR SOBRES ETIQUETAS PAPEL NORMAL CAPACIDAD DE SALIDA MAXIMA 100 HOJAS PUERTOS E INTERFAZ ESTANDAR USB LANN INALAMBRICA. | 7588.63
I180000220-6330 | UNIDAD CENTRAL DE PROCESO (CPU) COMPUTADORA DE ESCRITORIO: UNIDAD CENTRAL DE PROCESO CON LAS SIGUIENTES CARACTERISTICAS TECNICAS MINIMAS: GABINETE CON FACTOR DE FORMA MINI PROCESADOR CORE I5 9500T (HASTA 3.70 GHZ) MEMORIA DE 8GB DDR4 DISCO DURO SOLIDO DE 256 GB VIDEO HD GRAPHICS 520 UNIDAD OPTICA NO INCLUIDA S.O. WINDOWS 10 PRO (64 BITS). MODELO: HP PRODESK 400 G6 DESKTOP MINI PC | 21937.89
I180000168-128 | IMPRESORA INYECCION DE TINTA PARA MICROCOMPUTADORA IMPRESORA BAJO VOLUMEN: TIPO LASER BLANCO Y NEGRO DESEMPENO CICLO DE TRABAJO (MAXIMO) 8000 PAGINAS POR MES TECNOLOGIA DE IMPRESION LASER CICLO DE TRABAJO (PAGINA POR MES) 100 - 1000 TAMANO MAXIMO DE IMPRESION 216 X 279 MM FORMATO MEDIDA LARGO 148 - 297 MM TIPOS DE BANDEJA ESTANDAR SOBRES ETIQUETAS PAPEL NORMAL CAPACIDAD DE SALIDA MAXIMA 100 HOJAS PUERTOS E INTERFAZ ESTANDAR USB LANN INALAMBRICA. | 7588.63
I180000220-6317 | UNIDAD CENTRAL DE PROCESO (CPU) COMPUTADORA DE ESCRITORIO: UNIDAD CENTRAL DE PROCESO CON LAS SIGUIENTES CARACTERISTICAS TECNICAS MINIMAS: GABINETE CON FACTOR DE FORMA MINI PROCESADOR CORE I5 9500T (HASTA 3.70 GHZ) MEMORIA DE 8GB DDR4 DISCO DURO SOLIDO DE 256 GB VIDEO HD GRAPHICS 520 UNIDAD OPTICA NO INCLUIDA S.O. WINDOWS 10 PRO (64 BITS). MODELO: HP PRODESK 400 G6 DESKTOP MINI PC | 21937.89
I180000168-111 | IMPRESORA INYECCION DE TINTA PARA MICROCOMPUTADORA IMPRESORA BAJO VOLUMEN: TIPO LASER BLANCO Y NEGRO DESEMPENO CICLO DE TRABAJO (MAXIMO) 8000 PAGINAS POR MES TECNOLOGIA DE IMPRESION LASER CICLO DE TRABAJO (PAGINA POR MES) 100 - 1000 TAMANO MAXIMO DE IMPRESION 216 X 279 MM FORMATO MEDIDA LARGO 148 - 297 MM TIPOS DE BANDEJA ESTANDAR SOBRES ETIQUETAS PAPEL NORMAL CAPACIDAD DE SALIDA MAXIMA 100 HOJAS PUERTOS E INTERFAZ ESTANDAR USB LANN INALAMBRICA. | 7588.63
I180000220-6292 | UNIDAD CENTRAL DE PROCESO (CPU) COMPUTADORA DE ESCRITORIO: UNIDAD CENTRAL DE PROCESO CON LAS SIGUIENTES CARACTERISTICAS TECNICAS MINIMAS: GABINETE CON FACTOR DE FORMA MINI PROCESADOR CORE I5 9500T (HASTA 3.70 GHZ) MEMORIA DE 8GB DDR4 DISCO DURO SOLIDO DE 256 GB VIDEO HD GRAPHICS 520 UNIDAD OPTICA NO INCLUIDA S.O. WINDOWS 10 PRO (64 BITS). MODELO: HP PRODESK 400 G6 DESKTOP MINI PC | 21937.89
I180000168-109 | IMPRESORA INYECCION DE TINTA PARA MICROCOMPUTADORA IMPRESORA BAJO VOLUMEN: TIPO LASER BLANCO Y NEGRO DESEMPENO CICLO DE TRABAJO (MAXIMO) 8000 PAGINAS POR MES TECNOLOGIA DE IMPRESION LASER CICLO DE TRABAJO (PAGINA POR MES) 100 - 1000 TAMANO MAXIMO DE IMPRESION 216 X 279 MM FORMATO MEDIDA LARGO 148 - 297 MM TIPOS DE BANDEJA ESTANDAR SOBRES ETIQUETAS PAPEL NORMAL CAPACIDAD DE SALIDA MAXIMA 100 HOJAS PUERTOS E INTERFAZ ESTANDAR USB LANN INALAMBRICA. | 7588.63
I180000220-6313 | UNIDAD CENTRAL DE PROCESO (CPU) COMPUTADORA DE ESCRITORIO: UNIDAD CENTRAL DE PROCESO CON LAS SIGUIENTES CARACTERISTICAS TECNICAS MINIMAS: GABINETE CON FACTOR DE FORMA MINI PROCESADOR CORE I5 9500T (HASTA 3.70 GHZ) MEMORIA DE 8GB DDR4 DISCO DURO SOLIDO DE 256 GB VIDEO HD GRAPHICS 520 UNIDAD OPTICA NO INCLUIDA S.O. WINDOWS 10 PRO (64 BITS). MODELO: HP PRODESK 400 G6 DESKTOP MINI PC | 21937.89
I180000168-118 | IMPRESORA INYECCION DE TINTA PARA MICROCOMPUTADORA IMPRESORA BAJO VOLUMEN: TIPO LASER BLANCO Y NEGRO DESEMPENO CICLO DE TRABAJO (MAXIMO) 8000 PAGINAS POR MES TECNOLOGIA DE IMPRESION LASER CICLO DE TRABAJO (PAGINA POR MES) 100 - 1000 TAMANO MAXIMO DE IMPRESION 216 X 279 MM FORMATO MEDIDA LARGO 148 - 297 MM TIPOS DE BANDEJA ESTANDAR SOBRES ETIQUETAS PAPEL NORMAL CAPACIDAD DE SALIDA MAXIMA 100 HOJAS PUERTOS E INTERFAZ ESTANDAR USB LANN INALAMBRICA. | 7588.63
I180000220-6310 | UNIDAD CENTRAL DE PROCESO (CPU) COMPUTADORA DE ESCRITORIO: UNIDAD CENTRAL DE PROCESO CON LAS SIGUIENTES CARACTERISTICAS TECNICAS MINIMAS: GABINETE CON FACTOR DE FORMA MINI PROCESADOR CORE I5 9500T (HASTA 3.70 GHZ) MEMORIA DE 8GB DDR4 DISCO DURO SOLIDO DE 256 GB VIDEO HD GRAPHICS 520 UNIDAD OPTICA NO INCLUIDA S.O. WINDOWS 10 PRO (64 BITS). MODELO: HP PRODESK 400 G6 DESKTOP MINI PC | 21937.89
I180000168-110 | IMPRESORA INYECCION DE TINTA PARA MICROCOMPUTADORA IMPRESORA BAJO VOLUMEN: TIPO LASER BLANCO Y NEGRO DESEMPENO CICLO DE TRABAJO (MAXIMO) 8000 PAGINAS POR MES TECNOLOGIA DE IMPRESION LASER CICLO DE TRABAJO (PAGINA POR MES) 100 - 1000 TAMANO MAXIMO DE IMPRESION 216 X 279 MM FORMATO MEDIDA LARGO 148 - 297 MM TIPOS DE BANDEJA ESTANDAR SOBRES ETIQUETAS PAPEL NORMAL CAPACIDAD DE SALIDA MAXIMA 100 HOJAS PUERTOS E INTERFAZ ESTANDAR USB LANN INALAMBRICA. | 7588.63
I180000220-6334 | UNIDAD CENTRAL DE PROCESO (CPU) COMPUTADORA DE ESCRITORIO: UNIDAD CENTRAL DE PROCESO CON LAS SIGUIENTES CARACTERISTICAS TECNICAS MINIMAS: GABINETE CON FACTOR DE FORMA MINI PROCESADOR CORE I5 9500T (HASTA 3.70 GHZ) MEMORIA DE 8GB DDR4 DISCO DURO SOLIDO DE 256 GB VIDEO HD GRAPHICS 520 UNIDAD OPTICA NO INCLUIDA S.O. WINDOWS 10 PRO (64 BITS). MODELO: HP PRODESK 400 G6 DESKTOP MINI PC | 21937.89
I180000168-120 | IMPRESORA INYECCION DE TINTA PARA MICROCOMPUTADORA IMPRESORA BAJO VOLUMEN: TIPO LASER BLANCO Y NEGRO DESEMPENO CICLO DE TRABAJO (MAXIMO) 8000 PAGINAS POR MES TECNOLOGIA DE IMPRESION LASER CICLO DE TRABAJO (PAGINA POR MES) 100 - 1000 TAMANO MAXIMO DE IMPRESION 216 X 279 MM FORMATO MEDIDA LARGO 148 - 297 MM TIPOS DE BANDEJA ESTANDAR SOBRES ETIQUETAS PAPEL NORMAL CAPACIDAD DE SALIDA MAXIMA 100 HOJAS PUERTOS E INTERFAZ ESTANDAR USB LANN INALAMBRICA. | 7588.63
I180000220-6304 | UNIDAD CENTRAL DE PROCESO (CPU) COMPUTADORA DE ESCRITORIO: UNIDAD CENTRAL DE PROCESO CON LAS SIGUIENTES CARACTERISTICAS TECNICAS MINIMAS: GABINETE CON FACTOR DE FORMA MINI PROCESADOR CORE I5 9500T (HASTA 3.70 GHZ) MEMORIA DE 8GB DDR4 DISCO DURO SOLIDO DE 256 GB VIDEO HD GRAPHICS 520 UNIDAD OPTICA NO INCLUIDA S.O. WINDOWS 10 PRO (64 BITS). MODELO: HP PRODESK 400 G6 DESKTOP MINI PC | 21937.89
I180000066-2419 | MINICOMPUTADORA COMPUTADORA PORTATIL PROCESADOR INTEL CORE I5 MEMORIA DE 8GB DDR4 SSD DE 256GB PANTALLA LED 14 PULGADAS UNIDAD OPTICA NO INCLUIDA S.O. WINDOWS 10 PRO (64 BITS). | 19980.83
I180000168-117 | IMPRESORA INYECCION DE TINTA PARA MICROCOMPUTADORA IMPRESORA BAJO VOLUMEN: TIPO LASER BLANCO Y NEGRO DESEMPENO CICLO DE TRABAJO (MAXIMO) 8000 PAGINAS POR MES TECNOLOGIA DE IMPRESION LASER CICLO DE TRABAJO (PAGINA POR MES) 100 - 1000 TAMANO MAXIMO DE IMPRESION 216 X 279 MM FORMATO MEDIDA LARGO 148 - 297 MM TIPOS DE BANDEJA ESTANDAR SOBRES ETIQUETAS PAPEL NORMAL CAPACIDAD DE SALIDA MAXIMA 100 HOJAS PUERTOS E INTERFAZ ESTANDAR USB LANN INALAMBRICA. | 7588.63
I180000220-6331 | UNIDAD CENTRAL DE PROCESO (CPU) COMPUTADORA DE ESCRITORIO: UNIDAD CENTRAL DE PROCESO CON LAS SIGUIENTES CARACTERISTICAS TECNICAS MINIMAS: GABINETE CON FACTOR DE FORMA MINI PROCESADOR CORE I5 9500T (HASTA 3.70 GHZ) MEMORIA DE 8GB DDR4 DISCO DURO SOLIDO DE 256 GB VIDEO HD GRAPHICS 520 UNIDAD OPTICA NO INCLUIDA S.O. WINDOWS 10 PRO (64 BITS). MODELO: HP PRODESK 400 G6 DESKTOP MINI PC | 21937.89
I180000168-124 | IMPRESORA INYECCION DE TINTA PARA MICROCOMPUTADORA IMPRESORA BAJO VOLUMEN: TIPO LASER BLANCO Y NEGRO DESEMPENO CICLO DE TRABAJO (MAXIMO) 8000 PAGINAS POR MES TECNOLOGIA DE IMPRESION LASER CICLO DE TRABAJO (PAGINA POR MES) 100 - 1000 TAMANO MAXIMO DE IMPRESION 216 X 279 MM FORMATO MEDIDA LARGO 148 - 297 MM TIPOS DE BANDEJA ESTANDAR SOBRES ETIQUETAS PAPEL NORMAL CAPACIDAD DE SALIDA MAXIMA 100 HOJAS PUERTOS E INTERFAZ ESTANDAR USB LANN INALAMBRICA. | 7588.63
I180000220-6333 | UNIDAD CENTRAL DE PROCESO (CPU) COMPUTADORA DE ESCRITORIO: UNIDAD CENTRAL DE PROCESO CON LAS SIGUIENTES CARACTERISTICAS TECNICAS MINIMAS: GABINETE CON FACTOR DE FORMA MINI PROCESADOR CORE I5 9500T (HASTA 3.70 GHZ) MEMORIA DE 8GB DDR4 DISCO DURO SOLIDO DE 256 GB VIDEO HD GRAPHICS 520 UNIDAD OPTICA NO INCLUIDA S.O. WINDOWS 10 PRO (64 BITS). MODELO: HP PRODESK 400 G6 DESKTOP MINI PC | 21937.89
I180000168-139 | IMPRESORA INYECCION DE TINTA PARA MICROCOMPUTADORA IMPRESORA BAJO VOLUMEN: TIPO LASER BLANCO Y NEGRO DESEMPENO CICLO DE TRABAJO (MAXIMO) 8000 PAGINAS POR MES TECNOLOGIA DE IMPRESION LASER CICLO DE TRABAJO (PAGINA POR MES) 100 - 1000 TAMANO MAXIMO DE IMPRESION 216 X 279 MM FORMATO MEDIDA LARGO 148 - 297 MM TIPOS DE BANDEJA ESTANDAR SOBRES ETIQUETAS PAPEL NORMAL CAPACIDAD DE SALIDA MAXIMA 100 HOJAS PUERTOS E INTERFAZ ESTANDAR USB LANN INALAMBRICA. | 7588.63
I180000220-6307 | UNIDAD CENTRAL DE PROCESO (CPU) COMPUTADORA DE ESCRITORIO: UNIDAD CENTRAL DE PROCESO CON LAS SIGUIENTES CARACTERISTICAS TECNICAS MINIMAS: GABINETE CON FACTOR DE FORMA MINI PROCESADOR CORE I5 9500T (HASTA 3.70 GHZ) MEMORIA DE 8GB DDR4 DISCO DURO SOLIDO DE 256 GB VIDEO HD GRAPHICS 520 UNIDAD OPTICA NO INCLUIDA S.O. WINDOWS 10 PRO (64 BITS). MODELO: HP PRODESK 400 G6 DESKTOP MINI PC | 21937.89
I180000116-534 | SERVIDOR DE RED SERVIDOR PARA ALMACENAMIENTO PROCESADOR XEON GOLD VELOCIDAD HASTA 3.2 GHZ CACHE 16.5 MB L3 CANTIDAD DE NUCLEOS 12 S-MEMORIA CAPACIDAD 64GB DDR4 VELOCIDAD 2666 MHZ PUERTOS DE MEMORIA TOTALES 12 S-DISCO DURO 3(2T) S-TARJETAS CONTROLADORAS DE RED HPE 1GB ETHERNET FUENTE DE PODER REDUNDANTE S-ESPECIFICACIONES FISICAS DIMENSIONES 1U KIT DE RIEL ES PARA MONTAJE RACK 1 LICENCIA WINDOWS SERVER STANDAR 2022 PARA 20 CORES S LICENCIAMIENTO OPEN GOBIERNO 5 LICENCIA DE USUARIO DE WINDOWS SERVER STANDAR 2022 GARANTIA 3 ANOS EN PIEZAS MANO DE OBRA Y GARANTIA A DOMICILIO. MODELO: FUSION SERVER 1288H V5 SERVER. | 206712
I180000220-6297 | UNIDAD CENTRAL DE PROCESO (CPU) COMPUTADORA DE ESCRITORIO: UNIDAD CENTRAL DE PROCESO CON LAS SIGUIENTES CARACTERISTICAS TECNICAS MINIMAS: GABINETE CON FACTOR DE FORMA MINI PROCESADOR CORE I5 9500T (HASTA 3.70 GHZ) MEMORIA DE 8GB DDR4 DISCO DURO SOLIDO DE 256 GB VIDEO HD GRAPHICS 520 UNIDAD OPTICA NO INCLUIDA S.O. WINDOWS 10 PRO (64 BITS). MODELO: HP PRODESK 400 G6 DESKTOP MINI PC | 21937.89
I180000168-131 | IMPRESORA INYECCION DE TINTA PARA MICROCOMPUTADORA IMPRESORA BAJO VOLUMEN: TIPO LASER BLANCO Y NEGRO DESEMPENO CICLO DE TRABAJO (MAXIMO) 8000 PAGINAS POR MES TECNOLOGIA DE IMPRESION LASER CICLO DE TRABAJO (PAGINA POR MES) 100 - 1000 TAMANO MAXIMO DE IMPRESION 216 X 279 MM FORMATO MEDIDA LARGO 148 - 297 MM TIPOS DE BANDEJA ESTANDAR SOBRES ETIQUETAS PAPEL NORMAL CAPACIDAD DE SALIDA MAXIMA 100 HOJAS PUERTOS E INTERFAZ ESTANDAR USB LANN INALAMBRICA. | 7588.63
I180000220-6286 | UNIDAD CENTRAL DE PROCESO (CPU) COMPUTADORA DE ESCRITORIO: UNIDAD CENTRAL DE PROCESO CON LAS SIGUIENTES CARACTERISTICAS TECNICAS MINIMAS: GABINETE CON FACTOR DE FORMA MINI PROCESADOR CORE I5 9500T (HASTA 3.70 GHZ) MEMORIA DE 8GB DDR4 DISCO DURO SOLIDO DE 256 GB VIDEO HD GRAPHICS 520 UNIDAD OPTICA NO INCLUIDA S.O. WINDOWS 10 PRO (64 BITS). MODELO: HP PRODESK 400 G6 DESKTOP MINI PC | 21937.89
I180000168-132 | IMPRESORA INYECCION DE TINTA PARA MICROCOMPUTADORA IMPRESORA BAJO VOLUMEN: TIPO LASER BLANCO Y NEGRO DESEMPENO CICLO DE TRABAJO (MAXIMO) 8000 PAGINAS POR MES TECNOLOGIA DE IMPRESION LASER CICLO DE TRABAJO (PAGINA POR MES) 100 - 1000 TAMANO MAXIMO DE IMPRESION 216 X 279 MM FORMATO MEDIDA LARGO 148 - 297 MM TIPOS DE BANDEJA ESTANDAR SOBRES ETIQUETAS PAPEL NORMAL CAPACIDAD DE SALIDA MAXIMA 100 HOJAS PUERTOS E INTERFAZ ESTANDAR USB LANN INALAMBRICA. | 7588.63
I180000220-6314 | UNIDAD CENTRAL DE PROCESO (CPU) COMPUTADORA DE ESCRITORIO: UNIDAD CENTRAL DE PROCESO CON LAS SIGUIENTES CARACTERISTICAS TECNICAS MINIMAS: GABINETE CON FACTOR DE FORMA MINI PROCESADOR CORE I5 9500T (HASTA 3.70 GHZ) MEMORIA DE 8GB DDR4 DISCO DURO SOLIDO DE 256 GB VIDEO HD GRAPHICS 520 UNIDAD OPTICA NO INCLUIDA S.O. WINDOWS 10 PRO (64 BITS). MODELO: HP PRODESK 400 G6 DESKTOP MINI PC | 21937.89
I180000168-144 | IMPRESORA INYECCION DE TINTA PARA MICROCOMPUTADORA IMPRESORA BAJO VOLUMEN: TIPO LASER BLANCO Y NEGRO DESEMPENO CICLO DE TRABAJO (MAXIMO) 8000 PAGINAS POR MES TECNOLOGIA DE IMPRESION LASER CICLO DE TRABAJO (PAGINA POR MES) 100 - 1000 TAMANO MAXIMO DE IMPRESION 216 X 279 MM FORMATO MEDIDA LARGO 148 - 297 MM TIPOS DE BANDEJA ESTANDAR SOBRES ETIQUETAS PAPEL NORMAL CAPACIDAD DE SALIDA MAXIMA 100 HOJAS PUERTOS E INTERFAZ ESTANDAR USB LANN INALAMBRICA. | 7588.63
I180000220-6306 | UNIDAD CENTRAL DE PROCESO (CPU) COMPUTADORA DE ESCRITORIO: UNIDAD CENTRAL DE PROCESO CON LAS SIGUIENTES CARACTERISTICAS TECNICAS MINIMAS: GABINETE CON FACTOR DE FORMA MINI PROCESADOR CORE I5 9500T (HASTA 3.70 GHZ) MEMORIA DE 8GB DDR4 DISCO DURO SOLIDO DE 256 GB VIDEO HD GRAPHICS 520 UNIDAD OPTICA NO INCLUIDA S.O. WINDOWS 10 PRO (64 BITS). MODELO: HP PRODESK 400 G6 DESKTOP MINI PC | 21937.89
I180000168-138 | IMPRESORA INYECCION DE TINTA PARA MICROCOMPUTADORA IMPRESORA BAJO VOLUMEN: TIPO LASER BLANCO Y NEGRO DESEMPENO CICLO DE TRABAJO (MAXIMO) 8000 PAGINAS POR MES TECNOLOGIA DE IMPRESION LASER CICLO DE TRABAJO (PAGINA POR MES) 100 - 1000 TAMANO MAXIMO DE IMPRESION 216 X 279 MM FORMATO MEDIDA LARGO 148 - 297 MM TIPOS DE BANDEJA ESTANDAR SOBRES ETIQUETAS PAPEL NORMAL CAPACIDAD DE SALIDA MAXIMA 100 HOJAS PUERTOS E INTERFAZ ESTANDAR USB LANN INALAMBRICA. | 7588.63
I180000220-6300 | UNIDAD CENTRAL DE PROCESO (CPU) COMPUTADORA DE ESCRITORIO: UNIDAD CENTRAL DE PROCESO CON LAS SIGUIENTES CARACTERISTICAS TECNICAS MINIMAS: GABINETE CON FACTOR DE FORMA MINI PROCESADOR CORE I5 9500T (HASTA 3.70 GHZ) MEMORIA DE 8GB DDR4 DISCO DURO SOLIDO DE 256 GB VIDEO HD GRAPHICS 520 UNIDAD OPTICA NO INCLUIDA S.O. WINDOWS 10 PRO (64 BITS). MODELO: HP PRODESK 400 G6 DESKTOP MINI PC | 21937.89
I180000066-2416 | MINICOMPUTADORA COMPUTADORA PORTATIL PROCESADOR INTEL CORE I5 MEMORIA DE 8GB DDR4 SSD DE 256GB PANTALLA LED 14 PULGADAS UNIDAD OPTICA NO INCLUIDA S.O. WINDOWS 10 PRO (64 BITS). | 19980.83
I180000220-6303 | UNIDAD CENTRAL DE PROCESO (CPU) COMPUTADORA DE ESCRITORIO: UNIDAD CENTRAL DE PROCESO CON LAS SIGUIENTES CARACTERISTICAS TECNICAS MINIMAS: GABINETE CON FACTOR DE FORMA MINI PROCESADOR CORE I5 9500T (HASTA 3.70 GHZ) MEMORIA DE 8GB DDR4 DISCO DURO SOLIDO DE 256 GB VIDEO HD GRAPHICS 520 UNIDAD OPTICA NO INCLUIDA S.O. WINDOWS 10 PRO (64 BITS). MODELO: HP PRODESK 400 G6 DESKTOP MINI PC | 21937.89
I180000220-6325 | UNIDAD CENTRAL DE PROCESO (CPU) COMPUTADORA DE ESCRITORIO: UNIDAD CENTRAL DE PROCESO CON LAS SIGUIENTES CARACTERISTICAS TECNICAS MINIMAS: GABINETE CON FACTOR DE FORMA MINI PROCESADOR CORE I5 9500T (HASTA 3.70 GHZ) MEMORIA DE 8GB DDR4 DISCO DURO SOLIDO DE 256 GB VIDEO HD GRAPHICS 520 UNIDAD OPTICA NO INCLUIDA S.O. WINDOWS 10 PRO (64 BITS). MODELO: HP PRODESK 400 G6 DESKTOP MINI PC | 21937.89
I180000168-114 | IMPRESORA INYECCION DE TINTA PARA MICROCOMPUTADORA IMPRESORA BAJO VOLUMEN: TIPO LASER BLANCO Y NEGRO DESEMPENO CICLO DE TRABAJO (MAXIMO) 8000 PAGINAS POR MES TECNOLOGIA DE IMPRESION LASER CICLO DE TRABAJO (PAGINA POR MES) 100 - 1000 TAMANO MAXIMO DE IMPRESION 216 X 279 MM FORMATO MEDIDA LARGO 148 - 297 MM TIPOS DE BANDEJA ESTANDAR SOBRES ETIQUETAS PAPEL NORMAL CAPACIDAD DE SALIDA MAXIMA 100 HOJAS PUERTOS E INTERFAZ ESTANDAR USB LANN INALAMBRICA. | 7588.63
I180000220-6335 | UNIDAD CENTRAL DE PROCESO (CPU) COMPUTADORA DE ESCRITORIO: UNIDAD CENTRAL DE PROCESO CON LAS SIGUIENTES CARACTERISTICAS TECNICAS MINIMAS: GABINETE CON FACTOR DE FORMA MINI PROCESADOR CORE I5 9500T (HASTA 3.70 GHZ) MEMORIA DE 8GB DDR4 DISCO DURO SOLIDO DE 256 GB VIDEO HD GRAPHICS 520 UNIDAD OPTICA NO INCLUIDA S.O. WINDOWS 10 PRO (64 BITS). MODELO: HP PRODESK 400 G6 DESKTOP MINI PC | 21937.89
I180000168-145 | IMPRESORA INYECCION DE TINTA PARA MICROCOMPUTADORA IMPRESORA BAJO VOLUMEN: TIPO LASER BLANCO Y NEGRO DESEMPENO CICLO DE TRABAJO (MAXIMO) 8000 PAGINAS POR MES TECNOLOGIA DE IMPRESION LASER CICLO DE TRABAJO (PAGINA POR MES) 100 - 1000 TAMANO MAXIMO DE IMPRESION 216 X 279 MM FORMATO MEDIDA LARGO 148 - 297 MM TIPOS DE BANDEJA ESTANDAR SOBRES ETIQUETAS PAPEL NORMAL CAPACIDAD DE SALIDA MAXIMA 100 HOJAS PUERTOS E INTERFAZ ESTANDAR USB LANN INALAMBRICA. | 7588.63
I180000220-6324 | UNIDAD CENTRAL DE PROCESO (CPU) COMPUTADORA DE ESCRITORIO: UNIDAD CENTRAL DE PROCESO CON LAS SIGUIENTES CARACTERISTICAS TECNICAS MINIMAS: GABINETE CON FACTOR DE FORMA MINI PROCESADOR CORE I5 9500T (HASTA 3.70 GHZ) MEMORIA DE 8GB DDR4 DISCO DURO SOLIDO DE 256 GB VIDEO HD GRAPHICS 520 UNIDAD OPTICA NO INCLUIDA S.O. WINDOWS 10 PRO (64 BITS). MODELO: HP PRODESK 400 G6 DESKTOP MINI PC | 21937.89
I180000066-2420 | MINICOMPUTADORA COMPUTADORA PORTATIL PROCESADOR INTEL CORE I5 MEMORIA DE 8GB DDR4 SSD DE 256GB PANTALLA LED 14 PULGADAS UNIDAD OPTICA NO INCLUIDA S.O. WINDOWS 10 PRO (64 BITS). | 19980.83
I180000168-143 | IMPRESORA INYECCION DE TINTA PARA MICROCOMPUTADORA IMPRESORA BAJO VOLUMEN: TIPO LASER BLANCO Y NEGRO DESEMPENO CICLO DE TRABAJO (MAXIMO) 8000 PAGINAS POR MES TECNOLOGIA DE IMPRESION LASER CICLO DE TRABAJO (PAGINA POR MES) 100 - 1000 TAMANO MAXIMO DE IMPRESION 216 X 279 MM FORMATO MEDIDA LARGO 148 - 297 MM TIPOS DE BANDEJA ESTANDAR SOBRES ETIQUETAS PAPEL NORMAL CAPACIDAD DE SALIDA MAXIMA 100 HOJAS PUERTOS E INTERFAZ ESTANDAR USB LANN INALAMBRICA. | 7588.63
I180000220-6299 | UNIDAD CENTRAL DE PROCESO (CPU) COMPUTADORA DE ESCRITORIO: UNIDAD CENTRAL DE PROCESO CON LAS SIGUIENTES CARACTERISTICAS TECNICAS MINIMAS: GABINETE CON FACTOR DE FORMA MINI PROCESADOR CORE I5 9500T (HASTA 3.70 GHZ) MEMORIA DE 8GB DDR4 DISCO DURO SOLIDO DE 256 GB VIDEO HD GRAPHICS 520 UNIDAD OPTICA NO INCLUIDA S.O. WINDOWS 10 PRO (64 BITS). MODELO: HP PRODESK 400 G6 DESKTOP MINI PC | 21937.89
I180000168-113 | IMPRESORA INYECCION DE TINTA PARA MICROCOMPUTADORA IMPRESORA BAJO VOLUMEN: TIPO LASER BLANCO Y NEGRO DESEMPENO CICLO DE TRABAJO (MAXIMO) 8000 PAGINAS POR MES TECNOLOGIA DE IMPRESION LASER CICLO DE TRABAJO (PAGINA POR MES) 100 - 1000 TAMANO MAXIMO DE IMPRESION 216 X 279 MM FORMATO MEDIDA LARGO 148 - 297 MM TIPOS DE BANDEJA ESTANDAR SOBRES ETIQUETAS PAPEL NORMAL CAPACIDAD DE SALIDA MAXIMA 100 HOJAS PUERTOS E INTERFAZ ESTANDAR USB LANN INALAMBRICA. | 7588.63
I180000220-6293 | UNIDAD CENTRAL DE PROCESO (CPU) COMPUTADORA DE ESCRITORIO: UNIDAD CENTRAL DE PROCESO CON LAS SIGUIENTES CARACTERISTICAS TECNICAS MINIMAS: GABINETE CON FACTOR DE FORMA MINI PROCESADOR CORE I5 9500T (HASTA 3.70 GHZ) MEMORIA DE 8GB DDR4 DISCO DURO SOLIDO DE 256 GB VIDEO HD GRAPHICS 520 UNIDAD OPTICA NO INCLUIDA S.O. WINDOWS 10 PRO (64 BITS). MODELO: HP PRODESK 400 G6 DESKTOP MINI PC | 21937.89
I180000220-6316 | UNIDAD CENTRAL DE PROCESO (CPU) COMPUTADORA DE ESCRITORIO: UNIDAD CENTRAL DE PROCESO CON LAS SIGUIENTES CARACTERISTICAS TECNICAS MINIMAS: GABINETE CON FACTOR DE FORMA MINI PROCESADOR CORE I5 9500T (HASTA 3.70 GHZ) MEMORIA DE 8GB DDR4 DISCO DURO SOLIDO DE 256 GB VIDEO HD GRAPHICS 520 UNIDAD OPTICA NO INCLUIDA S.O. WINDOWS 10 PRO (64 BITS). MODELO: HP PRODESK 400 G6 DESKTOP MINI PC | 21937.89
I180000220-6301 | UNIDAD CENTRAL DE PROCESO (CPU) COMPUTADORA DE ESCRITORIO: UNIDAD CENTRAL DE PROCESO CON LAS SIGUIENTES CARACTERISTICAS TECNICAS MINIMAS: GABINETE CON FACTOR DE FORMA MINI PROCESADOR CORE I5 9500T (HASTA 3.70 GHZ) MEMORIA DE 8GB DDR4 DISCO DURO SOLIDO DE 256 GB VIDEO HD GRAPHICS 520 UNIDAD OPTICA NO INCLUIDA S.O. WINDOWS 10 PRO (64 BITS). MODELO: HP PRODESK 400 G6 DESKTOP MINI PC | 21937.89
I180000168-141 | IMPRESORA INYECCION DE TINTA PARA MICROCOMPUTADORA IMPRESORA BAJO VOLUMEN: TIPO LASER BLANCO Y NEGRO DESEMPENO CICLO DE TRABAJO (MAXIMO) 8000 PAGINAS POR MES TECNOLOGIA DE IMPRESION LASER CICLO DE TRABAJO (PAGINA POR MES) 100 - 1000 TAMANO MAXIMO DE IMPRESION 216 X 279 MM FORMATO MEDIDA LARGO 148 - 297 MM TIPOS DE BANDEJA ESTANDAR SOBRES ETIQUETAS PAPEL NORMAL CAPACIDAD DE SALIDA MAXIMA 100 HOJAS PUERTOS E INTERFAZ ESTANDAR USB LANN INALAMBRICA. | 7588.63
I180000220-6290 | UNIDAD CENTRAL DE PROCESO (CPU) COMPUTADORA DE ESCRITORIO: UNIDAD CENTRAL DE PROCESO CON LAS SIGUIENTES CARACTERISTICAS TECNICAS MINIMAS: GABINETE CON FACTOR DE FORMA MINI PROCESADOR CORE I5 9500T (HASTA 3.70 GHZ) MEMORIA DE 8GB DDR4 DISCO DURO SOLIDO DE 256 GB VIDEO HD GRAPHICS 520 UNIDAD OPTICA NO INCLUIDA S.O. WINDOWS 10 PRO (64 BITS). MODELO: HP PRODESK 400 G6 DESKTOP MINI PC | 21937.89
I180000220-6323 | UNIDAD CENTRAL DE PROCESO (CPU) COMPUTADORA DE ESCRITORIO: UNIDAD CENTRAL DE PROCESO CON LAS SIGUIENTES CARACTERISTICAS TECNICAS MINIMAS: GABINETE CON FACTOR DE FORMA MINI PROCESADOR CORE I5 9500T (HASTA 3.70 GHZ) MEMORIA DE 8GB DDR4 DISCO DURO SOLIDO DE 256 GB VIDEO HD GRAPHICS 520 UNIDAD OPTICA NO INCLUIDA S.O. WINDOWS 10 PRO (64 BITS). MODELO: HP PRODESK 400 G6 DESKTOP MINI PC | 21937.89
I180000220-6315 | UNIDAD CENTRAL DE PROCESO (CPU) COMPUTADORA DE ESCRITORIO: UNIDAD CENTRAL DE PROCESO CON LAS SIGUIENTES CARACTERISTICAS TECNICAS MINIMAS: GABINETE CON FACTOR DE FORMA MINI PROCESADOR CORE I5 9500T (HASTA 3.70 GHZ) MEMORIA DE 8GB DDR4 DISCO DURO SOLIDO DE 256 GB VIDEO HD GRAPHICS 520 UNIDAD OPTICA NO INCLUIDA S.O. WINDOWS 10 PRO (64 BITS). MODELO: HP PRODESK 400 G6 DESKTOP MINI PC | 21937.89
I180000168-115 | IMPRESORA INYECCION DE TINTA PARA MICROCOMPUTADORA IMPRESORA BAJO VOLUMEN: TIPO LASER BLANCO Y NEGRO DESEMPENO CICLO DE TRABAJO (MAXIMO) 8000 PAGINAS POR MES TECNOLOGIA DE IMPRESION LASER CICLO DE TRABAJO (PAGINA POR MES) 100 - 1000 TAMANO MAXIMO DE IMPRESION 216 X 279 MM FORMATO MEDIDA LARGO 148 - 297 MM TIPOS DE BANDEJA ESTANDAR SOBRES ETIQUETAS PAPEL NORMAL CAPACIDAD DE SALIDA MAXIMA 100 HOJAS PUERTOS E INTERFAZ ESTANDAR USB LANN INALAMBRICA. | 7588.63
I180000220-6308 | UNIDAD CENTRAL DE PROCESO (CPU) COMPUTADORA DE ESCRITORIO: UNIDAD CENTRAL DE PROCESO CON LAS SIGUIENTES CARACTERISTICAS TECNICAS MINIMAS: GABINETE CON FACTOR DE FORMA MINI PROCESADOR CORE I5 9500T (HASTA 3.70 GHZ) MEMORIA DE 8GB DDR4 DISCO DURO SOLIDO DE 256 GB VIDEO HD GRAPHICS 520 UNIDAD OPTICA NO INCLUIDA S.O. WINDOWS 10 PRO (64 BITS). MODELO: HP PRODESK 400 G6 DESKTOP MINI PC | 21937.89
I180000168-136 | IMPRESORA INYECCION DE TINTA PARA MICROCOMPUTADORA IMPRESORA BAJO VOLUMEN: TIPO LASER BLANCO Y NEGRO DESEMPENO CICLO DE TRABAJO (MAXIMO) 8000 PAGINAS POR MES TECNOLOGIA DE IMPRESION LASER CICLO DE TRABAJO (PAGINA POR MES) 100 - 1000 TAMANO MAXIMO DE IMPRESION 216 X 279 MM FORMATO MEDIDA LARGO 148 - 297 MM TIPOS DE BANDEJA ESTANDAR SOBRES ETIQUETAS PAPEL NORMAL CAPACIDAD DE SALIDA MAXIMA 100 HOJAS PUERTOS E INTERFAZ ESTANDAR USB LANN INALAMBRICA. | 7588.63
I180000220-6291 | UNIDAD CENTRAL DE PROCESO (CPU) COMPUTADORA DE ESCRITORIO: UNIDAD CENTRAL DE PROCESO CON LAS SIGUIENTES CARACTERISTICAS TECNICAS MINIMAS: GABINETE CON FACTOR DE FORMA MINI PROCESADOR CORE I5 9500T (HASTA 3.70 GHZ) MEMORIA DE 8GB DDR4 DISCO DURO SOLIDO DE 256 GB VIDEO HD GRAPHICS 520 UNIDAD OPTICA NO INCLUIDA S.O. WINDOWS 10 PRO (64 BITS). MODELO: HP PRODESK 400 G6 DESKTOP MINI PC | 21937.89
I180000168-121 | IMPRESORA INYECCION DE TINTA PARA MICROCOMPUTADORA IMPRESORA BAJO VOLUMEN: TIPO LASER BLANCO Y NEGRO DESEMPENO CICLO DE TRABAJO (MAXIMO) 8000 PAGINAS POR MES TECNOLOGIA DE IMPRESION LASER CICLO DE TRABAJO (PAGINA POR MES) 100 - 1000 TAMANO MAXIMO DE IMPRESION 216 X 279 MM FORMATO MEDIDA LARGO 148 - 297 MM TIPOS DE BANDEJA ESTANDAR SOBRES ETIQUETAS PAPEL NORMAL CAPACIDAD DE SALIDA MAXIMA 100 HOJAS PUERTOS E INTERFAZ ESTANDAR USB LANN INALAMBRICA. | 7588.63
I180000168-146 | IMPRESORA INYECCION DE TINTA PARA MICROCOMPUTADORA IMPRESORA MEDIANO VOLUMEN: TIPO LASER OCLOR CICLO MENSUAL DE TRABAJO HASTA 80000 PAGINAS VOLUMEN DE IMPRESION MENSUAL RECOMENDADO 750 A 4000 PAGINAS IMPRESION DUPLEX SI RESOLUCION 4800 X 600 PPP TIEMPO DE IMPRESION DE LA PRIMERA PAGINA 6.3 SEGUNDOS VISOR PANTALLA LCD DE 2 LINEAS ALIMENTACION DE PAPEL 100 HOJAS. | 9187.2
I180000220-6288 | UNIDAD CENTRAL DE PROCESO (CPU) COMPUTADORA DE ESCRITORIO: UNIDAD CENTRAL DE PROCESO CON LAS SIGUIENTES CARACTERISTICAS TECNICAS MINIMAS: GABINETE CON FACTOR DE FORMA MINI PROCESADOR CORE I5 9500T (HASTA 3.70 GHZ) MEMORIA DE 8GB DDR4 DISCO DURO SOLIDO DE 256 GB VIDEO HD GRAPHICS 520 UNIDAD OPTICA NO INCLUIDA S.O. WINDOWS 10 PRO (64 BITS). MODELO: HP PRODESK 400 G6 DESKTOP MINI PC | 21937.89
I180000220-6327 | UNIDAD CENTRAL DE PROCESO (CPU) COMPUTADORA DE ESCRITORIO: UNIDAD CENTRAL DE PROCESO CON LAS SIGUIENTES CARACTERISTICAS TECNICAS MINIMAS: GABINETE CON FACTOR DE FORMA MINI PROCESADOR CORE I5 9500T (HASTA 3.70 GHZ) MEMORIA DE 8GB DDR4 DISCO DURO SOLIDO DE 256 GB VIDEO HD GRAPHICS 520 UNIDAD OPTICA NO INCLUIDA S.O. WINDOWS 10 PRO (64 BITS). MODELO: HP PRODESK 400 G6 DESKTOP MINI PC | 21937.89
I180000168-122 | IMPRESORA INYECCION DE TINTA PARA MICROCOMPUTADORA IMPRESORA BAJO VOLUMEN: TIPO LASER BLANCO Y NEGRO DESEMPENO CICLO DE TRABAJO (MAXIMO) 8000 PAGINAS POR MES TECNOLOGIA DE IMPRESION LASER CICLO DE TRABAJO (PAGINA POR MES) 100 - 1000 TAMANO MAXIMO DE IMPRESION 216 X 279 MM FORMATO MEDIDA LARGO 148 - 297 MM TIPOS DE BANDEJA ESTANDAR SOBRES ETIQUETAS PAPEL NORMAL CAPACIDAD DE SALIDA MAXIMA 100 HOJAS PUERTOS E INTERFAZ ESTANDAR USB LANN INALAMBRICA. | 7588.63
I180000168-147 | IMPRESORA INYECCION DE TINTA PARA MICROCOMPUTADORA IMPRESORA MEDIANO VOLUMEN: TIPO LASER OCLOR CICLO MENSUAL DE TRABAJO HASTA 80000 PAGINAS VOLUMEN DE IMPRESION MENSUAL RECOMENDADO 750 A 4000 PAGINAS IMPRESION DUPLEX SI RESOLUCION 4800 X 600 PPP TIEMPO DE IMPRESION DE LA PRIMERA PAGINA 6.3 SEGUNDOS VISOR PANTALLA LCD DE 2 LINEAS ALIMENTACION DE PAPEL 100 HOJAS. | 9187.2
I180000220-6294 | UNIDAD CENTRAL DE PROCESO (CPU) COMPUTADORA DE ESCRITORIO: UNIDAD CENTRAL DE PROCESO CON LAS SIGUIENTES CARACTERISTICAS TECNICAS MINIMAS: GABINETE CON FACTOR DE FORMA MINI PROCESADOR CORE I5 9500T (HASTA 3.70 GHZ) MEMORIA DE 8GB DDR4 DISCO DURO SOLIDO DE 256 GB VIDEO HD GRAPHICS 520 UNIDAD OPTICA NO INCLUIDA S.O. WINDOWS 10 PRO (64 BITS). MODELO: HP PRODESK 400 G6 DESKTOP MINI PC | 21937.89
I180000220-6295 | UNIDAD CENTRAL DE PROCESO (CPU) COMPUTADORA DE ESCRITORIO: UNIDAD CENTRAL DE PROCESO CON LAS SIGUIENTES CARACTERISTICAS TECNICAS MINIMAS: GABINETE CON FACTOR DE FORMA MINI PROCESADOR CORE I5 9500T (HASTA 3.70 GHZ) MEMORIA DE 8GB DDR4 DISCO DURO SOLIDO DE 256 GB VIDEO HD GRAPHICS 520 UNIDAD OPTICA NO INCLUIDA S.O. WINDOWS 10 PRO (64 BITS). MODELO: HP PRODESK 400 G6 DESKTOP MINI PC | 21937.89
I180000220-6322 | UNIDAD CENTRAL DE PROCESO (CPU) COMPUTADORA DE ESCRITORIO: UNIDAD CENTRAL DE PROCESO CON LAS SIGUIENTES CARACTERISTICAS TECNICAS MINIMAS: GABINETE CON FACTOR DE FORMA MINI PROCESADOR CORE I5 9500T (HASTA 3.70 GHZ) MEMORIA DE 8GB DDR4 DISCO DURO SOLIDO DE 256 GB VIDEO HD GRAPHICS 520 UNIDAD OPTICA NO INCLUIDA S.O. WINDOWS 10 PRO (64 BITS). MODELO: HP PRODESK 400 G6 DESKTOP MINI PC | 21937.89
I180000168-137 | IMPRESORA INYECCION DE TINTA PARA MICROCOMPUTADORA IMPRESORA BAJO VOLUMEN: TIPO LASER BLANCO Y NEGRO DESEMPENO CICLO DE TRABAJO (MAXIMO) 8000 PAGINAS POR MES TECNOLOGIA DE IMPRESION LASER CICLO DE TRABAJO (PAGINA POR MES) 100 - 1000 TAMANO MAXIMO DE IMPRESION 216 X 279 MM FORMATO MEDIDA LARGO 148 - 297 MM TIPOS DE BANDEJA ESTANDAR SOBRES ETIQUETAS PAPEL NORMAL CAPACIDAD DE SALIDA MAXIMA 100 HOJAS PUERTOS E INTERFAZ ESTANDAR USB LANN INALAMBRICA. | 7588.63
I180000220-6311 | UNIDAD CENTRAL DE PROCESO (CPU) COMPUTADORA DE ESCRITORIO: UNIDAD CENTRAL DE PROCESO CON LAS SIGUIENTES CARACTERISTICAS TECNICAS MINIMAS: GABINETE CON FACTOR DE FORMA MINI PROCESADOR CORE I5 9500T (HASTA 3.70 GHZ) MEMORIA DE 8GB DDR4 DISCO DURO SOLIDO DE 256 GB VIDEO HD GRAPHICS 520 UNIDAD OPTICA NO INCLUIDA S.O. WINDOWS 10 PRO (64 BITS). MODELO: HP PRODESK 400 G6 DESKTOP MINI PC | 21937.89
I180000220-6332 | UNIDAD CENTRAL DE PROCESO (CPU) COMPUTADORA DE ESCRITORIO: UNIDAD CENTRAL DE PROCESO CON LAS SIGUIENTES CARACTERISTICAS TECNICAS MINIMAS: GABINETE CON FACTOR DE FORMA MINI PROCESADOR CORE I5 9500T (HASTA 3.70 GHZ) MEMORIA DE 8GB DDR4 DISCO DURO SOLIDO DE 256 GB VIDEO HD GRAPHICS 520 UNIDAD OPTICA NO INCLUIDA S.O. WINDOWS 10 PRO (64 BITS). MODELO: HP PRODESK 400 G6 DESKTOP MINI PC | 21937.89
I450400386-1191 | LECTOR DE CODIGO DE BARRAS (TERMINAL PORTATIL) LECTORES BIOMETRICOS DE HUELLA DIGITAL CONECTIVIDAD USB 2.0 ALTA VELOCIDAD SENSOR OPTICO OPP06. RESOLUCION 500 PPP SU MINISTRO DE VOLTAJE USB. | 8613
I450400386-1192 | LECTOR DE CODIGO DE BARRAS (TERMINAL PORTATIL) LECTORES BIOMETRICOS DE HUELLA DIGITAL CONECTIVIDAD USB 2.0 ALTA VELOCIDAD SENSOR OPTICO OPP06. RESOLUCION 500 PPP SU MINISTRO DE VOLTAJE USB. | 8613
I180000168-119 | IMPRESORA INYECCION DE TINTA PARA MICROCOMPUTADORA IMPRESORA BAJO VOLUMEN: TIPO LASER BLANCO Y NEGRO DESEMPENO CICLO DE TRABAJO (MAXIMO) 8000 PAGINAS POR MES TECNOLOGIA DE IMPRESION LASER CICLO DE TRABAJO (PAGINA POR MES) 100 - 1000 TAMANO MAXIMO DE IMPRESION 216 X 279 MM FORMATO MEDIDA LARGO 148 - 297 MM TIPOS DE BANDEJA ESTANDAR SOBRES ETIQUETAS PAPEL NORMAL CAPACIDAD DE SALIDA MAXIMA 100 HOJAS PUERTOS E INTERFAZ ESTANDAR USB LANN INALAMBRICA. | 7588.63
I180000220-6312 | UNIDAD CENTRAL DE PROCESO (CPU) COMPUTADORA DE ESCRITORIO: UNIDAD CENTRAL DE PROCESO CON LAS SIGUIENTES CARACTERISTICAS TECNICAS MINIMAS: GABINETE CON FACTOR DE FORMA MINI PROCESADOR CORE I5 9500T (HASTA 3.70 GHZ) MEMORIA DE 8GB DDR4 DISCO DURO SOLIDO DE 256 GB VIDEO HD GRAPHICS 520 UNIDAD OPTICA NO INCLUIDA S.O. WINDOWS 10 PRO (64 BITS). MODELO: HP PRODESK 400 G6 DESKTOP MINI PC | 21937.89
I180000168-149 | IMPRESORA INYECCION DE TINTA PARA MICROCOMPUTADORA IMPRESORA MEDIANO VOLUMEN: TIPO LASER OCLOR CICLO MENSUAL DE TRABAJO HASTA 80000 PAGINAS VOLUMEN DE IMPRESION MENSUAL RECOMENDADO 750 A 4000 PAGINAS IMPRESION DUPLEX SI RESOLUCION 4800 X 600 PPP TIEMPO DE IMPRESION DE LA PRIMERA PAGINA 6.3 SEGUNDOS VISOR PANTALLA LCD DE 2 LINEAS ALIMENTACION DE PAPEL 100 HOJAS. | 9187.2
I180000220-6302 | UNIDAD CENTRAL DE PROCESO (CPU) COMPUTADORA DE ESCRITORIO: UNIDAD CENTRAL DE PROCESO CON LAS SIGUIENTES CARACTERISTICAS TECNICAS MINIMAS: GABINETE CON FACTOR DE FORMA MINI PROCESADOR CORE I5 9500T (HASTA 3.70 GHZ) MEMORIA DE 8GB DDR4 DISCO DURO SOLIDO DE 256 GB VIDEO HD GRAPHICS 520 UNIDAD OPTICA NO INCLUIDA S.O. WINDOWS 10 PRO (64 BITS). MODELO: HP PRODESK 400 G6 DESKTOP MINI PC | 21937.89
I180000168-127 | IMPRESORA INYECCION DE TINTA PARA MICROCOMPUTADORA IMPRESORA BAJO VOLUMEN: TIPO LASER BLANCO Y NEGRO DESEMPENO CICLO DE TRABAJO (MAXIMO) 8000 PAGINAS POR MES TECNOLOGIA DE IMPRESION LASER CICLO DE TRABAJO (PAGINA POR MES) 100 - 1000 TAMANO MAXIMO DE IMPRESION 216 X 279 MM FORMATO MEDIDA LARGO 148 - 297 MM TIPOS DE BANDEJA ESTANDAR SOBRES ETIQUETAS PAPEL NORMAL CAPACIDAD DE SALIDA MAXIMA 100 HOJAS PUERTOS E INTERFAZ ESTANDAR USB LANN INALAMBRICA. | 7588.63
I180000220-6321 | UNIDAD CENTRAL DE PROCESO (CPU) COMPUTADORA DE ESCRITORIO: UNIDAD CENTRAL DE PROCESO CON LAS SIGUIENTES CARACTERISTICAS TECNICAS MINIMAS: GABINETE CON FACTOR DE FORMA MINI PROCESADOR CORE I5 9500T (HASTA 3.70 GHZ) MEMORIA DE 8GB DDR4 DISCO DURO SOLIDO DE 256 GB VIDEO HD GRAPHICS 520 UNIDAD OPTICA NO INCLUIDA S.O. WINDOWS 10 PRO (64 BITS). MODELO: HP PRODESK 400 G6 DESKTOP MINI PC | 21937.89
I180000168-135 | IMPRESORA INYECCION DE TINTA PARA MICROCOMPUTADORA IMPRESORA BAJO VOLUMEN: TIPO LASER BLANCO Y NEGRO DESEMPENO CICLO DE TRABAJO (MAXIMO) 8000 PAGINAS POR MES TECNOLOGIA DE IMPRESION LASER CICLO DE TRABAJO (PAGINA POR MES) 100 - 1000 TAMANO MAXIMO DE IMPRESION 216 X 279 MM FORMATO MEDIDA LARGO 148 - 297 MM TIPOS DE BANDEJA ESTANDAR SOBRES ETIQUETAS PAPEL NORMAL CAPACIDAD DE SALIDA MAXIMA 100 HOJAS PUERTOS E INTERFAZ ESTANDAR USB LANN INALAMBRICA. | 7588.63
I180000220-6309 | UNIDAD CENTRAL DE PROCESO (CPU) COMPUTADORA DE ESCRITORIO: UNIDAD CENTRAL DE PROCESO CON LAS SIGUIENTES CARACTERISTICAS TECNICAS MINIMAS: GABINETE CON FACTOR DE FORMA MINI PROCESADOR CORE I5 9500T (HASTA 3.70 GHZ) MEMORIA DE 8GB DDR4 DISCO DURO SOLIDO DE 256 GB VIDEO HD GRAPHICS 520 UNIDAD OPTICA NO INCLUIDA S.O. WINDOWS 10 PRO (64 BITS). MODELO: HP PRODESK 400 G6 DESKTOP MINI PC | 21937.89
I180000220-6320 | UNIDAD CENTRAL DE PROCESO (CPU) COMPUTADORA DE ESCRITORIO: UNIDAD CENTRAL DE PROCESO CON LAS SIGUIENTES CARACTERISTICAS TECNICAS MINIMAS: GABINETE CON FACTOR DE FORMA MINI PROCESADOR CORE I5 9500T (HASTA 3.70 GHZ) MEMORIA DE 8GB DDR4 DISCO DURO SOLIDO DE 256 GB VIDEO HD GRAPHICS 520 UNIDAD OPTICA NO INCLUIDA S.O. WINDOWS 10 PRO (64 BITS). MODELO: HP PRODESK 400 G6 DESKTOP MINI PC | 21937.89
I180000066-2398 | MINICOMPUTADORA COMPUTADORA PORTATIL DE 13 SISTEMA OPERATIVO MACOS BIG SUR PROCESADOR CHIP M1 DE APPLE ALMACENAMIENO DE 512GB SSD MEMORIA RAM DE 8GB. | 50730.28
I180000252-537 | COMPUTADORA TODO EN UNO (ALL IN ONE) COMPUTADORA TIPO TODO EN UNO PANTALLA 23.8 PROCESADOR INTEL CORE I5 DISCO DURO SOLIDO DE 256GB MEMORIA RAM DE 8 GB WINDOWS 11 PRO NO DVD. | 22863.6
I180000252-541 | COMPUTADORA TODO EN UNO (ALL IN ONE) COMPUTADORA TIPO TODO EN UNO PANTALLA 23.8 PROCESADOR INTEL CORE I5 DISCO DURO SOLIDO DE 256GB MEMORIA RAM DE 8 GB WINDOWS 11 PRO NO DVD. | 22863.6
I180000056-9 | VIDEO-PROYECTOR MULTIMEDIA (CAÑON) VIDEOPROYECTOR DLP WXGA 1280 X 800 4000 LUMENES 3D CON BOCINAS NEGRO. | 15312
I180000252-538 | COMPUTADORA TODO EN UNO (ALL IN ONE) COMPUTADORA TIPO TODO EN UNO PANTALLA 23.8 PROCESADOR INTEL CORE I5 DISCO DURO SOLIDO DE 256GB MEMORIA RAM DE 8 GB WINDOWS 11 PRO NO DVD. | 22863.6
I180000252-539 | COMPUTADORA TODO EN UNO (ALL IN ONE) COMPUTADORA TIPO TODO EN UNO PANTALLA 23.8 PROCESADOR INTEL CORE I5 DISCO DURO SOLIDO DE 256GB MEMORIA RAM DE 8 GB WINDOWS 11 PRO NO DVD. | 22863.6
I180000252-540 | COMPUTADORA TODO EN UNO (ALL IN ONE) COMPUTADORA TIPO TODO EN UNO PANTALLA 23.8 PROCESADOR INTEL CORE I5 DISCO DURO SOLIDO DE 256GB MEMORIA RAM DE 8 GB WINDOWS 11 PRO NO DVD. | 22863.6
I180000252-542 | COMPUTADORA TODO EN UNO (ALL IN ONE) COMPUTADORA TODO EN UNO PANTALLA 23.8 PROCESADOR INTEL CORE I5 DISCO DURO SOLIDO DE 256GB MEMORIA RAM DE 8 GB WINDOWS 11 PRO NO DVD. | 22863.6
I180000252-543 | COMPUTADORA TODO EN UNO (ALL IN ONE) COMPUTADORA TODO EN UNO PANTALLA 23.8 PROCESADOR INTEL CORE I5 DISCO DURO SOLIDO DE 256GB MEMORIA RAM DE 8 GB WINDOWS 11 PRO NO DVD. | 22863.6
I180000252-544 | COMPUTADORA TODO EN UNO (ALL IN ONE) COMPUTADORA TODO EN UNO PANTALLA 23.8 PROCESADOR INTEL CORE I5 DISCO DURO SOLIDO DE 256GB MEMORIA RAM DE 8 GB WINDOWS 11 PRO NO DVD. | 22863.6
I180000252-545 | COMPUTADORA TODO EN UNO (ALL IN ONE) COMPUTADORA TODO EN UNO PANTALLA 23.8 PROCESADOR INTEL CORE I5 DISCO DURO SOLIDO DE 256GB MEMORIA RAM DE 8 GB WINDOWS 11 PRO NO DVD. | 22863.6
I180000056-8 | VIDEO-PROYECTOR MULTIMEDIA (CAÑON) VIDEOPROYECTOR DLP WXGA 1280 X 800 4000 LUMENES 3D CON BOCINAS NEGRO. | 15312
I180000066-2399 | MINICOMPUTADORA COMPUTADORA PORTATIL PROCESADOR INTEL CORE I5 DISCO DE ESTADO SOLIDO DE 256GB MEMORIA RAM DE 8 GB SISTEMA OPERATIVO WINDOWS 10 PROFESIONAL DE 64 BITS PANTALLA DE 14 HD | 20207.2
I180000252-535 | COMPUTADORA TODO EN UNO (ALL IN ONE) COMPUTADORA TODO EN UNO PROCESADOR INTEL CORE I5 MEMORIA RAM DE 8 GB DISCO DURO DE 1 TB SSD DE 256GB WINDOWS 10 PROFESIONAL | 34452
I180000252-533 | COMPUTADORA TODO EN UNO (ALL IN ONE) COMPUTADORA TODO EN UNO PROCESADOR INTEL CORE I5 MEMORIA RAM DE 8 GB DISCO DURO DE 1 TB SSD DE 256GB WINDOWS 10 PROFESIONAL | 34452
I180000252-534 | COMPUTADORA TODO EN UNO (ALL IN ONE) COMPUTADORA TODO EN UNO PROCESADOR INTEL CORE I5 MEMORIA RAM DE 8 GB DISCO DURO DE 1 TB SSD DE 256GB WINDOWS 10 PROFESIONAL | 34452
I180000252-536 | COMPUTADORA TODO EN UNO (ALL IN ONE) COMPUTADORA TODO EN UNO PROCESADOR INTEL CORE I5 MEMORIA RAM DE 8 GB DISCO DURO DE 1 TB SSD DE 256GB WINDOWS 10 PROFESIONAL | 34452
I360000070-122 | MANIQUES DE RCCP MANIQUIES DE RCCP 2 PAQUETES DE 4 SANI-BABY CON BOLSA DE TRANSPORTE INCLUYE 4 MANIQUIES DE CPR SANI-BABY 100 SISTEMAS PULMONARES DE PROTECCION FACIAL Y UNA BOLSA TRANPARENTE/3 PAQUETES SANI-MANIQUI ECONOMICO CON BOLSA DE TRANSPORTE ADULTO KIT DE 4 PIEZAS | 105966
I090000186-213 | EQUIPO ELECTROCARDIOGRAFO ELECTROCARDIOGRAFO DE TRES CANALES PANTALLA LCD A COLOR IMPRESORA TERMICA INTERNA CELOCIDAD DE GRAFICOS DE 5/25/50 MM/S CON CONFIGURACION DE DERIVACION ESTANDAR Y CABRERA ALIMENTACION DE RED O BATERIA. SUMINISTRO DE ENERGIA DE CORRIENTE ALTERNA (CA) UNVERSAL:100 A 240 VCA 50 A 60 HZ 0.5 A (230 V) Y 075 A (115) BATERIA RECARGABLE CON 4 HRS DE FUNCIONAMIENTO CONTINUO SIN IMPRESION. FILTRO MIOGRAMA: LP25 LP 40 O LP 150 150 HZ U OFF (250 HZ) FILTRO CA: 50 O 60 H. REGISTRO SIMULTANEO DE 12 DERIVACIONES MEMORIA PARA 100 ECG EN FORMATO PDF EXPORTACION AUTOMATICA DE PDF A MEMORIA USB FORMATO DE PAPEL TERMICO: PLEGADO EN Z 70*80 MM O ROLLO. | 41180
I090000186-214 | EQUIPO ELECTROCARDIOGRAFO ELECTROCARDIOGRAFO DE TRES CANALES PANTALLA LCD A COLOR IMPRESORA TERMICA INTERNA CELOCIDAD DE GRAFICOS DE 5/25/50 MM/S CON CONFIGURACION DE DERIVACION ESTANDAR Y CABRERA ALIMENTACION DE RED O BATERIA. SUMINISTRO DE ENERGIA DE CORRIENTE ALTERNA (CA) UNVERSAL:100 A 240 VCA 50 A 60 HZ 0.5 A (230 V) Y 075 A (115) BATERIA RECARGABLE CON 4 HRS DE FUNCIONAMIENTO CONTINUO SIN IMPRESION. FILTRO MIOGRAMA: LP25 LP 40 O LP 150 150 HZ U OFF (250 HZ) FILTRO CA: 50 O 60 H. REGISTRO SIMULTANEO DE 12 DERIVACIONES MEMORIA PARA 100 ECG EN FORMATO PDF EXPORTACION AUTOMATICA DE PDF A MEMORIA USB FORMATO DE PAPEL TERMICO: PLEGADO EN Z 70*80 MM O ROLLO. | 41180
I090000186-215 | EQUIPO ELECTROCARDIOGRAFO ELECTROCARDIOGRAFO DE TRES CANALES PANTALLA LCD A COLOR IMPRESORA TERMICA INTERNA CELOCIDAD DE GRAFICOS DE 5/25/50 MM/S CON CONFIGURACION DE DERIVACION ESTANDAR Y CABRERA ALIMENTACION DE RED O BATERIA. SUMINISTRO DE ENERGIA DE CORRIENTE ALTERNA (CA) UNVERSAL:100 A 240 VCA 50 A 60 HZ 0.5 A (230 V) Y 075 A (115) BATERIA RECARGABLE CON 4 HRS DE FUNCIONAMIENTO CONTINUO SIN IMPRESION. FILTRO MIOGRAMA: LP25 LP 40 O LP 150 150 HZ U OFF (250 HZ) FILTRO CA: 50 O 60 H. REGISTRO SIMULTANEO DE 12 DERIVACIONES MEMORIA PARA 100 ECG EN FORMATO PDF EXPORTACION AUTOMATICA DE PDF A MEMORIA USB FORMATO DE PAPEL TERMICO: PLEGADO EN Z 70*80 MM O ROLLO. | 41180
I090000186-216 | EQUIPO ELECTROCARDIOGRAFO ELECTROCARDIOGRAFO DE TRES CANALES PANTALLA LCD A COLOR IMPRESORA TERMICA INTERNA CELOCIDAD DE GRAFICOS DE 5/25/50 MM/S CON CONFIGURACION DE DERIVACION ESTANDAR Y CABRERA ALIMENTACION DE RED O BATERIA. SUMINISTRO DE ENERGIA DE CORRIENTE ALTERNA (CA) UNVERSAL:100 A 240 VCA 50 A 60 HZ 0.5 A (230 V) Y 075 A (115) BATERIA RECARGABLE CON 4 HRS DE FUNCIONAMIENTO CONTINUO SIN IMPRESION. FILTRO MIOGRAMA: LP25 LP 40 O LP 150 150 HZ U OFF (250 HZ) FILTRO CA: 50 O 60 H. REGISTRO SIMULTANEO DE 12 DERIVACIONES MEMORIA PARA 100 ECG EN FORMATO PDF EXPORTACION AUTOMATICA DE PDF A MEMORIA USB FORMATO DE PAPEL TERMICO: PLEGADO EN Z 70*80 MM O ROLLO. | 41180
I090000186-217 | EQUIPO ELECTROCARDIOGRAFO ELECTROCARDIOGRAFO DE TRES CANALES PANTALLA LCD A COLOR IMPRESORA TERMICA INTERNA CELOCIDAD DE GRAFICOS DE 5/25/50 MM/S CON CONFIGURACION DE DERIVACION ESTANDAR Y CABRERA ALIMENTACION DE RED O BATERIA. SUMINISTRO DE ENERGIA DE CORRIENTE ALTERNA (CA) UNVERSAL:100 A 240 VCA 50 A 60 HZ 0.5 A (230 V) Y 075 A (115) BATERIA RECARGABLE CON 4 HRS DE FUNCIONAMIENTO CONTINUO SIN IMPRESION. FILTRO MIOGRAMA: LP25 LP 40 O LP 150 150 HZ U OFF (250 HZ) FILTRO CA: 50 O 60 H. REGISTRO SIMULTANEO DE 12 DERIVACIONES MEMORIA PARA 100 ECG EN FORMATO PDF EXPORTACION AUTOMATICA DE PDF A MEMORIA USB FORMATO DE PAPEL TERMICO: PLEGADO EN Z 70*80 MM O ROLLO. | 41180
I090000186-218 | EQUIPO ELECTROCARDIOGRAFO ELECTROCARDIOGRAFO DE TRES CANALES PANTALLA LCD A COLOR IMPRESORA TERMICA INTERNA CELOCIDAD DE GRAFICOS DE 5/25/50 MM/S CON CONFIGURACION DE DERIVACION ESTANDAR Y CABRERA ALIMENTACION DE RED O BATERIA. SUMINISTRO DE ENERGIA DE CORRIENTE ALTERNA (CA) UNVERSAL:100 A 240 VCA 50 A 60 HZ 0.5 A (230 V) Y 075 A (115) BATERIA RECARGABLE CON 4 HRS DE FUNCIONAMIENTO CONTINUO SIN IMPRESION. FILTRO MIOGRAMA: LP25 LP 40 O LP 150 150 HZ U OFF (250 HZ) FILTRO CA: 50 O 60 H. REGISTRO SIMULTANEO DE 12 DERIVACIONES MEMORIA PARA 100 ECG EN FORMATO PDF EXPORTACION AUTOMATICA DE PDF A MEMORIA USB FORMATO DE PAPEL TERMICO: PLEGADO EN Z 70*80 MM O ROLLO. | 41180
I090000186-219 | EQUIPO ELECTROCARDIOGRAFO ELECTROCARDIOGRAFO DE TRES CANALES PANTALLA LCD A COLOR IMPRESORA TERMICA INTERNA CELOCIDAD DE GRAFICOS DE 5/25/50 MM/S CON CONFIGURACION DE DERIVACION ESTANDAR Y CABRERA ALIMENTACION DE RED O BATERIA. SUMINISTRO DE ENERGIA DE CORRIENTE ALTERNA (CA) UNVERSAL:100 A 240 VCA 50 A 60 HZ 0.5 A (230 V) Y 075 A (115) BATERIA RECARGABLE CON 4 HRS DE FUNCIONAMIENTO CONTINUO SIN IMPRESION. FILTRO MIOGRAMA: LP25 LP 40 O LP 150 150 HZ U OFF (250 HZ) FILTRO CA: 50 O 60 H. REGISTRO SIMULTANEO DE 12 DERIVACIONES MEMORIA PARA 100 ECG EN FORMATO PDF EXPORTACION AUTOMATICA DE PDF A MEMORIA USB FORMATO DE PAPEL TERMICO: PLEGADO EN Z 70*80 MM O ROLLO. | 41180
I090000186-220 | EQUIPO ELECTROCARDIOGRAFO ELECTROCARDIOGRAFO DE TRES CANALES PANTALLA LCD A COLOR IMPRESORA TERMICA INTERNA CELOCIDAD DE GRAFICOS DE 5/25/50 MM/S CON CONFIGURACION DE DERIVACION ESTANDAR Y CABRERA ALIMENTACION DE RED O BATERIA. SUMINISTRO DE ENERGIA DE CORRIENTE ALTERNA (CA) UNVERSAL:100 A 240 VCA 50 A 60 HZ 0.5 A (230 V) Y 075 A (115) BATERIA RECARGABLE CON 4 HRS DE FUNCIONAMIENTO CONTINUO SIN IMPRESION. FILTRO MIOGRAMA: LP25 LP 40 O LP 150 150 HZ U OFF (250 HZ) FILTRO CA: 50 O 60 H. REGISTRO SIMULTANEO DE 12 DERIVACIONES MEMORIA PARA 100 ECG EN FORMATO PDF EXPORTACION AUTOMATICA DE PDF A MEMORIA USB FORMATO DE PAPEL TERMICO: PLEGADO EN Z 70*80 MM O ROLLO. | 41180
I090000186-221 | EQUIPO ELECTROCARDIOGRAFO ELECTROCARDIOGRAFO DE TRES CANALES PANTALLA LCD A COLOR IMPRESORA TERMICA INTERNA CELOCIDAD DE GRAFICOS DE 5/25/50 MM/S CON CONFIGURACION DE DERIVACION ESTANDAR Y CABRERA ALIMENTACION DE RED O BATERIA. SUMINISTRO DE ENERGIA DE CORRIENTE ALTERNA (CA) UNVERSAL:100 A 240 VCA 50 A 60 HZ 0.5 A (230 V) Y 075 A (115) BATERIA RECARGABLE CON 4 HRS DE FUNCIONAMIENTO CONTINUO SIN IMPRESION. FILTRO MIOGRAMA: LP25 LP 40 O LP 150 150 HZ U OFF (250 HZ) FILTRO CA: 50 O 60 H. REGISTRO SIMULTANEO DE 12 DERIVACIONES MEMORIA PARA 100 ECG EN FORMATO PDF EXPORTACION AUTOMATICA DE PDF A MEMORIA USB FORMATO DE PAPEL TERMICO: PLEGADO EN Z 70*80 MM O ROLLO. | 41180
I090000186-222 | EQUIPO ELECTROCARDIOGRAFO ELECTROCARDIOGRAFO DE TRES CANALES PANTALLA LCD A COLOR IMPRESORA TERMICA INTERNA CELOCIDAD DE GRAFICOS DE 5/25/50 MM/S CON CONFIGURACION DE DERIVACION ESTANDAR Y CABRERA ALIMENTACION DE RED O BATERIA. SUMINISTRO DE ENERGIA DE CORRIENTE ALTERNA (CA) UNVERSAL:100 A 240 VCA 50 A 60 HZ 0.5 A (230 V) Y 075 A (115) BATERIA RECARGABLE CON 4 HRS DE FUNCIONAMIENTO CONTINUO SIN IMPRESION. FILTRO MIOGRAMA: LP25 LP 40 O LP 150 150 HZ U OFF (250 HZ) FILTRO CA: 50 O 60 H. REGISTRO SIMULTANEO DE 12 DERIVACIONES MEMORIA PARA 100 ECG EN FORMATO PDF EXPORTACION AUTOMATICA DE PDF A MEMORIA USB FORMATO DE PAPEL TERMICO: PLEGADO EN Z 70*80 MM O ROLLO. | 41180
I090000186-224 | EQUIPO ELECTROCARDIOGRAFO ELECTROCARDIOGRAFO DE TRES CANALES PANTALLA LCD A COLOR IMPRESORA TERMICA INTERNA CELOCIDAD DE GRAFICOS DE 5/25/50 MM/S CON CONFIGURACION DE DERIVACION ESTANDAR Y CABRERA ALIMENTACION DE RED O BATERIA. SUMINISTRO DE ENERGIA DE CORRIENTE ALTERNA (CA) UNVERSAL:100 A 240 VCA 50 A 60 HZ 0.5 A (230 V) Y 075 A (115) BATERIA RECARGABLE CON 4 HRS DE FUNCIONAMIENTO CONTINUO SIN IMPRESION. FILTRO MIOGRAMA: LP25 LP 40 O LP 150 150 HZ U OFF (250 HZ) FILTRO CA: 50 O 60 H. REGISTRO SIMULTANEO DE 12 DERIVACIONES MEMORIA PARA 100 ECG EN FORMATO PDF EXPORTACION AUTOMATICA DE PDF A MEMORIA USB FORMATO DE PAPEL TERMICO: PLEGADO EN Z 70*80 MM O ROLLO. | 41180
I090000186-223 | EQUIPO ELECTROCARDIOGRAFO ELECTROCARDIOGRAFO DE TRES CANALES PANTALLA LCD A COLOR IMPRESORA TERMICA INTERNA CELOCIDAD DE GRAFICOS DE 5/25/50 MM/S CON CONFIGURACION DE DERIVACION ESTANDAR Y CABRERA ALIMENTACION DE RED O BATERIA. SUMINISTRO DE ENERGIA DE CORRIENTE ALTERNA (CA) UNVERSAL:100 A 240 VCA 50 A 60 HZ 0.5 A (230 V) Y 075 A (115) BATERIA RECARGABLE CON 4 HRS DE FUNCIONAMIENTO CONTINUO SIN IMPRESION. FILTRO MIOGRAMA: LP25 LP 40 O LP 150 150 HZ U OFF (250 HZ) FILTRO CA: 50 O 60 H. REGISTRO SIMULTANEO DE 12 DERIVACIONES MEMORIA PARA 100 ECG EN FORMATO PDF EXPORTACION AUTOMATICA DE PDF A MEMORIA USB FORMATO DE PAPEL TERMICO: PLEGADO EN Z 70*80 MM O ROLLO. | 41180
I090000186-232 | EQUIPO ELECTROCARDIOGRAFO EQUIPO ELECTROCARDIOGRAFO DE TRES CANALES PANTALLA LCD A COLOR IMPRESORA TERMICA INTERNA VELOCIDAD DE GRAFICOS DE 5/25/50 MM/S CON CONFIGURACION DE DERIVACION ESTANDAR Y CABRERA ALIMENTACION DE RED O BATERIA. SUMINISTRO DE ENERGIA DE CORRIENTE ALTERNA (CA) UNIVERSAL: 100 A 240 VCA 50 A 60 HZ 0.5 A (230 V) Y 0.75 A (115). BATERIA RECARGABLE CON 4 HRS DE FUNCIONAMIENTO CONTINUO SIN IMPRESION. FILTRO MIOGRAMA: LP 25 LP 40 O LP 150 HZ U OFF (250 HZ) FILTRO CA: 50 O 60 H. REGISTRO SIMULTANEO DE 12 DERIVACIONES. MEMORIA PARA 100 ECG EN FORMATO PDF. EXPORTACION AUTOMATICA DE PDF A MEMORIA USB. FORMATO DE PAPEL TERMICO: PLEGADO EN Z. 70*80 MM O ROLLO. | 41180
I090000186-243 | EQUIPO ELECTROCARDIOGRAFO EQUIPO ELECTROCARDIOGRAFO DE TRES CANALES PANTALLA LCD A COLOR IMPRESORA TERMICA INTERNA VELOCIDAD DE GRAFICOS DE 5/25/50 MM/S CON CONFIGURACION DE DERIVACION ESTANDAR Y CABRERA ALIMENTACION DE RED O BATERIA. SUMINISTRO DE ENERGIA DE CORRIENTE ALTERNA (CA) UNIVERSAL: 100 A 240 VCA 50 A 60 HZ 0.5 A (230 V) Y 0.75 A (115). BATERIA RECARGABLE CON 4 HRS DE FUNCIONAMIENTO CONTINUO SIN IMPRESION. FILTRO MIOGRAMA: LP 25 LP 40 O LP 150 HZ U OFF (250 HZ) FILTRO CA: 50 O 60 H. REGISTRO SIMULTANEO DE 12 DERIVACIONES. MEMORIA PARA 100 ECG EN FORMATO PDF. EXPORTACION AUTOMATICA DE PDF A MEMORIA USB. FORMATO DE PAPEL TERMICO: PLEGADO EN Z. 70*80 MM O ROLLO. | 41180
I090000186-233 | EQUIPO ELECTROCARDIOGRAFO EQUIPO ELECTROCARDIOGRAFO DE TRES CANALES PANTALLA LCD A COLOR IMPRESORA TERMICA INTERNA VELOCIDAD DE GRAFICOS DE 5/25/50 MM/S CON CONFIGURACION DE DERIVACION ESTANDAR Y CABRERA ALIMENTACION DE RED O BATERIA. SUMINISTRO DE ENERGIA DE CORRIENTE ALTERNA (CA) UNIVERSAL: 100 A 240 VCA 50 A 60 HZ 0.5 A (230 V) Y 0.75 A (115). BATERIA RECARGABLE CON 4 HRS DE FUNCIONAMIENTO CONTINUO SIN IMPRESION. FILTRO MIOGRAMA: LP 25 LP 40 O LP 150 HZ U OFF (250 HZ) FILTRO CA: 50 O 60 H. REGISTRO SIMULTANEO DE 12 DERIVACIONES. MEMORIA PARA 100 ECG EN FORMATO PDF. EXPORTACION AUTOMATICA DE PDF A MEMORIA USB. FORMATO DE PAPEL TERMICO: PLEGADO EN Z. 70*80 MM O ROLLO. | 41180
I090000186-242 | EQUIPO ELECTROCARDIOGRAFO EQUIPO ELECTROCARDIOGRAFO DE TRES CANALES PANTALLA LCD A COLOR IMPRESORA TERMICA INTERNA VELOCIDAD DE GRAFICOS DE 5/25/50 MM/S CON CONFIGURACION DE DERIVACION ESTANDAR Y CABRERA ALIMENTACION DE RED O BATERIA. SUMINISTRO DE ENERGIA DE CORRIENTE ALTERNA (CA) UNIVERSAL: 100 A 240 VCA 50 A 60 HZ 0.5 A (230 V) Y 0.75 A (115). BATERIA RECARGABLE CON 4 HRS DE FUNCIONAMIENTO CONTINUO SIN IMPRESION. FILTRO MIOGRAMA: LP 25 LP 40 O LP 150 HZ U OFF (250 HZ) FILTRO CA: 50 O 60 H. REGISTRO SIMULTANEO DE 12 DERIVACIONES. MEMORIA PARA 100 ECG EN FORMATO PDF. EXPORTACION AUTOMATICA DE PDF A MEMORIA USB. FORMATO DE PAPEL TERMICO: PLEGADO EN Z. 70*80 MM O ROLLO. | 41180
I090000186-227 | EQUIPO ELECTROCARDIOGRAFO ELECTROCARDIOGRAFO DE TRES CANALES PANTALLA LCD A COLOR IMPRESORA TERMICA INTERNA CELOCIDAD DE GRAFICOS DE 5/25/50 MM/S CON CONFIGURACION DE DERIVACION ESTANDAR Y CABRERA ALIMENTACION DE RED O BATERIA. SUMINISTRO DE ENERGIA DE CORRIENTE ALTERNA (CA) UNVERSAL:100 A 240 VCA 50 A 60 HZ 0.5 A (230 V) Y 075 A (115) BATERIA RECARGABLE CON 4 HRS DE FUNCIONAMIENTO CONTINUO SIN IMPRESION. FILTRO MIOGRAMA: LP25 LP 40 O LP 150 150 HZ U OFF (250 HZ) FILTRO CA: 50 O 60 H. REGISTRO SIMULTANEO DE 12 DERIVACIONES MEMORIA PARA 100 ECG EN FORMATO PDF EXPORTACION AUTOMATICA DE PDF A MEMORIA USB FORMATO DE PAPEL TERMICO: PLEGADO EN Z 70*80 MM O ROLLO. | 41180
I090000186-226 | EQUIPO ELECTROCARDIOGRAFO ELECTROCARDIOGRAFO DE TRES CANALES PANTALLA LCD A COLOR IMPRESORA TERMICA INTERNA CELOCIDAD DE GRAFICOS DE 5/25/50 MM/S CON CONFIGURACION DE DERIVACION ESTANDAR Y CABRERA ALIMENTACION DE RED O BATERIA. SUMINISTRO DE ENERGIA DE CORRIENTE ALTERNA (CA) UNVERSAL:100 A 240 VCA 50 A 60 HZ 0.5 A (230 V) Y 075 A (115) BATERIA RECARGABLE CON 4 HRS DE FUNCIONAMIENTO CONTINUO SIN IMPRESION. FILTRO MIOGRAMA: LP25 LP 40 O LP 150 150 HZ U OFF (250 HZ) FILTRO CA: 50 O 60 H. REGISTRO SIMULTANEO DE 12 DERIVACIONES MEMORIA PARA 100 ECG EN FORMATO PDF EXPORTACION AUTOMATICA DE PDF A MEMORIA USB FORMATO DE PAPEL TERMICO: PLEGADO EN Z 70*80 MM O ROLLO. | 41180
I090000186-225 | EQUIPO ELECTROCARDIOGRAFO ELECTROCARDIOGRAFO DE TRES CANALES PANTALLA LCD A COLOR IMPRESORA TERMICA INTERNA CELOCIDAD DE GRAFICOS DE 5/25/50 MM/S CON CONFIGURACION DE DERIVACION ESTANDAR Y CABRERA ALIMENTACION DE RED O BATERIA. SUMINISTRO DE ENERGIA DE CORRIENTE ALTERNA (CA) UNVERSAL:100 A 240 VCA 50 A 60 HZ 0.5 A (230 V) Y 075 A (115) BATERIA RECARGABLE CON 4 HRS DE FUNCIONAMIENTO CONTINUO SIN IMPRESION. FILTRO MIOGRAMA: LP25 LP 40 O LP 150 150 HZ U OFF (250 HZ) FILTRO CA: 50 O 60 H. REGISTRO SIMULTANEO DE 12 DERIVACIONES MEMORIA PARA 100 ECG EN FORMATO PDF EXPORTACION AUTOMATICA DE PDF A MEMORIA USB FORMATO DE PAPEL TERMICO: PLEGADO EN Z 70*80 MM O ROLLO. | 41180
I090000186-231 | EQUIPO ELECTROCARDIOGRAFO EQUIPO ELECTROCARDIOGRAFO DE TRES CANALES PANTALLA LCD A COLOR IMPRESORA TERMICA INTERNA VELOCIDAD DE GRAFICOS DE 5/25/50 MM/S CON CONFIGURACION DE DERIVACION ESTANDAR Y CABRERA ALIMENTACION DE RED O BATERIA. SUMINISTRO DE ENERGIA DE CORRIENTE ALTERNA (CA) UNIVERSAL: 100 A 240 VCA 50 A 60 HZ 0.5 A (230 V) Y 0.75 A (115). BATERIA RECARGABLE CON 4 HRS DE FUNCIONAMIENTO CONTINUO SIN IMPRESION. FILTRO MIOGRAMA: LP 25 LP 40 O LP 150 HZ U OFF (250 HZ) FILTRO CA: 50 O 60 H. REGISTRO SIMULTANEO DE 12 DERIVACIONES. MEMORIA PARA 100 ECG EN FORMATO PDF. EXPORTACION AUTOMATICA DE PDF A MEMORIA USB. FORMATO DE PAPEL TERMICO: PLEGADO EN Z. 70*80 MM O ROLLO. | 41180
I090000186-230 | EQUIPO ELECTROCARDIOGRAFO EQUIPO ELECTROCARDIOGRAFO DE TRES CANALES PANTALLA LCD A COLOR IMPRESORA TERMICA INTERNA VELOCIDAD DE GRAFICOS DE 5/25/50 MM/S CON CONFIGURACION DE DERIVACION ESTANDAR Y CABRERA ALIMENTACION DE RED O BATERIA. SUMINISTRO DE ENERGIA DE CORRIENTE ALTERNA (CA) UNIVERSAL: 100 A 240 VCA 50 A 60 HZ 0.5 A (230 V) Y 0.75 A (115). BATERIA RECARGABLE CON 4 HRS DE FUNCIONAMIENTO CONTINUO SIN IMPRESION. FILTRO MIOGRAMA: LP 25 LP 40 O LP 150 HZ U OFF (250 HZ) FILTRO CA: 50 O 60 H. REGISTRO SIMULTANEO DE 12 DERIVACIONES. MEMORIA PARA 100 ECG EN FORMATO PDF. EXPORTACION AUTOMATICA DE PDF A MEMORIA USB. FORMATO DE PAPEL TERMICO: PLEGADO EN Z. 70*80 MM O ROLLO. | 41180
I090000186-234 | EQUIPO ELECTROCARDIOGRAFO EQUIPO ELECTROCARDIOGRAFO DE TRES CANALES PANTALLA LCD A COLOR IMPRESORA TERMICA INTERNA VELOCIDAD DE GRAFICOS DE 5/25/50 MM/S CON CONFIGURACION DE DERIVACION ESTANDAR Y CABRERA ALIMENTACION DE RED O BATERIA. SUMINISTRO DE ENERGIA DE CORRIENTE ALTERNA (CA) UNIVERSAL: 100 A 240 VCA 50 A 60 HZ 0.5 A (230 V) Y 0.75 A (115). BATERIA RECARGABLE CON 4 HRS DE FUNCIONAMIENTO CONTINUO SIN IMPRESION. FILTRO MIOGRAMA: LP 25 LP 40 O LP 150 HZ U OFF (250 HZ) FILTRO CA: 50 O 60 H. REGISTRO SIMULTANEO DE 12 DERIVACIONES. MEMORIA PARA 100 ECG EN FORMATO PDF. EXPORTACION AUTOMATICA DE PDF A MEMORIA USB. FORMATO DE PAPEL TERMICO: PLEGADO EN Z. 70*80 MM O ROLLO. | 41180
I090000186-241 | EQUIPO ELECTROCARDIOGRAFO EQUIPO ELECTROCARDIOGRAFO DE TRES CANALES PANTALLA LCD A COLOR IMPRESORA TERMICA INTERNA VELOCIDAD DE GRAFICOS DE 5/25/50 MM/S CON CONFIGURACION DE DERIVACION ESTANDAR Y CABRERA ALIMENTACION DE RED O BATERIA. SUMINISTRO DE ENERGIA DE CORRIENTE ALTERNA (CA) UNIVERSAL: 100 A 240 VCA 50 A 60 HZ 0.5 A (230 V) Y 0.75 A (115). BATERIA RECARGABLE CON 4 HRS DE FUNCIONAMIENTO CONTINUO SIN IMPRESION. FILTRO MIOGRAMA: LP 25 LP 40 O LP 150 HZ U OFF (250 HZ) FILTRO CA: 50 O 60 H. REGISTRO SIMULTANEO DE 12 DERIVACIONES. MEMORIA PARA 100 ECG EN FORMATO PDF. EXPORTACION AUTOMATICA DE PDF A MEMORIA USB. FORMATO DE PAPEL TERMICO: PLEGADO EN Z. 70*80 MM O ROLLO. | 41180
I090000186-235 | EQUIPO ELECTROCARDIOGRAFO EQUIPO ELECTROCARDIOGRAFO DE TRES CANALES PANTALLA LCD A COLOR IMPRESORA TERMICA INTERNA VELOCIDAD DE GRAFICOS DE 5/25/50 MM/S CON CONFIGURACION DE DERIVACION ESTANDAR Y CABRERA ALIMENTACION DE RED O BATERIA. SUMINISTRO DE ENERGIA DE CORRIENTE ALTERNA (CA) UNIVERSAL: 100 A 240 VCA 50 A 60 HZ 0.5 A (230 V) Y 0.75 A (115). BATERIA RECARGABLE CON 4 HRS DE FUNCIONAMIENTO CONTINUO SIN IMPRESION. FILTRO MIOGRAMA: LP 25 LP 40 O LP 150 HZ U OFF (250 HZ) FILTRO CA: 50 O 60 H. REGISTRO SIMULTANEO DE 12 DERIVACIONES. MEMORIA PARA 100 ECG EN FORMATO PDF. EXPORTACION AUTOMATICA DE PDF A MEMORIA USB. FORMATO DE PAPEL TERMICO: PLEGADO EN Z. 70*80 MM O ROLLO. | 41180
I090000186-248 | EQUIPO ELECTROCARDIOGRAFO EQUIPO ELECTROCARDIOGRAFO DE TRES CANALES PANTALLA LCD A COLOR IMPRESORA TERMICA INTERNA VELOCIDAD DE GRAFICOS DE 5/25/50 MM/S CON CONFIGURACION DE DERIVACION ESTANDAR Y CABRERA ALIMENTACION DE RED O BATERIA. SUMINISTRO DE ENERGIA DE CORRIENTE ALTERNA (CA) UNIVERSAL: 100 A 240 VCA 50 A 60 HZ 0.5 A (230 V) Y 0.75 A (115). BATERIA RECARGABLE CON 4 HRS DE FUNCIONAMIENTO CONTINUO SIN IMPRESION. FILTRO MIOGRAMA: LP 25 LP 40 O LP 150 HZ U OFF (250 HZ) FILTRO CA: 50 O 60 H. REGISTRO SIMULTANEO DE 12 DERIVACIONES. MEMORIA PARA 100 ECG EN FORMATO PDF. EXPORTACION AUTOMATICA DE PDF A MEMORIA USB. FORMATO DE PAPEL TERMICO: PLEGADO EN Z. 70*80 MM O ROLLO. | 41180
I090000186-240 | EQUIPO ELECTROCARDIOGRAFO EQUIPO ELECTROCARDIOGRAFO DE TRES CANALES PANTALLA LCD A COLOR IMPRESORA TERMICA INTERNA VELOCIDAD DE GRAFICOS DE 5/25/50 MM/S CON CONFIGURACION DE DERIVACION ESTANDAR Y CABRERA ALIMENTACION DE RED O BATERIA. SUMINISTRO DE ENERGIA DE CORRIENTE ALTERNA (CA) UNIVERSAL: 100 A 240 VCA 50 A 60 HZ 0.5 A (230 V) Y 0.75 A (115). BATERIA RECARGABLE CON 4 HRS DE FUNCIONAMIENTO CONTINUO SIN IMPRESION. FILTRO MIOGRAMA: LP 25 LP 40 O LP 150 HZ U OFF (250 HZ) FILTRO CA: 50 O 60 H. REGISTRO SIMULTANEO DE 12 DERIVACIONES. MEMORIA PARA 100 ECG EN FORMATO PDF. EXPORTACION AUTOMATICA DE PDF A MEMORIA USB. FORMATO DE PAPEL TERMICO: PLEGADO EN Z. 70*80 MM O ROLLO. | 41180
I090000186-244 | EQUIPO ELECTROCARDIOGRAFO EQUIPO ELECTROCARDIOGRAFO DE TRES CANALES PANTALLA LCD A COLOR IMPRESORA TERMICA INTERNA VELOCIDAD DE GRAFICOS DE 5/25/50 MM/S CON CONFIGURACION DE DERIVACION ESTANDAR Y CABRERA ALIMENTACION DE RED O BATERIA. SUMINISTRO DE ENERGIA DE CORRIENTE ALTERNA (CA) UNIVERSAL: 100 A 240 VCA 50 A 60 HZ 0.5 A (230 V) Y 0.75 A (115). BATERIA RECARGABLE CON 4 HRS DE FUNCIONAMIENTO CONTINUO SIN IMPRESION. FILTRO MIOGRAMA: LP 25 LP 40 O LP 150 HZ U OFF (250 HZ) FILTRO CA: 50 O 60 H. REGISTRO SIMULTANEO DE 12 DERIVACIONES. MEMORIA PARA 100 ECG EN FORMATO PDF. EXPORTACION AUTOMATICA DE PDF A MEMORIA USB. FORMATO DE PAPEL TERMICO: PLEGADO EN Z. 70*80 MM O ROLLO. | 41180
I090000198-582 | ESTERILIZADORES ESTERILIZADOR ELECTRONICO DIGITAL. SISTEMA OPERADO POR UN MICROCONTROLADOR CONTROL ABSOLUTO EN EL SISTEMA DE OPERACION Y CICLOS DE ESTERILIZACION SIN NINGUN ERROR. RESISTENCIA BLINDADA SU RSISTENCIA EN CONTROLADA POR UN SISTEMA DE OPERACION QUE PERMITE UN AHORRO DE HASTA EL 60% DE ENERGIA. MEMORIA DE PROGRAMA ALMACENA LOS DATPS DE TEMPERATURA Y TIEMPO QUE UTILICE CON MAYOR FRECUENCIA. PROGRAMA DE DETECCION CUENTA CON UN PROGRAMA DE DETECCION DE ERROR EN LA OPERACION QUE GARANTIZA LA FUNCIONALIDAD DEL EQUIPO. DIMENSIONES DEL EQUIPO ANCHO 54CM ALTURA 29 CM LARGO 33CM. DIMENSIONES CAMARA: ANCHO 31CM ALTURA 18CM LARGO 22.5CM. DIMENSIONES CHAROLAS: 30 X 18.5 CM. | 7308
I090000186-229 | EQUIPO ELECTROCARDIOGRAFO EQUIPO ELECTROCARDIOGRAFO DE TRES CANALES PANTALLA LCD A COLOR IMPRESORA TERMICA INTERNA VELOCIDAD DE GRAFICOS DE 5/25/50 MM/S CON CONFIGURACION DE DERIVACION ESTANDAR Y CABRERA ALIMENTACION DE RED O BATERIA. SUMINISTRO DE ENERGIA DE CORRIENTE ALTERNA (CA) UNIVERSAL: 100 A 240 VCA 50 A 60 HZ 0.5 A (230 V) Y 0.75 A (115). BATERIA RECARGABLE CON 4 HRS DE FUNCIONAMIENTO CONTINUO SIN IMPRESION. FILTRO MIOGRAMA: LP 25 LP 40 O LP 150 HZ U OFF (250 HZ) FILTRO CA: 50 O 60 H. REGISTRO SIMULTANEO DE 12 DERIVACIONES. MEMORIA PARA 100 ECG EN FORMATO PDF. EXPORTACION AUTOMATICA DE PDF A MEMORIA USB. FORMATO DE PAPEL TERMICO: PLEGADO EN Z. 70*80 MM O ROLLO. | 41180
I090000186-247 | EQUIPO ELECTROCARDIOGRAFO EQUIPO ELECTROCARDIOGRAFO DE TRES CANALES PANTALLA LCD A COLOR IMPRESORA TERMICA INTERNA VELOCIDAD DE GRAFICOS DE 5/25/50 MM/S CON CONFIGURACION DE DERIVACION ESTANDAR Y CABRERA ALIMENTACION DE RED O BATERIA. SUMINISTRO DE ENERGIA DE CORRIENTE ALTERNA (CA) UNIVERSAL: 100 A 240 VCA 50 A 60 HZ 0.5 A (230 V) Y 0.75 A (115). BATERIA RECARGABLE CON 4 HRS DE FUNCIONAMIENTO CONTINUO SIN IMPRESION. FILTRO MIOGRAMA: LP 25 LP 40 O LP 150 HZ U OFF (250 HZ) FILTRO CA: 50 O 60 H. REGISTRO SIMULTANEO DE 12 DERIVACIONES. MEMORIA PARA 100 ECG EN FORMATO PDF. EXPORTACION AUTOMATICA DE PDF A MEMORIA USB. FORMATO DE PAPEL TERMICO: PLEGADO EN Z. 70*80 MM O ROLLO. | 41180
I090000186-236 | EQUIPO ELECTROCARDIOGRAFO EQUIPO ELECTROCARDIOGRAFO DE TRES CANALES PANTALLA LCD A COLOR IMPRESORA TERMICA INTERNA VELOCIDAD DE GRAFICOS DE 5/25/50 MM/S CON CONFIGURACION DE DERIVACION ESTANDAR Y CABRERA ALIMENTACION DE RED O BATERIA. SUMINISTRO DE ENERGIA DE CORRIENTE ALTERNA (CA) UNIVERSAL: 100 A 240 VCA 50 A 60 HZ 0.5 A (230 V) Y 0.75 A (115). BATERIA RECARGABLE CON 4 HRS DE FUNCIONAMIENTO CONTINUO SIN IMPRESION. FILTRO MIOGRAMA: LP 25 LP 40 O LP 150 HZ U OFF (250 HZ) FILTRO CA: 50 O 60 H. REGISTRO SIMULTANEO DE 12 DERIVACIONES. MEMORIA PARA 100 ECG EN FORMATO PDF. EXPORTACION AUTOMATICA DE PDF A MEMORIA USB. FORMATO DE PAPEL TERMICO: PLEGADO EN Z. 70*80 MM O ROLLO. | 41180
I090000186-245 | EQUIPO ELECTROCARDIOGRAFO EQUIPO ELECTROCARDIOGRAFO DE TRES CANALES PANTALLA LCD A COLOR IMPRESORA TERMICA INTERNA VELOCIDAD DE GRAFICOS DE 5/25/50 MM/S CON CONFIGURACION DE DERIVACION ESTANDAR Y CABRERA ALIMENTACION DE RED O BATERIA. SUMINISTRO DE ENERGIA DE CORRIENTE ALTERNA (CA) UNIVERSAL: 100 A 240 VCA 50 A 60 HZ 0.5 A (230 V) Y 0.75 A (115). BATERIA RECARGABLE CON 4 HRS DE FUNCIONAMIENTO CONTINUO SIN IMPRESION. FILTRO MIOGRAMA: LP 25 LP 40 O LP 150 HZ U OFF (250 HZ) FILTRO CA: 50 O 60 H. REGISTRO SIMULTANEO DE 12 DERIVACIONES. MEMORIA PARA 100 ECG EN FORMATO PDF. EXPORTACION AUTOMATICA DE PDF A MEMORIA USB. FORMATO DE PAPEL TERMICO: PLEGADO EN Z. 70*80 MM O ROLLO. | 41180
I090000198-581 | ESTERILIZADORES ESTERILIZADOR ELECTRONICO DIGITAL. SISTEMA OPERADO POR UN MICROCONTROLADOR CONTROL ABSOLUTO EN EL SISTEMA DE OPERACION Y CICLOS DE ESTERILIZACION SIN NINGUN ERROR. RESISTENCIA BLINDADA SU RSISTENCIA EN CONTROLADA POR UN SISTEMA DE OPERACION QUE PERMITE UN AHORRO DE HASTA EL 60% DE ENERGIA. MEMORIA DE PROGRAMA ALMACENA LOS DATPS DE TEMPERATURA Y TIEMPO QUE UTILICE CON MAYOR FRECUENCIA. PROGRAMA DE DETECCION CUENTA CON UN PROGRAMA DE DETECCION DE ERROR EN LA OPERACION QUE GARANTIZA LA FUNCIONALIDAD DEL EQUIPO. DIMENSIONES DEL EQUIPO ANCHO 54CM ALTURA 29 CM LARGO 33CM. DIMENSIONES CAMARA: ANCHO 31CM ALTURA 18CM LARGO 22.5CM. DIMENSIONES CHAROLAS: 30 X 18.5 CM. | 7308
I090000186-239 | EQUIPO ELECTROCARDIOGRAFO EQUIPO ELECTROCARDIOGRAFO DE TRES CANALES PANTALLA LCD A COLOR IMPRESORA TERMICA INTERNA VELOCIDAD DE GRAFICOS DE 5/25/50 MM/S CON CONFIGURACION DE DERIVACION ESTANDAR Y CABRERA ALIMENTACION DE RED O BATERIA. SUMINISTRO DE ENERGIA DE CORRIENTE ALTERNA (CA) UNIVERSAL: 100 A 240 VCA 50 A 60 HZ 0.5 A (230 V) Y 0.75 A (115). BATERIA RECARGABLE CON 4 HRS DE FUNCIONAMIENTO CONTINUO SIN IMPRESION. FILTRO MIOGRAMA: LP 25 LP 40 O LP 150 HZ U OFF (250 HZ) FILTRO CA: 50 O 60 H. REGISTRO SIMULTANEO DE 12 DERIVACIONES. MEMORIA PARA 100 ECG EN FORMATO PDF. EXPORTACION AUTOMATICA DE PDF A MEMORIA USB. FORMATO DE PAPEL TERMICO: PLEGADO EN Z. 70*80 MM O ROLLO. | 41180
I090000186-246 | EQUIPO ELECTROCARDIOGRAFO EQUIPO ELECTROCARDIOGRAFO DE TRES CANALES PANTALLA LCD A COLOR IMPRESORA TERMICA INTERNA VELOCIDAD DE GRAFICOS DE 5/25/50 MM/S CON CONFIGURACION DE DERIVACION ESTANDAR Y CABRERA ALIMENTACION DE RED O BATERIA. SUMINISTRO DE ENERGIA DE CORRIENTE ALTERNA (CA) UNIVERSAL: 100 A 240 VCA 50 A 60 HZ 0.5 A (230 V) Y 0.75 A (115). BATERIA RECARGABLE CON 4 HRS DE FUNCIONAMIENTO CONTINUO SIN IMPRESION. FILTRO MIOGRAMA: LP 25 LP 40 O LP 150 HZ U OFF (250 HZ) FILTRO CA: 50 O 60 H. REGISTRO SIMULTANEO DE 12 DERIVACIONES. MEMORIA PARA 100 ECG EN FORMATO PDF. EXPORTACION AUTOMATICA DE PDF A MEMORIA USB. FORMATO DE PAPEL TERMICO: PLEGADO EN Z. 70*80 MM O ROLLO. | 41180
I090000186-228 | EQUIPO ELECTROCARDIOGRAFO EQUIPO ELECTROCARDIOGRAFO DE TRES CANALES PANTALLA LCD A COLOR IMPRESORA TERMICA INTERNA VELOCIDAD DE GRAFICOS DE 5/25/50 MM/S CON CONFIGURACION DE DERIVACION ESTANDAR Y CABRERA ALIMENTACION DE RED O BATERIA. SUMINISTRO DE ENERGIA DE CORRIENTE ALTERNA (CA) UNIVERSAL: 100 A 240 VCA 50 A 60 HZ 0.5 A (230 V) Y 0.75 A (115). BATERIA RECARGABLE CON 4 HRS DE FUNCIONAMIENTO CONTINUO SIN IMPRESION. FILTRO MIOGRAMA: LP 25 LP 40 O LP 150 HZ U OFF (250 HZ) FILTRO CA: 50 O 60 H. REGISTRO SIMULTANEO DE 12 DERIVACIONES. MEMORIA PARA 100 ECG EN FORMATO PDF. EXPORTACION AUTOMATICA DE PDF A MEMORIA USB. FORMATO DE PAPEL TERMICO: PLEGADO EN Z. 70*80 MM O ROLLO. | 41180
I090000186-238 | EQUIPO ELECTROCARDIOGRAFO EQUIPO ELECTROCARDIOGRAFO DE TRES CANALES PANTALLA LCD A COLOR IMPRESORA TERMICA INTERNA VELOCIDAD DE GRAFICOS DE 5/25/50 MM/S CON CONFIGURACION DE DERIVACION ESTANDAR Y CABRERA ALIMENTACION DE RED O BATERIA. SUMINISTRO DE ENERGIA DE CORRIENTE ALTERNA (CA) UNIVERSAL: 100 A 240 VCA 50 A 60 HZ 0.5 A (230 V) Y 0.75 A (115). BATERIA RECARGABLE CON 4 HRS DE FUNCIONAMIENTO CONTINUO SIN IMPRESION. FILTRO MIOGRAMA: LP 25 LP 40 O LP 150 HZ U OFF (250 HZ) FILTRO CA: 50 O 60 H. REGISTRO SIMULTANEO DE 12 DERIVACIONES. MEMORIA PARA 100 ECG EN FORMATO PDF. EXPORTACION AUTOMATICA DE PDF A MEMORIA USB. FORMATO DE PAPEL TERMICO: PLEGADO EN Z. 70*80 MM O ROLLO. | 41180
I090000186-237 | EQUIPO ELECTROCARDIOGRAFO EQUIPO ELECTROCARDIOGRAFO DE TRES CANALES PANTALLA LCD A COLOR IMPRESORA TERMICA INTERNA VELOCIDAD DE GRAFICOS DE 5/25/50 MM/S CON CONFIGURACION DE DERIVACION ESTANDAR Y CABRERA ALIMENTACION DE RED O BATERIA. SUMINISTRO DE ENERGIA DE CORRIENTE ALTERNA (CA) UNIVERSAL: 100 A 240 VCA 50 A 60 HZ 0.5 A (230 V) Y 0.75 A (115). BATERIA RECARGABLE CON 4 HRS DE FUNCIONAMIENTO CONTINUO SIN IMPRESION. FILTRO MIOGRAMA: LP 25 LP 40 O LP 150 HZ U OFF (250 HZ) FILTRO CA: 50 O 60 H. REGISTRO SIMULTANEO DE 12 DERIVACIONES. MEMORIA PARA 100 ECG EN FORMATO PDF. EXPORTACION AUTOMATICA DE PDF A MEMORIA USB. FORMATO DE PAPEL TERMICO: PLEGADO EN Z. 70*80 MM O ROLLO. | 41180
I180000250-1133 | TODO TIPO DE SOFTWARE (PAQUETERIA) LICENCIA DE MICROSOFT OFFICE HOME & BUSINESS 2021 SERIE: 99994953087873X2247492 | 7029.6
I150200524-230 | VIDEOPROYECTOR PROYECTOR DE VIDEO CON MALETA DE TRANSPORTE CABLE USB Y CABLE VGA RESOLUCION DE 800 X 600 CONTRASTE 3000:1 Y 2700 ANSLI-LUMENS CON MALETA. SERIE: MRJTH1100D22502A415920 | 14929.2
I450400016-5065 | ARCHIVERO DE METAL ARCHIVERO METALICO DE 4 GAVETAS VERTICAL CON CUBIERTA EN LAMINA ROLADA EN FRIO CON CORREDERA DE SUSPENSION ENBALINADA TELESCOPICA DE MAXIMA EXTENSION. TODO ENSAMBLADO SIN SOLDADURA CERRADURA DE CILINDRO REMOVIBLE Y LLAVE CON BOTON DE SEGURIDAD EN CADA GAVETA PARA EVITAR QUE SE ABRA ACCIDENTALMENTE INCLUYE UN SEPARADOR POR GAVETA. CON PINTURA LIQUIDA DE APLICACION ELECTROSTATICA COLOR ARENA HORNEADA 182°C EN CUERPO EXTERIOR Y FRENTES DE GABETAS. MEDIDA: 47 CM DE ANCHO X 64 CM DE FONDO X 1.35 DE ALTO. | 8048.89
I450400016-5073 | ARCHIVERO DE METAL ARCHIVERO METALICO DE 4 GAVETAS VERTICAL CON CUBIERTA EN LAMINA ROLADA EN FRIO CON CORREDERA DE SUSPENSION ENBALINADA TELESCOPICA DE MAXIMA EXTENSION. TODO ENSAMBLADO SIN SOLDADURA CERRADURA DE CILINDRO REMOVIBLE Y LLAVE CON BOTON DE SEGURIDAD EN CADA GAVETA PARA EVITAR QUE SE ABRA ACCIDENTALMENTE INCLUYE UN SEPARADOR POR GAVETA. CON PINTURA LIQUIDA DE APLICACION ELECTROSTATICA COLOR ARENA HORNEADA 182°C EN CUERPO EXTERIOR Y FRENTES DE GABETAS. MEDIDA: 47 CM DE ANCHO X 64 CM DE FONDO X 1.35 DE ALTO. | 8048.89
I450400026-7516 | BANCA BANCA DE SALA DE ESPERA DE ALUMINIO 4 PLAZAS FABRICADAS CON PATA EN ACERO CROMADO Y ASIENTO TIPOCONCHA ENLAMINA PERFORADA COLOR GRIS. CON DESCANSABRAZOS EN LOS COSTADOS. | 10967.8
I450400026-7517 | BANCA BANCA DE SALA DE ESPERA DE ALUMINIO 4 PLAZAS FABRICADAS CON PATA EN ACERO CROMADO Y ASIENTO TIPOCONCHA ENLAMINA PERFORADA COLOR GRIS. CON DESCANSABRAZOS EN LOS COSTADOS. | 10967.8
I450400026-7518 | BANCA BANCA PARA IGLESIA DIMENSIONES: MEDIDAS 2.20CM DE ANCHO X 50CM DE FONDO X 70CM PERSONALIZADO. MADERA: PINO ACABADO: MATE. | 8789.32
I450400120-5093 | ESCRITORIO ESCRITORIO SEMIEJECUTIVO: ESCRITORIO EN L CON MEDIDAS DE 170CMS. FRENTE X 60CMS. FONDO LATERAL DE 90CMS. LARGO X 50CMS FONDO. COLOR CAFE FABRICADO EN MELANINA DE ALTA RESISTENCIA Y ALTO IMPACTO CON CUBIERTA MELANINA DE 28MM SOLIDA A 2 CARAS CON CANTOS DEL MISMO COLOR VULCANIZADOS CON DOS CAJONES PAPELEROS Y UNO DE ARCHIVO CUENTA CON CORREDORA DE EXTENSION Y CERRADURA GENERAL. | 12874.49
I450400120-5094 | ESCRITORIO ESCRITORIO SEMIEJECUTIVO: ESCRITORIO EN L CON MEDIDAS DE 170CMS. FRENTE X 60CMS. FONDO LATERAL DE 90CMS. LARGO X 50CMS FONDO. COLOR CAFE FABRICADO EN MELANINA DE ALTA RESISTENCIA Y ALTO IMPACTO CON CUBIERTA MELANINA DE 28MM SOLIDA A 2 CARAS CON CANTOS DEL MISMO COLOR VULCANIZADOS CON DOS CAJONES PAPELEROS Y UNO DE ARCHIVO CUENTA CON CORREDORA DE EXTENSION Y CERRADURA GENERAL. | 12874.49
I450400120-5099 | ESCRITORIO ESCRITORIO SEMIEJECUTIVO: ESCRITORIO EN L CON MEDIDAS DE 170CMS. FRENTE X 60CMS. FONDO LATERAL DE 90CMS. LARGO X 50CMS FONDO. COLOR CAFE FABRICADO EN MELANINA DE ALTA RESISTENCIA Y ALTO IMPACTO CON CUBIERTA MELANINA DE 28MM SOLIDA A 2 CARAS CON CANTOS DEL MISMO COLOR VULCANIZADOS CON DOS CAJONES PAPELEROS Y UNO DE ARCHIVO CUENTA CON CORREDORA DE EXTENSION Y CERRADURA GENERAL. | 12874.49
I450400120-5101 | ESCRITORIO ESCRITORIO SEMIEJECUTIVO: ESCRITORIO EN L CON MEDIDAS DE 170CMS. FRENTE X 60CMS. FONDO LATERAL DE 90CMS. LARGO X 50CMS FONDO. COLOR CAFE FABRICADO EN MELANINA DE ALTA RESISTENCIA Y ALTO IMPACTO CON CUBIERTA MELANINA DE 28MM SOLIDA A 2 CARAS CON CANTOS DEL MISMO COLOR VULCANIZADOS CON DOS CAJONES PAPELEROS Y UNO DE ARCHIVO CUENTA CON CORREDORA DE EXTENSION Y CERRADURA GENERAL. | 12874.49
I450400120-5104 | ESCRITORIO ESCRITORIO SECRETARIAL: ESCRITORIO CON MEDIDAS DE 150CMS FRENTE X 60CMS FONDO X 75CMS ALTO COLOR CAFE FABRICADO EN MELAMINA DE ALTA RESISTENCIA Y ALTO IMPACTO CON CUBIERTA DE MELAMINA DE 28MM SOLIDA A DOS CARAS CON CANTOS DEL MISMO COLOR VULCANIZADOS CON DOS CAJONES PAPELETOS Y UNO DE ARCHIVO CUENTA CON CORREDERA DE EXTENSION Y CERRADURA GENERAL. | 9455.39
I450400120-5120 | ESCRITORIO ESCRITORIO SECRETARIAL: ESCRITORIO CON MEDIDAS DE 150CMS FRENTE X 60CMS FONDO X 75CMS ALTO COLOR CAFE FABRICADO EN MELAMINA DE ALTA RESISTENCIA Y ALTO IMPACTO CON CUBIERTA DE MELAMINA DE 28MM SOLIDA A DOS CARAS CON CANTOS DEL MISMO COLOR VULCANIZADOS CON DOS CAJONES PAPELETOS Y UNO DE ARCHIVO CUENTA CON CORREDERA DE EXTENSION Y CERRADURA GENERAL. | 9455.39
I450400120-5121 | ESCRITORIO ESCRITORIO SECRETARIAL: ESCRITORIO CON MEDIDAS DE 150CMS FRENTE X 60CMS FONDO X 75CMS ALTO COLOR CAFE FABRICADO EN MELAMINA DE ALTA RESISTENCIA Y ALTO IMPACTO CON CUBIERTA DE MELAMINA DE 28MM SOLIDA A DOS CARAS CON CANTOS DEL MISMO COLOR VULCANIZADOS CON DOS CAJONES PAPELETOS Y UNO DE ARCHIVO CUENTA CON CORREDERA DE EXTENSION Y CERRADURA GENERAL. | 9455.39
I450400120-5122 | ESCRITORIO ESCRITORIO SECRETARIAL: ESCRITORIO CON MEDIDAS DE 150CMS FRENTE X 60CMS FONDO X 75CMS ALTO COLOR CAFE FABRICADO EN MELAMINA DE ALTA RESISTENCIA Y ALTO IMPACTO CON CUBIERTA DE MELAMINA DE 28MM SOLIDA A DOS CARAS CON CANTOS DEL MISMO COLOR VULCANIZADOS CON DOS CAJONES PAPELETOS Y UNO DE ARCHIVO CUENTA CON CORREDERA DE EXTENSION Y CERRADURA GENERAL. | 9455.39
I450400120-5123 | ESCRITORIO ESCRITORIO SECRETARIAL: ESCRITORIO CON MEDIDAS DE 150CMS FRENTE X 60CMS FONDO X 75CMS ALTO COLOR CAFE FABRICADO EN MELAMINA DE ALTA RESISTENCIA Y ALTO IMPACTO CON CUBIERTA DE MELAMINA DE 28MM SOLIDA A DOS CARAS CON CANTOS DEL MISMO COLOR VULCANIZADOS CON DOS CAJONES PAPELETOS Y UNO DE ARCHIVO CUENTA CON CORREDERA DE EXTENSION Y CERRADURA GENERAL. | 9455.39
I450400120-5124 | ESCRITORIO ESCRITORIO SECRETARIAL: ESCRITORIO CON MEDIDAS DE 150CMS FRENTE X 60CMS FONDO X 75CMS ALTO COLOR CAFE FABRICADO EN MELAMINA DE ALTA RESISTENCIA Y ALTO IMPACTO CON CUBIERTA DE MELAMINA DE 28MM SOLIDA A DOS CARAS CON CANTOS DEL MISMO COLOR VULCANIZADOS CON DOS CAJONES PAPELETOS Y UNO DE ARCHIVO CUENTA CON CORREDERA DE EXTENSION Y CERRADURA GENERAL. | 9455.39
I450400120-5126 | ESCRITORIO ESCRITORIO SECRETARIAL: ESCRITORIO CON MEDIDAS DE 150CMS FRENTE X 60CMS FONDO X 75CMS ALTO COLOR CAFE FABRICADO EN MELAMINA DE ALTA RESISTENCIA Y ALTO IMPACTO CON CUBIERTA DE MELAMINA DE 28MM SOLIDA A DOS CARAS CON CANTOS DEL MISMO COLOR VULCANIZADOS CON DOS CAJONES PAPELETOS Y UNO DE ARCHIVO CUENTA CON CORREDERA DE EXTENSION Y CERRADURA GENERAL. | 9455.39
I450400120-5129 | ESCRITORIO ESCRITORIO SECRETARIAL: ESCRITORIO CON MEDIDAS DE 150CMS FRENTE X 60CMS FONDO X 75CMS ALTO COLOR CAFE FABRICADO EN MELAMINA DE ALTA RESISTENCIA Y ALTO IMPACTO CON CUBIERTA DE MELAMINA DE 28MM SOLIDA A DOS CARAS CON CANTOS DEL MISMO COLOR VULCANIZADOS CON DOS CAJONES PAPELETOS Y UNO DE ARCHIVO CUENTA CON CORREDERA DE EXTENSION Y CERRADURA GENERAL. | 9455.39
I450400120-5130 | ESCRITORIO ESCRITORIO SECRETARIAL: ESCRITORIO CON MEDIDAS DE 150CMS FRENTE X 60CMS FONDO X 75CMS ALTO COLOR CAFE FABRICADO EN MELAMINA DE ALTA RESISTENCIA Y ALTO IMPACTO CON CUBIERTA DE MELAMINA DE 28MM SOLIDA A DOS CARAS CON CANTOS DEL MISMO COLOR VULCANIZADOS CON DOS CAJONES PAPELETOS Y UNO DE ARCHIVO CUENTA CON CORREDERA DE EXTENSION Y CERRADURA GENERAL. | 9455.39
I450400228-1690 | MESA MESA MODULAR RECTANGULAR DE 140CM X 76CM X 76 CM CON CUBIERTA DE FIBRA DE MADERA AGLOMETRADA. | 9830.54
I450400228-1691 | MESA MESA MODULAR RECTANGULAR DE 140CM X 76CM X 76 CM CON CUBIERTA DE FIBRA DE MADERA AGLOMETRADA. | 9830.54
I450400228-1692 | MESA MESA MODULAR RECTANGULAR DE 140CM X 76CM X 76 CM CON CUBIERTA DE FIBRA DE MADERA AGLOMETRADA. | 9830.54
I450400252-832 | MESA DE TRABAJO DE METAL SUMINISTRO E INSTALACION DE MESA LINEAL 205X65X91 CUBIERTA DE ACERO INOXIDABLE. | 11565.2
I450400252-835 | MESA DE TRABAJO DE METAL MESA RECTANGULAR DE ACERO INOXIDABLE PATAS Y ARMAZON GALVANIZADOS. GTAPAS NIVELADORAS DE PLASTICO. CUBIERTA TIPO 4300. CALIBRE 18 MEDIDAS LARGO X ANCHO X ALTURA: 300M X 100M X 90M. | 11565.2
I450400252-836 | MESA DE TRABAJO DE METAL MESA RECTANGULAR DE ACERO INOXIDABLE PATAS Y ARMAZON GALVANIZADOS. GTAPAS NIVELADORAS DE PLASTICO. CUBIERTA TIPO 4300. CALIBRE 18 MEDIDAS LARGO X ANCHO X ALTURA: 300M X 100M X 90M. | 11565.2
I450400252-837 | MESA DE TRABAJO DE METAL MESA RECTANGULAR DE ACERO INOXIDABLE PATAS Y ARMAZON GALVANIZADOS. GTAPAS NIVELADORAS DE PLASTICO. CUBIERTA TIPO 4300. CALIBRE 18 MEDIDAS LARGO X ANCHO X ALTURA: 300M X 100M X 90M. | 11565.2
I450400400-18 | ARMARIO O CLOSET SUMINISTRO E INSTALACION DE CLOSET DE PARED DE AGLOMERADO DE PARTICULAS RECUBIERTAS CON MELAMINA 50 CM DE PROFUNDIDAD. CON REPISAS ANCHO 200 CM ALTO 220CM. | 10408.68
I450400400-19 | ARMARIO O CLOSET SUMINISTRO E INSTALACION DE CLOSET DE PARED DE AGLOMERADO DE PARTICULAS RECUBIERTAS CON MELAMINA 50 CM DE PROFUNDIDAD. CON REPISAS ANCHO 200 CM ALTO 220CM. | 10408.68
I450600328-80 | MUEBLE MOSTRADOR PARA ATENCION AL PUBLICO SUMINISTRO E INSTALACION DE MOSTRADOR EN L PARA EL AREA DE RECEPCION CON TERMINACION IZQUERDA CONSIDERACION PARA DISCAPACITADOS MEDIDAS 232 CM LARGO X 60 CM PROFUNDIDAD X 75 CM ALTO PRIMERA CUBIERTA SEGUNDA CUBIERTA DE 120 CM ELABORADO DE MDF RECUBIERTO DE LAMINADO PLASTICO. | 19545.3
I450400010-148 | HORNO DE MICROONDAS MICROONDAS INDUSTRIAL DE ACERO INOXIDABLE | 18504.32
I450400010-149 | HORNO DE MICROONDAS MICROONDAS INDUSTRIAL DE ACERO INOXIDABLE | 18504.32
I450400010-150 | HORNO DE MICROONDAS MICROONDAS INDUSTRIAL DE ACERO INOXIDABLE | 18504.32
I450600048-1868 | BURO BURO CLINICO | 8693.39
I450600048-1869 | BURO BURO CLINICO | 8693.39
I450600048-1875 | BURO BURO CLINICO | 8693.39
I450600048-1892 | BURO BURO CLINICO | 8693.39
I450600048-1893 | BURO BURO CLINICO | 8693.39
I450600218-2447 | REFRIGERADOR (COCINA) REFRIGERADOR DE ACERO INOXIDABLE | 44235.44
I450600218-2448 | REFRIGERADOR (COCINA) REFRIGERADOR DE ACERO INOXIDABLE | 44235.44
I450400120-5086 | ESCRITORIO ESCRITORIO EJECUTIVO: ESCRITORIO EN U CON MEDIDAS DE 200CMS. FRENTE X 220CMS. LARGO X 200CMS. CREDENZA X 75 CMS ALTURA INCLUYE LIBRERO COLOR CAFE O NEGRO FABRICADO EN MELANINA DE ALTA RESISTENCIA Y ALTO IMPACTO CON CUBIERTA DE MELANINA DE 28MM SOLIDA A 2 CARAS CON CANTOS DEL MISMO COLOR VULCANIZADOS CON DOS CAJONES PAPELEROS Y UNO DE ARCHIVO CUENTA CON CORREDERA DE EXTENSION Y CERRADURA GENERAL | 53431.69
I450400120-5087 | ESCRITORIO ESCRITORIO EJECUTIVO: ESCRITORIO EN U CON MEDIDAS DE 200CMS. FRENTE X 220CMS. LARGO X 200CMS. CREDENZA X 75 CMS ALTURA INCLUYE LIBRERO COLOR CAFE O NEGRO FABRICADO EN MELANINA DE ALTA RESISTENCIA Y ALTO IMPACTO CON CUBIERTA DE MELANINA DE 28MM SOLIDA A 2 CARAS CON CANTOS DEL MISMO COLOR VULCANIZADOS CON DOS CAJONES PAPELEROS Y UNO DE ARCHIVO CUENTA CON CORREDERA DE EXTENSION Y CERRADURA GENERAL | 53431.69
I450400016-5069 | ARCHIVERO DE METAL ARCHIVERO METALICO DE 4 GAVETAS VERTICAL CON CUBIERTA EN LAMINA ROLADA EN FRIO CON CORREDERA DE SUSPENSION ENBALINADA TELESCOPICA DE MAXIMA EXTENSION. TODO ENSAMBLADO SIN SOLDADURA CERRADURA DE CILINDRO REMOVIBLE Y LLAVE CON BOTON DE SEGURIDAD EN CADA GAVETA PARA EVITAR QUE SE ABRA ACCIDENTALMENTE INCLUYE UN SEPARADOR POR GAVETA. CON PINTURA LIQUIDA DE APLICACION ELECTROSTATICA COLOR ARENA HORNEADA 182°C EN CUERPO EXTERIOR Y FRENTES DE GABETAS. MEDIDA: 47 CM DE ANCHO X 64 CM DE FONDO X 1.35 DE ALTO. | 8048.89
I450400120-5098 | ESCRITORIO ESCRITORIO SEMIEJECUTIVO: ESCRITORIO EN L CON MEDIDAS DE 170CMS. FRENTE X 60CMS. FONDO LATERAL DE 90CMS. LARGO X 50CMS FONDO. COLOR CAFE FABRICADO EN MELANINA DE ALTA RESISTENCIA Y ALTO IMPACTO CON CUBIERTA MELANINA DE 28MM SOLIDA A 2 CARAS CON CANTOS DEL MISMO COLOR VULCANIZADOS CON DOS CAJONES PAPELEROS Y UNO DE ARCHIVO CUENTA CON CORREDORA DE EXTENSION Y CERRADURA GENERAL. | 12874.49
I450400016-5070 | ARCHIVERO DE METAL ARCHIVERO METALICO DE 4 GAVETAS VERTICAL CON CUBIERTA EN LAMINA ROLADA EN FRIO CON CORREDERA DE SUSPENSION ENBALINADA TELESCOPICA DE MAXIMA EXTENSION. TODO ENSAMBLADO SIN SOLDADURA CERRADURA DE CILINDRO REMOVIBLE Y LLAVE CON BOTON DE SEGURIDAD EN CADA GAVETA PARA EVITAR QUE SE ABRA ACCIDENTALMENTE INCLUYE UN SEPARADOR POR GAVETA. CON PINTURA LIQUIDA DE APLICACION ELECTROSTATICA COLOR ARENA HORNEADA 182°C EN CUERPO EXTERIOR Y FRENTES DE GABETAS. MEDIDA: 47 CM DE ANCHO X 64 CM DE FONDO X 1.35 DE ALTO. | 8048.89
I450400120-5097 | ESCRITORIO ESCRITORIO SEMIEJECUTIVO: ESCRITORIO EN L CON MEDIDAS DE 170CMS. FRENTE X 60CMS. FONDO LATERAL DE 90CMS. LARGO X 50CMS FONDO. COLOR CAFE FABRICADO EN MELANINA DE ALTA RESISTENCIA Y ALTO IMPACTO CON CUBIERTA MELANINA DE 28MM SOLIDA A 2 CARAS CON CANTOS DEL MISMO COLOR VULCANIZADOS CON DOS CAJONES PAPELEROS Y UNO DE ARCHIVO CUENTA CON CORREDORA DE EXTENSION Y CERRADURA GENERAL. | 12874.49
I450400120-5088 | ESCRITORIO ESCRITORIO EJECUTIVO: ESCRITORIO EN U CON MEDIDAS DE 200CMS. FRENTE X 220CMS. LARGO X 200CMS. CREDENZA X 75 CMS ALTURA INCLUYE LIBRERO COLOR CAFE O NEGRO FABRICADO EN MELANINA DE ALTA RESISTENCIA Y ALTO IMPACTO CON CUBIERTA DE MELANINA DE 28MM SOLIDA A 2 CARAS CON CANTOS DEL MISMO COLOR VULCANIZADOS CON DOS CAJONES PAPELEROS Y UNO DE ARCHIVO CUENTA CON CORREDERA DE EXTENSION Y CERRADURA GENERAL | 53431.69
I450400092-363 | CREDENZA CREDENZA | 9830.42
I450400120-5125 | ESCRITORIO ESCRITORIO SECRETARIAL: ESCRITORIO CON MEDIDAS DE 150CMS FRENTE X 60CMS FONDO X 75CMS ALTO COLOR CAFE FABRICADO EN MELAMINA DE ALTA RESISTENCIA Y ALTO IMPACTO CON CUBIERTA DE MELAMINA DE 28MM SOLIDA A DOS CARAS CON CANTOS DEL MISMO COLOR VULCANIZADOS CON DOS CAJONES PAPELETOS Y UNO DE ARCHIVO CUENTA CON CORREDERA DE EXTENSION Y CERRADURA GENERAL. | 9455.39
I450400016-5066 | ARCHIVERO DE METAL ARCHIVERO METALICO DE 4 GAVETAS VERTICAL CON CUBIERTA EN LAMINA ROLADA EN FRIO CON CORREDERA DE SUSPENSION ENBALINADA TELESCOPICA DE MAXIMA EXTENSION. TODO ENSAMBLADO SIN SOLDADURA CERRADURA DE CILINDRO REMOVIBLE Y LLAVE CON BOTON DE SEGURIDAD EN CADA GAVETA PARA EVITAR QUE SE ABRA ACCIDENTALMENTE INCLUYE UN SEPARADOR POR GAVETA. CON PINTURA LIQUIDA DE APLICACION ELECTROSTATICA COLOR ARENA HORNEADA 182°C EN CUERPO EXTERIOR Y FRENTES DE GABETAS. MEDIDA: 47 CM DE ANCHO X 64 CM DE FONDO X 1.35 DE ALTO. | 8048.89
I450400120-5091 | ESCRITORIO ESCRITORIO SEMIEJECUTIVO: ESCRITORIO EN L CON MEDIDAS DE 170CMS. FRENTE X 60CMS. FONDO LATERAL DE 90CMS. LARGO X 50CMS FONDO. COLOR CAFE FABRICADO EN MELANINA DE ALTA RESISTENCIA Y ALTO IMPACTO CON CUBIERTA MELANINA DE 28MM SOLIDA A 2 CARAS CON CANTOS DEL MISMO COLOR VULCANIZADOS CON DOS CAJONES PAPELEROS Y UNO DE ARCHIVO CUENTA CON CORREDORA DE EXTENSION Y CERRADURA GENERAL. | 12874.49
I450400016-5064 | ARCHIVERO DE METAL ARCHIVERO METALICO DE 4 GAVETAS VERTICAL CON CUBIERTA EN LAMINA ROLADA EN FRIO CON CORREDERA DE SUSPENSION ENBALINADA TELESCOPICA DE MAXIMA EXTENSION. TODO ENSAMBLADO SIN SOLDADURA CERRADURA DE CILINDRO REMOVIBLE Y LLAVE CON BOTON DE SEGURIDAD EN CADA GAVETA PARA EVITAR QUE SE ABRA ACCIDENTALMENTE INCLUYE UN SEPARADOR POR GAVETA. CON PINTURA LIQUIDA DE APLICACION ELECTROSTATICA COLOR ARENA HORNEADA 182°C EN CUERPO EXTERIOR Y FRENTES DE GABETAS. MEDIDA: 47 CM DE ANCHO X 64 CM DE FONDO X 1.35 DE ALTO. | 8048.89
I450400120-5095 | ESCRITORIO ESCRITORIO SEMIEJECUTIVO: ESCRITORIO EN L CON MEDIDAS DE 170CMS. FRENTE X 60CMS. FONDO LATERAL DE 90CMS. LARGO X 50CMS FONDO. COLOR CAFE FABRICADO EN MELANINA DE ALTA RESISTENCIA Y ALTO IMPACTO CON CUBIERTA MELANINA DE 28MM SOLIDA A 2 CARAS CON CANTOS DEL MISMO COLOR VULCANIZADOS CON DOS CAJONES PAPELEROS Y UNO DE ARCHIVO CUENTA CON CORREDORA DE EXTENSION Y CERRADURA GENERAL. | 12874.49
I450400016-5063 | ARCHIVERO DE METAL ARCHIVERO METALICO DE 4 GAVETAS VERTICAL CON CUBIERTA EN LAMINA ROLADA EN FRIO CON CORREDERA DE SUSPENSION ENBALINADA TELESCOPICA DE MAXIMA EXTENSION. TODO ENSAMBLADO SIN SOLDADURA CERRADURA DE CILINDRO REMOVIBLE Y LLAVE CON BOTON DE SEGURIDAD EN CADA GAVETA PARA EVITAR QUE SE ABRA ACCIDENTALMENTE INCLUYE UN SEPARADOR POR GAVETA. CON PINTURA LIQUIDA DE APLICACION ELECTROSTATICA COLOR ARENA HORNEADA 182°C EN CUERPO EXTERIOR Y FRENTES DE GABETAS. MEDIDA: 47 CM DE ANCHO X 64 CM DE FONDO X 1.35 DE ALTO. | 8048.89
I450400120-5096 | ESCRITORIO ESCRITORIO SEMIEJECUTIVO: ESCRITORIO EN L CON MEDIDAS DE 170CMS. FRENTE X 60CMS. FONDO LATERAL DE 90CMS. LARGO X 50CMS FONDO. COLOR CAFE FABRICADO EN MELANINA DE ALTA RESISTENCIA Y ALTO IMPACTO CON CUBIERTA MELANINA DE 28MM SOLIDA A 2 CARAS CON CANTOS DEL MISMO COLOR VULCANIZADOS CON DOS CAJONES PAPELEROS Y UNO DE ARCHIVO CUENTA CON CORREDORA DE EXTENSION Y CERRADURA GENERAL. | 12874.49
I450400016-5074 | ARCHIVERO DE METAL ARCHIVERO METALICO DE 4 GAVETAS VERTICAL CON CUBIERTA EN LAMINA ROLADA EN FRIO CON CORREDERA DE SUSPENSION ENBALINADA TELESCOPICA DE MAXIMA EXTENSION. TODO ENSAMBLADO SIN SOLDADURA CERRADURA DE CILINDRO REMOVIBLE Y LLAVE CON BOTON DE SEGURIDAD EN CADA GAVETA PARA EVITAR QUE SE ABRA ACCIDENTALMENTE INCLUYE UN SEPARADOR POR GAVETA. CON PINTURA LIQUIDA DE APLICACION ELECTROSTATICA COLOR ARENA HORNEADA 182°C EN CUERPO EXTERIOR Y FRENTES DE GABETAS. MEDIDA: 47 CM DE ANCHO X 64 CM DE FONDO X 1.35 DE ALTO. | 8048.89
I450400120-5092 | ESCRITORIO ESCRITORIO SEMIEJECUTIVO: ESCRITORIO EN L CON MEDIDAS DE 170CMS. FRENTE X 60CMS. FONDO LATERAL DE 90CMS. LARGO X 50CMS FONDO. COLOR CAFE FABRICADO EN MELANINA DE ALTA RESISTENCIA Y ALTO IMPACTO CON CUBIERTA MELANINA DE 28MM SOLIDA A 2 CARAS CON CANTOS DEL MISMO COLOR VULCANIZADOS CON DOS CAJONES PAPELEROS Y UNO DE ARCHIVO CUENTA CON CORREDORA DE EXTENSION Y CERRADURA GENERAL. | 12874.49
I450400120-5090 | ESCRITORIO ESCRITORIO SEMIEJECUTIVO: ESCRITORIO EN L CON MEDIDAS DE 170CMS. FRENTE X 60CMS. FONDO LATERAL DE 90CMS. LARGO X 50CMS FONDO. COLOR CAFE FABRICADO EN MELANINA DE ALTA RESISTENCIA Y ALTO IMPACTO CON CUBIERTA MELANINA DE 28MM SOLIDA A 2 CARAS CON CANTOS DEL MISMO COLOR VULCANIZADOS CON DOS CAJONES PAPELEROS Y UNO DE ARCHIVO CUENTA CON CORREDORA DE EXTENSION Y CERRADURA GENERAL. | 12874.49
I450400120-5111 | ESCRITORIO ESCRITORIO SECRETARIAL: ESCRITORIO CON MEDIDAS DE 150CMS FRENTE X 60CMS FONDO X 75CMS ALTO COLOR CAFE FABRICADO EN MELAMINA DE ALTA RESISTENCIA Y ALTO IMPACTO CON CUBIERTA DE MELAMINA DE 28MM SOLIDA A DOS CARAS CON CANTOS DEL MISMO COLOR VULCANIZADOS CON DOS CAJONES PAPELETOS Y UNO DE ARCHIVO CUENTA CON CORREDERA DE EXTENSION Y CERRADURA GENERAL. | 9455.39
I450400120-5110 | ESCRITORIO ESCRITORIO SECRETARIAL: ESCRITORIO CON MEDIDAS DE 150CMS FRENTE X 60CMS FONDO X 75CMS ALTO COLOR CAFE FABRICADO EN MELAMINA DE ALTA RESISTENCIA Y ALTO IMPACTO CON CUBIERTA DE MELAMINA DE 28MM SOLIDA A DOS CARAS CON CANTOS DEL MISMO COLOR VULCANIZADOS CON DOS CAJONES PAPELETOS Y UNO DE ARCHIVO CUENTA CON CORREDERA DE EXTENSION Y CERRADURA GENERAL. | 9455.39
I450600048-1894 | BURO BURO CLINICO | 8693.39
I450400016-5059 | ARCHIVERO DE METAL ARCHIVERO METALICO DE 4 GAVETAS VERTICAL CON CUBIERTA EN LAMINA ROLADA EN FRIO CON CORREDERA DE SUSPENSION ENBALINADA TELESCOPICA DE MAXIMA EXTENSION. TODO ENSAMBLADO SIN SOLDADURA CERRADURA DE CILINDRO REMOVIBLE Y LLAVE CON BOTON DE SEGURIDAD EN CADA GAVETA PARA EVITAR QUE SE ABRA ACCIDENTALMENTE INCLUYE UN SEPARADOR POR GAVETA. CON PINTURA LIQUIDA DE APLICACION ELECTROSTATICA COLOR ARENA HORNEADA 182°C EN CUERPO EXTERIOR Y FRENTES DE GABETAS. MEDIDA: 47 CM DE ANCHO X 64 CM DE FONDO X 1.35 DE ALTO. | 8048.89
I450400120-5112 | ESCRITORIO ESCRITORIO SECRETARIAL: ESCRITORIO CON MEDIDAS DE 150CMS FRENTE X 60CMS FONDO X 75CMS ALTO COLOR CAFE FABRICADO EN MELAMINA DE ALTA RESISTENCIA Y ALTO IMPACTO CON CUBIERTA DE MELAMINA DE 28MM SOLIDA A DOS CARAS CON CANTOS DEL MISMO COLOR VULCANIZADOS CON DOS CAJONES PAPELETOS Y UNO DE ARCHIVO CUENTA CON CORREDERA DE EXTENSION Y CERRADURA GENERAL. | 9455.39
I450400120-5113 | ESCRITORIO ESCRITORIO SECRETARIAL: ESCRITORIO CON MEDIDAS DE 150CMS FRENTE X 60CMS FONDO X 75CMS ALTO COLOR CAFE FABRICADO EN MELAMINA DE ALTA RESISTENCIA Y ALTO IMPACTO CON CUBIERTA DE MELAMINA DE 28MM SOLIDA A DOS CARAS CON CANTOS DEL MISMO COLOR VULCANIZADOS CON DOS CAJONES PAPELETOS Y UNO DE ARCHIVO CUENTA CON CORREDERA DE EXTENSION Y CERRADURA GENERAL. | 9455.39
I450600048-1895 | BURO BURO CLINICO | 8693.39
I450400120-5114 | ESCRITORIO ESCRITORIO SECRETARIAL: ESCRITORIO CON MEDIDAS DE 150CMS FRENTE X 60CMS FONDO X 75CMS ALTO COLOR CAFE FABRICADO EN MELAMINA DE ALTA RESISTENCIA Y ALTO IMPACTO CON CUBIERTA DE MELAMINA DE 28MM SOLIDA A DOS CARAS CON CANTOS DEL MISMO COLOR VULCANIZADOS CON DOS CAJONES PAPELETOS Y UNO DE ARCHIVO CUENTA CON CORREDERA DE EXTENSION Y CERRADURA GENERAL. | 9455.39
I450600048-1896 | BURO BURO CLINICO | 8693.39
I450400016-5068 | ARCHIVERO DE METAL ARCHIVERO METALICO DE 4 GAVETAS VERTICAL CON CUBIERTA EN LAMINA ROLADA EN FRIO CON CORREDERA DE SUSPENSION ENBALINADA TELESCOPICA DE MAXIMA EXTENSION. TODO ENSAMBLADO SIN SOLDADURA CERRADURA DE CILINDRO REMOVIBLE Y LLAVE CON BOTON DE SEGURIDAD EN CADA GAVETA PARA EVITAR QUE SE ABRA ACCIDENTALMENTE INCLUYE UN SEPARADOR POR GAVETA. CON PINTURA LIQUIDA DE APLICACION ELECTROSTATICA COLOR ARENA HORNEADA 182°C EN CUERPO EXTERIOR Y FRENTES DE GABETAS. MEDIDA: 47 CM DE ANCHO X 64 CM DE FONDO X 1.35 DE ALTO. | 8048.89
I450400120-5115 | ESCRITORIO ESCRITORIO SECRETARIAL: ESCRITORIO CON MEDIDAS DE 150CMS FRENTE X 60CMS FONDO X 75CMS ALTO COLOR CAFE FABRICADO EN MELAMINA DE ALTA RESISTENCIA Y ALTO IMPACTO CON CUBIERTA DE MELAMINA DE 28MM SOLIDA A DOS CARAS CON CANTOS DEL MISMO COLOR VULCANIZADOS CON DOS CAJONES PAPELETOS Y UNO DE ARCHIVO CUENTA CON CORREDERA DE EXTENSION Y CERRADURA GENERAL. | 9455.39
I150200524-229 | VIDEOPROYECTOR PROYECTOR DE VIDEO CON MALETA DE TRANSPORTE CABLE USB Y CABLE VGA RESOLUCION DE 800 X 600 CONTRASTE 3000:1 Y 2700 ANSLI-LUMENS CON MALETA. SERIE: MRJTH1100D22502A445920 | 14929.2
I450400120-5116 | ESCRITORIO ESCRITORIO SECRETARIAL: ESCRITORIO CON MEDIDAS DE 150CMS FRENTE X 60CMS FONDO X 75CMS ALTO COLOR CAFE FABRICADO EN MELAMINA DE ALTA RESISTENCIA Y ALTO IMPACTO CON CUBIERTA DE MELAMINA DE 28MM SOLIDA A DOS CARAS CON CANTOS DEL MISMO COLOR VULCANIZADOS CON DOS CAJONES PAPELETOS Y UNO DE ARCHIVO CUENTA CON CORREDERA DE EXTENSION Y CERRADURA GENERAL. | 9455.39
I450400120-5117 | ESCRITORIO ESCRITORIO SECRETARIAL: ESCRITORIO CON MEDIDAS DE 150CMS FRENTE X 60CMS FONDO X 75CMS ALTO COLOR CAFE FABRICADO EN MELAMINA DE ALTA RESISTENCIA Y ALTO IMPACTO CON CUBIERTA DE MELAMINA DE 28MM SOLIDA A DOS CARAS CON CANTOS DEL MISMO COLOR VULCANIZADOS CON DOS CAJONES PAPELETOS Y UNO DE ARCHIVO CUENTA CON CORREDERA DE EXTENSION Y CERRADURA GENERAL. | 9455.39
I450400120-5109 | ESCRITORIO ESCRITORIO SECRETARIAL: ESCRITORIO CON MEDIDAS DE 150CMS FRENTE X 60CMS FONDO X 75CMS ALTO COLOR CAFE FABRICADO EN MELAMINA DE ALTA RESISTENCIA Y ALTO IMPACTO CON CUBIERTA DE MELAMINA DE 28MM SOLIDA A DOS CARAS CON CANTOS DEL MISMO COLOR VULCANIZADOS CON DOS CAJONES PAPELETOS Y UNO DE ARCHIVO CUENTA CON CORREDERA DE EXTENSION Y CERRADURA GENERAL. | 9455.39
I450600048-1897 | BURO BURO CLINICO | 8693.39
I450400120-5108 | ESCRITORIO ESCRITORIO SECRETARIAL: ESCRITORIO CON MEDIDAS DE 150CMS FRENTE X 60CMS FONDO X 75CMS ALTO COLOR CAFE FABRICADO EN MELAMINA DE ALTA RESISTENCIA Y ALTO IMPACTO CON CUBIERTA DE MELAMINA DE 28MM SOLIDA A DOS CARAS CON CANTOS DEL MISMO COLOR VULCANIZADOS CON DOS CAJONES PAPELETOS Y UNO DE ARCHIVO CUENTA CON CORREDERA DE EXTENSION Y CERRADURA GENERAL. | 9455.39
I450400120-5107 | ESCRITORIO ESCRITORIO SECRETARIAL: ESCRITORIO CON MEDIDAS DE 150CMS FRENTE X 60CMS FONDO X 75CMS ALTO COLOR CAFE FABRICADO EN MELAMINA DE ALTA RESISTENCIA Y ALTO IMPACTO CON CUBIERTA DE MELAMINA DE 28MM SOLIDA A DOS CARAS CON CANTOS DEL MISMO COLOR VULCANIZADOS CON DOS CAJONES PAPELETOS Y UNO DE ARCHIVO CUENTA CON CORREDERA DE EXTENSION Y CERRADURA GENERAL. | 9455.39
I450600048-1898 | BURO BURO CLINICO | 8693.39
I450400016-5056 | ARCHIVERO DE METAL ARCHIVERO METALICO DE 4 GAVETAS VERTICAL CON CUBIERTA EN LAMINA ROLADA EN FRIO CON CORREDERA DE SUSPENSION ENBALINADA TELESCOPICA DE MAXIMA EXTENSION. TODO ENSAMBLADO SIN SOLDADURA CERRADURA DE CILINDRO REMOVIBLE Y LLAVE CON BOTON DE SEGURIDAD EN CADA GAVETA PARA EVITAR QUE SE ABRA ACCIDENTALMENTE INCLUYE UN SEPARADOR POR GAVETA. CON PINTURA LIQUIDA DE APLICACION ELECTROSTATICA COLOR ARENA HORNEADA 182°C EN CUERPO EXTERIOR Y FRENTES DE GABETAS. MEDIDA: 47 CM DE ANCHO X 64 CM DE FONDO X 1.35 DE ALTO. | 8048.89
I450400120-5106 | ESCRITORIO ESCRITORIO SECRETARIAL: ESCRITORIO CON MEDIDAS DE 150CMS FRENTE X 60CMS FONDO X 75CMS ALTO COLOR CAFE FABRICADO EN MELAMINA DE ALTA RESISTENCIA Y ALTO IMPACTO CON CUBIERTA DE MELAMINA DE 28MM SOLIDA A DOS CARAS CON CANTOS DEL MISMO COLOR VULCANIZADOS CON DOS CAJONES PAPELETOS Y UNO DE ARCHIVO CUENTA CON CORREDERA DE EXTENSION Y CERRADURA GENERAL. | 9455.39
I450600328-81 | MUEBLE MOSTRADOR PARA ATENCION AL PUBLICO SUMINISTRO E INSTALACION DE MOSTRADOR LINEAL PARA AREA DE RESEPSION CONSIDERACION DISCAPASITADOS / MEDIDAS 190 CM LARGO X 50 CM PROFUNDIDAD X 75 CM ALTO PRIMERA CUBIERTA SEGUNDA CUBIERTA DE 120 CM ELABORADO DE MDF RECUBIERTO DE LAMINA PLASTICO. | 9830.42
I450400016-5072 | ARCHIVERO DE METAL ARCHIVERO METALICO DE 4 GAVETAS VERTICAL CON CUBIERTA EN LAMINA ROLADA EN FRIO CON CORREDERA DE SUSPENSION ENBALINADA TELESCOPICA DE MAXIMA EXTENSION. TODO ENSAMBLADO SIN SOLDADURA CERRADURA DE CILINDRO REMOVIBLE Y LLAVE CON BOTON DE SEGURIDAD EN CADA GAVETA PARA EVITAR QUE SE ABRA ACCIDENTALMENTE INCLUYE UN SEPARADOR POR GAVETA. CON PINTURA LIQUIDA DE APLICACION ELECTROSTATICA COLOR ARENA HORNEADA 182°C EN CUERPO EXTERIOR Y FRENTES DE GABETAS. MEDIDA: 47 CM DE ANCHO X 64 CM DE FONDO X 1.35 DE ALTO. | 8048.89
I450400120-5102 | ESCRITORIO ESCRITORIO SEMIEJECUTIVO: ESCRITORIO EN L CON MEDIDAS DE 170CMS. FRENTE X 60CMS. FONDO LATERAL DE 90CMS. LARGO X 50CMS FONDO. COLOR CAFE FABRICADO EN MELANINA DE ALTA RESISTENCIA Y ALTO IMPACTO CON CUBIERTA MELANINA DE 28MM SOLIDA A 2 CARAS CON CANTOS DEL MISMO COLOR VULCANIZADOS CON DOS CAJONES PAPELEROS Y UNO DE ARCHIVO CUENTA CON CORREDORA DE EXTENSION Y CERRADURA GENERAL. | 12874.49
I060948287-836 | MESA PUENTE MESA DE PUENTE HECHA CON ESTRUCTURA DE TUBO CUADRADO TERMINADA DE PINTURA HORENADA COLOR ARENA TABLA DE MADERA CON CUBIERTA DE FORMICA MECANISMO DE CHUPON PARA AJUSTAR ALTURA RODAJE EN FORMA DE YOYO DIMENSIONES 75X40X1.10CM | 7675.02
I450600048-1891 | BURO BURO CLINICO | 8693.39
I060948287-835 | MESA PUENTE MESA DE PUENTE HECHA CON ESTRUCTURA DE TUBO CUADRADO TERMINADA DE PINTURA HORENADA COLOR ARENA TABLA DE MADERA CON CUBIERTA DE FORMICA MECANISMO DE CHUPON PARA AJUSTAR ALTURA RODAJE EN FORMA DE YOYO DIMENSIONES 75X40X1.10CM | 7675.02
I450400228-1687 | MESA SUMINISTRO E INSTALACION DE MESA LINEAL ELABORADO EN MDF 3 MTS LARGO X 65 PROFUNDIDAD X 75 PRIMER CUBIERTA SEGUNDA CUBIERTA 120 CM ALTO CON CUBIERTA DE LAMINADO PLASTICO. INCLUYE: 2 GABINETES DE 3 CAJONES DE45 CM PATAS ASNILLAS Y REFUERZO DE PTR CUADRADO DE 1 1/2 TAPA POSTERIRO VISTAS LATERAL IZQUIERDA Y DERECHA PARA GABINETE HIGIENICO. | 11565.2
I450400252-833 | MESA DE TRABAJO DE METAL SUMINISTRO E INSTALACION DE MESA LINEAL CON TARJA DE 120X65X91 CUBIERTA DE ACERO INOXIDABLE CON BOTAGUAS INCLUYE GABINETE FREGADERO ELABORADO EN LAMINA GALVATIZADO CALIBRE 20 TARJA DE ACERO INOXIDABLE ADEMAS DE CONTRACANASTA CEPOL ROMALEO CONEXION VALVULA DE AGUA FRIA. | 9252.16
I060948287-834 | MESA PUENTE MESA DE PUENTE HECHA CON ESTRUCTURA DE TUBO CUADRADO TERMINADA DE PINTURA HORENADA COLOR ARENA TABLA DE MADERA CON CUBIERTA DE FORMICA MECANISMO DE CHUPON PARA AJUSTAR ALTURA RODAJE EN FORMA DE YOYO DIMENSIONES 75X40X1.10CM | 7675.02
I450400120-5100 | ESCRITORIO ESCRITORIO SEMIEJECUTIVO: ESCRITORIO EN L CON MEDIDAS DE 170CMS. FRENTE X 60CMS. FONDO LATERAL DE 90CMS. LARGO X 50CMS FONDO. COLOR CAFE FABRICADO EN MELANINA DE ALTA RESISTENCIA Y ALTO IMPACTO CON CUBIERTA MELANINA DE 28MM SOLIDA A 2 CARAS CON CANTOS DEL MISMO COLOR VULCANIZADOS CON DOS CAJONES PAPELEROS Y UNO DE ARCHIVO CUENTA CON CORREDORA DE EXTENSION Y CERRADURA GENERAL. | 12874.49
I450400174-3072 | LOCKER LOCKERS DE TRES PUERTAS ED ALTO- 1 ANCHO SIN ENSAMBLAR ANCHO DE 12 PROFUNDIDAD DE 18 GRISES ASA CROMADA DE DESLIZAMIENTO SUAVE. FABRICADOS EN ACERO SOLIDO. APTOS PARA LA MAYORIO DE CANDADOS. PATAS INCLUIDAS- AGREGAN 6 A LA ALTURA. REJILLAS PERMITEN QUE CIRCULE EL AIRE. INCLUYE 3 GANCHOS PARA CHAMARRAS POR LOCKER. | 7182.02
I450400174-3073 | LOCKER LOCKERS DE TRES PUERTAS ED ALTO- 1 ANCHO SIN ENSAMBLAR ANCHO DE 12 PROFUNDIDAD DE 18 GRISES ASA CROMADA DE DESLIZAMIENTO SUAVE. FABRICADOS EN ACERO SOLIDO. APTOS PARA LA MAYORIO DE CANDADOS. PATAS INCLUIDAS- AGREGAN 6 A LA ALTURA. REJILLAS PERMITEN QUE CIRCULE EL AIRE. INCLUYE 3 GANCHOS PARA CHAMARRAS POR LOCKER. | 7182.02
I450400174-3074 | LOCKER LOCKERS DE TRES PUERTAS ED ALTO- 1 ANCHO SIN ENSAMBLAR ANCHO DE 12 PROFUNDIDAD DE 18 GRISES ASA CROMADA DE DESLIZAMIENTO SUAVE. FABRICADOS EN ACERO SOLIDO. APTOS PARA LA MAYORIO DE CANDADOS. PATAS INCLUIDAS- AGREGAN 6 A LA ALTURA. REJILLAS PERMITEN QUE CIRCULE EL AIRE. INCLUYE 3 GANCHOS PARA CHAMARRAS POR LOCKER. | 7182.02
I450400174-3075 | LOCKER LOCKERS DE TRES PUERTAS ED ALTO- 1 ANCHO SIN ENSAMBLAR ANCHO DE 12 PROFUNDIDAD DE 18 GRISES ASA CROMADA DE DESLIZAMIENTO SUAVE. FABRICADOS EN ACERO SOLIDO. APTOS PARA LA MAYORIO DE CANDADOS. PATAS INCLUIDAS- AGREGAN 6 A LA ALTURA. REJILLAS PERMITEN QUE CIRCULE EL AIRE. INCLUYE 3 GANCHOS PARA CHAMARRAS POR LOCKER. | 7182.02
I060948287-829 | MESA PUENTE MESA DE PUENTE HECHA CON ESTRUCTURA DE TUBO CUADRADO TERMINADA DE PINTURA HORENADA COLOR ARENA TABLA DE MADERA CON CUBIERTA DE FORMICA MECANISMO DE CHUPON PARA AJUSTAR ALTURA RODAJE EN FORMA DE YOYO DIMENSIONES 75X40X1.10CM | 7675.02
I450600048-1862 | BURO BURO CLINICO | 8693.39
I450600048-1863 | BURO BURO CLINICO | 8693.39
I450600048-1864 | BURO BURO CLINICO | 8693.39
I450600048-1865 | BURO BURO CLINICO | 8693.39
I450600048-1866 | BURO BURO CLINICO | 8693.39
I450600048-1867 | BURO BURO CLINICO | 8693.39
I450600048-1870 | BURO BURO CLINICO | 8693.39
I450600048-1871 | BURO BURO CLINICO | 8693.39
I450600048-1873 | BURO BURO CLINICO | 8693.39
I450600048-1883 | BURO BURO CLINICO | 8693.39
I060948287-823 | MESA PUENTE MESA DE PUENTE HECHA CON ESTRUCTURA DE TUBO CUADRADO TERMINADA DE PINTURA HORENADA COLOR ARENA TABLA DE MADERA CON CUBIERTA DE FORMICA MECANISMO DE CHUPON PARA AJUSTAR ALTURA RODAJE EN FORMA DE YOYO DIMENSIONES 75X40X1.10CM | 7675.02
I060948287-825 | MESA PUENTE MESA DE PUENTE HECHA CON ESTRUCTURA DE TUBO CUADRADO TERMINADA DE PINTURA HORENADA COLOR ARENA TABLA DE MADERA CON CUBIERTA DE FORMICA MECANISMO DE CHUPON PARA AJUSTAR ALTURA RODAJE EN FORMA DE YOYO DIMENSIONES 75X40X1.10CM | 7675.02
I060948287-832 | MESA PUENTE MESA DE PUENTE HECHA CON ESTRUCTURA DE TUBO CUADRADO TERMINADA DE PINTURA HORENADA COLOR ARENA TABLA DE MADERA CON CUBIERTA DE FORMICA MECANISMO DE CHUPON PARA AJUSTAR ALTURA RODAJE EN FORMA DE YOYO DIMENSIONES 75X40X1.10CM | 7675.02
I450600048-1876 | BURO BURO CLINICO | 8693.39
I450600048-1877 | BURO BURO CLINICO | 8693.39
I450600048-1880 | BURO BURO CLINICO | 8693.39
I450600048-1889 | BURO BURO CLINICO | 8693.39
I060948287-826 | MESA PUENTE MESA DE PUENTE HECHA CON ESTRUCTURA DE TUBO CUADRADO TERMINADA DE PINTURA HORENADA COLOR ARENA TABLA DE MADERA CON CUBIERTA DE FORMICA MECANISMO DE CHUPON PARA AJUSTAR ALTURA RODAJE EN FORMA DE YOYO DIMENSIONES 75X40X1.10CM | 7675.02
I060948287-830 | MESA PUENTE MESA DE PUENTE HECHA CON ESTRUCTURA DE TUBO CUADRADO TERMINADA DE PINTURA HORENADA COLOR ARENA TABLA DE MADERA CON CUBIERTA DE FORMICA MECANISMO DE CHUPON PARA AJUSTAR ALTURA RODAJE EN FORMA DE YOYO DIMENSIONES 75X40X1.10CM | 7675.02
I060948287-833 | MESA PUENTE MESA DE PUENTE HECHA CON ESTRUCTURA DE TUBO CUADRADO TERMINADA DE PINTURA HORENADA COLOR ARENA TABLA DE MADERA CON CUBIERTA DE FORMICA MECANISMO DE CHUPON PARA AJUSTAR ALTURA RODAJE EN FORMA DE YOYO DIMENSIONES 75X40X1.10CM | 7675.02
I450600048-1884 | BURO BURO CLINICO | 8693.39
I450600048-1890 | BURO BURO CLINICO | 8693.39
I060948287-831 | MESA PUENTE MESA DE PUENTE HECHA CON ESTRUCTURA DE TUBO CUADRADO TERMINADA DE PINTURA HORENADA COLOR ARENA TABLA DE MADERA CON CUBIERTA DE FORMICA MECANISMO DE CHUPON PARA AJUSTAR ALTURA RODAJE EN FORMA DE YOYO DIMENSIONES 75X40X1.10CM | 7675.02
I450600048-1872 | BURO BURO CLINICO | 8693.39
I450400228-1688 | MESA SUMINISTRO E INSTALACION DE MESA LINEAL ELABORADO EN MDF 180 LARGO X 65 PROFUNDIDAD X 75 PRIMERA CUBIERTA SEGUNDA CUBIERTA DE 120MTS ALTO CON CUBIERTA DE LAMINADO PLASTICA. INCLUYE 2 GABINETES DE 3 CAJONES DE 45CM PATAS ASNILLAS Y REFUERZO DE PTR CUADRADO DE 1 1/2 TAPA POSTERIOR VISTAS DE LATERAL IZQUIERDA Y DERECHA PARA GABINETE HIGIENICO. | 7748.68
I450400120-5103 | ESCRITORIO ESCRITORIO SEMIEJECUTIVO: ESCRITORIO EN L CON MEDIDAS DE 170CMS. FRENTE X 60CMS. FONDO LATERAL DE 90CMS. LARGO X 50CMS FONDO. COLOR CAFE FABRICADO EN MELANINA DE ALTA RESISTENCIA Y ALTO IMPACTO CON CUBIERTA MELANINA DE 28MM SOLIDA A 2 CARAS CON CANTOS DEL MISMO COLOR VULCANIZADOS CON DOS CAJONES PAPELEROS Y UNO DE ARCHIVO CUENTA CON CORREDORA DE EXTENSION Y CERRADURA GENERAL. | 12874.49
I450400092-362 | CREDENZA CREDENZA | 9830.41
I450600280-2600 | VITRINA SUMINISTRO E INSTALACION DE VITRINA MURAL DE PARED | 9252.16
I060948287-822 | MESA PUENTE MESA DE PUENTE HECHA CON ESTRUCTURA DE TUBO CUADRADO TERMINADA DE PINTURA HORENADA COLOR ARENA TABLA DE MADERA CON CUBIERTA DE FORMICA MECANISMO DE CHUPON PARA AJUSTAR ALTURA RODAJE EN FORMA DE YOYO DIMENSIONES 75X40X1.10CM | 7675.02
I060948287-827 | MESA PUENTE MESA DE PUENTE HECHA CON ESTRUCTURA DE TUBO CUADRADO TERMINADA DE PINTURA HORENADA COLOR ARENA TABLA DE MADERA CON CUBIERTA DE FORMICA MECANISMO DE CHUPON PARA AJUSTAR ALTURA RODAJE EN FORMA DE YOYO DIMENSIONES 75X40X1.10CM | 7675.02
I450600048-1878 | BURO BURO CLINICO | 8693.39
I450600048-1879 | BURO BURO CLINICO | 8693.39
I060948287-824 | MESA PUENTE MESA DE PUENTE HECHA CON ESTRUCTURA DE TUBO CUADRADO TERMINADA DE PINTURA HORENADA COLOR ARENA TABLA DE MADERA CON CUBIERTA DE FORMICA MECANISMO DE CHUPON PARA AJUSTAR ALTURA RODAJE EN FORMA DE YOYO DIMENSIONES 75X40X1.10CM | 7675.02
I450600048-1874 | BURO BURO CLINICO | 8693.39
I450600048-1882 | BURO BURO CLINICO | 8693.39
I060948287-828 | MESA PUENTE MESA DE PUENTE HECHA CON ESTRUCTURA DE TUBO CUADRADO TERMINADA DE PINTURA HORENADA COLOR ARENA TABLA DE MADERA CON CUBIERTA DE FORMICA MECANISMO DE CHUPON PARA AJUSTAR ALTURA RODAJE EN FORMA DE YOYO DIMENSIONES 75X40X1.10CM | 7675.02
I450600048-1885 | BURO BURO CLINICO | 8693.39
I450600048-1888 | BURO BURO CLINICO | 8693.39
I450600048-1881 | BURO BURO CLINICO | 8693.39
I450600048-1886 | BURO BURO CLINICO | 8693.39
I450600048-1887 | BURO BURO CLINICO | 8693.39
I450600328-79 | MUEBLE MOSTRADOR PARA ATENCION AL PUBLICO SUMINISTRO E INSTALACION DE MOSTRADOR EN L PARA AREA DE RECEPCION CON TERMINACION DERECHA CONSIDERACION PARA DISCAPACITADOS MEDIDAS 230 CM DE LARGO X 60 CM PROFUNDIDAD X 75 CM DE ALTO PRIMERA CUBIERTA SEGUNDA CUBIERTA DE 120 CM ELABORADO EN MDF RECUBIERTO DE LAMINA PLASTICO. | 10408.68
I450400016-5057 | ARCHIVERO DE METAL ARCHIVERO METALICO DE 4 GAVETAS VERTICAL CON CUBIERTA EN LAMINA ROLADA EN FRIO CON CORREDERA DE SUSPENSION ENBALINADA TELESCOPICA DE MAXIMA EXTENSION. TODO ENSAMBLADO SIN SOLDADURA CERRADURA DE CILINDRO REMOVIBLE Y LLAVE CON BOTON DE SEGURIDAD EN CADA GAVETA PARA EVITAR QUE SE ABRA ACCIDENTALMENTE INCLUYE UN SEPARADOR POR GAVETA. CON PINTURA LIQUIDA DE APLICACION ELECTROSTATICA COLOR ARENA HORNEADA 182°C EN CUERPO EXTERIOR Y FRENTES DE GABETAS. MEDIDA: 47 CM DE ANCHO X 64 CM DE FONDO X 1.35 DE ALTO. | 8048.89
I450400120-5118 | ESCRITORIO ESCRITORIO SECRETARIAL: ESCRITORIO CON MEDIDAS DE 150CMS FRENTE X 60CMS FONDO X 75CMS ALTO COLOR CAFE FABRICADO EN MELAMINA DE ALTA RESISTENCIA Y ALTO IMPACTO CON CUBIERTA DE MELAMINA DE 28MM SOLIDA A DOS CARAS CON CANTOS DEL MISMO COLOR VULCANIZADOS CON DOS CAJONES PAPELETOS Y UNO DE ARCHIVO CUENTA CON CORREDERA DE EXTENSION Y CERRADURA GENERAL. | 9455.39
I450600328-82 | MUEBLE MOSTRADOR PARA ATENCION AL PUBLICO SUMINISTRO E INSTALACION DE MOSTRADOR LINEAL PARA AREA DE RECEPCION PARA CONSIDERACION DE DISCAPACITADOS/ MEDIDAS 230 CM LARGO X 60 CM PROFUNDIDAD X 75 CM ALTO PRIMERA CUBIERTA SEGUNDA CUBIERTA DE 120 CM ELABORADO DE MDF RECUBIERTA DE LAMINADO PLASTICO. | 10408.68
I450400016-5058 | ARCHIVERO DE METAL ARCHIVERO METALICO DE 4 GAVETAS VERTICAL CON CUBIERTA EN LAMINA ROLADA EN FRIO CON CORREDERA DE SUSPENSION ENBALINADA TELESCOPICA DE MAXIMA EXTENSION. TODO ENSAMBLADO SIN SOLDADURA CERRADURA DE CILINDRO REMOVIBLE Y LLAVE CON BOTON DE SEGURIDAD EN CADA GAVETA PARA EVITAR QUE SE ABRA ACCIDENTALMENTE INCLUYE UN SEPARADOR POR GAVETA. CON PINTURA LIQUIDA DE APLICACION ELECTROSTATICA COLOR ARENA HORNEADA 182°C EN CUERPO EXTERIOR Y FRENTES DE GABETAS. MEDIDA: 47 CM DE ANCHO X 64 CM DE FONDO X 1.35 DE ALTO. | 8048.89
I450400120-5085 | ESCRITORIO ESCRITORIO EJECUTIVO: ESCRITORIO EN U CON MEDIDAS DE 200CMS. FRENTE X 220CMS. LARGO X 200CMS. CREDENZA X 75 CMS ALTURA INCLUYE LIBRERO COLOR CAFE O NEGRO FABRICADO EN MELANINA DE ALTA RESISTENCIA Y ALTO IMPACTO CON CUBIERTA DE MELANINA DE 28MM SOLIDA A 2 CARAS CON CANTOS DEL MISMO COLOR VULCANIZADOS CON DOS CAJONES PAPELEROS Y UNO DE ARCHIVO CUENTA CON CORREDERA DE EXTENSION Y CERRADURA GENERAL | 53431.69
I450400120-5105 | ESCRITORIO ESCRITORIO SECRETARIAL: ESCRITORIO CON MEDIDAS DE 150CMS FRENTE X 60CMS FONDO X 75CMS ALTO COLOR CAFE FABRICADO EN MELAMINA DE ALTA RESISTENCIA Y ALTO IMPACTO CON CUBIERTA DE MELAMINA DE 28MM SOLIDA A DOS CARAS CON CANTOS DEL MISMO COLOR VULCANIZADOS CON DOS CAJONES PAPELETOS Y UNO DE ARCHIVO CUENTA CON CORREDERA DE EXTENSION Y CERRADURA GENERAL. | 9455.39
I450400016-5055 | ARCHIVERO DE METAL ARCHIVERO METALICO DE 4 GAVETAS VERTICAL CON CUBIERTA EN LAMINA ROLADA EN FRIO CON CORREDERA DE SUSPENSION ENBALINADA TELESCOPICA DE MAXIMA EXTENSION. TODO ENSAMBLADO SIN SOLDADURA CERRADURA DE CILINDRO REMOVIBLE Y LLAVE CON BOTON DE SEGURIDAD EN CADA GAVETA PARA EVITAR QUE SE ABRA ACCIDENTALMENTE INCLUYE UN SEPARADOR POR GAVETA. CON PINTURA LIQUIDA DE APLICACION ELECTROSTATICA COLOR ARENA HORNEADA 182°C EN CUERPO EXTERIOR Y FRENTES DE GABETAS. MEDIDA: 47 CM DE ANCHO X 64 CM DE FONDO X 1.35 DE ALTO. | 8048.89
I450400228-1689 | MESA SUMINISTRO E INSTALACION DE MOSTRADOR LINEAL FABRICADA CON CUBIERTA DE LAMINADO DE PASTICO Y ESTRUCTURA DE PTR PINTADA EPOXICA INCLUYE 3 AREAS DE TRABAJO 1 GABINETE INFERIOR. MEDIDAS FINALES: 300X60X76 CMS. | 16191.28
I150200364-987 | TELEVISION TELEVISION DE 60 PULGADAS ULTRA HD SMART TV LED CON ENTRADA HDMI Y USB RESOLUCION 3840 X 2160 | 33653.34
I150200364-988 | TELEVISION TELEVISION DE 60 PULGADAS ULTRA HD SMART TV LED CON ENTRADA HDMI Y USB RESOLUCION 3840 X 2160 | 33653.34
I450400016-5060 | ARCHIVERO DE METAL ARCHIVERO METALICO DE 4 GAVETAS VERTICAL CON CUBIERTA EN LAMINA ROLADA EN FRIO CON CORREDERA DE SUSPENSION ENBALINADA TELESCOPICA DE MAXIMA EXTENSION. TODO ENSAMBLADO SIN SOLDADURA CERRADURA DE CILINDRO REMOVIBLE Y LLAVE CON BOTON DE SEGURIDAD EN CADA GAVETA PARA EVITAR QUE SE ABRA ACCIDENTALMENTE INCLUYE UN SEPARADOR POR GAVETA. CON PINTURA LIQUIDA DE APLICACION ELECTROSTATICA COLOR ARENA HORNEADA 182°C EN CUERPO EXTERIOR Y FRENTES DE GABETAS. MEDIDA: 47 CM DE ANCHO X 64 CM DE FONDO X 1.35 DE ALTO. | 8048.89
I450600328-83 | MUEBLE MOSTRADOR PARA ATENCION AL PUBLICO SUMINISTRO E INSTALACION DE MOSTRADOR LINEAL PARA AREA DE RECEPCION PARA CONSIDERACION DE DISCAPACITADOS/ MEDIDAS 230 CM LARGO X 60 CM PROFUNDIDAD X 75 CM ALTO PRIMERA CUBIERTA SEGUNDA CUBIERTA DE 120 CM ELABORADO DE MDF RECUBIERTA DE LAMINADO PLASTICO. | 10408.68
I450400016-5061 | ARCHIVERO DE METAL ARCHIVERO METALICO DE 4 GAVETAS VERTICAL CON CUBIERTA EN LAMINA ROLADA EN FRIO CON CORREDERA DE SUSPENSION ENBALINADA TELESCOPICA DE MAXIMA EXTENSION. TODO ENSAMBLADO SIN SOLDADURA CERRADURA DE CILINDRO REMOVIBLE Y LLAVE CON BOTON DE SEGURIDAD EN CADA GAVETA PARA EVITAR QUE SE ABRA ACCIDENTALMENTE INCLUYE UN SEPARADOR POR GAVETA. CON PINTURA LIQUIDA DE APLICACION ELECTROSTATICA COLOR ARENA HORNEADA 182°C EN CUERPO EXTERIOR Y FRENTES DE GABETAS. MEDIDA: 47 CM DE ANCHO X 64 CM DE FONDO X 1.35 DE ALTO. | 8048.89
I450400016-5071 | ARCHIVERO DE METAL ARCHIVERO METALICO DE 4 GAVETAS VERTICAL CON CUBIERTA EN LAMINA ROLADA EN FRIO CON CORREDERA DE SUSPENSION ENBALINADA TELESCOPICA DE MAXIMA EXTENSION. TODO ENSAMBLADO SIN SOLDADURA CERRADURA DE CILINDRO REMOVIBLE Y LLAVE CON BOTON DE SEGURIDAD EN CADA GAVETA PARA EVITAR QUE SE ABRA ACCIDENTALMENTE INCLUYE UN SEPARADOR POR GAVETA. CON PINTURA LIQUIDA DE APLICACION ELECTROSTATICA COLOR ARENA HORNEADA 182°C EN CUERPO EXTERIOR Y FRENTES DE GABETAS. MEDIDA: 47 CM DE ANCHO X 64 CM DE FONDO X 1.35 DE ALTO. | 8048.89
I450400120-5089 | ESCRITORIO ESCRITORIO SEMIEJECUTIVO: ESCRITORIO EN L CON MEDIDAS DE 170CMS. FRENTE X 60CMS. FONDO LATERAL DE 90CMS. LARGO X 50CMS FONDO. COLOR CAFE FABRICADO EN MELANINA DE ALTA RESISTENCIA Y ALTO IMPACTO CON CUBIERTA MELANINA DE 28MM SOLIDA A 2 CARAS CON CANTOS DEL MISMO COLOR VULCANIZADOS CON DOS CAJONES PAPELEROS Y UNO DE ARCHIVO CUENTA CON CORREDORA DE EXTENSION Y CERRADURA GENERAL. | 12874.49
I450600328-85 | MUEBLE MOSTRADOR PARA ATENCION AL PUBLICO SUMINISTRO E INSTALACION DE MOSTRADOR LINEAL PARA AREA DE RECEPCION CONSIDERACION DISCAPACITADOS / MEDIDAS 280 CM LARGO X 60 PROFUNDIDAD X 75 CM ALTO PRIMERA CUBIERTA SEGUNDA CUBIERTA DE 120 CM ELABORADO DE MDF RECUBIERTO DE LAMINASO DE PLASTICO. | 13878.24
I450400016-5062 | ARCHIVERO DE METAL ARCHIVERO METALICO DE 4 GAVETAS VERTICAL CON CUBIERTA EN LAMINA ROLADA EN FRIO CON CORREDERA DE SUSPENSION ENBALINADA TELESCOPICA DE MAXIMA EXTENSION. TODO ENSAMBLADO SIN SOLDADURA CERRADURA DE CILINDRO REMOVIBLE Y LLAVE CON BOTON DE SEGURIDAD EN CADA GAVETA PARA EVITAR QUE SE ABRA ACCIDENTALMENTE INCLUYE UN SEPARADOR POR GAVETA. CON PINTURA LIQUIDA DE APLICACION ELECTROSTATICA COLOR ARENA HORNEADA 182°C EN CUERPO EXTERIOR Y FRENTES DE GABETAS. MEDIDA: 47 CM DE ANCHO X 64 CM DE FONDO X 1.35 DE ALTO. | 8048.89
I450600328-84 | MUEBLE MOSTRADOR PARA ATENCION AL PUBLICO SUMINISTRO E INSTALACION DE MOSTRADOR LINEAL PARA AREA DE RECEPCION CONSIDERACION DISCAPACITADOS / MEDIDAS 280 CM LARGO X 60 PROFUNDIDAD X 75 CM ALTO PRIMERA CUBIERTA SEGUNDA CUBIERTA DE 120 CM ELABORADO DE MDF RECUBIERTO DE LAMINASO DE PLASTICO. | 13878.24
I450400120-5127 | ESCRITORIO ESCRITORIO SECRETARIAL: ESCRITORIO CON MEDIDAS DE 150CMS FRENTE X 60CMS FONDO X 75CMS ALTO COLOR CAFE FABRICADO EN MELAMINA DE ALTA RESISTENCIA Y ALTO IMPACTO CON CUBIERTA DE MELAMINA DE 28MM SOLIDA A DOS CARAS CON CANTOS DEL MISMO COLOR VULCANIZADOS CON DOS CAJONES PAPELETOS Y UNO DE ARCHIVO CUENTA CON CORREDERA DE EXTENSION Y CERRADURA GENERAL. | 9455.39
I450400016-5067 | ARCHIVERO DE METAL ARCHIVERO METALICO DE 4 GAVETAS VERTICAL CON CUBIERTA EN LAMINA ROLADA EN FRIO CON CORREDERA DE SUSPENSION ENBALINADA TELESCOPICA DE MAXIMA EXTENSION. TODO ENSAMBLADO SIN SOLDADURA CERRADURA DE CILINDRO REMOVIBLE Y LLAVE CON BOTON DE SEGURIDAD EN CADA GAVETA PARA EVITAR QUE SE ABRA ACCIDENTALMENTE INCLUYE UN SEPARADOR POR GAVETA. CON PINTURA LIQUIDA DE APLICACION ELECTROSTATICA COLOR ARENA HORNEADA 182°C EN CUERPO EXTERIOR Y FRENTES DE GABETAS. MEDIDA: 47 CM DE ANCHO X 64 CM DE FONDO X 1.35 DE ALTO. | 8048.89
I450400120-5128 | ESCRITORIO ESCRITORIO SECRETARIAL: ESCRITORIO CON MEDIDAS DE 150CMS FRENTE X 60CMS FONDO X 75CMS ALTO COLOR CAFE FABRICADO EN MELAMINA DE ALTA RESISTENCIA Y ALTO IMPACTO CON CUBIERTA DE MELAMINA DE 28MM SOLIDA A DOS CARAS CON CANTOS DEL MISMO COLOR VULCANIZADOS CON DOS CAJONES PAPELETOS Y UNO DE ARCHIVO CUENTA CON CORREDERA DE EXTENSION Y CERRADURA GENERAL. | 9455.39
I450400120-5119 | ESCRITORIO ESCRITORIO SECRETARIAL: ESCRITORIO CON MEDIDAS DE 150CMS FRENTE X 60CMS FONDO X 75CMS ALTO COLOR CAFE FABRICADO EN MELAMINA DE ALTA RESISTENCIA Y ALTO IMPACTO CON CUBIERTA DE MELAMINA DE 28MM SOLIDA A DOS CARAS CON CANTOS DEL MISMO COLOR VULCANIZADOS CON DOS CAJONES PAPELETOS Y UNO DE ARCHIVO CUENTA CON CORREDERA DE EXTENSION Y CERRADURA GENERAL. | 9455.39
I450400242-112 | MESA DE JUNTAS MESA DE JUNTAS MESA OVAL 6 PERSONAS BASES MEDIA LUNA EN NUMERAL LARGO 240CM DE ANCHO 120CM DE ALTURA 73CM EN MADERA COLOR NOGAL NATURAL. AGROMERADO MELAMINIMO DE 28MM DE ESPESOR ACABADOS CON CANTOS DE PVC DE 2MM. | 10408.68
I450400252-834 | MESA DE TRABAJO DE METAL SUMINISTRO E INSTALACION DE MESA LINEAL FABRICADA CON CUBIERTO DE LAMINA PLASTICO Y ESTRUCTURA DE PTR PINTADA CON PINTURA EPOXICA INCLUYE 3 AREAS DE TRABAJO 1 GABINETE INFERIOR MEDIDAS FINALES: 300X60X76CMS. | 11565.2
I180000196-309 | EQUIPO MULTIFUNCIONAL (IMPRIME, FAXEA, ESCANEA Y FOTOCOPIA) IMPRESORA DE COMPUTADOR DE INYECCION DE TINTA MULTIFUNCIONAL INALAMBRICO COLOR 374 PPM COLOR/MONO DUPLEX IMPRESION. | 10788
I180000250-1132 | TODO TIPO DE SOFTWARE (PAQUETERIA) LICENCIA SOFTWARE OFFICE HOME Y BUSINESS 2021 FPP 32/64 BITS PC/MAC ESPANOL | 6782.52
I180000066-2397 | MINICOMPUTADORA COMPUTADORA PORTATIL MONITOR 16.6 FULL HD PROCESADOR INTEL CORE I5 UNIDAD DE ESTADO SOLIDO DE 256GB MEORIA RAM DE 8GB WINDOWS 10 PRO TECLADO EXTENDIDO NUMERICO E ILUMINADO. | 30740
I180000250-1129 | TODO TIPO DE SOFTWARE (PAQUETERIA) LICENCIA MICROSOFT OFFICE HOME & BUSINESS 2021 SERIE:99994-962-317-056 X22-47 492 | 6960
I180000250-1128 | TODO TIPO DE SOFTWARE (PAQUETERIA) LICENCIA MICROSOFT OFFICE HOME & BUSINESS 2021 SERIE:99994-962-317-054 X22-47 492 | 6960
I180000250-1130 | TODO TIPO DE SOFTWARE (PAQUETERIA) LICENCIA MICROSOFT OFFICE HOME & BUSINESS 2021 SERIE:99994-962-317-051 X22-47 492 | 6960
I180000250-1131 | TODO TIPO DE SOFTWARE (PAQUETERIA) LICENCIA MICROSOFT OFFICE HOME & BUSINESS 2021 SERIE:99994-962-317-059 X22-47 492 | 6960
I090000312-2959 | MESA EXPLORACION MESA DE EXPLORACION PIERNERAS DE PLASTICO MEDIDAS LARGO: 1.65 MTS X ANCHO: 0.55 MTS X ALTO: 0.85 MTS | 9445.88
I090000312-2960 | MESA EXPLORACION MESA DE EXPLORACION PIERNERAS DE PLASTICO MEDIDAS LARGO: 1.65 MTS X ANCHO: 0.55 MTS X ALTO: 0.85 MTS | 9445.88
I090000312-2961 | MESA EXPLORACION MESA DE EXPLORACION PIERNERAS DE PLASTICO MEDIDAS LARGO: 1.65 MTS X ANCHO: 0.55 MTS X ALTO: 0.85 MTS | 9445.88
I090000312-2962 | MESA EXPLORACION MESA DE EXPLORACION PIERNERAS DE PLASTICO MEDIDAS LARGO: 1.65 MTS X ANCHO: 0.55 MTS X ALTO: 0.85 MTS | 9445.88
I450400386-1184 | LECTOR DE CODIGO DE BARRAS (TERMINAL PORTATIL) LECTOR DE CODIGO DE BARRAS 8 TERMINAL PORTATIL) LECTOR DE HUELLA DIGITAL 1 ANO DE GARANTIA CON FABRICANTE. | 6936.8
I060200459-107 | TRANSDUCTOR DE FRECUENCIA CARDIACA TRANSDUCTOR DE FRECUENCIA CARDIACA DE CONTRACCIONES UTERINAS. | 21576
I090000822-7 | MARCO (PESAS-PATRON) ESTUCHE DE MASAS DE 24 PIEZAS. QUE CUENTE CON PESAS DE RANGO DE 1 MILIGRAMO HASTA 500 GRAMOS REALIZADAS DE MATERIA DE ACERO INOXIDABLE DE CLASE F1 CON UNA DENSIDAD DE 7.9 G/CM3. CON SUSCEPTIBILIDAD 0.05-0.2 CON INDICES ED MAGNETIZACION PARA CLASE F1 25 MICROTESLAS PRESENTACION EN CAJA DE ALUMINIO O CAJA DE PLASTICO QUE CUENTE CON CALIBRACION. QUE CUENTE CON CERTIFICACION FDA Y SGS. | 46753.8
I090000358-107 | PIPETEADOR AUTOMATICO MICROPIPETA CON RANGO DE OPERACION DE 30 MICROLITROS A 300 MICROLITROS DE VOLUMEN VARIABLE. DE 8 CANALES. CON PIPETEO POR DESPLAZAMIENTO DE CAMARA DE AIRE MECANICA PARA EL PIPETEO PRECISO SENCILLO Y ERGONOMICO DE SOLUCIONES ACUOSAS CON UN ERROR SISTEMATICO EN UN VOLUMEN DE 300 MICROLITROS DE +/- 0.6% +/- 1.6% MICROLITROS DE ACUERDO AL ISO 8655. CON UN ERROR ALEATORIO EN UN VOLUMEN DE 300 MICROLITROS DE +/- 0.3% +/- 0.9 MICROLITROS DE ACUERDO AL ISO 8655 CON OPCION DE AJUSTAR TEMPORALMENTE EL EQUIPO PARA UNA MAYOR EXACTITUD DE VOLUMEN AL TRABAJAR CON LIQUIDOS DIFICILES O A GRANDES ALTITUDES. | 30740
I450400146-882 | GABINETE UNIVERSAL DESPACHADOR MECANICO DE CONDONES CAPACIDAD PARA 50 PRESERVATIOS (25 POR CADA SELECCION) ADAPTABLE PARA MANEJAR DOS TIPOS. SU MECANISMO NO REQUIERE USO DE MONEDAS PERILLA GIRATORIA PARA LA ENTREGA DEL PRODUCTO NO NECESITA CORRIENTE ELECTRICA CHAPA DE SEGURIDAD FACIL INSTALACION Y MANTENIMIENTO LAMINA DE ACERO CALIBRE 14. INCLUYE PERSONALIZACION PINTURA ELECTROSTATICA DE ALTA RESISTENCIA | 6999.44
I450400146-883 | GABINETE UNIVERSAL DESPACHADOR MECANICO DE CONDONES CAPACIDAD PARA 50 PRESERVATIOS (25 POR CADA SELECCION) ADAPTABLE PARA MANEJAR DOS TIPOS. SU MECANISMO NO REQUIERE USO DE MONEDAS PERILLA GIRATORIA PARA LA ENTREGA DEL PRODUCTO NO NECESITA CORRIENTE ELECTRICA CHAPA DE SEGURIDAD FACIL INSTALACION Y MANTENIMIENTO LAMINA DE ACERO CALIBRE 14. INCLUYE PERSONALIZACION PINTURA ELECTROSTATICA DE ALTA RESISTENCIA | 6999.44
I450400146-884 | GABINETE UNIVERSAL DESPACHADOR MECANICO DE CONDONES CAPACIDAD PARA 50 PRESERVATIOS (25 POR CADA SELECCION) ADAPTABLE PARA MANEJAR DOS TIPOS. SU MECANISMO NO REQUIERE USO DE MONEDAS PERILLA GIRATORIA PARA LA ENTREGA DEL PRODUCTO NO NECESITA CORRIENTE ELECTRICA CHAPA DE SEGURIDAD FACIL INSTALACION Y MANTENIMIENTO LAMINA DE ACERO CALIBRE 14. INCLUYE PERSONALIZACION PINTURA ELECTROSTATICA DE ALTA RESISTENCIA | 6999.44
I450400146-885 | GABINETE UNIVERSAL DESPACHADOR MECANICO DE CONDONES CAPACIDAD PARA 50 PRESERVATIOS (25 POR CADA SELECCION) ADAPTABLE PARA MANEJAR DOS TIPOS. SU MECANISMO NO REQUIERE USO DE MONEDAS PERILLA GIRATORIA PARA LA ENTREGA DEL PRODUCTO NO NECESITA CORRIENTE ELECTRICA CHAPA DE SEGURIDAD FACIL INSTALACION Y MANTENIMIENTO LAMINA DE ACERO CALIBRE 14. INCLUYE PERSONALIZACION PINTURA ELECTROSTATICA DE ALTA RESISTENCIA | 6999.44
I450400146-886 | GABINETE UNIVERSAL DESPACHADOR MECANICO DE CONDONES CAPACIDAD PARA 50 PRESERVATIOS (25 POR CADA SELECCION) ADAPTABLE PARA MANEJAR DOS TIPOS. SU MECANISMO NO REQUIERE USO DE MONEDAS PERILLA GIRATORIA PARA LA ENTREGA DEL PRODUCTO NO NECESITA CORRIENTE ELECTRICA CHAPA DE SEGURIDAD FACIL INSTALACION Y MANTENIMIENTO LAMINA DE ACERO CALIBRE 14. INCLUYE PERSONALIZACION PINTURA ELECTROSTATICA DE ALTA RESISTENCIA | 6999.44
I450400146-887 | GABINETE UNIVERSAL DESPACHADOR MECANICO DE CONDONES CAPACIDAD PARA 50 PRESERVATIOS (25 POR CADA SELECCION) ADAPTABLE PARA MANEJAR DOS TIPOS. SU MECANISMO NO REQUIERE USO DE MONEDAS PERILLA GIRATORIA PARA LA ENTREGA DEL PRODUCTO NO NECESITA CORRIENTE ELECTRICA CHAPA DE SEGURIDAD FACIL INSTALACION Y MANTENIMIENTO LAMINA DE ACERO CALIBRE 14. INCLUYE PERSONALIZACION PINTURA ELECTROSTATICA DE ALTA RESISTENCIA | 6999.44
I450400146-888 | GABINETE UNIVERSAL DESPACHADOR MECANICO DE CONDONES CAPACIDAD PARA 50 PRESERVATIOS (25 POR CADA SELECCION) ADAPTABLE PARA MANEJAR DOS TIPOS. SU MECANISMO NO REQUIERE USO DE MONEDAS PERILLA GIRATORIA PARA LA ENTREGA DEL PRODUCTO NO NECESITA CORRIENTE ELECTRICA CHAPA DE SEGURIDAD FACIL INSTALACION Y MANTENIMIENTO LAMINA DE ACERO CALIBRE 14. INCLUYE PERSONALIZACION PINTURA ELECTROSTATICA DE ALTA RESISTENCIA | 6999.44
I450400146-889 | GABINETE UNIVERSAL DESPACHADOR MECANICO DE CONDONES CAPACIDAD PARA 50 PRESERVATIOS (25 POR CADA SELECCION) ADAPTABLE PARA MANEJAR DOS TIPOS. SU MECANISMO NO REQUIERE USO DE MONEDAS PERILLA GIRATORIA PARA LA ENTREGA DEL PRODUCTO NO NECESITA CORRIENTE ELECTRICA CHAPA DE SEGURIDAD FACIL INSTALACION Y MANTENIMIENTO LAMINA DE ACERO CALIBRE 14. INCLUYE PERSONALIZACION PINTURA ELECTROSTATICA DE ALTA RESISTENCIA | 6999.44
I450400146-892 | GABINETE UNIVERSAL DESPACHADOR MECANICO DE CONDONES CAPACIDAD PARA 50 PRESERVATIOS (25 POR CADA SELECCION) ADAPTABLE PARA MANEJAR DOS TIPOS. SU MECANISMO NO REQUIERE USO DE MONEDAS PERILLA GIRATORIA PARA LA ENTREGA DEL PRODUCTO NO NECESITA CORRIENTE ELECTRICA CHAPA DE SEGURIDAD FACIL INSTALACION Y MANTENIMIENTO LAMINA DE ACERO CALIBRE 14. INCLUYE PERSONALIZACION PINTURA ELECTROSTATICA DE ALTA RESISTENCIA | 6999.44
I450400146-891 | GABINETE UNIVERSAL DESPACHADOR MECANICO DE CONDONES CAPACIDAD PARA 50 PRESERVATIOS (25 POR CADA SELECCION) ADAPTABLE PARA MANEJAR DOS TIPOS. SU MECANISMO NO REQUIERE USO DE MONEDAS PERILLA GIRATORIA PARA LA ENTREGA DEL PRODUCTO NO NECESITA CORRIENTE ELECTRICA CHAPA DE SEGURIDAD FACIL INSTALACION Y MANTENIMIENTO LAMINA DE ACERO CALIBRE 14. INCLUYE PERSONALIZACION PINTURA ELECTROSTATICA DE ALTA RESISTENCIA | 6999.44
I450400146-890 | GABINETE UNIVERSAL DESPACHADOR MECANICO DE CONDONES CAPACIDAD PARA 50 PRESERVATIOS (25 POR CADA SELECCION) ADAPTABLE PARA MANEJAR DOS TIPOS. SU MECANISMO NO REQUIERE USO DE MONEDAS PERILLA GIRATORIA PARA LA ENTREGA DEL PRODUCTO NO NECESITA CORRIENTE ELECTRICA CHAPA DE SEGURIDAD FACIL INSTALACION Y MANTENIMIENTO LAMINA DE ACERO CALIBRE 14. INCLUYE PERSONALIZACION PINTURA ELECTROSTATICA DE ALTA RESISTENCIA | 6999.44
I450400146-893 | GABINETE UNIVERSAL DESPACHADOR MECANICO DE CONDONES CAPACIDAD PARA 50 PRESERVATIOS (25 POR CADA SELECCION) ADAPTABLE PARA MANEJAR DOS TIPOS. SU MECANISMO NO REQUIERE USO DE MONEDAS PERILLA GIRATORIA PARA LA ENTREGA DEL PRODUCTO NO NECESITA CORRIENTE ELECTRICA CHAPA DE SEGURIDAD FACIL INSTALACION Y MANTENIMIENTO LAMINA DE ACERO CALIBRE 14. INCLUYE PERSONALIZACION PINTURA ELECTROSTATICA DE ALTA RESISTENCIA | 6999.44
I450400146-894 | GABINETE UNIVERSAL DESPACHADOR MECANICO DE CONDONES CAPACIDAD PARA 50 PRESERVATIOS (25 POR CADA SELECCION) ADAPTABLE PARA MANEJAR DOS TIPOS. SU MECANISMO NO REQUIERE USO DE MONEDAS PERILLA GIRATORIA PARA LA ENTREGA DEL PRODUCTO NO NECESITA CORRIENTE ELECTRICA CHAPA DE SEGURIDAD FACIL INSTALACION Y MANTENIMIENTO LAMINA DE ACERO CALIBRE 14. INCLUYE PERSONALIZACION PINTURA ELECTROSTATICA DE ALTA RESISTENCIA | 6999.44
I450400146-895 | GABINETE UNIVERSAL DESPACHADOR MECANICO DE CONDONES CAPACIDAD PARA 50 PRESERVATIOS (25 POR CADA SELECCION) ADAPTABLE PARA MANEJAR DOS TIPOS. SU MECANISMO NO REQUIERE USO DE MONEDAS PERILLA GIRATORIA PARA LA ENTREGA DEL PRODUCTO NO NECESITA CORRIENTE ELECTRICA CHAPA DE SEGURIDAD FACIL INSTALACION Y MANTENIMIENTO LAMINA DE ACERO CALIBRE 14. INCLUYE PERSONALIZACION PINTURA ELECTROSTATICA DE ALTA RESISTENCIA | 6999.44
I450400146-896 | GABINETE UNIVERSAL DESPACHADOR MECANICO DE CONDONES CAPACIDAD PARA 50 PRESERVATIOS (25 POR CADA SELECCION) ADAPTABLE PARA MANEJAR DOS TIPOS. SU MECANISMO NO REQUIERE USO DE MONEDAS PERILLA GIRATORIA PARA LA ENTREGA DEL PRODUCTO NO NECESITA CORRIENTE ELECTRICA CHAPA DE SEGURIDAD FACIL INSTALACION Y MANTENIMIENTO LAMINA DE ACERO CALIBRE 14. INCLUYE PERSONALIZACION PINTURA ELECTROSTATICA DE ALTA RESISTENCIA | 6999.44
I450400146-897 | GABINETE UNIVERSAL DESPACHADOR MECANICO DE CONDONES CAPACIDAD PARA 50 PRESERVATIOS (25 POR CADA SELECCION) ADAPTABLE PARA MANEJAR DOS TIPOS. SU MECANISMO NO REQUIERE USO DE MONEDAS PERILLA GIRATORIA PARA LA ENTREGA DEL PRODUCTO NO NECESITA CORRIENTE ELECTRICA CHAPA DE SEGURIDAD FACIL INSTALACION Y MANTENIMIENTO LAMINA DE ACERO CALIBRE 14. INCLUYE PERSONALIZACION PINTURA ELECTROSTATICA DE ALTA RESISTENCIA | 6999.44
I450400146-900 | GABINETE UNIVERSAL DESPACHADOR MECANICO DE CONDONES CAPACIDAD PARA 50 PRESERVATIOS (25 POR CADA SELECCION) ADAPTABLE PARA MANEJAR DOS TIPOS. SU MECANISMO NO REQUIERE USO DE MONEDAS PERILLA GIRATORIA PARA LA ENTREGA DEL PRODUCTO NO NECESITA CORRIENTE ELECTRICA CHAPA DE SEGURIDAD FACIL INSTALACION Y MANTENIMIENTO LAMINA DE ACERO CALIBRE 14. INCLUYE PERSONALIZACION PINTURA ELECTROSTATICA DE ALTA RESISTENCIA | 6999.44
I450400146-898 | GABINETE UNIVERSAL DESPACHADOR MECANICO DE CONDONES CAPACIDAD PARA 50 PRESERVATIOS (25 POR CADA SELECCION) ADAPTABLE PARA MANEJAR DOS TIPOS. SU MECANISMO NO REQUIERE USO DE MONEDAS PERILLA GIRATORIA PARA LA ENTREGA DEL PRODUCTO NO NECESITA CORRIENTE ELECTRICA CHAPA DE SEGURIDAD FACIL INSTALACION Y MANTENIMIENTO LAMINA DE ACERO CALIBRE 14. INCLUYE PERSONALIZACION PINTURA ELECTROSTATICA DE ALTA RESISTENCIA | 6999.44
I450400146-899 | GABINETE UNIVERSAL DESPACHADOR MECANICO DE CONDONES CAPACIDAD PARA 50 PRESERVATIOS (25 POR CADA SELECCION) ADAPTABLE PARA MANEJAR DOS TIPOS. SU MECANISMO NO REQUIERE USO DE MONEDAS PERILLA GIRATORIA PARA LA ENTREGA DEL PRODUCTO NO NECESITA CORRIENTE ELECTRICA CHAPA DE SEGURIDAD FACIL INSTALACION Y MANTENIMIENTO LAMINA DE ACERO CALIBRE 14. INCLUYE PERSONALIZACION PINTURA ELECTROSTATICA DE ALTA RESISTENCIA | 6999.44
I450400146-902 | GABINETE UNIVERSAL DESPACHADOR MECANICO DE CONDONES CAPACIDAD PARA 50 PRESERVATIOS (25 POR CADA SELECCION) ADAPTABLE PARA MANEJAR DOS TIPOS. SU MECANISMO NO REQUIERE USO DE MONEDAS PERILLA GIRATORIA PARA LA ENTREGA DEL PRODUCTO NO NECESITA CORRIENTE ELECTRICA CHAPA DE SEGURIDAD FACIL INSTALACION Y MANTENIMIENTO LAMINA DE ACERO CALIBRE 14. INCLUYE PERSONALIZACION PINTURA ELECTROSTATICA DE ALTA RESISTENCIA | 6999.44
I450400146-901 | GABINETE UNIVERSAL DESPACHADOR MECANICO DE CONDONES CAPACIDAD PARA 50 PRESERVATIOS (25 POR CADA SELECCION) ADAPTABLE PARA MANEJAR DOS TIPOS. SU MECANISMO NO REQUIERE USO DE MONEDAS PERILLA GIRATORIA PARA LA ENTREGA DEL PRODUCTO NO NECESITA CORRIENTE ELECTRICA CHAPA DE SEGURIDAD FACIL INSTALACION Y MANTENIMIENTO LAMINA DE ACERO CALIBRE 14. INCLUYE PERSONALIZACION PINTURA ELECTROSTATICA DE ALTA RESISTENCIA | 6999.44
I060200459-101 | TRANSDUCTOR DE FRECUENCIA CARDIACA TRANSDUCTOR DE FRECUENCIA CARDIACA DE CONTRACCIONES UTERINAS. | 21576
I060200459-102 | TRANSDUCTOR DE FRECUENCIA CARDIACA TRANSDUCTOR DE FRECUENCIA CARDIACA DE CONTRACCIONES UTERINAS. | 21576
I060200459-103 | TRANSDUCTOR DE FRECUENCIA CARDIACA TRANSDUCTOR DE FRECUENCIA CARDIACA DE CONTRACCIONES UTERINAS. | 21576
I060200459-104 | TRANSDUCTOR DE FRECUENCIA CARDIACA TRANSDUCTOR DE FRECUENCIA CARDIACA DE CONTRACCIONES UTERINAS. | 21576
I060200459-105 | TRANSDUCTOR DE FRECUENCIA CARDIACA TRANSDUCTOR DE FRECUENCIA CARDIACA DE CONTRACCIONES UTERINAS. | 21576
I060200459-106 | TRANSDUCTOR DE FRECUENCIA CARDIACA TRANSDUCTOR DE FRECUENCIA CARDIACA DE CONTRACCIONES UTERINAS. | 21576
I060200459-108 | TRANSDUCTOR DE FRECUENCIA CARDIACA TRANSDUCTOR DE FRECUENCIA CARDIACA DE CONTRACCIONES UTERINAS. | 21576
I060200459-109 | TRANSDUCTOR DE FRECUENCIA CARDIACA TRANSDUCTOR DE FRECUENCIA CARDIACA DE CONTRACCIONES UTERINAS. | 21576
I060200459-110 | TRANSDUCTOR DE FRECUENCIA CARDIACA TRANSDUCTOR DE FRECUENCIA CARDIACA DE CONTRACCIONES UTERINAS. | 21576
I060200459-111 | TRANSDUCTOR DE FRECUENCIA CARDIACA TRANSDUCTOR DE FRECUENCIA CARDIACA PARA LA DETECCION DE MOVIMIENTO FETAL. | 21576
I060200459-112 | TRANSDUCTOR DE FRECUENCIA CARDIACA TRANSDUCTOR DE FRECUENCIA CARDIACA PARA LA DETECCION DE MOVIMIENTO FETAL. | 21576
I060200459-113 | TRANSDUCTOR DE FRECUENCIA CARDIACA TRANSDUCTOR DE FRECUENCIA CARDIACA PARA LA DETECCION DE MOVIMIENTO FETAL. | 21576
I060200459-114 | TRANSDUCTOR DE FRECUENCIA CARDIACA TRANSDUCTOR DE FRECUENCIA CARDIACA PARA LA DETECCION DE MOVIMIENTO FETAL. | 21576
I060200459-115 | TRANSDUCTOR DE FRECUENCIA CARDIACA TRANSDUCTOR DE FRECUENCIA CARDIACA PARA LA DETECCION DE MOVIMIENTO FETAL. | 21576
I060200459-116 | TRANSDUCTOR DE FRECUENCIA CARDIACA TRANSDUCTOR DE FRECUENCIA CARDIACA PARA LA DETECCION DE MOVIMIENTO FETAL. | 21576
I060200459-117 | TRANSDUCTOR DE FRECUENCIA CARDIACA TRANSDUCTOR DE FRECUENCIA CARDIACA PARA LA DETECCION DE MOVIMIENTO FETAL. | 21576
I060200459-118 | TRANSDUCTOR DE FRECUENCIA CARDIACA TRANSDUCTOR DE FRECUENCIA CARDIACA PARA LA DETECCION DE MOVIMIENTO FETAL. | 21576
I060200459-119 | TRANSDUCTOR DE FRECUENCIA CARDIACA TRANSDUCTOR DE FRECUENCIA CARDIACA PARA LA DETECCION DE MOVIMIENTO FETAL. | 21576
I060200459-120 | TRANSDUCTOR DE FRECUENCIA CARDIACA TRANSDUCTOR DE FRECUENCIA CARDIACA PARA LA DETECCION DE MOVIMIENTO FETAL. | 21576
I060200459-121 | TRANSDUCTOR DE FRECUENCIA CARDIACA TRANSDUCTOR DE FRECUENCIA CARDIACA PARA LA DETECCION DE MOVIMIENTO FETAL. | 21576
I060200459-122 | TRANSDUCTOR DE FRECUENCIA CARDIACA TRANSDUCTOR DE FRECUENCIA CARDIACA PARA LA DETECCION DE MOVIMIENTO FETAL. | 21576
I060200459-123 | TRANSDUCTOR DE FRECUENCIA CARDIACA TRANSDUCTOR DE FRECUENCIA CARDIACA PARA LA DETECCION DE MOVIMIENTO FETAL. | 21576
I060200459-124 | TRANSDUCTOR DE FRECUENCIA CARDIACA TRANSDUCTOR DE FRECUENCIA CARDIACA PARA LA DETECCION DE MOVIMIENTO FETAL. | 21576
I060200459-125 | TRANSDUCTOR DE FRECUENCIA CARDIACA TRANSDUCTOR DE FRECUENCIA CARDIACA PARA LA DETECCION DE MOVIMIENTO FETAL. | 21576
I060200459-126 | TRANSDUCTOR DE FRECUENCIA CARDIACA TRANSDUCTOR DE FRECUENCIA CARDIACA PARA LA DETECCION DE ACTIVIDAD UTERINA. | 30144.92
I060200459-127 | TRANSDUCTOR DE FRECUENCIA CARDIACA TRANSDUCTOR DE FRECUENCIA CARDIACA PARA LA DETECCION DE ACTIVIDAD UTERINA. | 30144.92
I060200459-128 | TRANSDUCTOR DE FRECUENCIA CARDIACA TRANSDUCTOR DE FRECUENCIA CARDIACA PARA LA DETECCION DE ACTIVIDAD UTERINA. | 30144.92
I060200459-129 | TRANSDUCTOR DE FRECUENCIA CARDIACA TRANSDUCTOR DE FRECUENCIA CARDIACA PARA LA DETECCION DE ACTIVIDAD UTERINA. | 30144.92
I060200459-130 | TRANSDUCTOR DE FRECUENCIA CARDIACA TRANSDUCTOR DE FRECUENCIA CARDIACA PARA LA DETECCION DE ACTIVIDAD UTERINA. | 30144.92
I150200222-81 | MICROFONO SUMINISTRO E INSTALACION MICROFONO DE 16 ZONAS SOPORTA MAXIMO 32 PZAS EN CASCADA. INCLUYE ACARREO FLETE DE EQUIPO HERRAMIENTA MATERIALES HASTA EL LUGAR DE SU UTILIZACION ETIQUETACION IDENTIFICACION EN PLANO. SOPORTE TECNICO MANO DE OBRA DE CUALQUIER NIVEL Y TODO LO NECESARIO PARA SU PUESTA A PUNTO. | 24344.92
I210000072-3847 | EXTINGUIDOR EXTINTOR CO2 - 9.0KG. | 8809.04
I210000072-3848 | EXTINGUIDOR EXTINTOR CO2 - 9.0KG. | 8809.04
I210000072-3849 | EXTINGUIDOR EXTINTOR CO2 - 9.0KG. | 8809.04
I210000072-3850 | EXTINGUIDOR EXTINTOR CO2 - 9.0KG. | 8809.04
I210000072-3851 | EXTINGUIDOR EXTINTOR CO2 - 9.0KG. | 8809.04
I210000072-3852 | EXTINGUIDOR EXTINTOR FE -36-4.5KG | 10285.72
I421400112-106 | TALADRO ELECTRICO (MADERA, METAL, PIEDRA Y PLASTICO) TALADRO ELECTRICO 12 V CUENTA CON 16 POSICIONES. ADEMAS TIENE TORQUE COMPACTO LIVIANO. | 10293.84
I421400112-107 | TALADRO ELECTRICO (MADERA, METAL, PIEDRA Y PLASTICO) TALADRO ELECTRICO 12 V CUENTA CON 16 POSICIONES. ADEMAS TIENE TORQUE COMPACTO LIVIANO. | 10293.84
I420800224-36 | EQUIPO PARA SOLDAR SOLDADORA INVERTER TIENE UN VOLTAJE DE ENTRADA DE 110/200 V. ASI COMO UNA POTENCIA DE 110A/160A. | 7537.68
I090000198-583 | ESTERILIZADORES AUTOCLAVE CON SISTEMA DE ESTERILIZACION DE ALTA PRESION AUTOMATIZADO Y UN RANGO DE TEMPERATURA DE FUNCIONAMIENTO DE 45C A 135C CON CONTROL DE TEMPERATURA POR MICROPROCESADOR PID CON RANGO MAXIMO DE PRESION DE OPERACION DE 0.255 MPA. CON TAPA DE APERTURA MANUAL HACIA ARRIBA CON ENCLAVAMIENTO CON UN SISTEMA DE VENTILADOR DE ENFRIAMIENTO AVANZADO CON MOTOR AXIAL PARA MANEJAR MAS CARGA EN MENOS TIEMPO CON 2 UNIDADES CALENTADORAS DE 1000W. CON UNA VALVULA DE ESCAPE Y UNA VALVULA DE LIBERACION LENTA.. | 325874.16
I090000198-584 | ESTERILIZADORES AUTOCLAVE CON SISTEMA DE ESTERILIZACION DE ALTA PRESION AUTOMATIZADO Y UN RANGO DE TEMPERATURA DE FUNCIONAMIENTO DE 45C A 135C CON CONTROL DE TEMPERATURA POR MICROPROCESADOR PID CON RANGO MAXIMO DE PRESION DE OPERACION DE 0.255 MPA. CON TAPA DE APERTURA MANUAL HACIA ARRIBA CON ENCLAVAMIENTO CON UN SISTEMA DE VENTILADOR DE ENFRIAMIENTO AVANZADO CON MOTOR AXIAL PARA MANEJAR MAS CARGA EN MENOS TIEMPO CON 2 UNIDADES CALENTADORAS DE 1000W. CON UNA VALVULA DE ESCAPE Y UNA VALVULA DE LIBERACION LENTA. | 325874.16
I090000048-84 | BA¦O MARIA (ELECTRICO) BANO DE CIRCULACION DE AGUA CON CAPACIDAD DE 89 LITROS CON RANGO DE OPERACION DE TEMPERATURA AMBIENTE +5C A 100C CON CONTROLADOR AVANZADO DE TEMPERATURA QUE SEA CAPAZ DE PROPORCIONAR UNA UNIFORMIDAD DE +/- 0.05C A 70C Y UNA ESTABILIDAD DE +/- 0.1C CON UNA CUBIERTA DE DOSVERTIENTES DE ACERO INOXIDABLE CON BANDEJA DE AGITACION. | 95584
I090000384-719 | REFRIGERADOR LABORATORIO REFRIGERADOR DE LABORATORIO DE PROPOSITO GENERAL CON CAPACIDAD DE 1274 LITROS (45 PIES CUBICOS) CON RANGO DE OPERACION DE 2°C A 10°C. CON CONTROL DE TEMPERATURA POR MICROPROCESADOR DIGITAL. CON ALARMA DE TEMPERATURA ALTA Y BAJA. CON ALARMA DE FALLA DE ENERGIA. CON REFRIGERANTE ECOLOGICO TIPO R290. CON 2 PUERTAS DE VIDRIO CORREDIZAS Y APERTURA CON LLAVE DE SEGURIDAD CON INTERIOR DE ACERO INOXIDABLE PINTADO DE BLANCO CON EXTERIOR DE ACABADO PINTADO QUE INCLUYA 8 ESTANTES CON UNA CAPACIDAD DE CARGA DE HASTA 45 KILOGRAMOS. | 184877.32
I090000384-720 | REFRIGERADOR LABORATORIO REFRIGERADOR DE LABORATORIO DE PROPOSITO GENERAL CON CAPACIDAD DE 1274 LITROS (45 PIES CUBICOS) CON RANGO DE OPERACION DE 2°C A 10°C. CON CONTROL DE TEMPERATURA POR MICROPROCESADOR DIGITAL. CON ALARMA DE TEMPERATURA ALTA Y BAJA. CON ALARMA DE FALLA DE ENERGIA. CON REFRIGERANTE ECOLOGICO TIPO R290. CON 2 PUERTAS DE VIDRIO CORREDIZAS Y APERTURA CON LLAVE DE SEGURIDAD CON INTERIOR DE ACERO INOXIDABLE PINTADO DE BLANCO CON EXTERIOR DE ACABADO PINTADO QUE INCLUYA 8 ESTANTES CON UNA CAPACIDAD DE CARGA DE HASTA 45 KILOGRAMOS. | 184877.32
I060941393-19 | LECTOR DE TIRAS DE ELISA (LAB) LECTOR DE LIGAS ELISA (LAB) - FOTOMETRO DE MICROPLACAS QUE CUENTE CON UNA RUEDA DE FILTROS DE OCHO POSICIONES QUE INCLUYA TRES FILTROS ESTANDAR DE 405 450 Y 620 NANOMETROS PARA MEDICIOS DE ABSORBANCIAS LOS FILTROS SON PARA LA SELECCION. | 134316.4
I060200684-1 | ANALIZADOR DE NUTIRENTES 1. ANALISIS MEDIANTE IR (ESPECTROSCOPIA DE TRANSMISION POR INFRARROJOS) 2. PANTALLA DIGITAL DE LCD PARA DESPLIEGUE DE RESULTADOS 2.1 LIPIDOS 2.2 PROTEINAS 2.3 HIDRATOS DE CARBONO 2.4 MATERIA SECA. 3. SOLO NECESITA DE 1 A 3 ML DE MUESTRA PARA REALIZAR EL ANALISIS. 4 MEMORIA INTERNA PARA ALMACENAR AL MENOS 2000 ANALISIS. 5. DESPLIEGUE DE RESULTADOS EN UN TIEMPO MENOR A 90 SEGUNDOS. 6. CON CABLE PARA EXPORTAR DATOS A PC. 7. CON ADAPTADOR PARA CORRIENTE ELECTRICA . 8. MALETIN RIGIDO PARA TRANSPORTE. 9. CD PARA INSTALACION EN PC. 10. ALIMENTACION 110 A 127V/60HZ. 11. INCLUYE HOMOGENEIZADOR DE LECHE HUMANA. 11.1. PARA TRATAMIENTO DE LECHE CONGELADA. 11.2. PERMITE DISOLVER AGREGADOS DE PROTEINA. 11.3. GENERA UNA MUESTRA LISTA PARA SER ANALIZADA EN EL ANALIZADOR DE LECHE HUMANA. | 3107060
I180000250-1200 | TODO TIPO DE SOFTWARE (PAQUETERIA) SOFTWARE MICROSOFT OFFICE | 7059.03
I180000250-1201 | TODO TIPO DE SOFTWARE (PAQUETERIA) SOFTWARE MICROSOFT OFFICE | 7059.03
I180000250-1202 | TODO TIPO DE SOFTWARE (PAQUETERIA) SOFTWARE MICROSOFT OFFICE | 7059.03
I180000250-1203 | TODO TIPO DE SOFTWARE (PAQUETERIA) SOFTWARE MICROSOFT OFFICE | 7059.03
I180000250-1204 | TODO TIPO DE SOFTWARE (PAQUETERIA) SOFTWARE MICROSOFT OFFICE | 7059.03
I180000250-1205 | TODO TIPO DE SOFTWARE (PAQUETERIA) SOFTWARE MICROSOFT OFFICE | 7059.03
I180000250-1206 | TODO TIPO DE SOFTWARE (PAQUETERIA) SOFTWARE MICROSOFT OFFICE | 7059.03
I180000250-1207 | TODO TIPO DE SOFTWARE (PAQUETERIA) SOFTWARE MICROSOFT OFFICE | 7059.03
I180000250-1208 | TODO TIPO DE SOFTWARE (PAQUETERIA) SOFTWARE MICROSOFT OFFICE | 7059.03
I180000250-1209 | TODO TIPO DE SOFTWARE (PAQUETERIA) SOFTWARE MICROSOFT OFFICE | 7059.03
I180000250-1210 | TODO TIPO DE SOFTWARE (PAQUETERIA) SOFTWARE MICROSOFT OFFICE | 7059.03
I180000250-1211 | TODO TIPO DE SOFTWARE (PAQUETERIA) SOFTWARE MICROSOFT OFFICE | 7059.03
I180000250-1212 | TODO TIPO DE SOFTWARE (PAQUETERIA) SOFTWARE MICROSOFT OFFICE | 7059.03
I180000250-1213 | TODO TIPO DE SOFTWARE (PAQUETERIA) SOFTWARE MICROSOFT OFFICE | 7059.03
I180000250-1214 | TODO TIPO DE SOFTWARE (PAQUETERIA) SOFTWARE MICROSOFT OFFICE | 7059.03
I180000250-1215 | TODO TIPO DE SOFTWARE (PAQUETERIA) SOFTWARE MICROSOFT OFFICE | 7059.03
I180000250-1216 | TODO TIPO DE SOFTWARE (PAQUETERIA) SOFTWARE MICROSOFT OFFICE | 7059.03
I180000250-1217 | TODO TIPO DE SOFTWARE (PAQUETERIA) SOFTWARE MICROSOFT OFFICE | 7059.03
I180000250-1218 | TODO TIPO DE SOFTWARE (PAQUETERIA) SOFTWARE MICROSOFT OFFICE | 7059.03
I180000250-1219 | TODO TIPO DE SOFTWARE (PAQUETERIA) SOFTWARE MICROSOFT OFFICE | 7059.03
I180000250-1220 | TODO TIPO DE SOFTWARE (PAQUETERIA) SOFTWARE MICROSOFT OFFICE | 7059.03
I180000250-1221 | TODO TIPO DE SOFTWARE (PAQUETERIA) SOFTWARE MICROSOFT OFFICE | 7059.03
I180000250-1222 | TODO TIPO DE SOFTWARE (PAQUETERIA) SOFTWARE MICROSOFT OFFICE | 7059.03
I180000250-1223 | TODO TIPO DE SOFTWARE (PAQUETERIA) SOFTWARE MICROSOFT OFFICE | 7059.03
I180000250-1224 | TODO TIPO DE SOFTWARE (PAQUETERIA) SOFTWARE MICROSOFT OFFICE | 7059.03
I180000250-1225 | TODO TIPO DE SOFTWARE (PAQUETERIA) SOFTWARE MICROSOFT OFFICE | 7059.03
I180000250-1226 | TODO TIPO DE SOFTWARE (PAQUETERIA) SOFTWARE MICROSOFT OFFICE | 7059.03
I180000250-1227 | TODO TIPO DE SOFTWARE (PAQUETERIA) SOFTWARE MICROSOFT OFFICE | 7059.03
I180000250-1228 | TODO TIPO DE SOFTWARE (PAQUETERIA) SOFTWARE MICROSOFT OFFICE | 7059.03
I180000250-1229 | TODO TIPO DE SOFTWARE (PAQUETERIA) SOFTWARE MICROSOFT OFFICE | 7059.03
I180000250-1230 | TODO TIPO DE SOFTWARE (PAQUETERIA) SOFTWARE MICROSOFT OFFICE | 7059.03
I180000250-1231 | TODO TIPO DE SOFTWARE (PAQUETERIA) SOFTWARE MICROSOFT OFFICE | 7059.03
I180000250-1232 | TODO TIPO DE SOFTWARE (PAQUETERIA) SOFTWARE MICROSOFT OFFICE | 7059.03
I180000250-1233 | TODO TIPO DE SOFTWARE (PAQUETERIA) SOFTWARE MICROSOFT OFFICE | 7059.03
I180000250-1234 | TODO TIPO DE SOFTWARE (PAQUETERIA) SOFTWARE MICROSOFT OFFICE | 7059.03
I180000250-1235 | TODO TIPO DE SOFTWARE (PAQUETERIA) SOFTWARE MICROSOFT OFFICE | 7059.03
I180000250-1236 | TODO TIPO DE SOFTWARE (PAQUETERIA) SOFTWARE MICROSOFT OFFICE | 7059.03
I180000250-1237 | TODO TIPO DE SOFTWARE (PAQUETERIA) SOFTWARE MICROSOFT OFFICE | 7059.03
I180000250-1238 | TODO TIPO DE SOFTWARE (PAQUETERIA) SOFTWARE MICROSOFT OFFICE | 7059.03
I180000250-1239 | TODO TIPO DE SOFTWARE (PAQUETERIA) SOFTWARE MICROSOFT OFFICE | 7059.03
I180000250-1240 | TODO TIPO DE SOFTWARE (PAQUETERIA) SOFTWARE MICROSOFT OFFICE | 7059.03
I180000250-1241 | TODO TIPO DE SOFTWARE (PAQUETERIA) SOFTWARE MICROSOFT OFFICE | 7059.03
I180000250-1242 | TODO TIPO DE SOFTWARE (PAQUETERIA) SOFTWARE MICROSOFT OFFICE | 7059.03
I180000250-1243 | TODO TIPO DE SOFTWARE (PAQUETERIA) SOFTWARE MICROSOFT OFFICE | 7059.03
I180000250-1244 | TODO TIPO DE SOFTWARE (PAQUETERIA) SOFTWARE MICROSOFT OFFICE | 7059.03
I180000250-1245 | TODO TIPO DE SOFTWARE (PAQUETERIA) SOFTWARE MICROSOFT OFFICE | 7059.03
I180000250-1246 | TODO TIPO DE SOFTWARE (PAQUETERIA) SOFTWARE MICROSOFT OFFICE | 7059.03
I180000250-1247 | TODO TIPO DE SOFTWARE (PAQUETERIA) SOFTWARE MICROSOFT OFFICE | 7059.03
I180000250-1248 | TODO TIPO DE SOFTWARE (PAQUETERIA) SOFTWARE MICROSOFT OFFICE | 7059.03
I180000250-1249 | TODO TIPO DE SOFTWARE (PAQUETERIA) SOFTWARE MICROSOFT OFFICE | 7059.03
I180000250-1250 | TODO TIPO DE SOFTWARE (PAQUETERIA) SOFTWARE MICROSOFT OFFICE | 7059.03
I180000250-1251 | TODO TIPO DE SOFTWARE (PAQUETERIA) SOFTWARE MICROSOFT OFFICE | 7059.03
I180000250-1252 | TODO TIPO DE SOFTWARE (PAQUETERIA) SOFTWARE MICROSOFT OFFICE | 7059.03
I180000250-1253 | TODO TIPO DE SOFTWARE (PAQUETERIA) SOFTWARE MICROSOFT OFFICE | 7059.03
I180000250-1254 | TODO TIPO DE SOFTWARE (PAQUETERIA) SOFTWARE MICROSOFT OFFICE | 7059.03
I180000250-1255 | TODO TIPO DE SOFTWARE (PAQUETERIA) SOFTWARE MICROSOFT OFFICE | 7059.03
I180000250-1256 | TODO TIPO DE SOFTWARE (PAQUETERIA) SOFTWARE MICROSOFT OFFICE | 7059.03
I180000250-1257 | TODO TIPO DE SOFTWARE (PAQUETERIA) SOFTWARE MICROSOFT OFFICE | 7059.03
I210000072-3853 | EXTINGUIDOR EXTINGUIDOR CO2 - 9.0KG. | 11221.75
I210000072-3854 | EXTINGUIDOR EXTINGUIDOR CO2 - 9.0KG. | 11221.75
I210000072-3855 | EXTINGUIDOR EXTINGUIDOR CO2 - 9.0KG. | 11221.75
I210000072-3856 | EXTINGUIDOR EXTINGUIDOR CO2 - 9.0KG. | 11221.75
I210000072-3857 | EXTINGUIDOR EXTINGUIDOR CO2 - 9.0KG. | 11221.75
I210000072-3859 | EXTINGUIDOR EXTINGUIDOR FE-36- 4.5KG. | 8553.56
I210000072-3860 | EXTINGUIDOR EXTINTOR K - 6.0 KG. | 10913.28
I210000072-3861 | EXTINGUIDOR EXTINTOR PQS - 50KG. | 10021.29
I150200106-65 | CONMUTADOR TELEFONICO AUTOMATICO SUMINISTRO CONFIGURACION E INSTALACION DE 1 CONMUTADOR PBX IP PARA INTERCOMUNICACION 2X FXS 8X FXO INCLUYE CONFIGURACION DE SERVICIOS DE VOZ EXTENSIONES Y TRONCALES Y ENLACE A CONMUTADOR CISCO | 59946.48
I150200498-75 | SISTEMA DE CONTROL DE ACCESO SUMINISTRO E INSTALACION DE CONTROLADORA DE ACCESO 4 PUERTAS 8 LECTORES HUELLA Y TARJETA INTEGRACION CON VIDEO 100000 TARJETAS CON GABINETE Y FUENTE DE ALIMENTACION 12VCD/8A QUE INCLUYA BATERIA CON TECNOLOGIA AGM/VRLA DE 12 VCD; 4.5 AH PARA APLICACIONES EN SISTEMAS DE RESPALDO Y CON CABLE DE ALIMENTACION ELECTRICA PARA 120-240 VCA DE 1.8 MTS QUE INCLUYA CHAPA MAGNETICA DOBLE PARA APLICACION EN PUERTAS DE DOBLE HOJA. 1200 LBS (X2). LED INDICADOR ULTRABRILLANTE CON 4 MONTAJE DOBLE PARAMAG1200NDLED TIPO Z Y L Y 4 FUENTE DE 12 VCD/1A PARA CONTROL DE ACCESO CON BATERIA INCLUIDA ADEMAS QUE INCLUYA ACARREO FLETE DE EQUIPO HERRAMIENTA MATERIALES HASTA EL LUGAR DE SU UTILIZACION ETIQUETACION IDENTIFICACION EN PLANO SOPORTE TECNICO MANO DE OBRA DE CUALQUIER NIVEL Y TODO LO NECESARIO PARA SU PUESTA A PUNTO. | 59785.7
I150200498-78 | SISTEMA DE CONTROL DE ACCESO SUMINISTRO E INSTALACION DE HIK-CENTRAL LICENCIA BASE DE CONTROL DE ACCESO INCLUYE 4 PUERTAS | 14251.64
I150200526-122 | SISTEMA DE COMUNICACION DE VOZ Y DATOS SUMINISTRO E INSTALACION DE CONTROLADOR DE EVACUACION POR VOZ 500 W 8 ZONAS INDEPENDIENTES 4 ENTRADAS DE AUDIO Y 2 ENTRADAS DE MICROFONO. | 161229.58
I150400062-24 | AMPLIFICADOR DISTRIBUIDOR DE AUDIO SUMINISTRO E INSTALACION DE CONTROLADOR DE EXTENSION DE EVACUACION DE VOZ 8 ZONAS 500W SOPORTAMAX. EN CASCADA | 71800.36
I150400062-25 | AMPLIFICADOR DISTRIBUIDOR DE AUDIO SUMINISTRO E INSTALACION DE CONTROLADOR DE EXTENSION DE EVACUACION DE VOZ 8 ZONAS 500W SOPORTAMAX. EN CASCADA | 71800.36
I150400062-26 | AMPLIFICADOR DISTRIBUIDOR DE AUDIO SUMINISTRO E INSTALACION DE CONTROLADOR DE EXTENSION DE EVACUACION DE VOZ 8 ZONAS 500W SOPORTAMAX. EN CASCADA | 71800.36
I150200668-37 | GRABADOR DE RED SUMINISTRO INSTALACION Y CONFIGURACION DE NVR 32 CANALES IP 12 MEGAPIXEL (4K) DISCO DURO DE 8 TB RECONOCIMIENTO FACIAL 32 CANALES IP BASE DE DATOS 4 BAHIAS DE DISCO DURO ACUSENSE/EVITA FALSAS ALARMAS INCLUYE ACARREO FLETE DE EQUIPO HERRAMIENTA MATERIALES HASTA EL LUGAR DE SU UTILIZACION ETIQUETACION IDENTIFICACION EN PLANO SOPORTE TECNICO MANO DE OBRA DE CUALQUIER NIVEL Y TODO LO NECESARIO PARA SU PUESTA A PUNTO | 67181.4
I150200668-38 | GRABADOR DE RED SUMINISTRO INSTALACION Y CONFIGURACION DE NVR 32 CANALES IP 12 MEGAPIXEL (4K) DISCO DURO DE 8 TB RECONOCIMIENTO FACIAL 32 CANALES IP BASE DE DATOS 4 BAHIAS DE DISCO DURO ACUSENSE/EVITA FALSAS ALARMAS INCLUYE ACARREO FLETE DE EQUIPO HERRAMIENTA MATERIALES HASTA EL LUGAR DE SU UTILIZACION ETIQUETACION IDENTIFICACION EN PLANO SOPORTE TECNICO MANO DE OBRA DE CUALQUIER NIVEL Y TODO LO NECESARIO PARA SU PUESTA A PUNTO | 67181.4
I210000072-3858 | EXTINGUIDOR EXTINGUIDOR FE-36- 4.5KG. | 8553.56
I150200222-82 | MICROFONO SUMINISTRO E INSTALACION MICROFONO DE 16 ONZAS SOPORTA MAXIMO 32 PZAS EN CASCADA INCLUYE ACARREO FLETE DE EQUIPO HERRAMIENTA MATERIALES HASTA EL LUGAR DE SU UTILIZACION ETIQUETACION IDENTIFICACION EN PLANO SOPORTE TECNICO MANO DE OBRA DE CUALQUIER NIVEL Y TODO LO NECESARIO PARA SU PUESTA A PUNTO | 28105.71
I180000196-300 | EQUIPO MULTIFUNCIONAL (IMPRIME, FAXEA, ESCANEA Y FOTOCOPIA) IMPRESORA DE COMPUTADOR MULTIFUNCIONAL COLOR HASTA 28 PPM MONO/COLOR | 15254
I090000358-105 | PIPETEADOR AUTOMATICO MICROPIPETA DIGITAL INCLUYE BOLSA DE MUESTRA CON CAMARA DE AIRE MECANICA PARA EL PIPETEO PRECISO SENCILLO Y ERGONOMICO DE SOLUCIONES ACUOSAS AJUSTE TEMPORALMENTE SU PIPETA EN SEGUNDOS PARA UNA MAYOR EXACTITUD AL PIPETEAR LIQUIDOS DIFICILES COMO EL ETANOL O AL PIPETEAR GRANDES ALTITUDES RESTABLECER AJUSTES DE FABRICA SIN CALIBRACION ESTERILICE LA PIPETA COMPLETA EN AUTOCLAVE O SOLAMENTE LA PARTE INFERIOR SEGUN SUS NECESIDADES PARA ASEGURAR LA DESCONTAMINACION EL MATERIAL DE MAXIMA CALIDAD GARANTIZA UNA ELEVADA RESISTENCIA A LA RADIACION UV Y AGENTES QUIMICOS. | 7296.4
I090000358-106 | PIPETEADOR AUTOMATICO MICROPIPETA DIGITAL INCLUYE BOLSA DE MUESTRA CON CAMARA DE AIRE MECANICA PARA EL PIPETEO PRECISO SENCILLO Y ERGONOMICO DE SOLUCIONES ACUOSAS AJUSTE TEMPORALMENTE SU PIPETA EN SEGUNDOS PARA UNA MAYOR EXACTITUD AL PIPETEAR LIQUIDOS DIFICILES COMO EL ETANOL O AL PIPETEAR GRANDES ALTITUDES RESTABLECER AJUSTES DE FABRICA SIN CALIBRACION ESTERILICE LA PIPETA COMPLETA EN AUTOCLAVE O SOLAMENTE LA PARTE INFERIOR SEGUN SUS NECESIDADES PARA ASEGURAR LA DESCONTAMINACION EL MATERIAL DE MAXIMA CALIDAD GARANTIZA UNA ELEVADA RESISTENCIA A LA RADIACION UV Y AGENTES QUIMICOS. | 7296.4
I060400930-12 | AGITADOR VORTEX DE VELOCIDAD FIJA O VARIABLE AGITADOR PARA TUBOS AGITACION VERTICAL UNICA Y VIOLENTA DE ALTA VELOCIDAD OPERACION TOUCH ON FACIL DE USAR ORBITA GRANDE DE 6 MM PARA AGITACION VERTICAL AGRESIVA DE MUESTRAS DIFICILES SE PUEDE USAR CON LA COPA POP-OFF O LA PLATAFORMA OPCIONAL DE 3 PULGADAS SE PUEDE USAR EN CAMARAS FRIGORIFICAS E INCUBADORAS SE SUMINISTRA CON CABEZAL DE COPA PARA UN SOLO TUBO VELOCIDAD 3200 PESO DEL PRODUCTO 4KG DIMENSIONES 165 X 122 X 165 MM ALIMENTACION ELECTRICA 120 V 50/60 HZ. | 8241.8
I060601008-4 | POTENCIOMETRO MEDIDOR DE PH Y TEMPERATURA MV RELATIVOS Y TEMPERATURA RANGOS PH -2000 A 20000 PH MV +/- 1999.99 MV TEMPERATURA 30 A 150°C RESOLUCION PH 0.01 Y 0.001 PH MV 0.01 MV TEMPERATURA 0.1°C PRECISION PH +/-0.002 PH MV +/-0.02 MV TEMPERATURA AUTOMATICA -30° A 130°C Y MANUEL -40 A 100°C CALIBRACION RECONOCIMIENTO AUTOMATICO DE BUFFER 4 7 10 Y MV REL | 19546
I090000384-718 | REFRIGERADOR LABORATORIO REFRIGERADOR PARA USO EN GENERAL 25 PIES/710LTS. | 115555.2
I060200668-8 | INCUBADORA DE BACTERIAS INCUBADORA DIGITAL CAPACIDAD METRICA 747 LITROS MATERIAL DE LA CAMARA ACERO INOXIDABLE TECNOLOGIA DE CONVECCION POR GRAVEDAD MATERIAL ACERO INOXIDABLE 2 ESTANTES SUMINISTRADOS / 39 MAX INTERVALO DE TEMPERATURA METRICO AMBIENTE +5°C A 75°C TIPO INCUBADORA MICROBIOLOGICA ESTABILIDAD DE LA TEMPERATURA +0.4°C A 37°C UNIFORMIDAD DE TEMPERATURA + 13°C A 37°C TENSION 120V POTENCIA 1500W AMPERAJE 12.5 FRECUENCIA 60 HZ. | 207648.12
I090000384-717 | REFRIGERADOR LABORATORIO REFRIGERADOR PARA USO EN GENERAL 25 PIES/710LTS. | 115555.2
I150200232-267 | MONITOR MONITOR LED SENALIZACION SMART SIGNAGE DE 50 LED BLU 50 INC UHD (3840X 2160)16/7 350 NIT 4000:1 RESPONSE TIME: 8 MS VISIONANGLE: 178:178 PLAYER EMBEDDED: SSSP S6 OS: TIZEN 4.0 (VDLINUX) INCLUYE INSTALACION SOPORTE PARED O TECHO. KIT EXTENSOR HDMI FULL HD POR CABLE UTP DE 50M. CONTROL REMOTO. | 27849.28
I150200232-268 | MONITOR MONITOR LED SENALIZACION SMART SIGNAGE DE 50 LED BLU 50 INC UHD (3840X 2160)16/7 350 NIT 4000:1 RESPONSE TIME: 8 MS VISIONANGLE: 178:178 PLAYER EMBEDDED: SSSP S6 OS: TIZEN 4.0 (VDLINUX) INCLUYE INSTALACION SOPORTE PARED O TECHO. KIT EXTENSOR HDMI FULL HD POR CABLE UTP DE 50M. CONTROL REMOTO. | 27849.28
I150200232-269 | MONITOR MONITOR LED SENALIZACION SMART SIGNAGE DE 50 LED BLU 50 INC UHD (3840X 2160)16/7 350 NIT 4000:1 RESPONSE TIME: 8 MS VISIONANGLE: 178:178 PLAYER EMBEDDED: SSSP S6 OS: TIZEN 4.0 (VDLINUX) INCLUYE INSTALACION SOPORTE PARED O TECHO. KIT EXTENSOR HDMI FULL HD POR CABLE UTP DE 50M. CONTROL REMOTO. | 27849.28
I150200232-270 | MONITOR MONITOR LED SENALIZACION SMART SIGNAGE DE 50 LED BLU 50 INC UHD (3840X 2160)16/7 350 NIT 4000:1 RESPONSE TIME: 8 MS VISIONANGLE: 178:178 PLAYER EMBEDDED: SSSP S6 OS: TIZEN 4.0 (VDLINUX) INCLUYE INSTALACION SOPORTE PARED O TECHO. KIT EXTENSOR HDMI FULL HD POR CABLE UTP DE 50M. CONTROL REMOTO. | 27849.28
I150200232-271 | MONITOR MONITOR LED SENALIZACION SMART SIGNAGE DE 50 LED BLU 50 INC UHD (3840X 2160)16/7 350 NIT 4000:1 RESPONSE TIME: 8 MS VISIONANGLE: 178:178 PLAYER EMBEDDED: SSSP S6 OS: TIZEN 4.0 (VDLINUX) INCLUYE INSTALACION SOPORTE PARED O TECHO. KIT EXTENSOR HDMI FULL HD POR CABLE UTP DE 50M. CONTROL REMOTO. | 27849.28
I150200232-272 | MONITOR MONITOR LED SENALIZACION SMART SIGNAGE DE 50 LED BLU 50 INC UHD (3840X 2160)16/7 350 NIT 4000:1 RESPONSE TIME: 8 MS VISIONANGLE: 178:178 PLAYER EMBEDDED: SSSP S6 OS: TIZEN 4.0 (VDLINUX) INCLUYE INSTALACION SOPORTE PARED O TECHO. KIT EXTENSOR HDMI FULL HD POR CABLE UTP DE 50M. CONTROL REMOTO. | 27849.28
I150200524-224 | VIDEOPROYECTOR PROYECTOR DE VIDEO CON MALETA DE TRANSPORTE CABLE USB HDMI DE 2 MTS Y CABLE VGA RESOLUCION DE 1280X 800 CONTRASTE DE 25000: 1DLP WXGA 4000 ANSI LUMENS INCLUYE: CABLE PILA AAX2 ETIQUETA DE SEGURIDAD MANUAL DE USUARIO (CONCISO). | 17442.92
I150200524-225 | VIDEOPROYECTOR PROYECTOR DE VIDEO CON MALETA DE TRANSPORTE CABLE USB HDMI DE 2 MTS Y CABLE VGA RESOLUCION DE 1280X 800 CONTRASTE DE 25000: 1DLP WXGA 4000 ANSI LUMENS INCLUYE: CABLE PILA AAX2 ETIQUETA DE SEGURIDAD MANUAL DE USUARIO (CONCISO). | 17442.92
I150200524-226 | VIDEOPROYECTOR PROYECTOR DLP 1080P 1920X 1080 3800 LUMENES FULL HD CON BOCINAS BLANCO. PUERTOS: CANTIDAD DE PUERTOS USB 22.0 1 USB 2.0 TYPE-B PORTS QUANTITY1 PC (D-SUB) SI ENTRADA DE S-VIDEO 1 ENTRADA DE VIDEO COMPUESTO 1 ENTRADA DE CA SI ENTRADA DE AUDIO PARA PC SI PUERTOS HDMI 2 TIPO DE SERIE INTERFAZ RS-232 SALIDA DE AUDIO PARA PC SI CANTIDAD DE PUERTOS VGA (D SUB) 1 INCLUYE INSTALACION SOPORTE A TECHO | 31289.84
I180000250-1034 | TODO TIPO DE SOFTWARE (PAQUETERIA) TODO TIPO DE SOFTWARE HOGAR Y EMPRESA 2021 1 USUARIO PARA WINDOWS/MAC | 6969.28
I180000250-1035 | TODO TIPO DE SOFTWARE (PAQUETERIA) TODO TIPO DE SOFTWARE HOGAR Y EMPRESA 2021 1 USUARIO PARA WINDOWS/MAC | 6969.28
I180000250-1036 | TODO TIPO DE SOFTWARE (PAQUETERIA) TODO TIPO DE SOFTWARE HOGAR Y EMPRESA 2021 1 USUARIO PARA WINDOWS/MAC | 6969.28
I180000250-1037 | TODO TIPO DE SOFTWARE (PAQUETERIA) TODO TIPO DE SOFTWARE HOGAR Y EMPRESA 2021 1 USUARIO PARA WINDOWS/MAC | 6969.28
I180000250-1038 | TODO TIPO DE SOFTWARE (PAQUETERIA) TODO TIPO DE SOFTWARE HOGAR Y EMPRESA 2021 1 USUARIO PARA WINDOWS/MAC | 6969.28
I180000250-1039 | TODO TIPO DE SOFTWARE (PAQUETERIA) TODO TIPO DE SOFTWARE HOGAR Y EMPRESA 2021 1 USUARIO PARA WINDOWS/MAC | 6969.28
I180000250-1040 | TODO TIPO DE SOFTWARE (PAQUETERIA) TODO TIPO DE SOFTWARE HOGAR Y EMPRESA 2021 1 USUARIO PARA WINDOWS/MAC | 6969.28
I180000250-1041 | TODO TIPO DE SOFTWARE (PAQUETERIA) TODO TIPO DE SOFTWARE HOGAR Y EMPRESA 2021 1 USUARIO PARA WINDOWS/MAC | 6969.28
I180000250-1042 | TODO TIPO DE SOFTWARE (PAQUETERIA) TODO TIPO DE SOFTWARE HOGAR Y EMPRESA 2021 1 USUARIO PARA WINDOWS/MAC | 6969.28
I180000250-1043 | TODO TIPO DE SOFTWARE (PAQUETERIA) TODO TIPO DE SOFTWARE HOGAR Y EMPRESA 2021 1 USUARIO PARA WINDOWS/MAC | 6969.28
I180000250-1044 | TODO TIPO DE SOFTWARE (PAQUETERIA) TODO TIPO DE SOFTWARE HOGAR Y EMPRESA 2021 1 USUARIO PARA WINDOWS/MAC | 6969.28
I180000250-1045 | TODO TIPO DE SOFTWARE (PAQUETERIA) TODO TIPO DE SOFTWARE HOGAR Y EMPRESA 2021 1 USUARIO PARA WINDOWS/MAC | 6969.28
I180000250-1046 | TODO TIPO DE SOFTWARE (PAQUETERIA) TODO TIPO DE SOFTWARE HOGAR Y EMPRESA 2021 1 USUARIO PARA WINDOWS/MAC | 6969.28
I180000250-1047 | TODO TIPO DE SOFTWARE (PAQUETERIA) TODO TIPO DE SOFTWARE HOGAR Y EMPRESA 2021 1 USUARIO PARA WINDOWS/MAC | 6969.28
I180000250-1048 | TODO TIPO DE SOFTWARE (PAQUETERIA) TODO TIPO DE SOFTWARE HOGAR Y EMPRESA 2021 1 USUARIO PARA WINDOWS/MAC | 6969.28
I180000250-1049 | TODO TIPO DE SOFTWARE (PAQUETERIA) TODO TIPO DE SOFTWARE HOGAR Y EMPRESA 2021 1 USUARIO PARA WINDOWS/MAC | 6969.28
I180000250-1050 | TODO TIPO DE SOFTWARE (PAQUETERIA) TODO TIPO DE SOFTWARE HOGAR Y EMPRESA 2021 1 USUARIO PARA WINDOWS/MAC | 6969.28
I180000250-1051 | TODO TIPO DE SOFTWARE (PAQUETERIA) TODO TIPO DE SOFTWARE HOGAR Y EMPRESA 2021 1 USUARIO PARA WINDOWS/MAC | 6969.28
I180000250-1052 | TODO TIPO DE SOFTWARE (PAQUETERIA) TODO TIPO DE SOFTWARE HOGAR Y EMPRESA 2021 1 USUARIO PARA WINDOWS/MAC | 6969.28
I180000250-1053 | TODO TIPO DE SOFTWARE (PAQUETERIA) TODO TIPO DE SOFTWARE HOGAR Y EMPRESA 2021 1 USUARIO PARA WINDOWS/MAC | 6969.28
I180000250-1054 | TODO TIPO DE SOFTWARE (PAQUETERIA) TODO TIPO DE SOFTWARE HOGAR Y EMPRESA 2021 1 USUARIO PARA WINDOWS/MAC | 6969.28
I180000250-1055 | TODO TIPO DE SOFTWARE (PAQUETERIA) TODO TIPO DE SOFTWARE HOGAR Y EMPRESA 2021 1 USUARIO PARA WINDOWS/MAC | 6969.28
I180000250-1056 | TODO TIPO DE SOFTWARE (PAQUETERIA) TODO TIPO DE SOFTWARE HOGAR Y EMPRESA 2021 1 USUARIO PARA WINDOWS/MAC | 6969.28
I180000250-1057 | TODO TIPO DE SOFTWARE (PAQUETERIA) TODO TIPO DE SOFTWARE HOGAR Y EMPRESA 2021 1 USUARIO PARA WINDOWS/MAC | 6969.28
I180000250-1058 | TODO TIPO DE SOFTWARE (PAQUETERIA) TODO TIPO DE SOFTWARE HOGAR Y EMPRESA 2021 1 USUARIO PARA WINDOWS/MAC | 6969.28
I180000250-1059 | TODO TIPO DE SOFTWARE (PAQUETERIA) TODO TIPO DE SOFTWARE HOGAR Y EMPRESA 2021 1 USUARIO PARA WINDOWS/MAC | 6969.28
I180000250-1060 | TODO TIPO DE SOFTWARE (PAQUETERIA) TODO TIPO DE SOFTWARE HOGAR Y EMPRESA 2021 1 USUARIO PARA WINDOWS/MAC | 6969.28
I180000250-1061 | TODO TIPO DE SOFTWARE (PAQUETERIA) TODO TIPO DE SOFTWARE HOGAR Y EMPRESA 2021 1 USUARIO PARA WINDOWS/MAC | 6969.28
I180000250-1062 | TODO TIPO DE SOFTWARE (PAQUETERIA) TODO TIPO DE SOFTWARE HOGAR Y EMPRESA 2021 1 USUARIO PARA WINDOWS/MAC | 6969.28
I180000250-1063 | TODO TIPO DE SOFTWARE (PAQUETERIA) TODO TIPO DE SOFTWARE HOGAR Y EMPRESA 2021 1 USUARIO PARA WINDOWS/MAC | 6969.28
I180000250-1064 | TODO TIPO DE SOFTWARE (PAQUETERIA) TODO TIPO DE SOFTWARE HOGAR Y EMPRESA 2021 1 USUARIO PARA WINDOWS/MAC | 6969.28
I180000250-1065 | TODO TIPO DE SOFTWARE (PAQUETERIA) TODO TIPO DE SOFTWARE HOGAR Y EMPRESA 2021 1 USUARIO PARA WINDOWS/MAC | 6969.28
I180000250-1066 | TODO TIPO DE SOFTWARE (PAQUETERIA) TODO TIPO DE SOFTWARE HOGAR Y EMPRESA 2021 1 USUARIO PARA WINDOWS/MAC | 6969.28
I180000250-1067 | TODO TIPO DE SOFTWARE (PAQUETERIA) TODO TIPO DE SOFTWARE HOGAR Y EMPRESA 2021 1 USUARIO PARA WINDOWS/MAC | 6969.28
I180000250-1068 | TODO TIPO DE SOFTWARE (PAQUETERIA) TODO TIPO DE SOFTWARE HOGAR Y EMPRESA 2021 1 USUARIO PARA WINDOWS/MAC | 6969.28
I180000250-1069 | TODO TIPO DE SOFTWARE (PAQUETERIA) TODO TIPO DE SOFTWARE HOGAR Y EMPRESA 2021 1 USUARIO PARA WINDOWS/MAC | 6969.28
I180000250-1070 | TODO TIPO DE SOFTWARE (PAQUETERIA) TODO TIPO DE SOFTWARE HOGAR Y EMPRESA 2021 1 USUARIO PARA WINDOWS/MAC | 6969.28
I180000250-1071 | TODO TIPO DE SOFTWARE (PAQUETERIA) TODO TIPO DE SOFTWARE HOGAR Y EMPRESA 2021 1 USUARIO PARA WINDOWS/MAC | 6969.28
I180000250-1072 | TODO TIPO DE SOFTWARE (PAQUETERIA) TODO TIPO DE SOFTWARE HOGAR Y EMPRESA 2021 1 USUARIO PARA WINDOWS/MAC | 6969.28
I180000250-1073 | TODO TIPO DE SOFTWARE (PAQUETERIA) TODO TIPO DE SOFTWARE HOGAR Y EMPRESA 2021 1 USUARIO PARA WINDOWS/MAC | 6969.28
I180000250-1074 | TODO TIPO DE SOFTWARE (PAQUETERIA) TODO TIPO DE SOFTWARE HOGAR Y EMPRESA 2021 1 USUARIO PARA WINDOWS/MAC | 6969.28
I180000250-1075 | TODO TIPO DE SOFTWARE (PAQUETERIA) TODO TIPO DE SOFTWARE HOGAR Y EMPRESA 2021 1 USUARIO PARA WINDOWS/MAC | 6969.28
I180000250-1076 | TODO TIPO DE SOFTWARE (PAQUETERIA) TODO TIPO DE SOFTWARE HOGAR Y EMPRESA 2021 1 USUARIO PARA WINDOWS/MAC | 6969.28
I180000250-1077 | TODO TIPO DE SOFTWARE (PAQUETERIA) TODO TIPO DE SOFTWARE HOGAR Y EMPRESA 2021 1 USUARIO PARA WINDOWS/MAC | 6969.28
I180000250-1078 | TODO TIPO DE SOFTWARE (PAQUETERIA) TODO TIPO DE SOFTWARE HOGAR Y EMPRESA 2021 1 USUARIO PARA WINDOWS/MAC | 6969.28
I180000250-1079 | TODO TIPO DE SOFTWARE (PAQUETERIA) TODO TIPO DE SOFTWARE HOGAR Y EMPRESA 2021 1 USUARIO PARA WINDOWS/MAC | 6969.28
I180000250-1080 | TODO TIPO DE SOFTWARE (PAQUETERIA) TODO TIPO DE SOFTWARE HOGAR Y EMPRESA 2021 1 USUARIO PARA WINDOWS/MAC | 6969.28
I180000250-1081 | TODO TIPO DE SOFTWARE (PAQUETERIA) TODO TIPO DE SOFTWARE HOGAR Y EMPRESA 2021 1 USUARIO PARA WINDOWS/MAC | 6969.28
I180000250-1082 | TODO TIPO DE SOFTWARE (PAQUETERIA) TODO TIPO DE SOFTWARE HOGAR Y EMPRESA 2021 1 USUARIO PARA WINDOWS/MAC | 6969.28
I180000250-1083 | TODO TIPO DE SOFTWARE (PAQUETERIA) TODO TIPO DE SOFTWARE HOGAR Y EMPRESA 2021 1 USUARIO PARA WINDOWS/MAC | 6969.28
I180000250-1084 | TODO TIPO DE SOFTWARE (PAQUETERIA) TODO TIPO DE SOFTWARE HOGAR Y EMPRESA 2021 1 USUARIO PARA WINDOWS/MAC | 6969.28
I180000250-1085 | TODO TIPO DE SOFTWARE (PAQUETERIA) TODO TIPO DE SOFTWARE HOGAR Y EMPRESA 2021 1 USUARIO PARA WINDOWS/MAC | 6969.28
I180000250-1086 | TODO TIPO DE SOFTWARE (PAQUETERIA) TODO TIPO DE SOFTWARE HOGAR Y EMPRESA 2021 1 USUARIO PARA WINDOWS/MAC | 6969.28
I180000250-1087 | TODO TIPO DE SOFTWARE (PAQUETERIA) TODO TIPO DE SOFTWARE HOGAR Y EMPRESA 2021 1 USUARIO PARA WINDOWS/MAC | 6969.28
I180000250-1088 | TODO TIPO DE SOFTWARE (PAQUETERIA) TODO TIPO DE SOFTWARE HOGAR Y EMPRESA 2021 1 USUARIO PARA WINDOWS/MAC | 6969.28
I180000250-1089 | TODO TIPO DE SOFTWARE (PAQUETERIA) TODO TIPO DE SOFTWARE HOGAR Y EMPRESA 2021 1 USUARIO PARA WINDOWS/MAC | 6969.28
I180000250-1090 | TODO TIPO DE SOFTWARE (PAQUETERIA) TODO TIPO DE SOFTWARE HOGAR Y EMPRESA 2021 1 USUARIO PARA WINDOWS/MAC | 6969.28
I180000250-1091 | TODO TIPO DE SOFTWARE (PAQUETERIA) TODO TIPO DE SOFTWARE HOGAR Y EMPRESA 2021 1 USUARIO PARA WINDOWS/MAC | 6969.28
I180000250-1092 | TODO TIPO DE SOFTWARE (PAQUETERIA) TODO TIPO DE SOFTWARE HOGAR Y EMPRESA 2021 1 USUARIO PARA WINDOWS/MAC | 6969.28
I180000250-1093 | TODO TIPO DE SOFTWARE (PAQUETERIA) TODO TIPO DE SOFTWARE HOGAR Y EMPRESA 2021 1 USUARIO PARA WINDOWS/MAC | 6969.28
I180000250-1094 | TODO TIPO DE SOFTWARE (PAQUETERIA) TODO TIPO DE SOFTWARE HOGAR Y EMPRESA 2021 1 USUARIO PARA WINDOWS/MAC | 6969.28
I180000250-1095 | TODO TIPO DE SOFTWARE (PAQUETERIA) TODO TIPO DE SOFTWARE HOGAR Y EMPRESA 2021 1 USUARIO PARA WINDOWS/MAC | 6969.28
I180000250-1096 | TODO TIPO DE SOFTWARE (PAQUETERIA) TODO TIPO DE SOFTWARE HOGAR Y EMPRESA 2021 1 USUARIO PARA WINDOWS/MAC | 6969.28
I180000250-1097 | TODO TIPO DE SOFTWARE (PAQUETERIA) TODO TIPO DE SOFTWARE HOGAR Y EMPRESA 2021 1 USUARIO PARA WINDOWS/MAC | 6969.28
I180000250-1098 | TODO TIPO DE SOFTWARE (PAQUETERIA) TODO TIPO DE SOFTWARE HOGAR Y EMPRESA 2021 1 USUARIO PARA WINDOWS/MAC | 6969.28
I180000250-1099 | TODO TIPO DE SOFTWARE (PAQUETERIA) TODO TIPO DE SOFTWARE HOGAR Y EMPRESA 2021 1 USUARIO PARA WINDOWS/MAC | 6969.28
I180000250-1100 | TODO TIPO DE SOFTWARE (PAQUETERIA) TODO TIPO DE SOFTWARE HOGAR Y EMPRESA 2021 1 USUARIO PARA WINDOWS/MAC | 6969.28
I180000250-1101 | TODO TIPO DE SOFTWARE (PAQUETERIA) TODO TIPO DE SOFTWARE HOGAR Y EMPRESA 2021 1 USUARIO PARA WINDOWS/MAC | 6969.28
I180000250-1102 | TODO TIPO DE SOFTWARE (PAQUETERIA) TODO TIPO DE SOFTWARE HOGAR Y EMPRESA 2021 1 USUARIO PARA WINDOWS/MAC | 6969.28
I180000250-1103 | TODO TIPO DE SOFTWARE (PAQUETERIA) TODO TIPO DE SOFTWARE HOGAR Y EMPRESA 2021 1 USUARIO PARA WINDOWS/MAC | 6969.28
I180000250-1104 | TODO TIPO DE SOFTWARE (PAQUETERIA) TODO TIPO DE SOFTWARE HOGAR Y EMPRESA 2021 1 USUARIO PARA WINDOWS/MAC | 6969.28
I180000250-1105 | TODO TIPO DE SOFTWARE (PAQUETERIA) TODO TIPO DE SOFTWARE HOGAR Y EMPRESA 2021 1 USUARIO PARA WINDOWS/MAC | 6969.28
I180000250-1106 | TODO TIPO DE SOFTWARE (PAQUETERIA) TODO TIPO DE SOFTWARE HOGAR Y EMPRESA 2021 1 USUARIO PARA WINDOWS/MAC | 6969.28
I180000250-1107 | TODO TIPO DE SOFTWARE (PAQUETERIA) TODO TIPO DE SOFTWARE HOGAR Y EMPRESA 2021 1 USUARIO PARA WINDOWS/MAC | 6969.28
I180000250-1108 | TODO TIPO DE SOFTWARE (PAQUETERIA) TODO TIPO DE SOFTWARE HOGAR Y EMPRESA 2021 1 USUARIO PARA WINDOWS/MAC | 6969.28
I180000250-1109 | TODO TIPO DE SOFTWARE (PAQUETERIA) TODO TIPO DE SOFTWARE HOGAR Y EMPRESA 2021 1 USUARIO PARA WINDOWS/MAC | 6969.28
I180000250-1110 | TODO TIPO DE SOFTWARE (PAQUETERIA) TODO TIPO DE SOFTWARE HOGAR Y EMPRESA 2021 1 USUARIO PARA WINDOWS/MAC | 6969.28
I180000250-1111 | TODO TIPO DE SOFTWARE (PAQUETERIA) TODO TIPO DE SOFTWARE HOGAR Y EMPRESA 2021 1 USUARIO PARA WINDOWS/MAC | 6969.28
I180000250-1112 | TODO TIPO DE SOFTWARE (PAQUETERIA) TODO TIPO DE SOFTWARE HOGAR Y EMPRESA 2021 1 USUARIO PARA WINDOWS/MAC | 6969.28
I180000250-1113 | TODO TIPO DE SOFTWARE (PAQUETERIA) TODO TIPO DE SOFTWARE HOGAR Y EMPRESA 2021 1 USUARIO PARA WINDOWS/MAC | 6969.28
I180000250-1114 | TODO TIPO DE SOFTWARE (PAQUETERIA) TODO TIPO DE SOFTWARE HOGAR Y EMPRESA 2021 1 USUARIO PARA WINDOWS/MAC | 6969.28
I180000250-1115 | TODO TIPO DE SOFTWARE (PAQUETERIA) TODO TIPO DE SOFTWARE HOGAR Y EMPRESA 2021 1 USUARIO PARA WINDOWS/MAC | 6969.28
I180000250-1116 | TODO TIPO DE SOFTWARE (PAQUETERIA) TODO TIPO DE SOFTWARE HOGAR Y EMPRESA 2021 1 USUARIO PARA WINDOWS/MAC | 6969.28
I180000250-1117 | TODO TIPO DE SOFTWARE (PAQUETERIA) TODO TIPO DE SOFTWARE HOGAR Y EMPRESA 2021 1 USUARIO PARA WINDOWS/MAC | 6969.28
I180000250-1118 | TODO TIPO DE SOFTWARE (PAQUETERIA) TODO TIPO DE SOFTWARE HOGAR Y EMPRESA 2021 1 USUARIO PARA WINDOWS/MAC | 6969.28
I180000250-1119 | TODO TIPO DE SOFTWARE (PAQUETERIA) TODO TIPO DE SOFTWARE HOGAR Y EMPRESA 2021 1 USUARIO PARA WINDOWS/MAC | 6969.28
I180000250-1120 | TODO TIPO DE SOFTWARE (PAQUETERIA) TODO TIPO DE SOFTWARE HOGAR Y EMPRESA 2021 1 USUARIO PARA WINDOWS/MAC | 6969.28
I180000250-1121 | TODO TIPO DE SOFTWARE (PAQUETERIA) TODO TIPO DE SOFTWARE HOGAR Y EMPRESA 2021 1 USUARIO PARA WINDOWS/MAC | 6969.28
I180000250-1122 | TODO TIPO DE SOFTWARE (PAQUETERIA) TODO TIPO DE SOFTWARE HOGAR Y EMPRESA 2021 1 USUARIO PARA WINDOWS/MAC | 6969.28
I180000250-1123 | TODO TIPO DE SOFTWARE (PAQUETERIA) TODO TIPO DE SOFTWARE HOGAR Y EMPRESA 2021 1 USUARIO PARA WINDOWS/MAC | 6969.28
I180000250-1124 | TODO TIPO DE SOFTWARE (PAQUETERIA) TODO TIPO DE SOFTWARE HOGAR Y EMPRESA 2021 1 USUARIO PARA WINDOWS/MAC | 6969.28
I180000250-1125 | TODO TIPO DE SOFTWARE (PAQUETERIA) TODO TIPO DE SOFTWARE HOGAR Y EMPRESA 2021 1 USUARIO PARA WINDOWS/MAC | 6969.28
I180000250-1126 | TODO TIPO DE SOFTWARE (PAQUETERIA) TODO TIPO DE SOFTWARE HOGAR Y EMPRESA 2021 1 USUARIO PARA WINDOWS/MAC | 6969.28
I180000250-1127 | TODO TIPO DE SOFTWARE (PAQUETERIA) TODO TIPO DE SOFTWARE HOGAR Y EMPRESA 2021 1 USUARIO PARA WINDOWS/MAC | 6969.28
I180000066-2382 | MINICOMPUTADORA COMPUTADORA PORTATIL PROCESADOR INTEL I5-10210U FRECUENCIA CONFIGURABLE TDP-UP 2.1 GHZ FRECUENCIA DEL PROCESADOR TURBO 4.2 GHZ MEMORIA DDR4-SDRAM DE 8 GB DISCO DURO 512GB SSD DISPLAY PANTALLA 14.0 HD AG LED SVA SISTEMA OPERATIVO: WINDOWS 10 PRO 64 BIT ESPANOL VELOCIDAD DE SENALIZACION DE 5 GB/S Y 1 USB SUPERSPEED TYPE-C 1 RJ-45 1 COMBINACION DE AUDICULARES Y MICROFONO 1 HDMI 1.4 B 1 ALIMENTACION DE CA TECNOLOGIA INALAMBRICA: COMBINACION DE INTEL. | 19136.52
I180000066-2383 | MINICOMPUTADORA COMPUTADORA PORTATIL PROCESADOR INTEL I5-10210U FRECUENCIA CONFIGURABLE TDP-UP 2.1 GHZ FRECUENCIA DEL PROCESADOR TURBO 4.2 GHZ MEMORIA DDR4-SDRAM DE 8 GB DISCO DURO 512GB SSD DISPLAY PANTALLA 14.0 HD AG LED SVA SISTEMA OPERATIVO: WINDOWS 10 PRO 64 BIT ESPANOL VELOCIDAD DE SENALIZACION DE 5 GB/S Y 1 USB SUPERSPEED TYPE-C 1 RJ-45 1 COMBINACION DE AUDICULARES Y MICROFONO 1 HDMI 1.4 B 1 ALIMENTACION DE CA TECNOLOGIA INALAMBRICA: COMBINACION DE INTEL. | 19136.52
I180000066-2384 | MINICOMPUTADORA COMPUTADORA PORTATIL PROCESADOR INTEL I5-10210U FRECUENCIA CONFIGURABLE TDP-UP 2.1 GHZ FRECUENCIA DEL PROCESADOR TURBO 4.2 GHZ MEMORIA DDR4-SDRAM DE 8 GB DISCO DURO 512GB SSD DISPLAY PANTALLA 14.0 HD AG LED SVA SISTEMA OPERATIVO: WINDOWS 10 PRO 64 BIT ESPANOL VELOCIDAD DE SENALIZACION DE 5 GB/S Y 1 USB SUPERSPEED TYPE-C 1 RJ-45 1 COMBINACION DE AUDICULARES Y MICROFONO 1 HDMI 1.4 B 1 ALIMENTACION DE CA TECNOLOGIA INALAMBRICA: COMBINACION DE INTEL. | 19136.52
I180000066-2385 | MINICOMPUTADORA COMPUTADORA PORTATIL PROCESADOR INTEL I5-10210U FRECUENCIA CONFIGURABLE TDP-UP 2.1 GHZ FRECUENCIA DEL PROCESADOR TURBO 4.2 GHZ MEMORIA DDR4-SDRAM DE 8 GB DISCO DURO 512GB SSD DISPLAY PANTALLA 14.0 HD AG LED SVA SISTEMA OPERATIVO: WINDOWS 10 PRO 64 BIT ESPANOL VELOCIDAD DE SENALIZACION DE 5 GB/S Y 1 USB SUPERSPEED TYPE-C 1 RJ-45 1 COMBINACION DE AUDICULARES Y MICROFONO 1 HDMI 1.4 B 1 ALIMENTACION DE CA TECNOLOGIA INALAMBRICA: COMBINACION DE INTEL. | 19136.52
I180000066-2386 | MINICOMPUTADORA COMPUTADORA PORTATIL PROCESADOR INTEL I5-10210U FRECUENCIA CONFIGURABLE TDP-UP 2.1 GHZ FRECUENCIA DEL PROCESADOR TURBO 4.2 GHZ MEMORIA DDR4-SDRAM DE 8 GB DISCO DURO 512GB SSD DISPLAY PANTALLA 14.0 HD AG LED SVA SISTEMA OPERATIVO: WINDOWS 10 PRO 64 BIT ESPANOL VELOCIDAD DE SENALIZACION DE 5 GB/S Y 1 USB SUPERSPEED TYPE-C 1 RJ-45 1 COMBINACION DE AUDICULARES Y MICROFONO 1 HDMI 1.4 B 1 ALIMENTACION DE CA TECNOLOGIA INALAMBRICA: COMBINACION DE INTEL. | 19136.52
I180000066-2387 | MINICOMPUTADORA COMPUTADORA PORTATIL PROCESADOR INTEL I5-10210U FRECUENCIA CONFIGURABLE TDP-UP 2.1 GHZ FRECUENCIA DEL PROCESADOR TURBO 4.2 GHZ MEMORIA DDR4-SDRAM DE 8 GB DISCO DURO 512GB SSD DISPLAY PANTALLA 14.0 HD AG LED SVA SISTEMA OPERATIVO: WINDOWS 10 PRO 64 BIT ESPANOL VELOCIDAD DE SENALIZACION DE 5 GB/S Y 1 USB SUPERSPEED TYPE-C 1 RJ-45 1 COMBINACION DE AUDICULARES Y MICROFONO 1 HDMI 1.4 B 1 ALIMENTACION DE CA TECNOLOGIA INALAMBRICA: COMBINACION DE INTEL. | 19136.52
I180000066-2388 | MINICOMPUTADORA COMPUTADORA PORTATIL PROCESADOR INTEL I5-10210U FRECUENCIA CONFIGURABLE TDP-UP 2.1 GHZ FRECUENCIA DEL PROCESADOR TURBO 4.2 GHZ MEMORIA DDR4-SDRAM DE 8 GB DISCO DURO 512GB SSD DISPLAY PANTALLA 14.0 HD AG LED SVA SISTEMA OPERATIVO: WINDOWS 10 PRO 64 BIT ESPANOL VELOCIDAD DE SENALIZACION DE 5 GB/S Y 1 USB SUPERSPEED TYPE-C 1 RJ-45 1 COMBINACION DE AUDICULARES Y MICROFONO 1 HDMI 1.4 B 1 ALIMENTACION DE CA TECNOLOGIA INALAMBRICA: COMBINACION DE INTEL. | 19136.52
I180000066-2389 | MINICOMPUTADORA COMPUTADORA PORTATIL PROCESADOR INTEL I5-10210U FRECUENCIA CONFIGURABLE TDP-UP 2.1 GHZ FRECUENCIA DEL PROCESADOR TURBO 4.2 GHZ MEMORIA DDR4-SDRAM DE 8 GB DISCO DURO 512GB SSD DISPLAY PANTALLA 14.0 HD AG LED SVA SISTEMA OPERATIVO: WINDOWS 10 PRO 64 BIT ESPANOL VELOCIDAD DE SENALIZACION DE 5 GB/S Y 1 USB SUPERSPEED TYPE-C 1 RJ-45 1 COMBINACION DE AUDICULARES Y MICROFONO 1 HDMI 1.4 B 1 ALIMENTACION DE CA TECNOLOGIA INALAMBRICA: COMBINACION DE INTEL. | 19136.52
I180000066-2390 | MINICOMPUTADORA COMPUTADORA PORTATIL PROCESADOR INTEL I5-10210U FRECUENCIA CONFIGURABLE TDP-UP 2.1 GHZ FRECUENCIA DEL PROCESADOR TURBO 4.2 GHZ MEMORIA DDR4-SDRAM DE 8 GB DISCO DURO 512GB SSD DISPLAY PANTALLA 14.0 HD AG LED SVA SISTEMA OPERATIVO: WINDOWS 10 PRO 64 BIT ESPANOL VELOCIDAD DE SENALIZACION DE 5 GB/S Y 1 USB SUPERSPEED TYPE-C 1 RJ-45 1 COMBINACION DE AUDICULARES Y MICROFONO 1 HDMI 1.4 B 1 ALIMENTACION DE CA TECNOLOGIA INALAMBRICA: COMBINACION DE INTEL. | 19136.52
I180000066-2391 | MINICOMPUTADORA COMPUTADORA PORTATIL PROCESADOR INTEL I5-10210U FRECUENCIA CONFIGURABLE TDP-UP 2.1 GHZ FRECUENCIA DEL PROCESADOR TURBO 4.2 GHZ MEMORIA DDR4-SDRAM DE 8 GB DISCO DURO 512GB SSD DISPLAY PANTALLA 14.0 HD AG LED SVA SISTEMA OPERATIVO: WINDOWS 10 PRO 64 BIT ESPANOL VELOCIDAD DE SENALIZACION DE 5 GB/S Y 1 USB SUPERSPEED TYPE-C 1 RJ-45 1 COMBINACION DE AUDICULARES Y MICROFONO 1 HDMI 1.4 B 1 ALIMENTACION DE CA TECNOLOGIA INALAMBRICA: COMBINACION DE INTEL. | 19136.52
I180000066-2392 | MINICOMPUTADORA COMPUTADORA PORTATIL PROCESADOR INTEL I5-10210U FRECUENCIA CONFIGURABLE TDP-UP 2.1 GHZ FRECUENCIA DEL PROCESADOR TURBO 4.2 GHZ MEMORIA DDR4-SDRAM DE 8 GB DISCO DURO 512GB SSD DISPLAY PANTALLA 14.0 HD AG LED SVA SISTEMA OPERATIVO: WINDOWS 10 PRO 64 BIT ESPANOL VELOCIDAD DE SENALIZACION DE 5 GB/S Y 1 USB SUPERSPEED TYPE-C 1 RJ-45 1 COMBINACION DE AUDICULARES Y MICROFONO 1 HDMI 1.4 B 1 ALIMENTACION DE CA TECNOLOGIA INALAMBRICA: COMBINACION DE INTEL. | 19136.52
I180000066-2393 | MINICOMPUTADORA COMPUTADORA PORTATIL PROCESADOR INTEL I5-10210U FRECUENCIA CONFIGURABLE TDP-UP 2.1 GHZ FRECUENCIA DEL PROCESADOR TURBO 4.2 GHZ MEMORIA DDR4-SDRAM DE 8 GB DISCO DURO 512GB SSD DISPLAY PANTALLA 14.0 HD AG LED SVA SISTEMA OPERATIVO: WINDOWS 10 PRO 64 BIT ESPANOL VELOCIDAD DE SENALIZACION DE 5 GB/S Y 1 USB SUPERSPEED TYPE-C 1 RJ-45 1 COMBINACION DE AUDICULARES Y MICROFONO 1 HDMI 1.4 B 1 ALIMENTACION DE CA TECNOLOGIA INALAMBRICA: COMBINACION DE INTEL. | 19136.52
I180000066-2394 | MINICOMPUTADORA COMPUTADORA PORTATIL PROCESADOR INTEL I5-10210U FRECUENCIA CONFIGURABLE TDP-UP 2.1 GHZ FRECUENCIA DEL PROCESADOR TURBO 4.2 GHZ MEMORIA DDR4-SDRAM DE 8 GB DISCO DURO 512GB SSD DISPLAY PANTALLA 14.0 HD AG LED SVA SISTEMA OPERATIVO: WINDOWS 10 PRO 64 BIT ESPANOL VELOCIDAD DE SENALIZACION DE 5 GB/S Y 1 USB SUPERSPEED TYPE-C 1 RJ-45 1 COMBINACION DE AUDICULARES Y MICROFONO 1 HDMI 1.4 B 1 ALIMENTACION DE CA TECNOLOGIA INALAMBRICA: COMBINACION DE INTEL. | 19136.52
I180000066-2395 | MINICOMPUTADORA COMPUTADORA PORTATIL PROCESADOR INTEL I5-10210U FRECUENCIA CONFIGURABLE TDP-UP 2.1 GHZ FRECUENCIA DEL PROCESADOR TURBO 4.2 GHZ MEMORIA DDR4-SDRAM DE 8 GB DISCO DURO 512GB SSD DISPLAY PANTALLA 14.0 HD AG LED SVA SISTEMA OPERATIVO: WINDOWS 10 PRO 64 BIT ESPANOL VELOCIDAD DE SENALIZACION DE 5 GB/S Y 1 USB SUPERSPEED TYPE-C 1 RJ-45 1 COMBINACION DE AUDICULARES Y MICROFONO 1 HDMI 1.4 B 1 ALIMENTACION DE CA TECNOLOGIA INALAMBRICA: COMBINACION DE INTEL. | 19136.52
I180000066-2396 | MINICOMPUTADORA COMPUTADORA PORTATIL PROCESADOR INTEL I5-10210U FRECUENCIA CONFIGURABLE TDP-UP 2.1 GHZ FRECUENCIA DEL PROCESADOR TURBO 4.2 GHZ MEMORIA DDR4-SDRAM DE 8 GB DISCO DURO 512GB SSD DISPLAY PANTALLA 14.0 HD AG LED SVA SISTEMA OPERATIVO: WINDOWS 10 PRO 64 BIT ESPANOL VELOCIDAD DE SENALIZACION DE 5 GB/S Y 1 USB SUPERSPEED TYPE-C 1 RJ-45 1 COMBINACION DE AUDICULARES Y MICROFONO 1 HDMI 1.4 B 1 ALIMENTACION DE CA TECNOLOGIA INALAMBRICA: COMBINACION DE INTEL. | 19136.52
I180000162-3453 | IMPRESORA LASSER IMPRESORA MEDIANO VOLUMEN MULTIFUNCIONAL BLANCO Y NEGRO LASER INALAMBRICO IMPRIMIR/ESCANER/COPIAR CICLO MENSUAL (A4) HASTA 80000 PAGINAS VOLUMEN MENSUAL DE PAGINAS RECOMENDADAS 750 A 4000 PAGINAS OPCION DUPLEX AUTOMATICO (POR DEFECTO) IMPRESION AUTOMATICA A DOBLE CARA AUTOMATICO (POR DEFECTO) PANEL DE CONTROL PANTALLA TACTIL COLOR DE 2.7 CAPACIDAD DE ENTRADA HASTA 350 HOJAS (BANDEJA 1: HASTA 100 HOJAS; BANDEJA 2: HASTA 250 HOJAS). CONECTIVIDAD: 1 USB 2.0 DE ALTA VELOCIDAD; 1 USB INTEGRADO TRASERO; 1 PUERTO USB FRONTAL; RED GIGABIT ETHERNET 10/100/1000BASE-T; 802.3AZ (EEE); RADIO WI-FI 802.11B/G/N/2.4/5 GHZ. | 13251.84
I180000162-3454 | IMPRESORA LASSER IMPRESORA MEDIANO VOLUMEN MULTIFUNCIONAL BLANCO Y NEGRO LASER INALAMBRICO IMPRIMIR/ESCANER/COPIAR CICLO MENSUAL (A4) HASTA 80000 PAGINAS VOLUMEN MENSUAL DE PAGINAS RECOMENDADAS 750 A 4000 PAGINAS OPCION DUPLEX AUTOMATICO (POR DEFECTO) IMPRESION AUTOMATICA A DOBLE CARA AUTOMATICO (POR DEFECTO) PANEL DE CONTROL PANTALLA TACTIL COLOR DE 2.7 CAPACIDAD DE ENTRADA HASTA 350 HOJAS (BANDEJA 1: HASTA 100 HOJAS; BANDEJA 2: HASTA 250 HOJAS). CONECTIVIDAD: 1 USB 2.0 DE ALTA VELOCIDAD; 1 USB INTEGRADO TRASERO; 1 PUERTO USB FRONTAL; RED GIGABIT ETHERNET 10/100/1000BASE-T; 802.3AZ (EEE); RADIO WI-FI 802.11B/G/N/2.4/5 GHZ. | 13251.84
I180000162-3455 | IMPRESORA LASSER IMPRESORA MEDIANO VOLUMEN MULTIFUNCIONAL BLANCO Y NEGRO LASER INALAMBRICO IMPRIMIR/ESCANER/COPIAR CICLO MENSUAL (A4) HASTA 80000 PAGINAS VOLUMEN MENSUAL DE PAGINAS RECOMENDADAS 750 A 4000 PAGINAS OPCION DUPLEX AUTOMATICO (POR DEFECTO) IMPRESION AUTOMATICA A DOBLE CARA AUTOMATICO (POR DEFECTO) PANEL DE CONTROL PANTALLA TACTIL COLOR DE 2.7 CAPACIDAD DE ENTRADA HASTA 350 HOJAS (BANDEJA 1: HASTA 100 HOJAS; BANDEJA 2: HASTA 250 HOJAS). CONECTIVIDAD: 1 USB 2.0 DE ALTA VELOCIDAD; 1 USB INTEGRADO TRASERO; 1 PUERTO USB FRONTAL; RED GIGABIT ETHERNET 10/100/1000BASE-T; 802.3AZ (EEE); RADIO WI-FI 802.11B/G/N/2.4/5 GHZ. | 13251.84
I180000162-3456 | IMPRESORA LASSER IMPRESORA MEDIANO VOLUMEN MULTIFUNCIONAL BLANCO Y NEGRO LASER INALAMBRICO IMPRIMIR/ESCANER/COPIAR CICLO MENSUAL (A4) HASTA 80000 PAGINAS VOLUMEN MENSUAL DE PAGINAS RECOMENDADAS 750 A 4000 PAGINAS OPCION DUPLEX AUTOMATICO (POR DEFECTO) IMPRESION AUTOMATICA A DOBLE CARA AUTOMATICO (POR DEFECTO) PANEL DE CONTROL PANTALLA TACTIL COLOR DE 2.7 CAPACIDAD DE ENTRADA HASTA 350 HOJAS (BANDEJA 1: HASTA 100 HOJAS; BANDEJA 2: HASTA 250 HOJAS). CONECTIVIDAD: 1 USB 2.0 DE ALTA VELOCIDAD; 1 USB INTEGRADO TRASERO; 1 PUERTO USB FRONTAL; RED GIGABIT ETHERNET 10/100/1000BASE-T; 802.3AZ (EEE); RADIO WI-FI 802.11B/G/N/2.4/5 GHZ. | 13251.84
I180000162-3457 | IMPRESORA LASSER IMPRESORA MEDIANO VOLUMEN MULTIFUNCIONAL BLANCO Y NEGRO LASER INALAMBRICO IMPRIMIR/ESCANER/COPIAR CICLO MENSUAL (A4) HASTA 80000 PAGINAS VOLUMEN MENSUAL DE PAGINAS RECOMENDADAS 750 A 4000 PAGINAS OPCION DUPLEX AUTOMATICO (POR DEFECTO) IMPRESION AUTOMATICA A DOBLE CARA AUTOMATICO (POR DEFECTO) PANEL DE CONTROL PANTALLA TACTIL COLOR DE 2.7 CAPACIDAD DE ENTRADA HASTA 350 HOJAS (BANDEJA 1: HASTA 100 HOJAS; BANDEJA 2: HASTA 250 HOJAS). CONECTIVIDAD: 1 USB 2.0 DE ALTA VELOCIDAD; 1 USB INTEGRADO TRASERO; 1 PUERTO USB FRONTAL; RED GIGABIT ETHERNET 10/100/1000BASE-T; 802.3AZ (EEE); RADIO WI-FI 802.11B/G/N/2.4/5 GHZ. | 13251.84
I180000196-301 | EQUIPO MULTIFUNCIONAL (IMPRIME, FAXEA, ESCANEA Y FOTOCOPIA) IMPRESORA MULTIFUNCIONAL COLOR LASER INALAMBRICO IMRIME/ESCANEA/COPIA/FAX HASTA 50 HOJAS CONECTIVIDAD ESTANDAR: PUERTO HI-SPEED USB 2.0; PUERTO DE RED INCORPORADO FAST ETHERNET 10/100/1000 BASE-TX 8021.1N DE 2.4 GHZ Y 5 GHZ INALAMBRICO. PUERTO FAX USB INTEGRAL VELOCIDAD DE COPIA NEGRO HASTA 21CPM Y VELOCIDAD DE COPIA COLOR HASTA 21CPM. | 13553.44
I180000196-302 | EQUIPO MULTIFUNCIONAL (IMPRIME, FAXEA, ESCANEA Y FOTOCOPIA) IMPRESORA MULTIFUNCIONAL COLOR LASER INALAMBRICO IMRIME/ESCANEA/COPIA/FAX HASTA 50 HOJAS CONECTIVIDAD ESTANDAR: PUERTO HI-SPEED USB 2.0; PUERTO DE RED INCORPORADO FAST ETHERNET 10/100/1000 BASE-TX 8021.1N DE 2.4 GHZ Y 5 GHZ INALAMBRICO. PUERTO FAX USB INTEGRAL VELOCIDAD DE COPIA NEGRO HASTA 21CPM Y VELOCIDAD DE COPIA COLOR HASTA 21CPM. | 13553.44
I180000196-303 | EQUIPO MULTIFUNCIONAL (IMPRIME, FAXEA, ESCANEA Y FOTOCOPIA) IMPRESORA MULTIFUNCIONAL COLOR LASER INALAMBRICO IMRIME/ESCANEA/COPIA/FAX HASTA 50 HOJAS CONECTIVIDAD ESTANDAR: PUERTO HI-SPEED USB 2.0; PUERTO DE RED INCORPORADO FAST ETHERNET 10/100/1000 BASE-TX 8021.1N DE 2.4 GHZ Y 5 GHZ INALAMBRICO. PUERTO FAX USB INTEGRAL VELOCIDAD DE COPIA NEGRO HASTA 21CPM Y VELOCIDAD DE COPIA COLOR HASTA 21CPM. | 13553.44
I180000196-304 | EQUIPO MULTIFUNCIONAL (IMPRIME, FAXEA, ESCANEA Y FOTOCOPIA) IMPRESORA MULTIFUNCIONAL COLOR LASER INALAMBRICO IMRIME/ESCANEA/COPIA/FAX HASTA 50 HOJAS CONECTIVIDAD ESTANDAR: PUERTO HI-SPEED USB 2.0; PUERTO DE RED INCORPORADO FAST ETHERNET 10/100/1000 BASE-TX 8021.1N DE 2.4 GHZ Y 5 GHZ INALAMBRICO. PUERTO FAX USB INTEGRAL VELOCIDAD DE COPIA NEGRO HASTA 21CPM Y VELOCIDAD DE COPIA COLOR HASTA 21CPM. | 13553.44
I180000196-305 | EQUIPO MULTIFUNCIONAL (IMPRIME, FAXEA, ESCANEA Y FOTOCOPIA) IMPRESORA MULTIFUNCIONAL COLOR LASER INALAMBRICO IMRIME/ESCANEA/COPIA/FAX HASTA 50 HOJAS CONECTIVIDAD ESTANDAR: PUERTO HI-SPEED USB 2.0; PUERTO DE RED INCORPORADO FAST ETHERNET 10/100/1000 BASE-TX 8021.1N DE 2.4 GHZ Y 5 GHZ INALAMBRICO. PUERTO FAX USB INTEGRAL VELOCIDAD DE COPIA NEGRO HASTA 21CPM Y VELOCIDAD DE COPIA COLOR HASTA 21CPM. | 13553.44
I180000196-306 | EQUIPO MULTIFUNCIONAL (IMPRIME, FAXEA, ESCANEA Y FOTOCOPIA) IMPRESORA MULTIFUNCIONAL COLOR LASER INALAMBRICO IMRIME/ESCANEA/COPIA/FAX HASTA 50 HOJAS CONECTIVIDAD ESTANDAR: PUERTO HI-SPEED USB 2.0; PUERTO DE RED INCORPORADO FAST ETHERNET 10/100/1000 BASE-TX 8021.1N DE 2.4 GHZ Y 5 GHZ INALAMBRICO. PUERTO FAX USB INTEGRAL VELOCIDAD DE COPIA NEGRO HASTA 21CPM Y VELOCIDAD DE COPIA COLOR HASTA 21CPM. | 13553.44
I180000196-307 | EQUIPO MULTIFUNCIONAL (IMPRIME, FAXEA, ESCANEA Y FOTOCOPIA) IMPRESORA MULTIFUNCIONAL COLOR LASER INALAMBRICO IMRIME/ESCANEA/COPIA/FAX HASTA 50 HOJAS CONECTIVIDAD ESTANDAR: PUERTO HI-SPEED USB 2.0; PUERTO DE RED INCORPORADO FAST ETHERNET 10/100/1000 BASE-TX 8021.1N DE 2.4 GHZ Y 5 GHZ INALAMBRICO. PUERTO FAX USB INTEGRAL VELOCIDAD DE COPIA NEGRO HASTA 21CPM Y VELOCIDAD DE COPIA COLOR HASTA 21CPM. | 13553.44
I180000196-308 | EQUIPO MULTIFUNCIONAL (IMPRIME, FAXEA, ESCANEA Y FOTOCOPIA) IMPRESORA MULTIFUNCIONAL COLOR LASER INALAMBRICO IMRIME/ESCANEA/COPIA/FAX HASTA 50 HOJAS CONECTIVIDAD ESTANDAR: PUERTO HI-SPEED USB 2.0; PUERTO DE RED INCORPORADO FAST ETHERNET 10/100/1000 BASE-TX 8021.1N DE 2.4 GHZ Y 5 GHZ INALAMBRICO. PUERTO FAX USB INTEGRAL VELOCIDAD DE COPIA NEGRO HASTA 21CPM Y VELOCIDAD DE COPIA COLOR HASTA 21CPM. | 13553.44
I180000220-6156 | UNIDAD CENTRAL DE PROCESO (CPU) COMPUTADORA DE ESCRITORIO INTEL CORE I5 12A GEN I5-12500 HEXA-CORE (6 CORE) 3GHZ 8GB RAM DDR4 SDRAM-256GB M.2 PCI EXPRESS NVME 3.0X4 SSD FORMATO PEQUENO-NEGRO-INTEL CHIP-WINDOWS 10 PRO-INTEL DDR4 SDRAM4-GRABADORA DVD-ESPANOL TECLADO. | 25076.88
I180000220-6157 | UNIDAD CENTRAL DE PROCESO (CPU) COMPUTADORA DE ESCRITORIO INTEL CORE I5 12A GEN I5-12500 HEXA-CORE (6 CORE) 3GHZ 8GB RAM DDR4 SDRAM-256GB M.2 PCI EXPRESS NVME 3.0X4 SSD FORMATO PEQUENO-NEGRO-INTEL CHIP-WINDOWS 10 PRO-INTEL DDR4 SDRAM4-GRABADORA DVD-ESPANOL TECLADO. | 25076.88
I180000220-6158 | UNIDAD CENTRAL DE PROCESO (CPU) COMPUTADORA DE ESCRITORIO INTEL CORE I5 12A GEN I5-12500 HEXA-CORE (6 CORE) 3GHZ 8GB RAM DDR4 SDRAM-256GB M.2 PCI EXPRESS NVME 3.0X4 SSD FORMATO PEQUENO-NEGRO-INTEL CHIP-WINDOWS 10 PRO-INTEL DDR4 SDRAM4-GRABADORA DVD-ESPANOL TECLADO. | 25076.88
I180000220-6159 | UNIDAD CENTRAL DE PROCESO (CPU) COMPUTADORA DE ESCRITORIO INTEL CORE I5 12A GEN I5-12500 HEXA-CORE (6 CORE) 3GHZ 8GB RAM DDR4 SDRAM-256GB M.2 PCI EXPRESS NVME 3.0X4 SSD FORMATO PEQUENO-NEGRO-INTEL CHIP-WINDOWS 10 PRO-INTEL DDR4 SDRAM4-GRABADORA DVD-ESPANOL TECLADO. | 25076.88
I180000220-6160 | UNIDAD CENTRAL DE PROCESO (CPU) COMPUTADORA DE ESCRITORIO INTEL CORE I5 12A GEN I5-12500 HEXA-CORE (6 CORE) 3GHZ 8GB RAM DDR4 SDRAM-256GB M.2 PCI EXPRESS NVME 3.0X4 SSD FORMATO PEQUENO-NEGRO-INTEL CHIP-WINDOWS 10 PRO-INTEL DDR4 SDRAM4-GRABADORA DVD-ESPANOL TECLADO. | 25076.88
I180000220-6161 | UNIDAD CENTRAL DE PROCESO (CPU) COMPUTADORA DE ESCRITORIO INTEL CORE I5 12A GEN I5-12500 HEXA-CORE (6 CORE) 3GHZ 8GB RAM DDR4 SDRAM-256GB M.2 PCI EXPRESS NVME 3.0X4 SSD FORMATO PEQUENO-NEGRO-INTEL CHIP-WINDOWS 10 PRO-INTEL DDR4 SDRAM4-GRABADORA DVD-ESPANOL TECLADO. | 25076.88
I180000220-6162 | UNIDAD CENTRAL DE PROCESO (CPU) COMPUTADORA DE ESCRITORIO INTEL CORE I5 12A GEN I5-12500 HEXA-CORE (6 CORE) 3GHZ 8GB RAM DDR4 SDRAM-256GB M.2 PCI EXPRESS NVME 3.0X4 SSD FORMATO PEQUENO-NEGRO-INTEL CHIP-WINDOWS 10 PRO-INTEL DDR4 SDRAM4-GRABADORA DVD-ESPANOL TECLADO. | 25076.88
I180000220-6163 | UNIDAD CENTRAL DE PROCESO (CPU) COMPUTADORA DE ESCRITORIO INTEL CORE I5 12A GEN I5-12500 HEXA-CORE (6 CORE) 3GHZ 8GB RAM DDR4 SDRAM-256GB M.2 PCI EXPRESS NVME 3.0X4 SSD FORMATO PEQUENO-NEGRO-INTEL CHIP-WINDOWS 10 PRO-INTEL DDR4 SDRAM4-GRABADORA DVD-ESPANOL TECLADO. | 25076.88
I180000220-6164 | UNIDAD CENTRAL DE PROCESO (CPU) COMPUTADORA DE ESCRITORIO INTEL CORE I5 12A GEN I5-12500 HEXA-CORE (6 CORE) 3GHZ 8GB RAM DDR4 SDRAM-256GB M.2 PCI EXPRESS NVME 3.0X4 SSD FORMATO PEQUENO-NEGRO-INTEL CHIP-WINDOWS 10 PRO-INTEL DDR4 SDRAM4-GRABADORA DVD-ESPANOL TECLADO. | 25076.88
I180000220-6165 | UNIDAD CENTRAL DE PROCESO (CPU) COMPUTADORA DE ESCRITORIO INTEL CORE I5 12A GEN I5-12500 HEXA-CORE (6 CORE) 3GHZ 8GB RAM DDR4 SDRAM-256GB M.2 PCI EXPRESS NVME 3.0X4 SSD FORMATO PEQUENO-NEGRO-INTEL CHIP-WINDOWS 10 PRO-INTEL DDR4 SDRAM4-GRABADORA DVD-ESPANOL TECLADO. | 25076.88
I180000220-6166 | UNIDAD CENTRAL DE PROCESO (CPU) COMPUTADORA DE ESCRITORIO INTEL CORE I5 12A GEN I5-12500 HEXA-CORE (6 CORE) 3GHZ 8GB RAM DDR4 SDRAM-256GB M.2 PCI EXPRESS NVME 3.0X4 SSD FORMATO PEQUENO-NEGRO-INTEL CHIP-WINDOWS 10 PRO-INTEL DDR4 SDRAM4-GRABADORA DVD-ESPANOL TECLADO. | 25076.88
I180000220-6167 | UNIDAD CENTRAL DE PROCESO (CPU) COMPUTADORA DE ESCRITORIO INTEL CORE I5 12A GEN I5-12500 HEXA-CORE (6 CORE) 3GHZ 8GB RAM DDR4 SDRAM-256GB M.2 PCI EXPRESS NVME 3.0X4 SSD FORMATO PEQUENO-NEGRO-INTEL CHIP-WINDOWS 10 PRO-INTEL DDR4 SDRAM4-GRABADORA DVD-ESPANOL TECLADO. | 25076.88
I180000220-6168 | UNIDAD CENTRAL DE PROCESO (CPU) COMPUTADORA DE ESCRITORIO INTEL CORE I5 12A GEN I5-12500 HEXA-CORE (6 CORE) 3GHZ 8GB RAM DDR4 SDRAM-256GB M.2 PCI EXPRESS NVME 3.0X4 SSD FORMATO PEQUENO-NEGRO-INTEL CHIP-WINDOWS 10 PRO-INTEL DDR4 SDRAM4-GRABADORA DVD-ESPANOL TECLADO. | 25076.88
I180000220-6169 | UNIDAD CENTRAL DE PROCESO (CPU) COMPUTADORA DE ESCRITORIO INTEL CORE I5 12A GEN I5-12500 HEXA-CORE (6 CORE) 3GHZ 8GB RAM DDR4 SDRAM-256GB M.2 PCI EXPRESS NVME 3.0X4 SSD FORMATO PEQUENO-NEGRO-INTEL CHIP-WINDOWS 10 PRO-INTEL DDR4 SDRAM4-GRABADORA DVD-ESPANOL TECLADO. | 25076.88
I180000220-6170 | UNIDAD CENTRAL DE PROCESO (CPU) COMPUTADORA DE ESCRITORIO INTEL CORE I5 12A GEN I5-12500 HEXA-CORE (6 CORE) 3GHZ 8GB RAM DDR4 SDRAM-256GB M.2 PCI EXPRESS NVME 3.0X4 SSD FORMATO PEQUENO-NEGRO-INTEL CHIP-WINDOWS 10 PRO-INTEL DDR4 SDRAM4-GRABADORA DVD-ESPANOL TECLADO. | 25076.88
I180000220-6171 | UNIDAD CENTRAL DE PROCESO (CPU) COMPUTADORA DE ESCRITORIO INTEL CORE I5 12A GEN I5-12500 HEXA-CORE (6 CORE) 3GHZ 8GB RAM DDR4 SDRAM-256GB M.2 PCI EXPRESS NVME 3.0X4 SSD FORMATO PEQUENO-NEGRO-INTEL CHIP-WINDOWS 10 PRO-INTEL DDR4 SDRAM4-GRABADORA DVD-ESPANOL TECLADO. | 25076.88
I180000220-6172 | UNIDAD CENTRAL DE PROCESO (CPU) COMPUTADORA DE ESCRITORIO INTEL CORE I5 12A GEN I5-12500 HEXA-CORE (6 CORE) 3GHZ 8GB RAM DDR4 SDRAM-256GB M.2 PCI EXPRESS NVME 3.0X4 SSD FORMATO PEQUENO-NEGRO-INTEL CHIP-WINDOWS 10 PRO-INTEL DDR4 SDRAM4-GRABADORA DVD-ESPANOL TECLADO. | 25076.88
I180000220-6173 | UNIDAD CENTRAL DE PROCESO (CPU) COMPUTADORA DE ESCRITORIO INTEL CORE I5 12A GEN I5-12500 HEXA-CORE (6 CORE) 3GHZ 8GB RAM DDR4 SDRAM-256GB M.2 PCI EXPRESS NVME 3.0X4 SSD FORMATO PEQUENO-NEGRO-INTEL CHIP-WINDOWS 10 PRO-INTEL DDR4 SDRAM4-GRABADORA DVD-ESPANOL TECLADO. | 25076.88
I180000220-6174 | UNIDAD CENTRAL DE PROCESO (CPU) COMPUTADORA DE ESCRITORIO INTEL CORE I5 12A GEN I5-12500 HEXA-CORE (6 CORE) 3GHZ 8GB RAM DDR4 SDRAM-256GB M.2 PCI EXPRESS NVME 3.0X4 SSD FORMATO PEQUENO-NEGRO-INTEL CHIP-WINDOWS 10 PRO-INTEL DDR4 SDRAM4-GRABADORA DVD-ESPANOL TECLADO. | 25076.88
I180000220-6175 | UNIDAD CENTRAL DE PROCESO (CPU) COMPUTADORA DE ESCRITORIO INTEL CORE I5 12A GEN I5-12500 HEXA-CORE (6 CORE) 3GHZ 8GB RAM DDR4 SDRAM-256GB M.2 PCI EXPRESS NVME 3.0X4 SSD FORMATO PEQUENO-NEGRO-INTEL CHIP-WINDOWS 10 PRO-INTEL DDR4 SDRAM4-GRABADORA DVD-ESPANOL TECLADO. | 25076.88
I180000220-6176 | UNIDAD CENTRAL DE PROCESO (CPU) COMPUTADORA DE ESCRITORIO INTEL CORE I5 12A GEN I5-12500 HEXA-CORE (6 CORE) 3GHZ 8GB RAM DDR4 SDRAM-256GB M.2 PCI EXPRESS NVME 3.0X4 SSD FORMATO PEQUENO-NEGRO-INTEL CHIP-WINDOWS 10 PRO-INTEL DDR4 SDRAM4-GRABADORA DVD-ESPANOL TECLADO. | 25076.88
I180000220-6177 | UNIDAD CENTRAL DE PROCESO (CPU) COMPUTADORA DE ESCRITORIO INTEL CORE I5 12A GEN I5-12500 HEXA-CORE (6 CORE) 3GHZ 8GB RAM DDR4 SDRAM-256GB M.2 PCI EXPRESS NVME 3.0X4 SSD FORMATO PEQUENO-NEGRO-INTEL CHIP-WINDOWS 10 PRO-INTEL DDR4 SDRAM4-GRABADORA DVD-ESPANOL TECLADO. | 25076.88
I180000220-6178 | UNIDAD CENTRAL DE PROCESO (CPU) COMPUTADORA DE ESCRITORIO INTEL CORE I5 12A GEN I5-12500 HEXA-CORE (6 CORE) 3GHZ 8GB RAM DDR4 SDRAM-256GB M.2 PCI EXPRESS NVME 3.0X4 SSD FORMATO PEQUENO-NEGRO-INTEL CHIP-WINDOWS 10 PRO-INTEL DDR4 SDRAM4-GRABADORA DVD-ESPANOL TECLADO. | 25076.88
I180000220-6179 | UNIDAD CENTRAL DE PROCESO (CPU) COMPUTADORA DE ESCRITORIO INTEL CORE I5 12A GEN I5-12500 HEXA-CORE (6 CORE) 3GHZ 8GB RAM DDR4 SDRAM-256GB M.2 PCI EXPRESS NVME 3.0X4 SSD FORMATO PEQUENO-NEGRO-INTEL CHIP-WINDOWS 10 PRO-INTEL DDR4 SDRAM4-GRABADORA DVD-ESPANOL TECLADO. | 25076.88
I180000220-6180 | UNIDAD CENTRAL DE PROCESO (CPU) COMPUTADORA DE ESCRITORIO INTEL CORE I5 12A GEN I5-12500 HEXA-CORE (6 CORE) 3GHZ 8GB RAM DDR4 SDRAM-256GB M.2 PCI EXPRESS NVME 3.0X4 SSD FORMATO PEQUENO-NEGRO-INTEL CHIP-WINDOWS 10 PRO-INTEL DDR4 SDRAM4-GRABADORA DVD-ESPANOL TECLADO. | 25076.88
I180000220-6181 | UNIDAD CENTRAL DE PROCESO (CPU) COMPUTADORA DE ESCRITORIO INTEL CORE I5 12A GEN I5-12500 HEXA-CORE (6 CORE) 3GHZ 8GB RAM DDR4 SDRAM-256GB M.2 PCI EXPRESS NVME 3.0X4 SSD FORMATO PEQUENO-NEGRO-INTEL CHIP-WINDOWS 10 PRO-INTEL DDR4 SDRAM4-GRABADORA DVD-ESPANOL TECLADO. | 25076.88
I180000220-6182 | UNIDAD CENTRAL DE PROCESO (CPU) COMPUTADORA DE ESCRITORIO INTEL CORE I5 12A GEN I5-12500 HEXA-CORE (6 CORE) 3GHZ 8GB RAM DDR4 SDRAM-256GB M.2 PCI EXPRESS NVME 3.0X4 SSD FORMATO PEQUENO-NEGRO-INTEL CHIP-WINDOWS 10 PRO-INTEL DDR4 SDRAM4-GRABADORA DVD-ESPANOL TECLADO. | 25076.88
I180000220-6183 | UNIDAD CENTRAL DE PROCESO (CPU) COMPUTADORA DE ESCRITORIO INTEL CORE I5 12A GEN I5-12500 HEXA-CORE (6 CORE) 3GHZ 8GB RAM DDR4 SDRAM-256GB M.2 PCI EXPRESS NVME 3.0X4 SSD FORMATO PEQUENO-NEGRO-INTEL CHIP-WINDOWS 10 PRO-INTEL DDR4 SDRAM4-GRABADORA DVD-ESPANOL TECLADO. | 25076.88
I180000220-6184 | UNIDAD CENTRAL DE PROCESO (CPU) COMPUTADORA DE ESCRITORIO INTEL CORE I5 12A GEN I5-12500 HEXA-CORE (6 CORE) 3GHZ 8GB RAM DDR4 SDRAM-256GB M.2 PCI EXPRESS NVME 3.0X4 SSD FORMATO PEQUENO-NEGRO-INTEL CHIP-WINDOWS 10 PRO-INTEL DDR4 SDRAM4-GRABADORA DVD-ESPANOL TECLADO. | 25076.88
I180000220-6185 | UNIDAD CENTRAL DE PROCESO (CPU) COMPUTADORA DE ESCRITORIO INTEL CORE I5 12A GEN I5-12500 HEXA-CORE (6 CORE) 3GHZ 8GB RAM DDR4 SDRAM-256GB M.2 PCI EXPRESS NVME 3.0X4 SSD FORMATO PEQUENO-NEGRO-INTEL CHIP-WINDOWS 10 PRO-INTEL DDR4 SDRAM4-GRABADORA DVD-ESPANOL TECLADO. | 25076.88
I180000220-6186 | UNIDAD CENTRAL DE PROCESO (CPU) COMPUTADORA DE ESCRITORIO INTEL CORE I5 12A GEN I5-12500 HEXA-CORE (6 CORE) 3GHZ 8GB RAM DDR4 SDRAM-256GB M.2 PCI EXPRESS NVME 3.0X4 SSD FORMATO PEQUENO-NEGRO-INTEL CHIP-WINDOWS 10 PRO-INTEL DDR4 SDRAM4-GRABADORA DVD-ESPANOL TECLADO. | 25076.88
I180000220-6187 | UNIDAD CENTRAL DE PROCESO (CPU) COMPUTADORA DE ESCRITORIO INTEL CORE I5 12A GEN I5-12500 HEXA-CORE (6 CORE) 3GHZ 8GB RAM DDR4 SDRAM-256GB M.2 PCI EXPRESS NVME 3.0X4 SSD FORMATO PEQUENO-NEGRO-INTEL CHIP-WINDOWS 10 PRO-INTEL DDR4 SDRAM4-GRABADORA DVD-ESPANOL TECLADO. | 25076.88
I180000220-6188 | UNIDAD CENTRAL DE PROCESO (CPU) COMPUTADORA DE ESCRITORIO INTEL CORE I5 12A GEN I5-12500 HEXA-CORE (6 CORE) 3GHZ 8GB RAM DDR4 SDRAM-256GB M.2 PCI EXPRESS NVME 3.0X4 SSD FORMATO PEQUENO-NEGRO-INTEL CHIP-WINDOWS 10 PRO-INTEL DDR4 SDRAM4-GRABADORA DVD-ESPANOL TECLADO. | 25076.88
I180000220-6189 | UNIDAD CENTRAL DE PROCESO (CPU) COMPUTADORA DE ESCRITORIO INTEL CORE I5 12A GEN I5-12500 HEXA-CORE (6 CORE) 3GHZ 8GB RAM DDR4 SDRAM-256GB M.2 PCI EXPRESS NVME 3.0X4 SSD FORMATO PEQUENO-NEGRO-INTEL CHIP-WINDOWS 10 PRO-INTEL DDR4 SDRAM4-GRABADORA DVD-ESPANOL TECLADO. | 25076.88
I180000220-6190 | UNIDAD CENTRAL DE PROCESO (CPU) COMPUTADORA DE ESCRITORIO INTEL CORE I5 12A GEN I5-12500 HEXA-CORE (6 CORE) 3GHZ 8GB RAM DDR4 SDRAM-256GB M.2 PCI EXPRESS NVME 3.0X4 SSD FORMATO PEQUENO-NEGRO-INTEL CHIP-WINDOWS 10 PRO-INTEL DDR4 SDRAM4-GRABADORA DVD-ESPANOL TECLADO. | 25076.88
I180000220-6191 | UNIDAD CENTRAL DE PROCESO (CPU) COMPUTADORA DE ESCRITORIO INTEL CORE I5 12A GEN I5-12500 HEXA-CORE (6 CORE) 3GHZ 8GB RAM DDR4 SDRAM-256GB M.2 PCI EXPRESS NVME 3.0X4 SSD FORMATO PEQUENO-NEGRO-INTEL CHIP-WINDOWS 10 PRO-INTEL DDR4 SDRAM4-GRABADORA DVD-ESPANOL TECLADO. | 25076.88
I180000220-6192 | UNIDAD CENTRAL DE PROCESO (CPU) COMPUTADORA DE ESCRITORIO INTEL CORE I5 12A GEN I5-12500 HEXA-CORE (6 CORE) 3GHZ 8GB RAM DDR4 SDRAM-256GB M.2 PCI EXPRESS NVME 3.0X4 SSD FORMATO PEQUENO-NEGRO-INTEL CHIP-WINDOWS 10 PRO-INTEL DDR4 SDRAM4-GRABADORA DVD-ESPANOL TECLADO. | 25076.88
I180000220-6193 | UNIDAD CENTRAL DE PROCESO (CPU) COMPUTADORA DE ESCRITORIO INTEL CORE I5 12A GEN I5-12500 HEXA-CORE (6 CORE) 3GHZ 8GB RAM DDR4 SDRAM-256GB M.2 PCI EXPRESS NVME 3.0X4 SSD FORMATO PEQUENO-NEGRO-INTEL CHIP-WINDOWS 10 PRO-INTEL DDR4 SDRAM4-GRABADORA DVD-ESPANOL TECLADO. | 25076.88
I180000220-6194 | UNIDAD CENTRAL DE PROCESO (CPU) COMPUTADORA DE ESCRITORIO INTEL CORE I5 12A GEN I5-12500 HEXA-CORE (6 CORE) 3GHZ 8GB RAM DDR4 SDRAM-256GB M.2 PCI EXPRESS NVME 3.0X4 SSD FORMATO PEQUENO-NEGRO-INTEL CHIP-WINDOWS 10 PRO-INTEL DDR4 SDRAM4-GRABADORA DVD-ESPANOL TECLADO. | 25076.88
I180000220-6195 | UNIDAD CENTRAL DE PROCESO (CPU) COMPUTADORA DE ESCRITORIO INTEL CORE I5 12A GEN I5-12500 HEXA-CORE (6 CORE) 3GHZ 8GB RAM DDR4 SDRAM-256GB M.2 PCI EXPRESS NVME 3.0X4 SSD FORMATO PEQUENO-NEGRO-INTEL CHIP-WINDOWS 10 PRO-INTEL DDR4 SDRAM4-GRABADORA DVD-ESPANOL TECLADO. | 25076.88
I180000220-6196 | UNIDAD CENTRAL DE PROCESO (CPU) COMPUTADORA DE ESCRITORIO INTEL CORE I5 12A GEN I5-12500 HEXA-CORE (6 CORE) 3GHZ 8GB RAM DDR4 SDRAM-256GB M.2 PCI EXPRESS NVME 3.0X4 SSD FORMATO PEQUENO-NEGRO-INTEL CHIP-WINDOWS 10 PRO-INTEL DDR4 SDRAM4-GRABADORA DVD-ESPANOL TECLADO. | 25076.88
I180000220-6197 | UNIDAD CENTRAL DE PROCESO (CPU) COMPUTADORA DE ESCRITORIO INTEL CORE I5 12A GEN I5-12500 HEXA-CORE (6 CORE) 3GHZ 8GB RAM DDR4 SDRAM-256GB M.2 PCI EXPRESS NVME 3.0X4 SSD FORMATO PEQUENO-NEGRO-INTEL CHIP-WINDOWS 10 PRO-INTEL DDR4 SDRAM4-GRABADORA DVD-ESPANOL TECLADO. | 25076.88
I180000220-6198 | UNIDAD CENTRAL DE PROCESO (CPU) COMPUTADORA DE ESCRITORIO INTEL CORE I5 12A GEN I5-12500 HEXA-CORE (6 CORE) 3GHZ 8GB RAM DDR4 SDRAM-256GB M.2 PCI EXPRESS NVME 3.0X4 SSD FORMATO PEQUENO-NEGRO-INTEL CHIP-WINDOWS 10 PRO-INTEL DDR4 SDRAM4-GRABADORA DVD-ESPANOL TECLADO. | 25076.88
I180000220-6199 | UNIDAD CENTRAL DE PROCESO (CPU) COMPUTADORA DE ESCRITORIO INTEL CORE I5 12A GEN I5-12500 HEXA-CORE (6 CORE) 3GHZ 8GB RAM DDR4 SDRAM-256GB M.2 PCI EXPRESS NVME 3.0X4 SSD FORMATO PEQUENO-NEGRO-INTEL CHIP-WINDOWS 10 PRO-INTEL DDR4 SDRAM4-GRABADORA DVD-ESPANOL TECLADO. | 25076.88
I180000220-6200 | UNIDAD CENTRAL DE PROCESO (CPU) COMPUTADORA DE ESCRITORIO INTEL CORE I5 12A GEN I5-12500 HEXA-CORE (6 CORE) 3GHZ 8GB RAM DDR4 SDRAM-256GB M.2 PCI EXPRESS NVME 3.0X4 SSD FORMATO PEQUENO-NEGRO-INTEL CHIP-WINDOWS 10 PRO-INTEL DDR4 SDRAM4-GRABADORA DVD-ESPANOL TECLADO. | 25076.88
I180000220-6201 | UNIDAD CENTRAL DE PROCESO (CPU) COMPUTADORA DE ESCRITORIO INTEL CORE I5 12A GEN I5-12500 HEXA-CORE (6 CORE) 3GHZ 8GB RAM DDR4 SDRAM-256GB M.2 PCI EXPRESS NVME 3.0X4 SSD FORMATO PEQUENO-NEGRO-INTEL CHIP-WINDOWS 10 PRO-INTEL DDR4 SDRAM4-GRABADORA DVD-ESPANOL TECLADO. | 25076.88
I180000220-6202 | UNIDAD CENTRAL DE PROCESO (CPU) COMPUTADORA DE ESCRITORIO INTEL CORE I5 12A GEN I5-12500 HEXA-CORE (6 CORE) 3GHZ 8GB RAM DDR4 SDRAM-256GB M.2 PCI EXPRESS NVME 3.0X4 SSD FORMATO PEQUENO-NEGRO-INTEL CHIP-WINDOWS 10 PRO-INTEL DDR4 SDRAM4-GRABADORA DVD-ESPANOL TECLADO. | 25076.88
I180000220-6203 | UNIDAD CENTRAL DE PROCESO (CPU) COMPUTADORA DE ESCRITORIO INTEL CORE I5 12A GEN I5-12500 HEXA-CORE (6 CORE) 3GHZ 8GB RAM DDR4 SDRAM-256GB M.2 PCI EXPRESS NVME 3.0X4 SSD FORMATO PEQUENO-NEGRO-INTEL CHIP-WINDOWS 10 PRO-INTEL DDR4 SDRAM4-GRABADORA DVD-ESPANOL TECLADO. | 25076.88
I180000220-6204 | UNIDAD CENTRAL DE PROCESO (CPU) COMPUTADORA DE ESCRITORIO INTEL CORE I5 12A GEN I5-12500 HEXA-CORE (6 CORE) 3GHZ 8GB RAM DDR4 SDRAM-256GB M.2 PCI EXPRESS NVME 3.0X4 SSD FORMATO PEQUENO-NEGRO-INTEL CHIP-WINDOWS 10 PRO-INTEL DDR4 SDRAM4-GRABADORA DVD-ESPANOL TECLADO. | 25076.88
I180000220-6205 | UNIDAD CENTRAL DE PROCESO (CPU) COMPUTADORA DE ESCRITORIO INTEL CORE I5 12A GEN I5-12500 HEXA-CORE (6 CORE) 3GHZ 8GB RAM DDR4 SDRAM-256GB M.2 PCI EXPRESS NVME 3.0X4 SSD FORMATO PEQUENO-NEGRO-INTEL CHIP-WINDOWS 10 PRO-INTEL DDR4 SDRAM4-GRABADORA DVD-ESPANOL TECLADO. | 25076.88
I180000220-6206 | UNIDAD CENTRAL DE PROCESO (CPU) COMPUTADORA DE ESCRITORIO INTEL CORE I5 12A GEN I5-12500 HEXA-CORE (6 CORE) 3GHZ 8GB RAM DDR4 SDRAM-256GB M.2 PCI EXPRESS NVME 3.0X4 SSD FORMATO PEQUENO-NEGRO-INTEL CHIP-WINDOWS 10 PRO-INTEL DDR4 SDRAM4-GRABADORA DVD-ESPANOL TECLADO. | 25076.88
I180000220-6207 | UNIDAD CENTRAL DE PROCESO (CPU) COMPUTADORA DE ESCRITORIO INTEL CORE I5 12A GEN I5-12500 HEXA-CORE (6 CORE) 3GHZ 8GB RAM DDR4 SDRAM-256GB M.2 PCI EXPRESS NVME 3.0X4 SSD FORMATO PEQUENO-NEGRO-INTEL CHIP-WINDOWS 10 PRO-INTEL DDR4 SDRAM4-GRABADORA DVD-ESPANOL TECLADO. | 25076.88
I180000220-6208 | UNIDAD CENTRAL DE PROCESO (CPU) COMPUTADORA DE ESCRITORIO INTEL CORE I5 12A GEN I5-12500 HEXA-CORE (6 CORE) 3GHZ 8GB RAM DDR4 SDRAM-256GB M.2 PCI EXPRESS NVME 3.0X4 SSD FORMATO PEQUENO-NEGRO-INTEL CHIP-WINDOWS 10 PRO-INTEL DDR4 SDRAM4-GRABADORA DVD-ESPANOL TECLADO. | 25076.88
I180000220-6209 | UNIDAD CENTRAL DE PROCESO (CPU) COMPUTADORA DE ESCRITORIO INTEL CORE I5 12A GEN I5-12500 HEXA-CORE (6 CORE) 3GHZ 8GB RAM DDR4 SDRAM-256GB M.2 PCI EXPRESS NVME 3.0X4 SSD FORMATO PEQUENO-NEGRO-INTEL CHIP-WINDOWS 10 PRO-INTEL DDR4 SDRAM4-GRABADORA DVD-ESPANOL TECLADO. | 25076.88
I180000220-6210 | UNIDAD CENTRAL DE PROCESO (CPU) COMPUTADORA DE ESCRITORIO INTEL CORE I5 12A GEN I5-12500 HEXA-CORE (6 CORE) 3GHZ 8GB RAM DDR4 SDRAM-256GB M.2 PCI EXPRESS NVME 3.0X4 SSD FORMATO PEQUENO-NEGRO-INTEL CHIP-WINDOWS 10 PRO-INTEL DDR4 SDRAM4-GRABADORA DVD-ESPANOL TECLADO. | 25076.88
I180000220-6211 | UNIDAD CENTRAL DE PROCESO (CPU) COMPUTADORA DE ESCRITORIO INTEL CORE I5 12A GEN I5-12500 HEXA-CORE (6 CORE) 3GHZ 8GB RAM DDR4 SDRAM-256GB M.2 PCI EXPRESS NVME 3.0X4 SSD FORMATO PEQUENO-NEGRO-INTEL CHIP-WINDOWS 10 PRO-INTEL DDR4 SDRAM4-GRABADORA DVD-ESPANOL TECLADO. | 25076.88
I180000220-6212 | UNIDAD CENTRAL DE PROCESO (CPU) COMPUTADORA DE ESCRITORIO INTEL CORE I5 12A GEN I5-12500 HEXA-CORE (6 CORE) 3GHZ 8GB RAM DDR4 SDRAM-256GB M.2 PCI EXPRESS NVME 3.0X4 SSD FORMATO PEQUENO-NEGRO-INTEL CHIP-WINDOWS 10 PRO-INTEL DDR4 SDRAM4-GRABADORA DVD-ESPANOL TECLADO. | 25076.88
I180000220-6213 | UNIDAD CENTRAL DE PROCESO (CPU) COMPUTADORA DE ESCRITORIO INTEL CORE I5 12A GEN I5-12500 HEXA-CORE (6 CORE) 3GHZ 8GB RAM DDR4 SDRAM-256GB M.2 PCI EXPRESS NVME 3.0X4 SSD FORMATO PEQUENO-NEGRO-INTEL CHIP-WINDOWS 10 PRO-INTEL DDR4 SDRAM4-GRABADORA DVD-ESPANOL TECLADO. | 25076.88
I180000220-6214 | UNIDAD CENTRAL DE PROCESO (CPU) COMPUTADORA DE ESCRITORIO INTEL CORE I5 12A GEN I5-12500 HEXA-CORE (6 CORE) 3GHZ 8GB RAM DDR4 SDRAM-256GB M.2 PCI EXPRESS NVME 3.0X4 SSD FORMATO PEQUENO-NEGRO-INTEL CHIP-WINDOWS 10 PRO-INTEL DDR4 SDRAM4-GRABADORA DVD-ESPANOL TECLADO. | 25076.88
I180000220-6215 | UNIDAD CENTRAL DE PROCESO (CPU) COMPUTADORA DE ESCRITORIO INTEL CORE I5 12A GEN I5-12500 HEXA-CORE (6 CORE) 3GHZ 8GB RAM DDR4 SDRAM-256GB M.2 PCI EXPRESS NVME 3.0X4 SSD FORMATO PEQUENO-NEGRO-INTEL CHIP-WINDOWS 10 PRO-INTEL DDR4 SDRAM4-GRABADORA DVD-ESPANOL TECLADO. | 25076.88
I180000220-6216 | UNIDAD CENTRAL DE PROCESO (CPU) COMPUTADORA DE ESCRITORIO INTEL CORE I5 12A GEN I5-12500 HEXA-CORE (6 CORE) 3GHZ 8GB RAM DDR4 SDRAM-256GB M.2 PCI EXPRESS NVME 3.0X4 SSD FORMATO PEQUENO-NEGRO-INTEL CHIP-WINDOWS 10 PRO-INTEL DDR4 SDRAM4-GRABADORA DVD-ESPANOL TECLADO. | 25076.88
I180000220-6217 | UNIDAD CENTRAL DE PROCESO (CPU) COMPUTADORA DE ESCRITORIO INTEL CORE I5 12A GEN I5-12500 HEXA-CORE (6 CORE) 3GHZ 8GB RAM DDR4 SDRAM-256GB M.2 PCI EXPRESS NVME 3.0X4 SSD FORMATO PEQUENO-NEGRO-INTEL CHIP-WINDOWS 10 PRO-INTEL DDR4 SDRAM4-GRABADORA DVD-ESPANOL TECLADO. | 25076.88
I180000220-6218 | UNIDAD CENTRAL DE PROCESO (CPU) COMPUTADORA DE ESCRITORIO INTEL CORE I5 12A GEN I5-12500 HEXA-CORE (6 CORE) 3GHZ 8GB RAM DDR4 SDRAM-256GB M.2 PCI EXPRESS NVME 3.0X4 SSD FORMATO PEQUENO-NEGRO-INTEL CHIP-WINDOWS 10 PRO-INTEL DDR4 SDRAM4-GRABADORA DVD-ESPANOL TECLADO. | 25076.88
I180000220-6219 | UNIDAD CENTRAL DE PROCESO (CPU) COMPUTADORA DE ESCRITORIO INTEL CORE I5 12A GEN I5-12500 HEXA-CORE (6 CORE) 3GHZ 8GB RAM DDR4 SDRAM-256GB M.2 PCI EXPRESS NVME 3.0X4 SSD FORMATO PEQUENO-NEGRO-INTEL CHIP-WINDOWS 10 PRO-INTEL DDR4 SDRAM4-GRABADORA DVD-ESPANOL TECLADO. | 25076.88
I180000220-6220 | UNIDAD CENTRAL DE PROCESO (CPU) COMPUTADORA DE ESCRITORIO INTEL CORE I5 12A GEN I5-12500 HEXA-CORE (6 CORE) 3GHZ 8GB RAM DDR4 SDRAM-256GB M.2 PCI EXPRESS NVME 3.0X4 SSD FORMATO PEQUENO-NEGRO-INTEL CHIP-WINDOWS 10 PRO-INTEL DDR4 SDRAM4-GRABADORA DVD-ESPANOL TECLADO. | 25076.88
I180000220-6221 | UNIDAD CENTRAL DE PROCESO (CPU) COMPUTADORA DE ESCRITORIO INTEL CORE I5 12A GEN I5-12500 HEXA-CORE (6 CORE) 3GHZ 8GB RAM DDR4 SDRAM-256GB M.2 PCI EXPRESS NVME 3.0X4 SSD FORMATO PEQUENO-NEGRO-INTEL CHIP-WINDOWS 10 PRO-INTEL DDR4 SDRAM4-GRABADORA DVD-ESPANOL TECLADO. | 25076.88
I180000220-6222 | UNIDAD CENTRAL DE PROCESO (CPU) COMPUTADORA DE ESCRITORIO INTEL CORE I5 12A GEN I5-12500 HEXA-CORE (6 CORE) 3GHZ 8GB RAM DDR4 SDRAM-256GB M.2 PCI EXPRESS NVME 3.0X4 SSD FORMATO PEQUENO-NEGRO-INTEL CHIP-WINDOWS 10 PRO-INTEL DDR4 SDRAM4-GRABADORA DVD-ESPANOL TECLADO. | 25076.88
I180000220-6223 | UNIDAD CENTRAL DE PROCESO (CPU) COMPUTADORA DE ESCRITORIO INTEL CORE I5 12A GEN I5-12500 HEXA-CORE (6 CORE) 3GHZ 8GB RAM DDR4 SDRAM-256GB M.2 PCI EXPRESS NVME 3.0X4 SSD FORMATO PEQUENO-NEGRO-INTEL CHIP-WINDOWS 10 PRO-INTEL DDR4 SDRAM4-GRABADORA DVD-ESPANOL TECLADO. | 25076.88
I180000220-6224 | UNIDAD CENTRAL DE PROCESO (CPU) COMPUTADORA DE ESCRITORIO INTEL CORE I5 12A GEN I5-12500 HEXA-CORE (6 CORE) 3GHZ 8GB RAM DDR4 SDRAM-256GB M.2 PCI EXPRESS NVME 3.0X4 SSD FORMATO PEQUENO-NEGRO-INTEL CHIP-WINDOWS 10 PRO-INTEL DDR4 SDRAM4-GRABADORA DVD-ESPANOL TECLADO. | 25076.88
I180000220-6225 | UNIDAD CENTRAL DE PROCESO (CPU) COMPUTADORA DE ESCRITORIO INTEL CORE I5 12A GEN I5-12500 HEXA-CORE (6 CORE) 3GHZ 8GB RAM DDR4 SDRAM-256GB M.2 PCI EXPRESS NVME 3.0X4 SSD FORMATO PEQUENO-NEGRO-INTEL CHIP-WINDOWS 10 PRO-INTEL DDR4 SDRAM4-GRABADORA DVD-ESPANOL TECLADO. | 25076.88
I180000220-6226 | UNIDAD CENTRAL DE PROCESO (CPU) COMPUTADORA DE ESCRITORIO INTEL CORE I5 12A GEN I5-12500 HEXA-CORE (6 CORE) 3GHZ 8GB RAM DDR4 SDRAM-256GB M.2 PCI EXPRESS NVME 3.0X4 SSD FORMATO PEQUENO-NEGRO-INTEL CHIP-WINDOWS 10 PRO-INTEL DDR4 SDRAM4-GRABADORA DVD-ESPANOL TECLADO. | 25076.88
I180000220-6227 | UNIDAD CENTRAL DE PROCESO (CPU) COMPUTADORA DE ESCRITORIO INTEL CORE I5 12A GEN I5-12500 HEXA-CORE (6 CORE) 3GHZ 8GB RAM DDR4 SDRAM-256GB M.2 PCI EXPRESS NVME 3.0X4 SSD FORMATO PEQUENO-NEGRO-INTEL CHIP-WINDOWS 10 PRO-INTEL DDR4 SDRAM4-GRABADORA DVD-ESPANOL TECLADO. | 25076.88
I180000220-6228 | UNIDAD CENTRAL DE PROCESO (CPU) COMPUTADORA DE ESCRITORIO INTEL CORE I5 12A GEN I5-12500 HEXA-CORE (6 CORE) 3GHZ 8GB RAM DDR4 SDRAM-256GB M.2 PCI EXPRESS NVME 3.0X4 SSD FORMATO PEQUENO-NEGRO-INTEL CHIP-WINDOWS 10 PRO-INTEL DDR4 SDRAM4-GRABADORA DVD-ESPANOL TECLADO. | 25076.88
I180000220-6229 | UNIDAD CENTRAL DE PROCESO (CPU) COMPUTADORA DE ESCRITORIO INTEL CORE I5 12A GEN I5-12500 HEXA-CORE (6 CORE) 3GHZ 8GB RAM DDR4 SDRAM-256GB M.2 PCI EXPRESS NVME 3.0X4 SSD FORMATO PEQUENO-NEGRO-INTEL CHIP-WINDOWS 10 PRO-INTEL DDR4 SDRAM4-GRABADORA DVD-ESPANOL TECLADO. | 25076.88
I180000220-6230 | UNIDAD CENTRAL DE PROCESO (CPU) COMPUTADORA DE ESCRITORIO INTEL CORE I5 12A GEN I5-12500 HEXA-CORE (6 CORE) 3GHZ 8GB RAM DDR4 SDRAM-256GB M.2 PCI EXPRESS NVME 3.0X4 SSD FORMATO PEQUENO-NEGRO-INTEL CHIP-WINDOWS 10 PRO-INTEL DDR4 SDRAM4-GRABADORA DVD-ESPANOL TECLADO. | 25076.88
I180000220-6231 | UNIDAD CENTRAL DE PROCESO (CPU) COMPUTADORA DE ESCRITORIO INTEL CORE I5 12A GEN I5-12500 HEXA-CORE (6 CORE) 3GHZ 8GB RAM DDR4 SDRAM-256GB M.2 PCI EXPRESS NVME 3.0X4 SSD FORMATO PEQUENO-NEGRO-INTEL CHIP-WINDOWS 10 PRO-INTEL DDR4 SDRAM4-GRABADORA DVD-ESPANOL TECLADO. | 25076.88
I180000220-6232 | UNIDAD CENTRAL DE PROCESO (CPU) COMPUTADORA DE ESCRITORIO INTEL CORE I5 12A GEN I5-12500 HEXA-CORE (6 CORE) 3GHZ 8GB RAM DDR4 SDRAM-256GB M.2 PCI EXPRESS NVME 3.0X4 SSD FORMATO PEQUENO-NEGRO-INTEL CHIP-WINDOWS 10 PRO-INTEL DDR4 SDRAM4-GRABADORA DVD-ESPANOL TECLADO. | 25076.88
I180000220-6233 | UNIDAD CENTRAL DE PROCESO (CPU) COMPUTADORA DE ESCRITORIO INTEL CORE I5 12A GEN I5-12500 HEXA-CORE (6 CORE) 3GHZ 8GB RAM DDR4 SDRAM-256GB M.2 PCI EXPRESS NVME 3.0X4 SSD FORMATO PEQUENO-NEGRO-INTEL CHIP-WINDOWS 10 PRO-INTEL DDR4 SDRAM4-GRABADORA DVD-ESPANOL TECLADO. | 25076.88
I180000220-6234 | UNIDAD CENTRAL DE PROCESO (CPU) COMPUTADORA DE ESCRITORIO INTEL CORE I5 12A GEN I5-12500 HEXA-CORE (6 CORE) 3GHZ 8GB RAM DDR4 SDRAM-256GB M.2 PCI EXPRESS NVME 3.0X4 SSD FORMATO PEQUENO-NEGRO-INTEL CHIP-WINDOWS 10 PRO-INTEL DDR4 SDRAM4-GRABADORA DVD-ESPANOL TECLADO. | 25076.88
I450400002-5182 | ACONDICIONADOR AIRE SUMINISTRO MINI SPLIT DE 1 TONELADA. SERIE CONDENSADOR:CHC121R9052203443 | 11270.56
I450400002-5186 | ACONDICIONADOR AIRE SUMINISTRO MINI SPLIT DE 1 TONELADA. SERIE CONDENSADOR:CHC121R9052204587 | 11270.56
I450400002-5192 | ACONDICIONADOR AIRE SUMINISTRO MINI SPLIT DE 1 TONELADA. SERIE CONDENSADOR:CHC121R9052202708 | 11270.56
I450400002-5205 | ACONDICIONADOR AIRE SUMINISTRO MINI SPLIT DE 15 TONELADAS SERIE CONDENSADOR:CHC181R9042103729 | 15948.84
I450400002-5206 | ACONDICIONADOR AIRE SUMINISTRO MINI SPLIT DE 15 TONELADAS SERIE CONDENSADOR:CHC181R9042103733 | 15948.84
I450400002-5207 | ACONDICIONADOR AIRE SUMINISTRO MINI SPLIT DE 15 TONELADAS SERIE CONDENSADOR:CHC181R9042102225 | 15948.84
I450400002-5208 | ACONDICIONADOR AIRE SUMINISTRO MINI SPLIT DE 15 TONELADAS SERIE CONDENSADOR:CHC181R9042105444 | 15948.84
I450400002-5214 | ACONDICIONADOR AIRE SUMINISTRO MINI SPLIT DE 15 TONELADAS SERIE CONDENSADOR:CHC181R9042103928 | 15948.84
I450400002-5215 | ACONDICIONADOR AIRE SUMINISTRO MINI SPLIT DE 15 TONELADAS SERIE CONDENSADOR:CHC181R9042107453 | 15948.84
I450400002-5216 | ACONDICIONADOR AIRE SUMINISTRO MINI SPLIT DE 15 TONELADAS SERIE CONDENSADOR:CHC181R9042102551 | 15948.84
I450400002-5218 | ACONDICIONADOR AIRE SUMINISTRO MINI SPLIT DE 2 TONELADAS SERIE CONDENSADOR: CHC261R9052100193 | 21679.24
I450400002-5221 | ACONDICIONADOR AIRE SUMINISTRO MINI SPLIT DE 2 TONELADAS SERIE CONDENSADOR: CHC261R9052110427 | 21679.24
I450400002-5222 | ACONDICIONADOR AIRE SUMINISTRO MINI SPLIT DE 2 TONELADAS SERIE CONDENSADOR: CHC261R9052110896 | 21679.24
I450400002-5224 | ACONDICIONADOR AIRE SUMINISTRO MINI SPLIT DE 2 TONELADAS SERIE CONDENSADOR: CHC261R9052110918 | 21679.24
I450400002-5228 | ACONDICIONADOR AIRE SUMINISTRO MINI SPLIT DE 2 TONELADAS SERIE CONDENSADOR: CHC261R9052100512 | 21679.24
I450400002-5229 | ACONDICIONADOR AIRE SUMINISTRO MINI SPLIT DE 2 TONELADAS SERIE CONDENSADOR: CHC261R9052100901 | 21679.24
I450400002-5230 | ACONDICIONADOR AIRE SUMINISTRO MINI SPLIT DE 2 TONELADAS SERIE CONDENSADOR: CHC261R9052100917 | 21679.24
I450400002-5231 | ACONDICIONADOR AIRE SUMINSTRO DE MINI SPLIT DE 3 TONELADAS SERIE CONDENSADOR: CWC361B44032501342 | 30458.12
I450400002-5233 | ACONDICIONADOR AIRE SUMINSTRO DE MINI SPLIT DE 3 TONELADAS SERIE CONDENSADOR: CWC361B44032501346 | 30458.12
I450400002-5234 | ACONDICIONADOR AIRE SUMINSTRO DE MINI SPLIT DE 3 TONELADAS SERIE CONDENSADOR: CWC361B44032501921 | 30458.12
I450400002-5176 | ACONDICIONADOR AIRE SUMINISTRO MINI SPLIT DE 1 TONELADA. SERIE CONDENSADOR:CHC121R9062201714 | 11270.56
I450400002-5184 | ACONDICIONADOR AIRE SUMINISTRO MINI SPLIT DE 1 TONELADA. SERIE CONDENSADOR:CHC121R9052203453 | 11270.56
I450400002-5232 | ACONDICIONADOR AIRE SUMINSTRO DE MINI SPLIT DE 3 TONELADAS SERIE CONDENSADOR: CWC361B44032501352 | 30458.12
I450400002-5195 | ACONDICIONADOR AIRE SUMINISTRO MINI SPLIT DE 1 TONELADA. SERIE CONDENSADOR:CHC121R9062203444 | 11270.56
I450400002-5177 | ACONDICIONADOR AIRE SUMINISTRO MINI SPLIT DE 1 TONELADA. SERIE CONDENSADOR:CHC121R9062201783 | 11270.56
I450400002-5188 | ACONDICIONADOR AIRE SUMINISTRO MINI SPLIT DE 1 TONELADA. SERIE CONDENSADOR:CHC121R9062200283 | 11270.56
I450400002-5199 | ACONDICIONADOR AIRE SUMINISTRO MINI SPLIT DE 1 TONELADA. SERIE CONDENSADOR:CHC121R9052204586 | 11270.56
I450400002-5198 | ACONDICIONADOR AIRE SUMINISTRO MINI SPLIT DE 1 TONELADA. SERIE CONDENSADOR:CHC121R9062204562 | 11270.56
I450400002-5178 | ACONDICIONADOR AIRE SUMINISTRO MINI SPLIT DE 1 TONELADA. SERIE CONDENSADOR:CHC121R9062201787 | 11270.56
I450400002-5196 | ACONDICIONADOR AIRE SUMINISTRO MINI SPLIT DE 1 TONELADA. SERIE CONDENSADOR:CHC121R9062203446 | 11270.56
I450400002-5185 | ACONDICIONADOR AIRE SUMINISTRO MINI SPLIT DE 1 TONELADA. SERIE CONDENSADOR:CHC121R9052203465 | 11270.56
I450400002-5202 | ACONDICIONADOR AIRE SUMINISTRO MINI SPLIT DE 15 TONELADAS SERIE CONDENSADOR:CHC181R9042103845 | 15948.84
I450400002-5181 | ACONDICIONADOR AIRE SUMINISTRO MINI SPLIT DE 1 TONELADA. SERIE CONDENSADOR:CHC121R9052203422 | 11270.56
I450400002-5189 | ACONDICIONADOR AIRE SUMINISTRO MINI SPLIT DE 1 TONELADA. SERIE CONDENSADOR:CHC121R9062201710 | 11270.56
I450400002-5210 | ACONDICIONADOR AIRE SUMINISTRO MINI SPLIT DE 15 TONELADAS SERIE CONDENSADOR:CHC181R9042103841 | 15948.84
I450400002-5191 | ACONDICIONADOR AIRE SUMINISTRO MINI SPLIT DE 1 TONELADA. SERIE CONDENSADOR:CHC121R9062201784 | 11270.56
I450400002-5193 | ACONDICIONADOR AIRE SUMINISTRO MINI SPLIT DE 1 TONELADA. SERIE CONDENSADOR:CHC121R9052202727 | 11270.56
I450400002-5180 | ACONDICIONADOR AIRE SUMINISTRO MINI SPLIT DE 1 TONELADA. SERIE CONDENSADOR:CHC121R9052202713 | 11270.56
I450400002-5213 | ACONDICIONADOR AIRE SUMINISTRO MINI SPLIT DE 15 TONELADAS SERIE CONDENSADOR:CHC181R9042107047 | 15948.84
I450400002-5204 | ACONDICIONADOR AIRE SUMINISTRO MINI SPLIT DE 15 TONELADAS SERIE CONDENSADOR:CHC181R9042107042 | 15948.84
I450400002-5220 | ACONDICIONADOR AIRE SUMINISTRO MINI SPLIT DE 2 TONELADAS SERIE CONDENSADOR: CHC261R9052107651 | 21679.24
I450400002-5225 | ACONDICIONADOR AIRE SUMINISTRO MINI SPLIT DE 2 TONELADAS SERIE CONDENSADOR: CHC261R9052100194 | 21679.24
I450400002-5179 | ACONDICIONADOR AIRE SUMINISTRO MINI SPLIT DE 1 TONELADA. SERIE CONDENSADOR:CHC121R9062201967 | 11270.56
I450400002-5197 | ACONDICIONADOR AIRE SUMINISTRO MINI SPLIT DE 1 TONELADA. SERIE CONDENSADOR:CHC121R9062203461 | 11270.56
I450400002-5227 | ACONDICIONADOR AIRE SUMINISTRO MINI SPLIT DE 2 TONELADAS SERIE CONDENSADOR: CHC261R9052110426 | 21679.24
I450400002-5217 | ACONDICIONADOR AIRE SUMINISTRO MINI SPLIT DE 15 TONELADAS SERIE CONDENSADOR:CHC181R9042100605 | 15948.84
I450400002-5190 | ACONDICIONADOR AIRE SUMINISTRO MINI SPLIT DE 1 TONELADA. SERIE CONDENSADOR:CHC121R9062201781 | 11270.56
I090000384-715 | REFRIGERADOR LABORATORIO REFRIGERADOR PARA LABORATORIO DE 19 PIES EN ACERO INOXIDABLE 538 LITROS CON DIFUSOR (HOMOGENEIDAD +/- 1°C) DESHIELO AUTOMATICO CONTROL POR MICROPROCESADOR PARA MANTENER LA TEMPERATURA ENTRE 2°C A 8°C ALARMA AUDIBLE Y VISUAL PARA ALTA / BAJA TEMPERATURA FALLA DE CORRIENTE ELECTRICA PUERTA ABIERTA Y FALLA DEL SENSOR INTERIOR Y EXTERIOR EN ACERO INOXIDABLE PUERTA DE VIDRIO CON CERRADURAS 5 PERILLAS LAMPARA CON LUZ LED ALIMENTACION: 115V A 60 HZ GRAFICADOR MECANICO DE 5 PULGADAS REGULADOR VOLTAJE Y SUSPENSOR DE PICOS. INCLUYE 12 MESES DE GARANTIA. | 101616
I090000384-716 | REFRIGERADOR LABORATORIO REFRIGERADOR PARA LABORATORIO DE 19 PIES EN ACERO INOXIDABLE 538 LITROS CON DIFUSOR (HOMOGENEIDAD +/- 1°C) DESHIELO AUTOMATICO CONTROL POR MICROPROCESADOR PARA MANTENER LA TEMPERATURA ENTRE 2°C A 8°C ALARMA AUDIBLE Y VISUAL PARA ALTA / BAJA TEMPERATURA FALLA DE CORRIENTE ELECTRICA PUERTA ABIERTA Y FALLA DEL SENSOR INTERIOR Y EXTERIOR EN ACERO INOXIDABLE PUERTA DE VIDRIO CON CERRADURAS 5 PERILLAS LAMPARA CON LUZ LED ALIMENTACION: 115V A 60 HZ GRAFICADOR MECANICO DE 5 PULGADAS REGULADOR VOLTAJE Y SUSPENSOR DE PICOS. INCLUYE 12 MESES DE GARANTIA. | 101616
I450400002-5200 | ACONDICIONADOR AIRE SUMINISTRO MINI SPLIT DE 1 TONELADA. SERIE CONDENSADOR: CHC121R9062201791 | 11270.56
I450400002-5174 | ACONDICIONADOR AIRE SUMINISTRO MINI SPLIT DE 1 TONELADA. SERIE CONDENSADOR:CHC121R9062200275 | 11270.56
I450400002-5187 | ACONDICIONADOR AIRE SUMINISTRO MINI SPLIT DE 1 TONELADA. SERIE CONDENSADOR:CHC121R9052204590 | 11270.56
I450400002-5226 | ACONDICIONADOR AIRE SUMINISTRO MINI SPLIT DE 2 TONELADAS SERIE CONDENSADOR: CHC261R9052100245 | 21679.24
I450400002-5219 | ACONDICIONADOR AIRE SUMINISTRO MINI SPLIT DE 2 TONELADAS SERIE CONDENSADOR: CHC261R9052100225 | 21679.24
I450400002-5209 | ACONDICIONADOR AIRE SUMINISTRO MINI SPLIT DE 15 TONELADAS SERIE CONDENSADOR:CHC181R9042103723 | 15948.84
I450400002-5201 | ACONDICIONADOR AIRE SUMINISTRO MINI SPLIT DE 15 TONELADAS SERIE CONDENSADOR:CHC181R9042103776 | 15948.84
I450400002-5212 | ACONDICIONADOR AIRE SUMINISTRO MINI SPLIT DE 15 TONELADAS SERIE CONDENSADOR:CHC181R9042107031 | 15948.84
I450400002-5175 | ACONDICIONADOR AIRE SUMINISTRO MINISPLIT DE 1 TONELADA. SERIE CONDENSADOR:CHC121R9062201657 | 11270.56
I450400002-5194 | ACONDICIONADOR AIRE SUMINISTRO MINI SPLIT DE 1 TONELADA. SERIE CONDENSADOR:CHC121R9052203442 | 11270.56
I090000384-714 | REFRIGERADOR LABORATORIO REFRIGERADOR PARA LABORATORIO DE 19 PIES EN ACERO INOXIDABLE 538 LITROS CON DIFUSOR (HOMOGENEIDAD +/- 1°C) DESHIELO AUTOMATICO CONTROL POR MICROPROCESADOR PARA MANTENER LA TEMPERATURA ENTRE 2°C A 8°C ALARMA AUDIBLE Y VISUAL PARA ALTA / BAJA TEMPERATURA FALLA DE CORRIENTE ELECTRICA PUERTA ABIERTA Y FALLA DEL SENSOR INTERIOR Y EXTERIOR EN ACERO INOXIDABLE PUERTA DE VIDRIO CON CERRADURAS 5 PERILLAS LAMPARA CON LUZ LED ALIMENTACION: 115V A 60 HZ GRAFICADOR MECANICO DE 5 PULGADAS REGULADOR VOLTAJE Y SUSPENSOR DE PICOS. INCLUYE 12 MESES DE GARANTIA. | 101616
I450400002-5223 | ACONDICIONADOR AIRE SUMINISTRO MINI SPLIT DE 2 TONELADAS SERIE CONDENSADOR: CHC261R9052110905 | 21679.24
I450400002-5183 | ACONDICIONADOR AIRE SUMINISTRO MINI SPLIT DE 1 TONELADA. SERIE CONDENSADOR:CHC121R9052203445 | 11270.56
I450400002-5203 | ACONDICIONADOR AIRE SUMINISTRO MINI SPLIT DE 15 TONELADAS SERIE CONDENSADOR:CHC181R9042103934 | 15948.84
I450400002-5211 | ACONDICIONADOR AIRE SUMINISTRO MINI SPLIT DE 15 TONELADAS SERIE CONDENSADOR:CHC181R9042103931 | 15948.84
I060200282-748 | ESTERILIZADOR O AUTOCLAVE ESTERILIZADOR DE VAPOR DEFINICION: EQUIPO QUE PERMITE ESTERILIZAR OBJETOS QUE RESISTEN ALTAS TEMPERATURAS Y HUMEDAD DE VAPOR A PRESION. 1-CAPACIDAD DE LA CAMARA 910 LITROS ESTERILIZADOR DE 2 PUERTAS. 1.1 DIMENSIONES DE LA CAMARA 670 X 700 X 1940 MM (ALTO X ANCHO X PROFUNDIDAD). 1.2 ALTURA DE LA CAMARA DEL SUELO POR ERGONOMIA A 900 MM. 1.3 CAPACIDAD DE 8 UNIDADES ESTERILES. 2.-DIMENSIONES ESTERNAS: 1100 MM DE ANCHO X 1900 MM DE ALTO X 2222 MM DE FONDO. 3- ESPECIFICACION DE MATERIALES. 31 CAMARA FABRICADA EN ACERO INOXIDABLE DE ALTA CALIDAD AISI 316L COMPLETAMENTE REVESTIDA CON LAMINA CON CAMARA TEXTURIZADA. 3.2 PUERTA DE APERTURA VERTICAL FABRICADA EN ACERO INOXIDABLE AISI 316L CON SISTEMA DE APERTURA Y CIERRE AUTOMATICO POR CORREAS DENTADAS CON SISTEMA DE SEGURIDAD QUE IMPIDA SU APERTURA EN CASO DE QUE EL CICLO ESTE EN MARCHA O EXISTA PRESION EN LA CAMARA. 3.3-LA RECAMARA (O CHAQUETA) ESTA FABRICADAS EN ACERO I | 3120400
I060200282-749 | ESTERILIZADOR O AUTOCLAVE ESTERILIZADOR DE VAPOR DEFINICION: EQUIPO QUE PERMITE ESTERILIZAR OBJETOS QUE RESISTEN ALTAS TEMPERATURAS Y HUMEDAD DE VAPOR A PRESION. 1-CAPACIDAD DE LA CAMARA 910 LITROS ESTERILIZADOR DE 2 PUERTAS. 1.1 DIMENSIONES DE LA CAMARA 670 X 700 X 1940 MM (ALTO X ANCHO X PROFUNDIDAD). 1.2 ALTURA DE LA CAMARA DEL SUELO POR ERGONOMIA A 900 MM. 1.3 CAPACIDAD DE 8 UNIDADES ESTERILES. 2.-DIMENSIONES ESTERNAS: 1100 MM DE ANCHO X 1900 MM DE ALTO X 2222 MM DE FONDO. 3- ESPECIFICACION DE MATERIALES. 31 CAMARA FABRICADA EN ACERO INOXIDABLE DE ALTA CALIDAD AISI 316L COMPLETAMENTE REVESTIDA CON LAMINA CON CAMARA TEXTURIZADA. 3.2 PUERTA DE APERTURA VERTICAL FABRICADA EN ACERO INOXIDABLE AISI 316L CON SISTEMA DE APERTURA Y CIERRE AUTOMATICO POR CORREAS DENTADAS CON SISTEMA DE SEGURIDAD QUE IMPIDA SU APERTURA EN CASO DE QUE EL CICLO ESTE EN MARCHA O EXISTA PRESION EN LA CAMARA. 3.3-LA RECAMARA (O CHAQUETA) ESTA FABRICADAS EN ACERO I | 3120400
I450600280-2547 | VITRINA VITRINA SENCILLA FABRICADA EN LAMINA CALIBRE 24 ESMALTADA COLOR BEIGE CON LAS SIGUIENTES DIMENSIONES: 156 X 60 X 39 CMS. ENFRENTE TIENE UNA PUERTA DE VIDRIO CON MARCO DE LAMINA Y CHAPA UN CAJON Y UNA PUERTA DE LAMINA CON JALADERA EMBUTIDA EN LA PARTE INFERIOR INCLUYE DOS ENTREPANOS DE VIDRIO EL TERMINADO SE REALIZA EN PINTURA ACRILICA CON EQUIPO DE ALTA PRESION. | 22968
I450600280-2555 | VITRINA VITRINA SENCILLA FABRICADA EN LAMINA CALIBRE 24 ESMALTADA COLOR BEIGE CON LAS SIGUIENTES DIMENSIONES: 156 X 60 X 39 CMS. ENFRENTE TIENE UNA PUERTA DE VIDRIO CON MARCO DE LAMINA Y CHAPA UN CAJON Y UNA PUERTA DE LAMINA CON JALADERA EMBUTIDA EN LA PARTE INFERIOR INCLUYE DOS ENTREPANOS DE VIDRIO EL TERMINADO SE REALIZA EN PINTURA ACRILICA CON EQUIPO DE ALTA PRESION. | 22968
I450600280-2558 | VITRINA VITRINA TRES ENTREPANOS METALICA CON DOS CAJONES. | 22736
I450600280-2560 | VITRINA VITRINA SENCILLA FABRICADA EN LAMINA CALIBRE 24 ESMALTADA COLOR BEIGE CON LAS SIGUIENTES DIMENSIONES: 156 X 60 X 39 CMS. ENFRENTE TIENE UNA PUERTA DE VIDRIO CON MARCO DE LAMINA Y CHAPA UN CAJON Y UNA PUERTA DE LAMINA CON JALADERA EMBUTIDA EN LA PARTE INFERIOR INCLUYE DOS ENTREPANOS DE VIDRIO EL TERMINADO SE REALIZA EN PINTURA ACRILICA CON EQUIPO DE ALTA PRESION. | 22968
I450600280-2548 | VITRINA VITRINA SENCILLA FABRICADA EN LAMINA CALIBRE 24 ESMALTADA COLOR BEIGE CON LAS SIGUIENTES DIMENSIONES: 156 X 60 X 39 CMS. ENFRENTE TIENE UNA PUERTA DE VIDRIO CON MARCO DE LAMINA Y CHAPA UN CAJON Y UNA PUERTA DE LAMINA CON JALADERA EMBUTIDA EN LA PARTE INFERIOR INCLUYE DOS ENTREPANOS DE VIDRIO EL TERMINADO SE REALIZA EN PINTURA ACRILICA CON EQUIPO DE ALTA PRESION. | 22968
I450600280-2543 | VITRINA VITRINA SENCILLA FABRICADA EN LAMINA CALIBRE 24 ESMALTADA COLOR BEIGE CON LAS SIGUIENTES DIMENSIONES: 156 X 60 X 39 CMS. ENFRENTE TIENE UNA PUERTA DE VIDRIO CON MARCO DE LAMINA Y CHAPA UN CAJON Y UNA PUERTA DE LAMINA CON JALADERA EMBUTIDA EN LA PARTE INFERIOR INCLUYE DOS ENTREPANOS DE VIDRIO EL TERMINADO SE REALIZA EN PINTURA ACRILICA CON EQUIPO DE ALTA PRESION. | 22968
I450600280-2545 | VITRINA VITRINA SENCILLA FABRICADA EN LAMINA CALIBRE 24 ESMALTADA COLOR BEIGE CON LAS SIGUIENTES DIMENSIONES: 156 X 60 X 39 CMS. ENFRENTE TIENE UNA PUERTA DE VIDRIO CON MARCO DE LAMINA Y CHAPA UN CAJON Y UNA PUERTA DE LAMINA CON JALADERA EMBUTIDA EN LA PARTE INFERIOR INCLUYE DOS ENTREPANOS DE VIDRIO EL TERMINADO SE REALIZA EN PINTURA ACRILICA CON EQUIPO DE ALTA PRESION. | 22968
I450600280-2542 | VITRINA VITRINA SENCILLA FABRICADA EN LAMINA CALIBRE 24 ESMALTADA COLOR BEIGE CON LAS SIGUIENTES DIMENSIONES: 156 X 60 X 39 CMS. ENFRENTE TIENE UNA PUERTA DE VIDRIO CON MARCO DE LAMINA Y CHAPA UN CAJON Y UNA PUERTA DE LAMINA CON JALADERA EMBUTIDA EN LA PARTE INFERIOR INCLUYE DOS ENTREPANOS DE VIDRIO EL TERMINADO SE REALIZA EN PINTURA ACRILICA CON EQUIPO DE ALTA PRESION. | 22968
I450600280-2546 | VITRINA VITRINA SENCILLA FABRICADA EN LAMINA CALIBRE 24 ESMALTADA COLOR BEIGE CON LAS SIGUIENTES DIMENSIONES: 156 X 60 X 39 CMS. ENFRENTE TIENE UNA PUERTA DE VIDRIO CON MARCO DE LAMINA Y CHAPA UN CAJON Y UNA PUERTA DE LAMINA CON JALADERA EMBUTIDA EN LA PARTE INFERIOR INCLUYE DOS ENTREPANOS DE VIDRIO EL TERMINADO SE REALIZA EN PINTURA ACRILICA CON EQUIPO DE ALTA PRESION. | 22968
I450600316-549 | BASCULA DIGITAL PORTATIL BASCULA DIGITAL BASCULA ELECTRONICA BASE DE ACERO INOXIDABLE CON MECANISMO IMPERMEABLE DIGITAL DEL PESO CORPORAL EN GRAMOS Y KILOGRAMOS RANGO DE MEDICION DEL PESO: 0 A 5 KG. O MAYOR AJUSTE AUTOMATICO A CERO DIVISION DE 2 GRAMOS O MENOS. SENSIBILIDAD DE 2 GRAMOS O MAYOR. INDICADOR DE BATERIA BAJAMECANISMO DE TARA. | 10440
I450600280-2553 | VITRINA VITRINA SENCILLA FABRICADA EN LAMINA CALIBRE 24 ESMALTADA COLOR BEIGE CON LAS SIGUIENTES DIMENSIONES: 156 X 60 X 39 CMS. ENFRENTE TIENE UNA PUERTA DE VIDRIO CON MARCO DE LAMINA Y CHAPA UN CAJON Y UNA PUERTA DE LAMINA CON JALADERA EMBUTIDA EN LA PARTE INFERIOR INCLUYE DOS ENTREPANOS DE VIDRIO EL TERMINADO SE REALIZA EN PINTURA ACRILICA CON EQUIPO DE ALTA PRESION. | 22968
I450600280-2551 | VITRINA VITRINA SENCILLA FABRICADA EN LAMINA CALIBRE 24 ESMALTADA COLOR BEIGE CON LAS SIGUIENTES DIMENSIONES: 156 X 60 X 39 CMS. ENFRENTE TIENE UNA PUERTA DE VIDRIO CON MARCO DE LAMINA Y CHAPA UN CAJON Y UNA PUERTA DE LAMINA CON JALADERA EMBUTIDA EN LA PARTE INFERIOR INCLUYE DOS ENTREPANOS DE VIDRIO EL TERMINADO SE REALIZA EN PINTURA ACRILICA CON EQUIPO DE ALTA PRESION. | 22968
I450600280-2556 | VITRINA VITRINA SENCILLA FABRICADA EN LAMINA CALIBRE 24 ESMALTADA COLOR BEIGE CON LAS SIGUIENTES DIMENSIONES: 156 X 60 X 39 CMS. ENFRENTE TIENE UNA PUERTA DE VIDRIO CON MARCO DE LAMINA Y CHAPA UN CAJON Y UNA PUERTA DE LAMINA CON JALADERA EMBUTIDA EN LA PARTE INFERIOR INCLUYE DOS ENTREPANOS DE VIDRIO EL TERMINADO SE REALIZA EN PINTURA ACRILICA CON EQUIPO DE ALTA PRESION. | 22968
I450600280-2550 | VITRINA VITRINA SENCILLA FABRICADA EN LAMINA CALIBRE 24 ESMALTADA COLOR BEIGE CON LAS SIGUIENTES DIMENSIONES: 156 X 60 X 39 CMS. ENFRENTE TIENE UNA PUERTA DE VIDRIO CON MARCO DE LAMINA Y CHAPA UN CAJON Y UNA PUERTA DE LAMINA CON JALADERA EMBUTIDA EN LA PARTE INFERIOR INCLUYE DOS ENTREPANOS DE VIDRIO EL TERMINADO SE REALIZA EN PINTURA ACRILICA CON EQUIPO DE ALTA PRESION. | 22968
I450600280-2549 | VITRINA VITRINA SENCILLA FABRICADA EN LAMINA CALIBRE 24 ESMALTADA COLOR BEIGE CON LAS SIGUIENTES DIMENSIONES: 156 X 60 X 39 CMS. ENFRENTE TIENE UNA PUERTA DE VIDRIO CON MARCO DE LAMINA Y CHAPA UN CAJON Y UNA PUERTA DE LAMINA CON JALADERA EMBUTIDA EN LA PARTE INFERIOR INCLUYE DOS ENTREPANOS DE VIDRIO EL TERMINADO SE REALIZA EN PINTURA ACRILICA CON EQUIPO DE ALTA PRESION. | 22968
I450600280-2541 | VITRINA VITRINA SENCILLA FABRICADA EN LAMINA CALIBRE 24 ESMALTADA COLOR BEIGE CON LAS SIGUIENTES DIMENSIONES: 156 X 60 X 39 CMS. ENFRENTE TIENE UNA PUERTA DE VIDRIO CON MARCO DE LAMINA Y CHAPA UN CAJON Y UNA PUERTA DE LAMINA CON JALADERA EMBUTIDA EN LA PARTE INFERIOR INCLUYE DOS ENTREPANOS DE VIDRIO EL TERMINADO SE REALIZA EN PINTURA ACRILICA CON EQUIPO DE ALTA PRESION. | 22968
I450600280-2557 | VITRINA VITRINA SENCILLA FABRICADA EN LAMINA CALIBRE 24 ESMALTADA COLOR BEIGE CON LAS SIGUIENTES DIMENSIONES: 156 X 60 X 39 CMS. ENFRENTE TIENE UNA PUERTA DE VIDRIO CON MARCO DE LAMINA Y CHAPA UN CAJON Y UNA PUERTA DE LAMINA CON JALADERA EMBUTIDA EN LA PARTE INFERIOR INCLUYE DOS ENTREPANOS DE VIDRIO EL TERMINADO SE REALIZA EN PINTURA ACRILICA CON EQUIPO DE ALTA PRESION. | 22968
I450600280-2561 | VITRINA VITRINA SENCILLA FABRICADA EN LAMINA CALIBRE 24 ESMALTADA COLOR BEIGE CON LAS SIGUIENTES DIMENSIONES: 156 X 60 X 39 CMS. ENFRENTE TIENE UNA PUERTA DE VIDRIO CON MARCO DE LAMINA Y CHAPA UN CAJON Y UNA PUERTA DE LAMINA CON JALADERA EMBUTIDA EN LA PARTE INFERIOR INCLUYE DOS ENTREPANOS DE VIDRIO EL TERMINADO SE REALIZA EN PINTURA ACRILICA CON EQUIPO DE ALTA PRESION. | 22968
I450600280-2559 | VITRINA VITRINA TRES ENTREPANOS METALICA CON DOS CAJONES. | 22736
I450600280-2552 | VITRINA VITRINA SENCILLA FABRICADA EN LAMINA CALIBRE 24 ESMALTADA COLOR BEIGE CON LAS SIGUIENTES DIMENSIONES: 156 X 60 X 39 CMS. ENFRENTE TIENE UNA PUERTA DE VIDRIO CON MARCO DE LAMINA Y CHAPA UN CAJON Y UNA PUERTA DE LAMINA CON JALADERA EMBUTIDA EN LA PARTE INFERIOR INCLUYE DOS ENTREPANOS DE VIDRIO EL TERMINADO SE REALIZA EN PINTURA ACRILICA CON EQUIPO DE ALTA PRESION. | 22968
I450600280-2554 | VITRINA VITRINA SENCILLA FABRICADA EN LAMINA CALIBRE 24 ESMALTADA COLOR BEIGE CON LAS SIGUIENTES DIMENSIONES: 156 X 60 X 39 CMS. ENFRENTE TIENE UNA PUERTA DE VIDRIO CON MARCO DE LAMINA Y CHAPA UN CAJON Y UNA PUERTA DE LAMINA CON JALADERA EMBUTIDA EN LA PARTE INFERIOR INCLUYE DOS ENTREPANOS DE VIDRIO EL TERMINADO SE REALIZA EN PINTURA ACRILICA CON EQUIPO DE ALTA PRESION. | 22968
I450600280-2544 | VITRINA VITRINA SENCILLA FABRICADA EN LAMINA CALIBRE 24 ESMALTADA COLOR BEIGE CON LAS SIGUIENTES DIMENSIONES: 156 X 60 X 39 CMS. ENFRENTE TIENE UNA PUERTA DE VIDRIO CON MARCO DE LAMINA Y CHAPA UN CAJON Y UNA PUERTA DE LAMINA CON JALADERA EMBUTIDA EN LA PARTE INFERIOR INCLUYE DOS ENTREPANOS DE VIDRIO EL TERMINADO SE REALIZA EN PINTURA ACRILICA CON EQUIPO DE ALTA PRESION. | 22968
I450600280-2540 | VITRINA VITRINA SENCILLA FABRICADA EN LAMINA CALIBRE 24 ESMALTADA COLOR BEIGE CON LAS SIGUIENTES DIMENSIONES: 156 X 60 X 39 CMS. ENFRENTE TIENE UNA PUERTA DE VIDRIO CON MARCO DE LAMINA Y CHAPA UN CAJON Y UNA PUERTA DE LAMINA CON JALADERA EMBUTIDA EN LA PARTE INFERIOR INCLUYE DOS ENTREPANOS DE VIDRIO EL TERMINADO SE REALIZA EN PINTURA ACRILICA CON EQUIPO DE ALTA PRESION. | 22968
I450400002-5236 | ACONDICIONADOR AIRE SUMINISTRO DE CLIMA TIPO PISO TECHO DE 5 TONELADAS 220 VOLTS CON SERE EVAPORADOR: EPC601M7052200153 | 80753.4
I450400002-5235 | ACONDICIONADOR AIRE SUMINISTRO DE CLIMA TIPO PISO TECHO DE 5 TONELADAS 220 VOLTS CON SERE EVAPORADOR: EPC601M7052200019 | 80753.4
I180000250-1014 | TODO TIPO DE SOFTWARE (PAQUETERIA) LICENCIA MICROSOFT OFFICE HOME Y BUSINESS 2021 32 / 64 BITS ESPANOL / INGLES. SERIE: 99994-956-509-367 X22-47492 | 6902
I180000250-1015 | TODO TIPO DE SOFTWARE (PAQUETERIA) LICENCIA MICROSOFT OFFICE HOME Y BUSINESS 2021 32 / 64 BITS ESPANOL / INGLES. SERIE: 99994-956-509-368 X22-47492 | 6902
I180000250-1016 | TODO TIPO DE SOFTWARE (PAQUETERIA) LICENCIA MICROSOFT OFFICE HOME Y BUSINESS 2021 32 / 64 BITS ESPANOL / INGLES. SERIE: 99994-956-509-369 X22-47492 | 6902
I090000312-2909 | MESA EXPLORACION MESA DE EXPLORACION | 12922.4
I180000250-1017 | TODO TIPO DE SOFTWARE (PAQUETERIA) LICENCIA DE ADOBE CREATIVE CLOUD FOR TEAMS ALL APPS SUSCRIPCION NUEVA VIGENCIA 12 MESES | 37723.2
I180000250-1018 | TODO TIPO DE SOFTWARE (PAQUETERIA) LICENCIA DE ADOBE CREATIVE CLOUD FOR TEAMS ALL APPS SUSCRIPCION NUEVA VIGENCIA 12 MESES | 37723.2
I060600708-140 | PROPIPETA AUTOMATICA DE 0.1 A 200 MILITROS CON FILTRO DE MEMBRANA DE REPUESTO ESTERILES DE 0.1 UM FILTRO DE MEMBRANA DE REPUESTO NO ESTERILES DE 0.2 UM. ADAPTADOR DE SILICONA CON VALVULA ANTIRRETORNO DE PTFE. CARGADOR 240 V. 60 HZ BATERIA NIMH PARA USO SIN CABLES Y SOPORTE DE PARED. CAT. 26352 | 21237.07
I060600708-139 | PROPIPETA AUTOMATICA DE 0.1 A 200 MILITROS CON FILTRO DE MEMBRANA DE REPUESTO ESTERILES DE 0.1 UM FILTRO DE MEMBRANA DE REPUESTO NO ESTERILES DE 0.2 UM. ADAPTADOR DE SILICONA CON VALVULA ANTIRRETORNO DE PTFE. CARGADOR 240 V. 60 HZ BATERIA NIMH PARA USO SIN CABLES Y SOPORTE DE PARED. CAT. 26352 | 21237.07
I090000406-541 | SILLA RUEDAS SILLA DE RUEDAS MANUAL. | 7928.6
I060200282-750 | ESTERILIZADOR O AUTOCLAVE ESTERILIZADOR DE BAJA TEMPERATURA A TRAVES DE PLASMA DE PEROXIDO DE HIDROGENO. 1. CAMARA DE ACERO INOXIDABLE TIPO 316L DE 130 LTS O MAYOR. 2. DIMENSIONES EXTERNAS (0.80(+10%)*1.00(+10%)*1.70(+10%)); CON BASE. 3. TEMPERATURA EN EL RANGO DE 45 Y 52 (+1) *C. 4. SISTEMA DE SEGURIDAD QUE IMPIDA LA APERTURA DE LA PUERTA DURANTE EL PERIODO DE ESTERILIZACION. 5. SISTEMA DE DETECCION DE FALLAS Y DIAGNOSTICO POR MEDIO DE UN MICROPOCESADOR QUE CANCELA EL CICLO. 6. PANTALLA DIGITAL DE 10 PARA DESPLIEGUE DE VARIABLES (INSUFICIENCIA DE AGENTE ESTERILIZANTE) DURANTE EL PROCESO DE ESTERILIZACION. 7. IMPRESORA INTEGRADA PARA EL REGISTRO ALFANUMERICO DEL PROOCESO DE ESTERILIZACION ASI COMO HUMEDAD Y MENSAJES DE ERROR. 8. FILTROS HEPA QUE PURIFICA AL AIRE AL 99.999%. 9. ALARMAS AUDIBLES Y VSISBLES PARA MAL FUNCIONAMIENTO Y ERROR DE MANEJO QUE CANCELA EL CICLO. 10. SELECTOR DE AL MENOS 3 PROGRAMAS DE ESTERILIZACION: ESTANDAR CICLO | 3239532
I090000324-355 | MESA PEDIATRICA MESA PEDIATRICA | 17400
I090000324-354 | MESA PEDIATRICA MESA PEDIATRICA | 17400
I060200668-7 | INCUBADORA DE BACTERIAS INCUBADORA DE CONTROL BIOLOGICO PARA AUTOCLAVE. | 15225
I060948286-23 | MEZCLADOR DE SANGRE PARA LABORATORIO MEZCLADOR DE TUBOS (MEZCLADOR DE SANGRE PARA LABORATORIO DE 15 PLAZAS) CONTROL MANUAL DE LA VELOCIDAD VELOCIDAD VARIABLE MOTOR LIBRE DE MANTENIMIENTO VELOCIDAD Y GRADO DE INCLINACION APTO PARA MUESTRAS SANGUiNEAS MAXIMA TEMPERATURA DE OPERACION TEMPERATURA: 5°C ~ 40°C / 104°F HUMEDAD: 80% | 37816
I060948286-24 | MEZCLADOR DE SANGRE PARA LABORATORIO MEZCLADOR DE TUBOS (MEZCLADOR DE SANGRE PARA LABORATORIO DE 15 PLAZAS) CONTROL MANUAL DE LA VELOCIDAD VELOCIDAD VARIABLE MOTOR LIBRE DE MANTENIMIENTO VELOCIDAD Y GRADO DE INCLINACION APTO PARA MUESTRAS SANGUiNEAS MAXIMA TEMPERATURA DE OPERACION TEMPERATURA: 5°C ~ 40°C / 104°F HUMEDAD: 80% | 37816
I090000068-28 | BICICLETA FIJA REHABILITACION BICICLETA FIJA REHABILITACION. TREN DE CUERPO COMPLETO. CAPACIDAD DE 500 LIBRAS BRAZOS Y PIERNAS INDEPENDIENTES ASIENTO GIRATORIO EXTRAiBLE WATTS Y METS ENCHUFE DE CA. BIELAS DE PIERNA DE LONGITUD AJUSTABLE OPCIONALES. | 205308.4
I090000068-29 | BICICLETA FIJA REHABILITACION BICICLETA FIJA REHABILITACION. TREN DE CUERPO COMPLETO. CAPACIDAD DE 500 LIBRAS BRAZOS Y PIERNAS INDEPENDIENTES ASIENTO GIRATORIO EXTRAiBLE WATTS Y METS ENCHUFE DE CA. BIELAS DE PIERNA DE LONGITUD AJUSTABLE OPCIONALES. | 205308.4
I090000104-361 | CARRO CURACIONES CARRO CURACIONES. LAMINA DE ACERO INOXIDABLE TIPO AISI- 304 CALIBRE NO. 20 ACABADO PULIDO SANITARIO.- - ESTRUCTURA: TUBO DE LAMINA DE ACERO INOXIDABLE TIPO AISI- 304 CALIBRE NO. 18 DE 25.4 MM (1) DE DIAMETRO ACABADO PULIDO SANITARIO. - TRAVESANOS PARA ENTREPANO: TUBO DE LAMINA DE ACERO INOXIDABLE TIPO AISI- 304 ACABADO PULIDO SANITARIO. - ENTREPANO: DISENO TIPO CHAROLA FABRICADA EN LAMINA DE ACERO INOXIDABLE TIPO AISI- 304 CALIBRE NO.20 ACABADO PULIDO SANITARIO. - ARILLO PORTA CUBETA Y PORTA BANDEJA: CON SISTEMA GIRATORIO FABRICADO EN SOLERA DE ACERO INOXIDABLE TIPO AISI- 304 DE 3.1MM (1/8)Y 25.4MM (1) DE ANCHO ACABADO PULIDO SANITARIO. - RODAJAS GIRATORIAS DE 101.1 MM (4) DE DIAMETRO DE HULE NATURAL O SINTETICO EN COLOR NEGRO ACABADO CROMADO. INCLUYE: - CUBETA: CAPACIDAD DE 12 LITROS DE LAMINA DE ACERO INOXIDABLE ACABADO PULIDO SANITARIO. ASA DE ALAMBRON DE ACERO INOXIDABLE DE 6.35 MM (¼) DE DIAMETRO ACABADO PULIDO SAN | 10105.92
I090000104-362 | CARRO CURACIONES CARRO CURACIONES. LAMINA DE ACERO INOXIDABLE TIPO AISI- 304 CALIBRE NO. 20 ACABADO PULIDO SANITARIO.- - ESTRUCTURA: TUBO DE LAMINA DE ACERO INOXIDABLE TIPO AISI- 304 CALIBRE NO. 18 DE 25.4 MM (1) DE DIAMETRO ACABADO PULIDO SANITARIO. - TRAVESANOS PARA ENTREPANO: TUBO DE LAMINA DE ACERO INOXIDABLE TIPO AISI- 304 ACABADO PULIDO SANITARIO. - ENTREPANO: DISENO TIPO CHAROLA FABRICADA EN LAMINA DE ACERO INOXIDABLE TIPO AISI- 304 CALIBRE NO.20 ACABADO PULIDO SANITARIO. - ARILLO PORTA CUBETA Y PORTA BANDEJA: CON SISTEMA GIRATORIO FABRICADO EN SOLERA DE ACERO INOXIDABLE TIPO AISI- 304 DE 3.1MM (1/8)Y 25.4MM (1) DE ANCHO ACABADO PULIDO SANITARIO. - RODAJAS GIRATORIAS DE 101.1 MM (4) DE DIAMETRO DE HULE NATURAL O SINTETICO EN COLOR NEGRO ACABADO CROMADO. INCLUYE: - CUBETA: CAPACIDAD DE 12 LITROS DE LAMINA DE ACERO INOXIDABLE ACABADO PULIDO SANITARIO. ASA DE ALAMBRON DE ACERO INOXIDABLE DE 6.35 MM (¼) DE DIAMETRO ACABADO PULIDO SAN | 10105.92
I090000104-363 | CARRO CURACIONES CARRO CURACIONES. LAMINA DE ACERO INOXIDABLE TIPO AISI- 304 CALIBRE NO. 20 ACABADO PULIDO SANITARIO.- - ESTRUCTURA: TUBO DE LAMINA DE ACERO INOXIDABLE TIPO AISI- 304 CALIBRE NO. 18 DE 25.4 MM (1) DE DIAMETRO ACABADO PULIDO SANITARIO. - TRAVESANOS PARA ENTREPANO: TUBO DE LAMINA DE ACERO INOXIDABLE TIPO AISI- 304 ACABADO PULIDO SANITARIO. - ENTREPANO: DISENO TIPO CHAROLA FABRICADA EN LAMINA DE ACERO INOXIDABLE TIPO AISI- 304 CALIBRE NO.20 ACABADO PULIDO SANITARIO. - ARILLO PORTA CUBETA Y PORTA BANDEJA: CON SISTEMA GIRATORIO FABRICADO EN SOLERA DE ACERO INOXIDABLE TIPO AISI- 304 DE 3.1MM (1/8)Y 25.4MM (1) DE ANCHO ACABADO PULIDO SANITARIO. - RODAJAS GIRATORIAS DE 101.1 MM (4) DE DIAMETRO DE HULE NATURAL O SINTETICO EN COLOR NEGRO ACABADO CROMADO. INCLUYE: - CUBETA: CAPACIDAD DE 12 LITROS DE LAMINA DE ACERO INOXIDABLE ACABADO PULIDO SANITARIO. ASA DE ALAMBRON DE ACERO INOXIDABLE DE 6.35 MM (¼) DE DIAMETRO ACABADO PULIDO SAN | 10105.92
I090000104-364 | CARRO CURACIONES CARRO CURACIONES. LAMINA DE ACERO INOXIDABLE TIPO AISI- 304 CALIBRE NO. 20 ACABADO PULIDO SANITARIO.- - ESTRUCTURA: TUBO DE LAMINA DE ACERO INOXIDABLE TIPO AISI- 304 CALIBRE NO. 18 DE 25.4 MM (1) DE DIAMETRO ACABADO PULIDO SANITARIO. - TRAVESANOS PARA ENTREPANO: TUBO DE LAMINA DE ACERO INOXIDABLE TIPO AISI- 304 ACABADO PULIDO SANITARIO. - ENTREPANO: DISENO TIPO CHAROLA FABRICADA EN LAMINA DE ACERO INOXIDABLE TIPO AISI- 304 CALIBRE NO.20 ACABADO PULIDO SANITARIO. - ARILLO PORTA CUBETA Y PORTA BANDEJA: CON SISTEMA GIRATORIO FABRICADO EN SOLERA DE ACERO INOXIDABLE TIPO AISI- 304 DE 3.1MM (1/8)Y 25.4MM (1) DE ANCHO ACABADO PULIDO SANITARIO. - RODAJAS GIRATORIAS DE 101.1 MM (4) DE DIAMETRO DE HULE NATURAL O SINTETICO EN COLOR NEGRO ACABADO CROMADO. INCLUYE: - CUBETA: CAPACIDAD DE 12 LITROS DE LAMINA DE ACERO INOXIDABLE ACABADO PULIDO SANITARIO. ASA DE ALAMBRON DE ACERO INOXIDABLE DE 6.35 MM (¼) DE DIAMETRO ACABADO PULIDO SAN | 10105.92
I090000104-365 | CARRO CURACIONES CARRO CURACIONES. LAMINA DE ACERO INOXIDABLE TIPO AISI- 304 CALIBRE NO. 20 ACABADO PULIDO SANITARIO.- - ESTRUCTURA: TUBO DE LAMINA DE ACERO INOXIDABLE TIPO AISI- 304 CALIBRE NO. 18 DE 25.4 MM (1) DE DIAMETRO ACABADO PULIDO SANITARIO. - TRAVESANOS PARA ENTREPANO: TUBO DE LAMINA DE ACERO INOXIDABLE TIPO AISI- 304 ACABADO PULIDO SANITARIO. - ENTREPANO: DISENO TIPO CHAROLA FABRICADA EN LAMINA DE ACERO INOXIDABLE TIPO AISI- 304 CALIBRE NO.20 ACABADO PULIDO SANITARIO. - ARILLO PORTA CUBETA Y PORTA BANDEJA: CON SISTEMA GIRATORIO FABRICADO EN SOLERA DE ACERO INOXIDABLE TIPO AISI- 304 DE 3.1MM (1/8)Y 25.4MM (1) DE ANCHO ACABADO PULIDO SANITARIO. - RODAJAS GIRATORIAS DE 101.1 MM (4) DE DIAMETRO DE HULE NATURAL O SINTETICO EN COLOR NEGRO ACABADO CROMADO. INCLUYE: - CUBETA: CAPACIDAD DE 12 LITROS DE LAMINA DE ACERO INOXIDABLE ACABADO PULIDO SANITARIO. ASA DE ALAMBRON DE ACERO INOXIDABLE DE 6.35 MM (¼) DE DIAMETRO ACABADO PULIDO SAN | 10105.92
I090000104-366 | CARRO CURACIONES CARRO CURACIONES. LAMINA DE ACERO INOXIDABLE TIPO AISI- 304 CALIBRE NO. 20 ACABADO PULIDO SANITARIO.- - ESTRUCTURA: TUBO DE LAMINA DE ACERO INOXIDABLE TIPO AISI- 304 CALIBRE NO. 18 DE 25.4 MM (1) DE DIAMETRO ACABADO PULIDO SANITARIO. - TRAVESANOS PARA ENTREPANO: TUBO DE LAMINA DE ACERO INOXIDABLE TIPO AISI- 304 ACABADO PULIDO SANITARIO. - ENTREPANO: DISENO TIPO CHAROLA FABRICADA EN LAMINA DE ACERO INOXIDABLE TIPO AISI- 304 CALIBRE NO.20 ACABADO PULIDO SANITARIO. - ARILLO PORTA CUBETA Y PORTA BANDEJA: CON SISTEMA GIRATORIO FABRICADO EN SOLERA DE ACERO INOXIDABLE TIPO AISI- 304 DE 3.1MM (1/8)Y 25.4MM (1) DE ANCHO ACABADO PULIDO SANITARIO. - RODAJAS GIRATORIAS DE 101.1 MM (4) DE DIAMETRO DE HULE NATURAL O SINTETICO EN COLOR NEGRO ACABADO CROMADO. INCLUYE: - CUBETA: CAPACIDAD DE 12 LITROS DE LAMINA DE ACERO INOXIDABLE ACABADO PULIDO SANITARIO. ASA DE ALAMBRON DE ACERO INOXIDABLE DE 6.35 MM (¼) DE DIAMETRO ACABADO PULIDO SAN | 10105.92
I090000104-367 | CARRO CURACIONES CARRO CURACIONES. LAMINA DE ACERO INOXIDABLE TIPO AISI- 304 CALIBRE NO. 20 ACABADO PULIDO SANITARIO.- - ESTRUCTURA: TUBO DE LAMINA DE ACERO INOXIDABLE TIPO AISI- 304 CALIBRE NO. 18 DE 25.4 MM (1) DE DIAMETRO ACABADO PULIDO SANITARIO. - TRAVESANOS PARA ENTREPANO: TUBO DE LAMINA DE ACERO INOXIDABLE TIPO AISI- 304 ACABADO PULIDO SANITARIO. - ENTREPANO: DISENO TIPO CHAROLA FABRICADA EN LAMINA DE ACERO INOXIDABLE TIPO AISI- 304 CALIBRE NO.20 ACABADO PULIDO SANITARIO. - ARILLO PORTA CUBETA Y PORTA BANDEJA: CON SISTEMA GIRATORIO FABRICADO EN SOLERA DE ACERO INOXIDABLE TIPO AISI- 304 DE 3.1MM (1/8)Y 25.4MM (1) DE ANCHO ACABADO PULIDO SANITARIO. - RODAJAS GIRATORIAS DE 101.1 MM (4) DE DIAMETRO DE HULE NATURAL O SINTETICO EN COLOR NEGRO ACABADO CROMADO. INCLUYE: - CUBETA: CAPACIDAD DE 12 LITROS DE LAMINA DE ACERO INOXIDABLE ACABADO PULIDO SANITARIO. ASA DE ALAMBRON DE ACERO INOXIDABLE DE 6.35 MM (¼) DE DIAMETRO ACABADO PULIDO SAN | 10105.92
I090000104-368 | CARRO CURACIONES CARRO CURACIONES. LAMINA DE ACERO INOXIDABLE TIPO AISI- 304 CALIBRE NO. 20 ACABADO PULIDO SANITARIO.- - ESTRUCTURA: TUBO DE LAMINA DE ACERO INOXIDABLE TIPO AISI- 304 CALIBRE NO. 18 DE 25.4 MM (1) DE DIAMETRO ACABADO PULIDO SANITARIO. - TRAVESANOS PARA ENTREPANO: TUBO DE LAMINA DE ACERO INOXIDABLE TIPO AISI- 304 ACABADO PULIDO SANITARIO. - ENTREPANO: DISENO TIPO CHAROLA FABRICADA EN LAMINA DE ACERO INOXIDABLE TIPO AISI- 304 CALIBRE NO.20 ACABADO PULIDO SANITARIO. - ARILLO PORTA CUBETA Y PORTA BANDEJA: CON SISTEMA GIRATORIO FABRICADO EN SOLERA DE ACERO INOXIDABLE TIPO AISI- 304 DE 3.1MM (1/8)Y 25.4MM (1) DE ANCHO ACABADO PULIDO SANITARIO. - RODAJAS GIRATORIAS DE 101.1 MM (4) DE DIAMETRO DE HULE NATURAL O SINTETICO EN COLOR NEGRO ACABADO CROMADO. INCLUYE: - CUBETA: CAPACIDAD DE 12 LITROS DE LAMINA DE ACERO INOXIDABLE ACABADO PULIDO SANITARIO. ASA DE ALAMBRON DE ACERO INOXIDABLE DE 6.35 MM (¼) DE DIAMETRO ACABADO PULIDO SAN | 10105.92
I090000104-369 | CARRO CURACIONES CARRO CURACIONES. LAMINA DE ACERO INOXIDABLE TIPO AISI- 304 CALIBRE NO. 20 ACABADO PULIDO SANITARIO.- - ESTRUCTURA: TUBO DE LAMINA DE ACERO INOXIDABLE TIPO AISI- 304 CALIBRE NO. 18 DE 25.4 MM (1) DE DIAMETRO ACABADO PULIDO SANITARIO. - TRAVESANOS PARA ENTREPANO: TUBO DE LAMINA DE ACERO INOXIDABLE TIPO AISI- 304 ACABADO PULIDO SANITARIO. - ENTREPANO: DISENO TIPO CHAROLA FABRICADA EN LAMINA DE ACERO INOXIDABLE TIPO AISI- 304 CALIBRE NO.20 ACABADO PULIDO SANITARIO. - ARILLO PORTA CUBETA Y PORTA BANDEJA: CON SISTEMA GIRATORIO FABRICADO EN SOLERA DE ACERO INOXIDABLE TIPO AISI- 304 DE 3.1MM (1/8)Y 25.4MM (1) DE ANCHO ACABADO PULIDO SANITARIO. - RODAJAS GIRATORIAS DE 101.1 MM (4) DE DIAMETRO DE HULE NATURAL O SINTETICO EN COLOR NEGRO ACABADO CROMADO. INCLUYE: - CUBETA: CAPACIDAD DE 12 LITROS DE LAMINA DE ACERO INOXIDABLE ACABADO PULIDO SANITARIO. ASA DE ALAMBRON DE ACERO INOXIDABLE DE 6.35 MM (¼) DE DIAMETRO ACABADO PULIDO SAN | 10105.92
I090000104-370 | CARRO CURACIONES CARRO CURACIONES. LAMINA DE ACERO INOXIDABLE TIPO AISI- 304 CALIBRE NO. 20 ACABADO PULIDO SANITARIO.- - ESTRUCTURA: TUBO DE LAMINA DE ACERO INOXIDABLE TIPO AISI- 304 CALIBRE NO. 18 DE 25.4 MM (1) DE DIAMETRO ACABADO PULIDO SANITARIO. - TRAVESANOS PARA ENTREPANO: TUBO DE LAMINA DE ACERO INOXIDABLE TIPO AISI- 304 ACABADO PULIDO SANITARIO. - ENTREPANO: DISENO TIPO CHAROLA FABRICADA EN LAMINA DE ACERO INOXIDABLE TIPO AISI- 304 CALIBRE NO.20 ACABADO PULIDO SANITARIO. - ARILLO PORTA CUBETA Y PORTA BANDEJA: CON SISTEMA GIRATORIO FABRICADO EN SOLERA DE ACERO INOXIDABLE TIPO AISI- 304 DE 3.1MM (1/8)Y 25.4MM (1) DE ANCHO ACABADO PULIDO SANITARIO. - RODAJAS GIRATORIAS DE 101.1 MM (4) DE DIAMETRO DE HULE NATURAL O SINTETICO EN COLOR NEGRO ACABADO CROMADO. INCLUYE: - CUBETA: CAPACIDAD DE 12 LITROS DE LAMINA DE ACERO INOXIDABLE ACABADO PULIDO SANITARIO. ASA DE ALAMBRON DE ACERO INOXIDABLE DE 6.35 MM (¼) DE DIAMETRO ACABADO PULIDO SAN | 10105.92
I090000104-371 | CARRO CURACIONES CARRO CURACIONES. LAMINA DE ACERO INOXIDABLE TIPO AISI- 304 CALIBRE NO. 20 ACABADO PULIDO SANITARIO.- - ESTRUCTURA: TUBO DE LAMINA DE ACERO INOXIDABLE TIPO AISI- 304 CALIBRE NO. 18 DE 25.4 MM (1) DE DIAMETRO ACABADO PULIDO SANITARIO. - TRAVESANOS PARA ENTREPANO: TUBO DE LAMINA DE ACERO INOXIDABLE TIPO AISI- 304 ACABADO PULIDO SANITARIO. - ENTREPANO: DISENO TIPO CHAROLA FABRICADA EN LAMINA DE ACERO INOXIDABLE TIPO AISI- 304 CALIBRE NO.20 ACABADO PULIDO SANITARIO. - ARILLO PORTA CUBETA Y PORTA BANDEJA: CON SISTEMA GIRATORIO FABRICADO EN SOLERA DE ACERO INOXIDABLE TIPO AISI- 304 DE 3.1MM (1/8)Y 25.4MM (1) DE ANCHO ACABADO PULIDO SANITARIO. - RODAJAS GIRATORIAS DE 101.1 MM (4) DE DIAMETRO DE HULE NATURAL O SINTETICO EN COLOR NEGRO ACABADO CROMADO. INCLUYE: - CUBETA: CAPACIDAD DE 12 LITROS DE LAMINA DE ACERO INOXIDABLE ACABADO PULIDO SANITARIO. ASA DE ALAMBRON DE ACERO INOXIDABLE DE 6.35 MM (¼) DE DIAMETRO ACABADO PULIDO SAN | 10105.92
I090000104-372 | CARRO CURACIONES CARRO CURACIONES. LAMINA DE ACERO INOXIDABLE TIPO AISI- 304 CALIBRE NO. 20 ACABADO PULIDO SANITARIO.- - ESTRUCTURA: TUBO DE LAMINA DE ACERO INOXIDABLE TIPO AISI- 304 CALIBRE NO. 18 DE 25.4 MM (1) DE DIAMETRO ACABADO PULIDO SANITARIO. - TRAVESANOS PARA ENTREPANO: TUBO DE LAMINA DE ACERO INOXIDABLE TIPO AISI- 304 ACABADO PULIDO SANITARIO. - ENTREPANO: DISENO TIPO CHAROLA FABRICADA EN LAMINA DE ACERO INOXIDABLE TIPO AISI- 304 CALIBRE NO.20 ACABADO PULIDO SANITARIO. - ARILLO PORTA CUBETA Y PORTA BANDEJA: CON SISTEMA GIRATORIO FABRICADO EN SOLERA DE ACERO INOXIDABLE TIPO AISI- 304 DE 3.1MM (1/8)Y 25.4MM (1) DE ANCHO ACABADO PULIDO SANITARIO. - RODAJAS GIRATORIAS DE 101.1 MM (4) DE DIAMETRO DE HULE NATURAL O SINTETICO EN COLOR NEGRO ACABADO CROMADO. INCLUYE: - CUBETA: CAPACIDAD DE 12 LITROS DE LAMINA DE ACERO INOXIDABLE ACABADO PULIDO SANITARIO. ASA DE ALAMBRON DE ACERO INOXIDABLE DE 6.35 MM (¼) DE DIAMETRO ACABADO PULIDO SAN | 10105.92
I090000112-1362 | CARRO MONITOR CARRO ROJO CON EQUIPO COMPLETO PARA REANIMACION CON DESFIBRILADOR - MONITOR- MARCAPASOS (ADULTO / PEDIATRICO). | 387406.36
I090000112-1363 | CARRO MONITOR CARRO ROJO CON EQUIPO COMPLETO PARA REANIMACION CON DESFIBRILADOR - MONITOR- MARCAPASOS (ADULTO / PEDIATRICO). | 387406.36
I090000186-212 | EQUIPO ELECTROCARDIOGRAFO ELECTROCARDIOGRAFO ELECTROCARDIOGRAFO DE 3 CANALES DIGITAL PANTALLA LCDIMPRESORA TERMICA DE ALTA RESOLUCION. UNA BATERiA INTERNA RECARGABLE DE LITIO (VOLTAJE: 110-220 V) CABLE PARA ELECTROCARDIOGRAMA (ECG). ELECTRODOS PRECORDIALES (6 PIEZAS.) PINZAS PARA LAS EXTREMIDADES (4 PIEZAS). | 209460.04
I090000195-53 | EQUIPO ULTRASONIDO ULTRASONIDO TERAPEUTICO FRECUENCIA DE ULTRASONIDO: 1 Y 3 MHZ. CICLOS DE TRABAJO CONTINUO (100%) Y PULSADOS (10 20 Y 50%). MODO DE FUNCIONAMIENTO VARIABLE: 16 48 Y 100 HZ. 10 POSICIONES DE MEMORIA PARA ALMACENAR LOS PROTOCOLOS. INDICADOR AUDITIVO Y VISUAL PARA MONITOREAR LA CALIDAD DEL CONTACTO TRANSDUCTOR-PACIENTE. OPCION DE CALENTAMIENTO DE LOS APLICADORES. TRANSDUCTORES AISLADOS PARA SER UTILIZADOS EN TRATAMIENTO EN AGUA O GEL. AREA EFECTIVA DE RADIACION (ERA) DE ACUERDO A TAMANO DE TRANSDUCTOR. | 77791.92
I090000195-54 | EQUIPO ULTRASONIDO ULTRASONIDO TERAPEUTICO FRECUENCIA DE ULTRASONIDO: 1 Y 3 MHZ. CICLOS DE TRABAJO CONTINUO (100%) Y PULSADOS (10 20 Y 50%). MODO DE FUNCIONAMIENTO VARIABLE: 16 48 Y 100 HZ. 10 POSICIONES DE MEMORIA PARA ALMACENAR LOS PROTOCOLOS. INDICADOR AUDITIVO Y VISUAL PARA MONITOREAR LA CALIDAD DEL CONTACTO TRANSDUCTOR-PACIENTE. OPCION DE CALENTAMIENTO DE LOS APLICADORES. TRANSDUCTORES AISLADOS PARA SER UTILIZADOS EN TRATAMIENTO EN AGUA O GEL. AREA EFECTIVA DE RADIACION (ERA) DE ACUERDO A TAMANO DE TRANSDUCTOR. | 77791.92
I090000312-2922 | MESA EXPLORACION MESA DE EXPLORACION GINECOLOGICA UNIVERSAL FABRICADA EN LAMINA CALIBRE 22 CON ACABADO ESMALTE COLOR BEIGE CON GABINETE CON 2 PUERTAS CORREDIZAS POSICIONES EN CABECERA Y PIECERA. CON PIERNERAS DE PLASTICO MEDIDA DE LARGO 1.65 X ANCHO 0.55 MTS X ALTO 0.85 MTS. | 10424.92
I090000312-2923 | MESA EXPLORACION MESA DE EXPLORACION GINECOLOGICA UNIVERSAL FABRICADA EN LAMINA CALIBRE 22 CON ACABADO ESMALTE COLOR BEIGE CON GABINETE CON 2 PUERTAS CORREDIZAS POSICIONES EN CABECERA Y PIECERA. CON PIERNERAS DE PLASTICO MEDIDA DE LARGO 1.65 X ANCHO 0.55 MTS X ALTO 0.85 MTS. | 10424.92
I090000312-2924 | MESA EXPLORACION MESA DE EXPLORACION GINECOLOGICA UNIVERSAL FABRICADA EN LAMINA CALIBRE 22 CON ACABADO ESMALTE COLOR BEIGE CON GABINETE CON 2 PUERTAS CORREDIZAS POSICIONES EN CABECERA Y PIECERA. CON PIERNERAS DE PLASTICO MEDIDA DE LARGO 1.65 X ANCHO 0.55 MTS X ALTO 0.85 MTS. | 10424.92
I090000312-2925 | MESA EXPLORACION MESA DE EXPLORACION GINECOLOGICA UNIVERSAL FABRICADA EN LAMINA CALIBRE 22 CON ACABADO ESMALTE COLOR BEIGE CON GABINETE CON 2 PUERTAS CORREDIZAS POSICIONES EN CABECERA Y PIECERA. CON PIERNERAS DE PLASTICO MEDIDA DE LARGO 1.65 X ANCHO 0.55 MTS X ALTO 0.85 MTS. | 10424.92
I090000312-2926 | MESA EXPLORACION MESA DE EXPLORACION GINECOLOGICA UNIVERSAL FABRICADA EN LAMINA CALIBRE 22 CON ACABADO ESMALTE COLOR BEIGE CON GABINETE CON 2 PUERTAS CORREDIZAS POSICIONES EN CABECERA Y PIECERA. CON PIERNERAS DE PLASTICO MEDIDA DE LARGO 1.65 X ANCHO 0.55 MTS X ALTO 0.85 MTS. | 10424.92
I090000312-2927 | MESA EXPLORACION MESA DE EXPLORACION GINECOLOGICA UNIVERSAL FABRICADA EN LAMINA CALIBRE 22 CON ACABADO ESMALTE COLOR BEIGE CON GABINETE CON 2 PUERTAS CORREDIZAS POSICIONES EN CABECERA Y PIECERA. CON PIERNERAS DE PLASTICO MEDIDA DE LARGO 1.65 X ANCHO 0.55 MTS X ALTO 0.85 MTS. | 10424.92
I090000312-2928 | MESA EXPLORACION MESA DE EXPLORACION GINECOLOGICA UNIVERSAL FABRICADA EN LAMINA CALIBRE 22 CON ACABADO ESMALTE COLOR BEIGE CON GABINETE CON 2 PUERTAS CORREDIZAS POSICIONES EN CABECERA Y PIECERA. CON PIERNERAS DE PLASTICO MEDIDA DE LARGO 1.65 X ANCHO 0.55 MTS X ALTO 0.85 MTS. | 10424.92
I090000312-2929 | MESA EXPLORACION DIVAN CHAISE LONGUE MEDICO FABRICADA EN LAMINA NEGRA CALIBRE 24 ACABADO DE PINTURA HORNEADA CUENTA CON DOS PUERTAS CORREDIZAS CON PAPELERA INCLUIDA CABECERA CON SISTEMA DE COLUMPIO MEDIDAS APROX. 175 CM DE LARGO X 60 CVM DE ANCHO X 56 CM DE ALTO. | 9653.52
I090000312-2930 | MESA EXPLORACION DIVAN CHAISE LONGUE MEDICO FABRICADA EN LAMINA NEGRA CALIBRE 24 ACABADO DE PINTURA HORNEADA CUENTA CON DOS PUERTAS CORREDIZAS CON PAPELERA INCLUIDA CABECERA CON SISTEMA DE COLUMPIO MEDIDAS APROX. 175 CM DE LARGO X 60 CVM DE ANCHO X 56 CM DE ALTO. | 9653.52
I090000312-2931 | MESA EXPLORACION DIVAN CHAISE LONGUE MEDICO FABRICADA EN LAMINA NEGRA CALIBRE 24 ACABADO DE PINTURA HORNEADA CUENTA CON DOS PUERTAS CORREDIZAS CON PAPELERA INCLUIDA CABECERA CON SISTEMA DE COLUMPIO MEDIDAS APROX. 175 CM DE LARGO X 60 CVM DE ANCHO X 56 CM DE ALTO. | 9653.52
I090000312-2932 | MESA EXPLORACION DIVAN CHAISE LONGUE MEDICO FABRICADA EN LAMINA NEGRA CALIBRE 24 ACABADO DE PINTURA HORNEADA CUENTA CON DOS PUERTAS CORREDIZAS CON PAPELERA INCLUIDA CABECERA CON SISTEMA DE COLUMPIO MEDIDAS APROX. 175 CM DE LARGO X 60 CVM DE ANCHO X 56 CM DE ALTO. | 9653.52
I090000312-2933 | MESA EXPLORACION DIVAN CHAISE LONGUE MEDICO FABRICADA EN LAMINA NEGRA CALIBRE 24 ACABADO DE PINTURA HORNEADA CUENTA CON DOS PUERTAS CORREDIZAS CON PAPELERA INCLUIDA CABECERA CON SISTEMA DE COLUMPIO MEDIDAS APROX. 175 CM DE LARGO X 60 CVM DE ANCHO X 56 CM DE ALTO. | 9653.52
I090000312-2934 | MESA EXPLORACION DIVAN CHAISE LONGUE MEDICO FABRICADA EN LAMINA NEGRA CALIBRE 24 ACABADO DE PINTURA HORNEADA CUENTA CON DOS PUERTAS CORREDIZAS CON PAPELERA INCLUIDA CABECERA CON SISTEMA DE COLUMPIO MEDIDAS APROX. 175 CM DE LARGO X 60 CVM DE ANCHO X 56 CM DE ALTO. | 9653.52
I090000312-2935 | MESA EXPLORACION DIVAN CHAISE LONGUE MEDICO FABRICADA EN LAMINA NEGRA CALIBRE 24 ACABADO DE PINTURA HORNEADA CUENTA CON DOS PUERTAS CORREDIZAS CON PAPELERA INCLUIDA CABECERA CON SISTEMA DE COLUMPIO MEDIDAS APROX. 175 CM DE LARGO X 60 CVM DE ANCHO X 56 CM DE ALTO. | 9653.52
I090000312-2936 | MESA EXPLORACION DIVAN CHAISE LONGUE MEDICO FABRICADA EN LAMINA NEGRA CALIBRE 24 ACABADO DE PINTURA HORNEADA CUENTA CON DOS PUERTAS CORREDIZAS CON PAPELERA INCLUIDA CABECERA CON SISTEMA DE COLUMPIO MEDIDAS APROX. 175 CM DE LARGO X 60 CVM DE ANCHO X 56 CM DE ALTO. | 9653.52
I090000312-2937 | MESA EXPLORACION DIVAN CHAISE LONGUE MEDICO FABRICADA EN LAMINA NEGRA CALIBRE 24 ACABADO DE PINTURA HORNEADA CUENTA CON DOS PUERTAS CORREDIZAS CON PAPELERA INCLUIDA CABECERA CON SISTEMA DE COLUMPIO MEDIDAS APROX. 175 CM DE LARGO X 60 CVM DE ANCHO X 56 CM DE ALTO. | 9653.52
I090000312-2938 | MESA EXPLORACION DIVAN CHAISE LONGUE MEDICO FABRICADA EN LAMINA NEGRA CALIBRE 24 ACABADO DE PINTURA HORNEADA CUENTA CON DOS PUERTAS CORREDIZAS CON PAPELERA INCLUIDA CABECERA CON SISTEMA DE COLUMPIO MEDIDAS APROX. 175 CM DE LARGO X 60 CVM DE ANCHO X 56 CM DE ALTO. | 9653.52
I090000312-2939 | MESA EXPLORACION DIVAN CHAISE LONGUE MEDICO FABRICADA EN LAMINA NEGRA CALIBRE 24 ACABADO DE PINTURA HORNEADA CUENTA CON DOS PUERTAS CORREDIZAS CON PAPELERA INCLUIDA CABECERA CON SISTEMA DE COLUMPIO MEDIDAS APROX. 175 CM DE LARGO X 60 CVM DE ANCHO X 56 CM DE ALTO. | 9653.52
I090000312-2940 | MESA EXPLORACION DIVAN CHAISE LONGUE MEDICO FABRICADA EN LAMINA NEGRA CALIBRE 24 ACABADO DE PINTURA HORNEADA CUENTA CON DOS PUERTAS CORREDIZAS CON PAPELERA INCLUIDA CABECERA CON SISTEMA DE COLUMPIO MEDIDAS APROX. 175 CM DE LARGO X 60 CVM DE ANCHO X 56 CM DE ALTO. | 9653.52
I090000312-2941 | MESA EXPLORACION DIVAN CHAISE LONGUE MEDICO FABRICADA EN LAMINA NEGRA CALIBRE 24 ACABADO DE PINTURA HORNEADA CUENTA CON DOS PUERTAS CORREDIZAS CON PAPELERA INCLUIDA CABECERA CON SISTEMA DE COLUMPIO MEDIDAS APROX. 175 CM DE LARGO X 60 CVM DE ANCHO X 56 CM DE ALTO. | 9653.52
I090000312-2942 | MESA EXPLORACION DIVAN CHAISE LONGUE MEDICO FABRICADA EN LAMINA NEGRA CALIBRE 24 ACABADO DE PINTURA HORNEADA CUENTA CON DOS PUERTAS CORREDIZAS CON PAPELERA INCLUIDA CABECERA CON SISTEMA DE COLUMPIO MEDIDAS APROX. 175 CM DE LARGO X 60 CVM DE ANCHO X 56 CM DE ALTO. | 9653.52
I090000312-2943 | MESA EXPLORACION DIVAN CHAISE LONGUE MEDICO FABRICADA EN LAMINA NEGRA CALIBRE 24 ACABADO DE PINTURA HORNEADA CUENTA CON DOS PUERTAS CORREDIZAS CON PAPELERA INCLUIDA CABECERA CON SISTEMA DE COLUMPIO MEDIDAS APROX. 175 CM DE LARGO X 60 CVM DE ANCHO X 56 CM DE ALTO. | 9653.52
I090000312-2944 | MESA EXPLORACION DIVAN CHAISE LONGUE MEDICO FABRICADA EN LAMINA NEGRA CALIBRE 24 ACABADO DE PINTURA HORNEADA CUENTA CON DOS PUERTAS CORREDIZAS CON PAPELERA INCLUIDA CABECERA CON SISTEMA DE COLUMPIO MEDIDAS APROX. 175 CM DE LARGO X 60 CVM DE ANCHO X 56 CM DE ALTO. | 9653.52
I090000312-2945 | MESA EXPLORACION DIVAN CHAISE LONGUE MEDICO FABRICADA EN LAMINA NEGRA CALIBRE 24 ACABADO DE PINTURA HORNEADA CUENTA CON DOS PUERTAS CORREDIZAS CON PAPELERA INCLUIDA CABECERA CON SISTEMA DE COLUMPIO MEDIDAS APROX. 175 CM DE LARGO X 60 CVM DE ANCHO X 56 CM DE ALTO. | 9653.52
I090000312-2946 | MESA EXPLORACION DIVAN CHAISE LONGUE MEDICO FABRICADA EN LAMINA NEGRA CALIBRE 24 ACABADO DE PINTURA HORNEADA CUENTA CON DOS PUERTAS CORREDIZAS CON PAPELERA INCLUIDA CABECERA CON SISTEMA DE COLUMPIO MEDIDAS APROX. 175 CM DE LARGO X 60 CVM DE ANCHO X 56 CM DE ALTO. | 9653.52
I090000312-2947 | MESA EXPLORACION DIVAN CHAISE LONGUE MEDICO FABRICADA EN LAMINA NEGRA CALIBRE 24 ACABADO DE PINTURA HORNEADA CUENTA CON DOS PUERTAS CORREDIZAS CON PAPELERA INCLUIDA CABECERA CON SISTEMA DE COLUMPIO MEDIDAS APROX. 175 CM DE LARGO X 60 CVM DE ANCHO X 56 CM DE ALTO. | 9653.52
I090000312-2948 | MESA EXPLORACION DIVAN CHAISE LONGUE MEDICO FABRICADA EN LAMINA NEGRA CALIBRE 24 ACABADO DE PINTURA HORNEADA CUENTA CON DOS PUERTAS CORREDIZAS CON PAPELERA INCLUIDA CABECERA CON SISTEMA DE COLUMPIO MEDIDAS APROX. 175 CM DE LARGO X 60 CVM DE ANCHO X 56 CM DE ALTO. | 9653.52
I090000312-2949 | MESA EXPLORACION DIVAN CHAISE LONGUE MEDICO FABRICADA EN LAMINA NEGRA CALIBRE 24 ACABADO DE PINTURA HORNEADA CUENTA CON DOS PUERTAS CORREDIZAS CON PAPELERA INCLUIDA CABECERA CON SISTEMA DE COLUMPIO MEDIDAS APROX. 175 CM DE LARGO X 60 CVM DE ANCHO X 56 CM DE ALTO. | 9653.52
I090000312-2950 | MESA EXPLORACION DIVAN CHAISE LONGUE MEDICO FABRICADA EN LAMINA NEGRA CALIBRE 24 ACABADO DE PINTURA HORNEADA CUENTA CON DOS PUERTAS CORREDIZAS CON PAPELERA INCLUIDA CABECERA CON SISTEMA DE COLUMPIO MEDIDAS APROX. 175 CM DE LARGO X 60 CVM DE ANCHO X 56 CM DE ALTO. | 9653.52
I090000312-2951 | MESA EXPLORACION DIVAN CHAISE LONGUE MEDICO FABRICADA EN LAMINA NEGRA CALIBRE 24 ACABADO DE PINTURA HORNEADA CUENTA CON DOS PUERTAS CORREDIZAS CON PAPELERA INCLUIDA CABECERA CON SISTEMA DE COLUMPIO MEDIDAS APROX. 175 CM DE LARGO X 60 CVM DE ANCHO X 56 CM DE ALTO. | 9653.52
I090000312-2952 | MESA EXPLORACION DIVAN CHAISE LONGUE MEDICO FABRICADA EN LAMINA NEGRA CALIBRE 24 ACABADO DE PINTURA HORNEADA CUENTA CON DOS PUERTAS CORREDIZAS CON PAPELERA INCLUIDA CABECERA CON SISTEMA DE COLUMPIO MEDIDAS APROX. 175 CM DE LARGO X 60 CVM DE ANCHO X 56 CM DE ALTO. | 9653.52
I090000312-2953 | MESA EXPLORACION DIVAN CHAISE LONGUE MEDICO FABRICADA EN LAMINA NEGRA CALIBRE 24 ACABADO DE PINTURA HORNEADA CUENTA CON DOS PUERTAS CORREDIZAS CON PAPELERA INCLUIDA CABECERA CON SISTEMA DE COLUMPIO MEDIDAS APROX. 175 CM DE LARGO X 60 CVM DE ANCHO X 56 CM DE ALTO. | 9653.52
I090000312-2954 | MESA EXPLORACION DIVAN CHAISE LONGUE MEDICO FABRICADA EN LAMINA NEGRA CALIBRE 24 ACABADO DE PINTURA HORNEADA CUENTA CON DOS PUERTAS CORREDIZAS CON PAPELERA INCLUIDA CABECERA CON SISTEMA DE COLUMPIO MEDIDAS APROX. 175 CM DE LARGO X 60 CVM DE ANCHO X 56 CM DE ALTO. | 9653.52
I090000312-2955 | MESA EXPLORACION DIVAN CHAISE LONGUE MEDICO FABRICADA EN LAMINA NEGRA CALIBRE 24 ACABADO DE PINTURA HORNEADA CUENTA CON DOS PUERTAS CORREDIZAS CON PAPELERA INCLUIDA CABECERA CON SISTEMA DE COLUMPIO MEDIDAS APROX. 175 CM DE LARGO X 60 CVM DE ANCHO X 56 CM DE ALTO. | 9653.52
I090000312-2956 | MESA EXPLORACION DIVAN CHAISE LONGUE MEDICO FABRICADA EN LAMINA NEGRA CALIBRE 24 ACABADO DE PINTURA HORNEADA CUENTA CON DOS PUERTAS CORREDIZAS CON PAPELERA INCLUIDA CABECERA CON SISTEMA DE COLUMPIO MEDIDAS APROX. 175 CM DE LARGO X 60 CVM DE ANCHO X 56 CM DE ALTO. | 9653.52
I090000312-2957 | MESA EXPLORACION DIVAN CHAISE LONGUE MEDICO FABRICADA EN LAMINA NEGRA CALIBRE 24 ACABADO DE PINTURA HORNEADA CUENTA CON DOS PUERTAS CORREDIZAS CON PAPELERA INCLUIDA CABECERA CON SISTEMA DE COLUMPIO MEDIDAS APROX. 175 CM DE LARGO X 60 CVM DE ANCHO X 56 CM DE ALTO. | 9653.52
I090000312-2958 | MESA EXPLORACION DIVAN CHAISE LONGUE MEDICO FABRICADA EN LAMINA NEGRA CALIBRE 24 ACABADO DE PINTURA HORNEADA CUENTA CON DOS PUERTAS CORREDIZAS CON PAPELERA INCLUIDA CABECERA CON SISTEMA DE COLUMPIO MEDIDAS APROX. 175 CM DE LARGO X 60 CVM DE ANCHO X 56 CM DE ALTO. | 9653.52
I090000318-1937 | MESA INSTRUMENTAL CIRUGIA MESA PASTEUR TIPO II MESA INSTRUMENTAL CIRUGIA PASTEUR CON 1 ENTREPANO CON RODILLOS CON CAJON | 9808.96
I090000318-1938 | MESA INSTRUMENTAL CIRUGIA MESA PASTEUR TIPO II MESA INSTRUMENTAL CIRUGIA PASTEUR CON 1 ENTREPANO CON RODILLOS CON CAJON | 9808.96
I090000318-1939 | MESA INSTRUMENTAL CIRUGIA MESA PASTEUR TIPO II MESA INSTRUMENTAL CIRUGIA PASTEUR CON 1 ENTREPANO CON RODILLOS CON CAJON | 9808.96
I090000318-1940 | MESA INSTRUMENTAL CIRUGIA MESA PASTEUR TIPO II MESA INSTRUMENTAL CIRUGIA PASTEUR CON 1 ENTREPANO CON RODILLOS CON CAJON | 9808.96
I090000318-1941 | MESA INSTRUMENTAL CIRUGIA MESA PASTEUR TIPO II MESA INSTRUMENTAL CIRUGIA PASTEUR CON 1 ENTREPANO CON RODILLOS CON CAJON | 9808.96
I090000330-43 | MESA REHABILITACION MESA DE REHABILITACION. MESA DE CUADRICEPS QUE PERMITE EJERCICIOS DE EXTENSION DE CADERA ESTIRAMIENTO DE CUADRICEPS E ISQUIOTIBIALES FORTALECIMIENTO DE CUADRICEPS ASi COMO EJERCICIOS PARA EXTREMIDADES SUPERIORES E INFERIORES. CORREAS DE FIJACION PARA MUSLO (REMOVIBLES). 2 BRAZOS AJUSTABLES PARA MOVIMIENTO OSCILATORIO. 2 UNIDADES DE TORQUE PERMANENTES DE CROMO PLATEADO CON SOPORTES REDONDOS (RODILLOS) ACOJINADOS EN VINILO RESISTENTE PARA EXTREMIDADES INFERIORES. ASIENTO RESPALDO Y CILINDROS ACOJINADOS FORRADOS EN VINILO RESISTENTE DE ALTA CALIDAD. CABECERA AJUSTABLE (REMOVIBLE). MANIJAS ANATOMICAS DE MATERIAL ANTIDERRAPANTE. DIMENSIONES: 76.2 X 55.88 X 76.2 CM O ALTURA DEL RESPALDO DE 69.85 CM HASTA EL FINAL DEL MISMO. | 63679.36
I090000330-44 | MESA REHABILITACION MESA DE REHABILITACION. MESA DE CUADRICEPS QUE PERMITE EJERCICIOS DE EXTENSION DE CADERA ESTIRAMIENTO DE CUADRICEPS E ISQUIOTIBIALES FORTALECIMIENTO DE CUADRICEPS ASi COMO EJERCICIOS PARA EXTREMIDADES SUPERIORES E INFERIORES. CORREAS DE FIJACION PARA MUSLO (REMOVIBLES). 2 BRAZOS AJUSTABLES PARA MOVIMIENTO OSCILATORIO. 2 UNIDADES DE TORQUE PERMANENTES DE CROMO PLATEADO CON SOPORTES REDONDOS (RODILLOS) ACOJINADOS EN VINILO RESISTENTE PARA EXTREMIDADES INFERIORES. ASIENTO RESPALDO Y CILINDROS ACOJINADOS FORRADOS EN VINILO RESISTENTE DE ALTA CALIDAD. CABECERA AJUSTABLE (REMOVIBLE). MANIJAS ANATOMICAS DE MATERIAL ANTIDERRAPANTE. DIMENSIONES: 76.2 X 55.88 X 76.2 CM O ALTURA DEL RESPALDO DE 69.85 CM HASTA EL FINAL DEL MISMO. | 63679.36
I090000330-45 | MESA REHABILITACION MESA DE REHABILITACION. MESA DE CUADRICEPS QUE PERMITE EJERCICIOS DE EXTENSION DE CADERA ESTIRAMIENTO DE CUADRICEPS E ISQUIOTIBIALES FORTALECIMIENTO DE CUADRICEPS ASi COMO EJERCICIOS PARA EXTREMIDADES SUPERIORES E INFERIORES. CORREAS DE FIJACION PARA MUSLO (REMOVIBLES). 2 BRAZOS AJUSTABLES PARA MOVIMIENTO OSCILATORIO. 2 UNIDADES DE TORQUE PERMANENTES DE CROMO PLATEADO CON SOPORTES REDONDOS (RODILLOS) ACOJINADOS EN VINILO RESISTENTE PARA EXTREMIDADES INFERIORES. ASIENTO RESPALDO Y CILINDROS ACOJINADOS FORRADOS EN VINILO RESISTENTE DE ALTA CALIDAD. CABECERA AJUSTABLE (REMOVIBLE). MANIJAS ANATOMICAS DE MATERIAL ANTIDERRAPANTE. DIMENSIONES: 76.2 X 55.88 X 76.2 CM O ALTURA DEL RESPALDO DE 69.85 CM HASTA EL FINAL DEL MISMO. | 63679.36
I090000330-46 | MESA REHABILITACION MESA DE TRATAMIENTO DE EJERCICIOS ELECTRICAS. | 102276.04
I090000330-47 | MESA REHABILITACION MESA DE TRATAMIENTO DE EJERCICIOS ELECTRICAS. | 102276.04
I090000338-156 | NEBULIZADORES NEBULIZADOR ULTRASONICO CONTINUO | 24940
I090000338-157 | NEBULIZADORES NEBULIZADOR ULTRASONICO CONTINUO | 24940
I090000338-158 | NEBULIZADORES NEBULIZADOR ULTRASONICO CONTINUO | 24940
I090000338-159 | NEBULIZADORES NEBULIZADOR ULTRASONICO CONTINUO | 24940
I090000384-713 | REFRIGERADOR LABORATORIO REFRIGERADOR VERTICAL PARA LABORATORIO CAP. 7 PIES CuBICOS. | 50187.4
I090000406-530 | SILLA RUEDAS SILLA DE RUEDAS MANUAL. | 7928.6
I090000406-531 | SILLA RUEDAS SILLA DE RUEDAS MANUAL. | 7928.6
I090000406-532 | SILLA RUEDAS SILLA DE RUEDAS MANUAL. | 7928.6
I090000406-533 | SILLA RUEDAS SILLA DE RUEDAS MANUAL. | 7928.6
I090000406-534 | SILLA RUEDAS SILLA DE RUEDAS MANUAL. | 7928.6
I090000406-535 | SILLA RUEDAS SILLA DE RUEDAS MANUAL. | 7928.6
I090000406-536 | SILLA RUEDAS SILLA DE RUEDAS MANUAL. | 7928.6
I090000406-538 | SILLA RUEDAS SILLA DE RUEDAS MANUAL. | 7928.6
I090000406-539 | SILLA RUEDAS SILLA DE RUEDAS MANUAL. | 7928.6
I090000406-540 | SILLA RUEDAS SILLA DE RUEDAS MANUAL. | 7928.6
I090000406-542 | SILLA RUEDAS SILLA DE RUEDAS MANUAL. | 7928.6
I090000406-543 | SILLA RUEDAS SILLA DE RUEDAS MANUAL. | 7928.6
I090000406-544 | SILLA RUEDAS SILLA DE RUEDAS MANUAL. | 7928.6
I090000406-545 | SILLA RUEDAS SILLA DE RUEDAS MANUAL PEDIATRICA. | 7928.6
I090000406-546 | SILLA RUEDAS SILLA DE RUEDAS MANUAL PEDIATRICA. | 7928.6
I090000406-547 | SILLA RUEDAS SILLA DE RUEDAS MANUAL PEDIATRICA. | 7928.6
I090000440-413 | UNIDAD DENTAL UNIDAD ESTOMATOLOGICA BASICA CON COMPRESOR DE AIRE O CONTROL DE POSICIONES DEL SILLON Y RESPALDO.O 3 MANGUERAS BORDEN (2 ViAS).O 3 MEMORIAS REPROGRAMABLES.O 2 JERINGAS TRIPLES.O ENCENDIDO DE LAMPARA LED.O ACTIVACION DE LLENAVASO.O LIMPIEZA DE ESCUPIDERA.O POSICIONAMIENTO NEUMATICO.O ESTRUCTURA DE GRAN DURABILIDAD.O DISPOSITIVO DE PROTECCION QUE GARANTIZA LA SEGURIDAD DEL EQUIPO.O CABEZAL ERGONOMICO.O ADAPTABLE A LA ANATOMiA DE LA CABEZA. LAMPARA CON TECNOLOGiA LED.O SENSOR DE CONTROL DE INTENSIDAD GRADUABLE.O SENSOR DE ENCENDIDO Y APAGADO. COMPRESORES LIBRES DE ACEITE Y SILENCIOSOS. COMPRESOR DE AIRE DE 3 CABEZAS. 320HP. 120 LT DE CAPACIDAD. CUENTAN CON FILTRO DE AIRE. REGULACION DE 60 A 120 LIBRAS. ENTRADA RAPIDA. CONEXION TRIPLE . BOMBA DE VACIO PARA ODONTOLOGIA. POTENCIA DE 1 HP CON VACiO REGULABLE HASTA 550 MM/HG. BAJO NIVEL DE RUIDO LO QUE PERMITE SU INSTALACION EN UN MUEBLE DENTRO DEL CONSULTORIO. EXCLUSIVO FILTRO P | 410283.88
I090000442-24 | UNIDAD ELECTRO QUIRURGICA EQUIPO PARA TERAPIA ELECTROCONVULSIVA PARA ESTIMULACION ELECTRICA CON TOPE HADSTA 101 JULES BILATERAL CON MANUAL DE INSTRUCCIONES DE SERVICIOS DE VIDEO TECNICO Y VIDEO CLINICO DISPOSITIVO CON MONITORIZACION EEG/EEG CANALES (200J 110V O 220V 50HZ O 60 HZ) GARANTIA MINIMO DE 1 ANO INCLUYE PAPEL CUADRICULADO CON 10 ROLLOS. | 1169769.52
I090000452-130 | APARATO ANESTECIA MAQUINA DE ANESTESIAS INTERMEDIAS APARATO ANESTECIA MAQUINA DE ANESTESIA INTERMEDIA DEFINICION: UNIDAD QUE ADMINISTRA EN FORMA CONTINUA O INTERMITENTE Y MONITORIZA UNA MEZCLA DE GASES (OXIGENO OXIDO NITROSO Y ANESTESICOS VOLATILES) PARA AYUDAR A SUMINISTRAR AL PACIENTE UN NIVEL APROPIADO DE ANESTESIA. DESCRIPCION 1.- GABINETE: 1.1.- SOPORTE PARA VAPORIZADORES 1.1.1.- DOS EN LINEA CON SISTEMA DE EXCLUSION 1.2.- VENTILADOR INTERCONSTRUIDO CONTROLADO ELECTRONICAMENTE 1.3.- CONTACTOS ELECTRICOS DE GRADO MEDICO CON CUATRO TOMAS. 1.4.- YUGOS 1.4.1.- PARA CILINDROS O2 Y N20 1.5.- CAJONES TRES: 1.5.1.- POR LO MENOS UNO CON LLAVE 1.6.- MESA DE TRABAJO FIJA CON ILUMINACION. 1.7.- REPISA PARA MONITOREO 1.8.- CUATRO RUEDAS CON FRENO CENTRALIZADO. 1.9.- INDICADORES DE PRESION PARA SUMINISTRO DE TOMA MURAL Y DE CILINDROS (2 GASES). CODIFICADOS DE ACUERDO AL CODIGO AMERICANO DE COLORES (O2 VERDE N2O AZUL AIRE AMARILLO) 1.1 | 1457781.28
I090000466-260 | CARRO PARA MEDICAMENTOS CARRO PARA TRASLADAR MEDICAMENTOS. | 9933.08
I090000466-261 | CARRO PARA MEDICAMENTOS CARRO PARA TRASLADAR MEDICAMENTOS. | 9933.08
I090000466-262 | CARRO PARA MEDICAMENTOS CARRO PARA TRASLADAR MEDICAMENTOS. | 9933.08
I090001309-34 | CARRO PORTA-MONITOR CARRO PORTA-MONITOR. CARRO INFORMATICO CARRO DE PORTATIL DE ALTURA FIJA CON ESTANTE - CERRADURA PARA PORTATIL CON SUPERFICIE DE TRABAJO - ROBUSTA BASE DE FUNDICION A PRESION DE ALUMINIO DE 4 PATAS - ESTANTE AJUSTABLE EN ALTURA DE RANGO LIBRE - MANGO INTEGRADO EN EL MANGO DE LA EMPUNADURA DE CONFORT - RUEDAS GEMELAS SILENCIOSAS Y FACILES DE RODAR | 53059.56
I090001309-35 | CARRO PORTA-MONITOR CARRO PORTA-MONITOR. CARRO INFORMATICO CARRO DE PORTATIL DE ALTURA FIJA CON ESTANTE - CERRADURA PARA PORTATIL CON SUPERFICIE DE TRABAJO - ROBUSTA BASE DE FUNDICION A PRESION DE ALUMINIO DE 4 PATAS - ESTANTE AJUSTABLE EN ALTURA DE RANGO LIBRE - MANGO INTEGRADO EN EL MANGO DE LA EMPUNADURA DE CONFORT - RUEDAS GEMELAS SILENCIOSAS Y FACILES DE RODAR | 53059.56
I090001309-36 | CARRO PORTA-MONITOR CARRO PORTA-MONITOR. CARRO INFORMATICO CARRO DE PORTATIL DE ALTURA FIJA CON ESTANTE - CERRADURA PARA PORTATIL CON SUPERFICIE DE TRABAJO - ROBUSTA BASE DE FUNDICION A PRESION DE ALUMINIO DE 4 PATAS - ESTANTE AJUSTABLE EN ALTURA DE RANGO LIBRE - MANGO INTEGRADO EN EL MANGO DE LA EMPUNADURA DE CONFORT - RUEDAS GEMELAS SILENCIOSAS Y FACILES DE RODAR | 53059.56
I090965536-15 | AGITADOR ORBITAL VARIABLE CON CRONOMETRO AGITADOR ORBITAL VARIABLE CON CRONOMETRO. AGITADOR DE PLACAS DE LAB. PARA FEBRILES Y GRUPOS CON CONTROL DE TIEMPO Y DE VELOCIDAD. TAMANO DE LA PLATAFORMA 25 X 17 CMS | 15312
I090000406-537 | SILLA RUEDAS SILLA DE RUEDAS MANUAL. | 7928.6
I090000312-2910 | MESA EXPLORACION MESA DE EXPLORACION GINECOLOGICAUNIVERSAL. | 32480
I090000312-2911 | MESA EXPLORACION MESA DE EXPLORACION GINECOLOGICAUNIVERSAL. | 32480
I090000312-2913 | MESA EXPLORACION MESA DE EXPLORACION GINECOLOGICAUNIVERSAL. | 32480
I090000312-2921 | MESA EXPLORACION MESA DE EXPLORACION GINECOLOGICAUNIVERSAL. | 32480
I180000250-1022 | TODO TIPO DE SOFTWARE (PAQUETERIA) TODO TIPO DE SOFTWARE | 8584
I180000250-1028 | TODO TIPO DE SOFTWARE (PAQUETERIA) TODO TIPO DE SOFTWARE | 8584
I180000066-2380 | MINICOMPUTADORA MINICOMPUTADORA | 34800
I180000162-3408 | IMPRESORA LASSER IMPRESORA LASSER | 8108.4
I180000220-6154 | UNIDAD CENTRAL DE PROCESO (CPU) UNIDAD CENTRAL DE PROCESO | 23374
I150200526-24 | SISTEMA DE COMUNICACION DE VOZ Y DATOS SISTEMA DE COMUNICACION DE VOZ Y DATOS | 14993
I150200526-49 | SISTEMA DE COMUNICACION DE VOZ Y DATOS SISTEMA DE COMUNICACION DE VOZ Y DATOS | 14993
I150200526-56 | SISTEMA DE COMUNICACION DE VOZ Y DATOS SISTEMA DE COMUNICACION DE VOZ Y DATOS | 14993
I150200526-61 | SISTEMA DE COMUNICACION DE VOZ Y DATOS SISTEMA DE COMUNICACION DE VOZ Y DATOS | 14993
I450400012-2454 | ARCHIVERO ARCHIVERO METALICO DE 4 GRAVETAS VERTICAL CON CUBIERTA EN LAMINA ROLADA EN FRIO CON CORREDERAS DE SUSPENCION EMBALINADA TELESCOPICA DE MAXOMA EXTENSION TODO ENSAMBLADO SIN SOLDADURA CERRADURA DE CILINDRO REMOVIBLE Y LLAVE CON BOTON DE SUGURIDAD PARA EVITAR QUE SE ABRA ACCIDENTALMENTE INCLUYE UN SEPARADOR POR GRAVETAS. MEDIDA: 47 CM DE ANCHO X 64 CM DE FONDO X 1.35 DE ALTO. | 12180
I450400012-2456 | ARCHIVERO ARCHIVERO METALICO DE 4 GRAVETAS VERTICAL CON CUBIERTA EN LAMINA ROLADA EN FRIO CON CORREDERAS DE SUSPENCION EMBALINADA TELESCOPICA DE MAXOMA EXTENSION TODO ENSAMBLADO SIN SOLDADURA CERRADURA DE CILINDRO REMOVIBLE Y LLAVE CON BOTON DE SUGURIDAD PARA EVITAR QUE SE ABRA ACCIDENTALMENTE INCLUYE UN SEPARADOR POR GRAVETAS. MEDIDA: 47 CM DE ANCHO X 64 CM DE FONDO X 1.35 DE ALTO. | 12180
I450400012-2459 | ARCHIVERO ARCHIVERO METALICO DE 4 GRAVETAS VERTICAL CON CUBIERTA EN LAMINA ROLADA EN FRIO CON CORREDERAS DE SUSPENCION EMBALINADA TELESCOPICA DE MAXOMA EXTENSION TODO ENSAMBLADO SIN SOLDADURA CERRADURA DE CILINDRO REMOVIBLE Y LLAVE CON BOTON DE SUGURIDAD PARA EVITAR QUE SE ABRA ACCIDENTALMENTE INCLUYE UN SEPARADOR POR GRAVETAS. MEDIDA: 47 CM DE ANCHO X 64 CM DE FONDO X 1.35 DE ALTO. | 12180
I450400012-2466 | ARCHIVERO ARCHIVERO METALICO DE 4 GRAVETAS VERTICAL CON CUBIERTA EN LAMINA ROLADA EN FRIO CON CORREDERAS DE SUSPENCION EMBALINADA TELESCOPICA DE MAXOMA EXTENSION TODO ENSAMBLADO SIN SOLDADURA CERRADURA DE CILINDRO REMOVIBLE Y LLAVE CON BOTON DE SUGURIDAD PARA EVITAR QUE SE ABRA ACCIDENTALMENTE INCLUYE UN SEPARADOR POR GRAVETAS. MEDIDA: 47 CM DE ANCHO X 64 CM DE FONDO X 1.35 DE ALTO. | 12180
I450400120-4998 | ESCRITORIO ESCRITORIO EJECUTIVO: ESCRITORIO EN U CON MEDIDAS DE 200 CMS. FRENTE X 220 CMS. LARGO X 200 CMS. CREDENZA X 75 CMS ALTURA INCLUYE LIBRERO COLOR CAFE O NEGRO FABRICADO EN MELAMINA DE ALTA RESISTENCIA Y ALTO IMPACTO CON CUBIERTA DE MELAMINA DE 28 MM SOLIDA A 2 CARAS CON CANTOS DEL MISMO COLOR VULCANIZADOS CON DOS CAJONES PAPELEROS Y UNO DE ARCHIVO CUENTA CON CORREDERA DE EXTENSION Y CERRADURA GENERAL. | 49300
I450400120-5000 | ESCRITORIO ESCRITORIO EN L CON MEDIDAS DE 150 CMS. FRENTE X 60 CMS. FONDO LATERAL DE 90 CMS LARGO X 50 CMS FONDO. COLOR CAFE O NEGRO FABRICADO EN MELAMINA DE ALTA RESISTENCIA Y ALTO IMPACTO CON CUBIERTA DE MELAMINA DE 28MM SOLIDA A DOS CARAS CON CANTOS DEL MISMO COLOR VULCANIZADOS CON DOS CAJONES PAPELEROS Y UNO DE ARCHIVO CUENTA CON CORREDERA DE EXTENSION Y CERRADURA GENERAL. | 9280
I450400120-5001 | ESCRITORIO ESCRITORIO EN L CON MEDIDAS DE 150 CMS. FRENTE X 60 CMS. FONDO LATERAL DE 90 CMS LARGO X 50 CMS FONDO. COLOR CAFE O NEGRO FABRICADO EN MELAMINA DE ALTA RESISTENCIA Y ALTO IMPACTO CON CUBIERTA DE MELAMINA DE 28MM SOLIDA A DOS CARAS CON CANTOS DEL MISMO COLOR VULCANIZADOS CON DOS CAJONES PAPELEROS Y UNO DE ARCHIVO CUENTA CON CORREDERA DE EXTENSION Y CERRADURA GENERAL. | 9280
I450400120-5002 | ESCRITORIO ESCRITORIO EN L CON MEDIDAS DE 150 CMS. FRENTE X 60 CMS. FONDO LATERAL DE 90 CMS LARGO X 50 CMS FONDO. COLOR CAFE O NEGRO FABRICADO EN MELAMINA DE ALTA RESISTENCIA Y ALTO IMPACTO CON CUBIERTA DE MELAMINA DE 28MM SOLIDA A DOS CARAS CON CANTOS DEL MISMO COLOR VULCANIZADOS CON DOS CAJONES PAPELEROS Y UNO DE ARCHIVO CUENTA CON CORREDERA DE EXTENSION Y CERRADURA GENERAL. | 9280
I450400120-5004 | ESCRITORIO ESCRITORIO EN L CON MEDIDAS DE 150 CMS. FRENTE X 60 CMS. FONDO LATERAL DE 90 CMS LARGO X 50 CMS FONDO. COLOR CAFE O NEGRO FABRICADO EN MELAMINA DE ALTA RESISTENCIA Y ALTO IMPACTO CON CUBIERTA DE MELAMINA DE 28MM SOLIDA A DOS CARAS CON CANTOS DEL MISMO COLOR VULCANIZADOS CON DOS CAJONES PAPELEROS Y UNO DE ARCHIVO CUENTA CON CORREDERA DE EXTENSION Y CERRADURA GENERAL. | 9280
I180000250-1032 | TODO TIPO DE SOFTWARE (PAQUETERIA) TODO TIPO DE SOFTWARE | 8584
I180000066-2381 | MINICOMPUTADORA MINICOMPUTADORA | 34800
I450400026-7459 | BANCA BANCA DE SALA DE ESPERA DE ALUMINIO 4 PLAZAS FABRICADAS CON PATAS DE ACERO CROMADO Y ASIENTO TIPO CONCHA DE LAMINA PERFORADA COLOR GRIS. CON DESCANSABRAZOS EN LOS COSTADOS. | 13920
I450400026-7460 | BANCA BANCA DE SALA DE ESPERA DE ALUMINIO 4 PLAZAS FABRICADAS CON PATAS DE ACERO CROMADO Y ASIENTO TIPO CONCHA DE LAMINA PERFORADA COLOR GRIS. CON DESCANSABRAZOS EN LOS COSTADOS. | 13920
I180000250-1019 | TODO TIPO DE SOFTWARE (PAQUETERIA) TODO TIPO DE SOFTWARE | 8584
I180000066-2378 | MINICOMPUTADORA MINICOMPUTADORA | 34800
I180000162-3409 | IMPRESORA LASSER IMPRESORA LASSER | 8108.4
I150200106-62 | CONMUTADOR TELEFONICO AUTOMATICO CONMUTADOR TELEFONICO AUTOMATICO | 26390
I150200526-43 | SISTEMA DE COMUNICACION DE VOZ Y DATOS SISTEMA DE COMUNICACION DE VOZ Y DATOS | 14993
I450400012-2447 | ARCHIVERO ARCHIVERO METALICO DE 4 GRAVETAS VERTICAL CON CUBIERTA EN LAMINA ROLADA EN FRIO CON CORREDERAS DE SUSPENCION EMBALINADA TELESCOPICA DE MAXOMA EXTENSION TODO ENSAMBLADO SIN SOLDADURA CERRADURA DE CILINDRO REMOVIBLE Y LLAVE CON BOTON DE SUGURIDAD PARA EVITAR QUE SE ABRA ACCIDENTALMENTE INCLUYE UN SEPARADOR POR GRAVETAS. MEDIDA: 47 CM DE ANCHO X 64 CM DE FONDO X 1.35 DE ALTO. | 12180
I450400012-2455 | ARCHIVERO ARCHIVERO METALICO DE 4 GRAVETAS VERTICAL CON CUBIERTA EN LAMINA ROLADA EN FRIO CON CORREDERAS DE SUSPENCION EMBALINADA TELESCOPICA DE MAXOMA EXTENSION TODO ENSAMBLADO SIN SOLDADURA CERRADURA DE CILINDRO REMOVIBLE Y LLAVE CON BOTON DE SUGURIDAD PARA EVITAR QUE SE ABRA ACCIDENTALMENTE INCLUYE UN SEPARADOR POR GRAVETAS. MEDIDA: 47 CM DE ANCHO X 64 CM DE FONDO X 1.35 DE ALTO. | 12180
I450400120-4999 | ESCRITORIO ESCRITORIO EJECUTIVO: ESCRITORIO EN U CON MEDIDAS DE 200 CMS. FRENTE X 220 CMS. LARGO X 200 CMS. CREDENZA X 75 CMS ALTURA INCLUYE LIBRERO COLOR CAFE O NEGRO FABRICADO EN MELAMINA DE ALTA RESISTENCIA Y ALTO IMPACTO CON CUBIERTA DE MELAMINA DE 28 MM SOLIDA A 2 CARAS CON CANTOS DEL MISMO COLOR VULCANIZADOS CON DOS CAJONES PAPELEROS Y UNO DE ARCHIVO CUENTA CON CORREDERA DE EXTENSION Y CERRADURA GENERAL. | 49300
I450400120-5003 | ESCRITORIO ESCRITORIO EN L CON MEDIDAS DE 150 CMS. FRENTE X 60 CMS. FONDO LATERAL DE 90 CMS LARGO X 50 CMS FONDO. COLOR CAFE O NEGRO FABRICADO EN MELAMINA DE ALTA RESISTENCIA Y ALTO IMPACTO CON CUBIERTA DE MELAMINA DE 28MM SOLIDA A DOS CARAS CON CANTOS DEL MISMO COLOR VULCANIZADOS CON DOS CAJONES PAPELEROS Y UNO DE ARCHIVO CUENTA CON CORREDERA DE EXTENSION Y CERRADURA GENERAL. | 9280
I450400120-5026 | ESCRITORIO ESCRITORIO EN L CON MEDIDAS DE 150 CMS. FRENTE X 60 CMS. FONDO LATERAL DE 90 CMS LARGO X 50 CMS FONDO. COLOR CAFE O NEGRO FABRICADO EN MELAMINA DE ALTA RESISTENCIA Y ALTO IMPACTO CON CUBIERTA DE MELAMINA DE 28MM SOLIDA A DOS CARAS CON CANTOS DEL MISMO COLOR VULCANIZADOS CON DOS CAJONES PAPELEROS Y UNO DE ARCHIVO CUENTA CON CORREDERA DE EXTENSION Y CERRADURA GENERAL. | 9280
I450400120-5047 | ESCRITORIO ESCRITORIO EN L CON MEDIDAS DE 150 CMS. FRENTE X 60 CMS. FONDO LATERAL DE 90 CMS LARGO X 50 CMS FONDO. COLOR CAFE O NEGRO FABRICADO EN MELAMINA DE ALTA RESISTENCIA Y ALTO IMPACTO CON CUBIERTA DE MELAMINA DE 28MM SOLIDA A DOS CARAS CON CANTOS DEL MISMO COLOR VULCANIZADOS CON DOS CAJONES PAPELEROS Y UNO DE ARCHIVO CUENTA CON CORREDERA DE EXTENSION Y CERRADURA GENERAL. | 9280
I150200364-985 | TELEVISION TELEVISION LED SMART TV ULTRA HD 4K 55 PARA SALA DE ESPERA INCLUYE SOPORTE DE TECHO O PARED SUMINISTRO DE MATERIALES HERRAMIENTA EQUIPO MANO DE OBRA Y TODO LO NECESARIO PARA SU CORRECTA EJECUCION. | 25520
I150200364-986 | TELEVISION TELEVISION LED SMART TV ULTRA HD 4K 55 PARA SALA DE ESPERA INCLUYE SOPORTE DE TECHO O PARED SUMINISTRO DE MATERIALES HERRAMIENTA EQUIPO MANO DE OBRA Y TODO LO NECESARIO PARA SU CORRECTA EJECUCION. | 25520
I180000250-1021 | TODO TIPO DE SOFTWARE (PAQUETERIA) TODO TIPO DE SOFTWARE | 8584
I180000250-1026 | TODO TIPO DE SOFTWARE (PAQUETERIA) TODO TIPO DE SOFTWARE | 8584
I180000220-6148 | UNIDAD CENTRAL DE PROCESO (CPU) UNIDAD CENTRAL DE PROCESO | 23374
I180000220-6152 | UNIDAD CENTRAL DE PROCESO (CPU) UNIDAD CENTRAL DE PROCESO | 23374
I150200526-45 | SISTEMA DE COMUNICACION DE VOZ Y DATOS SISTEMA DE COMUNICACION DE VOZ Y DATOS | 14993
I450400012-2457 | ARCHIVERO ARCHIVERO METALICO DE 4 GRAVETAS VERTICAL CON CUBIERTA EN LAMINA ROLADA EN FRIO CON CORREDERAS DE SUSPENCION EMBALINADA TELESCOPICA DE MAXOMA EXTENSION TODO ENSAMBLADO SIN SOLDADURA CERRADURA DE CILINDRO REMOVIBLE Y LLAVE CON BOTON DE SUGURIDAD PARA EVITAR QUE SE ABRA ACCIDENTALMENTE INCLUYE UN SEPARADOR POR GRAVETAS. MEDIDA: 47 CM DE ANCHO X 64 CM DE FONDO X 1.35 DE ALTO. | 12180
I450400012-2458 | ARCHIVERO ARCHIVERO METALICO DE 4 GRAVETAS VERTICAL CON CUBIERTA EN LAMINA ROLADA EN FRIO CON CORREDERAS DE SUSPENCION EMBALINADA TELESCOPICA DE MAXOMA EXTENSION TODO ENSAMBLADO SIN SOLDADURA CERRADURA DE CILINDRO REMOVIBLE Y LLAVE CON BOTON DE SUGURIDAD PARA EVITAR QUE SE ABRA ACCIDENTALMENTE INCLUYE UN SEPARADOR POR GRAVETAS. MEDIDA: 47 CM DE ANCHO X 64 CM DE FONDO X 1.35 DE ALTO. | 12180
I450400012-2460 | ARCHIVERO ARCHIVERO METALICO DE 4 GRAVETAS VERTICAL CON CUBIERTA EN LAMINA ROLADA EN FRIO CON CORREDERAS DE SUSPENCION EMBALINADA TELESCOPICA DE MAXOMA EXTENSION TODO ENSAMBLADO SIN SOLDADURA CERRADURA DE CILINDRO REMOVIBLE Y LLAVE CON BOTON DE SUGURIDAD PARA EVITAR QUE SE ABRA ACCIDENTALMENTE INCLUYE UN SEPARADOR POR GRAVETAS. MEDIDA: 47 CM DE ANCHO X 64 CM DE FONDO X 1.35 DE ALTO. | 12180
I450400120-5005 | ESCRITORIO ESCRITORIO EN L CON MEDIDAS DE 150 CMS. FRENTE X 60 CMS. FONDO LATERAL DE 90 CMS LARGO X 50 CMS FONDO. COLOR CAFE O NEGRO FABRICADO EN MELAMINA DE ALTA RESISTENCIA Y ALTO IMPACTO CON CUBIERTA DE MELAMINA DE 28MM SOLIDA A DOS CARAS CON CANTOS DEL MISMO COLOR VULCANIZADOS CON DOS CAJONES PAPELEROS Y UNO DE ARCHIVO CUENTA CON CORREDERA DE EXTENSION Y CERRADURA GENERAL. | 9280
I180000250-1024 | TODO TIPO DE SOFTWARE (PAQUETERIA) TODO TIPO DE SOFTWARE | 8584
I180000250-1031 | TODO TIPO DE SOFTWARE (PAQUETERIA) TODO TIPO DE SOFTWARE | 8584
I180000066-2377 | MINICOMPUTADORA MINICOMPUTADORA | 34800
I180000162-3407 | IMPRESORA LASSER IMPRESORA LASSER | 8108.4
I180000220-6150 | UNIDAD CENTRAL DE PROCESO (CPU) UNIDAD CENTRAL DE PROCESO | 23374
I150200526-33 | SISTEMA DE COMUNICACION DE VOZ Y DATOS SISTEMA DE COMUNICACION DE VOZ Y DATOS | 14993
I450400012-2467 | ARCHIVERO ARCHIVERO METALICO DE 4 GRAVETAS VERTICAL CON CUBIERTA EN LAMINA ROLADA EN FRIO CON CORREDERAS DE SUSPENCION EMBALINADA TELESCOPICA DE MAXOMA EXTENSION TODO ENSAMBLADO SIN SOLDADURA CERRADURA DE CILINDRO REMOVIBLE Y LLAVE CON BOTON DE SUGURIDAD PARA EVITAR QUE SE ABRA ACCIDENTALMENTE INCLUYE UN SEPARADOR POR GRAVETAS. MEDIDA: 47 CM DE ANCHO X 64 CM DE FONDO X 1.35 DE ALTO. | 12180
I450400012-2473 | ARCHIVERO ARCHIVERO METALICO DE 4 GRAVETAS VERTICAL CON CUBIERTA EN LAMINA ROLADA EN FRIO CON CORREDERAS DE SUSPENCION EMBALINADA TELESCOPICA DE MAXOMA EXTENSION TODO ENSAMBLADO SIN SOLDADURA CERRADURA DE CILINDRO REMOVIBLE Y LLAVE CON BOTON DE SUGURIDAD PARA EVITAR QUE SE ABRA ACCIDENTALMENTE INCLUYE UN SEPARADOR POR GRAVETAS. MEDIDA: 47 CM DE ANCHO X 64 CM DE FONDO X 1.35 DE ALTO. | 12180
I450400012-2475 | ARCHIVERO ARCHIVERO METALICO DE 4 GRAVETAS VERTICAL CON CUBIERTA EN LAMINA ROLADA EN FRIO CON CORREDERAS DE SUSPENCION EMBALINADA TELESCOPICA DE MAXOMA EXTENSION TODO ENSAMBLADO SIN SOLDADURA CERRADURA DE CILINDRO REMOVIBLE Y LLAVE CON BOTON DE SUGURIDAD PARA EVITAR QUE SE ABRA ACCIDENTALMENTE INCLUYE UN SEPARADOR POR GRAVETAS. MEDIDA: 47 CM DE ANCHO X 64 CM DE FONDO X 1.35 DE ALTO. | 12180
I450400120-5008 | ESCRITORIO ESCRITORIO EN L CON MEDIDAS DE 150 CMS. FRENTE X 60 CMS. FONDO LATERAL DE 90 CMS LARGO X 50 CMS FONDO. COLOR CAFE O NEGRO FABRICADO EN MELAMINA DE ALTA RESISTENCIA Y ALTO IMPACTO CON CUBIERTA DE MELAMINA DE 28MM SOLIDA A DOS CARAS CON CANTOS DEL MISMO COLOR VULCANIZADOS CON DOS CAJONES PAPELEROS Y UNO DE ARCHIVO CUENTA CON CORREDERA DE EXTENSION Y CERRADURA GENERAL. | 9280
I450400120-5012 | ESCRITORIO ESCRITORIO EN L CON MEDIDAS DE 150 CMS. FRENTE X 60 CMS. FONDO LATERAL DE 90 CMS LARGO X 50 CMS FONDO. COLOR CAFE O NEGRO FABRICADO EN MELAMINA DE ALTA RESISTENCIA Y ALTO IMPACTO CON CUBIERTA DE MELAMINA DE 28MM SOLIDA A DOS CARAS CON CANTOS DEL MISMO COLOR VULCANIZADOS CON DOS CAJONES PAPELEROS Y UNO DE ARCHIVO CUENTA CON CORREDERA DE EXTENSION Y CERRADURA GENERAL. | 9280
I450400146-873 | GABINETE UNIVERSAL GABINETE UNIVERSAL METALICO COLOR BEIGE CON MEDIDA DE .88X.40X1.80 METROS CON CERRADURA Y ENTREPANOS INTERCAMBIABLES. | 13920
I450400146-880 | GABINETE UNIVERSAL GABINETE UNIVERSAL METALICO COLOR BEIGE CON MEDIDA DE .88X.40X1.80 METROS CON CERRADURA Y ENTREPANOS INTERCAMBIABLES. | 13920
I090000406-515 | SILLA RUEDAS SILLA DE RUEDAS STANDAR C/DESCANSABRAZOS NEGRA ADULTO. | 8468
I090000406-516 | SILLA RUEDAS SILLA DE RUEDAS STANDAR C/DESCANSABRAZOS NEGRA ADULTO. | 8468
I090000406-517 | SILLA RUEDAS SILLA DE RUEDAS STANDAR C/DESCANSABRAZOS NEGRA ADULTO. | 8468
I090000406-525 | SILLA RUEDAS SILLA DE RUEDAS STANDAR C/DESCANSABRAZOS NEGRA ADULTO. | 8468
I150200526-29 | SISTEMA DE COMUNICACION DE VOZ Y DATOS SISTEMA DE COMUNICACION DE VOZ Y DATOS | 14993
I450400120-5050 | ESCRITORIO ESCRITORIO EN L CON MEDIDAS DE 150 CMS. FRENTE X 60 CMS. FONDO LATERAL DE 90 CMS LARGO X 50 CMS FONDO. COLOR CAFE O NEGRO FABRICADO EN MELAMINA DE ALTA RESISTENCIA Y ALTO IMPACTO CON CUBIERTA DE MELAMINA DE 28MM SOLIDA A DOS CARAS CON CANTOS DEL MISMO COLOR VULCANIZADOS CON DOS CAJONES PAPELEROS Y UNO DE ARCHIVO CUENTA CON CORREDERA DE EXTENSION Y CERRADURA GENERAL. | 9280
I180000162-3410 | IMPRESORA LASSER IMPRESORA LASSER | 8108.4
I150200526-35 | SISTEMA DE COMUNICACION DE VOZ Y DATOS SISTEMA DE COMUNICACION DE VOZ Y DATOS | 14993
I450400012-2444 | ARCHIVERO ARCHIVERO METALICO DE 4 GRAVETAS VERTICAL CON CUBIERTA EN LAMINA ROLADA EN FRIO CON CORREDERAS DE SUSPENCION EMBALINADA TELESCOPICA DE MAXOMA EXTENSION TODO ENSAMBLADO SIN SOLDADURA CERRADURA DE CILINDRO REMOVIBLE Y LLAVE CON BOTON DE SUGURIDAD PARA EVITAR QUE SE ABRA ACCIDENTALMENTE INCLUYE UN SEPARADOR POR GRAVETAS. MEDIDA: 47 CM DE ANCHO X 64 CM DE FONDO X 1.35 DE ALTO. | 12180
I450400120-5006 | ESCRITORIO ESCRITORIO EN L CON MEDIDAS DE 150 CMS. FRENTE X 60 CMS. FONDO LATERAL DE 90 CMS LARGO X 50 CMS FONDO. COLOR CAFE O NEGRO FABRICADO EN MELAMINA DE ALTA RESISTENCIA Y ALTO IMPACTO CON CUBIERTA DE MELAMINA DE 28MM SOLIDA A DOS CARAS CON CANTOS DEL MISMO COLOR VULCANIZADOS CON DOS CAJONES PAPELEROS Y UNO DE ARCHIVO CUENTA CON CORREDERA DE EXTENSION Y CERRADURA GENERAL. | 9280
I450400120-5007 | ESCRITORIO ESCRITORIO EN L CON MEDIDAS DE 150 CMS. FRENTE X 60 CMS. FONDO LATERAL DE 90 CMS LARGO X 50 CMS FONDO. COLOR CAFE O NEGRO FABRICADO EN MELAMINA DE ALTA RESISTENCIA Y ALTO IMPACTO CON CUBIERTA DE MELAMINA DE 28MM SOLIDA A DOS CARAS CON CANTOS DEL MISMO COLOR VULCANIZADOS CON DOS CAJONES PAPELEROS Y UNO DE ARCHIVO CUENTA CON CORREDERA DE EXTENSION Y CERRADURA GENERAL. | 9280
I150200526-51 | SISTEMA DE COMUNICACION DE VOZ Y DATOS SISTEMA DE COMUNICACION DE VOZ Y DATOS | 14993
I450400120-5025 | ESCRITORIO ESCRITORIO EN L CON MEDIDAS DE 150 CMS. FRENTE X 60 CMS. FONDO LATERAL DE 90 CMS LARGO X 50 CMS FONDO. COLOR CAFE O NEGRO FABRICADO EN MELAMINA DE ALTA RESISTENCIA Y ALTO IMPACTO CON CUBIERTA DE MELAMINA DE 28MM SOLIDA A DOS CARAS CON CANTOS DEL MISMO COLOR VULCANIZADOS CON DOS CAJONES PAPELEROS Y UNO DE ARCHIVO CUENTA CON CORREDERA DE EXTENSION Y CERRADURA GENERAL. | 9280
I150200526-42 | SISTEMA DE COMUNICACION DE VOZ Y DATOS SISTEMA DE COMUNICACION DE VOZ Y DATOS | 14993
I150200526-28 | SISTEMA DE COMUNICACION DE VOZ Y DATOS SISTEMA DE COMUNICACION DE VOZ Y DATOS | 14993
I450400012-2463 | ARCHIVERO ARCHIVERO METALICO DE 4 GRAVETAS VERTICAL CON CUBIERTA EN LAMINA ROLADA EN FRIO CON CORREDERAS DE SUSPENCION EMBALINADA TELESCOPICA DE MAXOMA EXTENSION TODO ENSAMBLADO SIN SOLDADURA CERRADURA DE CILINDRO REMOVIBLE Y LLAVE CON BOTON DE SUGURIDAD PARA EVITAR QUE SE ABRA ACCIDENTALMENTE INCLUYE UN SEPARADOR POR GRAVETAS. MEDIDA: 47 CM DE ANCHO X 64 CM DE FONDO X 1.35 DE ALTO. | 12180
I450400120-5011 | ESCRITORIO ESCRITORIO EN L CON MEDIDAS DE 150 CMS. FRENTE X 60 CMS. FONDO LATERAL DE 90 CMS LARGO X 50 CMS FONDO. COLOR CAFE O NEGRO FABRICADO EN MELAMINA DE ALTA RESISTENCIA Y ALTO IMPACTO CON CUBIERTA DE MELAMINA DE 28MM SOLIDA A DOS CARAS CON CANTOS DEL MISMO COLOR VULCANIZADOS CON DOS CAJONES PAPELEROS Y UNO DE ARCHIVO CUENTA CON CORREDERA DE EXTENSION Y CERRADURA GENERAL. | 9280
I450400026-7452 | BANCA BANCA METALICA CON MEDIDAS 120 CMS LARGO X 40 CMS.FONDO X 45 CMS ALTO. FABRICADA EN TUBULAR CUADRADO DE 1 1/4 CALIBRE 18 REGATONES DE PLASTICO FAJILLAS DE MADERA ESTUFADA Y LAQUELADA DE 50 MM TERMINADO EN PINTUA CON APLICACION ELECTROSTATICA EN FORMULA HIBRIDO HORNEADO A 190°. | 11600
I450400026-7453 | BANCA BANCA METALICA CON MEDIDAS 120 CMS LARGO X 40 CMS.FONDO X 45 CMS ALTO. FABRICADA EN TUBULAR CUADRADO DE 1 1/4 CALIBRE 18 REGATONES DE PLASTICO FAJILLAS DE MADERA ESTUFADA Y LAQUELADA DE 50 MM TERMINADO EN PINTUA CON APLICACION ELECTROSTATICA EN FORMULA HIBRIDO HORNEADO A 190°. | 11600
I450400026-7454 | BANCA BANCA METALICA CON MEDIDAS 120 CMS LARGO X 40 CMS.FONDO X 45 CMS ALTO. FABRICADA EN TUBULAR CUADRADO DE 1 1/4 CALIBRE 18 REGATONES DE PLASTICO FAJILLAS DE MADERA ESTUFADA Y LAQUELADA DE 50 MM TERMINADO EN PINTUA CON APLICACION ELECTROSTATICA EN FORMULA HIBRIDO HORNEADO A 190°. | 11600
I450400026-7455 | BANCA BANCA METALICA CON MEDIDAS 120 CMS LARGO X 40 CMS.FONDO X 45 CMS ALTO. FABRICADA EN TUBULAR CUADRADO DE 1 1/4 CALIBRE 18 REGATONES DE PLASTICO FAJILLAS DE MADERA ESTUFADA Y LAQUELADA DE 50 MM TERMINADO EN PINTUA CON APLICACION ELECTROSTATICA EN FORMULA HIBRIDO HORNEADO A 190°. | 11600
I450400026-7456 | BANCA BANCA METALICA CON MEDIDAS 120 CMS LARGO X 40 CMS.FONDO X 45 CMS ALTO. FABRICADA EN TUBULAR CUADRADO DE 1 1/4 CALIBRE 18 REGATONES DE PLASTICO FAJILLAS DE MADERA ESTUFADA Y LAQUELADA DE 50 MM TERMINADO EN PINTUA CON APLICACION ELECTROSTATICA EN FORMULA HIBRIDO HORNEADO A 190°. | 11600
I450400026-7457 | BANCA BANCA METALICA CON MEDIDAS 120 CMS LARGO X 40 CMS.FONDO X 45 CMS ALTO. FABRICADA EN TUBULAR CUADRADO DE 1 1/4 CALIBRE 18 REGATONES DE PLASTICO FAJILLAS DE MADERA ESTUFADA Y LAQUELADA DE 50 MM TERMINADO EN PINTUA CON APLICACION ELECTROSTATICA EN FORMULA HIBRIDO HORNEADO A 190°. | 11600
I450400174-3037 | LOCKER LOCKER DE TRES PUERTAS DE ALTO -1 DE ANCHO SIN ENSAMBLAR ANCHO DE 12 PROFUNDIDAD DE 18 GRISES ASA CROMADA DE DESLIZAMINETO SUAVE FABRICADOS EN ACERO SOLIDO APTOS PARA LA MAYORIA DE LOS CANDADOS PATAS INCLUIDAS-AGEGAN 6 A LA ALTURA REJILLAS PERMITEN QUE CIRCULE EL AIRE INCLUYE 3 GANCHOS PARA CHAMARRAS POR LOCKER. | 6960
I450400174-3038 | LOCKER LOCKER DE TRES PUERTAS DE ALTO -1 DE ANCHO SIN ENSAMBLAR ANCHO DE 12 PROFUNDIDAD DE 18 GRISES ASA CROMADA DE DESLIZAMINETO SUAVE FABRICADOS EN ACERO SOLIDO APTOS PARA LA MAYORIA DE LOS CANDADOS PATAS INCLUIDAS-AGEGAN 6 A LA ALTURA REJILLAS PERMITEN QUE CIRCULE EL AIRE INCLUYE 3 GANCHOS PARA CHAMARRAS POR LOCKER. | 6960
I450400174-3039 | LOCKER LOCKER DE TRES PUERTAS DE ALTO -1 DE ANCHO SIN ENSAMBLAR ANCHO DE 12 PROFUNDIDAD DE 18 GRISES ASA CROMADA DE DESLIZAMINETO SUAVE FABRICADOS EN ACERO SOLIDO APTOS PARA LA MAYORIA DE LOS CANDADOS PATAS INCLUIDAS-AGEGAN 6 A LA ALTURA REJILLAS PERMITEN QUE CIRCULE EL AIRE INCLUYE 3 GANCHOS PARA CHAMARRAS POR LOCKER. | 6960
I450400174-3040 | LOCKER LOCKER DE TRES PUERTAS DE ALTO -1 DE ANCHO SIN ENSAMBLAR ANCHO DE 12 PROFUNDIDAD DE 18 GRISES ASA CROMADA DE DESLIZAMINETO SUAVE FABRICADOS EN ACERO SOLIDO APTOS PARA LA MAYORIA DE LOS CANDADOS PATAS INCLUIDAS-AGEGAN 6 A LA ALTURA REJILLAS PERMITEN QUE CIRCULE EL AIRE INCLUYE 3 GANCHOS PARA CHAMARRAS POR LOCKER. | 6960
I450400174-3041 | LOCKER LOCKER DE TRES PUERTAS DE ALTO -1 DE ANCHO SIN ENSAMBLAR ANCHO DE 12 PROFUNDIDAD DE 18 GRISES ASA CROMADA DE DESLIZAMINETO SUAVE FABRICADOS EN ACERO SOLIDO APTOS PARA LA MAYORIA DE LOS CANDADOS PATAS INCLUIDAS-AGEGAN 6 A LA ALTURA REJILLAS PERMITEN QUE CIRCULE EL AIRE INCLUYE 3 GANCHOS PARA CHAMARRAS POR LOCKER. | 6960
I450400174-3042 | LOCKER LOCKER DE TRES PUERTAS DE ALTO -1 DE ANCHO SIN ENSAMBLAR ANCHO DE 12 PROFUNDIDAD DE 18 GRISES ASA CROMADA DE DESLIZAMINETO SUAVE FABRICADOS EN ACERO SOLIDO APTOS PARA LA MAYORIA DE LOS CANDADOS PATAS INCLUIDAS-AGEGAN 6 A LA ALTURA REJILLAS PERMITEN QUE CIRCULE EL AIRE INCLUYE 3 GANCHOS PARA CHAMARRAS POR LOCKER. | 6960
I450400174-3043 | LOCKER LOCKER DE TRES PUERTAS DE ALTO -1 DE ANCHO SIN ENSAMBLAR ANCHO DE 12 PROFUNDIDAD DE 18 GRISES ASA CROMADA DE DESLIZAMINETO SUAVE FABRICADOS EN ACERO SOLIDO APTOS PARA LA MAYORIA DE LOS CANDADOS PATAS INCLUIDAS-AGEGAN 6 A LA ALTURA REJILLAS PERMITEN QUE CIRCULE EL AIRE INCLUYE 3 GANCHOS PARA CHAMARRAS POR LOCKER. | 6960
I450400174-3044 | LOCKER LOCKER DE TRES PUERTAS DE ALTO -1 DE ANCHO SIN ENSAMBLAR ANCHO DE 12 PROFUNDIDAD DE 18 GRISES ASA CROMADA DE DESLIZAMINETO SUAVE FABRICADOS EN ACERO SOLIDO APTOS PARA LA MAYORIA DE LOS CANDADOS PATAS INCLUIDAS-AGEGAN 6 A LA ALTURA REJILLAS PERMITEN QUE CIRCULE EL AIRE INCLUYE 3 GANCHOS PARA CHAMARRAS POR LOCKER. | 6960
I450400174-3045 | LOCKER LOCKER DE TRES PUERTAS DE ALTO -1 DE ANCHO SIN ENSAMBLAR ANCHO DE 12 PROFUNDIDAD DE 18 GRISES ASA CROMADA DE DESLIZAMINETO SUAVE FABRICADOS EN ACERO SOLIDO APTOS PARA LA MAYORIA DE LOS CANDADOS PATAS INCLUIDAS-AGEGAN 6 A LA ALTURA REJILLAS PERMITEN QUE CIRCULE EL AIRE INCLUYE 3 GANCHOS PARA CHAMARRAS POR LOCKER. | 6960
I450400174-3046 | LOCKER LOCKER DE TRES PUERTAS DE ALTO -1 DE ANCHO SIN ENSAMBLAR ANCHO DE 12 PROFUNDIDAD DE 18 GRISES ASA CROMADA DE DESLIZAMINETO SUAVE FABRICADOS EN ACERO SOLIDO APTOS PARA LA MAYORIA DE LOS CANDADOS PATAS INCLUIDAS-AGEGAN 6 A LA ALTURA REJILLAS PERMITEN QUE CIRCULE EL AIRE INCLUYE 3 GANCHOS PARA CHAMARRAS POR LOCKER. | 6960
I450400174-3047 | LOCKER LOCKER DE TRES PUERTAS DE ALTO -1 DE ANCHO SIN ENSAMBLAR ANCHO DE 12 PROFUNDIDAD DE 18 GRISES ASA CROMADA DE DESLIZAMINETO SUAVE FABRICADOS EN ACERO SOLIDO APTOS PARA LA MAYORIA DE LOS CANDADOS PATAS INCLUIDAS-AGEGAN 6 A LA ALTURA REJILLAS PERMITEN QUE CIRCULE EL AIRE INCLUYE 3 GANCHOS PARA CHAMARRAS POR LOCKER. | 6960
I450400174-3048 | LOCKER LOCKER DE TRES PUERTAS DE ALTO -1 DE ANCHO SIN ENSAMBLAR ANCHO DE 12 PROFUNDIDAD DE 18 GRISES ASA CROMADA DE DESLIZAMINETO SUAVE FABRICADOS EN ACERO SOLIDO APTOS PARA LA MAYORIA DE LOS CANDADOS PATAS INCLUIDAS-AGEGAN 6 A LA ALTURA REJILLAS PERMITEN QUE CIRCULE EL AIRE INCLUYE 3 GANCHOS PARA CHAMARRAS POR LOCKER. | 6960
I450400174-3055 | LOCKER LOCKER DE TRES PUERTAS DE ALTO -1 DE ANCHO SIN ENSAMBLAR ANCHO DE 12 PROFUNDIDAD DE 18 GRISES ASA CROMADA DE DESLIZAMINETO SUAVE FABRICADOS EN ACERO SOLIDO APTOS PARA LA MAYORIA DE LOS CANDADOS PATAS INCLUIDAS-AGEGAN 6 A LA ALTURA REJILLAS PERMITEN QUE CIRCULE EL AIRE INCLUYE 3 GANCHOS PARA CHAMARRAS POR LOCKER. | 6960
I450400174-3056 | LOCKER LOCKER DE TRES PUERTAS DE ALTO -1 DE ANCHO SIN ENSAMBLAR ANCHO DE 12 PROFUNDIDAD DE 18 GRISES ASA CROMADA DE DESLIZAMINETO SUAVE FABRICADOS EN ACERO SOLIDO APTOS PARA LA MAYORIA DE LOS CANDADOS PATAS INCLUIDAS-AGEGAN 6 A LA ALTURA REJILLAS PERMITEN QUE CIRCULE EL AIRE INCLUYE 3 GANCHOS PARA CHAMARRAS POR LOCKER. | 6960
I450400174-3057 | LOCKER LOCKER DE TRES PUERTAS DE ALTO -1 DE ANCHO SIN ENSAMBLAR ANCHO DE 12 PROFUNDIDAD DE 18 GRISES ASA CROMADA DE DESLIZAMINETO SUAVE FABRICADOS EN ACERO SOLIDO APTOS PARA LA MAYORIA DE LOS CANDADOS PATAS INCLUIDAS-AGEGAN 6 A LA ALTURA REJILLAS PERMITEN QUE CIRCULE EL AIRE INCLUYE 3 GANCHOS PARA CHAMARRAS POR LOCKER. | 6960
I450400174-3058 | LOCKER LOCKER DE TRES PUERTAS DE ALTO -1 DE ANCHO SIN ENSAMBLAR ANCHO DE 12 PROFUNDIDAD DE 18 GRISES ASA CROMADA DE DESLIZAMINETO SUAVE FABRICADOS EN ACERO SOLIDO APTOS PARA LA MAYORIA DE LOS CANDADOS PATAS INCLUIDAS-AGEGAN 6 A LA ALTURA REJILLAS PERMITEN QUE CIRCULE EL AIRE INCLUYE 3 GANCHOS PARA CHAMARRAS POR LOCKER. | 6960
I450400174-3059 | LOCKER LOCKER DE TRES PUERTAS DE ALTO -1 DE ANCHO SIN ENSAMBLAR ANCHO DE 12 PROFUNDIDAD DE 18 GRISES ASA CROMADA DE DESLIZAMINETO SUAVE FABRICADOS EN ACERO SOLIDO APTOS PARA LA MAYORIA DE LOS CANDADOS PATAS INCLUIDAS-AGEGAN 6 A LA ALTURA REJILLAS PERMITEN QUE CIRCULE EL AIRE INCLUYE 3 GANCHOS PARA CHAMARRAS POR LOCKER. | 6960
I450400174-3060 | LOCKER LOCKER DE TRES PUERTAS DE ALTO -1 DE ANCHO SIN ENSAMBLAR ANCHO DE 12 PROFUNDIDAD DE 18 GRISES ASA CROMADA DE DESLIZAMINETO SUAVE FABRICADOS EN ACERO SOLIDO APTOS PARA LA MAYORIA DE LOS CANDADOS PATAS INCLUIDAS-AGEGAN 6 A LA ALTURA REJILLAS PERMITEN QUE CIRCULE EL AIRE INCLUYE 3 GANCHOS PARA CHAMARRAS POR LOCKER. | 6960
I450400174-3061 | LOCKER LOCKER DE TRES PUERTAS DE ALTO -1 DE ANCHO SIN ENSAMBLAR ANCHO DE 12 PROFUNDIDAD DE 18 GRISES ASA CROMADA DE DESLIZAMINETO SUAVE FABRICADOS EN ACERO SOLIDO APTOS PARA LA MAYORIA DE LOS CANDADOS PATAS INCLUIDAS-AGEGAN 6 A LA ALTURA REJILLAS PERMITEN QUE CIRCULE EL AIRE INCLUYE 3 GANCHOS PARA CHAMARRAS POR LOCKER. | 6960
I450400174-3062 | LOCKER LOCKER DE TRES PUERTAS DE ALTO -1 DE ANCHO SIN ENSAMBLAR ANCHO DE 12 PROFUNDIDAD DE 18 GRISES ASA CROMADA DE DESLIZAMINETO SUAVE FABRICADOS EN ACERO SOLIDO APTOS PARA LA MAYORIA DE LOS CANDADOS PATAS INCLUIDAS-AGEGAN 6 A LA ALTURA REJILLAS PERMITEN QUE CIRCULE EL AIRE INCLUYE 3 GANCHOS PARA CHAMARRAS POR LOCKER. | 6960
I150200524-223 | VIDEOPROYECTOR VIDEOPROYECTOR | 16646
I150200526-36 | SISTEMA DE COMUNICACION DE VOZ Y DATOS SISTEMA DE COMUNICACION DE VOZ Y DATOS | 14993
I090001309-37 | CARRO PORTA-MONITOR CARRO PORTA MONITOR. | 61456.8
I090001309-38 | CARRO PORTA-MONITOR CARRO PORTA MONITOR. | 61456.8
I450400120-5049 | ESCRITORIO ESCRITORIO EN L CON MEDIDAS DE 150 CMS. FRENTE X 60 CMS. FONDO LATERAL DE 90 CMS LARGO X 50 CMS FONDO. COLOR CAFE O NEGRO FABRICADO EN MELAMINA DE ALTA RESISTENCIA Y ALTO IMPACTO CON CUBIERTA DE MELAMINA DE 28MM SOLIDA A DOS CARAS CON CANTOS DEL MISMO COLOR VULCANIZADOS CON DOS CAJONES PAPELEROS Y UNO DE ARCHIVO CUENTA CON CORREDERA DE EXTENSION Y CERRADURA GENERAL. | 9280
I450400146-872 | GABINETE UNIVERSAL GABINETE UNIVERSAL METALICO COLOR BEIGE CON MEDIDA DE .88X.40X1.80 METROS CON CERRADURA Y ENTREPANOS INTERCAMBIABLES. | 13920
I090000406-514 | SILLA RUEDAS SILLA DE RUEDAS STANDAR C/DESCANSABRAZOS NEGRA ADULTO. | 8468
I090000406-524 | SILLA RUEDAS SILLA DE RUEDAS STANDAR C/DESCANSABRAZOS NEGRA ADULTO. | 8468
I090000406-526 | SILLA RUEDAS SILLA RUEDAS PEDIATRICA C/DESCANSABRAZOS NEGRO | 7888
I090000406-529 | SILLA RUEDAS SILLA RUEDAS PEDIATRICA C/DESCANSABRAZOS NEGRO | 7888
I090000340-1020 | NEGATOSCOPIO NEGATOSCOPIO. | 12180
I150200526-23 | SISTEMA DE COMUNICACION DE VOZ Y DATOS SISTEMA DE COMUNICACION DE VOZ Y DATOS | 14993
I450400012-2451 | ARCHIVERO ARCHIVERO METALICO DE 4 GRAVETAS VERTICAL CON CUBIERTA EN LAMINA ROLADA EN FRIO CON CORREDERAS DE SUSPENCION EMBALINADA TELESCOPICA DE MAXOMA EXTENSION TODO ENSAMBLADO SIN SOLDADURA CERRADURA DE CILINDRO REMOVIBLE Y LLAVE CON BOTON DE SUGURIDAD PARA EVITAR QUE SE ABRA ACCIDENTALMENTE INCLUYE UN SEPARADOR POR GRAVETAS. MEDIDA: 47 CM DE ANCHO X 64 CM DE FONDO X 1.35 DE ALTO. | 12180
I450400054-61 | CANAPE O DIVAN DIVAN PARA PACIENTES ASIENTO LARGO SIN REPALDO PARA SENTARSE O ACOSTARSE CUBIERTO EN TELA. | 20880
I450400120-5039 | ESCRITORIO ESCRITORIO EN L CON MEDIDAS DE 150 CMS. FRENTE X 60 CMS. FONDO LATERAL DE 90 CMS LARGO X 50 CMS FONDO. COLOR CAFE O NEGRO FABRICADO EN MELAMINA DE ALTA RESISTENCIA Y ALTO IMPACTO CON CUBIERTA DE MELAMINA DE 28MM SOLIDA A DOS CARAS CON CANTOS DEL MISMO COLOR VULCANIZADOS CON DOS CAJONES PAPELEROS Y UNO DE ARCHIVO CUENTA CON CORREDERA DE EXTENSION Y CERRADURA GENERAL. | 9280
I450400320-6438 | SILLON SILLON INDIVIDUAL DE 1 PLAZA PARA SILLA DE ESPERA DE DIRECCION TAPIZADO EN TELA. | 10208
I450400320-6439 | SILLON SILLON INDIVIDUAL DE 3 PLAZAS PARA SALA DE ESPERA DE DIRECCION TAPIZADO EN TELA. | 19952
I150200106-63 | CONMUTADOR TELEFONICO AUTOMATICO CONMUTADOR TELEFONICO AUTOMATICO | 26390
I060941390-1906 | LAMPARA DE CHICOTE LAMPARA DE EXAMINACION CON FUENTE DE LUZ FIBRA OPTICA | 29000
I090000312-2912 | MESA EXPLORACION MESA DE EXPLORACION GINECOLOGICAUNIVERSAL. | 32480
I090000340-1014 | NEGATOSCOPIO NEGATOSCOPIO. | 12180
I450400120-5031 | ESCRITORIO ESCRITORIO EN L CON MEDIDAS DE 150 CMS. FRENTE X 60 CMS. FONDO LATERAL DE 90 CMS LARGO X 50 CMS FONDO. COLOR CAFE O NEGRO FABRICADO EN MELAMINA DE ALTA RESISTENCIA Y ALTO IMPACTO CON CUBIERTA DE MELAMINA DE 28MM SOLIDA A DOS CARAS CON CANTOS DEL MISMO COLOR VULCANIZADOS CON DOS CAJONES PAPELEROS Y UNO DE ARCHIVO CUENTA CON CORREDERA DE EXTENSION Y CERRADURA GENERAL. | 9280
I060941390-1907 | LAMPARA DE CHICOTE LAMPARA DE EXAMINACION CON FUENTE DE LUZ FIBRA OPTICA | 29000
I090000340-1016 | NEGATOSCOPIO NEGATOSCOPIO. | 12180
I450400120-5030 | ESCRITORIO ESCRITORIO EN L CON MEDIDAS DE 150 CMS. FRENTE X 60 CMS. FONDO LATERAL DE 90 CMS LARGO X 50 CMS FONDO. COLOR CAFE O NEGRO FABRICADO EN MELAMINA DE ALTA RESISTENCIA Y ALTO IMPACTO CON CUBIERTA DE MELAMINA DE 28MM SOLIDA A DOS CARAS CON CANTOS DEL MISMO COLOR VULCANIZADOS CON DOS CAJONES PAPELEROS Y UNO DE ARCHIVO CUENTA CON CORREDERA DE EXTENSION Y CERRADURA GENERAL. | 9280
I090000340-1013 | NEGATOSCOPIO NEGATOSCOPIO. | 12180
I450400120-5032 | ESCRITORIO ESCRITORIO EN L CON MEDIDAS DE 150 CMS. FRENTE X 60 CMS. FONDO LATERAL DE 90 CMS LARGO X 50 CMS FONDO. COLOR CAFE O NEGRO FABRICADO EN MELAMINA DE ALTA RESISTENCIA Y ALTO IMPACTO CON CUBIERTA DE MELAMINA DE 28MM SOLIDA A DOS CARAS CON CANTOS DEL MISMO COLOR VULCANIZADOS CON DOS CAJONES PAPELEROS Y UNO DE ARCHIVO CUENTA CON CORREDERA DE EXTENSION Y CERRADURA GENERAL. | 9280
I090000312-2917 | MESA EXPLORACION MESA DE EXPLORACION GINECOLOGICAUNIVERSAL. | 32480
I090000312-2918 | MESA EXPLORACION MESA DE EXPLORACION GINECOLOGICAUNIVERSAL. | 32480
I090000340-1012 | NEGATOSCOPIO NEGATOSCOPIO. | 12180
I090000340-1015 | NEGATOSCOPIO NEGATOSCOPIO. | 12180
I450400120-5028 | ESCRITORIO ESCRITORIO EN L CON MEDIDAS DE 150 CMS. FRENTE X 60 CMS. FONDO LATERAL DE 90 CMS LARGO X 50 CMS FONDO. COLOR CAFE O NEGRO FABRICADO EN MELAMINA DE ALTA RESISTENCIA Y ALTO IMPACTO CON CUBIERTA DE MELAMINA DE 28MM SOLIDA A DOS CARAS CON CANTOS DEL MISMO COLOR VULCANIZADOS CON DOS CAJONES PAPELEROS Y UNO DE ARCHIVO CUENTA CON CORREDERA DE EXTENSION Y CERRADURA GENERAL. | 9280
I450400120-5029 | ESCRITORIO ESCRITORIO EN L CON MEDIDAS DE 150 CMS. FRENTE X 60 CMS. FONDO LATERAL DE 90 CMS LARGO X 50 CMS FONDO. COLOR CAFE O NEGRO FABRICADO EN MELAMINA DE ALTA RESISTENCIA Y ALTO IMPACTO CON CUBIERTA DE MELAMINA DE 28MM SOLIDA A DOS CARAS CON CANTOS DEL MISMO COLOR VULCANIZADOS CON DOS CAJONES PAPELEROS Y UNO DE ARCHIVO CUENTA CON CORREDERA DE EXTENSION Y CERRADURA GENERAL. | 9280
I450400026-7465 | BANCA BANCA DE SALA DE ESPERA DE ALUMINIO 4 PLAZAS FABRICADAS CON PATAS DE ACERO CROMADO Y ASIENTO TIPO CONCHA DE LAMINA PERFORADA COLOR GRIS. CON DESCANSABRAZOS EN LOS COSTADOS. | 13920
I450400026-7479 | BANCA BANCA DE SALA DE ESPERA DE ALUMINIO 4 PLAZAS FABRICADAS CON PATAS DE ACERO CROMADO Y ASIENTO TIPO CONCHA DE LAMINA PERFORADA COLOR GRIS. CON DESCANSABRAZOS EN LOS COSTADOS. | 13920
I450400026-7480 | BANCA BANCA DE SALA DE ESPERA DE ALUMINIO 4 PLAZAS FABRICADAS CON PATAS DE ACERO CROMADO Y ASIENTO TIPO CONCHA DE LAMINA PERFORADA COLOR GRIS. CON DESCANSABRAZOS EN LOS COSTADOS. | 13920
I450400026-7481 | BANCA BANCA DE SALA DE ESPERA DE ALUMINIO 4 PLAZAS FABRICADAS CON PATAS DE ACERO CROMADO Y ASIENTO TIPO CONCHA DE LAMINA PERFORADA COLOR GRIS. CON DESCANSABRAZOS EN LOS COSTADOS. | 13920
I450400026-7499 | BANCA BANCA DE SALA DE ESPERA DE ALUMINIO 4 PLAZAS FABRICADAS CON PATAS DE ACERO CROMADO Y ASIENTO TIPO CONCHA DE LAMINA PERFORADA COLOR GRIS. CON DESCANSABRAZOS EN LOS COSTADOS. | 13920
I450400026-7500 | BANCA BANCA DE SALA DE ESPERA DE ALUMINIO 4 PLAZAS FABRICADAS CON PATAS DE ACERO CROMADO Y ASIENTO TIPO CONCHA DE LAMINA PERFORADA COLOR GRIS. CON DESCANSABRAZOS EN LOS COSTADOS. | 13920
I450400026-7501 | BANCA BANCA DE SALA DE ESPERA DE ALUMINIO 4 PLAZAS FABRICADAS CON PATAS DE ACERO CROMADO Y ASIENTO TIPO CONCHA DE LAMINA PERFORADA COLOR GRIS. CON DESCANSABRAZOS EN LOS COSTADOS. | 13920
I450400026-7502 | BANCA BANCA DE SALA DE ESPERA DE ALUMINIO 4 PLAZAS FABRICADAS CON PATAS DE ACERO CROMADO Y ASIENTO TIPO CONCHA DE LAMINA PERFORADA COLOR GRIS. CON DESCANSABRAZOS EN LOS COSTADOS. | 13920
I450400026-7503 | BANCA BANCA DE SALA DE ESPERA DE ALUMINIO 4 PLAZAS FABRICADAS CON PATAS DE ACERO CROMADO Y ASIENTO TIPO CONCHA DE LAMINA PERFORADA COLOR GRIS. CON DESCANSABRAZOS EN LOS COSTADOS. | 13920
I450400026-7504 | BANCA BANCA DE SALA DE ESPERA DE ALUMINIO 4 PLAZAS FABRICADAS CON PATAS DE ACERO CROMADO Y ASIENTO TIPO CONCHA DE LAMINA PERFORADA COLOR GRIS. CON DESCANSABRAZOS EN LOS COSTADOS. | 13920
I450400026-7505 | BANCA BANCA DE SALA DE ESPERA DE ALUMINIO 4 PLAZAS FABRICADAS CON PATAS DE ACERO CROMADO Y ASIENTO TIPO CONCHA DE LAMINA PERFORADA COLOR GRIS. CON DESCANSABRAZOS EN LOS COSTADOS. | 13920
I450400026-7506 | BANCA BANCA DE SALA DE ESPERA DE ALUMINIO 4 PLAZAS FABRICADAS CON PATAS DE ACERO CROMADO Y ASIENTO TIPO CONCHA DE LAMINA PERFORADA COLOR GRIS. CON DESCANSABRAZOS EN LOS COSTADOS. | 13920
I450400026-7507 | BANCA BANCA DE SALA DE ESPERA DE ALUMINIO 4 PLAZAS FABRICADAS CON PATAS DE ACERO CROMADO Y ASIENTO TIPO CONCHA DE LAMINA PERFORADA COLOR GRIS. CON DESCANSABRAZOS EN LOS COSTADOS. | 13920
I450400026-7508 | BANCA BANCA DE SALA DE ESPERA DE ALUMINIO 4 PLAZAS FABRICADAS CON PATAS DE ACERO CROMADO Y ASIENTO TIPO CONCHA DE LAMINA PERFORADA COLOR GRIS. CON DESCANSABRAZOS EN LOS COSTADOS. | 13920
I450400026-7509 | BANCA BANCA DE SALA DE ESPERA DE ALUMINIO 4 PLAZAS FABRICADAS CON PATAS DE ACERO CROMADO Y ASIENTO TIPO CONCHA DE LAMINA PERFORADA COLOR GRIS. CON DESCANSABRAZOS EN LOS COSTADOS. | 13920
I450400026-7510 | BANCA BANCA DE SALA DE ESPERA DE ALUMINIO 4 PLAZAS FABRICADAS CON PATAS DE ACERO CROMADO Y ASIENTO TIPO CONCHA DE LAMINA PERFORADA COLOR GRIS. CON DESCANSABRAZOS EN LOS COSTADOS. | 13920
I450400026-7511 | BANCA BANCA DE SALA DE ESPERA DE ALUMINIO 4 PLAZAS FABRICADAS CON PATAS DE ACERO CROMADO Y ASIENTO TIPO CONCHA DE LAMINA PERFORADA COLOR GRIS. CON DESCANSABRAZOS EN LOS COSTADOS. | 13920
I450400026-7512 | BANCA BANCA DE SALA DE ESPERA DE ALUMINIO 4 PLAZAS FABRICADAS CON PATAS DE ACERO CROMADO Y ASIENTO TIPO CONCHA DE LAMINA PERFORADA COLOR GRIS. CON DESCANSABRAZOS EN LOS COSTADOS. | 13920
I090000312-2919 | MESA EXPLORACION MESA DE EXPLORACION GINECOLOGICAUNIVERSAL. | 32480
I450400120-5034 | ESCRITORIO ESCRITORIO EN L CON MEDIDAS DE 150 CMS. FRENTE X 60 CMS. FONDO LATERAL DE 90 CMS LARGO X 50 CMS FONDO. COLOR CAFE O NEGRO FABRICADO EN MELAMINA DE ALTA RESISTENCIA Y ALTO IMPACTO CON CUBIERTA DE MELAMINA DE 28MM SOLIDA A DOS CARAS CON CANTOS DEL MISMO COLOR VULCANIZADOS CON DOS CAJONES PAPELEROS Y UNO DE ARCHIVO CUENTA CON CORREDERA DE EXTENSION Y CERRADURA GENERAL. | 9280
I090000104-358 | CARRO CURACIONES CARRO CURACIONES. | 10208
I090000116-81 | CARRO PORTA-HISTORIAS CLINICAS CARRO PORTA EXPEDIENTES | 6960
I150200252-14 | PANTALLA TACTIL EQUIPO PORTATIL PARA MEDICION DE BILIRRUBINA. | 103240
I150200526-39 | SISTEMA DE COMUNICACION DE VOZ Y DATOS SISTEMA DE COMUNICACION DE VOZ Y DATOS | 14993
I090000112-1359 | CARRO MONITOR MONITOR DE SIGNOS VITALES | 58000
I060948287-796 | MESA PUENTE MESA PUENTE HECHA CON ESTRUCTURA DE TUBO CUADRADO TERMINADA EN PINTURA HORNEADA COLOR ARENA TABLA DE MADERA CUBIERTA DE FORMICA MECANISMO DE CHUPON PARA AJUSTAR ALTURA RODAJE EN FORMA DE YOYO DIMENSIONES 75X40X1010CM. | 9280
I090000310-97 | MESA DE CIRUGIA MESA QUIRURGICA ELECTRICA | 1156520
I090000318-1936 | MESA INSTRUMENTAL CIRUGIA MESA DE RINO CROMADA. MESA INSTRUMENTAL CIRUGIA | 8468
I090000384-710 | REFRIGERADOR LABORATORIO REFIGERADOR PARA GUARDAR MEDICAMENTOS | 120640
I450400228-1669 | MESA MESA RECTANGULAR DE ACERO INOXIDABLE. | 21460
I450400228-1670 | MESA MESA RECTANGULAR DE ACERO INOXIDABLE. | 21460
I090000104-357 | CARRO CURACIONES CARRO CURACIONES. | 10208
I150200526-55 | SISTEMA DE COMUNICACION DE VOZ Y DATOS SISTEMA DE COMUNICACION DE VOZ Y DATOS | 14993
I450400120-5046 | ESCRITORIO ESCRITORIO EN L CON MEDIDAS DE 150 CMS. FRENTE X 60 CMS. FONDO LATERAL DE 90 CMS LARGO X 50 CMS FONDO. COLOR CAFE O NEGRO FABRICADO EN MELAMINA DE ALTA RESISTENCIA Y ALTO IMPACTO CON CUBIERTA DE MELAMINA DE 28MM SOLIDA A DOS CARAS CON CANTOS DEL MISMO COLOR VULCANIZADOS CON DOS CAJONES PAPELEROS Y UNO DE ARCHIVO CUENTA CON CORREDERA DE EXTENSION Y CERRADURA GENERAL. | 9280
I450400120-5051 | ESCRITORIO ESCRITORIO EN L CON MEDIDAS DE 150 CMS. FRENTE X 60 CMS. FONDO LATERAL DE 90 CMS LARGO X 50 CMS FONDO. COLOR CAFE O NEGRO FABRICADO EN MELAMINA DE ALTA RESISTENCIA Y ALTO IMPACTO CON CUBIERTA DE MELAMINA DE 28MM SOLIDA A DOS CARAS CON CANTOS DEL MISMO COLOR VULCANIZADOS CON DOS CAJONES PAPELEROS Y UNO DE ARCHIVO CUENTA CON CORREDERA DE EXTENSION Y CERRADURA GENERAL. | 9280
I090000318-1935 | MESA INSTRUMENTAL CIRUGIA MESA DE RINO CROMADA. MESA INSTRUMENTAL CIRUGIA | 8468
I450400228-1671 | MESA MESA RECTANGULAR DE ACERO INOXIDABLE. | 21460
I090000104-356 | CARRO CURACIONES CARRO CURACIONES. | 10208
I450600102-742 | CUNA CUNA BACINETE RODABLE | 13920
I060948287-794 | MESA PUENTE MESA PUENTE HECHA CON ESTRUCTURA DE TUBO CUADRADO TERMINADA EN PINTURA HORNEADA COLOR ARENA TABLA DE MADERA CUBIERTA DE FORMICA MECANISMO DE CHUPON PARA AJUSTAR ALTURA RODAJE EN FORMA DE YOYO DIMENSIONES 75X40X1010CM. | 9280
I090000116-79 | CARRO PORTA-HISTORIAS CLINICAS CARRO PORTA EXPEDIENTES | 6960
I060948287-793 | MESA PUENTE MESA PUENTE HECHA CON ESTRUCTURA DE TUBO CUADRADO TERMINADA EN PINTURA HORNEADA COLOR ARENA TABLA DE MADERA CUBIERTA DE FORMICA MECANISMO DE CHUPON PARA AJUSTAR ALTURA RODAJE EN FORMA DE YOYO DIMENSIONES 75X40X1010CM. | 9280
I090000104-359 | CARRO CURACIONES CARRO CURACIONES. | 10208
I060941390-1900 | LAMPARA DE CHICOTE LAMPARA DE EXAMINACION CON FUENTE DE LUZ FIBRA OPTICA | 29000
I090000318-1934 | MESA INSTRUMENTAL CIRUGIA MESA DE RINO CROMADA. MESA INSTRUMENTAL CIRUGIA | 8468
I090000384-709 | REFRIGERADOR LABORATORIO REFIGERADOR VERTICAL PARA LABORATORIO | 264480
I150200526-50 | SISTEMA DE COMUNICACION DE VOZ Y DATOS SISTEMA DE COMUNICACION DE VOZ Y DATOS | 14993
I060948287-795 | MESA PUENTE MESA PUENTE HECHA CON ESTRUCTURA DE TUBO CUADRADO TERMINADA EN PINTURA HORNEADA COLOR ARENA TABLA DE MADERA CUBIERTA DE FORMICA MECANISMO DE CHUPON PARA AJUSTAR ALTURA RODAJE EN FORMA DE YOYO DIMENSIONES 75X40X1010CM. | 9280
I450400120-5048 | ESCRITORIO ESCRITORIO EN L CON MEDIDAS DE 150 CMS. FRENTE X 60 CMS. FONDO LATERAL DE 90 CMS LARGO X 50 CMS FONDO. COLOR CAFE O NEGRO FABRICADO EN MELAMINA DE ALTA RESISTENCIA Y ALTO IMPACTO CON CUBIERTA DE MELAMINA DE 28MM SOLIDA A DOS CARAS CON CANTOS DEL MISMO COLOR VULCANIZADOS CON DOS CAJONES PAPELEROS Y UNO DE ARCHIVO CUENTA CON CORREDERA DE EXTENSION Y CERRADURA GENERAL. | 9280
I180000250-1020 | TODO TIPO DE SOFTWARE (PAQUETERIA) TODO TIPO DE SOFTWARE | 8584
I180000220-6147 | UNIDAD CENTRAL DE PROCESO (CPU) UNIDAD CENTRAL DE PROCESO | 23374
I450600102-745 | CUNA CUNA BACINETE RODABLE | 13920
I060941390-1902 | LAMPARA DE CHICOTE LAMPARA DE EXAMINACION CON FUENTE DE LUZ FIBRA OPTICA | 29000
I090000406-528 | SILLA RUEDAS SILLA RUEDAS PEDIATRICA C/DESCANSABRAZOS NEGRO | 7888
I090000116-77 | CARRO PORTA-HISTORIAS CLINICAS CARRO PORTA EXPEDIENTES | 6960
I150200526-44 | SISTEMA DE COMUNICACION DE VOZ Y DATOS SISTEMA DE COMUNICACION DE VOZ Y DATOS | 14993
I060948287-761 | MESA PUENTE MESA PUENTE HECHA CON ESTRUCTURA DE TUBO CUADRADO TERMINADA EN PINTURA HORNEADA COLOR ARENA TABLA DE MADERA CUBIERTA DE FORMICA MECANISMO DE CHUPON PARA AJUSTAR ALTURA RODAJE EN FORMA DE YOYO DIMENSIONES 75X40X1010CM. | 9280
I060948287-762 | MESA PUENTE MESA PUENTE HECHA CON ESTRUCTURA DE TUBO CUADRADO TERMINADA EN PINTURA HORNEADA COLOR ARENA TABLA DE MADERA CUBIERTA DE FORMICA MECANISMO DE CHUPON PARA AJUSTAR ALTURA RODAJE EN FORMA DE YOYO DIMENSIONES 75X40X1010CM. | 9280
I060948287-763 | MESA PUENTE MESA PUENTE HECHA CON ESTRUCTURA DE TUBO CUADRADO TERMINADA EN PINTURA HORNEADA COLOR ARENA TABLA DE MADERA CUBIERTA DE FORMICA MECANISMO DE CHUPON PARA AJUSTAR ALTURA RODAJE EN FORMA DE YOYO DIMENSIONES 75X40X1010CM. | 9280
I060948287-764 | MESA PUENTE MESA PUENTE HECHA CON ESTRUCTURA DE TUBO CUADRADO TERMINADA EN PINTURA HORNEADA COLOR ARENA TABLA DE MADERA CUBIERTA DE FORMICA MECANISMO DE CHUPON PARA AJUSTAR ALTURA RODAJE EN FORMA DE YOYO DIMENSIONES 75X40X1010CM. | 9280
I450400146-879 | GABINETE UNIVERSAL GABINETE UNIVERSAL METALICO COLOR BEIGE CON MEDIDA DE .88X.40X1.80 METROS CON CERRADURA Y ENTREPANOS INTERCAMBIABLES. | 13920
I060941390-1905 | LAMPARA DE CHICOTE LAMPARA DE EXAMINACION CON FUENTE DE LUZ FIBRA OPTICA | 29000
I090000384-707 | REFRIGERADOR LABORATORIO REFIGERADOR LABORATORIO PARA VACUNA CON CONGELADOR Y DIFUSOR REFIGERADOR LABORATORIO | 261000
I090000312-2916 | MESA EXPLORACION MESA DE EXPLORACION GINECOLOGICAUNIVERSAL. | 32480
I090000340-1019 | NEGATOSCOPIO NEGATOSCOPIO. | 12180
I150200526-32 | SISTEMA DE COMUNICACION DE VOZ Y DATOS SISTEMA DE COMUNICACION DE VOZ Y DATOS | 14993
I450400120-5033 | ESCRITORIO ESCRITORIO EN L CON MEDIDAS DE 150 CMS. FRENTE X 60 CMS. FONDO LATERAL DE 90 CMS LARGO X 50 CMS FONDO. COLOR CAFE O NEGRO FABRICADO EN MELAMINA DE ALTA RESISTENCIA Y ALTO IMPACTO CON CUBIERTA DE MELAMINA DE 28MM SOLIDA A DOS CARAS CON CANTOS DEL MISMO COLOR VULCANIZADOS CON DOS CAJONES PAPELEROS Y UNO DE ARCHIVO CUENTA CON CORREDERA DE EXTENSION Y CERRADURA GENERAL. | 9280
I450600084-677 | CONGELADOR CONGELADOR PARA SERVICIOS DE SANGRE. SERIE:BE02Q1E0000QEN6M0011. 1.CONGELADOR VERTICAL PARA PLASMA DE -10°C A -40°C 2.CON CAPACIDA DE 9.2 PIES/262 LITROS CUBICOS 3.CONTROLADO POR MICROPROCESADOR. 4. DISPLAY DE TEMPERATURA CON INDICADORES DE ALARMA Y AUTODIAGNOSTICO . 5.NIVELES DE ALMACENAMIENTO. 6.ALARMA DE ALTA Y BAJA TEMPERATURA FALLA DE CORRIENTE ELECTRICA. 7.MATERIAL EXTERNO DE LAMINA GALVANIZADA E INTERNO DE PLASTICO DE ALTO IMPACTO. 8.AISLADO DE POLIURETANO 9.DIMENSIONES EXTERNAS (657 X 685 X1665 MM) 10.CONSUMO 340W 4.9 AMPERES. 11. ALIMENTACION 115 VOLTS 60HZ. | 301600
I090000384-708 | REFRIGERADOR LABORATORIO REFIGERADOR VERTICAL PARA LABORATORIO | 264480
I060200666-20 | CENTRIFUGA PARA TUBOS CENTRIFUGA DE MASA CABEZAL FIJO C/24 LUGARES CON ACCESOS. | 139200
I060400912-28 | CAMPANA DE BIOSEGURIDAD CAMPANA DE BACTERIOLOGICA. | 250560
I060601014-1 | BAÑO PARA DESCONGELACION DE PLASMA Y ERITROCITOS BANO PARA DESCONGELACION RAPIDA DE PLASMA Y ERITROCITOS. | 133400
I090000228-28 | ESTUFA LABORATORIO ESTUFA LABORATORIO ESTUFA BACTERIOLOGICA DE 75 CM. CON DOBLE PUERTA DE CONVECCION POR GRAVEDAD. | 387440
I060200012-72 | AGITADOR MAGNETICO AGITADOR PIPETAS AGITADOR DE PLAQUETAS | 119480
I060200172-216 | CENTRIFUGA CENTRIFUGA LAVADORA DE CELULAS. CAPACIDAD MAXIMA EN EL ROTOR LIBRE: 24 | 522000
I060200172-217 | CENTRIFUGA CENTRIFUGA SEMIAUTOMATICA PARA PRUEBAS CRUZADAS PARA ANALISIS SEROLOGICOS ROTOS CON CAPACIAD DE 8 TUBOS. | 522000
I060200356-85 | MICROCENTRIFUGA MICROCENTRIFUGA DE HEMATOCRITOS DE 34 TUBOS CAPILARES BEIGE | 106372
I060600042-62 | BALANZA (CIENTIFICO) BALANZAS MEZCLADORAS PARA BOLSAS DE SANGRE | 84680
I150200526-31 | SISTEMA DE COMUNICACION DE VOZ Y DATOS SISTEMA DE COMUNICACION DE VOZ Y DATOS | 14993
I150200526-34 | SISTEMA DE COMUNICACION DE VOZ Y DATOS SISTEMA DE COMUNICACION DE VOZ Y DATOS | 14993
I150200526-48 | SISTEMA DE COMUNICACION DE VOZ Y DATOS SISTEMA DE COMUNICACION DE VOZ Y DATOS | 14993
I450400012-2461 | ARCHIVERO ARCHIVERO METALICO DE 4 GRAVETAS VERTICAL CON CUBIERTA EN LAMINA ROLADA EN FRIO CON CORREDERAS DE SUSPENCION EMBALINADA TELESCOPICA DE MAXOMA EXTENSION TODO ENSAMBLADO SIN SOLDADURA CERRADURA DE CILINDRO REMOVIBLE Y LLAVE CON BOTON DE SUGURIDAD PARA EVITAR QUE SE ABRA ACCIDENTALMENTE INCLUYE UN SEPARADOR POR GRAVETAS. MEDIDA: 47 CM DE ANCHO X 64 CM DE FONDO X 1.35 DE ALTO. | 12180
I450400012-2462 | ARCHIVERO ARCHIVERO METALICO DE 4 GRAVETAS VERTICAL CON CUBIERTA EN LAMINA ROLADA EN FRIO CON CORREDERAS DE SUSPENCION EMBALINADA TELESCOPICA DE MAXOMA EXTENSION TODO ENSAMBLADO SIN SOLDADURA CERRADURA DE CILINDRO REMOVIBLE Y LLAVE CON BOTON DE SUGURIDAD PARA EVITAR QUE SE ABRA ACCIDENTALMENTE INCLUYE UN SEPARADOR POR GRAVETAS. MEDIDA: 47 CM DE ANCHO X 64 CM DE FONDO X 1.35 DE ALTO. | 12180
I450400026-7483 | BANCA BANCA DE SALA DE ESPERA DE ALUMINIO 4 PLAZAS FABRICADAS CON PATAS DE ACERO CROMADO Y ASIENTO TIPO CONCHA DE LAMINA PERFORADA COLOR GRIS. CON DESCANSABRAZOS EN LOS COSTADOS. | 13920
I450400026-7484 | BANCA BANCA DE SALA DE ESPERA DE ALUMINIO 4 PLAZAS FABRICADAS CON PATAS DE ACERO CROMADO Y ASIENTO TIPO CONCHA DE LAMINA PERFORADA COLOR GRIS. CON DESCANSABRAZOS EN LOS COSTADOS. | 13920
I450400026-7485 | BANCA BANCA DE SALA DE ESPERA DE ALUMINIO 4 PLAZAS FABRICADAS CON PATAS DE ACERO CROMADO Y ASIENTO TIPO CONCHA DE LAMINA PERFORADA COLOR GRIS. CON DESCANSABRAZOS EN LOS COSTADOS. | 13920
I450400026-7486 | BANCA BANCA DE SALA DE ESPERA DE ALUMINIO 4 PLAZAS FABRICADAS CON PATAS DE ACERO CROMADO Y ASIENTO TIPO CONCHA DE LAMINA PERFORADA COLOR GRIS. CON DESCANSABRAZOS EN LOS COSTADOS. | 13920
I450400026-7487 | BANCA BANCA DE SALA DE ESPERA DE ALUMINIO 4 PLAZAS FABRICADAS CON PATAS DE ACERO CROMADO Y ASIENTO TIPO CONCHA DE LAMINA PERFORADA COLOR GRIS. CON DESCANSABRAZOS EN LOS COSTADOS. | 13920
I450400026-7488 | BANCA BANCA DE SALA DE ESPERA DE ALUMINIO 4 PLAZAS FABRICADAS CON PATAS DE ACERO CROMADO Y ASIENTO TIPO CONCHA DE LAMINA PERFORADA COLOR GRIS. CON DESCANSABRAZOS EN LOS COSTADOS. | 13920
I150200526-46 | SISTEMA DE COMUNICACION DE VOZ Y DATOS SISTEMA DE COMUNICACION DE VOZ Y DATOS | 14993
I450400026-7498 | BANCA BANCA DE SALA DE ESPERA DE ALUMINIO 4 PLAZAS FABRICADAS CON PATAS DE ACERO CROMADO Y ASIENTO TIPO CONCHA DE LAMINA PERFORADA COLOR GRIS. CON DESCANSABRAZOS EN LOS COSTADOS. | 13920
I450400120-5041 | ESCRITORIO ESCRITORIO EN L CON MEDIDAS DE 150 CMS. FRENTE X 60 CMS. FONDO LATERAL DE 90 CMS LARGO X 50 CMS FONDO. COLOR CAFE O NEGRO FABRICADO EN MELAMINA DE ALTA RESISTENCIA Y ALTO IMPACTO CON CUBIERTA DE MELAMINA DE 28MM SOLIDA A DOS CARAS CON CANTOS DEL MISMO COLOR VULCANIZADOS CON DOS CAJONES PAPELEROS Y UNO DE ARCHIVO CUENTA CON CORREDERA DE EXTENSION Y CERRADURA GENERAL. | 9280
I450400174-3049 | LOCKER LOCKER DE TRES PUERTAS DE ALTO -1 DE ANCHO SIN ENSAMBLAR ANCHO DE 12 PROFUNDIDAD DE 18 GRISES ASA CROMADA DE DESLIZAMINETO SUAVE FABRICADOS EN ACERO SOLIDO APTOS PARA LA MAYORIA DE LOS CANDADOS PATAS INCLUIDAS-AGEGAN 6 A LA ALTURA REJILLAS PERMITEN QUE CIRCULE EL AIRE INCLUYE 3 GANCHOS PARA CHAMARRAS POR LOCKER. | 6960
I180000250-1029 | TODO TIPO DE SOFTWARE (PAQUETERIA) TODO TIPO DE SOFTWARE | 8584
I180000250-1030 | TODO TIPO DE SOFTWARE (PAQUETERIA) TODO TIPO DE SOFTWARE | 8584
I180000220-6146 | UNIDAD CENTRAL DE PROCESO (CPU) UNIDAD CENTRAL DE PROCESO | 23374
I180000220-6155 | UNIDAD CENTRAL DE PROCESO (CPU) UNIDAD CENTRAL DE PROCESO | 23374
I150200526-53 | SISTEMA DE COMUNICACION DE VOZ Y DATOS SISTEMA DE COMUNICACION DE VOZ Y DATOS | 14993
I450400012-2452 | ARCHIVERO ARCHIVERO METALICO DE 4 GRAVETAS VERTICAL CON CUBIERTA EN LAMINA ROLADA EN FRIO CON CORREDERAS DE SUSPENCION EMBALINADA TELESCOPICA DE MAXOMA EXTENSION TODO ENSAMBLADO SIN SOLDADURA CERRADURA DE CILINDRO REMOVIBLE Y LLAVE CON BOTON DE SUGURIDAD PARA EVITAR QUE SE ABRA ACCIDENTALMENTE INCLUYE UN SEPARADOR POR GRAVETAS. MEDIDA: 47 CM DE ANCHO X 64 CM DE FONDO X 1.35 DE ALTO. | 12180
I450400012-2453 | ARCHIVERO ARCHIVERO METALICO DE 4 GRAVETAS VERTICAL CON CUBIERTA EN LAMINA ROLADA EN FRIO CON CORREDERAS DE SUSPENCION EMBALINADA TELESCOPICA DE MAXOMA EXTENSION TODO ENSAMBLADO SIN SOLDADURA CERRADURA DE CILINDRO REMOVIBLE Y LLAVE CON BOTON DE SUGURIDAD PARA EVITAR QUE SE ABRA ACCIDENTALMENTE INCLUYE UN SEPARADOR POR GRAVETAS. MEDIDA: 47 CM DE ANCHO X 64 CM DE FONDO X 1.35 DE ALTO. | 12180
I450400012-2472 | ARCHIVERO ARCHIVERO METALICO DE 4 GRAVETAS VERTICAL CON CUBIERTA EN LAMINA ROLADA EN FRIO CON CORREDERAS DE SUSPENCION EMBALINADA TELESCOPICA DE MAXOMA EXTENSION TODO ENSAMBLADO SIN SOLDADURA CERRADURA DE CILINDRO REMOVIBLE Y LLAVE CON BOTON DE SUGURIDAD PARA EVITAR QUE SE ABRA ACCIDENTALMENTE INCLUYE UN SEPARADOR POR GRAVETAS. MEDIDA: 47 CM DE ANCHO X 64 CM DE FONDO X 1.35 DE ALTO. | 12180
I450400120-5014 | ESCRITORIO ESCRITORIO EN L CON MEDIDAS DE 150 CMS. FRENTE X 60 CMS. FONDO LATERAL DE 90 CMS LARGO X 50 CMS FONDO. COLOR CAFE O NEGRO FABRICADO EN MELAMINA DE ALTA RESISTENCIA Y ALTO IMPACTO CON CUBIERTA DE MELAMINA DE 28MM SOLIDA A DOS CARAS CON CANTOS DEL MISMO COLOR VULCANIZADOS CON DOS CAJONES PAPELEROS Y UNO DE ARCHIVO CUENTA CON CORREDERA DE EXTENSION Y CERRADURA GENERAL. | 9280
I450400120-5015 | ESCRITORIO ESCRITORIO EN L CON MEDIDAS DE 150 CMS. FRENTE X 60 CMS. FONDO LATERAL DE 90 CMS LARGO X 50 CMS FONDO. COLOR CAFE O NEGRO FABRICADO EN MELAMINA DE ALTA RESISTENCIA Y ALTO IMPACTO CON CUBIERTA DE MELAMINA DE 28MM SOLIDA A DOS CARAS CON CANTOS DEL MISMO COLOR VULCANIZADOS CON DOS CAJONES PAPELEROS Y UNO DE ARCHIVO CUENTA CON CORREDERA DE EXTENSION Y CERRADURA GENERAL. | 9280
I450400120-5038 | ESCRITORIO ESCRITORIO EN L CON MEDIDAS DE 150 CMS. FRENTE X 60 CMS. FONDO LATERAL DE 90 CMS LARGO X 50 CMS FONDO. COLOR CAFE O NEGRO FABRICADO EN MELAMINA DE ALTA RESISTENCIA Y ALTO IMPACTO CON CUBIERTA DE MELAMINA DE 28MM SOLIDA A DOS CARAS CON CANTOS DEL MISMO COLOR VULCANIZADOS CON DOS CAJONES PAPELEROS Y UNO DE ARCHIVO CUENTA CON CORREDERA DE EXTENSION Y CERRADURA GENERAL. | 9280
I150200526-59 | SISTEMA DE COMUNICACION DE VOZ Y DATOS SISTEMA DE COMUNICACION DE VOZ Y DATOS | 14993
I450400012-2449 | ARCHIVERO ARCHIVERO METALICO DE 4 GRAVETAS VERTICAL CON CUBIERTA EN LAMINA ROLADA EN FRIO CON CORREDERAS DE SUSPENCION EMBALINADA TELESCOPICA DE MAXOMA EXTENSION TODO ENSAMBLADO SIN SOLDADURA CERRADURA DE CILINDRO REMOVIBLE Y LLAVE CON BOTON DE SUGURIDAD PARA EVITAR QUE SE ABRA ACCIDENTALMENTE INCLUYE UN SEPARADOR POR GRAVETAS. MEDIDA: 47 CM DE ANCHO X 64 CM DE FONDO X 1.35 DE ALTO. | 12180
I450400012-2476 | ARCHIVERO ARCHIVERO METALICO DE 4 GRAVETAS VERTICAL CON CUBIERTA EN LAMINA ROLADA EN FRIO CON CORREDERAS DE SUSPENCION EMBALINADA TELESCOPICA DE MAXOMA EXTENSION TODO ENSAMBLADO SIN SOLDADURA CERRADURA DE CILINDRO REMOVIBLE Y LLAVE CON BOTON DE SUGURIDAD PARA EVITAR QUE SE ABRA ACCIDENTALMENTE INCLUYE UN SEPARADOR POR GRAVETAS. MEDIDA: 47 CM DE ANCHO X 64 CM DE FONDO X 1.35 DE ALTO. | 12180
I450400120-5023 | ESCRITORIO ESCRITORIO EN L CON MEDIDAS DE 150 CMS. FRENTE X 60 CMS. FONDO LATERAL DE 90 CMS LARGO X 50 CMS FONDO. COLOR CAFE O NEGRO FABRICADO EN MELAMINA DE ALTA RESISTENCIA Y ALTO IMPACTO CON CUBIERTA DE MELAMINA DE 28MM SOLIDA A DOS CARAS CON CANTOS DEL MISMO COLOR VULCANIZADOS CON DOS CAJONES PAPELEROS Y UNO DE ARCHIVO CUENTA CON CORREDERA DE EXTENSION Y CERRADURA GENERAL. | 9280
I450400120-5040 | ESCRITORIO ESCRITORIO EN L CON MEDIDAS DE 150 CMS. FRENTE X 60 CMS. FONDO LATERAL DE 90 CMS LARGO X 50 CMS FONDO. COLOR CAFE O NEGRO FABRICADO EN MELAMINA DE ALTA RESISTENCIA Y ALTO IMPACTO CON CUBIERTA DE MELAMINA DE 28MM SOLIDA A DOS CARAS CON CANTOS DEL MISMO COLOR VULCANIZADOS CON DOS CAJONES PAPELEROS Y UNO DE ARCHIVO CUENTA CON CORREDERA DE EXTENSION Y CERRADURA GENERAL. | 9280
I150200526-38 | SISTEMA DE COMUNICACION DE VOZ Y DATOS SISTEMA DE COMUNICACION DE VOZ Y DATOS | 14993
I450400012-2464 | ARCHIVERO ARCHIVERO METALICO DE 4 GRAVETAS VERTICAL CON CUBIERTA EN LAMINA ROLADA EN FRIO CON CORREDERAS DE SUSPENCION EMBALINADA TELESCOPICA DE MAXOMA EXTENSION TODO ENSAMBLADO SIN SOLDADURA CERRADURA DE CILINDRO REMOVIBLE Y LLAVE CON BOTON DE SUGURIDAD PARA EVITAR QUE SE ABRA ACCIDENTALMENTE INCLUYE UN SEPARADOR POR GRAVETAS. MEDIDA: 47 CM DE ANCHO X 64 CM DE FONDO X 1.35 DE ALTO. | 12180
I450400120-5017 | ESCRITORIO ESCRITORIO EN L CON MEDIDAS DE 150 CMS. FRENTE X 60 CMS. FONDO LATERAL DE 90 CMS LARGO X 50 CMS FONDO. COLOR CAFE O NEGRO FABRICADO EN MELAMINA DE ALTA RESISTENCIA Y ALTO IMPACTO CON CUBIERTA DE MELAMINA DE 28MM SOLIDA A DOS CARAS CON CANTOS DEL MISMO COLOR VULCANIZADOS CON DOS CAJONES PAPELEROS Y UNO DE ARCHIVO CUENTA CON CORREDERA DE EXTENSION Y CERRADURA GENERAL. | 9280
I450400174-3063 | LOCKER LOCKER DE TRES PUERTAS DE ALTO -1 DE ANCHO SIN ENSAMBLAR ANCHO DE 12 PROFUNDIDAD DE 18 GRISES ASA CROMADA DE DESLIZAMINETO SUAVE FABRICADOS EN ACERO SOLIDO APTOS PARA LA MAYORIA DE LOS CANDADOS PATAS INCLUIDAS-AGEGAN 6 A LA ALTURA REJILLAS PERMITEN QUE CIRCULE EL AIRE INCLUYE 3 GANCHOS PARA CHAMARRAS POR LOCKER. | 6960
I090000384-711 | REFRIGERADOR LABORATORIO REFIGERADOR PARA GUARDAR MEDICAMENTOS | 120640
I150200526-52 | SISTEMA DE COMUNICACION DE VOZ Y DATOS SISTEMA DE COMUNICACION DE VOZ Y DATOS | 14993
I150200526-62 | SISTEMA DE COMUNICACION DE VOZ Y DATOS SISTEMA DE COMUNICACION DE VOZ Y DATOS | 14993
I450400120-5042 | ESCRITORIO ESCRITORIO EN L CON MEDIDAS DE 150 CMS. FRENTE X 60 CMS. FONDO LATERAL DE 90 CMS LARGO X 50 CMS FONDO. COLOR CAFE O NEGRO FABRICADO EN MELAMINA DE ALTA RESISTENCIA Y ALTO IMPACTO CON CUBIERTA DE MELAMINA DE 28MM SOLIDA A DOS CARAS CON CANTOS DEL MISMO COLOR VULCANIZADOS CON DOS CAJONES PAPELEROS Y UNO DE ARCHIVO CUENTA CON CORREDERA DE EXTENSION Y CERRADURA GENERAL. | 9280
I450400120-5045 | ESCRITORIO ESCRITORIO EN L CON MEDIDAS DE 150 CMS. FRENTE X 60 CMS. FONDO LATERAL DE 90 CMS LARGO X 50 CMS FONDO. COLOR CAFE O NEGRO FABRICADO EN MELAMINA DE ALTA RESISTENCIA Y ALTO IMPACTO CON CUBIERTA DE MELAMINA DE 28MM SOLIDA A DOS CARAS CON CANTOS DEL MISMO COLOR VULCANIZADOS CON DOS CAJONES PAPELEROS Y UNO DE ARCHIVO CUENTA CON CORREDERA DE EXTENSION Y CERRADURA GENERAL. | 9280
I450400146-877 | GABINETE UNIVERSAL GABINETE UNIVERSAL METALICO COLOR BEIGE CON MEDIDA DE .88X.40X1.80 METROS CON CERRADURA Y ENTREPANOS INTERCAMBIABLES. | 13920
I450400146-878 | GABINETE UNIVERSAL GABINETE UNIVERSAL METALICO COLOR BEIGE CON MEDIDA DE .88X.40X1.80 METROS CON CERRADURA Y ENTREPANOS INTERCAMBIABLES. | 13920
I180000250-1023 | TODO TIPO DE SOFTWARE (PAQUETERIA) TODO TIPO DE SOFTWARE | 8584
I180000250-1033 | TODO TIPO DE SOFTWARE (PAQUETERIA) TODO TIPO DE SOFTWARE | 8584
I150200524-222 | VIDEOPROYECTOR VIDEOPROYECTOR | 16646
I180000066-2379 | MINICOMPUTADORA MINICOMPUTADORA | 34800
I180000220-6149 | UNIDAD CENTRAL DE PROCESO (CPU) UNIDAD CENTRAL DE PROCESO | 23374
I150200526-26 | SISTEMA DE COMUNICACION DE VOZ Y DATOS SISTEMA DE COMUNICACION DE VOZ Y DATOS | 14993
I150200526-40 | SISTEMA DE COMUNICACION DE VOZ Y DATOS SISTEMA DE COMUNICACION DE VOZ Y DATOS | 14993
I450400012-2445 | ARCHIVERO ARCHIVERO METALICO DE 4 GRAVETAS VERTICAL CON CUBIERTA EN LAMINA ROLADA EN FRIO CON CORREDERAS DE SUSPENCION EMBALINADA TELESCOPICA DE MAXOMA EXTENSION TODO ENSAMBLADO SIN SOLDADURA CERRADURA DE CILINDRO REMOVIBLE Y LLAVE CON BOTON DE SUGURIDAD PARA EVITAR QUE SE ABRA ACCIDENTALMENTE INCLUYE UN SEPARADOR POR GRAVETAS. MEDIDA: 47 CM DE ANCHO X 64 CM DE FONDO X 1.35 DE ALTO. | 12180
I450400120-5013 | ESCRITORIO ESCRITORIO EN L CON MEDIDAS DE 150 CMS. FRENTE X 60 CMS. FONDO LATERAL DE 90 CMS LARGO X 50 CMS FONDO. COLOR CAFE O NEGRO FABRICADO EN MELAMINA DE ALTA RESISTENCIA Y ALTO IMPACTO CON CUBIERTA DE MELAMINA DE 28MM SOLIDA A DOS CARAS CON CANTOS DEL MISMO COLOR VULCANIZADOS CON DOS CAJONES PAPELEROS Y UNO DE ARCHIVO CUENTA CON CORREDERA DE EXTENSION Y CERRADURA GENERAL. | 9280
I450400120-5016 | ESCRITORIO ESCRITORIO EN L CON MEDIDAS DE 150 CMS. FRENTE X 60 CMS. FONDO LATERAL DE 90 CMS LARGO X 50 CMS FONDO. COLOR CAFE O NEGRO FABRICADO EN MELAMINA DE ALTA RESISTENCIA Y ALTO IMPACTO CON CUBIERTA DE MELAMINA DE 28MM SOLIDA A DOS CARAS CON CANTOS DEL MISMO COLOR VULCANIZADOS CON DOS CAJONES PAPELEROS Y UNO DE ARCHIVO CUENTA CON CORREDERA DE EXTENSION Y CERRADURA GENERAL. | 9280
I180000250-1025 | TODO TIPO DE SOFTWARE (PAQUETERIA) TODO TIPO DE SOFTWARE | 8584
I180000220-6151 | UNIDAD CENTRAL DE PROCESO (CPU) UNIDAD CENTRAL DE PROCESO | 23374
I150200526-47 | SISTEMA DE COMUNICACION DE VOZ Y DATOS SISTEMA DE COMUNICACION DE VOZ Y DATOS | 14993
I450400012-2468 | ARCHIVERO ARCHIVERO METALICO DE 4 GRAVETAS VERTICAL CON CUBIERTA EN LAMINA ROLADA EN FRIO CON CORREDERAS DE SUSPENCION EMBALINADA TELESCOPICA DE MAXOMA EXTENSION TODO ENSAMBLADO SIN SOLDADURA CERRADURA DE CILINDRO REMOVIBLE Y LLAVE CON BOTON DE SUGURIDAD PARA EVITAR QUE SE ABRA ACCIDENTALMENTE INCLUYE UN SEPARADOR POR GRAVETAS. MEDIDA: 47 CM DE ANCHO X 64 CM DE FONDO X 1.35 DE ALTO. | 12180
I450400012-2469 | ARCHIVERO ARCHIVERO METALICO DE 4 GRAVETAS VERTICAL CON CUBIERTA EN LAMINA ROLADA EN FRIO CON CORREDERAS DE SUSPENCION EMBALINADA TELESCOPICA DE MAXOMA EXTENSION TODO ENSAMBLADO SIN SOLDADURA CERRADURA DE CILINDRO REMOVIBLE Y LLAVE CON BOTON DE SUGURIDAD PARA EVITAR QUE SE ABRA ACCIDENTALMENTE INCLUYE UN SEPARADOR POR GRAVETAS. MEDIDA: 47 CM DE ANCHO X 64 CM DE FONDO X 1.35 DE ALTO. | 12180
I450400012-2470 | ARCHIVERO ARCHIVERO METALICO DE 4 GRAVETAS VERTICAL CON CUBIERTA EN LAMINA ROLADA EN FRIO CON CORREDERAS DE SUSPENCION EMBALINADA TELESCOPICA DE MAXOMA EXTENSION TODO ENSAMBLADO SIN SOLDADURA CERRADURA DE CILINDRO REMOVIBLE Y LLAVE CON BOTON DE SUGURIDAD PARA EVITAR QUE SE ABRA ACCIDENTALMENTE INCLUYE UN SEPARADOR POR GRAVETAS. MEDIDA: 47 CM DE ANCHO X 64 CM DE FONDO X 1.35 DE ALTO. | 12180
I450400012-2471 | ARCHIVERO ARCHIVERO METALICO DE 4 GRAVETAS VERTICAL CON CUBIERTA EN LAMINA ROLADA EN FRIO CON CORREDERAS DE SUSPENCION EMBALINADA TELESCOPICA DE MAXOMA EXTENSION TODO ENSAMBLADO SIN SOLDADURA CERRADURA DE CILINDRO REMOVIBLE Y LLAVE CON BOTON DE SUGURIDAD PARA EVITAR QUE SE ABRA ACCIDENTALMENTE INCLUYE UN SEPARADOR POR GRAVETAS. MEDIDA: 47 CM DE ANCHO X 64 CM DE FONDO X 1.35 DE ALTO. | 12180
I450400120-5009 | ESCRITORIO ESCRITORIO EN L CON MEDIDAS DE 150 CMS. FRENTE X 60 CMS. FONDO LATERAL DE 90 CMS LARGO X 50 CMS FONDO. COLOR CAFE O NEGRO FABRICADO EN MELAMINA DE ALTA RESISTENCIA Y ALTO IMPACTO CON CUBIERTA DE MELAMINA DE 28MM SOLIDA A DOS CARAS CON CANTOS DEL MISMO COLOR VULCANIZADOS CON DOS CAJONES PAPELEROS Y UNO DE ARCHIVO CUENTA CON CORREDERA DE EXTENSION Y CERRADURA GENERAL. | 9280
I450400120-5010 | ESCRITORIO ESCRITORIO EN L CON MEDIDAS DE 150 CMS. FRENTE X 60 CMS. FONDO LATERAL DE 90 CMS LARGO X 50 CMS FONDO. COLOR CAFE O NEGRO FABRICADO EN MELAMINA DE ALTA RESISTENCIA Y ALTO IMPACTO CON CUBIERTA DE MELAMINA DE 28MM SOLIDA A DOS CARAS CON CANTOS DEL MISMO COLOR VULCANIZADOS CON DOS CAJONES PAPELEROS Y UNO DE ARCHIVO CUENTA CON CORREDERA DE EXTENSION Y CERRADURA GENERAL. | 9280
I450400146-881 | GABINETE UNIVERSAL GABINETE UNIVERSAL METALICO COLOR BEIGE CON MEDIDA DE .88X.40X1.80 METROS CON CERRADURA Y ENTREPANOS INTERCAMBIABLES. | 13920
I180000250-1027 | TODO TIPO DE SOFTWARE (PAQUETERIA) TODO TIPO DE SOFTWARE | 8584
I180000220-6153 | UNIDAD CENTRAL DE PROCESO (CPU) UNIDAD CENTRAL DE PROCESO | 23374
I150200526-41 | SISTEMA DE COMUNICACION DE VOZ Y DATOS SISTEMA DE COMUNICACION DE VOZ Y DATOS | 14993
I450400012-2450 | ARCHIVERO ARCHIVERO METALICO DE 4 GRAVETAS VERTICAL CON CUBIERTA EN LAMINA ROLADA EN FRIO CON CORREDERAS DE SUSPENCION EMBALINADA TELESCOPICA DE MAXOMA EXTENSION TODO ENSAMBLADO SIN SOLDADURA CERRADURA DE CILINDRO REMOVIBLE Y LLAVE CON BOTON DE SUGURIDAD PARA EVITAR QUE SE ABRA ACCIDENTALMENTE INCLUYE UN SEPARADOR POR GRAVETAS. MEDIDA: 47 CM DE ANCHO X 64 CM DE FONDO X 1.35 DE ALTO. | 12180
I450400012-2474 | ARCHIVERO ARCHIVERO METALICO DE 4 GRAVETAS VERTICAL CON CUBIERTA EN LAMINA ROLADA EN FRIO CON CORREDERAS DE SUSPENCION EMBALINADA TELESCOPICA DE MAXOMA EXTENSION TODO ENSAMBLADO SIN SOLDADURA CERRADURA DE CILINDRO REMOVIBLE Y LLAVE CON BOTON DE SUGURIDAD PARA EVITAR QUE SE ABRA ACCIDENTALMENTE INCLUYE UN SEPARADOR POR GRAVETAS. MEDIDA: 47 CM DE ANCHO X 64 CM DE FONDO X 1.35 DE ALTO. | 12180
I450400120-5018 | ESCRITORIO ESCRITORIO EN L CON MEDIDAS DE 150 CMS. FRENTE X 60 CMS. FONDO LATERAL DE 90 CMS LARGO X 50 CMS FONDO. COLOR CAFE O NEGRO FABRICADO EN MELAMINA DE ALTA RESISTENCIA Y ALTO IMPACTO CON CUBIERTA DE MELAMINA DE 28MM SOLIDA A DOS CARAS CON CANTOS DEL MISMO COLOR VULCANIZADOS CON DOS CAJONES PAPELEROS Y UNO DE ARCHIVO CUENTA CON CORREDERA DE EXTENSION Y CERRADURA GENERAL. | 9280
I090000340-1021 | NEGATOSCOPIO NEGATOSCOPIO. | 12180
I090000406-519 | SILLA RUEDAS SILLA DE RUEDAS STANDAR C/DESCANSABRAZOS NEGRA ADULTO. | 8468
I090000406-523 | SILLA RUEDAS SILLA DE RUEDAS STANDAR C/DESCANSABRAZOS NEGRA ADULTO. | 8468
I090000406-527 | SILLA RUEDAS SILLA RUEDAS PEDIATRICA C/DESCANSABRAZOS NEGRO | 7888
I090000104-351 | CARRO CURACIONES CARRO CURACIONES. | 10208
I150200526-25 | SISTEMA DE COMUNICACION DE VOZ Y DATOS SISTEMA DE COMUNICACION DE VOZ Y DATOS | 14993
I450400120-5024 | ESCRITORIO ESCRITORIO EN L CON MEDIDAS DE 150 CMS. FRENTE X 60 CMS. FONDO LATERAL DE 90 CMS LARGO X 50 CMS FONDO. COLOR CAFE O NEGRO FABRICADO EN MELAMINA DE ALTA RESISTENCIA Y ALTO IMPACTO CON CUBIERTA DE MELAMINA DE 28MM SOLIDA A DOS CARAS CON CANTOS DEL MISMO COLOR VULCANIZADOS CON DOS CAJONES PAPELEROS Y UNO DE ARCHIVO CUENTA CON CORREDERA DE EXTENSION Y CERRADURA GENERAL. | 9280
I450400174-3050 | LOCKER LOCKER DE TRES PUERTAS DE ALTO -1 DE ANCHO SIN ENSAMBLAR ANCHO DE 12 PROFUNDIDAD DE 18 GRISES ASA CROMADA DE DESLIZAMINETO SUAVE FABRICADOS EN ACERO SOLIDO APTOS PARA LA MAYORIA DE LOS CANDADOS PATAS INCLUIDAS-AGEGAN 6 A LA ALTURA REJILLAS PERMITEN QUE CIRCULE EL AIRE INCLUYE 3 GANCHOS PARA CHAMARRAS POR LOCKER. | 6960
I450400174-3051 | LOCKER LOCKER DE TRES PUERTAS DE ALTO -1 DE ANCHO SIN ENSAMBLAR ANCHO DE 12 PROFUNDIDAD DE 18 GRISES ASA CROMADA DE DESLIZAMINETO SUAVE FABRICADOS EN ACERO SOLIDO APTOS PARA LA MAYORIA DE LOS CANDADOS PATAS INCLUIDAS-AGEGAN 6 A LA ALTURA REJILLAS PERMITEN QUE CIRCULE EL AIRE INCLUYE 3 GANCHOS PARA CHAMARRAS POR LOCKER. | 6960
I450400174-3052 | LOCKER LOCKER DE TRES PUERTAS DE ALTO -1 DE ANCHO SIN ENSAMBLAR ANCHO DE 12 PROFUNDIDAD DE 18 GRISES ASA CROMADA DE DESLIZAMINETO SUAVE FABRICADOS EN ACERO SOLIDO APTOS PARA LA MAYORIA DE LOS CANDADOS PATAS INCLUIDAS-AGEGAN 6 A LA ALTURA REJILLAS PERMITEN QUE CIRCULE EL AIRE INCLUYE 3 GANCHOS PARA CHAMARRAS POR LOCKER. | 6960
I450400174-3053 | LOCKER LOCKER DE TRES PUERTAS DE ALTO -1 DE ANCHO SIN ENSAMBLAR ANCHO DE 12 PROFUNDIDAD DE 18 GRISES ASA CROMADA DE DESLIZAMINETO SUAVE FABRICADOS EN ACERO SOLIDO APTOS PARA LA MAYORIA DE LOS CANDADOS PATAS INCLUIDAS-AGEGAN 6 A LA ALTURA REJILLAS PERMITEN QUE CIRCULE EL AIRE INCLUYE 3 GANCHOS PARA CHAMARRAS POR LOCKER. | 6960
I450400174-3054 | LOCKER LOCKER DE TRES PUERTAS DE ALTO -1 DE ANCHO SIN ENSAMBLAR ANCHO DE 12 PROFUNDIDAD DE 18 GRISES ASA CROMADA DE DESLIZAMINETO SUAVE FABRICADOS EN ACERO SOLIDO APTOS PARA LA MAYORIA DE LOS CANDADOS PATAS INCLUIDAS-AGEGAN 6 A LA ALTURA REJILLAS PERMITEN QUE CIRCULE EL AIRE INCLUYE 3 GANCHOS PARA CHAMARRAS POR LOCKER. | 6960
I450400026-7489 | BANCA BANCA DE SALA DE ESPERA DE ALUMINIO 4 PLAZAS FABRICADAS CON PATAS DE ACERO CROMADO Y ASIENTO TIPO CONCHA DE LAMINA PERFORADA COLOR GRIS. CON DESCANSABRAZOS EN LOS COSTADOS. | 13920
I450400026-7490 | BANCA BANCA DE SALA DE ESPERA DE ALUMINIO 4 PLAZAS FABRICADAS CON PATAS DE ACERO CROMADO Y ASIENTO TIPO CONCHA DE LAMINA PERFORADA COLOR GRIS. CON DESCANSABRAZOS EN LOS COSTADOS. | 13920
I450400026-7491 | BANCA BANCA DE SALA DE ESPERA DE ALUMINIO 4 PLAZAS FABRICADAS CON PATAS DE ACERO CROMADO Y ASIENTO TIPO CONCHA DE LAMINA PERFORADA COLOR GRIS. CON DESCANSABRAZOS EN LOS COSTADOS. | 13920
I450400026-7492 | BANCA BANCA DE SALA DE ESPERA DE ALUMINIO 4 PLAZAS FABRICADAS CON PATAS DE ACERO CROMADO Y ASIENTO TIPO CONCHA DE LAMINA PERFORADA COLOR GRIS. CON DESCANSABRAZOS EN LOS COSTADOS. | 13920
I450400026-7493 | BANCA BANCA DE SALA DE ESPERA DE ALUMINIO 4 PLAZAS FABRICADAS CON PATAS DE ACERO CROMADO Y ASIENTO TIPO CONCHA DE LAMINA PERFORADA COLOR GRIS. CON DESCANSABRAZOS EN LOS COSTADOS. | 13920
I450400026-7494 | BANCA BANCA DE SALA DE ESPERA DE ALUMINIO 4 PLAZAS FABRICADAS CON PATAS DE ACERO CROMADO Y ASIENTO TIPO CONCHA DE LAMINA PERFORADA COLOR GRIS. CON DESCANSABRAZOS EN LOS COSTADOS. | 13920
I450400026-7495 | BANCA BANCA DE SALA DE ESPERA DE ALUMINIO 4 PLAZAS FABRICADAS CON PATAS DE ACERO CROMADO Y ASIENTO TIPO CONCHA DE LAMINA PERFORADA COLOR GRIS. CON DESCANSABRAZOS EN LOS COSTADOS. | 13920
I450400026-7496 | BANCA BANCA DE SALA DE ESPERA DE ALUMINIO 4 PLAZAS FABRICADAS CON PATAS DE ACERO CROMADO Y ASIENTO TIPO CONCHA DE LAMINA PERFORADA COLOR GRIS. CON DESCANSABRAZOS EN LOS COSTADOS. | 13920
I450400026-7497 | BANCA BANCA DE SALA DE ESPERA DE ALUMINIO 4 PLAZAS FABRICADAS CON PATAS DE ACERO CROMADO Y ASIENTO TIPO CONCHA DE LAMINA PERFORADA COLOR GRIS. CON DESCANSABRAZOS EN LOS COSTADOS. | 13920
I060941390-1903 | LAMPARA DE CHICOTE LAMPARA DE EXAMINACION CON FUENTE DE LUZ FIBRA OPTICA | 29000
I090000262-210 | LAMPARA CIRUGIA LAMPARA DE CIRUGIA SENCILLA LAMPARA CIRUGIA | 522000
I450400146-876 | GABINETE UNIVERSAL GABINETE UNIVERSAL METALICO COLOR BEIGE CON MEDIDA DE .88X.40X1.80 METROS CON CERRADURA Y ENTREPANOS INTERCAMBIABLES. | 13920
I060941390-1901 | LAMPARA DE CHICOTE LAMPARA DE EXAMINACION CON FUENTE DE LUZ FIBRA OPTICA | 29000
I150200526-37 | SISTEMA DE COMUNICACION DE VOZ Y DATOS SISTEMA DE COMUNICACION DE VOZ Y DATOS | 14993
I450400120-5022 | ESCRITORIO ESCRITORIO EN L CON MEDIDAS DE 150 CMS. FRENTE X 60 CMS. FONDO LATERAL DE 90 CMS LARGO X 50 CMS FONDO. COLOR CAFE O NEGRO FABRICADO EN MELAMINA DE ALTA RESISTENCIA Y ALTO IMPACTO CON CUBIERTA DE MELAMINA DE 28MM SOLIDA A DOS CARAS CON CANTOS DEL MISMO COLOR VULCANIZADOS CON DOS CAJONES PAPELEROS Y UNO DE ARCHIVO CUENTA CON CORREDERA DE EXTENSION Y CERRADURA GENERAL. | 9280
I090000104-352 | CARRO CURACIONES CARRO CURACIONES. | 10208
I090000112-1361 | CARRO MONITOR MONITOR DE SIGNOS VITALES | 58000
I090000104-360 | CARRO CURACIONES CARRO CURACIONES. | 10208
I090000116-80 | CARRO PORTA-HISTORIAS CLINICAS CARRO PORTA EXPEDIENTES | 6960
I150200526-58 | SISTEMA DE COMUNICACION DE VOZ Y DATOS SISTEMA DE COMUNICACION DE VOZ Y DATOS | 14993
I060948287-797 | MESA PUENTE MESA PUENTE HECHA CON ESTRUCTURA DE TUBO CUADRADO TERMINADA EN PINTURA HORNEADA COLOR ARENA TABLA DE MADERA CUBIERTA DE FORMICA MECANISMO DE CHUPON PARA AJUSTAR ALTURA RODAJE EN FORMA DE YOYO DIMENSIONES 75X40X1010CM. | 9280
I060948287-798 | MESA PUENTE MESA PUENTE HECHA CON ESTRUCTURA DE TUBO CUADRADO TERMINADA EN PINTURA HORNEADA COLOR ARENA TABLA DE MADERA CUBIERTA DE FORMICA MECANISMO DE CHUPON PARA AJUSTAR ALTURA RODAJE EN FORMA DE YOYO DIMENSIONES 75X40X1010CM. | 9280
I060948287-799 | MESA PUENTE MESA PUENTE HECHA CON ESTRUCTURA DE TUBO CUADRADO TERMINADA EN PINTURA HORNEADA COLOR ARENA TABLA DE MADERA CUBIERTA DE FORMICA MECANISMO DE CHUPON PARA AJUSTAR ALTURA RODAJE EN FORMA DE YOYO DIMENSIONES 75X40X1010CM. | 9280
I060948287-800 | MESA PUENTE MESA PUENTE HECHA CON ESTRUCTURA DE TUBO CUADRADO TERMINADA EN PINTURA HORNEADA COLOR ARENA TABLA DE MADERA CUBIERTA DE FORMICA MECANISMO DE CHUPON PARA AJUSTAR ALTURA RODAJE EN FORMA DE YOYO DIMENSIONES 75X40X1010CM. | 9280
I060948287-801 | MESA PUENTE MESA PUENTE HECHA CON ESTRUCTURA DE TUBO CUADRADO TERMINADA EN PINTURA HORNEADA COLOR ARENA TABLA DE MADERA CUBIERTA DE FORMICA MECANISMO DE CHUPON PARA AJUSTAR ALTURA RODAJE EN FORMA DE YOYO DIMENSIONES 75X40X1010CM. | 9280
I060948287-802 | MESA PUENTE MESA PUENTE HECHA CON ESTRUCTURA DE TUBO CUADRADO TERMINADA EN PINTURA HORNEADA COLOR ARENA TABLA DE MADERA CUBIERTA DE FORMICA MECANISMO DE CHUPON PARA AJUSTAR ALTURA RODAJE EN FORMA DE YOYO DIMENSIONES 75X40X1010CM. | 9280
I450400146-874 | GABINETE UNIVERSAL GABINETE UNIVERSAL METALICO COLOR BEIGE CON MEDIDA DE .88X.40X1.80 METROS CON CERRADURA Y ENTREPANOS INTERCAMBIABLES. | 13920
I090000340-1022 | NEGATOSCOPIO NEGATOSCOPIO. | 12180
I450400120-5020 | ESCRITORIO ESCRITORIO EN L CON MEDIDAS DE 150 CMS. FRENTE X 60 CMS. FONDO LATERAL DE 90 CMS LARGO X 50 CMS FONDO. COLOR CAFE O NEGRO FABRICADO EN MELAMINA DE ALTA RESISTENCIA Y ALTO IMPACTO CON CUBIERTA DE MELAMINA DE 28MM SOLIDA A DOS CARAS CON CANTOS DEL MISMO COLOR VULCANIZADOS CON DOS CAJONES PAPELEROS Y UNO DE ARCHIVO CUENTA CON CORREDERA DE EXTENSION Y CERRADURA GENERAL. | 9280
I090000312-2914 | MESA EXPLORACION MESA DE EXPLORACION GINECOLOGICAUNIVERSAL. | 32480
I090000340-1023 | NEGATOSCOPIO NEGATOSCOPIO. | 12180
I450400120-5021 | ESCRITORIO ESCRITORIO EN L CON MEDIDAS DE 150 CMS. FRENTE X 60 CMS. FONDO LATERAL DE 90 CMS LARGO X 50 CMS FONDO. COLOR CAFE O NEGRO FABRICADO EN MELAMINA DE ALTA RESISTENCIA Y ALTO IMPACTO CON CUBIERTA DE MELAMINA DE 28MM SOLIDA A DOS CARAS CON CANTOS DEL MISMO COLOR VULCANIZADOS CON DOS CAJONES PAPELEROS Y UNO DE ARCHIVO CUENTA CON CORREDERA DE EXTENSION Y CERRADURA GENERAL. | 9280
I450600102-736 | CUNA CUNA BACINETE RODABLE | 13920
I450600102-737 | CUNA CUNA BACINETE RODABLE | 13920
I450600102-738 | CUNA CUNA BACINETE RODABLE | 13920
I450600102-739 | CUNA CUNA BACINETE RODABLE | 13920
I450600102-740 | CUNA CUNA BACINETE RODABLE | 13920
I450600102-741 | CUNA CUNA BACINETE RODABLE | 13920
I450600102-743 | CUNA CUNA BACINETE RODABLE | 13920
I450600102-744 | CUNA CUNA BACINETE RODABLE | 13920
I090000112-1360 | CARRO MONITOR MONITOR DE SIGNOS VITALES | 58000
I090000406-518 | SILLA RUEDAS SILLA DE RUEDAS STANDAR C/DESCANSABRAZOS NEGRA ADULTO. | 8468
I090000406-520 | SILLA RUEDAS SILLA DE RUEDAS STANDAR C/DESCANSABRAZOS NEGRA ADULTO. | 8468
I090000406-521 | SILLA RUEDAS SILLA DE RUEDAS STANDAR C/DESCANSABRAZOS NEGRA ADULTO. | 8468
I090000406-522 | SILLA RUEDAS SILLA DE RUEDAS STANDAR C/DESCANSABRAZOS NEGRA ADULTO. | 8468
I090000104-354 | CARRO CURACIONES CARRO CURACIONES. | 10208
I090000104-355 | CARRO CURACIONES CARRO CURACIONES. | 10208
I090000116-76 | CARRO PORTA-HISTORIAS CLINICAS CARRO PORTA EXPEDIENTES | 6960
I090000116-78 | CARRO PORTA-HISTORIAS CLINICAS CARRO PORTA EXPEDIENTES | 6960
I150200526-30 | SISTEMA DE COMUNICACION DE VOZ Y DATOS SISTEMA DE COMUNICACION DE VOZ Y DATOS | 14993
I150200526-57 | SISTEMA DE COMUNICACION DE VOZ Y DATOS SISTEMA DE COMUNICACION DE VOZ Y DATOS | 14993
I060948287-765 | MESA PUENTE MESA PUENTE HECHA CON ESTRUCTURA DE TUBO CUADRADO TERMINADA EN PINTURA HORNEADA COLOR ARENA TABLA DE MADERA CUBIERTA DE FORMICA MECANISMO DE CHUPON PARA AJUSTAR ALTURA RODAJE EN FORMA DE YOYO DIMENSIONES 75X40X1010CM. | 9280
I060948287-766 | MESA PUENTE MESA PUENTE HECHA CON ESTRUCTURA DE TUBO CUADRADO TERMINADA EN PINTURA HORNEADA COLOR ARENA TABLA DE MADERA CUBIERTA DE FORMICA MECANISMO DE CHUPON PARA AJUSTAR ALTURA RODAJE EN FORMA DE YOYO DIMENSIONES 75X40X1010CM. | 9280
I060948287-767 | MESA PUENTE MESA PUENTE HECHA CON ESTRUCTURA DE TUBO CUADRADO TERMINADA EN PINTURA HORNEADA COLOR ARENA TABLA DE MADERA CUBIERTA DE FORMICA MECANISMO DE CHUPON PARA AJUSTAR ALTURA RODAJE EN FORMA DE YOYO DIMENSIONES 75X40X1010CM. | 9280
I060948287-768 | MESA PUENTE MESA PUENTE HECHA CON ESTRUCTURA DE TUBO CUADRADO TERMINADA EN PINTURA HORNEADA COLOR ARENA TABLA DE MADERA CUBIERTA DE FORMICA MECANISMO DE CHUPON PARA AJUSTAR ALTURA RODAJE EN FORMA DE YOYO DIMENSIONES 75X40X1010CM. | 9280
I060948287-769 | MESA PUENTE MESA PUENTE HECHA CON ESTRUCTURA DE TUBO CUADRADO TERMINADA EN PINTURA HORNEADA COLOR ARENA TABLA DE MADERA CUBIERTA DE FORMICA MECANISMO DE CHUPON PARA AJUSTAR ALTURA RODAJE EN FORMA DE YOYO DIMENSIONES 75X40X1010CM. | 9280
I060948287-770 | MESA PUENTE MESA PUENTE HECHA CON ESTRUCTURA DE TUBO CUADRADO TERMINADA EN PINTURA HORNEADA COLOR ARENA TABLA DE MADERA CUBIERTA DE FORMICA MECANISMO DE CHUPON PARA AJUSTAR ALTURA RODAJE EN FORMA DE YOYO DIMENSIONES 75X40X1010CM. | 9280
I060948287-771 | MESA PUENTE MESA PUENTE HECHA CON ESTRUCTURA DE TUBO CUADRADO TERMINADA EN PINTURA HORNEADA COLOR ARENA TABLA DE MADERA CUBIERTA DE FORMICA MECANISMO DE CHUPON PARA AJUSTAR ALTURA RODAJE EN FORMA DE YOYO DIMENSIONES 75X40X1010CM. | 9280
I060948287-772 | MESA PUENTE MESA PUENTE HECHA CON ESTRUCTURA DE TUBO CUADRADO TERMINADA EN PINTURA HORNEADA COLOR ARENA TABLA DE MADERA CUBIERTA DE FORMICA MECANISMO DE CHUPON PARA AJUSTAR ALTURA RODAJE EN FORMA DE YOYO DIMENSIONES 75X40X1010CM. | 9280
I060948287-773 | MESA PUENTE MESA PUENTE HECHA CON ESTRUCTURA DE TUBO CUADRADO TERMINADA EN PINTURA HORNEADA COLOR ARENA TABLA DE MADERA CUBIERTA DE FORMICA MECANISMO DE CHUPON PARA AJUSTAR ALTURA RODAJE EN FORMA DE YOYO DIMENSIONES 75X40X1010CM. | 9280
I060948287-774 | MESA PUENTE MESA PUENTE HECHA CON ESTRUCTURA DE TUBO CUADRADO TERMINADA EN PINTURA HORNEADA COLOR ARENA TABLA DE MADERA CUBIERTA DE FORMICA MECANISMO DE CHUPON PARA AJUSTAR ALTURA RODAJE EN FORMA DE YOYO DIMENSIONES 75X40X1010CM. | 9280
I060948287-775 | MESA PUENTE MESA PUENTE HECHA CON ESTRUCTURA DE TUBO CUADRADO TERMINADA EN PINTURA HORNEADA COLOR ARENA TABLA DE MADERA CUBIERTA DE FORMICA MECANISMO DE CHUPON PARA AJUSTAR ALTURA RODAJE EN FORMA DE YOYO DIMENSIONES 75X40X1010CM. | 9280
I060948287-776 | MESA PUENTE MESA PUENTE HECHA CON ESTRUCTURA DE TUBO CUADRADO TERMINADA EN PINTURA HORNEADA COLOR ARENA TABLA DE MADERA CUBIERTA DE FORMICA MECANISMO DE CHUPON PARA AJUSTAR ALTURA RODAJE EN FORMA DE YOYO DIMENSIONES 75X40X1010CM. | 9280
I060948287-777 | MESA PUENTE MESA PUENTE HECHA CON ESTRUCTURA DE TUBO CUADRADO TERMINADA EN PINTURA HORNEADA COLOR ARENA TABLA DE MADERA CUBIERTA DE FORMICA MECANISMO DE CHUPON PARA AJUSTAR ALTURA RODAJE EN FORMA DE YOYO DIMENSIONES 75X40X1010CM. | 9280
I060948287-778 | MESA PUENTE MESA PUENTE HECHA CON ESTRUCTURA DE TUBO CUADRADO TERMINADA EN PINTURA HORNEADA COLOR ARENA TABLA DE MADERA CUBIERTA DE FORMICA MECANISMO DE CHUPON PARA AJUSTAR ALTURA RODAJE EN FORMA DE YOYO DIMENSIONES 75X40X1010CM. | 9280
I060948287-779 | MESA PUENTE MESA PUENTE HECHA CON ESTRUCTURA DE TUBO CUADRADO TERMINADA EN PINTURA HORNEADA COLOR ARENA TABLA DE MADERA CUBIERTA DE FORMICA MECANISMO DE CHUPON PARA AJUSTAR ALTURA RODAJE EN FORMA DE YOYO DIMENSIONES 75X40X1010CM. | 9280
I060948287-780 | MESA PUENTE MESA PUENTE HECHA CON ESTRUCTURA DE TUBO CUADRADO TERMINADA EN PINTURA HORNEADA COLOR ARENA TABLA DE MADERA CUBIERTA DE FORMICA MECANISMO DE CHUPON PARA AJUSTAR ALTURA RODAJE EN FORMA DE YOYO DIMENSIONES 75X40X1010CM. | 9280
I060948287-781 | MESA PUENTE MESA PUENTE HECHA CON ESTRUCTURA DE TUBO CUADRADO TERMINADA EN PINTURA HORNEADA COLOR ARENA TABLA DE MADERA CUBIERTA DE FORMICA MECANISMO DE CHUPON PARA AJUSTAR ALTURA RODAJE EN FORMA DE YOYO DIMENSIONES 75X40X1010CM. | 9280
I060948287-782 | MESA PUENTE MESA PUENTE HECHA CON ESTRUCTURA DE TUBO CUADRADO TERMINADA EN PINTURA HORNEADA COLOR ARENA TABLA DE MADERA CUBIERTA DE FORMICA MECANISMO DE CHUPON PARA AJUSTAR ALTURA RODAJE EN FORMA DE YOYO DIMENSIONES 75X40X1010CM. | 9280
I060948287-783 | MESA PUENTE MESA PUENTE HECHA CON ESTRUCTURA DE TUBO CUADRADO TERMINADA EN PINTURA HORNEADA COLOR ARENA TABLA DE MADERA CUBIERTA DE FORMICA MECANISMO DE CHUPON PARA AJUSTAR ALTURA RODAJE EN FORMA DE YOYO DIMENSIONES 75X40X1010CM. | 9280
I060948287-784 | MESA PUENTE MESA PUENTE HECHA CON ESTRUCTURA DE TUBO CUADRADO TERMINADA EN PINTURA HORNEADA COLOR ARENA TABLA DE MADERA CUBIERTA DE FORMICA MECANISMO DE CHUPON PARA AJUSTAR ALTURA RODAJE EN FORMA DE YOYO DIMENSIONES 75X40X1010CM. | 9280
I060948287-785 | MESA PUENTE MESA PUENTE HECHA CON ESTRUCTURA DE TUBO CUADRADO TERMINADA EN PINTURA HORNEADA COLOR ARENA TABLA DE MADERA CUBIERTA DE FORMICA MECANISMO DE CHUPON PARA AJUSTAR ALTURA RODAJE EN FORMA DE YOYO DIMENSIONES 75X40X1010CM. | 9280
I060948287-786 | MESA PUENTE MESA PUENTE HECHA CON ESTRUCTURA DE TUBO CUADRADO TERMINADA EN PINTURA HORNEADA COLOR ARENA TABLA DE MADERA CUBIERTA DE FORMICA MECANISMO DE CHUPON PARA AJUSTAR ALTURA RODAJE EN FORMA DE YOYO DIMENSIONES 75X40X1010CM. | 9280
I060948287-787 | MESA PUENTE MESA PUENTE HECHA CON ESTRUCTURA DE TUBO CUADRADO TERMINADA EN PINTURA HORNEADA COLOR ARENA TABLA DE MADERA CUBIERTA DE FORMICA MECANISMO DE CHUPON PARA AJUSTAR ALTURA RODAJE EN FORMA DE YOYO DIMENSIONES 75X40X1010CM. | 9280
I060948287-788 | MESA PUENTE MESA PUENTE HECHA CON ESTRUCTURA DE TUBO CUADRADO TERMINADA EN PINTURA HORNEADA COLOR ARENA TABLA DE MADERA CUBIERTA DE FORMICA MECANISMO DE CHUPON PARA AJUSTAR ALTURA RODAJE EN FORMA DE YOYO DIMENSIONES 75X40X1010CM. | 9280
I060948287-789 | MESA PUENTE MESA PUENTE HECHA CON ESTRUCTURA DE TUBO CUADRADO TERMINADA EN PINTURA HORNEADA COLOR ARENA TABLA DE MADERA CUBIERTA DE FORMICA MECANISMO DE CHUPON PARA AJUSTAR ALTURA RODAJE EN FORMA DE YOYO DIMENSIONES 75X40X1010CM. | 9280
I060948287-790 | MESA PUENTE MESA PUENTE HECHA CON ESTRUCTURA DE TUBO CUADRADO TERMINADA EN PINTURA HORNEADA COLOR ARENA TABLA DE MADERA CUBIERTA DE FORMICA MECANISMO DE CHUPON PARA AJUSTAR ALTURA RODAJE EN FORMA DE YOYO DIMENSIONES 75X40X1010CM. | 9280
I060948287-791 | MESA PUENTE MESA PUENTE HECHA CON ESTRUCTURA DE TUBO CUADRADO TERMINADA EN PINTURA HORNEADA COLOR ARENA TABLA DE MADERA CUBIERTA DE FORMICA MECANISMO DE CHUPON PARA AJUSTAR ALTURA RODAJE EN FORMA DE YOYO DIMENSIONES 75X40X1010CM. | 9280
I060948287-792 | MESA PUENTE MESA PUENTE HECHA CON ESTRUCTURA DE TUBO CUADRADO TERMINADA EN PINTURA HORNEADA COLOR ARENA TABLA DE MADERA CUBIERTA DE FORMICA MECANISMO DE CHUPON PARA AJUSTAR ALTURA RODAJE EN FORMA DE YOYO DIMENSIONES 75X40X1010CM. | 9280
I450400012-2465 | ARCHIVERO ARCHIVERO METALICO DE 4 GRAVETAS VERTICAL CON CUBIERTA EN LAMINA ROLADA EN FRIO CON CORREDERAS DE SUSPENCION EMBALINADA TELESCOPICA DE MAXOMA EXTENSION TODO ENSAMBLADO SIN SOLDADURA CERRADURA DE CILINDRO REMOVIBLE Y LLAVE CON BOTON DE SUGURIDAD PARA EVITAR QUE SE ABRA ACCIDENTALMENTE INCLUYE UN SEPARADOR POR GRAVETAS. MEDIDA: 47 CM DE ANCHO X 64 CM DE FONDO X 1.35 DE ALTO. | 12180
I450400120-5019 | ESCRITORIO ESCRITORIO EN L CON MEDIDAS DE 150 CMS. FRENTE X 60 CMS. FONDO LATERAL DE 90 CMS LARGO X 50 CMS FONDO. COLOR CAFE O NEGRO FABRICADO EN MELAMINA DE ALTA RESISTENCIA Y ALTO IMPACTO CON CUBIERTA DE MELAMINA DE 28MM SOLIDA A DOS CARAS CON CANTOS DEL MISMO COLOR VULCANIZADOS CON DOS CAJONES PAPELEROS Y UNO DE ARCHIVO CUENTA CON CORREDERA DE EXTENSION Y CERRADURA GENERAL. | 9280
I450400120-5044 | ESCRITORIO ESCRITORIO EN L CON MEDIDAS DE 150 CMS. FRENTE X 60 CMS. FONDO LATERAL DE 90 CMS LARGO X 50 CMS FONDO. COLOR CAFE O NEGRO FABRICADO EN MELAMINA DE ALTA RESISTENCIA Y ALTO IMPACTO CON CUBIERTA DE MELAMINA DE 28MM SOLIDA A DOS CARAS CON CANTOS DEL MISMO COLOR VULCANIZADOS CON DOS CAJONES PAPELEROS Y UNO DE ARCHIVO CUENTA CON CORREDERA DE EXTENSION Y CERRADURA GENERAL. | 9280
I450400026-7458 | BANCA BANCA DE SALA DE ESPERA DE ALUMINIO 4 PLAZAS FABRICADAS CON PATAS DE ACERO CROMADO Y ASIENTO TIPO CONCHA DE LAMINA PERFORADA COLOR GRIS. CON DESCANSABRAZOS EN LOS COSTADOS. | 13920
I450400026-7461 | BANCA BANCA DE SALA DE ESPERA DE ALUMINIO 4 PLAZAS FABRICADAS CON PATAS DE ACERO CROMADO Y ASIENTO TIPO CONCHA DE LAMINA PERFORADA COLOR GRIS. CON DESCANSABRAZOS EN LOS COSTADOS. | 13920
I450400026-7462 | BANCA BANCA DE SALA DE ESPERA DE ALUMINIO 4 PLAZAS FABRICADAS CON PATAS DE ACERO CROMADO Y ASIENTO TIPO CONCHA DE LAMINA PERFORADA COLOR GRIS. CON DESCANSABRAZOS EN LOS COSTADOS. | 13920
I450400026-7463 | BANCA BANCA DE SALA DE ESPERA DE ALUMINIO 4 PLAZAS FABRICADAS CON PATAS DE ACERO CROMADO Y ASIENTO TIPO CONCHA DE LAMINA PERFORADA COLOR GRIS. CON DESCANSABRAZOS EN LOS COSTADOS. | 13920
I450400026-7464 | BANCA BANCA DE SALA DE ESPERA DE ALUMINIO 4 PLAZAS FABRICADAS CON PATAS DE ACERO CROMADO Y ASIENTO TIPO CONCHA DE LAMINA PERFORADA COLOR GRIS. CON DESCANSABRAZOS EN LOS COSTADOS. | 13920
I450400026-7466 | BANCA BANCA DE SALA DE ESPERA DE ALUMINIO 4 PLAZAS FABRICADAS CON PATAS DE ACERO CROMADO Y ASIENTO TIPO CONCHA DE LAMINA PERFORADA COLOR GRIS. CON DESCANSABRAZOS EN LOS COSTADOS. | 13920
I450400026-7467 | BANCA BANCA DE SALA DE ESPERA DE ALUMINIO 4 PLAZAS FABRICADAS CON PATAS DE ACERO CROMADO Y ASIENTO TIPO CONCHA DE LAMINA PERFORADA COLOR GRIS. CON DESCANSABRAZOS EN LOS COSTADOS. | 13920
I450400026-7468 | BANCA BANCA DE SALA DE ESPERA DE ALUMINIO 4 PLAZAS FABRICADAS CON PATAS DE ACERO CROMADO Y ASIENTO TIPO CONCHA DE LAMINA PERFORADA COLOR GRIS. CON DESCANSABRAZOS EN LOS COSTADOS. | 13920
I450400026-7469 | BANCA BANCA DE SALA DE ESPERA DE ALUMINIO 4 PLAZAS FABRICADAS CON PATAS DE ACERO CROMADO Y ASIENTO TIPO CONCHA DE LAMINA PERFORADA COLOR GRIS. CON DESCANSABRAZOS EN LOS COSTADOS. | 13920
I450400026-7470 | BANCA BANCA DE SALA DE ESPERA DE ALUMINIO 4 PLAZAS FABRICADAS CON PATAS DE ACERO CROMADO Y ASIENTO TIPO CONCHA DE LAMINA PERFORADA COLOR GRIS. CON DESCANSABRAZOS EN LOS COSTADOS. | 13920
I450400026-7471 | BANCA BANCA DE SALA DE ESPERA DE ALUMINIO 4 PLAZAS FABRICADAS CON PATAS DE ACERO CROMADO Y ASIENTO TIPO CONCHA DE LAMINA PERFORADA COLOR GRIS. CON DESCANSABRAZOS EN LOS COSTADOS. | 13920
I450400026-7472 | BANCA BANCA DE SALA DE ESPERA DE ALUMINIO 4 PLAZAS FABRICADAS CON PATAS DE ACERO CROMADO Y ASIENTO TIPO CONCHA DE LAMINA PERFORADA COLOR GRIS. CON DESCANSABRAZOS EN LOS COSTADOS. | 13920
I450400026-7473 | BANCA BANCA DE SALA DE ESPERA DE ALUMINIO 4 PLAZAS FABRICADAS CON PATAS DE ACERO CROMADO Y ASIENTO TIPO CONCHA DE LAMINA PERFORADA COLOR GRIS. CON DESCANSABRAZOS EN LOS COSTADOS. | 13920
I450400026-7474 | BANCA BANCA DE SALA DE ESPERA DE ALUMINIO 4 PLAZAS FABRICADAS CON PATAS DE ACERO CROMADO Y ASIENTO TIPO CONCHA DE LAMINA PERFORADA COLOR GRIS. CON DESCANSABRAZOS EN LOS COSTADOS. | 13920
I450400026-7475 | BANCA BANCA DE SALA DE ESPERA DE ALUMINIO 4 PLAZAS FABRICADAS CON PATAS DE ACERO CROMADO Y ASIENTO TIPO CONCHA DE LAMINA PERFORADA COLOR GRIS. CON DESCANSABRAZOS EN LOS COSTADOS. | 13920
I450400026-7476 | BANCA BANCA DE SALA DE ESPERA DE ALUMINIO 4 PLAZAS FABRICADAS CON PATAS DE ACERO CROMADO Y ASIENTO TIPO CONCHA DE LAMINA PERFORADA COLOR GRIS. CON DESCANSABRAZOS EN LOS COSTADOS. | 13920
I450400026-7477 | BANCA BANCA DE SALA DE ESPERA DE ALUMINIO 4 PLAZAS FABRICADAS CON PATAS DE ACERO CROMADO Y ASIENTO TIPO CONCHA DE LAMINA PERFORADA COLOR GRIS. CON DESCANSABRAZOS EN LOS COSTADOS. | 13920
I450400026-7478 | BANCA BANCA DE SALA DE ESPERA DE ALUMINIO 4 PLAZAS FABRICADAS CON PATAS DE ACERO CROMADO Y ASIENTO TIPO CONCHA DE LAMINA PERFORADA COLOR GRIS. CON DESCANSABRAZOS EN LOS COSTADOS. | 13920
I450400026-7482 | BANCA BANCA DE SALA DE ESPERA DE ALUMINIO 4 PLAZAS FABRICADAS CON PATAS DE ACERO CROMADO Y ASIENTO TIPO CONCHA DE LAMINA PERFORADA COLOR GRIS. CON DESCANSABRAZOS EN LOS COSTADOS. | 13920
I090001298-172 | CONTENEDOR PARA ESTERILIZACION CONTENEDOR DE INSTRUMENTAL LIBRE DE CONSUMIBLES | 28768
I090000312-2915 | MESA EXPLORACION MESA DE EXPLORACION GINECOLOGICAUNIVERSAL. | 32480
I090000340-1018 | NEGATOSCOPIO NEGATOSCOPIO. | 12180
I450400120-5035 | ESCRITORIO ESCRITORIO EN L CON MEDIDAS DE 150 CMS. FRENTE X 60 CMS. FONDO LATERAL DE 90 CMS LARGO X 50 CMS FONDO. COLOR CAFE O NEGRO FABRICADO EN MELAMINA DE ALTA RESISTENCIA Y ALTO IMPACTO CON CUBIERTA DE MELAMINA DE 28MM SOLIDA A DOS CARAS CON CANTOS DEL MISMO COLOR VULCANIZADOS CON DOS CAJONES PAPELEROS Y UNO DE ARCHIVO CUENTA CON CORREDERA DE EXTENSION Y CERRADURA GENERAL. | 9280
I450400012-2446 | ARCHIVERO ARCHIVERO METALICO DE 4 GRAVETAS VERTICAL CON CUBIERTA EN LAMINA ROLADA EN FRIO CON CORREDERAS DE SUSPENCION EMBALINADA TELESCOPICA DE MAXOMA EXTENSION TODO ENSAMBLADO SIN SOLDADURA CERRADURA DE CILINDRO REMOVIBLE Y LLAVE CON BOTON DE SUGURIDAD PARA EVITAR QUE SE ABRA ACCIDENTALMENTE INCLUYE UN SEPARADOR POR GRAVETAS. MEDIDA: 47 CM DE ANCHO X 64 CM DE FONDO X 1.35 DE ALTO. | 12180
I450400120-5037 | ESCRITORIO ESCRITORIO EN L CON MEDIDAS DE 150 CMS. FRENTE X 60 CMS. FONDO LATERAL DE 90 CMS LARGO X 50 CMS FONDO. COLOR CAFE O NEGRO FABRICADO EN MELAMINA DE ALTA RESISTENCIA Y ALTO IMPACTO CON CUBIERTA DE MELAMINA DE 28MM SOLIDA A DOS CARAS CON CANTOS DEL MISMO COLOR VULCANIZADOS CON DOS CAJONES PAPELEROS Y UNO DE ARCHIVO CUENTA CON CORREDERA DE EXTENSION Y CERRADURA GENERAL. | 9280
I180000162-3411 | IMPRESORA LASSER IMPRESORA LASSER | 8108.4
I150200526-54 | SISTEMA DE COMUNICACION DE VOZ Y DATOS SISTEMA DE COMUNICACION DE VOZ Y DATOS | 14993
I450400120-5043 | ESCRITORIO ESCRITORIO EN L CON MEDIDAS DE 150 CMS. FRENTE X 60 CMS. FONDO LATERAL DE 90 CMS LARGO X 50 CMS FONDO. COLOR CAFE O NEGRO FABRICADO EN MELAMINA DE ALTA RESISTENCIA Y ALTO IMPACTO CON CUBIERTA DE MELAMINA DE 28MM SOLIDA A DOS CARAS CON CANTOS DEL MISMO COLOR VULCANIZADOS CON DOS CAJONES PAPELEROS Y UNO DE ARCHIVO CUENTA CON CORREDERA DE EXTENSION Y CERRADURA GENERAL. | 9280
I090000384-712 | REFRIGERADOR LABORATORIO REFIGERADOR PARA GUARDAR MEDICAMENTOS | 120640
I150200526-60 | SISTEMA DE COMUNICACION DE VOZ Y DATOS SISTEMA DE COMUNICACION DE VOZ Y DATOS | 14993
I450400146-875 | GABINETE UNIVERSAL GABINETE UNIVERSAL METALICO COLOR BEIGE CON MEDIDA DE .88X.40X1.80 METROS CON CERRADURA Y ENTREPANOS INTERCAMBIABLES. | 13920
I090000312-2920 | MESA EXPLORACION MESA DE EXPLORACION GINECOLOGICAUNIVERSAL. | 32480
I090000340-1017 | NEGATOSCOPIO NEGATOSCOPIO. | 12180
I150200526-27 | SISTEMA DE COMUNICACION DE VOZ Y DATOS SISTEMA DE COMUNICACION DE VOZ Y DATOS | 14993
I450400012-2448 | ARCHIVERO ARCHIVERO METALICO DE 4 GRAVETAS VERTICAL CON CUBIERTA EN LAMINA ROLADA EN FRIO CON CORREDERAS DE SUSPENCION EMBALINADA TELESCOPICA DE MAXOMA EXTENSION TODO ENSAMBLADO SIN SOLDADURA CERRADURA DE CILINDRO REMOVIBLE Y LLAVE CON BOTON DE SUGURIDAD PARA EVITAR QUE SE ABRA ACCIDENTALMENTE INCLUYE UN SEPARADOR POR GRAVETAS. MEDIDA: 47 CM DE ANCHO X 64 CM DE FONDO X 1.35 DE ALTO. | 12180
I450400120-5027 | ESCRITORIO ESCRITORIO EN L CON MEDIDAS DE 150 CMS. FRENTE X 60 CMS. FONDO LATERAL DE 90 CMS LARGO X 50 CMS FONDO. COLOR CAFE O NEGRO FABRICADO EN MELAMINA DE ALTA RESISTENCIA Y ALTO IMPACTO CON CUBIERTA DE MELAMINA DE 28MM SOLIDA A DOS CARAS CON CANTOS DEL MISMO COLOR VULCANIZADOS CON DOS CAJONES PAPELEROS Y UNO DE ARCHIVO CUENTA CON CORREDERA DE EXTENSION Y CERRADURA GENERAL. | 9280
I060941390-1904 | LAMPARA DE CHICOTE LAMPARA DE EXAMINACION CON FUENTE DE LUZ FIBRA OPTICA | 29000
I090000104-353 | CARRO CURACIONES CARRO CURACIONES. | 10208
I450400120-5036 | ESCRITORIO ESCRITORIO EN L CON MEDIDAS DE 150 CMS. FRENTE X 60 CMS. FONDO LATERAL DE 90 CMS LARGO X 50 CMS FONDO. COLOR CAFE O NEGRO FABRICADO EN MELAMINA DE ALTA RESISTENCIA Y ALTO IMPACTO CON CUBIERTA DE MELAMINA DE 28MM SOLIDA A DOS CARAS CON CANTOS DEL MISMO COLOR VULCANIZADOS CON DOS CAJONES PAPELEROS Y UNO DE ARCHIVO CUENTA CON CORREDERA DE EXTENSION Y CERRADURA GENERAL. | 9280
I150200060-1115 | BOCINA BOCINA ALTOPARLANTES (ALTAVOZ BOCINAS) CON BATERIA BOSE. GARANTIA 12 MESES DIRECTAMENTE CON EL FABRICANTE. | 21624.72
I180000252-532 | COMPUTADORA TODO EN UNO (ALL IN ONE) COMPUTADORA ALL IN ONE PANTALLA DE 23.8 FHD 1920 X 1080 PROCESADOR INTEL CORE I7 MEMORIA RAM DE 8 GB ALMACENAMIENTO DE 512 GB WINDOWS 11 PRO DOWNGRADE WINDOWS 10 PRO 64 BITS. GARANTIA DE 1 ANO POR PARTE DEL FABRICANTE. | 28420
I180000066-2375 | MINICOMPUTADORA COMPUTADORA PORTATIL PROCESADOR INTEL CORE I7 MEMORIA RAM DE 16 GB SSD DE 512 GB PANTALLA 13.3 SISTEMA OPERATIVO WINDOWS 10 PRO. GARANTIA DE 1 ANO POR PARTEDEL FABRICANTE. | 30948.8
I180000066-2376 | MINICOMPUTADORA COMPUTADORA PORTATIL PROCESADOR INTEL CORE I7 MEMORIA RAM DE 16 GB SSD DE 512 GB PANTALLA 13.3 SISTEMA OPERATIVO WINDOWS 10 PRO. GARANTIA DE 1 ANO POR PARTEDEL FABRICANTE. | 30948.8
I180000250-1011 | TODO TIPO DE SOFTWARE (PAQUETERIA) LICENCIA DE MICROSOFT OFFICE HOME Y BUSINESS 2021 ESPANOL. SERIE: 99994-955-417-775 X22-47-492 | 7029.6
I180000250-1012 | TODO TIPO DE SOFTWARE (PAQUETERIA) LICENCIA DE MICROSOFT OFFICE HOME Y BUSINESS 2021 ESPANOL. SERIE: 99994-955-417-772 X22-47-492 | 7029.6
I180000250-1013 | TODO TIPO DE SOFTWARE (PAQUETERIA) LICENCIA DE MICROSOFT OFFICE HOME Y BUSINESS 2021 ESPANOL. SERIE: 99994-955-417-753 X22-47-492 | 7029.6
I180000250-1005 | TODO TIPO DE SOFTWARE (PAQUETERIA) LICENCIA DE MICROSOFT OFFICE HOME & BUSINESS 2021ESPANOL CAJA. SERIE: 99994-962-317-210X22-47492 | 6902
I180000250-1006 | TODO TIPO DE SOFTWARE (PAQUETERIA) LICENCIA DE MICROSOFT OFFICE HOME & BUSINESS 2021ESPANOL CAJA. SERIE: 99994-962-317-211X22-47492 | 6902
I180000250-1007 | TODO TIPO DE SOFTWARE (PAQUETERIA) LICENCIA DE MICROSOFT OFFICE HOME & BUSINESS 2021ESPANOL CAJA. SERIE: 99994-962-317-294X22-47492 | 6902
I180000250-1008 | TODO TIPO DE SOFTWARE (PAQUETERIA) LICENCIA DE MICROSOFT OFFICE HOME & BUSINESS 2021ESPANOL CAJA. SERIE: 99994-962-317-584X22-47492 | 6902
I150200060-1116 | BOCINA BOCINA ALTOPARLANTES (ALTAVOZ BOCINAS) CON BATERIA BOSE. GARANTIA 12 MESES DIRECTAMENTE CON EL FABRICANTE. | 21624.72
I060200666-21 | CENTRIFUGA PARA TUBOS ROTOR ANGULO FIJO DE 24 POSICIONES 14 800 RPM CARACTERISTICAS: TEMPERATURA AMBIENTE FCR MAX. DE 21.100 X G 1 A 99 MINUTOS (INCREMENTOS DE 1 MINUTO); MANTENER EL TIEMPO DE EJECUCION 56 DBA NIVEL DE RUIDO 120 V 60 HZ REQUISITOS ELECTRICOS ROTOR DE 34 X 15/20 ML CON TAPA BIO CONTENCION CLICKSEAL 8-7/8 X 9-9/16 X 13-13/16 PULGADAS. MODELO: SORVALL LEGEND MICRO 21 | 67448.2
I060200666-22 | CENTRIFUGA PARA TUBOS ROTOR ANGULO FIJO DE 24 POSICIONES 14 800 RPM CARACTERISTICAS: TEMPERATURA AMBIENTE FCR MAX. DE 21.100 X G 1 A 99 MINUTOS (INCREMENTOS DE 1 MINUTO); MANTENER EL TIEMPO DE EJECUCION 56 DBA NIVEL DE RUIDO 120 V 60 HZ REQUISITOS ELECTRICOS ROTOR DE 34 X 15/20 ML CON TAPA BIO CONTENCION CLICKSEAL 8-7/8 X 9-9/16 X 13-13/16 PULGADAS. MODELO: SORVALL LEGEND MICRO 21 | 67448.2
I180000148-1905 | NO-BREAK NO BREAK | 36076
I180000250-1009 | TODO TIPO DE SOFTWARE (PAQUETERIA) LICENCIA DE MICROSOFT OFFICE HOME & BUSINESS 2021ESPANOL CAJA. SERIE: 99994-962-317-674X22-47492 | 6902
I180000250-1010 | TODO TIPO DE SOFTWARE (PAQUETERIA) LICENCIA DE MICROSOFT OFFICE HOME & BUSINESS 2021ESPANOL CAJA. SERIE: 99994-962-317-585X22-47492 | 6902
I090000216-3666 | ESTUCHE DIAGNOSTICO (JGO. DE) ESTUCHE DE DIAGNOSTICO PORTATIL. ESTANDAR CON MANGO DE 3.5 V DE BRONCE CROMADO PARA MAYOR DURACION ACABADO ESTRIADO INTERRUPTOR DE CORRIENTE TIPO REOSTATO PARA VARIAR LA INTENSIDAD DE LA LUZ INCLUYE BATERIAS RECARGABLE. FUNCIONA CON BATERIA ALCALINA TAMANO C OFTALMOSCOPIO CON LUZ HALOGENA 6 APERTURAS 28 LENTES DE DIOPTRIAS APOYO DE GOMA OTOSCOPIO CON FOCO LUZ HALOGENA HPX CONDUCCION DE LUZ A TRAVES DE FIBRA OPTICA 4 ESPECULAS DE POLIPROPILENO REUSABLE LENTES CON 10 AUMENTOS VENTANILLA CORREDIZA PARA INSTRUMENTACION SELLADO PARA OTOSCOPIA NEUMATICA PUERTO PARA ISUFLADOR ESTUCHE PLASTICO PREF. CON CIERRE DE CREMALLERA. | 8850.8
I090000216-3667 | ESTUCHE DIAGNOSTICO (JGO. DE) ESTUCHE DE DIAGNOSTICO PORTATIL. ESTANDAR CON MANGO DE 3.5 V DE BRONCE CROMADO PARA MAYOR DURACION ACABADO ESTRIADO INTERRUPTOR DE CORRIENTE TIPO REOSTATO PARA VARIAR LA INTENSIDAD DE LA LUZ INCLUYE BATERIAS RECARGABLE. FUNCIONA CON BATERIA ALCALINA TAMANO C OFTALMOSCOPIO CON LUZ HALOGENA 6 APERTURAS 28 LENTES DE DIOPTRIAS APOYO DE GOMA OTOSCOPIO CON FOCO LUZ HALOGENA HPX CONDUCCION DE LUZ A TRAVES DE FIBRA OPTICA 4 ESPECULAS DE POLIPROPILENO REUSABLE LENTES CON 10 AUMENTOS VENTANILLA CORREDIZA PARA INSTRUMENTACION SELLADO PARA OTOSCOPIA NEUMATICA PUERTO PARA ISUFLADOR ESTUCHE PLASTICO PREF. CON CIERRE DE CREMALLERA. | 8850.8
I090000216-3672 | ESTUCHE DIAGNOSTICO (JGO. DE) ESTUCHE DE DIAGNOSTICO PORTATIL ESTANDAR CON MANGO DE 3.5 V DE BRONCE CROMADO PARA MAYOR DURACION ACABADO ESTRIADO INTERRUPTOR DE CORRIENTE TIPO REOSTATO PARA VARIAR LA INTENSIDAD DE LA LUZ INCLUYE BATERIA RECARGABLE FUNCIONA CON BATERIA ALCALINA TAMANO C OFTALMOSCOPIO CON LUZ HALOGENA 6 APERTURAS 28 LENTES DE DIOPTRIAS APOYO DE GOMA OTOSCOPIO CON FOCO LUZ HALOGENA HPX CONDUCCION DE LUZ ATRAVES DE FIBRAS OPTICAS 4 ESPECULAS DE POLIPROPILENO REUSABLES LENTES CON 10 AUMENTOS VENTANILLA CORREDIZA PARA INSTRUMENTACION SELLADO PARA OTOSCOPIA NEIMATICA PUERTO PARA ISUFLADOR ESTUCHE PLASTICO PERF. CON CIERRE DE CREMALLERA. | 8850.8
I090000216-3673 | ESTUCHE DIAGNOSTICO (JGO. DE) ESTUCHE DE DIAGNOSTICO PORTATIL ESTANDAR CON MANGO DE 3.5 V DE BRONCE CROMADO PARA MAYOR DURACION ACABADO ESTRIADO INTERRUPTOR DE CORRIENTE TIPO REOSTATO PARA VARIAR LA INTENSIDAD DE LA LUZ INCLUYE BATERIA RECARGABLE FUNCIONA CON BATERIA ALCALINA TAMANO C OFTALMOSCOPIO CON LUZ HALOGENA 6 APERTURAS 28 LENTES DE DIOPTRIAS APOYO DE GOMA OTOSCOPIO CON FOCO LUZ HALOGENA HPX CONDUCCION DE LUZ ATRAVES DE FIBRAS OPTICAS 4 ESPECULAS DE POLIPROPILENO REUSABLES LENTES CON 10 AUMENTOS VENTANILLA CORREDIZA PARA INSTRUMENTACION SELLADO PARA OTOSCOPIA NEIMATICA PUERTO PARA ISUFLADOR ESTUCHE PLASTICO PERF. CON CIERRE DE CREMALLERA. | 8850.8
I090000216-3674 | ESTUCHE DIAGNOSTICO (JGO. DE) ESTUCHE DE DIAGNOSTICO PORTATIL ESTANDAR CON MANGO DE 3.5 V DE BRONCE CROMADO PARA MAYOR DURACION ACABADO ESTRIADO INTERRUPTOR DE CORRIENTE TIPO REOSTATO PARA VARIAR LA INTENSIDAD DE LA LUZ INCLUYE BATERIA RECARGABLE FUNCIONA CON BATERIA ALCALINA TAMANO C OFTALMOSCOPIO CON LUZ HALOGENA 6 APERTURAS 28 LENTES DE DIOPTRIAS APOYO DE GOMA OTOSCOPIO CON FOCO LUZ HALOGENA HPX CONDUCCION DE LUZ ATRAVES DE FIBRAS OPTICAS 4 ESPECULAS DE POLIPROPILENO REUSABLES LENTES CON 10 AUMENTOS VENTANILLA CORREDIZA PARA INSTRUMENTACION SELLADO PARA OTOSCOPIA NEIMATICA PUERTO PARA ISUFLADOR ESTUCHE PLASTICO PERF. CON CIERRE DE CREMALLERA. | 8850.8
I090000216-3668 | ESTUCHE DIAGNOSTICO (JGO. DE) PORTATIL ESTANDAR CON MANGO DE 3.5 V DE BRONCE CROMADO PARA MAYOR DURACION ACABADO ESTRIADO INTERRUPTOR DE CORRIENTE TIPO REOSTATO PARA VARIAR LA INTENSIDAD DE LA LUZ INCLUYE BATERIA ALCANINA TAMANO C OFTALMOSCOPIO CON LUZ ALOGENA 6 APERTURA 28 LENTES DE DIPOTRIAS APOYO DE GOMA OTOSCOPIO CON FOCO DE LUZ HPX CONDUCCION DE LUZ ATRACES DE FIBRA OPTICA 4 ESPECULAS DE POLIPROPILENO REUSABLES LENTES CON 10 AUMENTOS VENTANILLA CORREDIZA PARA INSTRUMENTACION SELLADO PARA OTOSCOPIA NEUMATICA PUERTO PARA ISUFLADOR ESTUCHE PLASTICO PREF. CON CIERRA DE CREMALLERA. | 8850.8
I090000216-3669 | ESTUCHE DIAGNOSTICO (JGO. DE) PORTATIL ESTANDAR CON MANGO DE 3.5 V DE BRONCE CROMADO PARA MAYOR DURACION ACABADO ESTRIADO INTERRUPTOR DE CORRIENTE TIPO REOSTATO PARA VARIAR LA INTENSIDAD DE LA LUZ INCLUYE BATERIA ALCANINA TAMANO C OFTALMOSCOPIO CON LUZ ALOGENA 6 APERTURA 28 LENTES DE DIPOTRIAS APOYO DE GOMA OTOSCOPIO CON FOCO DE LUZ HPX CONDUCCION DE LUZ ATRACES DE FIBRA OPTICA 4 ESPECULAS DE POLIPROPILENO REUSABLES LENTES CON 10 AUMENTOS VENTANILLA CORREDIZA PARA INSTRUMENTACION SELLADO PARA OTOSCOPIA NEUMATICA PUERTO PARA ISUFLADOR ESTUCHE PLASTICO PREF. CON CIERRA DE CREMALLERA. | 8850.8
I090000216-3671 | ESTUCHE DIAGNOSTICO (JGO. DE) PORTATIL ESTANDAR CON MANGO DE 3.5 V DE BRONCE CROMADO PARA MAYOR DURACION ACABADO ESTRIADO INTERRUPTOR DE CORRIENTE TIPO REOSTATO PARA VARIAR LA INTENSIDAD DE LA LUZ INCLUYE BATERIA ALCANINA TAMANO C OFTALMOSCOPIO CON LUZ ALOGENA 6 APERTURA 28 LENTES DE DIPOTRIAS APOYO DE GOMA OTOSCOPIO CON FOCO DE LUZ HPX CONDUCCION DE LUZ ATRACES DE FIBRA OPTICA 4 ESPECULAS DE POLIPROPILENO REUSABLES LENTES CON 10 AUMENTOS VENTANILLA CORREDIZA PARA INSTRUMENTACION SELLADO PARA OTOSCOPIA NEUMATICA PUERTO PARA ISUFLADOR ESTUCHE PLASTICO PREF. CON CIERRA DE CREMALLERA. | 8850.8
I090000216-3670 | ESTUCHE DIAGNOSTICO (JGO. DE) PORTATIL ESTANDAR CON MANGO DE 3.5 V DE BRONCE CROMADO PARA MAYOR DURACION ACABADO ESTRIADO INTERRUPTOR DE CORRIENTE TIPO REOSTATO PARA VARIAR LA INTENSIDAD DE LA LUZ INCLUYE BATERIA ALCANINA TAMANO C OFTALMOSCOPIO CON LUZ ALOGENA 6 APERTURA 28 LENTES DE DIPOTRIAS APOYO DE GOMA OTOSCOPIO CON FOCO DE LUZ HPX CONDUCCION DE LUZ ATRACES DE FIBRA OPTICA 4 ESPECULAS DE POLIPROPILENO REUSABLES LENTES CON 10 AUMENTOS VENTANILLA CORREDIZA PARA INSTRUMENTACION SELLADO PARA OTOSCOPIA NEUMATICA PUERTO PARA ISUFLADOR ESTUCHE PLASTICO PREF. CON CIERRA DE CREMALLERA. | 8850.8
I450400302-168 | REPISA BARRA CON CUBIERTA EN ACERO INOXIDABLE CALIBRE 18 Y ESTRUCTURA PTR EN ACERO NEGRO DIMENSIONES DE 3.47 MTS. ANCHO X 31 CM. DE FONDO X 97 CM. DE ALTO. | 14894.4
I450400002-5237 | ACONDICIONADOR AIRE SUMINISTRO DE CLIMA TIPO PAQUETE 3 TONELADAS 220 VOLTS MONOFASICO. | 129838.8
I450400002-5238 | ACONDICIONADOR AIRE SUMINISTRO DE CLIMA TIPO PAQUETE 3 TONELADAS 220 VOLTS MONOFASICO. | 129838.8
I450400002-5239 | ACONDICIONADOR AIRE SUMINISTRO DE CLIMA TIPO PAQUETE 5 TONELADAS 220 VOLTS. | 151689.72
I450400002-5240 | ACONDICIONADOR AIRE SUMINISTRO DE CLIMA TIPO PAQUETE 5 TONELADAS 220 VOLTS. | 151689.72
I450400002-5241 | ACONDICIONADOR AIRE SUMINISTRO DE CLIMA TIPO PAQUETE 5 TONELADAS 220 VOLTS. | 151689.72
I450400002-5242 | ACONDICIONADOR AIRE SUMINISTRO DE CLIMA TIPO PAQUETE 5 TONELADAS 220 VOLTS. | 151689.72
I450400002-5243 | ACONDICIONADOR AIRE SUMINISTRO DE CLIMA TIPO PAQUETE 5 TONELADAS 220 VOLTS. | 151689.72
I450400002-5244 | ACONDICIONADOR AIRE SUMINISTRO DE CLIMA TIPO PAQUETE 5 TONELADAS 220 VOLTS. | 151689.72
I450400002-5245 | ACONDICIONADOR AIRE SUMINISTRO DE CLIMA TIPO PAQUETE 5 TONELADAS 220 VOLTS. | 151689.72
I330000120-1047 | UNIDAD EMERGENCIA PARA ALUMBRADO (CON BATERIAS) SUMINISTRO E INSTALACION DE LAMPARA DE LED CON LUZ DE EMERGENCIA/MONTAJE UNIVERSAL (PARED LATERAL O TECHO BATERIA DE RESPALDO INCLUIDO LAMPARA EXTERIOR). | 9510.14
I330000120-1048 | UNIDAD EMERGENCIA PARA ALUMBRADO (CON BATERIAS) SUMINISTRO E INSTALACION DE LAMPARA DE LED CON LUZ DE EMERGENCIA/MONTAJE UNIVERSAL (PARED LATERAL O TECHO BATERIA DE RESPALDO INCLUIDO LAMPARA EXTERIOR). | 9510.14
I330000120-1049 | UNIDAD EMERGENCIA PARA ALUMBRADO (CON BATERIAS) SUMINISTRO E INSTALACION DE LAMPARA DE LED CON LUZ DE EMERGENCIA/MONTAJE UNIVERSAL (PARED LATERAL O TECHO BATERIA DE RESPALDO INCLUIDO LAMPARA EXTERIOR). | 9510.14
I330000120-1050 | UNIDAD EMERGENCIA PARA ALUMBRADO (CON BATERIAS) SUMINISTRO E INSTALACION DE LAMPARA DE LED CON LUZ DE EMERGENCIA/MONTAJE UNIVERSAL (PARED LATERAL O TECHO BATERIA DE RESPALDO INCLUIDO LAMPARA EXTERIOR). | 9510.14
I330000120-1051 | UNIDAD EMERGENCIA PARA ALUMBRADO (CON BATERIAS) SUMINISTRO E INSTALACION DE LAMPARA DE LED CON LUZ DE EMERGENCIA/MONTAJE UNIVERSAL (PARED LATERAL O TECHO BATERIA DE RESPALDO INCLUIDO LAMPARA EXTERIOR). | 9510.14
I330000120-1052 | UNIDAD EMERGENCIA PARA ALUMBRADO (CON BATERIAS) SUMINISTRO E INSTALACION DE LAMPARA DE LED CON LUZ DE EMERGENCIA/MONTAJE UNIVERSAL (PARED LATERAL O TECHO BATERIA DE RESPALDO INCLUIDO LAMPARA EXTERIOR). | 9510.14
I330000120-1053 | UNIDAD EMERGENCIA PARA ALUMBRADO (CON BATERIAS) SUMINISTRO E INSTALACION DE LAMPARA DE LED CON LUZ DE EMERGENCIA/MONTAJE UNIVERSAL (PARED LATERAL O TECHO BATERIA DE RESPALDO INCLUIDO LAMPARA EXTERIOR). | 9510.14
I330000120-1054 | UNIDAD EMERGENCIA PARA ALUMBRADO (CON BATERIAS) SUMINISTRO E INSTALACION DE LAMPARA DE LED CON LUZ DE EMERGENCIA/MONTAJE UNIVERSAL (PARED LATERAL O TECHO BATERIA DE RESPALDO INCLUIDO LAMPARA EXTERIOR). | 9510.14
I210000094-16 | TABLERO DE CONTROL PARA SISTEMA DE DETECCION DE HUMO SUMINISTRO INSTALACION Y CON CONFIGURACION DE PANEL DE DETENCION DE INCENDIO/HASTA 1110 PUNTOS CON TECNOLOGIA SK/ HASTA 635 PUNTOS CON TECNOLOGIA CON EXPANSOR DE LAZO SLC PARA DISPOSITIVOS SD EN PANELES SILENT KNGHT Y FARENHYT INCLUYE ACARREO FLETE DE EQUIPO HERRAMIENTA MATERIALES HASTA EL LUGAR DE SU UTILIZACION MANO DE OBRA DE CUALQUIER NIVEL Y TODO LO NECESARIO PARA SU PUESTA A PUNTO. MARCA: SILENT KNIGHT BY HONEYWELL | 290115.5
I060601034-1 | BALANZA ELECTRONICA DIGITAL BALANZA MICRO ANALITICA DE 102&225 GRS. 0.01&0.1 MG. ES-225SM-DR. INCLUYE: MANTENIMIENTO PREVENTIVO Y CORRECTIVO EN CASO DE REQUERIRLO. | 165571.18
I060400912-27 | CAMPANA DE BIOSEGURIDAD CABINA DE SEGURIDAD BIOLOGICA CLASE II A2 12M. CYTO 4 120 V 60 HZ. ESPECIFICACIONES: SEGURIDAD CERTIFICADA: EN 12469 LA UNIDAD BIOPTIMA ESTA INDICADA PARA TRABAJAR CON AGENTES PATOGENOS DE NIVEL 1 2 3 ADEMAS CUMPLE LOS PRINCIPALES REQUISITOS DE NSF/ANSI 49 (CLASE. II 42) JIS K 38000 SFDA YY-0569 Y AS 2252 DISENADA PARA APLICACIONES MICROBIOLOGICAS DE ALTO RIESGO Y DE ALTA TOXICIDAD TALES COMO LA PRODUCCION DE MEDICAMENTOS CITOTOXICOS VENTILADORES EC DE BAJO CONSUMO ENERGETICO FRONTAL CON VENTANA CORREDERA AUTOMATICA MEDIANTE ACCIONAMIENTO ELECTRICO APERTURA TOTAL DEL FRONTAL GRACIAS A LA INCORPORACION DE BISAGRAS FRONTAL CON UNA INCLINACION DE 7° PARA MEJORAR LA POSICION DE TRABAJO CAMARA DE ACERO INOXIDABLE 304L CON ANGULOS REDONDEADOS Y LATERALES EN CRISTAL DE SEGURIDAD TEMPLADO PRE FILTRO G3 Y BANDEJA DE GOTEO DEBAJO DE LA SUPERFICIE DE TRABAJO ILUMINACION LED CRISTAL FRONTAL DE SEGURIDAD Y ANTI REFLEJANTE CON | 447200.88
I090000216-3657 | ESTUCHE DIAGNOSTICO (JGO. DE) ESTUCHE DE DIAGNOSTICO PORTATIL ESTANDAR CON MANGO DE 3.5 V DE BRONCE CROMADO PRA MAYOR DURACION ACABADO ESTRIADO INTERRUPTOR DE CORRIENTE TIPO REOSTATO PARA VARIAR LA INTENSIDAD DE LA LUZ INCLUYE BATERIA RECARGABLE FUNCIONA CON BATERIA ALCALINA TAMANO C OFTALOSCOPIO CON LUZ HALOGENA 6 APERTURAS 28 LENTES DE DIPTRIAS APOYO DE GOMA OTOSCOPIO CON FOCO LUZ HALOGENA HPX CONDUCCION DE LUZ ATRAVES DE FIBRAS OPTICAS 4 ESPECULAS DE POLIPROPILENO REUSABLES LENTE CON 10 AUMENTOS VENTANILLA CORREDIZA PARA INSTRUMENTACION SELLADO PARA OTOSCOPIA NEUMATICA PUERTO PARA ISUFLADOR ESTUCHE PLASTICO PERF. CON CIERRE DE CREMALLERA. | 8850.8
I090000216-3658 | ESTUCHE DIAGNOSTICO (JGO. DE) ESTUCHE DE DIAGNOSTICO PORTATIL ESTANDAR CON MANGO DE 3.5 V DE BRONCE CROMADO PRA MAYOR DURACION ACABADO ESTRIADO INTERRUPTOR DE CORRIENTE TIPO REOSTATO PARA VARIAR LA INTENSIDAD DE LA LUZ INCLUYE BATERIA RECARGABLE FUNCIONA CON BATERIA ALCALINA TAMANO C OFTALOSCOPIO CON LUZ HALOGENA 6 APERTURAS 28 LENTES DE DIPTRIAS APOYO DE GOMA OTOSCOPIO CON FOCO LUZ HALOGENA HPX CONDUCCION DE LUZ ATRAVES DE FIBRAS OPTICAS 4 ESPECULAS DE POLIPROPILENO REUSABLES LENTE CON 10 AUMENTOS VENTANILLA CORREDIZA PARA INSTRUMENTACION SELLADO PARA OTOSCOPIA NEUMATICA PUERTO PARA ISUFLADOR ESTUCHE PLASTICO PERF. CON CIERRE DE CREMALLERA. | 8850.8
I090000216-3660 | ESTUCHE DIAGNOSTICO (JGO. DE) ESTUCHE DE DIAGNOSTICO PORTATIL ESTANDAR CON MANGO DE 3.5 V DE BRONCE CROMADO PRA MAYOR DURACION ACABADO ESTRIADO INTERRUPTOR DE CORRIENTE TIPO REOSTATO PARA VARIAR LA INTENSIDAD DE LA LUZ INCLUYE BATERIA RECARGABLE FUNCIONA CON BATERIA ALCALINA TAMANO C OFTALOSCOPIO CON LUZ HALOGENA 6 APERTURAS 28 LENTES DE DIPTRIAS APOYO DE GOMA OTOSCOPIO CON FOCO LUZ HALOGENA HPX CONDUCCION DE LUZ ATRAVES DE FIBRAS OPTICAS 4 ESPECULAS DE POLIPROPILENO REUSABLES LENTE CON 10 AUMENTOS VENTANILLA CORREDIZA PARA INSTRUMENTACION SELLADO PARA OTOSCOPIA NEUMATICA PUERTO PARA ISUFLADOR ESTUCHE PLASTICO PERF. CON CIERRE DE CREMALLERA. | 8850.8
I090000216-3661 | ESTUCHE DIAGNOSTICO (JGO. DE) ESTUCHE DE DIAGNOSTICO PORTATIL ESTANDAR CON MANGO DE 3.5 V DE BRONCE CROMADO PRA MAYOR DURACION ACABADO ESTRIADO INTERRUPTOR DE CORRIENTE TIPO REOSTATO PARA VARIAR LA INTENSIDAD DE LA LUZ INCLUYE BATERIA RECARGABLE FUNCIONA CON BATERIA ALCALINA TAMANO C OFTALOSCOPIO CON LUZ HALOGENA 6 APERTURAS 28 LENTES DE DIPTRIAS APOYO DE GOMA OTOSCOPIO CON FOCO LUZ HALOGENA HPX CONDUCCION DE LUZ ATRAVES DE FIBRAS OPTICAS 4 ESPECULAS DE POLIPROPILENO REUSABLES LENTE CON 10 AUMENTOS VENTANILLA CORREDIZA PARA INSTRUMENTACION SELLADO PARA OTOSCOPIA NEUMATICA PUERTO PARA ISUFLADOR ESTUCHE PLASTICO PERF. CON CIERRE DE CREMALLERA. | 8850.8
I090000216-3662 | ESTUCHE DIAGNOSTICO (JGO. DE) ESTUCHE DE DIAGNOSTICO PORTATIL ESTANDAR CON MANGO DE 3.5 V DE BRONCE CROMADO PRA MAYOR DURACION ACABADO ESTRIADO INTERRUPTOR DE CORRIENTE TIPO REOSTATO PARA VARIAR LA INTENSIDAD DE LA LUZ INCLUYE BATERIA RECARGABLE FUNCIONA CON BATERIA ALCALINA TAMANO C OFTALOSCOPIO CON LUZ HALOGENA 6 APERTURAS 28 LENTES DE DIPTRIAS APOYO DE GOMA OTOSCOPIO CON FOCO LUZ HALOGENA HPX CONDUCCION DE LUZ ATRAVES DE FIBRAS OPTICAS 4 ESPECULAS DE POLIPROPILENO REUSABLES LENTE CON 10 AUMENTOS VENTANILLA CORREDIZA PARA INSTRUMENTACION SELLADO PARA OTOSCOPIA NEUMATICA PUERTO PARA ISUFLADOR ESTUCHE PLASTICO PERF. CON CIERRE DE CREMALLERA. | 8850.8
I090000216-3663 | ESTUCHE DIAGNOSTICO (JGO. DE) ESTUCHE DE DIAGNOSTICO PORTATIL ESTANDAR CON MANGO DE 3.5 V DE BRONCE CROMADO PRA MAYOR DURACION ACABADO ESTRIADO INTERRUPTOR DE CORRIENTE TIPO REOSTATO PARA VARIAR LA INTENSIDAD DE LA LUZ INCLUYE BATERIA RECARGABLE FUNCIONA CON BATERIA ALCALINA TAMANO C OFTALOSCOPIO CON LUZ HALOGENA 6 APERTURAS 28 LENTES DE DIPTRIAS APOYO DE GOMA OTOSCOPIO CON FOCO LUZ HALOGENA HPX CONDUCCION DE LUZ ATRAVES DE FIBRAS OPTICAS 4 ESPECULAS DE POLIPROPILENO REUSABLES LENTE CON 10 AUMENTOS VENTANILLA CORREDIZA PARA INSTRUMENTACION SELLADO PARA OTOSCOPIA NEUMATICA PUERTO PARA ISUFLADOR ESTUCHE PLASTICO PERF. CON CIERRE DE CREMALLERA. | 8850.8
I090000216-3664 | ESTUCHE DIAGNOSTICO (JGO. DE) ESTUCHE DE DIAGNOSTICO PORTATIL ESTANDAR CON MANGO DE 3.5 V DE BRONCE CROMADO PRA MAYOR DURACION ACABADO ESTRIADO INTERRUPTOR DE CORRIENTE TIPO REOSTATO PARA VARIAR LA INTENSIDAD DE LA LUZ INCLUYE BATERIA RECARGABLE FUNCIONA CON BATERIA ALCALINA TAMANO C OFTALOSCOPIO CON LUZ HALOGENA 6 APERTURAS 28 LENTES DE DIPTRIAS APOYO DE GOMA OTOSCOPIO CON FOCO LUZ HALOGENA HPX CONDUCCION DE LUZ ATRAVES DE FIBRAS OPTICAS 4 ESPECULAS DE POLIPROPILENO REUSABLES LENTE CON 10 AUMENTOS VENTANILLA CORREDIZA PARA INSTRUMENTACION SELLADO PARA OTOSCOPIA NEUMATICA PUERTO PARA ISUFLADOR ESTUCHE PLASTICO PERF. CON CIERRE DE CREMALLERA. | 8850.8
I090000216-3665 | ESTUCHE DIAGNOSTICO (JGO. DE) ESTUCHE DE DIAGNOSTICO PORTATIL ESTANDAR CON MANGO DE 3.5 V DE BRONCE CROMADO PRA MAYOR DURACION ACABADO ESTRIADO INTERRUPTOR DE CORRIENTE TIPO REOSTATO PARA VARIAR LA INTENSIDAD DE LA LUZ INCLUYE BATERIA RECARGABLE FUNCIONA CON BATERIA ALCALINA TAMANO C OFTALOSCOPIO CON LUZ HALOGENA 6 APERTURAS 28 LENTES DE DIPTRIAS APOYO DE GOMA OTOSCOPIO CON FOCO LUZ HALOGENA HPX CONDUCCION DE LUZ ATRAVES DE FIBRAS OPTICAS 4 ESPECULAS DE POLIPROPILENO REUSABLES LENTE CON 10 AUMENTOS VENTANILLA CORREDIZA PARA INSTRUMENTACION SELLADO PARA OTOSCOPIA NEUMATICA PUERTO PARA ISUFLADOR ESTUCHE PLASTICO PERF. CON CIERRE DE CREMALLERA. | 8850.8
I090000216-3652 | ESTUCHE DIAGNOSTICO (JGO. DE) ESTUCHE DE DIAGNOSTICO PORTATIL ESTANDAR CON MANGO DE 3.5 V DE BRONCE CROMADO PRA MAYOR DURACION ACABADO ESTRIADO INTERRUPTOR DE CORRIENTE TIPO REOSTATO PARA VARIAR LA INTENSIDAD DE LA LUZ INCLUYE BATERIA RECARGABLE FUNCIONA CON BATERIA ALCALINA TAMANO C OFTALOSCOPIO CON LUZ HALOGENA 6 APERTURAS 28 LENTES DE DIPTRIAS APOYO DE GOMA OTOSCOPIO CON FOCO LUZ HALOGENA HPX CONDUCCION DE LUZ ATRAVES DE FIBRAS OPTICAS 4 ESPECULAS DE POLIPROPILENO REUSABLES LENTE CON 10 AUMENTOS VENTANILLA CORREDIZA PARA INSTRUMENTACION SELLADO PARA OTOSCOPIA NEUMATICA PUERTO PARA ISUFLADOR ESTUCHE PLASTICO PERF. CON CIERRE DE CREMALLERA. | 8850.8
I090000216-3659 | ESTUCHE DIAGNOSTICO (JGO. DE) ESTUCHE DE DIAGNOSTICO PORTATIL ESTANDAR CON MANGO DE 3.5 V DE BRONCE CROMADO PRA MAYOR DURACION ACABADO ESTRIADO INTERRUPTOR DE CORRIENTE TIPO REOSTATO PARA VARIAR LA INTENSIDAD DE LA LUZ INCLUYE BATERIA RECARGABLE FUNCIONA CON BATERIA ALCALINA TAMANO C OFTALOSCOPIO CON LUZ HALOGENA 6 APERTURAS 28 LENTES DE DIPTRIAS APOYO DE GOMA OTOSCOPIO CON FOCO LUZ HALOGENA HPX CONDUCCION DE LUZ ATRAVES DE FIBRAS OPTICAS 4 ESPECULAS DE POLIPROPILENO REUSABLES LENTE CON 10 AUMENTOS VENTANILLA CORREDIZA PARA INSTRUMENTACION SELLADO PARA OTOSCOPIA NEUMATICA PUERTO PARA ISUFLADOR ESTUCHE PLASTICO PERF. CON CIERRE DE CREMALLERA. | 8850.8
I090000216-3655 | ESTUCHE DIAGNOSTICO (JGO. DE) ESTUCHE DE DIAGNOSTICO PORTATIL ESTANDAR CON MANGO DE 3.5 V DE BRONCE CROMADO PRA MAYOR DURACION ACABADO ESTRIADO INTERRUPTOR DE CORRIENTE TIPO REOSTATO PARA VARIAR LA INTENSIDAD DE LA LUZ INCLUYE BATERIA RECARGABLE FUNCIONA CON BATERIA ALCALINA TAMANO C OFTALOSCOPIO CON LUZ HALOGENA 6 APERTURAS 28 LENTES DE DIPTRIAS APOYO DE GOMA OTOSCOPIO CON FOCO LUZ HALOGENA HPX CONDUCCION DE LUZ ATRAVES DE FIBRAS OPTICAS 4 ESPECULAS DE POLIPROPILENO REUSABLES LENTE CON 10 AUMENTOS VENTANILLA CORREDIZA PARA INSTRUMENTACION SELLADO PARA OTOSCOPIA NEUMATICA PUERTO PARA ISUFLADOR ESTUCHE PLASTICO PERF. CON CIERRE DE CREMALLERA. | 8850.8
I090000216-3653 | ESTUCHE DIAGNOSTICO (JGO. DE) ESTUCHE DE DIAGNOSTICO PORTATIL ESTANDAR CON MANGO DE 3.5 V DE BRONCE CROMADO PRA MAYOR DURACION ACABADO ESTRIADO INTERRUPTOR DE CORRIENTE TIPO REOSTATO PARA VARIAR LA INTENSIDAD DE LA LUZ INCLUYE BATERIA RECARGABLE FUNCIONA CON BATERIA ALCALINA TAMANO C OFTALOSCOPIO CON LUZ HALOGENA 6 APERTURAS 28 LENTES DE DIPTRIAS APOYO DE GOMA OTOSCOPIO CON FOCO LUZ HALOGENA HPX CONDUCCION DE LUZ ATRAVES DE FIBRAS OPTICAS 4 ESPECULAS DE POLIPROPILENO REUSABLES LENTE CON 10 AUMENTOS VENTANILLA CORREDIZA PARA INSTRUMENTACION SELLADO PARA OTOSCOPIA NEUMATICA PUERTO PARA ISUFLADOR ESTUCHE PLASTICO PERF. CON CIERRE DE CREMALLERA. | 8850.8
I090000216-3651 | ESTUCHE DIAGNOSTICO (JGO. DE) ESTUCHE DE DIAGNOSTICO PORTATIL ESTANDAR CON MANGO DE 3.5 V DE BRONCE CROMADO PRA MAYOR DURACION ACABADO ESTRIADO INTERRUPTOR DE CORRIENTE TIPO REOSTATO PARA VARIAR LA INTENSIDAD DE LA LUZ INCLUYE BATERIA RECARGABLE FUNCIONA CON BATERIA ALCALINA TAMANO C OFTALOSCOPIO CON LUZ HALOGENA 6 APERTURAS 28 LENTES DE DIPTRIAS APOYO DE GOMA OTOSCOPIO CON FOCO LUZ HALOGENA HPX CONDUCCION DE LUZ ATRAVES DE FIBRAS OPTICAS 4 ESPECULAS DE POLIPROPILENO REUSABLES LENTE CON 10 AUMENTOS VENTANILLA CORREDIZA PARA INSTRUMENTACION SELLADO PARA OTOSCOPIA NEUMATICA PUERTO PARA ISUFLADOR ESTUCHE PLASTICO PERF. CON CIERRE DE CREMALLERA. | 8850.8
I090000216-3650 | ESTUCHE DIAGNOSTICO (JGO. DE) ESTUCHE DE DIAGNOSTICO PORTATIL ESTANDAR CON MANGO DE 3.5 V DE BRONCE CROMADO PRA MAYOR DURACION ACABADO ESTRIADO INTERRUPTOR DE CORRIENTE TIPO REOSTATO PARA VARIAR LA INTENSIDAD DE LA LUZ INCLUYE BATERIA RECARGABLE FUNCIONA CON BATERIA ALCALINA TAMANO C OFTALOSCOPIO CON LUZ HALOGENA 6 APERTURAS 28 LENTES DE DIPTRIAS APOYO DE GOMA OTOSCOPIO CON FOCO LUZ HALOGENA HPX CONDUCCION DE LUZ ATRAVES DE FIBRAS OPTICAS 4 ESPECULAS DE POLIPROPILENO REUSABLES LENTE CON 10 AUMENTOS VENTANILLA CORREDIZA PARA INSTRUMENTACION SELLADO PARA OTOSCOPIA NEUMATICA PUERTO PARA ISUFLADOR ESTUCHE PLASTICO PERF. CON CIERRE DE CREMALLERA. | 8850.8
I090000216-3656 | ESTUCHE DIAGNOSTICO (JGO. DE) ESTUCHE DE DIAGNOSTICO PORTATIL ESTANDAR CON MANGO DE 3.5 V DE BRONCE CROMADO PRA MAYOR DURACION ACABADO ESTRIADO INTERRUPTOR DE CORRIENTE TIPO REOSTATO PARA VARIAR LA INTENSIDAD DE LA LUZ INCLUYE BATERIA RECARGABLE FUNCIONA CON BATERIA ALCALINA TAMANO C OFTALOSCOPIO CON LUZ HALOGENA 6 APERTURAS 28 LENTES DE DIPTRIAS APOYO DE GOMA OTOSCOPIO CON FOCO LUZ HALOGENA HPX CONDUCCION DE LUZ ATRAVES DE FIBRAS OPTICAS 4 ESPECULAS DE POLIPROPILENO REUSABLES LENTE CON 10 AUMENTOS VENTANILLA CORREDIZA PARA INSTRUMENTACION SELLADO PARA OTOSCOPIA NEUMATICA PUERTO PARA ISUFLADOR ESTUCHE PLASTICO PERF. CON CIERRE DE CREMALLERA. | 8850.8
I090000216-3654 | ESTUCHE DIAGNOSTICO (JGO. DE) ESTUCHE DE DIAGNOSTICO PORTATIL ESTANDAR CON MANGO DE 3.5 V DE BRONCE CROMADO PRA MAYOR DURACION ACABADO ESTRIADO INTERRUPTOR DE CORRIENTE TIPO REOSTATO PARA VARIAR LA INTENSIDAD DE LA LUZ INCLUYE BATERIA RECARGABLE FUNCIONA CON BATERIA ALCALINA TAMANO C OFTALOSCOPIO CON LUZ HALOGENA 6 APERTURAS 28 LENTES DE DIPTRIAS APOYO DE GOMA OTOSCOPIO CON FOCO LUZ HALOGENA HPX CONDUCCION DE LUZ ATRAVES DE FIBRAS OPTICAS 4 ESPECULAS DE POLIPROPILENO REUSABLES LENTE CON 10 AUMENTOS VENTANILLA CORREDIZA PARA INSTRUMENTACION SELLADO PARA OTOSCOPIA NEUMATICA PUERTO PARA ISUFLADOR ESTUCHE PLASTICO PERF. CON CIERRE DE CREMALLERA. | 8850.8
I060200172-214 | CENTRIFUGA CENTRIFUGA CLINICA P/8TUBOS CAPAZ DE ALCANZAR HASTA 4000 REVOLUCIONES POR MINUTO/TUBOS TIPO VACUTAINER/FACIL ACCESO DE PROGRAMACION/ AVISO DE SONIDO AUTOMATICO AL TERMINAR EL TIEMPO DE OPERACION PROGRAMADO RANGO DE VELOCIDAD RCF MAXIMA INCREMENTOS DE VELOCIDAD INCREMENTOS DE RFC TEMPORIZADOR CAPACIDAD DEL ROTOR PESO DIMENSIONES FUENTE DE ALIMENTACION GARANTIA VE-4000 100-4000 RPM 1.78 XG 10 RPM 10 XG 1-99 MINUTOS. 8 TUBOS X 10 ML/15 ML O 12 TUBOS X 10 ML 10 KG/22 LB 380 X 320 X 180 MM/14.9 X 12.5 X 7.0 CA 110/240 V 50/60 HZ 1 ANO | 19975.2
I060200172-215 | CENTRIFUGA CENTRIFUGA CLINICA P/8TUBOS CAPAZ DE ALCANZAR HASTA 4000 REVOLUCIONES POR MINUTO/TUBOS TIPO VACUTAINER/FACIL ACCESO DE PROGRAMACION/ AVISO DE SONIDO AUTOMATICO AL TERMINAR EL TIEMPO DE OPERACION PROGRAMADO RANGO DE VELOCIDAD RCF MAXIMA INCREMENTOS DE VELOCIDAD INCREMENTOS DE RFC TEMPORIZADOR CAPACIDAD DEL ROTOR PESO DIMENSIONES FUENTE DE ALIMENTACION GARANTIA VE-4000 100-4000 RPM 1.78 XG 10 RPM 10 XG 1-99 MINUTOS. 8 TUBOS X 10 ML/15 ML O 12 TUBOS X 10 ML 10 KG/22 LB 380 X 320 X 180 MM/14.9 X 12.5 X 7.0 CA 110/240 V 50/60 HZ 1 ANO | 19975.2
I060200470-529 | UNIDAD ULTRASONICA ULTRASONIDO DENTAL ESCARIADOR ULTRASONICO INCLUYE 5 PUNTAS (LIMPIEZA 2XG1 G2 G4 PERIODONCIA P1) | 16588
I060200470-530 | UNIDAD ULTRASONICA ULTRASONIDO DENTAL ESCARIADOR ULTRASONICO INCLUYE 5 PUNTAS (LIMPIEZA 2XG1 G2 G4 PERIODONCIA P1) | 16588
I060600122-14 | CUENTA CELULAS CONTADOR ELECTRONICO DE 8 TECLAS CONTADOR DE CELULAS SANQUINEAS 8 TECLAS DE USO PARA TODOS LOS MICROSCOPIOS | 10857.6
I060600370-182 | MICROSCOPIO BINOCULAR MICROSCOPIO BINOCULAR | 73497.6
I420800028-12 | BASCULA PLATAFORMA BASCULA ELECTRONICA CON PLATAFORMA DE 200 KG | 9810.12
I360000054-18 | CANASTILLA (PRODUCTOS) CANASTILLA PARA LAVAR: ESPECIFICACIONES GENERALES: CANASTILLA DE ALAMBRE VIENE EN DIFERENTES TAMANOS. COMPONENTES: MALLA DE ALAMBRE GALVANIZADO DE 8 HUECOS POR PULGADA CON BORDE EN LAMINA DE ACERO INOXIDABLE USOS Y MODO DE EMPLEO: SE USA COMUNMENTE EN ESTERILIZADORES O EN PROCESO DE DESTILACION MEDIDAS 20X20X25 CM. | 14277.28
I360000054-19 | CANASTILLA (PRODUCTOS) CANASTILLA PARA LAVAR: ESPECIFICACIONES GENERALES: CANASTILLA DE ALAMBRE VIENE EN DIFERENTES TAMANOS. COMPONENTES: MALLA DE ALAMBRE GALVANIZADO DE 8 HUECOS POR PULGADA CON BORDE EN LAMINA DE ACERO INOXIDABLE USOS Y MODO DE EMPLEO: SE USA COMUNMENTE EN ESTERILIZADORES O EN PROCESO DE DESTILACION MEDIDAS 20X20X25 CM. | 14277.28
I450600218-2443 | REFRIGERADOR (COCINA) REFIGERADOR DE MEDICAMENTOS (INSULINA) FRIGOBAR 7 PIES. | 45066
I450600218-2444 | REFRIGERADOR (COCINA) REFIGERADOR DE MEDICAMENTOS (INSULINA) FRIGOBAR 7 PIES. | 45066
I450600218-2445 | REFRIGERADOR (COCINA) REFIGERADOR DE MEDICAMENTOS (INSULINA) FRIGOBAR 7 PIES. | 45066
I480800072-73 | CAMIONETA (GUAYIN, PANEL, ESTACAS-REDILAS) CAMIONETA: TRAVERSE COLOR BLANCO LT MOTOR DE 3.6 LITROS PIEL 7 PASAJEROS MOTOR V6 DE 36 LITROS POTENCIA DE 305 HP TORQUE DE 259 LB-PIE TRANSMISION AUTOMATICA DE 9 VELOCIDADES ASIENTO EN PIEL PARA 7 PASAJEROS RINES DE ALUMINIO DE 20 FAROS LED CON INTELLIBEAM BOTON DE ENCENDIDO Y ACCESO SIN LLAVE (LLAVE INTELIGENTE) ONSTAR 4G LTE CON HOTSPOT WI-FI PARA HASTA 7 PERSONAS INFOENTRENIMIENTO CHEVROLET CON PANTALLA TACTIL DE 8 WIRELESS PHONE PROJECTION CON ANDROID AUTO Y APPLE CARPLAY AMAZON ALEXA INTEGRATION AIRE ACONDICIONADO AUTOMATICO DE 3 ZONAS DOBLE QUEMACOCOS 7 BOLSAS DE AIRE SISTEMA DE MONITOREO TEEN DRIVER ALERTA DE COLISION FRONTAL CON INDICADOR DE DISTANCIA ALERTA DE DETECCION DE PEATON DELANTERA Y TRASERA ASISTENCIA DE MANTENIMIENTO DE CARRIL ASISTENTE DE COLISION INMINENTE A CUALQUIER VELOCIDAD CONTROL CRUCERO ADAPTIVO STABILITRAK SISTEMA DE ASISTENCIA EN PENDIENTE SENSORES DE REVERSA ALER | 1097900
I180000112-98 | TECLADO PARA COMPUTADOR TECLADO PARA COMPUTADORA ESTUCHE DE TECLADO/CUBIERTA NUMERO DE PARTE MXQT2LL/A | 10565.28
I180000230-423 | COMPUTADORA TIPO TABLET COMPUTADORA TIPO TABLET PRO 11 CHIP CABLE DE CARGA USB ADAPTADOR DE CORRIENTE USB CAPACIDAD 256 GB PANTALLA MULTI TOUCH DE 11. NUMERO DE PARTE MHQU3LZ/A | 33253.72
I060600708-134 | PROPIPETA AUTOMATICA UNICANAL DE 2-20 MICROLITROS RANGO VARIABLE CON EXPULSADOOR DE PUNTILLAS COLOR AMARILLO. | 15660
I060600708-135 | PROPIPETA AUTOMATICA UNICANAL DE 100-1000 MICROLITROS RANGO VARIABLE CON EXPULSADOR DE PUNTILLAS. INDICADOR 4 DIGITOS. | 15660
I060600708-136 | PROPIPETA AUTOMATICA UNICANAL DE 100-1000 MICROLITROS RANGO VARIABLE CON EXPULSADOR DE PUNTILLAS. INDICADOR 4 DIGITOS. | 15660
I060600708-137 | PROPIPETA AUTOMATICA DE 20-200 MICROLITROS RANGO VARIABLE CON EXPULSADOR DE PUNTILLAS COLOR AMARILLO. | 15660
I060600708-138 | PROPIPETA AUTOMATICA DE 20-200 MICROLITROS RANGO VARIABLE CON EXPULSADOR DE PUNTILLAS COLOR AMARILLO. | 15660
I180000230-486 | COMPUTADORA TIPO TABLET PROSESADOR UNISOC T610 SISTEMA OPERATIVO ANDROID 11 ALMACENAMIENTO 32 GB MEMORIA RAM 3 GB PANTALLA 10.1 CONECTIVIDAD WIFI BLUETOOTH 5.0 WWAN 4G LTE. INCLUYE FUNDA PROTECTORA DE USO RUDO CON CORREA Y GIRO DE 360°. GARANTIA DE UN ANO POR PARTE DEL FABRICANTE. | 7192
I180000230-487 | COMPUTADORA TIPO TABLET PROSESADOR UNISOC T610 SISTEMA OPERATIVO ANDROID 11 ALMACENAMIENTO 32 GB MEMORIA RAM 3 GB PANTALLA 10.1 CONECTIVIDAD WIFI BLUETOOTH 5.0 WWAN 4G LTE. INCLUYE FUNDA PROTECTORA DE USO RUDO CON CORREA Y GIRO DE 360°. GARANTIA DE UN ANO POR PARTE DEL FABRICANTE. | 7192
I180000230-488 | COMPUTADORA TIPO TABLET PROSESADOR UNISOC T610 SISTEMA OPERATIVO ANDROID 11 ALMACENAMIENTO 32 GB MEMORIA RAM 3 GB PANTALLA 10.1 CONECTIVIDAD WIFI BLUETOOTH 5.0 WWAN 4G LTE. INCLUYE FUNDA PROTECTORA DE USO RUDO CON CORREA Y GIRO DE 360°. GARANTIA DE UN ANO POR PARTE DEL FABRICANTE. | 7192
I180000230-489 | COMPUTADORA TIPO TABLET PROSESADOR UNISOC T610 SISTEMA OPERATIVO ANDROID 11 ALMACENAMIENTO 32 GB MEMORIA RAM 3 GB PANTALLA 10.1 CONECTIVIDAD WIFI BLUETOOTH 5.0 WWAN 4G LTE. INCLUYE FUNDA PROTECTORA DE USO RUDO CON CORREA Y GIRO DE 360°. GARANTIA DE UN ANO POR PARTE DEL FABRICANTE. | 7192
I180000230-490 | COMPUTADORA TIPO TABLET PROSESADOR UNISOC T610 SISTEMA OPERATIVO ANDROID 11 ALMACENAMIENTO 32 GB MEMORIA RAM 3 GB PANTALLA 10.1 CONECTIVIDAD WIFI BLUETOOTH 5.0 WWAN 4G LTE. INCLUYE FUNDA PROTECTORA DE USO RUDO CON CORREA Y GIRO DE 360°. GARANTIA DE UN ANO POR PARTE DEL FABRICANTE. | 7192
I180000230-491 | COMPUTADORA TIPO TABLET PROSESADOR UNISOC T610 SISTEMA OPERATIVO ANDROID 11 ALMACENAMIENTO 32 GB MEMORIA RAM 3 GB PANTALLA 10.1 CONECTIVIDAD WIFI BLUETOOTH 5.0 WWAN 4G LTE. INCLUYE FUNDA PROTECTORA DE USO RUDO CON CORREA Y GIRO DE 360°. GARANTIA DE UN ANO POR PARTE DEL FABRICANTE. | 7192
I180000230-492 | COMPUTADORA TIPO TABLET PROSESADOR UNISOC T610 SISTEMA OPERATIVO ANDROID 11 ALMACENAMIENTO 32 GB MEMORIA RAM 3 GB PANTALLA 10.1 CONECTIVIDAD WIFI BLUETOOTH 5.0 WWAN 4G LTE. INCLUYE FUNDA PROTECTORA DE USO RUDO CON CORREA Y GIRO DE 360°. GARANTIA DE UN ANO POR PARTE DEL FABRICANTE. NOTA:EN EL OFICIO BMJS1/14-05/2023 SUSTITUCION DE TABLE POR QUE SE REPORTO COMO ROBO QUIEN DICTAMINO QUE FUE NEGLIGENCIA FUE LA DIRECCION JURIDICA EN EL OFICIO SSNLDJ53/2023 POR EL CUAL SE PROCEDE A REPONERLA EL USUARIO CON LOS SIGUIENTES DATOS:MARCA LENOVO MODELO:TB M10 TB328XU SERIE: HA1MKS5L LA ANTERIOR SERIE(HA1M62G0) CON LA MISMA MARCA Y MODELO. DIA EN QUE SE MODIFICA EN EL COAF 08/05/2023. | 7192
I180000230-493 | COMPUTADORA TIPO TABLET PROSESADOR UNISOC T610 SISTEMA OPERATIVO ANDROID 11 ALMACENAMIENTO 32 GB MEMORIA RAM 3 GB PANTALLA 10.1 CONECTIVIDAD WIFI BLUETOOTH 5.0 WWAN 4G LTE. INCLUYE FUNDA PROTECTORA DE USO RUDO CON CORREA Y GIRO DE 360°. GARANTIA DE UN ANO POR PARTE DEL FABRICANTE. | 7192
I180000230-494 | COMPUTADORA TIPO TABLET PROSESADOR UNISOC T610 SISTEMA OPERATIVO ANDROID 11 ALMACENAMIENTO 32 GB MEMORIA RAM 3 GB PANTALLA 10.1 CONECTIVIDAD WIFI BLUETOOTH 5.0 WWAN 4G LTE. INCLUYE FUNDA PROTECTORA DE USO RUDO CON CORREA Y GIRO DE 360°. GARANTIA DE UN ANO POR PARTE DEL FABRICANTE. | 7192
I180000230-495 | COMPUTADORA TIPO TABLET PROSESADOR UNISOC T610 SISTEMA OPERATIVO ANDROID 11 ALMACENAMIENTO 32 GB MEMORIA RAM 3 GB PANTALLA 10.1 CONECTIVIDAD WIFI BLUETOOTH 5.0 WWAN 4G LTE. INCLUYE FUNDA PROTECTORA DE USO RUDO CON CORREA Y GIRO DE 360°. GARANTIA DE UN ANO POR PARTE DEL FABRICANTE. | 7192
I180000230-496 | COMPUTADORA TIPO TABLET PROSESADOR UNISOC T610 SISTEMA OPERATIVO ANDROID 11 ALMACENAMIENTO 32 GB MEMORIA RAM 3 GB PANTALLA 10.1 CONECTIVIDAD WIFI BLUETOOTH 5.0 WWAN 4G LTE. INCLUYE FUNDA PROTECTORA DE USO RUDO CON CORREA Y GIRO DE 360°. GARANTIA DE UN ANO POR PARTE DEL FABRICANTE. | 7192
I180000230-497 | COMPUTADORA TIPO TABLET PROSESADOR UNISOC T610 SISTEMA OPERATIVO ANDROID 11 ALMACENAMIENTO 32 GB MEMORIA RAM 3 GB PANTALLA 10.1 CONECTIVIDAD WIFI BLUETOOTH 5.0 WWAN 4G LTE. INCLUYE FUNDA PROTECTORA DE USO RUDO CON CORREA Y GIRO DE 360°. GARANTIA DE UN ANO POR PARTE DEL FABRICANTE. | 7192
I180000230-474 | COMPUTADORA TIPO TABLET PROSESADOR UNISOC T610 SISTEMA OPERATIVO ANDROID 11 ALMACENAMIENTO 32 GB MEMORIA RAM 3 GB PANTALLA 10.1 CONECTIVIDAD WIFI BLUETOOTH 5.0 WWAN 4G LTE. INCLUYE FUNDA PROTECTORA DE USO RUDO CON CORREA Y GIRO DE 360°. GARANTIA DE UN ANO POR PARTE DEL FABRICANTE. | 7192
I180000230-475 | COMPUTADORA TIPO TABLET PROSESADOR UNISOC T610 SISTEMA OPERATIVO ANDROID 11 ALMACENAMIENTO 32 GB MEMORIA RAM 3 GB PANTALLA 10.1 CONECTIVIDAD WIFI BLUETOOTH 5.0 WWAN 4G LTE. INCLUYE FUNDA PROTECTORA DE USO RUDO CON CORREA Y GIRO DE 360°. GARANTIA DE UN ANO POR PARTE DEL FABRICANTE. | 7192
I180000230-476 | COMPUTADORA TIPO TABLET PROSESADOR UNISOC T610 SISTEMA OPERATIVO ANDROID 11 ALMACENAMIENTO 32 GB MEMORIA RAM 3 GB PANTALLA 10.1 CONECTIVIDAD WIFI BLUETOOTH 5.0 WWAN 4G LTE. INCLUYE FUNDA PROTECTORA DE USO RUDO CON CORREA Y GIRO DE 360°. GARANTIA DE UN ANO POR PARTE DEL FABRICANTE. | 7192
I180000230-477 | COMPUTADORA TIPO TABLET PROSESADOR UNISOC T610 SISTEMA OPERATIVO ANDROID 11 ALMACENAMIENTO 32 GB MEMORIA RAM 3 GB PANTALLA 10.1 CONECTIVIDAD WIFI BLUETOOTH 5.0 WWAN 4G LTE. INCLUYE FUNDA PROTECTORA DE USO RUDO CON CORREA Y GIRO DE 360°. GARANTIA DE UN ANO POR PARTE DEL FABRICANTE. | 7192
I180000230-478 | COMPUTADORA TIPO TABLET PROSESADOR UNISOC T610 SISTEMA OPERATIVO ANDROID 11 ALMACENAMIENTO 32 GB MEMORIA RAM 3 GB PANTALLA 10.1 CONECTIVIDAD WIFI BLUETOOTH 5.0 WWAN 4G LTE. INCLUYE FUNDA PROTECTORA DE USO RUDO CON CORREA Y GIRO DE 360°. GARANTIA DE UN ANO POR PARTE DEL FABRICANTE. | 7192
I180000230-479 | COMPUTADORA TIPO TABLET PROSESADOR UNISOC T610 SISTEMA OPERATIVO ANDROID 11 ALMACENAMIENTO 32 GB MEMORIA RAM 3 GB PANTALLA 10.1 CONECTIVIDAD WIFI BLUETOOTH 5.0 WWAN 4G LTE. INCLUYE FUNDA PROTECTORA DE USO RUDO CON CORREA Y GIRO DE 360°. GARANTIA DE UN ANO POR PARTE DEL FABRICANTE. | 7192
I180000230-480 | COMPUTADORA TIPO TABLET PROSESADOR UNISOC T610 SISTEMA OPERATIVO ANDROID 11 ALMACENAMIENTO 32 GB MEMORIA RAM 3 GB PANTALLA 10.1 CONECTIVIDAD WIFI BLUETOOTH 5.0 WWAN 4G LTE. INCLUYE FUNDA PROTECTORA DE USO RUDO CON CORREA Y GIRO DE 360°. GARANTIA DE UN ANO POR PARTE DEL FABRICANTE. | 7192
I180000230-481 | COMPUTADORA TIPO TABLET PROSESADOR UNISOC T610 SISTEMA OPERATIVO ANDROID 11 ALMACENAMIENTO 32 GB MEMORIA RAM 3 GB PANTALLA 10.1 CONECTIVIDAD WIFI BLUETOOTH 5.0 WWAN 4G LTE. INCLUYE FUNDA PROTECTORA DE USO RUDO CON CORREA Y GIRO DE 360°. GARANTIA DE UN ANO POR PARTE DEL FABRICANTE. | 7192
I180000230-482 | COMPUTADORA TIPO TABLET PROSESADOR UNISOC T610 SISTEMA OPERATIVO ANDROID 11 ALMACENAMIENTO 32 GB MEMORIA RAM 3 GB PANTALLA 10.1 CONECTIVIDAD WIFI BLUETOOTH 5.0 WWAN 4G LTE. INCLUYE FUNDA PROTECTORA DE USO RUDO CON CORREA Y GIRO DE 360°. GARANTIA DE UN ANO POR PARTE DEL FABRICANTE. | 7192
I180000230-483 | COMPUTADORA TIPO TABLET PROSESADOR UNISOC T610 SISTEMA OPERATIVO ANDROID 11 ALMACENAMIENTO 32 GB MEMORIA RAM 3 GB PANTALLA 10.1 CONECTIVIDAD WIFI BLUETOOTH 5.0 WWAN 4G LTE. INCLUYE FUNDA PROTECTORA DE USO RUDO CON CORREA Y GIRO DE 360°. GARANTIA DE UN ANO POR PARTE DEL FABRICANTE. | 7192
I180000230-484 | COMPUTADORA TIPO TABLET PROSESADOR UNISOC T610 SISTEMA OPERATIVO ANDROID 11 ALMACENAMIENTO 32 GB MEMORIA RAM 3 GB PANTALLA 10.1 CONECTIVIDAD WIFI BLUETOOTH 5.0 WWAN 4G LTE. INCLUYE FUNDA PROTECTORA DE USO RUDO CON CORREA Y GIRO DE 360°. GARANTIA DE UN ANO POR PARTE DEL FABRICANTE. | 7192
I180000230-485 | COMPUTADORA TIPO TABLET PROSESADOR UNISOC T610 SISTEMA OPERATIVO ANDROID 11 ALMACENAMIENTO 32 GB MEMORIA RAM 3 GB PANTALLA 10.1 CONECTIVIDAD WIFI BLUETOOTH 5.0 WWAN 4G LTE. INCLUYE FUNDA PROTECTORA DE USO RUDO CON CORREA Y GIRO DE 360°. GARANTIA DE UN ANO POR PARTE DEL FABRICANTE. | 7192
I180000230-462 | COMPUTADORA TIPO TABLET PROSESADOR UNISOC T610 SISTEMA OPERATIVO ANDROID 11 ALMACENAMIENTO 32 GB MEMORIA RAM 3 GB PANTALLA 10.1 CONECTIVIDAD WIFI BLUETOOTH 5.0 WWAN 4G LTE. INCLUYE FUNDA PROTECTORA DE USO RUDO CON CORREA Y GIRO DE 360°. GARANTIA DE UN ANO POR PARTE DEL FABRICANTE. | 7192
I180000230-463 | COMPUTADORA TIPO TABLET PROSESADOR UNISOC T610 SISTEMA OPERATIVO ANDROID 11 ALMACENAMIENTO 32 GB MEMORIA RAM 3 GB PANTALLA 10.1 CONECTIVIDAD WIFI BLUETOOTH 5.0 WWAN 4G LTE. INCLUYE FUNDA PROTECTORA DE USO RUDO CON CORREA Y GIRO DE 360°. GARANTIA DE UN ANO POR PARTE DEL FABRICANTE. | 7192
I180000230-464 | COMPUTADORA TIPO TABLET PROSESADOR UNISOC T610 SISTEMA OPERATIVO ANDROID 11 ALMACENAMIENTO 32 GB MEMORIA RAM 3 GB PANTALLA 10.1 CONECTIVIDAD WIFI BLUETOOTH 5.0 WWAN 4G LTE. INCLUYE FUNDA PROTECTORA DE USO RUDO CON CORREA Y GIRO DE 360°. GARANTIA DE UN ANO POR PARTE DEL FABRICANTE. | 7192
I180000230-465 | COMPUTADORA TIPO TABLET PROSESADOR UNISOC T610 SISTEMA OPERATIVO ANDROID 11 ALMACENAMIENTO 32 GB MEMORIA RAM 3 GB PANTALLA 10.1 CONECTIVIDAD WIFI BLUETOOTH 5.0 WWAN 4G LTE. INCLUYE FUNDA PROTECTORA DE USO RUDO CON CORREA Y GIRO DE 360°. GARANTIA DE UN ANO POR PARTE DEL FABRICANTE. | 7192
I180000230-466 | COMPUTADORA TIPO TABLET PROSESADOR UNISOC T610 SISTEMA OPERATIVO ANDROID 11 ALMACENAMIENTO 32 GB MEMORIA RAM 3 GB PANTALLA 10.1 CONECTIVIDAD WIFI BLUETOOTH 5.0 WWAN 4G LTE. INCLUYE FUNDA PROTECTORA DE USO RUDO CON CORREA Y GIRO DE 360°. GARANTIA DE UN ANO POR PARTE DEL FABRICANTE. | 7192
I180000230-467 | COMPUTADORA TIPO TABLET PROSESADOR UNISOC T610 SISTEMA OPERATIVO ANDROID 11 ALMACENAMIENTO 32 GB MEMORIA RAM 3 GB PANTALLA 10.1 CONECTIVIDAD WIFI BLUETOOTH 5.0 WWAN 4G LTE. INCLUYE FUNDA PROTECTORA DE USO RUDO CON CORREA Y GIRO DE 360°. GARANTIA DE UN ANO POR PARTE DEL FABRICANTE. | 7192
I180000230-468 | COMPUTADORA TIPO TABLET PROSESADOR UNISOC T610 SISTEMA OPERATIVO ANDROID 11 ALMACENAMIENTO 32 GB MEMORIA RAM 3 GB PANTALLA 10.1 CONECTIVIDAD WIFI BLUETOOTH 5.0 WWAN 4G LTE. INCLUYE FUNDA PROTECTORA DE USO RUDO CON CORREA Y GIRO DE 360°. GARANTIA DE UN ANO POR PARTE DEL FABRICANTE. | 7192
I180000230-469 | COMPUTADORA TIPO TABLET PROSESADOR UNISOC T610 SISTEMA OPERATIVO ANDROID 11 ALMACENAMIENTO 32 GB MEMORIA RAM 3 GB PANTALLA 10.1 CONECTIVIDAD WIFI BLUETOOTH 5.0 WWAN 4G LTE. INCLUYE FUNDA PROTECTORA DE USO RUDO CON CORREA Y GIRO DE 360°. GARANTIA DE UN ANO POR PARTE DEL FABRICANTE. | 7192
I180000230-470 | COMPUTADORA TIPO TABLET PROSESADOR UNISOC T610 SISTEMA OPERATIVO ANDROID 11 ALMACENAMIENTO 32 GB MEMORIA RAM 3 GB PANTALLA 10.1 CONECTIVIDAD WIFI BLUETOOTH 5.0 WWAN 4G LTE. INCLUYE FUNDA PROTECTORA DE USO RUDO CON CORREA Y GIRO DE 360°. GARANTIA DE UN ANO POR PARTE DEL FABRICANTE. | 7192
I180000230-471 | COMPUTADORA TIPO TABLET PROSESADOR UNISOC T610 SISTEMA OPERATIVO ANDROID 11 ALMACENAMIENTO 32 GB MEMORIA RAM 3 GB PANTALLA 10.1 CONECTIVIDAD WIFI BLUETOOTH 5.0 WWAN 4G LTE. INCLUYE FUNDA PROTECTORA DE USO RUDO CON CORREA Y GIRO DE 360°. GARANTIA DE UN ANO POR PARTE DEL FABRICANTE. | 7192
I180000230-472 | COMPUTADORA TIPO TABLET PROSESADOR UNISOC T610 SISTEMA OPERATIVO ANDROID 11 ALMACENAMIENTO 32 GB MEMORIA RAM 3 GB PANTALLA 10.1 CONECTIVIDAD WIFI BLUETOOTH 5.0 WWAN 4G LTE. INCLUYE FUNDA PROTECTORA DE USO RUDO CON CORREA Y GIRO DE 360°. GARANTIA DE UN ANO POR PARTE DEL FABRICANTE. | 7192
I180000230-473 | COMPUTADORA TIPO TABLET PROSESADOR UNISOC T610 SISTEMA OPERATIVO ANDROID 11 ALMACENAMIENTO 32 GB MEMORIA RAM 3 GB PANTALLA 10.1 CONECTIVIDAD WIFI BLUETOOTH 5.0 WWAN 4G LTE. INCLUYE FUNDA PROTECTORA DE USO RUDO CON CORREA Y GIRO DE 360°. GARANTIA DE UN ANO POR PARTE DEL FABRICANTE. | 7192
I180000230-498 | COMPUTADORA TIPO TABLET PROSESADOR UNISOC T610 SISTEMA OPERATIVO ANDROID 11 ALMACENAMIENTO 32 GB MEMORIA RAM 3 GB PANTALLA 10.1 CONECTIVIDAD WIFI BLUETOOTH 5.0 WWAN 4G LTE. INCLUYE FUNDA PROTECTORA DE USO RUDO CON CORREA Y GIRO DE 360°. GARANTIA DE UN ANO POR PARTE DEL FABRICANTE. | 7192
I180000230-450 | COMPUTADORA TIPO TABLET PROSESADOR UNISOC T610 SISTEMA OPERATIVO ANDROID 11 ALMACENAMIENTO 32 GB MEMORIA RAM 3 GB PANTALLA 10.1 CONECTIVIDAD WIFI BLUETOOTH 5.0 WWAN 4G LTE. INCLUYE FUNDA PROTECTORA DE USO RUDO CON CORREA Y GIRO DE 360°. GARANTIA DE UN ANO POR PARTE DEL FABRICANTE. | 7192
I180000230-451 | COMPUTADORA TIPO TABLET PROSESADOR UNISOC T610 SISTEMA OPERATIVO ANDROID 11 ALMACENAMIENTO 32 GB MEMORIA RAM 3 GB PANTALLA 10.1 CONECTIVIDAD WIFI BLUETOOTH 5.0 WWAN 4G LTE. INCLUYE FUNDA PROTECTORA DE USO RUDO CON CORREA Y GIRO DE 360°. GARANTIA DE UN ANO POR PARTE DEL FABRICANTE. | 7192
I180000230-452 | COMPUTADORA TIPO TABLET PROSESADOR UNISOC T610 SISTEMA OPERATIVO ANDROID 11 ALMACENAMIENTO 32 GB MEMORIA RAM 3 GB PANTALLA 10.1 CONECTIVIDAD WIFI BLUETOOTH 5.0 WWAN 4G LTE. INCLUYE FUNDA PROTECTORA DE USO RUDO CON CORREA Y GIRO DE 360°. GARANTIA DE UN ANO POR PARTE DEL FABRICANTE. | 7192
I180000230-453 | COMPUTADORA TIPO TABLET PROSESADOR UNISOC T610 SISTEMA OPERATIVO ANDROID 11 ALMACENAMIENTO 32 GB MEMORIA RAM 3 GB PANTALLA 10.1 CONECTIVIDAD WIFI BLUETOOTH 5.0 WWAN 4G LTE. INCLUYE FUNDA PROTECTORA DE USO RUDO CON CORREA Y GIRO DE 360°. GARANTIA DE UN ANO POR PARTE DEL FABRICANTE. | 7192
I180000230-454 | COMPUTADORA TIPO TABLET PROSESADOR UNISOC T610 SISTEMA OPERATIVO ANDROID 11 ALMACENAMIENTO 32 GB MEMORIA RAM 3 GB PANTALLA 10.1 CONECTIVIDAD WIFI BLUETOOTH 5.0 WWAN 4G LTE. INCLUYE FUNDA PROTECTORA DE USO RUDO CON CORREA Y GIRO DE 360°. GARANTIA DE UN ANO POR PARTE DEL FABRICANTE. | 7192
I180000230-455 | COMPUTADORA TIPO TABLET PROSESADOR UNISOC T610 SISTEMA OPERATIVO ANDROID 11 ALMACENAMIENTO 32 GB MEMORIA RAM 3 GB PANTALLA 10.1 CONECTIVIDAD WIFI BLUETOOTH 5.0 WWAN 4G LTE. INCLUYE FUNDA PROTECTORA DE USO RUDO CON CORREA Y GIRO DE 360°. GARANTIA DE UN ANO POR PARTE DEL FABRICANTE. | 7192
I180000230-456 | COMPUTADORA TIPO TABLET PROSESADOR UNISOC T610 SISTEMA OPERATIVO ANDROID 11 ALMACENAMIENTO 32 GB MEMORIA RAM 3 GB PANTALLA 10.1 CONECTIVIDAD WIFI BLUETOOTH 5.0 WWAN 4G LTE. INCLUYE FUNDA PROTECTORA DE USO RUDO CON CORREA Y GIRO DE 360°. GARANTIA DE UN ANO POR PARTE DEL FABRICANTE. | 7192
I180000230-457 | COMPUTADORA TIPO TABLET PROSESADOR UNISOC T610 SISTEMA OPERATIVO ANDROID 11 ALMACENAMIENTO 32 GB MEMORIA RAM 3 GB PANTALLA 10.1 CONECTIVIDAD WIFI BLUETOOTH 5.0 WWAN 4G LTE. INCLUYE FUNDA PROTECTORA DE USO RUDO CON CORREA Y GIRO DE 360°. GARANTIA DE UN ANO POR PARTE DEL FABRICANTE. | 7192
I180000230-458 | COMPUTADORA TIPO TABLET PROSESADOR UNISOC T610 SISTEMA OPERATIVO ANDROID 11 ALMACENAMIENTO 32 GB MEMORIA RAM 3 GB PANTALLA 10.1 CONECTIVIDAD WIFI BLUETOOTH 5.0 WWAN 4G LTE. INCLUYE FUNDA PROTECTORA DE USO RUDO CON CORREA Y GIRO DE 360°. GARANTIA DE UN ANO POR PARTE DEL FABRICANTE. | 7192
I180000230-459 | COMPUTADORA TIPO TABLET PROSESADOR UNISOC T610 SISTEMA OPERATIVO ANDROID 11 ALMACENAMIENTO 32 GB MEMORIA RAM 3 GB PANTALLA 10.1 CONECTIVIDAD WIFI BLUETOOTH 5.0 WWAN 4G LTE. INCLUYE FUNDA PROTECTORA DE USO RUDO CON CORREA Y GIRO DE 360°. GARANTIA DE UN ANO POR PARTE DEL FABRICANTE. | 7192
I180000230-460 | COMPUTADORA TIPO TABLET PROSESADOR UNISOC T610 SISTEMA OPERATIVO ANDROID 11 ALMACENAMIENTO 32 GB MEMORIA RAM 3 GB PANTALLA 10.1 CONECTIVIDAD WIFI BLUETOOTH 5.0 WWAN 4G LTE. INCLUYE FUNDA PROTECTORA DE USO RUDO CON CORREA Y GIRO DE 360°. GARANTIA DE UN ANO POR PARTE DEL FABRICANTE. | 7192
I180000230-461 | COMPUTADORA TIPO TABLET PROSESADOR UNISOC T610 SISTEMA OPERATIVO ANDROID 11 ALMACENAMIENTO 32 GB MEMORIA RAM 3 GB PANTALLA 10.1 CONECTIVIDAD WIFI BLUETOOTH 5.0 WWAN 4G LTE. INCLUYE FUNDA PROTECTORA DE USO RUDO CON CORREA Y GIRO DE 360°. GARANTIA DE UN ANO POR PARTE DEL FABRICANTE. | 7192
I180000230-445 | COMPUTADORA TIPO TABLET PROSESADOR UNISOC T610 SISTEMA OPERATIVO ANDROID 11 ALMACENAMIENTO 32 GB MEMORIA RAM 3 GB PANTALLA 10.1 CONECTIVIDAD WIFI BLUETOOTH 5.0 WWAN 4G LTE. INCLUYE FUNDA PROTECTORA DE USO RUDO CON CORREA Y GIRO DE 360°. GARANTIA DE UN ANO POR PARTE DEL FABRICANTE. | 7192
I180000230-446 | COMPUTADORA TIPO TABLET PROSESADOR UNISOC T610 SISTEMA OPERATIVO ANDROID 11 ALMACENAMIENTO 32 GB MEMORIA RAM 3 GB PANTALLA 10.1 CONECTIVIDAD WIFI BLUETOOTH 5.0 WWAN 4G LTE. INCLUYE FUNDA PROTECTORA DE USO RUDO CON CORREA Y GIRO DE 360°. GARANTIA DE UN ANO POR PARTE DEL FABRICANTE. | 7192
I180000230-447 | COMPUTADORA TIPO TABLET PROSESADOR UNISOC T610 SISTEMA OPERATIVO ANDROID 11 ALMACENAMIENTO 32 GB MEMORIA RAM 3 GB PANTALLA 10.1 CONECTIVIDAD WIFI BLUETOOTH 5.0 WWAN 4G LTE. INCLUYE FUNDA PROTECTORA DE USO RUDO CON CORREA Y GIRO DE 360°. GARANTIA DE UN ANO POR PARTE DEL FABRICANTE. | 7192
I180000230-448 | COMPUTADORA TIPO TABLET PROSESADOR UNISOC T610 SISTEMA OPERATIVO ANDROID 11 ALMACENAMIENTO 32 GB MEMORIA RAM 3 GB PANTALLA 10.1 CONECTIVIDAD WIFI BLUETOOTH 5.0 WWAN 4G LTE. INCLUYE FUNDA PROTECTORA DE USO RUDO CON CORREA Y GIRO DE 360°. GARANTIA DE UN ANO POR PARTE DEL FABRICANTE. | 7192
I180000230-449 | COMPUTADORA TIPO TABLET PROSESADOR UNISOC T610 SISTEMA OPERATIVO ANDROID 11 ALMACENAMIENTO 32 GB MEMORIA RAM 3 GB PANTALLA 10.1 CONECTIVIDAD WIFI BLUETOOTH 5.0 WWAN 4G LTE. INCLUYE FUNDA PROTECTORA DE USO RUDO CON CORREA Y GIRO DE 360°. GARANTIA DE UN ANO POR PARTE DEL FABRICANTE. | 7192
I180000230-439 | COMPUTADORA TIPO TABLET PROSESADOR UNISOC T610 SISTEMA OPERATIVO ANDROID 11 ALMACENAMIENTO 32 GB MEMORIA RAM 3 GB PANTALLA 10.1 CONECTIVIDAD WIFI BLUETOOTH 5.0 WWAN 4G LTE. INCLUYE FUNDA PROTECTORA DE USO RUDO CON CORREA Y GIRO DE 360°. GARANTIA DE UN ANO POR PARTE DEL FABRICANTE. | 7192
I180000230-440 | COMPUTADORA TIPO TABLET PROSESADOR UNISOC T610 SISTEMA OPERATIVO ANDROID 11 ALMACENAMIENTO 32 GB MEMORIA RAM 3 GB PANTALLA 10.1 CONECTIVIDAD WIFI BLUETOOTH 5.0 WWAN 4G LTE. INCLUYE FUNDA PROTECTORA DE USO RUDO CON CORREA Y GIRO DE 360°. GARANTIA DE UN ANO POR PARTE DEL FABRICANTE. | 7192
I180000230-441 | COMPUTADORA TIPO TABLET PROSESADOR UNISOC T610 SISTEMA OPERATIVO ANDROID 11 ALMACENAMIENTO 32 GB MEMORIA RAM 3 GB PANTALLA 10.1 CONECTIVIDAD WIFI BLUETOOTH 5.0 WWAN 4G LTE. INCLUYE FUNDA PROTECTORA DE USO RUDO CON CORREA Y GIRO DE 360°. GARANTIA DE UN ANO POR PARTE DEL FABRICANTE. | 7192
I180000230-443 | COMPUTADORA TIPO TABLET PROSESADOR UNISOC T610 SISTEMA OPERATIVO ANDROID 11 ALMACENAMIENTO 32 GB MEMORIA RAM 3 GB PANTALLA 10.1 CONECTIVIDAD WIFI BLUETOOTH 5.0 WWAN 4G LTE. INCLUYE FUNDA PROTECTORA DE USO RUDO CON CORREA Y GIRO DE 360°. GARANTIA DE UN ANO POR PARTE DEL FABRICANTE. | 7192
I180000230-444 | COMPUTADORA TIPO TABLET PROSESADOR UNISOC T610 SISTEMA OPERATIVO ANDROID 11 ALMACENAMIENTO 32 GB MEMORIA RAM 3 GB PANTALLA 10.1 CONECTIVIDAD WIFI BLUETOOTH 5.0 WWAN 4G LTE. INCLUYE FUNDA PROTECTORA DE USO RUDO CON CORREA Y GIRO DE 360°. GARANTIA DE UN ANO POR PARTE DEL FABRICANTE. | 7192
I180000230-442 | COMPUTADORA TIPO TABLET PROSESADOR UNISOC T610 SISTEMA OPERATIVO ANDROID 11 ALMACENAMIENTO 32 GB MEMORIA RAM 3 GB PANTALLA 10.1 CONECTIVIDAD WIFI BLUETOOTH 5.0 WWAN 4G LTE. INCLUYE FUNDA PROTECTORA DE USO RUDO CON CORREA Y GIRO DE 360°. GARANTIA DE UN ANO POR PARTE DEL FABRICANTE. | 7192
I180000230-432 | COMPUTADORA TIPO TABLET PROSESADOR UNISOC T610 SISTEMA OPERATIVO ANDROID 11 ALMACENAMIENTO 32 GB MEMORIA RAM 3 GB PANTALLA 10.1 CONECTIVIDAD WIFI BLUETOOTH 5.0 WWAN 4G LTE. INCLUYE FUNDA PROTECTORA DE USO RUDO CON CORREA Y GIRO DE 360°. GARANTIA DE UN ANO POR PARTE DEL FABRICANTE. | 7192
I180000230-433 | COMPUTADORA TIPO TABLET PROSESADOR UNISOC T610 SISTEMA OPERATIVO ANDROID 11 ALMACENAMIENTO 32 GB MEMORIA RAM 3 GB PANTALLA 10.1 CONECTIVIDAD WIFI BLUETOOTH 5.0 WWAN 4G LTE. INCLUYE FUNDA PROTECTORA DE USO RUDO CON CORREA Y GIRO DE 360°. GARANTIA DE UN ANO POR PARTE DEL FABRICANTE. | 7192
I180000230-434 | COMPUTADORA TIPO TABLET PROSESADOR UNISOC T610 SISTEMA OPERATIVO ANDROID 11 ALMACENAMIENTO 32 GB MEMORIA RAM 3 GB PANTALLA 10.1 CONECTIVIDAD WIFI BLUETOOTH 5.0 WWAN 4G LTE. INCLUYE FUNDA PROTECTORA DE USO RUDO CON CORREA Y GIRO DE 360°. GARANTIA DE UN ANO POR PARTE DEL FABRICANTE. | 7192
I180000230-435 | COMPUTADORA TIPO TABLET PROSESADOR UNISOC T610 SISTEMA OPERATIVO ANDROID 11 ALMACENAMIENTO 32 GB MEMORIA RAM 3 GB PANTALLA 10.1 CONECTIVIDAD WIFI BLUETOOTH 5.0 WWAN 4G LTE. INCLUYE FUNDA PROTECTORA DE USO RUDO CON CORREA Y GIRO DE 360°. GARANTIA DE UN ANO POR PARTE DEL FABRICANTE. | 7192
I180000230-436 | COMPUTADORA TIPO TABLET PROSESADOR UNISOC T610 SISTEMA OPERATIVO ANDROID 11 ALMACENAMIENTO 32 GB MEMORIA RAM 3 GB PANTALLA 10.1 CONECTIVIDAD WIFI BLUETOOTH 5.0 WWAN 4G LTE. INCLUYE FUNDA PROTECTORA DE USO RUDO CON CORREA Y GIRO DE 360°. GARANTIA DE UN ANO POR PARTE DEL FABRICANTE. | 7192
I180000230-437 | COMPUTADORA TIPO TABLET PROSESADOR UNISOC T610 SISTEMA OPERATIVO ANDROID 11 ALMACENAMIENTO 32 GB MEMORIA RAM 3 GB PANTALLA 10.1 CONECTIVIDAD WIFI BLUETOOTH 5.0 WWAN 4G LTE. INCLUYE FUNDA PROTECTORA DE USO RUDO CON CORREA Y GIRO DE 360°. GARANTIA DE UN ANO POR PARTE DEL FABRICANTE. | 7192
I180000230-438 | COMPUTADORA TIPO TABLET PROSESADOR UNISOC T610 SISTEMA OPERATIVO ANDROID 11 ALMACENAMIENTO 32 GB MEMORIA RAM 3 GB PANTALLA 10.1 CONECTIVIDAD WIFI BLUETOOTH 5.0 WWAN 4G LTE. INCLUYE FUNDA PROTECTORA DE USO RUDO CON CORREA Y GIRO DE 360°. GARANTIA DE UN ANO POR PARTE DEL FABRICANTE. | 7192
I180000230-424 | COMPUTADORA TIPO TABLET PROSESADOR UNISOC T610 SISTEMA OPERATIVO ANDROID 11 ALMACENAMIENTO 32 GB MEMORIA RAM 3 GB PANTALLA 10.1 CONECTIVIDAD WIFI BLUETOOTH 5.0 WWAN 4G LTE. INCLUYE FUNDA PROTECTORA DE USO RUDO CON CORREA Y GIRO DE 360°. GARANTIA DE UN ANO POR PARTE DEL FABRICANTE. | 7192
I180000230-425 | COMPUTADORA TIPO TABLET PROSESADOR UNISOC T610 SISTEMA OPERATIVO ANDROID 11 ALMACENAMIENTO 32 GB MEMORIA RAM 3 GB PANTALLA 10.1 CONECTIVIDAD WIFI BLUETOOTH 5.0 WWAN 4G LTE. INCLUYE FUNDA PROTECTORA DE USO RUDO CON CORREA Y GIRO DE 360°. GARANTIA DE UN ANO POR PARTE DEL FABRICANTE. | 7192
I180000230-426 | COMPUTADORA TIPO TABLET PROSESADOR UNISOC T610 SISTEMA OPERATIVO ANDROID 11 ALMACENAMIENTO 32 GB MEMORIA RAM 3 GB PANTALLA 10.1 CONECTIVIDAD WIFI BLUETOOTH 5.0 WWAN 4G LTE. INCLUYE FUNDA PROTECTORA DE USO RUDO CON CORREA Y GIRO DE 360°. GARANTIA DE UN ANO POR PARTE DEL FABRICANTE. | 7192
I180000230-427 | COMPUTADORA TIPO TABLET PROSESADOR UNISOC T610 SISTEMA OPERATIVO ANDROID 11 ALMACENAMIENTO 32 GB MEMORIA RAM 3 GB PANTALLA 10.1 CONECTIVIDAD WIFI BLUETOOTH 5.0 WWAN 4G LTE. INCLUYE FUNDA PROTECTORA DE USO RUDO CON CORREA Y GIRO DE 360°. GARANTIA DE UN ANO POR PARTE DEL FABRICANTE. | 7192
I180000230-428 | COMPUTADORA TIPO TABLET PROSESADOR UNISOC T610 SISTEMA OPERATIVO ANDROID 11 ALMACENAMIENTO 32 GB MEMORIA RAM 3 GB PANTALLA 10.1 CONECTIVIDAD WIFI BLUETOOTH 5.0 WWAN 4G LTE. INCLUYE FUNDA PROTECTORA DE USO RUDO CON CORREA Y GIRO DE 360°. GARANTIA DE UN ANO POR PARTE DEL FABRICANTE. | 7192
I180000230-429 | COMPUTADORA TIPO TABLET PROSESADOR UNISOC T610 SISTEMA OPERATIVO ANDROID 11 ALMACENAMIENTO 32 GB MEMORIA RAM 3 GB PANTALLA 10.1 CONECTIVIDAD WIFI BLUETOOTH 5.0 WWAN 4G LTE. INCLUYE FUNDA PROTECTORA DE USO RUDO CON CORREA Y GIRO DE 360°. GARANTIA DE UN ANO POR PARTE DEL FABRICANTE. | 7192
I180000230-430 | COMPUTADORA TIPO TABLET PROSESADOR UNISOC T610 SISTEMA OPERATIVO ANDROID 11 ALMACENAMIENTO 32 GB MEMORIA RAM 3 GB PANTALLA 10.1 CONECTIVIDAD WIFI BLUETOOTH 5.0 WWAN 4G LTE. INCLUYE FUNDA PROTECTORA DE USO RUDO CON CORREA Y GIRO DE 360°. GARANTIA DE UN ANO POR PARTE DEL FABRICANTE. | 7192
I180000230-431 | COMPUTADORA TIPO TABLET PROSESADOR UNISOC T610 SISTEMA OPERATIVO ANDROID 11 ALMACENAMIENTO 32 GB MEMORIA RAM 3 GB PANTALLA 10.1 CONECTIVIDAD WIFI BLUETOOTH 5.0 WWAN 4G LTE. INCLUYE FUNDA PROTECTORA DE USO RUDO CON CORREA Y GIRO DE 360°. GARANTIA DE UN ANO POR PARTE DEL FABRICANTE. | 7192
I090000248-7556 | HIELERA VACUNAS HIELERA CON CAPACIDAD DE 45 LTS. INCLUYE CONGELANTES PARA ARMADO INTERNO PARA TRANSLADO DE VACUNAS. | 11597.66
I090000274-68 | LAMPARA RADIACION INFRARROJA O ULTRAVIOLETA LAMPARA FOTOTERAPIA DE CONTACTO (LEDS) NEONATAL. INCLUYE INSTALACION EN SITIO Y UESTA EN MARCHA Y ASESORIA Y/O CAPACITACION EN SITIO. GARANTIA 12 MESES SOBRE EL SISTEMA. | 208550.6
I090000274-69 | LAMPARA RADIACION INFRARROJA O ULTRAVIOLETA LAMPARA FOTOTERAPIA DE CONTACTO (LEDS) NEONATAL. INCLUYE INSTALACION EN SITIO Y UESTA EN MARCHA Y ASESORIA Y/O CAPACITACION EN SITIO. GARANTIA 12 MESES SOBRE EL SISTEMA. | 208550.6
I090000274-70 | LAMPARA RADIACION INFRARROJA O ULTRAVIOLETA LAMPARA FOTOTERAPIA DE CONTACTO (LEDS) NEONATAL. INCLUYE INSTALACION EN SITIO Y UESTA EN MARCHA Y ASESORIA Y/O CAPACITACION EN SITIO. GARANTIA 12 MESES SOBRE EL SISTEMA. | 208550.6
I090000274-71 | LAMPARA RADIACION INFRARROJA O ULTRAVIOLETA LAMPARA FOTOTERAPIA DE CONTACTO (LEDS) NEONATAL. INCLUYE INSTALACION EN SITIO Y UESTA EN MARCHA Y ASESORIA Y/O CAPACITACION EN SITIO. GARANTIA 12 MESES SOBRE EL SISTEMA. | 208550.6
I090000262-208 | LAMPARA CIRUGIA LAMPARA QUIRURGICA DOBLE ENFOQUE AUTOMATICO DURANTE LA CIRUGIA LAS LUCES QUIRURGICAS SE ENCIENDEN CONSTANTEMENTE PUEDE DESPLAZARSE EN FUNCION DE DONDE SE ENCUENTRAN EL CIRUJANO. | 178640
I090000262-209 | LAMPARA CIRUGIA LAMPARA QUIRURGICA DOBLE ENFOQUE AUTOMATICO DURANTE LA CIRUGIA LAS LUCES QUIRURGICAS SE ENCIENDEN CONSTANTEMENTE PUEDE DESPLAZARSE EN FUNCION DE DONDE SE ENCUENTRAN EL CIRUJANO. | 178640
I090001170-9 | TORNIQUETE NEUMATICO TORNIQUETE NEUMATICO | 751680
I421400122-42 | TRITURADORA PAPEL TRITURADORA CORTE CRUZADO 16 HOJAS 6.5 GALONES SISTEMA ANTI-ATASCO TRITURADORA TAMBIEN: TARJETAS DE CREDITO CLIPS CDS/DVDS CORREO BASURA CON PAPELERA EXTRAIBLE DIMENSIONES (ALTO X ANCHO X PROFUNDO) PULGADAS: 22.44 X 15.00 X 10.44 COLOR NEGRO/PLATEADO OSCURO TIPO DE MATERIAL: ACERO ALIMENTACION MANUAL. GARANTIA: 1 ANO. | 9860
I180000066-2372 | MINICOMPUTADORA COMPUTADORA PORTATIL PANTALLA 15.6 PROCESADOR INTEL CORE I7 MEMORIA 8GB DE RAM + 8GB DE RAM SSD DE 12 GB WINDOWS 10 PROFESIONAL DE 64 BITS GARANTIA DE 1 ANO. | 36018
I150200524-221 | VIDEOPROYECTOR VIDEOPROYECTOR 3800 LUMENES RESOLUCION 1280 X 800 WXGA. GARANTIA DE 1 ANO POR PARTE DEL FABRICANTE. | 21924
I180000066-2373 | MINICOMPUTADORA COMPUTADORA PORTATIL PANTALLA 15.6 PROCESADOR INTEL CORE I7 MEMORIA 8GB DE RAM + 8GB DE RAM SSD DE 12 GB WINDOWS 10 PROFESIONAL DE 64 BITS GARANTIA DE 1 ANO. | 36018
I180000066-2374 | MINICOMPUTADORA COMPUTADORA PORTATIL PANTALLA 15.6 PROCESADOR INTEL CORE I7 MEMORIA 8GB DE RAM + 8GB DE RAM SSD DE 12 GB WINDOWS 10 PROFESIONAL DE 64 BITS GARANTIA DE 1 ANO. | 36018
I210000092-261 | ESCALERA CONVER TIPO TIJERA ESCALERA TIPO TIJERA 10 PIES | 8004
I210000092-262 | ESCALERA CONVER TIPO TIJERA ESCALERA TIPO TIJERA 10 PIES | 8004
I210000092-263 | ESCALERA CONVER TIPO TIJERA ESCALERA TIPO TIJERA 10 PIES | 8004
I210000092-264 | ESCALERA CONVER TIPO TIJERA ESCALERA DE EXTENSION 20 PIES | 9280
I210000092-265 | ESCALERA CONVER TIPO TIJERA ESCALERA DE EXTENSION 20 PIES | 9280
I450600048-1707 | BURO BURO CLINICO: BURO FABRICADA DE LAMINA DE ACERO CALIBRE 22 ACABADO DE PINTURA HORNEADA CUENTA CON GABINETE ENTREPANOS CAJON SUPERIOR Y PUERTA INFERIOR CUBIERTA DE MADERA CON LAMINADO PLASTICO DIMENSIONES: 40X40X78 CM | 9048
I450600048-1708 | BURO BURO CLINICO: BURO FABRICADA DE LAMINA DE ACERO CALIBRE 22 ACABADO DE PINTURA HORNEADA CUENTA CON GABINETE ENTREPANOS CAJON SUPERIOR Y PUERTA INFERIOR CUBIERTA DE MADERA CON LAMINADO PLASTICO DIMENSIONES: 40X40X78 CM | 9048
I450600048-1709 | BURO BURO CLINICO: BURO FABRICADA DE LAMINA DE ACERO CALIBRE 22 ACABADO DE PINTURA HORNEADA CUENTA CON GABINETE ENTREPANOS CAJON SUPERIOR Y PUERTA INFERIOR CUBIERTA DE MADERA CON LAMINADO PLASTICO DIMENSIONES: 40X40X78 CM | 9048
I450600048-1710 | BURO BURO CLINICO: BURO FABRICADA DE LAMINA DE ACERO CALIBRE 22 ACABADO DE PINTURA HORNEADA CUENTA CON GABINETE ENTREPANOS CAJON SUPERIOR Y PUERTA INFERIOR CUBIERTA DE MADERA CON LAMINADO PLASTICO DIMENSIONES: 40X40X78 CM | 9048
I450600048-1711 | BURO BURO CLINICO: BURO FABRICADA DE LAMINA DE ACERO CALIBRE 22 ACABADO DE PINTURA HORNEADA CUENTA CON GABINETE ENTREPANOS CAJON SUPERIOR Y PUERTA INFERIOR CUBIERTA DE MADERA CON LAMINADO PLASTICO DIMENSIONES: 40X40X78 CM | 9048
I450600048-1712 | BURO BURO CLINICO: BURO FABRICADA DE LAMINA DE ACERO CALIBRE 22 ACABADO DE PINTURA HORNEADA CUENTA CON GABINETE ENTREPANOS CAJON SUPERIOR Y PUERTA INFERIOR CUBIERTA DE MADERA CON LAMINADO PLASTICO DIMENSIONES: 40X40X78 CM | 9048
I450600048-1713 | BURO BURO CLINICO: BURO FABRICADA DE LAMINA DE ACERO CALIBRE 22 ACABADO DE PINTURA HORNEADA CUENTA CON GABINETE ENTREPANOS CAJON SUPERIOR Y PUERTA INFERIOR CUBIERTA DE MADERA CON LAMINADO PLASTICO DIMENSIONES: 40X40X78 CM | 9048
I450600048-1714 | BURO BURO CLINICO: BURO FABRICADA DE LAMINA DE ACERO CALIBRE 22 ACABADO DE PINTURA HORNEADA CUENTA CON GABINETE ENTREPANOS CAJON SUPERIOR Y PUERTA INFERIOR CUBIERTA DE MADERA CON LAMINADO PLASTICO DIMENSIONES: 40X40X78 CM | 9048
I450600048-1715 | BURO BURO CLINICO: BURO FABRICADA DE LAMINA DE ACERO CALIBRE 22 ACABADO DE PINTURA HORNEADA CUENTA CON GABINETE ENTREPANOS CAJON SUPERIOR Y PUERTA INFERIOR CUBIERTA DE MADERA CON LAMINADO PLASTICO DIMENSIONES: 40X40X78 CM | 9048
I450600048-1716 | BURO BURO CLINICO: BURO FABRICADA DE LAMINA DE ACERO CALIBRE 22 ACABADO DE PINTURA HORNEADA CUENTA CON GABINETE ENTREPANOS CAJON SUPERIOR Y PUERTA INFERIOR CUBIERTA DE MADERA CON LAMINADO PLASTICO DIMENSIONES: 40X40X78 CM | 9048
I450600048-1717 | BURO BURO CLINICO: BURO FABRICADA DE LAMINA DE ACERO CALIBRE 22 ACABADO DE PINTURA HORNEADA CUENTA CON GABINETE ENTREPANOS CAJON SUPERIOR Y PUERTA INFERIOR CUBIERTA DE MADERA CON LAMINADO PLASTICO DIMENSIONES: 40X40X78 CM | 9048
I450600048-1718 | BURO BURO CLINICO: BURO FABRICADA DE LAMINA DE ACERO CALIBRE 22 ACABADO DE PINTURA HORNEADA CUENTA CON GABINETE ENTREPANOS CAJON SUPERIOR Y PUERTA INFERIOR CUBIERTA DE MADERA CON LAMINADO PLASTICO DIMENSIONES: 40X40X78 CM | 9048
I450600048-1719 | BURO BURO CLINICO: BURO FABRICADA DE LAMINA DE ACERO CALIBRE 22 ACABADO DE PINTURA HORNEADA CUENTA CON GABINETE ENTREPANOS CAJON SUPERIOR Y PUERTA INFERIOR CUBIERTA DE MADERA CON LAMINADO PLASTICO DIMENSIONES: 40X40X78 CM | 9048
I450600048-1720 | BURO BURO CLINICO: BURO FABRICADA DE LAMINA DE ACERO CALIBRE 22 ACABADO DE PINTURA HORNEADA CUENTA CON GABINETE ENTREPANOS CAJON SUPERIOR Y PUERTA INFERIOR CUBIERTA DE MADERA CON LAMINADO PLASTICO DIMENSIONES: 40X40X78 CM | 9048
I450600048-1721 | BURO BURO CLINICO: BURO FABRICADA DE LAMINA DE ACERO CALIBRE 22 ACABADO DE PINTURA HORNEADA CUENTA CON GABINETE ENTREPANOS CAJON SUPERIOR Y PUERTA INFERIOR CUBIERTA DE MADERA CON LAMINADO PLASTICO DIMENSIONES: 40X40X78 CM | 9048
I450600048-1722 | BURO BURO CLINICO: BURO FABRICADA DE LAMINA DE ACERO CALIBRE 22 ACABADO DE PINTURA HORNEADA CUENTA CON GABINETE ENTREPANOS CAJON SUPERIOR Y PUERTA INFERIOR CUBIERTA DE MADERA CON LAMINADO PLASTICO DIMENSIONES: 40X40X78 CM | 9048
I450600048-1723 | BURO BURO CLINICO: BURO FABRICADA DE LAMINA DE ACERO CALIBRE 22 ACABADO DE PINTURA HORNEADA CUENTA CON GABINETE ENTREPANOS CAJON SUPERIOR Y PUERTA INFERIOR CUBIERTA DE MADERA CON LAMINADO PLASTICO DIMENSIONES: 40X40X78 CM | 9048
I450600048-1724 | BURO BURO CLINICO: BURO FABRICADA DE LAMINA DE ACERO CALIBRE 22 ACABADO DE PINTURA HORNEADA CUENTA CON GABINETE ENTREPANOS CAJON SUPERIOR Y PUERTA INFERIOR CUBIERTA DE MADERA CON LAMINADO PLASTICO DIMENSIONES: 40X40X78 CM | 9048
I450600048-1725 | BURO BURO CLINICO: BURO FABRICADA DE LAMINA DE ACERO CALIBRE 22 ACABADO DE PINTURA HORNEADA CUENTA CON GABINETE ENTREPANOS CAJON SUPERIOR Y PUERTA INFERIOR CUBIERTA DE MADERA CON LAMINADO PLASTICO DIMENSIONES: 40X40X78 CM | 9048
I450600048-1726 | BURO BURO CLINICO: BURO FABRICADA DE LAMINA DE ACERO CALIBRE 22 ACABADO DE PINTURA HORNEADA CUENTA CON GABINETE ENTREPANOS CAJON SUPERIOR Y PUERTA INFERIOR CUBIERTA DE MADERA CON LAMINADO PLASTICO DIMENSIONES: 40X40X78 CM | 9048
I450600048-1727 | BURO BURO CLINICO: BURO FABRICADA DE LAMINA DE ACERO CALIBRE 22 ACABADO DE PINTURA HORNEADA CUENTA CON GABINETE ENTREPANOS CAJON SUPERIOR Y PUERTA INFERIOR CUBIERTA DE MADERA CON LAMINADO PLASTICO DIMENSIONES: 40X40X78 CM | 9048
I450600048-1728 | BURO BURO CLINICO: BURO FABRICADA DE LAMINA DE ACERO CALIBRE 22 ACABADO DE PINTURA HORNEADA CUENTA CON GABINETE ENTREPANOS CAJON SUPERIOR Y PUERTA INFERIOR CUBIERTA DE MADERA CON LAMINADO PLASTICO DIMENSIONES: 40X40X78 CM | 9048
I450600048-1729 | BURO BURO CLINICO: BURO FABRICADA DE LAMINA DE ACERO CALIBRE 22 ACABADO DE PINTURA HORNEADA CUENTA CON GABINETE ENTREPANOS CAJON SUPERIOR Y PUERTA INFERIOR CUBIERTA DE MADERA CON LAMINADO PLASTICO DIMENSIONES: 40X40X78 CM | 9048
I450600048-1730 | BURO BURO CLINICO: BURO FABRICADA DE LAMINA DE ACERO CALIBRE 22 ACABADO DE PINTURA HORNEADA CUENTA CON GABINETE ENTREPANOS CAJON SUPERIOR Y PUERTA INFERIOR CUBIERTA DE MADERA CON LAMINADO PLASTICO DIMENSIONES: 40X40X78 CM | 9048
I450600048-1731 | BURO BURO CLINICO: BURO FABRICADA DE LAMINA DE ACERO CALIBRE 22 ACABADO DE PINTURA HORNEADA CUENTA CON GABINETE ENTREPANOS CAJON SUPERIOR Y PUERTA INFERIOR CUBIERTA DE MADERA CON LAMINADO PLASTICO DIMENSIONES: 40X40X78 CM | 9048
I450600048-1732 | BURO BURO CLINICO: BURO FABRICADA DE LAMINA DE ACERO CALIBRE 22 ACABADO DE PINTURA HORNEADA CUENTA CON GABINETE ENTREPANOS CAJON SUPERIOR Y PUERTA INFERIOR CUBIERTA DE MADERA CON LAMINADO PLASTICO DIMENSIONES: 40X40X78 CM | 9048
I450600048-1733 | BURO BURO CLINICO: BURO FABRICADA DE LAMINA DE ACERO CALIBRE 22 ACABADO DE PINTURA HORNEADA CUENTA CON GABINETE ENTREPANOS CAJON SUPERIOR Y PUERTA INFERIOR CUBIERTA DE MADERA CON LAMINADO PLASTICO DIMENSIONES: 40X40X78 CM | 9048
I450600048-1734 | BURO BURO CLINICO: BURO FABRICADA DE LAMINA DE ACERO CALIBRE 22 ACABADO DE PINTURA HORNEADA CUENTA CON GABINETE ENTREPANOS CAJON SUPERIOR Y PUERTA INFERIOR CUBIERTA DE MADERA CON LAMINADO PLASTICO DIMENSIONES: 40X40X78 CM | 9048
I450600048-1735 | BURO BURO CLINICO: BURO FABRICADA DE LAMINA DE ACERO CALIBRE 22 ACABADO DE PINTURA HORNEADA CUENTA CON GABINETE ENTREPANOS CAJON SUPERIOR Y PUERTA INFERIOR CUBIERTA DE MADERA CON LAMINADO PLASTICO DIMENSIONES: 40X40X78 CM | 9048
I450600048-1736 | BURO BURO CLINICO: BURO FABRICADA DE LAMINA DE ACERO CALIBRE 22 ACABADO DE PINTURA HORNEADA CUENTA CON GABINETE ENTREPANOS CAJON SUPERIOR Y PUERTA INFERIOR CUBIERTA DE MADERA CON LAMINADO PLASTICO DIMENSIONES: 40X40X78 CM | 9048
I450600048-1737 | BURO BURO CLINICO: BURO FABRICADA DE LAMINA DE ACERO CALIBRE 22 ACABADO DE PINTURA HORNEADA CUENTA CON GABINETE ENTREPANOS CAJON SUPERIOR Y PUERTA INFERIOR CUBIERTA DE MADERA CON LAMINADO PLASTICO DIMENSIONES: 40X40X78 CM | 9048
I450600048-1738 | BURO BURO CLINICO: BURO FABRICADA DE LAMINA DE ACERO CALIBRE 22 ACABADO DE PINTURA HORNEADA CUENTA CON GABINETE ENTREPANOS CAJON SUPERIOR Y PUERTA INFERIOR CUBIERTA DE MADERA CON LAMINADO PLASTICO DIMENSIONES: 40X40X78 CM | 9048
I450600048-1739 | BURO BURO CLINICO: BURO FABRICADA DE LAMINA DE ACERO CALIBRE 22 ACABADO DE PINTURA HORNEADA CUENTA CON GABINETE ENTREPANOS CAJON SUPERIOR Y PUERTA INFERIOR CUBIERTA DE MADERA CON LAMINADO PLASTICO DIMENSIONES: 40X40X78 CM | 9048
I450600048-1740 | BURO BURO CLINICO: BURO FABRICADA DE LAMINA DE ACERO CALIBRE 22 ACABADO DE PINTURA HORNEADA CUENTA CON GABINETE ENTREPANOS CAJON SUPERIOR Y PUERTA INFERIOR CUBIERTA DE MADERA CON LAMINADO PLASTICO DIMENSIONES: 40X40X78 CM | 9048
I450600048-1741 | BURO BURO CLINICO: BURO FABRICADA DE LAMINA DE ACERO CALIBRE 22 ACABADO DE PINTURA HORNEADA CUENTA CON GABINETE ENTREPANOS CAJON SUPERIOR Y PUERTA INFERIOR CUBIERTA DE MADERA CON LAMINADO PLASTICO DIMENSIONES: 40X40X78 CM | 9048
I450600048-1742 | BURO BURO CLINICO: BURO FABRICADA DE LAMINA DE ACERO CALIBRE 22 ACABADO DE PINTURA HORNEADA CUENTA CON GABINETE ENTREPANOS CAJON SUPERIOR Y PUERTA INFERIOR CUBIERTA DE MADERA CON LAMINADO PLASTICO DIMENSIONES: 40X40X78 CM | 9048
I450600048-1743 | BURO BURO CLINICO: BURO FABRICADA DE LAMINA DE ACERO CALIBRE 22 ACABADO DE PINTURA HORNEADA CUENTA CON GABINETE ENTREPANOS CAJON SUPERIOR Y PUERTA INFERIOR CUBIERTA DE MADERA CON LAMINADO PLASTICO DIMENSIONES: 40X40X78 CM | 9048
I450600048-1744 | BURO BURO CLINICO: BURO FABRICADA DE LAMINA DE ACERO CALIBRE 22 ACABADO DE PINTURA HORNEADA CUENTA CON GABINETE ENTREPANOS CAJON SUPERIOR Y PUERTA INFERIOR CUBIERTA DE MADERA CON LAMINADO PLASTICO DIMENSIONES: 40X40X78 CM | 9048
I450600048-1745 | BURO BURO CLINICO: BURO FABRICADA DE LAMINA DE ACERO CALIBRE 22 ACABADO DE PINTURA HORNEADA CUENTA CON GABINETE ENTREPANOS CAJON SUPERIOR Y PUERTA INFERIOR CUBIERTA DE MADERA CON LAMINADO PLASTICO DIMENSIONES: 40X40X78 CM | 9048
I450600048-1746 | BURO BURO CLINICO: BURO FABRICADA DE LAMINA DE ACERO CALIBRE 22 ACABADO DE PINTURA HORNEADA CUENTA CON GABINETE ENTREPANOS CAJON SUPERIOR Y PUERTA INFERIOR CUBIERTA DE MADERA CON LAMINADO PLASTICO DIMENSIONES: 40X40X78 CM | 9048
I450600048-1747 | BURO BURO CLINICO: BURO FABRICADA DE LAMINA DE ACERO CALIBRE 22 ACABADO DE PINTURA HORNEADA CUENTA CON GABINETE ENTREPANOS CAJON SUPERIOR Y PUERTA INFERIOR CUBIERTA DE MADERA CON LAMINADO PLASTICO DIMENSIONES: 40X40X78 CM | 9048
I450600048-1748 | BURO BURO CLINICO: BURO FABRICADA DE LAMINA DE ACERO CALIBRE 22 ACABADO DE PINTURA HORNEADA CUENTA CON GABINETE ENTREPANOS CAJON SUPERIOR Y PUERTA INFERIOR CUBIERTA DE MADERA CON LAMINADO PLASTICO DIMENSIONES: 40X40X78 CM | 9048
I450600048-1749 | BURO BURO CLINICO: BURO FABRICADA DE LAMINA DE ACERO CALIBRE 22 ACABADO DE PINTURA HORNEADA CUENTA CON GABINETE ENTREPANOS CAJON SUPERIOR Y PUERTA INFERIOR CUBIERTA DE MADERA CON LAMINADO PLASTICO DIMENSIONES: 40X40X78 CM | 9048
I450600048-1750 | BURO BURO CLINICO: BURO FABRICADA DE LAMINA DE ACERO CALIBRE 22 ACABADO DE PINTURA HORNEADA CUENTA CON GABINETE ENTREPANOS CAJON SUPERIOR Y PUERTA INFERIOR CUBIERTA DE MADERA CON LAMINADO PLASTICO DIMENSIONES: 40X40X78 CM | 9048
I450600048-1751 | BURO BURO CLINICO: BURO FABRICADA DE LAMINA DE ACERO CALIBRE 22 ACABADO DE PINTURA HORNEADA CUENTA CON GABINETE ENTREPANOS CAJON SUPERIOR Y PUERTA INFERIOR CUBIERTA DE MADERA CON LAMINADO PLASTICO DIMENSIONES: 40X40X78 CM | 9048
I450600048-1752 | BURO BURO CLINICO: BURO FABRICADA DE LAMINA DE ACERO CALIBRE 22 ACABADO DE PINTURA HORNEADA CUENTA CON GABINETE ENTREPANOS CAJON SUPERIOR Y PUERTA INFERIOR CUBIERTA DE MADERA CON LAMINADO PLASTICO DIMENSIONES: 40X40X78 CM | 9048
I450600048-1753 | BURO BURO CLINICO: BURO FABRICADA DE LAMINA DE ACERO CALIBRE 22 ACABADO DE PINTURA HORNEADA CUENTA CON GABINETE ENTREPANOS CAJON SUPERIOR Y PUERTA INFERIOR CUBIERTA DE MADERA CON LAMINADO PLASTICO DIMENSIONES: 40X40X78 CM | 9048
I450600048-1754 | BURO BURO CLINICO: BURO FABRICADA DE LAMINA DE ACERO CALIBRE 22 ACABADO DE PINTURA HORNEADA CUENTA CON GABINETE ENTREPANOS CAJON SUPERIOR Y PUERTA INFERIOR CUBIERTA DE MADERA CON LAMINADO PLASTICO DIMENSIONES: 40X40X78 CM | 9048
I450600048-1755 | BURO BURO CLINICO: BURO FABRICADA DE LAMINA DE ACERO CALIBRE 22 ACABADO DE PINTURA HORNEADA CUENTA CON GABINETE ENTREPANOS CAJON SUPERIOR Y PUERTA INFERIOR CUBIERTA DE MADERA CON LAMINADO PLASTICO DIMENSIONES: 40X40X78 CM | 9048
I450600048-1756 | BURO BURO CLINICO: BURO FABRICADA DE LAMINA DE ACERO CALIBRE 22 ACABADO DE PINTURA HORNEADA CUENTA CON GABINETE ENTREPANOS CAJON SUPERIOR Y PUERTA INFERIOR CUBIERTA DE MADERA CON LAMINADO PLASTICO DIMENSIONES: 40X40X78 CM | 9048
I450600048-1757 | BURO BURO CLINICO: BURO FABRICADA DE LAMINA DE ACERO CALIBRE 22 ACABADO DE PINTURA HORNEADA CUENTA CON GABINETE ENTREPANOS CAJON SUPERIOR Y PUERTA INFERIOR CUBIERTA DE MADERA CON LAMINADO PLASTICO DIMENSIONES: 40X40X78 CM | 9048
I450600048-1758 | BURO BURO CLINICO: BURO FABRICADA DE LAMINA DE ACERO CALIBRE 22 ACABADO DE PINTURA HORNEADA CUENTA CON GABINETE ENTREPANOS CAJON SUPERIOR Y PUERTA INFERIOR CUBIERTA DE MADERA CON LAMINADO PLASTICO DIMENSIONES: 40X40X78 CM | 9048
I450600048-1759 | BURO BURO CLINICO: BURO FABRICADA DE LAMINA DE ACERO CALIBRE 22 ACABADO DE PINTURA HORNEADA CUENTA CON GABINETE ENTREPANOS CAJON SUPERIOR Y PUERTA INFERIOR CUBIERTA DE MADERA CON LAMINADO PLASTICO DIMENSIONES: 40X40X78 CM | 9048
I450600048-1760 | BURO BURO CLINICO: BURO FABRICADA DE LAMINA DE ACERO CALIBRE 22 ACABADO DE PINTURA HORNEADA CUENTA CON GABINETE ENTREPANOS CAJON SUPERIOR Y PUERTA INFERIOR CUBIERTA DE MADERA CON LAMINADO PLASTICO DIMENSIONES: 40X40X78 CM | 9048
I450600048-1761 | BURO BURO CLINICO: BURO FABRICADA DE LAMINA DE ACERO CALIBRE 22 ACABADO DE PINTURA HORNEADA CUENTA CON GABINETE ENTREPANOS CAJON SUPERIOR Y PUERTA INFERIOR CUBIERTA DE MADERA CON LAMINADO PLASTICO DIMENSIONES: 40X40X78 CM | 9048
I450600048-1762 | BURO BURO CLINICO: BURO FABRICADA DE LAMINA DE ACERO CALIBRE 22 ACABADO DE PINTURA HORNEADA CUENTA CON GABINETE ENTREPANOS CAJON SUPERIOR Y PUERTA INFERIOR CUBIERTA DE MADERA CON LAMINADO PLASTICO DIMENSIONES: 40X40X78 CM | 9048
I450600048-1763 | BURO BURO CLINICO: BURO FABRICADA DE LAMINA DE ACERO CALIBRE 22 ACABADO DE PINTURA HORNEADA CUENTA CON GABINETE ENTREPANOS CAJON SUPERIOR Y PUERTA INFERIOR CUBIERTA DE MADERA CON LAMINADO PLASTICO DIMENSIONES: 40X40X78 CM | 9048
I450600048-1764 | BURO BURO CLINICO: BURO FABRICADA DE LAMINA DE ACERO CALIBRE 22 ACABADO DE PINTURA HORNEADA CUENTA CON GABINETE ENTREPANOS CAJON SUPERIOR Y PUERTA INFERIOR CUBIERTA DE MADERA CON LAMINADO PLASTICO DIMENSIONES: 40X40X78 CM | 9048
I450600048-1765 | BURO BURO CLINICO: BURO FABRICADA DE LAMINA DE ACERO CALIBRE 22 ACABADO DE PINTURA HORNEADA CUENTA CON GABINETE ENTREPANOS CAJON SUPERIOR Y PUERTA INFERIOR CUBIERTA DE MADERA CON LAMINADO PLASTICO DIMENSIONES: 40X40X78 CM | 9048
I450600048-1766 | BURO BURO CLINICO: BURO FABRICADA DE LAMINA DE ACERO CALIBRE 22 ACABADO DE PINTURA HORNEADA CUENTA CON GABINETE ENTREPANOS CAJON SUPERIOR Y PUERTA INFERIOR CUBIERTA DE MADERA CON LAMINADO PLASTICO DIMENSIONES: 40X40X78 CM | 9048
I450600048-1767 | BURO BURO CLINICO: BURO FABRICADA DE LAMINA DE ACERO CALIBRE 22 ACABADO DE PINTURA HORNEADA CUENTA CON GABINETE ENTREPANOS CAJON SUPERIOR Y PUERTA INFERIOR CUBIERTA DE MADERA CON LAMINADO PLASTICO DIMENSIONES: 40X40X78 CM | 9048
I450600048-1768 | BURO BURO CLINICO: BURO FABRICADA DE LAMINA DE ACERO CALIBRE 22 ACABADO DE PINTURA HORNEADA CUENTA CON GABINETE ENTREPANOS CAJON SUPERIOR Y PUERTA INFERIOR CUBIERTA DE MADERA CON LAMINADO PLASTICO DIMENSIONES: 40X40X78 CM | 9048
I450600048-1769 | BURO BURO CLINICO: BURO FABRICADA DE LAMINA DE ACERO CALIBRE 22 ACABADO DE PINTURA HORNEADA CUENTA CON GABINETE ENTREPANOS CAJON SUPERIOR Y PUERTA INFERIOR CUBIERTA DE MADERA CON LAMINADO PLASTICO DIMENSIONES: 40X40X78 CM | 9048
I450600048-1770 | BURO BURO CLINICO: BURO FABRICADA DE LAMINA DE ACERO CALIBRE 22 ACABADO DE PINTURA HORNEADA CUENTA CON GABINETE ENTREPANOS CAJON SUPERIOR Y PUERTA INFERIOR CUBIERTA DE MADERA CON LAMINADO PLASTICO DIMENSIONES: 40X40X78 CM | 9048
I450600048-1771 | BURO BURO CLINICO: BURO FABRICADA DE LAMINA DE ACERO CALIBRE 22 ACABADO DE PINTURA HORNEADA CUENTA CON GABINETE ENTREPANOS CAJON SUPERIOR Y PUERTA INFERIOR CUBIERTA DE MADERA CON LAMINADO PLASTICO DIMENSIONES: 40X40X78 CM | 9048
I450600048-1772 | BURO BURO CLINICO: BURO FABRICADA DE LAMINA DE ACERO CALIBRE 22 ACABADO DE PINTURA HORNEADA CUENTA CON GABINETE ENTREPANOS CAJON SUPERIOR Y PUERTA INFERIOR CUBIERTA DE MADERA CON LAMINADO PLASTICO DIMENSIONES: 40X40X78 CM | 9048
I450600048-1773 | BURO BURO CLINICO: BURO FABRICADA DE LAMINA DE ACERO CALIBRE 22 ACABADO DE PINTURA HORNEADA CUENTA CON GABINETE ENTREPANOS CAJON SUPERIOR Y PUERTA INFERIOR CUBIERTA DE MADERA CON LAMINADO PLASTICO DIMENSIONES: 40X40X78 CM | 9048
I450600048-1774 | BURO BURO CLINICO: BURO FABRICADA DE LAMINA DE ACERO CALIBRE 22 ACABADO DE PINTURA HORNEADA CUENTA CON GABINETE ENTREPANOS CAJON SUPERIOR Y PUERTA INFERIOR CUBIERTA DE MADERA CON LAMINADO PLASTICO DIMENSIONES: 40X40X78 CM | 9048
I450600048-1775 | BURO BURO CLINICO: BURO FABRICADA DE LAMINA DE ACERO CALIBRE 22 ACABADO DE PINTURA HORNEADA CUENTA CON GABINETE ENTREPANOS CAJON SUPERIOR Y PUERTA INFERIOR CUBIERTA DE MADERA CON LAMINADO PLASTICO DIMENSIONES: 40X40X78 CM | 9048
I450600048-1776 | BURO BURO CLINICO: BURO FABRICADA DE LAMINA DE ACERO CALIBRE 22 ACABADO DE PINTURA HORNEADA CUENTA CON GABINETE ENTREPANOS CAJON SUPERIOR Y PUERTA INFERIOR CUBIERTA DE MADERA CON LAMINADO PLASTICO DIMENSIONES: 40X40X78 CM | 9048
I450600048-1777 | BURO BURO CLINICO: BURO FABRICADA DE LAMINA DE ACERO CALIBRE 22 ACABADO DE PINTURA HORNEADA CUENTA CON GABINETE ENTREPANOS CAJON SUPERIOR Y PUERTA INFERIOR CUBIERTA DE MADERA CON LAMINADO PLASTICO DIMENSIONES: 40X40X78 CM | 9048
I450600048-1778 | BURO BURO CLINICO: BURO FABRICADA DE LAMINA DE ACERO CALIBRE 22 ACABADO DE PINTURA HORNEADA CUENTA CON GABINETE ENTREPANOS CAJON SUPERIOR Y PUERTA INFERIOR CUBIERTA DE MADERA CON LAMINADO PLASTICO DIMENSIONES: 40X40X78 CM | 9048
I450600048-1779 | BURO BURO CLINICO: BURO FABRICADA DE LAMINA DE ACERO CALIBRE 22 ACABADO DE PINTURA HORNEADA CUENTA CON GABINETE ENTREPANOS CAJON SUPERIOR Y PUERTA INFERIOR CUBIERTA DE MADERA CON LAMINADO PLASTICO DIMENSIONES: 40X40X78 CM | 9048
I450600048-1780 | BURO BURO CLINICO: BURO FABRICADA DE LAMINA DE ACERO CALIBRE 22 ACABADO DE PINTURA HORNEADA CUENTA CON GABINETE ENTREPANOS CAJON SUPERIOR Y PUERTA INFERIOR CUBIERTA DE MADERA CON LAMINADO PLASTICO DIMENSIONES: 40X40X78 CM | 9048
I450600048-1781 | BURO BURO CLINICO: BURO FABRICADA DE LAMINA DE ACERO CALIBRE 22 ACABADO DE PINTURA HORNEADA CUENTA CON GABINETE ENTREPANOS CAJON SUPERIOR Y PUERTA INFERIOR CUBIERTA DE MADERA CON LAMINADO PLASTICO DIMENSIONES: 40X40X78 CM | 9048
I450600048-1782 | BURO BURO CLINICO: BURO FABRICADA DE LAMINA DE ACERO CALIBRE 22 ACABADO DE PINTURA HORNEADA CUENTA CON GABINETE ENTREPANOS CAJON SUPERIOR Y PUERTA INFERIOR CUBIERTA DE MADERA CON LAMINADO PLASTICO DIMENSIONES: 40X40X78 CM | 9048
I450600048-1783 | BURO BURO CLINICO: BURO FABRICADA DE LAMINA DE ACERO CALIBRE 22 ACABADO DE PINTURA HORNEADA CUENTA CON GABINETE ENTREPANOS CAJON SUPERIOR Y PUERTA INFERIOR CUBIERTA DE MADERA CON LAMINADO PLASTICO DIMENSIONES: 40X40X78 CM | 9048
I450600048-1784 | BURO BURO CLINICO: BURO FABRICADA DE LAMINA DE ACERO CALIBRE 22 ACABADO DE PINTURA HORNEADA CUENTA CON GABINETE ENTREPANOS CAJON SUPERIOR Y PUERTA INFERIOR CUBIERTA DE MADERA CON LAMINADO PLASTICO DIMENSIONES: 40X40X78 CM | 9048
I450600048-1785 | BURO BURO CLINICO: BURO FABRICADA DE LAMINA DE ACERO CALIBRE 22 ACABADO DE PINTURA HORNEADA CUENTA CON GABINETE ENTREPANOS CAJON SUPERIOR Y PUERTA INFERIOR CUBIERTA DE MADERA CON LAMINADO PLASTICO DIMENSIONES: 40X40X78 CM | 9048
I450600048-1786 | BURO BURO CLINICO: BURO FABRICADA DE LAMINA DE ACERO CALIBRE 22 ACABADO DE PINTURA HORNEADA CUENTA CON GABINETE ENTREPANOS CAJON SUPERIOR Y PUERTA INFERIOR CUBIERTA DE MADERA CON LAMINADO PLASTICO DIMENSIONES: 40X40X78 CM | 9048
I450600048-1787 | BURO BURO CLINICO: BURO FABRICADA DE LAMINA DE ACERO CALIBRE 22 ACABADO DE PINTURA HORNEADA CUENTA CON GABINETE ENTREPANOS CAJON SUPERIOR Y PUERTA INFERIOR CUBIERTA DE MADERA CON LAMINADO PLASTICO DIMENSIONES: 40X40X78 CM | 9048
I450600048-1788 | BURO BURO CLINICO: BURO FABRICADA DE LAMINA DE ACERO CALIBRE 22 ACABADO DE PINTURA HORNEADA CUENTA CON GABINETE ENTREPANOS CAJON SUPERIOR Y PUERTA INFERIOR CUBIERTA DE MADERA CON LAMINADO PLASTICO DIMENSIONES: 40X40X78 CM | 9048
I450600048-1789 | BURO BURO CLINICO: BURO FABRICADA DE LAMINA DE ACERO CALIBRE 22 ACABADO DE PINTURA HORNEADA CUENTA CON GABINETE ENTREPANOS CAJON SUPERIOR Y PUERTA INFERIOR CUBIERTA DE MADERA CON LAMINADO PLASTICO DIMENSIONES: 40X40X78 CM | 9048
I450600048-1790 | BURO BURO CLINICO: BURO FABRICADA DE LAMINA DE ACERO CALIBRE 22 ACABADO DE PINTURA HORNEADA CUENTA CON GABINETE ENTREPANOS CAJON SUPERIOR Y PUERTA INFERIOR CUBIERTA DE MADERA CON LAMINADO PLASTICO DIMENSIONES: 40X40X78 CM | 9048
I450600048-1791 | BURO BURO CLINICO: BURO FABRICADA DE LAMINA DE ACERO CALIBRE 22 ACABADO DE PINTURA HORNEADA CUENTA CON GABINETE ENTREPANOS CAJON SUPERIOR Y PUERTA INFERIOR CUBIERTA DE MADERA CON LAMINADO PLASTICO DIMENSIONES: 40X40X78 CM | 9048
I450600048-1792 | BURO BURO CLINICO: BURO FABRICADA DE LAMINA DE ACERO CALIBRE 22 ACABADO DE PINTURA HORNEADA CUENTA CON GABINETE ENTREPANOS CAJON SUPERIOR Y PUERTA INFERIOR CUBIERTA DE MADERA CON LAMINADO PLASTICO DIMENSIONES: 40X40X78 CM | 9048
I450600048-1793 | BURO BURO CLINICO: BURO FABRICADA DE LAMINA DE ACERO CALIBRE 22 ACABADO DE PINTURA HORNEADA CUENTA CON GABINETE ENTREPANOS CAJON SUPERIOR Y PUERTA INFERIOR CUBIERTA DE MADERA CON LAMINADO PLASTICO DIMENSIONES: 40X40X78 CM | 9048
I450600048-1794 | BURO BURO CLINICO: BURO FABRICADA DE LAMINA DE ACERO CALIBRE 22 ACABADO DE PINTURA HORNEADA CUENTA CON GABINETE ENTREPANOS CAJON SUPERIOR Y PUERTA INFERIOR CUBIERTA DE MADERA CON LAMINADO PLASTICO DIMENSIONES: 40X40X78 CM | 9048
I450600048-1795 | BURO BURO CLINICO: BURO FABRICADA DE LAMINA DE ACERO CALIBRE 22 ACABADO DE PINTURA HORNEADA CUENTA CON GABINETE ENTREPANOS CAJON SUPERIOR Y PUERTA INFERIOR CUBIERTA DE MADERA CON LAMINADO PLASTICO DIMENSIONES: 40X40X78 CM | 9048
I450600048-1796 | BURO BURO CLINICO: BURO FABRICADA DE LAMINA DE ACERO CALIBRE 22 ACABADO DE PINTURA HORNEADA CUENTA CON GABINETE ENTREPANOS CAJON SUPERIOR Y PUERTA INFERIOR CUBIERTA DE MADERA CON LAMINADO PLASTICO DIMENSIONES: 40X40X78 CM | 9048
I450600048-1797 | BURO BURO CLINICO: BURO FABRICADA DE LAMINA DE ACERO CALIBRE 22 ACABADO DE PINTURA HORNEADA CUENTA CON GABINETE ENTREPANOS CAJON SUPERIOR Y PUERTA INFERIOR CUBIERTA DE MADERA CON LAMINADO PLASTICO DIMENSIONES: 40X40X78 CM | 9048
I450600048-1798 | BURO BURO CLINICO: BURO FABRICADA DE LAMINA DE ACERO CALIBRE 22 ACABADO DE PINTURA HORNEADA CUENTA CON GABINETE ENTREPANOS CAJON SUPERIOR Y PUERTA INFERIOR CUBIERTA DE MADERA CON LAMINADO PLASTICO DIMENSIONES: 40X40X78 CM | 9048
I450600048-1799 | BURO BURO CLINICO: BURO FABRICADA DE LAMINA DE ACERO CALIBRE 22 ACABADO DE PINTURA HORNEADA CUENTA CON GABINETE ENTREPANOS CAJON SUPERIOR Y PUERTA INFERIOR CUBIERTA DE MADERA CON LAMINADO PLASTICO DIMENSIONES: 40X40X78 CM | 9048
I450600048-1800 | BURO BURO CLINICO: BURO FABRICADA DE LAMINA DE ACERO CALIBRE 22 ACABADO DE PINTURA HORNEADA CUENTA CON GABINETE ENTREPANOS CAJON SUPERIOR Y PUERTA INFERIOR CUBIERTA DE MADERA CON LAMINADO PLASTICO DIMENSIONES: 40X40X78 CM | 9048
I450600048-1801 | BURO BURO CLINICO: BURO FABRICADA DE LAMINA DE ACERO CALIBRE 22 ACABADO DE PINTURA HORNEADA CUENTA CON GABINETE ENTREPANOS CAJON SUPERIOR Y PUERTA INFERIOR CUBIERTA DE MADERA CON LAMINADO PLASTICO DIMENSIONES: 40X40X78 CM | 9048
I450600048-1802 | BURO BURO CLINICO: BURO FABRICADA DE LAMINA DE ACERO CALIBRE 22 ACABADO DE PINTURA HORNEADA CUENTA CON GABINETE ENTREPANOS CAJON SUPERIOR Y PUERTA INFERIOR CUBIERTA DE MADERA CON LAMINADO PLASTICO DIMENSIONES: 40X40X78 CM | 9048
I450600048-1803 | BURO BURO CLINICO: BURO FABRICADA DE LAMINA DE ACERO CALIBRE 22 ACABADO DE PINTURA HORNEADA CUENTA CON GABINETE ENTREPANOS CAJON SUPERIOR Y PUERTA INFERIOR CUBIERTA DE MADERA CON LAMINADO PLASTICO DIMENSIONES: 40X40X78 CM | 9048
I450600048-1804 | BURO BURO CLINICO: BURO FABRICADA DE LAMINA DE ACERO CALIBRE 22 ACABADO DE PINTURA HORNEADA CUENTA CON GABINETE ENTREPANOS CAJON SUPERIOR Y PUERTA INFERIOR CUBIERTA DE MADERA CON LAMINADO PLASTICO DIMENSIONES: 40X40X78 CM | 9048
I450600048-1805 | BURO BURO CLINICO: BURO FABRICADA DE LAMINA DE ACERO CALIBRE 22 ACABADO DE PINTURA HORNEADA CUENTA CON GABINETE ENTREPANOS CAJON SUPERIOR Y PUERTA INFERIOR CUBIERTA DE MADERA CON LAMINADO PLASTICO DIMENSIONES: 40X40X78 CM | 9048
I450600048-1806 | BURO BURO CLINICO: BURO FABRICADA DE LAMINA DE ACERO CALIBRE 22 ACABADO DE PINTURA HORNEADA CUENTA CON GABINETE ENTREPANOS CAJON SUPERIOR Y PUERTA INFERIOR CUBIERTA DE MADERA CON LAMINADO PLASTICO DIMENSIONES: 40X40X78 CM | 9048
I450600048-1807 | BURO BURO CLINICO: BURO FABRICADA DE LAMINA DE ACERO CALIBRE 22 ACABADO DE PINTURA HORNEADA CUENTA CON GABINETE ENTREPANOS CAJON SUPERIOR Y PUERTA INFERIOR CUBIERTA DE MADERA CON LAMINADO PLASTICO DIMENSIONES: 40X40X78 CM | 9048
I450600048-1808 | BURO BURO CLINICO: BURO FABRICADA DE LAMINA DE ACERO CALIBRE 22 ACABADO DE PINTURA HORNEADA CUENTA CON GABINETE ENTREPANOS CAJON SUPERIOR Y PUERTA INFERIOR CUBIERTA DE MADERA CON LAMINADO PLASTICO DIMENSIONES: 40X40X78 CM | 9048
I450600048-1809 | BURO BURO CLINICO: BURO FABRICADA DE LAMINA DE ACERO CALIBRE 22 ACABADO DE PINTURA HORNEADA CUENTA CON GABINETE ENTREPANOS CAJON SUPERIOR Y PUERTA INFERIOR CUBIERTA DE MADERA CON LAMINADO PLASTICO DIMENSIONES: 40X40X78 CM | 9048
I450600048-1810 | BURO BURO CLINICO: BURO FABRICADA DE LAMINA DE ACERO CALIBRE 22 ACABADO DE PINTURA HORNEADA CUENTA CON GABINETE ENTREPANOS CAJON SUPERIOR Y PUERTA INFERIOR CUBIERTA DE MADERA CON LAMINADO PLASTICO DIMENSIONES: 40X40X78 CM | 9048
I450600048-1811 | BURO BURO CLINICO: BURO FABRICADA DE LAMINA DE ACERO CALIBRE 22 ACABADO DE PINTURA HORNEADA CUENTA CON GABINETE ENTREPANOS CAJON SUPERIOR Y PUERTA INFERIOR CUBIERTA DE MADERA CON LAMINADO PLASTICO DIMENSIONES: 40X40X78 CM | 9048
I450600048-1812 | BURO BURO CLINICO: BURO FABRICADA DE LAMINA DE ACERO CALIBRE 22 ACABADO DE PINTURA HORNEADA CUENTA CON GABINETE ENTREPANOS CAJON SUPERIOR Y PUERTA INFERIOR CUBIERTA DE MADERA CON LAMINADO PLASTICO DIMENSIONES: 40X40X78 CM | 9048
I450600048-1813 | BURO BURO CLINICO: BURO FABRICADA DE LAMINA DE ACERO CALIBRE 22 ACABADO DE PINTURA HORNEADA CUENTA CON GABINETE ENTREPANOS CAJON SUPERIOR Y PUERTA INFERIOR CUBIERTA DE MADERA CON LAMINADO PLASTICO DIMENSIONES: 40X40X78 CM | 9048
I450600048-1814 | BURO BURO CLINICO: BURO FABRICADA DE LAMINA DE ACERO CALIBRE 22 ACABADO DE PINTURA HORNEADA CUENTA CON GABINETE ENTREPANOS CAJON SUPERIOR Y PUERTA INFERIOR CUBIERTA DE MADERA CON LAMINADO PLASTICO DIMENSIONES: 40X40X78 CM | 9048
I450600048-1815 | BURO BURO CLINICO: BURO FABRICADA DE LAMINA DE ACERO CALIBRE 22 ACABADO DE PINTURA HORNEADA CUENTA CON GABINETE ENTREPANOS CAJON SUPERIOR Y PUERTA INFERIOR CUBIERTA DE MADERA CON LAMINADO PLASTICO DIMENSIONES: 40X40X78 CM | 9048
I450600048-1816 | BURO BURO CLINICO: BURO FABRICADA DE LAMINA DE ACERO CALIBRE 22 ACABADO DE PINTURA HORNEADA CUENTA CON GABINETE ENTREPANOS CAJON SUPERIOR Y PUERTA INFERIOR CUBIERTA DE MADERA CON LAMINADO PLASTICO DIMENSIONES: 40X40X78 CM | 9048
I450600048-1817 | BURO BURO CLINICO: BURO FABRICADA DE LAMINA DE ACERO CALIBRE 22 ACABADO DE PINTURA HORNEADA CUENTA CON GABINETE ENTREPANOS CAJON SUPERIOR Y PUERTA INFERIOR CUBIERTA DE MADERA CON LAMINADO PLASTICO DIMENSIONES: 40X40X78 CM | 9048
I450600048-1818 | BURO BURO CLINICO: BURO FABRICADA DE LAMINA DE ACERO CALIBRE 22 ACABADO DE PINTURA HORNEADA CUENTA CON GABINETE ENTREPANOS CAJON SUPERIOR Y PUERTA INFERIOR CUBIERTA DE MADERA CON LAMINADO PLASTICO DIMENSIONES: 40X40X78 CM | 9048
I450600048-1819 | BURO BURO CLINICO: BURO FABRICADA DE LAMINA DE ACERO CALIBRE 22 ACABADO DE PINTURA HORNEADA CUENTA CON GABINETE ENTREPANOS CAJON SUPERIOR Y PUERTA INFERIOR CUBIERTA DE MADERA CON LAMINADO PLASTICO DIMENSIONES: 40X40X78 CM | 9048
I450600048-1820 | BURO BURO CLINICO: BURO FABRICADA DE LAMINA DE ACERO CALIBRE 22 ACABADO DE PINTURA HORNEADA CUENTA CON GABINETE ENTREPANOS CAJON SUPERIOR Y PUERTA INFERIOR CUBIERTA DE MADERA CON LAMINADO PLASTICO DIMENSIONES: 40X40X78 CM | 9048
I450600052-124 | CAFETERA CAFETERA DE CAPACIDAD PARA 60 TAZAS FABRICADA EN ACERO INOXIDABLE INDICADOR DE ENCENDIDO Y DE NIVEL DE AGUA O CAFE | 11600
I450600162-227 | LITERA LITERA INDIVIDUAL FABRICADA EN TUBO TERMINADO EN PINTURA CON APLICACION ELECROSTATICA EN FORMULA HIBRIDO HORNEADO A 190° | 12760
I450600162-228 | LITERA LITERA INDIVIDUAL FABRICADA EN TUBO TERMINADO EN PINTURA CON APLICACION ELECROSTATICA EN FORMULA HIBRIDO HORNEADO A 190° | 12760
I450600280-2493 | VITRINA VITRINA DOBLE PARA MEDICAMENTO DE .80 X.40 X1.60 ESTRUCTURA EN LAMINA ESMALTADA COLOR BEIGE ENTREPANOS Y PUERTAS ABATIBLES DE POLICARBONATO CON CHAPA | 23316
I450600280-2494 | VITRINA VITRINA DOBLE PARA MEDICAMENTO DE .80 X.40 X1.60 ESTRUCTURA EN LAMINA ESMALTADA COLOR BEIGE ENTREPANOS Y PUERTAS ABATIBLES DE POLICARBONATO CON CHAPA | 23316
I450600280-2495 | VITRINA VITRINA DOBLE PARA MEDICAMENTO DE .80 X.40 X1.60 ESTRUCTURA EN LAMINA ESMALTADA COLOR BEIGE ENTREPANOS Y PUERTAS ABATIBLES DE POLICARBONATO CON CHAPA | 23316
I450600280-2496 | VITRINA VITRINA DOBLE PARA MEDICAMENTO DE .80 X.40 X1.60 ESTRUCTURA EN LAMINA ESMALTADA COLOR BEIGE ENTREPANOS Y PUERTAS ABATIBLES DE POLICARBONATO CON CHAPA | 23316
I450600280-2497 | VITRINA VITRINA DOBLE PARA MEDICAMENTO DE .80 X.40 X1.60 ESTRUCTURA EN LAMINA ESMALTADA COLOR BEIGE ENTREPANOS Y PUERTAS ABATIBLES DE POLICARBONATO CON CHAPA | 23316
I450600280-2498 | VITRINA VITRINA DOBLE PARA MEDICAMENTO DE .80 X.40 X1.60 ESTRUCTURA EN LAMINA ESMALTADA COLOR BEIGE ENTREPANOS Y PUERTAS ABATIBLES DE POLICARBONATO CON CHAPA | 23316
I450600280-2499 | VITRINA VITRINA DOBLE PARA MEDICAMENTO DE .80 X.40 X1.60 ESTRUCTURA EN LAMINA ESMALTADA COLOR BEIGE ENTREPANOS Y PUERTAS ABATIBLES DE POLICARBONATO CON CHAPA | 23316
I450600280-2500 | VITRINA VITRINA DOBLE PARA MEDICAMENTO DE .80 X.40 X1.60 ESTRUCTURA EN LAMINA ESMALTADA COLOR BEIGE ENTREPANOS Y PUERTAS ABATIBLES DE POLICARBONATO CON CHAPA | 23316
I450600280-2501 | VITRINA VITRINA DOBLE PARA MEDICAMENTO DE .80 X.40 X1.60 ESTRUCTURA EN LAMINA ESMALTADA COLOR BEIGE ENTREPANOS Y PUERTAS ABATIBLES DE POLICARBONATO CON CHAPA | 23316
I450600280-2502 | VITRINA VITRINA DOBLE PARA MEDICAMENTO DE .80 X.40 X1.60 ESTRUCTURA EN LAMINA ESMALTADA COLOR BEIGE ENTREPANOS Y PUERTAS ABATIBLES DE POLICARBONATO CON CHAPA | 23316
I450600280-2503 | VITRINA VITRINA DOBLE PARA MEDICAMENTO DE .80 X.40 X1.60 ESTRUCTURA EN LAMINA ESMALTADA COLOR BEIGE ENTREPANOS Y PUERTAS ABATIBLES DE POLICARBONATO CON CHAPA | 23316
I450600280-2504 | VITRINA VITRINA DOBLE PARA MEDICAMENTO DE .80 X.40 X1.60 ESTRUCTURA EN LAMINA ESMALTADA COLOR BEIGE ENTREPANOS Y PUERTAS ABATIBLES DE POLICARBONATO CON CHAPA | 23316
I450600280-2505 | VITRINA VITRINA DOBLE PARA MEDICAMENTO DE .80 X.40 X1.60 ESTRUCTURA EN LAMINA ESMALTADA COLOR BEIGE ENTREPANOS Y PUERTAS ABATIBLES DE POLICARBONATO CON CHAPA | 23316
I450600280-2506 | VITRINA VITRINA DOBLE PARA MEDICAMENTO DE .80 X.40 X1.60 ESTRUCTURA EN LAMINA ESMALTADA COLOR BEIGE ENTREPANOS Y PUERTAS ABATIBLES DE POLICARBONATO CON CHAPA | 23316
I450600280-2507 | VITRINA VITRINA DOBLE PARA MEDICAMENTO DE .80 X.40 X1.60 ESTRUCTURA EN LAMINA ESMALTADA COLOR BEIGE ENTREPANOS Y PUERTAS ABATIBLES DE POLICARBONATO CON CHAPA | 23316
I450600280-2508 | VITRINA VITRINA DOBLE PARA MEDICAMENTO DE .80 X.40 X1.60 ESTRUCTURA EN LAMINA ESMALTADA COLOR BEIGE ENTREPANOS Y PUERTAS ABATIBLES DE POLICARBONATO CON CHAPA | 23316
I450600280-2509 | VITRINA VITRINA DOBLE PARA MEDICAMENTO DE .80 X.40 X1.60 ESTRUCTURA EN LAMINA ESMALTADA COLOR BEIGE ENTREPANOS Y PUERTAS ABATIBLES DE POLICARBONATO CON CHAPA | 23316
I450600280-2510 | VITRINA VITRINA DOBLE PARA MEDICAMENTO DE .80 X.40 X1.60 ESTRUCTURA EN LAMINA ESMALTADA COLOR BEIGE ENTREPANOS Y PUERTAS ABATIBLES DE POLICARBONATO CON CHAPA | 23316
I450600280-2511 | VITRINA VITRINA DOBLE PARA MEDICAMENTO DE .80 X.40 X1.60 ESTRUCTURA EN LAMINA ESMALTADA COLOR BEIGE ENTREPANOS Y PUERTAS ABATIBLES DE POLICARBONATO CON CHAPA | 23316
I450600280-2512 | VITRINA VITRINA DOBLE PARA MEDICAMENTO DE .80 X.40 X1.60 ESTRUCTURA EN LAMINA ESMALTADA COLOR BEIGE ENTREPANOS Y PUERTAS ABATIBLES DE POLICARBONATO CON CHAPA | 23316
I450600280-2513 | VITRINA VITRINA DOBLE PARA MEDICAMENTO DE .80 X.40 X1.60 ESTRUCTURA EN LAMINA ESMALTADA COLOR BEIGE ENTREPANOS Y PUERTAS ABATIBLES DE POLICARBONATO CON CHAPA | 23316
I450600280-2514 | VITRINA VITRINA DOBLE PARA MEDICAMENTO DE .80 X.40 X1.60 ESTRUCTURA EN LAMINA ESMALTADA COLOR BEIGE ENTREPANOS Y PUERTAS ABATIBLES DE POLICARBONATO CON CHAPA | 23316
I450600280-2515 | VITRINA VITRINA DOBLE PARA MEDICAMENTO DE .80 X.40 X1.60 ESTRUCTURA EN LAMINA ESMALTADA COLOR BEIGE ENTREPANOS Y PUERTAS ABATIBLES DE POLICARBONATO CON CHAPA | 23316
I450600280-2516 | VITRINA VITRINA DOBLE PARA MEDICAMENTO DE .80 X.40 X1.60 ESTRUCTURA EN LAMINA ESMALTADA COLOR BEIGE ENTREPANOS Y PUERTAS ABATIBLES DE POLICARBONATO CON CHAPA | 23316
I450600280-2517 | VITRINA VITRINA DOBLE PARA MEDICAMENTO DE .80 X.40 X1.60 ESTRUCTURA EN LAMINA ESMALTADA COLOR BEIGE ENTREPANOS Y PUERTAS ABATIBLES DE POLICARBONATO CON CHAPA | 23316
I450600280-2518 | VITRINA VITRINA DOBLE PARA MEDICAMENTO DE .80 X.40 X1.60 ESTRUCTURA EN LAMINA ESMALTADA COLOR BEIGE ENTREPANOS Y PUERTAS ABATIBLES DE POLICARBONATO CON CHAPA | 23316
I450600280-2519 | VITRINA VITRINA DOBLE PARA MEDICAMENTO DE .80 X.40 X1.60 ESTRUCTURA EN LAMINA ESMALTADA COLOR BEIGE ENTREPANOS Y PUERTAS ABATIBLES DE POLICARBONATO CON CHAPA | 23316
I450600280-2520 | VITRINA VITRINA DOBLE PARA MEDICAMENTO DE .80 X.40 X1.60 ESTRUCTURA EN LAMINA ESMALTADA COLOR BEIGE ENTREPANOS Y PUERTAS ABATIBLES DE POLICARBONATO CON CHAPA | 23316
I450600280-2521 | VITRINA VITRINA DOBLE PARA MEDICAMENTO DE .80 X.40 X1.60 ESTRUCTURA EN LAMINA ESMALTADA COLOR BEIGE ENTREPANOS Y PUERTAS ABATIBLES DE POLICARBONATO CON CHAPA | 23316
I450600280-2522 | VITRINA VITRINA DOBLE PARA MEDICAMENTO DE .80 X.40 X1.60 ESTRUCTURA EN LAMINA ESMALTADA COLOR BEIGE ENTREPANOS Y PUERTAS ABATIBLES DE POLICARBONATO CON CHAPA | 23316
I450600280-2523 | VITRINA VITRINA DOBLE PARA MEDICAMENTO DE .80 X.40 X1.60 ESTRUCTURA EN LAMINA ESMALTADA COLOR BEIGE ENTREPANOS Y PUERTAS ABATIBLES DE POLICARBONATO CON CHAPA | 23316
I450600280-2524 | VITRINA VITRINA DOBLE PARA MEDICAMENTO DE .80 X.40 X1.60 ESTRUCTURA EN LAMINA ESMALTADA COLOR BEIGE ENTREPANOS Y PUERTAS ABATIBLES DE POLICARBONATO CON CHAPA | 23316
I450600280-2525 | VITRINA VITRINA DOBLE PARA MEDICAMENTO DE .80 X.40 X1.60 ESTRUCTURA EN LAMINA ESMALTADA COLOR BEIGE ENTREPANOS Y PUERTAS ABATIBLES DE POLICARBONATO CON CHAPA | 23316
I450600280-2526 | VITRINA VITRINA DOBLE PARA MEDICAMENTO DE .80 X.40 X1.60 ESTRUCTURA EN LAMINA ESMALTADA COLOR BEIGE ENTREPANOS Y PUERTAS ABATIBLES DE POLICARBONATO CON CHAPA | 23316
I450600280-2527 | VITRINA VITRINA DOBLE PARA MEDICAMENTO DE .80 X.40 X1.60 ESTRUCTURA EN LAMINA ESMALTADA COLOR BEIGE ENTREPANOS Y PUERTAS ABATIBLES DE POLICARBONATO CON CHAPA | 23316
I450600280-2528 | VITRINA VITRINA DOBLE PARA MEDICAMENTO DE .80 X.40 X1.60 ESTRUCTURA EN LAMINA ESMALTADA COLOR BEIGE ENTREPANOS Y PUERTAS ABATIBLES DE POLICARBONATO CON CHAPA | 23316
I450600280-2529 | VITRINA VITRINA DOBLE PARA MEDICAMENTO DE .80 X.40 X1.60 ESTRUCTURA EN LAMINA ESMALTADA COLOR BEIGE ENTREPANOS Y PUERTAS ABATIBLES DE POLICARBONATO CON CHAPA | 23316
I450600280-2530 | VITRINA VITRINA DOBLE PARA MEDICAMENTO DE .80 X.40 X1.60 ESTRUCTURA EN LAMINA ESMALTADA COLOR BEIGE ENTREPANOS Y PUERTAS ABATIBLES DE POLICARBONATO CON CHAPA | 23316
I450600280-2531 | VITRINA VITRINA DOBLE PARA MEDICAMENTO DE .80 X.40 X1.60 ESTRUCTURA EN LAMINA ESMALTADA COLOR BEIGE ENTREPANOS Y PUERTAS ABATIBLES DE POLICARBONATO CON CHAPA | 23316
I450600280-2532 | VITRINA VITRINA DOBLE PARA MEDICAMENTO DE .80 X.40 X1.60 ESTRUCTURA EN LAMINA ESMALTADA COLOR BEIGE ENTREPANOS Y PUERTAS ABATIBLES DE POLICARBONATO CON CHAPA | 23316
I450600280-2533 | VITRINA VITRINA DOBLE PARA MEDICAMENTO DE .80 X.40 X1.60 ESTRUCTURA EN LAMINA ESMALTADA COLOR BEIGE ENTREPANOS Y PUERTAS ABATIBLES DE POLICARBONATO CON CHAPA | 23316
I450600280-2534 | VITRINA VITRINA DOBLE PARA MEDICAMENTO DE .80 X.40 X1.60 ESTRUCTURA EN LAMINA ESMALTADA COLOR BEIGE ENTREPANOS Y PUERTAS ABATIBLES DE POLICARBONATO CON CHAPA | 23316
I450600280-2535 | VITRINA VITRINA DOBLE PARA MEDICAMENTO DE .80 X.40 X1.60 ESTRUCTURA EN LAMINA ESMALTADA COLOR BEIGE ENTREPANOS Y PUERTAS ABATIBLES DE POLICARBONATO CON CHAPA | 23316
I450600280-2536 | VITRINA VITRINA DOBLE PARA MEDICAMENTO DE .80 X.40 X1.60 ESTRUCTURA EN LAMINA ESMALTADA COLOR BEIGE ENTREPANOS Y PUERTAS ABATIBLES DE POLICARBONATO CON CHAPA | 23316
I450600280-2537 | VITRINA VITRINA DOBLE PARA MEDICAMENTO DE .80 X.40 X1.60 ESTRUCTURA EN LAMINA ESMALTADA COLOR BEIGE ENTREPANOS Y PUERTAS ABATIBLES DE POLICARBONATO CON CHAPA | 23316
I450600280-2538 | VITRINA VITRINA DOBLE PARA MEDICAMENTO DE .80 X.40 X1.60 ESTRUCTURA EN LAMINA ESMALTADA COLOR BEIGE ENTREPANOS Y PUERTAS ABATIBLES DE POLICARBONATO CON CHAPA | 23316
I450600280-2539 | VITRINA VITRINA DOBLE PARA MEDICAMENTO DE .80 X.40 X1.60 ESTRUCTURA EN LAMINA ESMALTADA COLOR BEIGE ENTREPANOS Y PUERTAS ABATIBLES DE POLICARBONATO CON CHAPA | 23316
I090000118-60 | CARRO TANICO (PORTA BOLSAS) CARRO PARA ROPA LIMPIA FABRICADO CON CUERO Y ENTREPANO DE LAMINA DE ACERO CAL. 20 ACABADO ESMALTE COLOR GRIS CON REFUERZOS PROTECCION DE HULE COLOR GRIS DOS MINERALES CON SOLERAS DE 1/8 TUBO DE 1 DE ACERO ACABADO CROMADO LLANTAS DE 4 EN COLOR NEGRO MEDIDAS: 100 X 55 X 120CM. | 8312.58
I090000118-61 | CARRO TANICO (PORTA BOLSAS) CARRO PARA ROPA LIMPIA FABRICADO CON CUERO Y ENTREPANO DE LAMINA DE ACERO CAL. 20 ACABADO ESMALTE COLOR GRIS CON REFUERZOS PROTECCION DE HULE COLOR GRIS DOS MINERALES CON SOLERAS DE 1/8 TUBO DE 1 DE ACERO ACABADO CROMADO LLANTAS DE 4 EN COLOR NEGRO MEDIDAS: 100 X 55 X 120CM. | 8312.58
I090000118-62 | CARRO TANICO (PORTA BOLSAS) CARRO PARA ROPA LIMPIA FABRICADO CON CUERO Y ENTREPANO DE LAMINA DE ACERO CAL. 20 ACABADO ESMALTE COLOR GRIS CON REFUERZOS PROTECCION DE HULE COLOR GRIS DOS MINERALES CON SOLERAS DE 1/8 TUBO DE 1 DE ACERO ACABADO CROMADO LLANTAS DE 4 EN COLOR NEGRO MEDIDAS: 100 X 55 X 120CM. | 8312.58
I090000118-63 | CARRO TANICO (PORTA BOLSAS) CARRO PARA ROPA LIMPIA FABRICADO CON CUERO Y ENTREPANO DE LAMINA DE ACERO CAL. 20 ACABADO ESMALTE COLOR GRIS CON REFUERZOS PROTECCION DE HULE COLOR GRIS DOS MINERALES CON SOLERAS DE 1/8 TUBO DE 1 DE ACERO ACABADO CROMADO LLANTAS DE 4 EN COLOR NEGRO MEDIDAS: 100 X 55 X 120CM. | 8312.58
I090000118-64 | CARRO TANICO (PORTA BOLSAS) CARRO PARA ROPA LIMPIA FABRICADO CON CUERO Y ENTREPANO DE LAMINA DE ACERO CAL. 20 ACABADO ESMALTE COLOR GRIS CON REFUERZOS PROTECCION DE HULE COLOR GRIS DOS MINERALES CON SOLERAS DE 1/8 TUBO DE 1 DE ACERO ACABADO CROMADO LLANTAS DE 4 EN COLOR NEGRO MEDIDAS: 100 X 55 X 120CM. | 8312.58
I090000118-65 | CARRO TANICO (PORTA BOLSAS) CARRO PARA ROPA LIMPIA FABRICADO CON CUERO Y ENTREPANO DE LAMINA DE ACERO CAL. 20 ACABADO ESMALTE COLOR GRIS CON REFUERZOS PROTECCION DE HULE COLOR GRIS DOS MINERALES CON SOLERAS DE 1/8 TUBO DE 1 DE ACERO ACABADO CROMADO LLANTAS DE 4 EN COLOR NEGRO MEDIDAS: 100 X 55 X 120CM. | 8312.58
I090000118-66 | CARRO TANICO (PORTA BOLSAS) CARRO PARA ROPA LIMPIA FABRICADO CON CUERO Y ENTREPANO DE LAMINA DE ACERO CAL. 20 ACABADO ESMALTE COLOR GRIS CON REFUERZOS PROTECCION DE HULE COLOR GRIS DOS MINERALES CON SOLERAS DE 1/8 TUBO DE 1 DE ACERO ACABADO CROMADO LLANTAS DE 4 EN COLOR NEGRO MEDIDAS: 100 X 55 X 120CM. | 8312.58
I090000118-67 | CARRO TANICO (PORTA BOLSAS) CARRO PARA ROPA LIMPIA FABRICADO CON CUERO Y ENTREPANO DE LAMINA DE ACERO CAL. 20 ACABADO ESMALTE COLOR GRIS CON REFUERZOS PROTECCION DE HULE COLOR GRIS DOS MINERALES CON SOLERAS DE 1/8 TUBO DE 1 DE ACERO ACABADO CROMADO LLANTAS DE 4 EN COLOR NEGRO MEDIDAS: 100 X 55 X 120CM. | 8312.58
I090000118-68 | CARRO TANICO (PORTA BOLSAS) CARRO PARA ROPA LIMPIA FABRICADO CON CUERO Y ENTREPANO DE LAMINA DE ACERO CAL. 20 ACABADO ESMALTE COLOR GRIS CON REFUERZOS PROTECCION DE HULE COLOR GRIS DOS MINERALES CON SOLERAS DE 1/8 TUBO DE 1 DE ACERO ACABADO CROMADO LLANTAS DE 4 EN COLOR NEGRO MEDIDAS: 100 X 55 X 120CM. | 8312.58
I090000118-69 | CARRO TANICO (PORTA BOLSAS) CARRO PARA ROPA LIMPIA FABRICADO CON CUERO Y ENTREPANO DE LAMINA DE ACERO CAL. 20 ACABADO ESMALTE COLOR GRIS CON REFUERZOS PROTECCION DE HULE COLOR GRIS DOS MINERALES CON SOLERAS DE 1/8 TUBO DE 1 DE ACERO ACABADO CROMADO LLANTAS DE 4 EN COLOR NEGRO MEDIDAS: 100 X 55 X 120CM. | 8312.58
I090000118-70 | CARRO TANICO (PORTA BOLSAS) CARRO PARA ROPA LIMPIA FABRICADO CON CUERO Y ENTREPANO DE LAMINA DE ACERO CAL. 20 ACABADO ESMALTE COLOR GRIS CON REFUERZOS PROTECCION DE HULE COLOR GRIS DOS MINERALES CON SOLERAS DE 1/8 TUBO DE 1 DE ACERO ACABADO CROMADO LLANTAS DE 4 EN COLOR NEGRO MEDIDAS: 100 X 55 X 120CM. | 8312.58
I090000118-71 | CARRO TANICO (PORTA BOLSAS) CARRO PARA ROPA LIMPIA FABRICADO CON CUERO Y ENTREPANO DE LAMINA DE ACERO CAL. 20 ACABADO ESMALTE COLOR GRIS CON REFUERZOS PROTECCION DE HULE COLOR GRIS DOS MINERALES CON SOLERAS DE 1/8 TUBO DE 1 DE ACERO ACABADO CROMADO LLANTAS DE 4 EN COLOR NEGRO MEDIDAS: 100 X 55 X 120CM. | 8312.58
I270000180-6 | PODIUM AREA DE MANOS LIBRES TIPO REFLEX PODIUM: ATRIL DE MEDIDAS 50CMS FRENTE X 120 CMS ALTO X 40 CMS FONDO CUBIERTA EN ANGUL CON TOPE PARA PAPEL FABRICADO EN MELAMINA DE ALTA RESISTENCIA Y ALTO IMPACTO CON CUBIERTA DE MELAMINA DE 28 MM SOLIDA INCLUYE UNA REPISA INFERIORES PARA GUARDAR MATERIALES Y 4 RUEDAS GIRATORIAS OCULTAS. | 9048
I210000072-3791 | EXTINGUIDOR EXTINTORES DE CO2 DE 50LB (UNIDAD MOVIL) COLOR ROJO | 61804.8
I210000072-3792 | EXTINGUIDOR EXTINTOR PQS DE 6KG TIPO GRANADA COLOR ROJO. | 8352
I210000072-3793 | EXTINGUIDOR EXTINTOR PQS DE 6KG TIPO GRANADA COLOR ROJO. | 8352
I210000072-3794 | EXTINGUIDOR EXTINTOR PQS DE 6KG TIPO GRANADA COLOR ROJO. | 8352
I210000072-3795 | EXTINGUIDOR EXTINTOR PQS DE 6KG TIPO GRANADA COLOR ROJO. | 8352
I210000072-3796 | EXTINGUIDOR EXTINTOR CLASE K DE 6KGS. | 10913.28
I420800422-1 | PLATAFORMA (PATRON) CARRITO PARA PLATAFORMA 24 X 48 (CARGA) PLATAFORMA DE ACERO CALIBRE 13 ASA REMOVIBLE CABE EN CUALQUIER EXTREMO RUEDAS 6 GIRAN SUAVEMENTE: 2 GIRATORIAS 2 RIGIDAS ASA ADICIONAL DISPONIBLE LE AYUDA A MANTENER LAS CARGAS EN SU LUGAR CAPACIDAD DE CARGA DE 2000 LBS. | 13229.57
I420800422-2 | PLATAFORMA (PATRON) CARRITO PARA PLATAFORMA 24 X 48 (CARGA) PLATAFORMA DE ACERO CALIBRE 13 ASA REMOVIBLE CABE EN CUALQUIER EXTREMO RUEDAS 6 GIRAN SUAVEMENTE: 2 GIRATORIAS 2 RIGIDAS ASA ADICIONAL DISPONIBLE LE AYUDA A MANTENER LAS CARGAS EN SU LUGAR CAPACIDAD DE CARGA DE 2000 LBS. | 13229.57
I420800422-3 | PLATAFORMA (PATRON) CARRITO PARA PLATAFORMA 24 X 48 (CARGA) PLATAFORMA DE ACERO CALIBRE 13 ASA REMOVIBLE CABE EN CUALQUIER EXTREMO RUEDAS 6 GIRAN SUAVEMENTE: 2 GIRATORIAS 2 RIGIDAS ASA ADICIONAL DISPONIBLE LE AYUDA A MANTENER LAS CARGAS EN SU LUGAR CAPACIDAD DE CARGA DE 2000 LBS. | 13229.57
I090000494-218 | SILLA CAMA PARA TOMA DE MUESTRAS SILLA PARA TOMA DE MUESTRAS SILLA CON DESCANZABRAZO ESPECIAL PARA TOMA DE SANGRE Y GABINETE SENCILLO PARA MANIPULACION DE MATERIALES. | 9280
I090000494-219 | SILLA CAMA PARA TOMA DE MUESTRAS SILLA PARA TOMA DE MUESTRAS SILLA CON DESCANZABRAZO ESPECIAL PARA TOMA DE SANGRE Y GABINETE SENCILLO PARA MANIPULACION DE MATERIALES. | 9280
I450400012-2432 | ARCHIVERO ARCHIVERO DE 4 GRAVETAS: MEDIDAS DE 125 CMS. ALTO X 50 CMS. ANCHO X 50 CMS. FONDO FABRICADO EN MELAMINA DE ALTA RESISTENCIA Y ALTO IMPACTO CON CUBIERTA DE MELAMINA DE 28MM SOLIDA CON CANTOS DEL MISMO COLOR VULCANIZADOS CERRADURA GENERAL Y CORREDERAS DE EXTENSION. | 7424
I450400012-2433 | ARCHIVERO ARCHIVERO DE 4 GRAVETAS: MEDIDAS DE 125 CMS. ALTO X 50 CMS. ANCHO X 50 CMS. FONDO FABRICADO EN MELAMINA DE ALTA RESISTENCIA Y ALTO IMPACTO CON CUBIERTA DE MELAMINA DE 28MM SOLIDA CON CANTOS DEL MISMO COLOR VULCANIZADOS CERRADURA GENERAL Y CORREDERAS DE EXTENSION. | 7424
I450400012-2434 | ARCHIVERO ARCHIVERO DE 4 GRAVETAS: MEDIDAS DE 125 CMS. ALTO X 50 CMS. ANCHO X 50 CMS. FONDO FABRICADO EN MELAMINA DE ALTA RESISTENCIA Y ALTO IMPACTO CON CUBIERTA DE MELAMINA DE 28MM SOLIDA CON CANTOS DEL MISMO COLOR VULCANIZADOS CERRADURA GENERAL Y CORREDERAS DE EXTENSION. | 7424
I450400012-2435 | ARCHIVERO ARCHIVERO DE 4 GRAVETAS: MEDIDAS DE 125 CMS. ALTO X 50 CMS. ANCHO X 50 CMS. FONDO FABRICADO EN MELAMINA DE ALTA RESISTENCIA Y ALTO IMPACTO CON CUBIERTA DE MELAMINA DE 28MM SOLIDA CON CANTOS DEL MISMO COLOR VULCANIZADOS CERRADURA GENERAL Y CORREDERAS DE EXTENSION. | 7424
I450400012-2436 | ARCHIVERO ARCHIVERO DE 4 GRAVETAS: MEDIDAS DE 125 CMS. ALTO X 50 CMS. ANCHO X 50 CMS. FONDO FABRICADO EN MELAMINA DE ALTA RESISTENCIA Y ALTO IMPACTO CON CUBIERTA DE MELAMINA DE 28MM SOLIDA CON CANTOS DEL MISMO COLOR VULCANIZADOS CERRADURA GENERAL Y CORREDERAS DE EXTENSION. | 7424
I450400012-2437 | ARCHIVERO ARCHIVERO DE 4 GRAVETAS: MEDIDAS DE 125 CMS. ALTO X 50 CMS. ANCHO X 50 CMS. FONDO FABRICADO EN MELAMINA DE ALTA RESISTENCIA Y ALTO IMPACTO CON CUBIERTA DE MELAMINA DE 28MM SOLIDA CON CANTOS DEL MISMO COLOR VULCANIZADOS CERRADURA GENERAL Y CORREDERAS DE EXTENSION. | 7424
I450400012-2438 | ARCHIVERO ARCHIVERO DE 4 GRAVETAS: MEDIDAS DE 125 CMS. ALTO X 50 CMS. ANCHO X 50 CMS. FONDO FABRICADO EN MELAMINA DE ALTA RESISTENCIA Y ALTO IMPACTO CON CUBIERTA DE MELAMINA DE 28MM SOLIDA CON CANTOS DEL MISMO COLOR VULCANIZADOS CERRADURA GENERAL Y CORREDERAS DE EXTENSION. | 7424
I450400012-2439 | ARCHIVERO ARCHIVERO DE 4 GRAVETAS: MEDIDAS DE 125 CMS. ALTO X 50 CMS. ANCHO X 50 CMS. FONDO FABRICADO EN MELAMINA DE ALTA RESISTENCIA Y ALTO IMPACTO CON CUBIERTA DE MELAMINA DE 28MM SOLIDA CON CANTOS DEL MISMO COLOR VULCANIZADOS CERRADURA GENERAL Y CORREDERAS DE EXTENSION. | 7424
I450400012-2440 | ARCHIVERO ARCHIVERO DE 4 GRAVETAS: MEDIDAS DE 125 CMS. ALTO X 50 CMS. ANCHO X 50 CMS. FONDO FABRICADO EN MELAMINA DE ALTA RESISTENCIA Y ALTO IMPACTO CON CUBIERTA DE MELAMINA DE 28MM SOLIDA CON CANTOS DEL MISMO COLOR VULCANIZADOS CERRADURA GENERAL Y CORREDERAS DE EXTENSION. | 7424
I450400012-2441 | ARCHIVERO ARCHIVERO DE 4 GRAVETAS: MEDIDAS DE 125 CMS. ALTO X 50 CMS. ANCHO X 50 CMS. FONDO FABRICADO EN MELAMINA DE ALTA RESISTENCIA Y ALTO IMPACTO CON CUBIERTA DE MELAMINA DE 28MM SOLIDA CON CANTOS DEL MISMO COLOR VULCANIZADOS CERRADURA GENERAL Y CORREDERAS DE EXTENSION. | 7424
I450400012-2442 | ARCHIVERO ARCHIVERO DE 4 GRAVETAS: MEDIDAS DE 125 CMS. ALTO X 50 CMS. ANCHO X 50 CMS. FONDO FABRICADO EN MELAMINA DE ALTA RESISTENCIA Y ALTO IMPACTO CON CUBIERTA DE MELAMINA DE 28MM SOLIDA CON CANTOS DEL MISMO COLOR VULCANIZADOS CERRADURA GENERAL Y CORREDERAS DE EXTENSION. | 7424
I450400016-4985 | ARCHIVERO DE METAL ARCHIVERO METALICO DE 4 GRAVETAS VERTICAL CON CUBIERTA EN LAMINA ROLADA EN FRIO CON CORREDERAS DE SUSPENSION EMBALADA TELESCOPICA DE MAXIMA EXTENSION TODO EMBAMBLADO SIN SOLDADURA CERRADURA DE CILINDRO REMOVIBLE Y LLAVE CON BOTON DE SEGURIDAD EN CADA GRAVETA PARA EVITAR QUE SE ABRA ACCIDENTALMENTE INCLUYE UN SEPARADOR POR GRAVETA CON PINTURA LIQUIDA DE APLICACION ELECTROSTATICA COLOR ARENA HORNEADA A 182°C EN CUERPO EXTERIOR Y FRENTES DE GRAVETAS MEDIDAS: 47 CM DE ANCHO X 64 CM DE FONDO X 1.35 DE ALTO. | 11368
I450400016-4986 | ARCHIVERO DE METAL ARCHIVERO METALICO DE 4 GRAVETAS VERTICAL CON CUBIERTA EN LAMINA ROLADA EN FRIO CON CORREDERAS DE SUSPENSION EMBALADA TELESCOPICA DE MAXIMA EXTENSION TODO EMBAMBLADO SIN SOLDADURA CERRADURA DE CILINDRO REMOVIBLE Y LLAVE CON BOTON DE SEGURIDAD EN CADA GRAVETA PARA EVITAR QUE SE ABRA ACCIDENTALMENTE INCLUYE UN SEPARADOR POR GRAVETA CON PINTURA LIQUIDA DE APLICACION ELECTROSTATICA COLOR ARENA HORNEADA A 182°C EN CUERPO EXTERIOR Y FRENTES DE GRAVETAS MEDIDAS: 47 CM DE ANCHO X 64 CM DE FONDO X 1.35 DE ALTO. | 11368
I450400016-4987 | ARCHIVERO DE METAL ARCHIVERO METALICO DE 4 GRAVETAS VERTICAL CON CUBIERTA EN LAMINA ROLADA EN FRIO CON CORREDERAS DE SUSPENSION EMBALADA TELESCOPICA DE MAXIMA EXTENSION TODO EMBAMBLADO SIN SOLDADURA CERRADURA DE CILINDRO REMOVIBLE Y LLAVE CON BOTON DE SEGURIDAD EN CADA GRAVETA PARA EVITAR QUE SE ABRA ACCIDENTALMENTE INCLUYE UN SEPARADOR POR GRAVETA CON PINTURA LIQUIDA DE APLICACION ELECTROSTATICA COLOR ARENA HORNEADA A 182°C EN CUERPO EXTERIOR Y FRENTES DE GRAVETAS MEDIDAS: 47 CM DE ANCHO X 64 CM DE FONDO X 1.35 DE ALTO. | 11368
I450400016-4988 | ARCHIVERO DE METAL ARCHIVERO METALICO DE 4 GRAVETAS VERTICAL CON CUBIERTA EN LAMINA ROLADA EN FRIO CON CORREDERAS DE SUSPENSION EMBALADA TELESCOPICA DE MAXIMA EXTENSION TODO EMBAMBLADO SIN SOLDADURA CERRADURA DE CILINDRO REMOVIBLE Y LLAVE CON BOTON DE SEGURIDAD EN CADA GRAVETA PARA EVITAR QUE SE ABRA ACCIDENTALMENTE INCLUYE UN SEPARADOR POR GRAVETA CON PINTURA LIQUIDA DE APLICACION ELECTROSTATICA COLOR ARENA HORNEADA A 182°C EN CUERPO EXTERIOR Y FRENTES DE GRAVETAS MEDIDAS: 47 CM DE ANCHO X 64 CM DE FONDO X 1.35 DE ALTO. | 11368
I450400016-4989 | ARCHIVERO DE METAL ARCHIVERO METALICO DE 4 GRAVETAS VERTICAL CON CUBIERTA EN LAMINA ROLADA EN FRIO CON CORREDERAS DE SUSPENSION EMBALADA TELESCOPICA DE MAXIMA EXTENSION TODO EMBAMBLADO SIN SOLDADURA CERRADURA DE CILINDRO REMOVIBLE Y LLAVE CON BOTON DE SEGURIDAD EN CADA GRAVETA PARA EVITAR QUE SE ABRA ACCIDENTALMENTE INCLUYE UN SEPARADOR POR GRAVETA CON PINTURA LIQUIDA DE APLICACION ELECTROSTATICA COLOR ARENA HORNEADA A 182°C EN CUERPO EXTERIOR Y FRENTES DE GRAVETAS MEDIDAS: 47 CM DE ANCHO X 64 CM DE FONDO X 1.35 DE ALTO. | 11368
I450400016-4990 | ARCHIVERO DE METAL ARCHIVERO METALICO DE 4 GRAVETAS VERTICAL CON CUBIERTA EN LAMINA ROLADA EN FRIO CON CORREDERAS DE SUSPENSION EMBALADA TELESCOPICA DE MAXIMA EXTENSION TODO EMBAMBLADO SIN SOLDADURA CERRADURA DE CILINDRO REMOVIBLE Y LLAVE CON BOTON DE SEGURIDAD EN CADA GRAVETA PARA EVITAR QUE SE ABRA ACCIDENTALMENTE INCLUYE UN SEPARADOR POR GRAVETA CON PINTURA LIQUIDA DE APLICACION ELECTROSTATICA COLOR ARENA HORNEADA A 182°C EN CUERPO EXTERIOR Y FRENTES DE GRAVETAS MEDIDAS: 47 CM DE ANCHO X 64 CM DE FONDO X 1.35 DE ALTO. | 11368
I450400016-4991 | ARCHIVERO DE METAL ARCHIVERO METALICO DE 4 GRAVETAS VERTICAL CON CUBIERTA EN LAMINA ROLADA EN FRIO CON CORREDERAS DE SUSPENSION EMBALADA TELESCOPICA DE MAXIMA EXTENSION TODO EMBAMBLADO SIN SOLDADURA CERRADURA DE CILINDRO REMOVIBLE Y LLAVE CON BOTON DE SEGURIDAD EN CADA GRAVETA PARA EVITAR QUE SE ABRA ACCIDENTALMENTE INCLUYE UN SEPARADOR POR GRAVETA CON PINTURA LIQUIDA DE APLICACION ELECTROSTATICA COLOR ARENA HORNEADA A 182°C EN CUERPO EXTERIOR Y FRENTES DE GRAVETAS MEDIDAS: 47 CM DE ANCHO X 64 CM DE FONDO X 1.35 DE ALTO. | 11368
I450400016-4992 | ARCHIVERO DE METAL ARCHIVERO METALICO DE 4 GRAVETAS VERTICAL CON CUBIERTA EN LAMINA ROLADA EN FRIO CON CORREDERAS DE SUSPENSION EMBALADA TELESCOPICA DE MAXIMA EXTENSION TODO EMBAMBLADO SIN SOLDADURA CERRADURA DE CILINDRO REMOVIBLE Y LLAVE CON BOTON DE SEGURIDAD EN CADA GRAVETA PARA EVITAR QUE SE ABRA ACCIDENTALMENTE INCLUYE UN SEPARADOR POR GRAVETA CON PINTURA LIQUIDA DE APLICACION ELECTROSTATICA COLOR ARENA HORNEADA A 182°C EN CUERPO EXTERIOR Y FRENTES DE GRAVETAS MEDIDAS: 47 CM DE ANCHO X 64 CM DE FONDO X 1.35 DE ALTO. | 11368
I450400016-4993 | ARCHIVERO DE METAL ARCHIVERO METALICO DE 4 GRAVETAS VERTICAL CON CUBIERTA EN LAMINA ROLADA EN FRIO CON CORREDERAS DE SUSPENSION EMBALADA TELESCOPICA DE MAXIMA EXTENSION TODO EMBAMBLADO SIN SOLDADURA CERRADURA DE CILINDRO REMOVIBLE Y LLAVE CON BOTON DE SEGURIDAD EN CADA GRAVETA PARA EVITAR QUE SE ABRA ACCIDENTALMENTE INCLUYE UN SEPARADOR POR GRAVETA CON PINTURA LIQUIDA DE APLICACION ELECTROSTATICA COLOR ARENA HORNEADA A 182°C EN CUERPO EXTERIOR Y FRENTES DE GRAVETAS MEDIDAS: 47 CM DE ANCHO X 64 CM DE FONDO X 1.35 DE ALTO. | 11368
I450400016-4994 | ARCHIVERO DE METAL ARCHIVERO METALICO DE 4 GRAVETAS VERTICAL CON CUBIERTA EN LAMINA ROLADA EN FRIO CON CORREDERAS DE SUSPENSION EMBALADA TELESCOPICA DE MAXIMA EXTENSION TODO EMBAMBLADO SIN SOLDADURA CERRADURA DE CILINDRO REMOVIBLE Y LLAVE CON BOTON DE SEGURIDAD EN CADA GRAVETA PARA EVITAR QUE SE ABRA ACCIDENTALMENTE INCLUYE UN SEPARADOR POR GRAVETA CON PINTURA LIQUIDA DE APLICACION ELECTROSTATICA COLOR ARENA HORNEADA A 182°C EN CUERPO EXTERIOR Y FRENTES DE GRAVETAS MEDIDAS: 47 CM DE ANCHO X 64 CM DE FONDO X 1.35 DE ALTO. | 11368
I450400016-4995 | ARCHIVERO DE METAL ARCHIVERO METALICO DE 4 GRAVETAS VERTICAL CON CUBIERTA EN LAMINA ROLADA EN FRIO CON CORREDERAS DE SUSPENSION EMBALADA TELESCOPICA DE MAXIMA EXTENSION TODO EMBAMBLADO SIN SOLDADURA CERRADURA DE CILINDRO REMOVIBLE Y LLAVE CON BOTON DE SEGURIDAD EN CADA GRAVETA PARA EVITAR QUE SE ABRA ACCIDENTALMENTE INCLUYE UN SEPARADOR POR GRAVETA CON PINTURA LIQUIDA DE APLICACION ELECTROSTATICA COLOR ARENA HORNEADA A 182°C EN CUERPO EXTERIOR Y FRENTES DE GRAVETAS MEDIDAS: 47 CM DE ANCHO X 64 CM DE FONDO X 1.35 DE ALTO. | 11368
I450400016-4996 | ARCHIVERO DE METAL ARCHIVERO METALICO DE 4 GRAVETAS VERTICAL CON CUBIERTA EN LAMINA ROLADA EN FRIO CON CORREDERAS DE SUSPENSION EMBALADA TELESCOPICA DE MAXIMA EXTENSION TODO EMBAMBLADO SIN SOLDADURA CERRADURA DE CILINDRO REMOVIBLE Y LLAVE CON BOTON DE SEGURIDAD EN CADA GRAVETA PARA EVITAR QUE SE ABRA ACCIDENTALMENTE INCLUYE UN SEPARADOR POR GRAVETA CON PINTURA LIQUIDA DE APLICACION ELECTROSTATICA COLOR ARENA HORNEADA A 182°C EN CUERPO EXTERIOR Y FRENTES DE GRAVETAS MEDIDAS: 47 CM DE ANCHO X 64 CM DE FONDO X 1.35 DE ALTO. | 11368
I450400016-4997 | ARCHIVERO DE METAL ARCHIVERO METALICO DE 4 GRAVETAS VERTICAL CON CUBIERTA EN LAMINA ROLADA EN FRIO CON CORREDERAS DE SUSPENSION EMBALADA TELESCOPICA DE MAXIMA EXTENSION TODO EMBAMBLADO SIN SOLDADURA CERRADURA DE CILINDRO REMOVIBLE Y LLAVE CON BOTON DE SEGURIDAD EN CADA GRAVETA PARA EVITAR QUE SE ABRA ACCIDENTALMENTE INCLUYE UN SEPARADOR POR GRAVETA CON PINTURA LIQUIDA DE APLICACION ELECTROSTATICA COLOR ARENA HORNEADA A 182°C EN CUERPO EXTERIOR Y FRENTES DE GRAVETAS MEDIDAS: 47 CM DE ANCHO X 64 CM DE FONDO X 1.35 DE ALTO. | 11368
I450400016-4998 | ARCHIVERO DE METAL ARCHIVERO METALICO DE 4 GRAVETAS VERTICAL CON CUBIERTA EN LAMINA ROLADA EN FRIO CON CORREDERAS DE SUSPENSION EMBALADA TELESCOPICA DE MAXIMA EXTENSION TODO EMBAMBLADO SIN SOLDADURA CERRADURA DE CILINDRO REMOVIBLE Y LLAVE CON BOTON DE SEGURIDAD EN CADA GRAVETA PARA EVITAR QUE SE ABRA ACCIDENTALMENTE INCLUYE UN SEPARADOR POR GRAVETA CON PINTURA LIQUIDA DE APLICACION ELECTROSTATICA COLOR ARENA HORNEADA A 182°C EN CUERPO EXTERIOR Y FRENTES DE GRAVETAS MEDIDAS: 47 CM DE ANCHO X 64 CM DE FONDO X 1.35 DE ALTO. | 11368
I450400016-4999 | ARCHIVERO DE METAL ARCHIVERO METALICO DE 4 GRAVETAS VERTICAL CON CUBIERTA EN LAMINA ROLADA EN FRIO CON CORREDERAS DE SUSPENSION EMBALADA TELESCOPICA DE MAXIMA EXTENSION TODO EMBAMBLADO SIN SOLDADURA CERRADURA DE CILINDRO REMOVIBLE Y LLAVE CON BOTON DE SEGURIDAD EN CADA GRAVETA PARA EVITAR QUE SE ABRA ACCIDENTALMENTE INCLUYE UN SEPARADOR POR GRAVETA CON PINTURA LIQUIDA DE APLICACION ELECTROSTATICA COLOR ARENA HORNEADA A 182°C EN CUERPO EXTERIOR Y FRENTES DE GRAVETAS MEDIDAS: 47 CM DE ANCHO X 64 CM DE FONDO X 1.35 DE ALTO. | 11368
I450400016-5000 | ARCHIVERO DE METAL ARCHIVERO METALICO DE 4 GRAVETAS VERTICAL CON CUBIERTA EN LAMINA ROLADA EN FRIO CON CORREDERAS DE SUSPENSION EMBALADA TELESCOPICA DE MAXIMA EXTENSION TODO EMBAMBLADO SIN SOLDADURA CERRADURA DE CILINDRO REMOVIBLE Y LLAVE CON BOTON DE SEGURIDAD EN CADA GRAVETA PARA EVITAR QUE SE ABRA ACCIDENTALMENTE INCLUYE UN SEPARADOR POR GRAVETA CON PINTURA LIQUIDA DE APLICACION ELECTROSTATICA COLOR ARENA HORNEADA A 182°C EN CUERPO EXTERIOR Y FRENTES DE GRAVETAS MEDIDAS: 47 CM DE ANCHO X 64 CM DE FONDO X 1.35 DE ALTO. | 11368
I450400016-5001 | ARCHIVERO DE METAL ARCHIVERO METALICO DE 4 GRAVETAS VERTICAL CON CUBIERTA EN LAMINA ROLADA EN FRIO CON CORREDERAS DE SUSPENSION EMBALADA TELESCOPICA DE MAXIMA EXTENSION TODO EMBAMBLADO SIN SOLDADURA CERRADURA DE CILINDRO REMOVIBLE Y LLAVE CON BOTON DE SEGURIDAD EN CADA GRAVETA PARA EVITAR QUE SE ABRA ACCIDENTALMENTE INCLUYE UN SEPARADOR POR GRAVETA CON PINTURA LIQUIDA DE APLICACION ELECTROSTATICA COLOR ARENA HORNEADA A 182°C EN CUERPO EXTERIOR Y FRENTES DE GRAVETAS MEDIDAS: 47 CM DE ANCHO X 64 CM DE FONDO X 1.35 DE ALTO. | 11368
I450400016-5002 | ARCHIVERO DE METAL ARCHIVERO METALICO DE 4 GRAVETAS VERTICAL CON CUBIERTA EN LAMINA ROLADA EN FRIO CON CORREDERAS DE SUSPENSION EMBALADA TELESCOPICA DE MAXIMA EXTENSION TODO EMBAMBLADO SIN SOLDADURA CERRADURA DE CILINDRO REMOVIBLE Y LLAVE CON BOTON DE SEGURIDAD EN CADA GRAVETA PARA EVITAR QUE SE ABRA ACCIDENTALMENTE INCLUYE UN SEPARADOR POR GRAVETA CON PINTURA LIQUIDA DE APLICACION ELECTROSTATICA COLOR ARENA HORNEADA A 182°C EN CUERPO EXTERIOR Y FRENTES DE GRAVETAS MEDIDAS: 47 CM DE ANCHO X 64 CM DE FONDO X 1.35 DE ALTO. | 11368
I450400016-5003 | ARCHIVERO DE METAL ARCHIVERO METALICO DE 4 GRAVETAS VERTICAL CON CUBIERTA EN LAMINA ROLADA EN FRIO CON CORREDERAS DE SUSPENSION EMBALADA TELESCOPICA DE MAXIMA EXTENSION TODO EMBAMBLADO SIN SOLDADURA CERRADURA DE CILINDRO REMOVIBLE Y LLAVE CON BOTON DE SEGURIDAD EN CADA GRAVETA PARA EVITAR QUE SE ABRA ACCIDENTALMENTE INCLUYE UN SEPARADOR POR GRAVETA CON PINTURA LIQUIDA DE APLICACION ELECTROSTATICA COLOR ARENA HORNEADA A 182°C EN CUERPO EXTERIOR Y FRENTES DE GRAVETAS MEDIDAS: 47 CM DE ANCHO X 64 CM DE FONDO X 1.35 DE ALTO. | 11368
I450400016-5004 | ARCHIVERO DE METAL ARCHIVERO METALICO DE 4 GRAVETAS VERTICAL CON CUBIERTA EN LAMINA ROLADA EN FRIO CON CORREDERAS DE SUSPENSION EMBALADA TELESCOPICA DE MAXIMA EXTENSION TODO EMBAMBLADO SIN SOLDADURA CERRADURA DE CILINDRO REMOVIBLE Y LLAVE CON BOTON DE SEGURIDAD EN CADA GRAVETA PARA EVITAR QUE SE ABRA ACCIDENTALMENTE INCLUYE UN SEPARADOR POR GRAVETA CON PINTURA LIQUIDA DE APLICACION ELECTROSTATICA COLOR ARENA HORNEADA A 182°C EN CUERPO EXTERIOR Y FRENTES DE GRAVETAS MEDIDAS: 47 CM DE ANCHO X 64 CM DE FONDO X 1.35 DE ALTO. | 11368
I450400016-5005 | ARCHIVERO DE METAL ARCHIVERO METALICO DE 4 GRAVETAS VERTICAL CON CUBIERTA EN LAMINA ROLADA EN FRIO CON CORREDERAS DE SUSPENSION EMBALADA TELESCOPICA DE MAXIMA EXTENSION TODO EMBAMBLADO SIN SOLDADURA CERRADURA DE CILINDRO REMOVIBLE Y LLAVE CON BOTON DE SEGURIDAD EN CADA GRAVETA PARA EVITAR QUE SE ABRA ACCIDENTALMENTE INCLUYE UN SEPARADOR POR GRAVETA CON PINTURA LIQUIDA DE APLICACION ELECTROSTATICA COLOR ARENA HORNEADA A 182°C EN CUERPO EXTERIOR Y FRENTES DE GRAVETAS MEDIDAS: 47 CM DE ANCHO X 64 CM DE FONDO X 1.35 DE ALTO. | 11368
I450400016-5006 | ARCHIVERO DE METAL ARCHIVERO METALICO DE 4 GRAVETAS VERTICAL CON CUBIERTA EN LAMINA ROLADA EN FRIO CON CORREDERAS DE SUSPENSION EMBALADA TELESCOPICA DE MAXIMA EXTENSION TODO EMBAMBLADO SIN SOLDADURA CERRADURA DE CILINDRO REMOVIBLE Y LLAVE CON BOTON DE SEGURIDAD EN CADA GRAVETA PARA EVITAR QUE SE ABRA ACCIDENTALMENTE INCLUYE UN SEPARADOR POR GRAVETA CON PINTURA LIQUIDA DE APLICACION ELECTROSTATICA COLOR ARENA HORNEADA A 182°C EN CUERPO EXTERIOR Y FRENTES DE GRAVETAS MEDIDAS: 47 CM DE ANCHO X 64 CM DE FONDO X 1.35 DE ALTO. | 11368
I450400016-5007 | ARCHIVERO DE METAL ARCHIVERO METALICO DE 4 GRAVETAS VERTICAL CON CUBIERTA EN LAMINA ROLADA EN FRIO CON CORREDERAS DE SUSPENSION EMBALADA TELESCOPICA DE MAXIMA EXTENSION TODO EMBAMBLADO SIN SOLDADURA CERRADURA DE CILINDRO REMOVIBLE Y LLAVE CON BOTON DE SEGURIDAD EN CADA GRAVETA PARA EVITAR QUE SE ABRA ACCIDENTALMENTE INCLUYE UN SEPARADOR POR GRAVETA CON PINTURA LIQUIDA DE APLICACION ELECTROSTATICA COLOR ARENA HORNEADA A 182°C EN CUERPO EXTERIOR Y FRENTES DE GRAVETAS MEDIDAS: 47 CM DE ANCHO X 64 CM DE FONDO X 1.35 DE ALTO. | 11368
I450400016-5008 | ARCHIVERO DE METAL ARCHIVERO METALICO DE 4 GRAVETAS VERTICAL CON CUBIERTA EN LAMINA ROLADA EN FRIO CON CORREDERAS DE SUSPENSION EMBALADA TELESCOPICA DE MAXIMA EXTENSION TODO EMBAMBLADO SIN SOLDADURA CERRADURA DE CILINDRO REMOVIBLE Y LLAVE CON BOTON DE SEGURIDAD EN CADA GRAVETA PARA EVITAR QUE SE ABRA ACCIDENTALMENTE INCLUYE UN SEPARADOR POR GRAVETA CON PINTURA LIQUIDA DE APLICACION ELECTROSTATICA COLOR ARENA HORNEADA A 182°C EN CUERPO EXTERIOR Y FRENTES DE GRAVETAS MEDIDAS: 47 CM DE ANCHO X 64 CM DE FONDO X 1.35 DE ALTO. | 11368
I450400016-5009 | ARCHIVERO DE METAL ARCHIVERO METALICO DE 4 GRAVETAS VERTICAL CON CUBIERTA EN LAMINA ROLADA EN FRIO CON CORREDERAS DE SUSPENSION EMBALADA TELESCOPICA DE MAXIMA EXTENSION TODO EMBAMBLADO SIN SOLDADURA CERRADURA DE CILINDRO REMOVIBLE Y LLAVE CON BOTON DE SEGURIDAD EN CADA GRAVETA PARA EVITAR QUE SE ABRA ACCIDENTALMENTE INCLUYE UN SEPARADOR POR GRAVETA CON PINTURA LIQUIDA DE APLICACION ELECTROSTATICA COLOR ARENA HORNEADA A 182°C EN CUERPO EXTERIOR Y FRENTES DE GRAVETAS MEDIDAS: 47 CM DE ANCHO X 64 CM DE FONDO X 1.35 DE ALTO. | 11368
I450400016-5010 | ARCHIVERO DE METAL ARCHIVERO METALICO DE 4 GRAVETAS VERTICAL CON CUBIERTA EN LAMINA ROLADA EN FRIO CON CORREDERAS DE SUSPENSION EMBALADA TELESCOPICA DE MAXIMA EXTENSION TODO EMBAMBLADO SIN SOLDADURA CERRADURA DE CILINDRO REMOVIBLE Y LLAVE CON BOTON DE SEGURIDAD EN CADA GRAVETA PARA EVITAR QUE SE ABRA ACCIDENTALMENTE INCLUYE UN SEPARADOR POR GRAVETA CON PINTURA LIQUIDA DE APLICACION ELECTROSTATICA COLOR ARENA HORNEADA A 182°C EN CUERPO EXTERIOR Y FRENTES DE GRAVETAS MEDIDAS: 47 CM DE ANCHO X 64 CM DE FONDO X 1.35 DE ALTO. | 11368
I450400016-5011 | ARCHIVERO DE METAL ARCHIVERO METALICO DE 4 GRAVETAS VERTICAL CON CUBIERTA EN LAMINA ROLADA EN FRIO CON CORREDERAS DE SUSPENSION EMBALADA TELESCOPICA DE MAXIMA EXTENSION TODO EMBAMBLADO SIN SOLDADURA CERRADURA DE CILINDRO REMOVIBLE Y LLAVE CON BOTON DE SEGURIDAD EN CADA GRAVETA PARA EVITAR QUE SE ABRA ACCIDENTALMENTE INCLUYE UN SEPARADOR POR GRAVETA CON PINTURA LIQUIDA DE APLICACION ELECTROSTATICA COLOR ARENA HORNEADA A 182°C EN CUERPO EXTERIOR Y FRENTES DE GRAVETAS MEDIDAS: 47 CM DE ANCHO X 64 CM DE FONDO X 1.35 DE ALTO. | 11368
I450400016-5012 | ARCHIVERO DE METAL ARCHIVERO METALICO DE 4 GRAVETAS VERTICAL CON CUBIERTA EN LAMINA ROLADA EN FRIO CON CORREDERAS DE SUSPENSION EMBALADA TELESCOPICA DE MAXIMA EXTENSION TODO EMBAMBLADO SIN SOLDADURA CERRADURA DE CILINDRO REMOVIBLE Y LLAVE CON BOTON DE SEGURIDAD EN CADA GRAVETA PARA EVITAR QUE SE ABRA ACCIDENTALMENTE INCLUYE UN SEPARADOR POR GRAVETA CON PINTURA LIQUIDA DE APLICACION ELECTROSTATICA COLOR ARENA HORNEADA A 182°C EN CUERPO EXTERIOR Y FRENTES DE GRAVETAS MEDIDAS: 47 CM DE ANCHO X 64 CM DE FONDO X 1.35 DE ALTO. | 11368
I450400016-5013 | ARCHIVERO DE METAL ARCHIVERO METALICO DE 4 GRAVETAS VERTICAL CON CUBIERTA EN LAMINA ROLADA EN FRIO CON CORREDERAS DE SUSPENSION EMBALADA TELESCOPICA DE MAXIMA EXTENSION TODO EMBAMBLADO SIN SOLDADURA CERRADURA DE CILINDRO REMOVIBLE Y LLAVE CON BOTON DE SEGURIDAD EN CADA GRAVETA PARA EVITAR QUE SE ABRA ACCIDENTALMENTE INCLUYE UN SEPARADOR POR GRAVETA CON PINTURA LIQUIDA DE APLICACION ELECTROSTATICA COLOR ARENA HORNEADA A 182°C EN CUERPO EXTERIOR Y FRENTES DE GRAVETAS MEDIDAS: 47 CM DE ANCHO X 64 CM DE FONDO X 1.35 DE ALTO. | 11368
I450400016-5014 | ARCHIVERO DE METAL ARCHIVERO METALICO DE 4 GRAVETAS VERTICAL CON CUBIERTA EN LAMINA ROLADA EN FRIO CON CORREDERAS DE SUSPENSION EMBALADA TELESCOPICA DE MAXIMA EXTENSION TODO EMBAMBLADO SIN SOLDADURA CERRADURA DE CILINDRO REMOVIBLE Y LLAVE CON BOTON DE SEGURIDAD EN CADA GRAVETA PARA EVITAR QUE SE ABRA ACCIDENTALMENTE INCLUYE UN SEPARADOR POR GRAVETA CON PINTURA LIQUIDA DE APLICACION ELECTROSTATICA COLOR ARENA HORNEADA A 182°C EN CUERPO EXTERIOR Y FRENTES DE GRAVETAS MEDIDAS: 47 CM DE ANCHO X 64 CM DE FONDO X 1.35 DE ALTO. | 11368
I450400016-5015 | ARCHIVERO DE METAL ARCHIVERO METALICO DE 4 GRAVETAS VERTICAL CON CUBIERTA EN LAMINA ROLADA EN FRIO CON CORREDERAS DE SUSPENSION EMBALADA TELESCOPICA DE MAXIMA EXTENSION TODO EMBAMBLADO SIN SOLDADURA CERRADURA DE CILINDRO REMOVIBLE Y LLAVE CON BOTON DE SEGURIDAD EN CADA GRAVETA PARA EVITAR QUE SE ABRA ACCIDENTALMENTE INCLUYE UN SEPARADOR POR GRAVETA CON PINTURA LIQUIDA DE APLICACION ELECTROSTATICA COLOR ARENA HORNEADA A 182°C EN CUERPO EXTERIOR Y FRENTES DE GRAVETAS MEDIDAS: 47 CM DE ANCHO X 64 CM DE FONDO X 1.35 DE ALTO. | 11368
I450400016-5016 | ARCHIVERO DE METAL ARCHIVERO METALICO DE 4 GRAVETAS VERTICAL CON CUBIERTA EN LAMINA ROLADA EN FRIO CON CORREDERAS DE SUSPENSION EMBALADA TELESCOPICA DE MAXIMA EXTENSION TODO EMBAMBLADO SIN SOLDADURA CERRADURA DE CILINDRO REMOVIBLE Y LLAVE CON BOTON DE SEGURIDAD EN CADA GRAVETA PARA EVITAR QUE SE ABRA ACCIDENTALMENTE INCLUYE UN SEPARADOR POR GRAVETA CON PINTURA LIQUIDA DE APLICACION ELECTROSTATICA COLOR ARENA HORNEADA A 182°C EN CUERPO EXTERIOR Y FRENTES DE GRAVETAS MEDIDAS: 47 CM DE ANCHO X 64 CM DE FONDO X 1.35 DE ALTO. | 11368
I450400016-5017 | ARCHIVERO DE METAL ARCHIVERO METALICO DE 4 GRAVETAS VERTICAL CON CUBIERTA EN LAMINA ROLADA EN FRIO CON CORREDERAS DE SUSPENSION EMBALADA TELESCOPICA DE MAXIMA EXTENSION TODO EMBAMBLADO SIN SOLDADURA CERRADURA DE CILINDRO REMOVIBLE Y LLAVE CON BOTON DE SEGURIDAD EN CADA GRAVETA PARA EVITAR QUE SE ABRA ACCIDENTALMENTE INCLUYE UN SEPARADOR POR GRAVETA CON PINTURA LIQUIDA DE APLICACION ELECTROSTATICA COLOR ARENA HORNEADA A 182°C EN CUERPO EXTERIOR Y FRENTES DE GRAVETAS MEDIDAS: 47 CM DE ANCHO X 64 CM DE FONDO X 1.35 DE ALTO. | 11368
I450400016-5018 | ARCHIVERO DE METAL ARCHIVERO METALICO DE 4 GRAVETAS VERTICAL CON CUBIERTA EN LAMINA ROLADA EN FRIO CON CORREDERAS DE SUSPENSION EMBALADA TELESCOPICA DE MAXIMA EXTENSION TODO EMBAMBLADO SIN SOLDADURA CERRADURA DE CILINDRO REMOVIBLE Y LLAVE CON BOTON DE SEGURIDAD EN CADA GRAVETA PARA EVITAR QUE SE ABRA ACCIDENTALMENTE INCLUYE UN SEPARADOR POR GRAVETA CON PINTURA LIQUIDA DE APLICACION ELECTROSTATICA COLOR ARENA HORNEADA A 182°C EN CUERPO EXTERIOR Y FRENTES DE GRAVETAS MEDIDAS: 47 CM DE ANCHO X 64 CM DE FONDO X 1.35 DE ALTO. | 11368
I450400016-5019 | ARCHIVERO DE METAL ARCHIVERO METALICO DE 4 GRAVETAS VERTICAL CON CUBIERTA EN LAMINA ROLADA EN FRIO CON CORREDERAS DE SUSPENSION EMBALADA TELESCOPICA DE MAXIMA EXTENSION TODO EMBAMBLADO SIN SOLDADURA CERRADURA DE CILINDRO REMOVIBLE Y LLAVE CON BOTON DE SEGURIDAD EN CADA GRAVETA PARA EVITAR QUE SE ABRA ACCIDENTALMENTE INCLUYE UN SEPARADOR POR GRAVETA CON PINTURA LIQUIDA DE APLICACION ELECTROSTATICA COLOR ARENA HORNEADA A 182°C EN CUERPO EXTERIOR Y FRENTES DE GRAVETAS MEDIDAS: 47 CM DE ANCHO X 64 CM DE FONDO X 1.35 DE ALTO. | 11368
I450400016-5020 | ARCHIVERO DE METAL ARCHIVERO METALICO DE 4 GRAVETAS VERTICAL CON CUBIERTA EN LAMINA ROLADA EN FRIO CON CORREDERAS DE SUSPENSION EMBALADA TELESCOPICA DE MAXIMA EXTENSION TODO EMBAMBLADO SIN SOLDADURA CERRADURA DE CILINDRO REMOVIBLE Y LLAVE CON BOTON DE SEGURIDAD EN CADA GRAVETA PARA EVITAR QUE SE ABRA ACCIDENTALMENTE INCLUYE UN SEPARADOR POR GRAVETA CON PINTURA LIQUIDA DE APLICACION ELECTROSTATICA COLOR ARENA HORNEADA A 182°C EN CUERPO EXTERIOR Y FRENTES DE GRAVETAS MEDIDAS: 47 CM DE ANCHO X 64 CM DE FONDO X 1.35 DE ALTO. | 11368
I450400016-5021 | ARCHIVERO DE METAL ARCHIVERO METALICO DE 4 GRAVETAS VERTICAL CON CUBIERTA EN LAMINA ROLADA EN FRIO CON CORREDERAS DE SUSPENSION EMBALADA TELESCOPICA DE MAXIMA EXTENSION TODO EMBAMBLADO SIN SOLDADURA CERRADURA DE CILINDRO REMOVIBLE Y LLAVE CON BOTON DE SEGURIDAD EN CADA GRAVETA PARA EVITAR QUE SE ABRA ACCIDENTALMENTE INCLUYE UN SEPARADOR POR GRAVETA CON PINTURA LIQUIDA DE APLICACION ELECTROSTATICA COLOR ARENA HORNEADA A 182°C EN CUERPO EXTERIOR Y FRENTES DE GRAVETAS MEDIDAS: 47 CM DE ANCHO X 64 CM DE FONDO X 1.35 DE ALTO. | 11368
I450400016-5022 | ARCHIVERO DE METAL ARCHIVERO METALICO DE 4 GRAVETAS VERTICAL CON CUBIERTA EN LAMINA ROLADA EN FRIO CON CORREDERAS DE SUSPENSION EMBALADA TELESCOPICA DE MAXIMA EXTENSION TODO EMBAMBLADO SIN SOLDADURA CERRADURA DE CILINDRO REMOVIBLE Y LLAVE CON BOTON DE SEGURIDAD EN CADA GRAVETA PARA EVITAR QUE SE ABRA ACCIDENTALMENTE INCLUYE UN SEPARADOR POR GRAVETA CON PINTURA LIQUIDA DE APLICACION ELECTROSTATICA COLOR ARENA HORNEADA A 182°C EN CUERPO EXTERIOR Y FRENTES DE GRAVETAS MEDIDAS: 47 CM DE ANCHO X 64 CM DE FONDO X 1.35 DE ALTO. | 11368
I450400016-5023 | ARCHIVERO DE METAL ARCHIVERO METALICO DE 4 GRAVETAS VERTICAL CON CUBIERTA EN LAMINA ROLADA EN FRIO CON CORREDERAS DE SUSPENSION EMBALADA TELESCOPICA DE MAXIMA EXTENSION TODO EMBAMBLADO SIN SOLDADURA CERRADURA DE CILINDRO REMOVIBLE Y LLAVE CON BOTON DE SEGURIDAD EN CADA GRAVETA PARA EVITAR QUE SE ABRA ACCIDENTALMENTE INCLUYE UN SEPARADOR POR GRAVETA CON PINTURA LIQUIDA DE APLICACION ELECTROSTATICA COLOR ARENA HORNEADA A 182°C EN CUERPO EXTERIOR Y FRENTES DE GRAVETAS MEDIDAS: 47 CM DE ANCHO X 64 CM DE FONDO X 1.35 DE ALTO. | 11368
I450400016-5024 | ARCHIVERO DE METAL ARCHIVERO METALICO DE 4 GRAVETAS VERTICAL CON CUBIERTA EN LAMINA ROLADA EN FRIO CON CORREDERAS DE SUSPENSION EMBALADA TELESCOPICA DE MAXIMA EXTENSION TODO EMBAMBLADO SIN SOLDADURA CERRADURA DE CILINDRO REMOVIBLE Y LLAVE CON BOTON DE SEGURIDAD EN CADA GRAVETA PARA EVITAR QUE SE ABRA ACCIDENTALMENTE INCLUYE UN SEPARADOR POR GRAVETA CON PINTURA LIQUIDA DE APLICACION ELECTROSTATICA COLOR ARENA HORNEADA A 182°C EN CUERPO EXTERIOR Y FRENTES DE GRAVETAS MEDIDAS: 47 CM DE ANCHO X 64 CM DE FONDO X 1.35 DE ALTO. | 11368
I450400016-5025 | ARCHIVERO DE METAL ARCHIVERO METALICO DE 4 GRAVETAS VERTICAL CON CUBIERTA EN LAMINA ROLADA EN FRIO CON CORREDERAS DE SUSPENSION EMBALADA TELESCOPICA DE MAXIMA EXTENSION TODO EMBAMBLADO SIN SOLDADURA CERRADURA DE CILINDRO REMOVIBLE Y LLAVE CON BOTON DE SEGURIDAD EN CADA GRAVETA PARA EVITAR QUE SE ABRA ACCIDENTALMENTE INCLUYE UN SEPARADOR POR GRAVETA CON PINTURA LIQUIDA DE APLICACION ELECTROSTATICA COLOR ARENA HORNEADA A 182°C EN CUERPO EXTERIOR Y FRENTES DE GRAVETAS MEDIDAS: 47 CM DE ANCHO X 64 CM DE FONDO X 1.35 DE ALTO. | 11368
I450400016-5026 | ARCHIVERO DE METAL ARCHIVERO METALICO DE 4 GRAVETAS VERTICAL CON CUBIERTA EN LAMINA ROLADA EN FRIO CON CORREDERAS DE SUSPENSION EMBALADA TELESCOPICA DE MAXIMA EXTENSION TODO EMBAMBLADO SIN SOLDADURA CERRADURA DE CILINDRO REMOVIBLE Y LLAVE CON BOTON DE SEGURIDAD EN CADA GRAVETA PARA EVITAR QUE SE ABRA ACCIDENTALMENTE INCLUYE UN SEPARADOR POR GRAVETA CON PINTURA LIQUIDA DE APLICACION ELECTROSTATICA COLOR ARENA HORNEADA A 182°C EN CUERPO EXTERIOR Y FRENTES DE GRAVETAS MEDIDAS: 47 CM DE ANCHO X 64 CM DE FONDO X 1.35 DE ALTO. | 11368
I450400016-5027 | ARCHIVERO DE METAL ARCHIVERO METALICO DE 4 GRAVETAS VERTICAL CON CUBIERTA EN LAMINA ROLADA EN FRIO CON CORREDERAS DE SUSPENSION EMBALADA TELESCOPICA DE MAXIMA EXTENSION TODO EMBAMBLADO SIN SOLDADURA CERRADURA DE CILINDRO REMOVIBLE Y LLAVE CON BOTON DE SEGURIDAD EN CADA GRAVETA PARA EVITAR QUE SE ABRA ACCIDENTALMENTE INCLUYE UN SEPARADOR POR GRAVETA CON PINTURA LIQUIDA DE APLICACION ELECTROSTATICA COLOR ARENA HORNEADA A 182°C EN CUERPO EXTERIOR Y FRENTES DE GRAVETAS MEDIDAS: 47 CM DE ANCHO X 64 CM DE FONDO X 1.35 DE ALTO. | 11368
I450400016-5028 | ARCHIVERO DE METAL ARCHIVERO METALICO DE 4 GRAVETAS VERTICAL CON CUBIERTA EN LAMINA ROLADA EN FRIO CON CORREDERAS DE SUSPENSION EMBALADA TELESCOPICA DE MAXIMA EXTENSION TODO EMBAMBLADO SIN SOLDADURA CERRADURA DE CILINDRO REMOVIBLE Y LLAVE CON BOTON DE SEGURIDAD EN CADA GRAVETA PARA EVITAR QUE SE ABRA ACCIDENTALMENTE INCLUYE UN SEPARADOR POR GRAVETA CON PINTURA LIQUIDA DE APLICACION ELECTROSTATICA COLOR ARENA HORNEADA A 182°C EN CUERPO EXTERIOR Y FRENTES DE GRAVETAS MEDIDAS: 47 CM DE ANCHO X 64 CM DE FONDO X 1.35 DE ALTO. | 11368
I450400016-5029 | ARCHIVERO DE METAL ARCHIVERO METALICO DE 4 GRAVETAS VERTICAL CON CUBIERTA EN LAMINA ROLADA EN FRIO CON CORREDERAS DE SUSPENSION EMBALADA TELESCOPICA DE MAXIMA EXTENSION TODO EMBAMBLADO SIN SOLDADURA CERRADURA DE CILINDRO REMOVIBLE Y LLAVE CON BOTON DE SEGURIDAD EN CADA GRAVETA PARA EVITAR QUE SE ABRA ACCIDENTALMENTE INCLUYE UN SEPARADOR POR GRAVETA CON PINTURA LIQUIDA DE APLICACION ELECTROSTATICA COLOR ARENA HORNEADA A 182°C EN CUERPO EXTERIOR Y FRENTES DE GRAVETAS MEDIDAS: 47 CM DE ANCHO X 64 CM DE FONDO X 1.35 DE ALTO. | 11368
I450400016-5030 | ARCHIVERO DE METAL ARCHIVERO METALICO DE 4 GRAVETAS VERTICAL CON CUBIERTA EN LAMINA ROLADA EN FRIO CON CORREDERAS DE SUSPENSION EMBALADA TELESCOPICA DE MAXIMA EXTENSION TODO EMBAMBLADO SIN SOLDADURA CERRADURA DE CILINDRO REMOVIBLE Y LLAVE CON BOTON DE SEGURIDAD EN CADA GRAVETA PARA EVITAR QUE SE ABRA ACCIDENTALMENTE INCLUYE UN SEPARADOR POR GRAVETA CON PINTURA LIQUIDA DE APLICACION ELECTROSTATICA COLOR ARENA HORNEADA A 182°C EN CUERPO EXTERIOR Y FRENTES DE GRAVETAS MEDIDAS: 47 CM DE ANCHO X 64 CM DE FONDO X 1.35 DE ALTO. | 11368
I450400016-5031 | ARCHIVERO DE METAL ARCHIVERO METALICO DE 4 GRAVETAS VERTICAL CON CUBIERTA EN LAMINA ROLADA EN FRIO CON CORREDERAS DE SUSPENSION EMBALADA TELESCOPICA DE MAXIMA EXTENSION TODO EMBAMBLADO SIN SOLDADURA CERRADURA DE CILINDRO REMOVIBLE Y LLAVE CON BOTON DE SEGURIDAD EN CADA GRAVETA PARA EVITAR QUE SE ABRA ACCIDENTALMENTE INCLUYE UN SEPARADOR POR GRAVETA CON PINTURA LIQUIDA DE APLICACION ELECTROSTATICA COLOR ARENA HORNEADA A 182°C EN CUERPO EXTERIOR Y FRENTES DE GRAVETAS MEDIDAS: 47 CM DE ANCHO X 64 CM DE FONDO X 1.35 DE ALTO. | 11368
I450400016-5032 | ARCHIVERO DE METAL ARCHIVERO METALICO DE 4 GRAVETAS VERTICAL CON CUBIERTA EN LAMINA ROLADA EN FRIO CON CORREDERAS DE SUSPENSION EMBALADA TELESCOPICA DE MAXIMA EXTENSION TODO EMBAMBLADO SIN SOLDADURA CERRADURA DE CILINDRO REMOVIBLE Y LLAVE CON BOTON DE SEGURIDAD EN CADA GRAVETA PARA EVITAR QUE SE ABRA ACCIDENTALMENTE INCLUYE UN SEPARADOR POR GRAVETA CON PINTURA LIQUIDA DE APLICACION ELECTROSTATICA COLOR ARENA HORNEADA A 182°C EN CUERPO EXTERIOR Y FRENTES DE GRAVETAS MEDIDAS: 47 CM DE ANCHO X 64 CM DE FONDO X 1.35 DE ALTO. | 11368
I450400016-5033 | ARCHIVERO DE METAL ARCHIVERO METALICO DE 4 GRAVETAS VERTICAL CON CUBIERTA EN LAMINA ROLADA EN FRIO CON CORREDERAS DE SUSPENSION EMBALADA TELESCOPICA DE MAXIMA EXTENSION TODO EMBAMBLADO SIN SOLDADURA CERRADURA DE CILINDRO REMOVIBLE Y LLAVE CON BOTON DE SEGURIDAD EN CADA GRAVETA PARA EVITAR QUE SE ABRA ACCIDENTALMENTE INCLUYE UN SEPARADOR POR GRAVETA CON PINTURA LIQUIDA DE APLICACION ELECTROSTATICA COLOR ARENA HORNEADA A 182°C EN CUERPO EXTERIOR Y FRENTES DE GRAVETAS MEDIDAS: 47 CM DE ANCHO X 64 CM DE FONDO X 1.35 DE ALTO. | 11368
I450400016-5034 | ARCHIVERO DE METAL ARCHIVERO METALICO DE 4 GRAVETAS VERTICAL CON CUBIERTA EN LAMINA ROLADA EN FRIO CON CORREDERAS DE SUSPENSION EMBALADA TELESCOPICA DE MAXIMA EXTENSION TODO EMBAMBLADO SIN SOLDADURA CERRADURA DE CILINDRO REMOVIBLE Y LLAVE CON BOTON DE SEGURIDAD EN CADA GRAVETA PARA EVITAR QUE SE ABRA ACCIDENTALMENTE INCLUYE UN SEPARADOR POR GRAVETA CON PINTURA LIQUIDA DE APLICACION ELECTROSTATICA COLOR ARENA HORNEADA A 182°C EN CUERPO EXTERIOR Y FRENTES DE GRAVETAS MEDIDAS: 47 CM DE ANCHO X 64 CM DE FONDO X 1.35 DE ALTO. | 11368
I450400026-7368 | BANCA BANCA DE SALA DE ESPERA DE ALUMINIO 4 PLAZAS FABRICADA CON PATA EN ACERO CROMADO Y ASIENTO TIPO CONCHA EN LAMINA PERFORADA COLOR GRIS CON DESCANSABRAZOS A LOS COSTADOS | 10092
I450400026-7369 | BANCA BANCA DE SALA DE ESPERA DE ALUMINIO 4 PLAZAS FABRICADA CON PATA EN ACERO CROMADO Y ASIENTO TIPO CONCHA EN LAMINA PERFORADA COLOR GRIS CON DESCANSABRAZOS A LOS COSTADOS | 10092
I450400026-7370 | BANCA BANCA DE SALA DE ESPERA DE ALUMINIO 4 PLAZAS FABRICADA CON PATA EN ACERO CROMADO Y ASIENTO TIPO CONCHA EN LAMINA PERFORADA COLOR GRIS CON DESCANSABRAZOS A LOS COSTADOS | 10092
I450400026-7371 | BANCA BANCA DE SALA DE ESPERA DE ALUMINIO 4 PLAZAS FABRICADA CON PATA EN ACERO CROMADO Y ASIENTO TIPO CONCHA EN LAMINA PERFORADA COLOR GRIS CON DESCANSABRAZOS A LOS COSTADOS | 10092
I450400026-7372 | BANCA BANCA DE SALA DE ESPERA DE ALUMINIO 4 PLAZAS FABRICADA CON PATA EN ACERO CROMADO Y ASIENTO TIPO CONCHA EN LAMINA PERFORADA COLOR GRIS CON DESCANSABRAZOS A LOS COSTADOS | 10092
I450400026-7373 | BANCA BANCA DE SALA DE ESPERA DE ALUMINIO 4 PLAZAS FABRICADA CON PATA EN ACERO CROMADO Y ASIENTO TIPO CONCHA EN LAMINA PERFORADA COLOR GRIS CON DESCANSABRAZOS A LOS COSTADOS | 10092
I450400026-7374 | BANCA BANCA DE SALA DE ESPERA DE ALUMINIO 4 PLAZAS FABRICADA CON PATA EN ACERO CROMADO Y ASIENTO TIPO CONCHA EN LAMINA PERFORADA COLOR GRIS CON DESCANSABRAZOS A LOS COSTADOS | 10092
I450400026-7375 | BANCA BANCA DE SALA DE ESPERA DE ALUMINIO 4 PLAZAS FABRICADA CON PATA EN ACERO CROMADO Y ASIENTO TIPO CONCHA EN LAMINA PERFORADA COLOR GRIS CON DESCANSABRAZOS A LOS COSTADOS | 10092
I450400026-7376 | BANCA BANCA DE SALA DE ESPERA DE ALUMINIO 4 PLAZAS FABRICADA CON PATA EN ACERO CROMADO Y ASIENTO TIPO CONCHA EN LAMINA PERFORADA COLOR GRIS CON DESCANSABRAZOS A LOS COSTADOS | 10092
I450400026-7377 | BANCA BANCA DE SALA DE ESPERA DE ALUMINIO 4 PLAZAS FABRICADA CON PATA EN ACERO CROMADO Y ASIENTO TIPO CONCHA EN LAMINA PERFORADA COLOR GRIS CON DESCANSABRAZOS A LOS COSTADOS | 10092
I450400026-7378 | BANCA BANCA DE SALA DE ESPERA DE ALUMINIO 4 PLAZAS FABRICADA CON PATA EN ACERO CROMADO Y ASIENTO TIPO CONCHA EN LAMINA PERFORADA COLOR GRIS CON DESCANSABRAZOS A LOS COSTADOS | 10092
I450400026-7379 | BANCA BANCA DE SALA DE ESPERA DE ALUMINIO 4 PLAZAS FABRICADA CON PATA EN ACERO CROMADO Y ASIENTO TIPO CONCHA EN LAMINA PERFORADA COLOR GRIS CON DESCANSABRAZOS A LOS COSTADOS | 10092
I450400026-7380 | BANCA BANCA DE SALA DE ESPERA DE ALUMINIO 4 PLAZAS FABRICADA CON PATA EN ACERO CROMADO Y ASIENTO TIPO CONCHA EN LAMINA PERFORADA COLOR GRIS CON DESCANSABRAZOS A LOS COSTADOS | 10092
I450400026-7381 | BANCA BANCA DE SALA DE ESPERA DE ALUMINIO 4 PLAZAS FABRICADA CON PATA EN ACERO CROMADO Y ASIENTO TIPO CONCHA EN LAMINA PERFORADA COLOR GRIS CON DESCANSABRAZOS A LOS COSTADOS | 10092
I450400026-7382 | BANCA BANCA DE SALA DE ESPERA DE ALUMINIO 4 PLAZAS FABRICADA CON PATA EN ACERO CROMADO Y ASIENTO TIPO CONCHA EN LAMINA PERFORADA COLOR GRIS CON DESCANSABRAZOS A LOS COSTADOS | 10092
I450400026-7383 | BANCA BANCA DE SALA DE ESPERA DE ALUMINIO 4 PLAZAS FABRICADA CON PATA EN ACERO CROMADO Y ASIENTO TIPO CONCHA EN LAMINA PERFORADA COLOR GRIS CON DESCANSABRAZOS A LOS COSTADOS | 10092
I450400026-7384 | BANCA BANCA DE SALA DE ESPERA DE ALUMINIO 4 PLAZAS FABRICADA CON PATA EN ACERO CROMADO Y ASIENTO TIPO CONCHA EN LAMINA PERFORADA COLOR GRIS CON DESCANSABRAZOS A LOS COSTADOS | 10092
I450400026-7385 | BANCA BANCA DE SALA DE ESPERA DE ALUMINIO 4 PLAZAS FABRICADA CON PATA EN ACERO CROMADO Y ASIENTO TIPO CONCHA EN LAMINA PERFORADA COLOR GRIS CON DESCANSABRAZOS A LOS COSTADOS | 10092
I450400026-7386 | BANCA BANCA DE SALA DE ESPERA DE ALUMINIO 4 PLAZAS FABRICADA CON PATA EN ACERO CROMADO Y ASIENTO TIPO CONCHA EN LAMINA PERFORADA COLOR GRIS CON DESCANSABRAZOS A LOS COSTADOS | 10092
I450400026-7387 | BANCA BANCA DE SALA DE ESPERA DE ALUMINIO 4 PLAZAS FABRICADA CON PATA EN ACERO CROMADO Y ASIENTO TIPO CONCHA EN LAMINA PERFORADA COLOR GRIS CON DESCANSABRAZOS A LOS COSTADOS | 10092
I450400026-7388 | BANCA BANCA DE SALA DE ESPERA DE ALUMINIO 4 PLAZAS FABRICADA CON PATA EN ACERO CROMADO Y ASIENTO TIPO CONCHA EN LAMINA PERFORADA COLOR GRIS CON DESCANSABRAZOS A LOS COSTADOS | 10092
I450400026-7389 | BANCA BANCA DE SALA DE ESPERA DE ALUMINIO 4 PLAZAS FABRICADA CON PATA EN ACERO CROMADO Y ASIENTO TIPO CONCHA EN LAMINA PERFORADA COLOR GRIS CON DESCANSABRAZOS A LOS COSTADOS | 10092
I450400026-7390 | BANCA BANCA DE SALA DE ESPERA DE ALUMINIO 4 PLAZAS FABRICADA CON PATA EN ACERO CROMADO Y ASIENTO TIPO CONCHA EN LAMINA PERFORADA COLOR GRIS CON DESCANSABRAZOS A LOS COSTADOS | 10092
I450400026-7391 | BANCA BANCA DE SALA DE ESPERA DE ALUMINIO 4 PLAZAS FABRICADA CON PATA EN ACERO CROMADO Y ASIENTO TIPO CONCHA EN LAMINA PERFORADA COLOR GRIS CON DESCANSABRAZOS A LOS COSTADOS | 10092
I450400026-7392 | BANCA BANCA DE SALA DE ESPERA DE ALUMINIO 4 PLAZAS FABRICADA CON PATA EN ACERO CROMADO Y ASIENTO TIPO CONCHA EN LAMINA PERFORADA COLOR GRIS CON DESCANSABRAZOS A LOS COSTADOS | 10092
I450400026-7393 | BANCA BANCA DE SALA DE ESPERA DE ALUMINIO 4 PLAZAS FABRICADA CON PATA EN ACERO CROMADO Y ASIENTO TIPO CONCHA EN LAMINA PERFORADA COLOR GRIS CON DESCANSABRAZOS A LOS COSTADOS | 10092
I450400026-7394 | BANCA BANCA DE SALA DE ESPERA DE ALUMINIO 4 PLAZAS FABRICADA CON PATA EN ACERO CROMADO Y ASIENTO TIPO CONCHA EN LAMINA PERFORADA COLOR GRIS CON DESCANSABRAZOS A LOS COSTADOS | 10092
I450400026-7395 | BANCA BANCA DE SALA DE ESPERA DE ALUMINIO 4 PLAZAS FABRICADA CON PATA EN ACERO CROMADO Y ASIENTO TIPO CONCHA EN LAMINA PERFORADA COLOR GRIS CON DESCANSABRAZOS A LOS COSTADOS | 10092
I450400026-7396 | BANCA BANCA DE SALA DE ESPERA DE ALUMINIO 4 PLAZAS FABRICADA CON PATA EN ACERO CROMADO Y ASIENTO TIPO CONCHA EN LAMINA PERFORADA COLOR GRIS CON DESCANSABRAZOS A LOS COSTADOS | 10092
I450400026-7397 | BANCA BANCA DE SALA DE ESPERA DE ALUMINIO 4 PLAZAS FABRICADA CON PATA EN ACERO CROMADO Y ASIENTO TIPO CONCHA EN LAMINA PERFORADA COLOR GRIS CON DESCANSABRAZOS A LOS COSTADOS | 10092
I450400026-7398 | BANCA BANCA DE SALA DE ESPERA DE ALUMINIO 4 PLAZAS FABRICADA CON PATA EN ACERO CROMADO Y ASIENTO TIPO CONCHA EN LAMINA PERFORADA COLOR GRIS CON DESCANSABRAZOS A LOS COSTADOS | 10092
I450400026-7399 | BANCA BANCA DE SALA DE ESPERA DE ALUMINIO 4 PLAZAS FABRICADA CON PATA EN ACERO CROMADO Y ASIENTO TIPO CONCHA EN LAMINA PERFORADA COLOR GRIS CON DESCANSABRAZOS A LOS COSTADOS | 10092
I450400026-7400 | BANCA BANCA DE SALA DE ESPERA DE ALUMINIO 4 PLAZAS FABRICADA CON PATA EN ACERO CROMADO Y ASIENTO TIPO CONCHA EN LAMINA PERFORADA COLOR GRIS CON DESCANSABRAZOS A LOS COSTADOS | 10092
I450400026-7401 | BANCA BANCA DE SALA DE ESPERA DE ALUMINIO 4 PLAZAS FABRICADA CON PATA EN ACERO CROMADO Y ASIENTO TIPO CONCHA EN LAMINA PERFORADA COLOR GRIS CON DESCANSABRAZOS A LOS COSTADOS | 10092
I450400026-7402 | BANCA BANCA DE SALA DE ESPERA DE ALUMINIO 4 PLAZAS FABRICADA CON PATA EN ACERO CROMADO Y ASIENTO TIPO CONCHA EN LAMINA PERFORADA COLOR GRIS CON DESCANSABRAZOS A LOS COSTADOS | 10092
I450400026-7403 | BANCA BANCA DE SALA DE ESPERA DE ALUMINIO 4 PLAZAS FABRICADA CON PATA EN ACERO CROMADO Y ASIENTO TIPO CONCHA EN LAMINA PERFORADA COLOR GRIS CON DESCANSABRAZOS A LOS COSTADOS | 10092
I450400026-7404 | BANCA BANCA DE SALA DE ESPERA DE ALUMINIO 4 PLAZAS FABRICADA CON PATA EN ACERO CROMADO Y ASIENTO TIPO CONCHA EN LAMINA PERFORADA COLOR GRIS CON DESCANSABRAZOS A LOS COSTADOS | 10092
I450400026-7405 | BANCA BANCA DE SALA DE ESPERA DE ALUMINIO 4 PLAZAS FABRICADA CON PATA EN ACERO CROMADO Y ASIENTO TIPO CONCHA EN LAMINA PERFORADA COLOR GRIS CON DESCANSABRAZOS A LOS COSTADOS | 10092
I450400026-7406 | BANCA BANCA DE SALA DE ESPERA DE ALUMINIO 4 PLAZAS FABRICADA CON PATA EN ACERO CROMADO Y ASIENTO TIPO CONCHA EN LAMINA PERFORADA COLOR GRIS CON DESCANSABRAZOS A LOS COSTADOS | 10092
I450400026-7407 | BANCA BANCA DE SALA DE ESPERA DE ALUMINIO 4 PLAZAS FABRICADA CON PATA EN ACERO CROMADO Y ASIENTO TIPO CONCHA EN LAMINA PERFORADA COLOR GRIS CON DESCANSABRAZOS A LOS COSTADOS | 10092
I450400026-7408 | BANCA BANCA DE SALA DE ESPERA DE ALUMINIO 4 PLAZAS FABRICADA CON PATA EN ACERO CROMADO Y ASIENTO TIPO CONCHA EN LAMINA PERFORADA COLOR GRIS CON DESCANSABRAZOS A LOS COSTADOS | 10092
I450400026-7409 | BANCA BANCA DE SALA DE ESPERA DE ALUMINIO 4 PLAZAS FABRICADA CON PATA EN ACERO CROMADO Y ASIENTO TIPO CONCHA EN LAMINA PERFORADA COLOR GRIS CON DESCANSABRAZOS A LOS COSTADOS | 10092
I450400026-7410 | BANCA BANCA DE SALA DE ESPERA DE ALUMINIO 4 PLAZAS FABRICADA CON PATA EN ACERO CROMADO Y ASIENTO TIPO CONCHA EN LAMINA PERFORADA COLOR GRIS CON DESCANSABRAZOS A LOS COSTADOS | 10092
I450400026-7411 | BANCA BANCA DE SALA DE ESPERA DE ALUMINIO 4 PLAZAS FABRICADA CON PATA EN ACERO CROMADO Y ASIENTO TIPO CONCHA EN LAMINA PERFORADA COLOR GRIS CON DESCANSABRAZOS A LOS COSTADOS | 10092
I450400026-7412 | BANCA BANCA DE SALA DE ESPERA DE ALUMINIO 4 PLAZAS FABRICADA CON PATA EN ACERO CROMADO Y ASIENTO TIPO CONCHA EN LAMINA PERFORADA COLOR GRIS CON DESCANSABRAZOS A LOS COSTADOS | 10092
I450400026-7413 | BANCA BANCA DE SALA DE ESPERA DE ALUMINIO 4 PLAZAS FABRICADA CON PATA EN ACERO CROMADO Y ASIENTO TIPO CONCHA EN LAMINA PERFORADA COLOR GRIS CON DESCANSABRAZOS A LOS COSTADOS | 10092
I450400026-7414 | BANCA BANCA DE SALA DE ESPERA DE ALUMINIO 4 PLAZAS FABRICADA CON PATA EN ACERO CROMADO Y ASIENTO TIPO CONCHA EN LAMINA PERFORADA COLOR GRIS CON DESCANSABRAZOS A LOS COSTADOS | 10092
I450400026-7415 | BANCA BANCA DE SALA DE ESPERA DE ALUMINIO 4 PLAZAS FABRICADA CON PATA EN ACERO CROMADO Y ASIENTO TIPO CONCHA EN LAMINA PERFORADA COLOR GRIS CON DESCANSABRAZOS A LOS COSTADOS | 10092
I450400026-7416 | BANCA BANCA DE SALA DE ESPERA DE ALUMINIO 4 PLAZAS FABRICADA CON PATA EN ACERO CROMADO Y ASIENTO TIPO CONCHA EN LAMINA PERFORADA COLOR GRIS CON DESCANSABRAZOS A LOS COSTADOS | 10092
I450400026-7417 | BANCA BANCA DE SALA DE ESPERA DE ALUMINIO 4 PLAZAS FABRICADA CON PATA EN ACERO CROMADO Y ASIENTO TIPO CONCHA EN LAMINA PERFORADA COLOR GRIS CON DESCANSABRAZOS A LOS COSTADOS | 10092
I450400026-7418 | BANCA BANCA DE SALA DE ESPERA DE ALUMINIO 4 PLAZAS FABRICADA CON PATA EN ACERO CROMADO Y ASIENTO TIPO CONCHA EN LAMINA PERFORADA COLOR GRIS CON DESCANSABRAZOS A LOS COSTADOS | 10092
I450400026-7419 | BANCA BANCA DE SALA DE ESPERA DE ALUMINIO 4 PLAZAS FABRICADA CON PATA EN ACERO CROMADO Y ASIENTO TIPO CONCHA EN LAMINA PERFORADA COLOR GRIS CON DESCANSABRAZOS A LOS COSTADOS | 10092
I450400026-7420 | BANCA BANCA DE SALA DE ESPERA DE ALUMINIO 4 PLAZAS FABRICADA CON PATA EN ACERO CROMADO Y ASIENTO TIPO CONCHA EN LAMINA PERFORADA COLOR GRIS CON DESCANSABRAZOS A LOS COSTADOS | 10092
I450400026-7421 | BANCA BANCA DE SALA DE ESPERA DE ALUMINIO 4 PLAZAS FABRICADA CON PATA EN ACERO CROMADO Y ASIENTO TIPO CONCHA EN LAMINA PERFORADA COLOR GRIS CON DESCANSABRAZOS A LOS COSTADOS | 10092
I450400026-7422 | BANCA BANCA DE SALA DE ESPERA DE ALUMINIO 4 PLAZAS FABRICADA CON PATA EN ACERO CROMADO Y ASIENTO TIPO CONCHA EN LAMINA PERFORADA COLOR GRIS CON DESCANSABRAZOS A LOS COSTADOS | 10092
I450400026-7423 | BANCA BANCA DE SALA DE ESPERA DE ALUMINIO 4 PLAZAS FABRICADA CON PATA EN ACERO CROMADO Y ASIENTO TIPO CONCHA EN LAMINA PERFORADA COLOR GRIS CON DESCANSABRAZOS A LOS COSTADOS | 10092
I450400026-7424 | BANCA BANCA VESTIDOR: BANCA METALICA CON MEDIDAS 120 CMS. LARGO X 40 CMS. FONDO X 45 CMS. ALTO. FABRICADA EN TUBULAR CUADRADO DE 11/4 CALIBRE 18 REGATONES DE PLASTICO FAJILLAS DE MADERA ESTUFADA Y LAQUEADA DE 50 MM TERMINADO EN PINTURA CON APLICACION ELECTROSTATICA EN FORMULA DE HIBRIDO HORNEADO A 190 | 9396
I450400026-7425 | BANCA BANCA VESTIDOR: BANCA METALICA CON MEDIDAS 120 CMS. LARGO X 40 CMS. FONDO X 45 CMS. ALTO. FABRICADA EN TUBULAR CUADRADO DE 11/4 CALIBRE 18 REGATONES DE PLASTICO FAJILLAS DE MADERA ESTUFADA Y LAQUEADA DE 50 MM TERMINADO EN PINTURA CON APLICACION ELECTROSTATICA EN FORMULA DE HIBRIDO HORNEADO A 190 | 9396
I450400120-4939 | ESCRITORIO ESCRITORIO EJECUTIVO: ESCRITORIO EN U CON MEDIDAS DE 200 CMS. FRENTE X 2220 CMS. LARGO X 200 CMS. CREDENZA X 75 CMS.ALTURA. INCLUYE LIBRERO COLOR CAFE O NEGRO FABRICADO EN MELAMINA DE ALTA RESISTENCIA Y ALTO IMPACTO CON CUBIERTA DE MELAMINA DE 28 MM SOLIDA A 2 CARAS CON CANTOS DEL MISMO COLOR VULCANIZADOS CON 2 CAJONES PAPELEROS Y UNO DE ARCHIVO CUENTA CON CORREDERA DE EXTENSION Y CERRADURA GENERAL. | 49300
I450400120-4940 | ESCRITORIO ESCRITORIO OPERATIVO: ESCRITORIO EN L CON MEDIDAS DE 170 CMS. FRENTE X 60 CMS. FONDO LATERAL DE 90 CMS. LARGO X 50 CMS. FONDO. FABRICADO EN MELAMINA DE ALTA RESISTENCIA Y ALTO IMPACTO CON CUBIERTA DE MELAMINA DE 28MM SOLIDA A 2 CARAS CON CANTOS DEL MISMO COLOR VULCANIZADOS CON 2 CAJONES PAPELEROS Y 1 DE ARCHIVO CUENTA CON CORREDERA DE EXTENSION Y CERRADURA GENERAL. | 8120
I450400120-4941 | ESCRITORIO ESCRITORIO OPERATIVO: ESCRITORIO EN L CON MEDIDAS DE 170 CMS. FRENTE X 60 CMS. FONDO LATERAL DE 90 CMS. LARGO X 50 CMS. FONDO. FABRICADO EN MELAMINA DE ALTA RESISTENCIA Y ALTO IMPACTO CON CUBIERTA DE MELAMINA DE 28MM SOLIDA A 2 CARAS CON CANTOS DEL MISMO COLOR VULCANIZADOS CON 2 CAJONES PAPELEROS Y 1 DE ARCHIVO CUENTA CON CORREDERA DE EXTENSION Y CERRADURA GENERAL. | 8120
I450400120-4942 | ESCRITORIO ESCRITORIO OPERATIVO: ESCRITORIO EN L CON MEDIDAS DE 170 CMS. FRENTE X 60 CMS. FONDO LATERAL DE 90 CMS. LARGO X 50 CMS. FONDO. FABRICADO EN MELAMINA DE ALTA RESISTENCIA Y ALTO IMPACTO CON CUBIERTA DE MELAMINA DE 28MM SOLIDA A 2 CARAS CON CANTOS DEL MISMO COLOR VULCANIZADOS CON 2 CAJONES PAPELEROS Y 1 DE ARCHIVO CUENTA CON CORREDERA DE EXTENSION Y CERRADURA GENERAL. | 8120
I450400120-4943 | ESCRITORIO ESCRITORIO OPERATIVO: ESCRITORIO EN L CON MEDIDAS DE 170 CMS. FRENTE X 60 CMS. FONDO LATERAL DE 90 CMS. LARGO X 50 CMS. FONDO. FABRICADO EN MELAMINA DE ALTA RESISTENCIA Y ALTO IMPACTO CON CUBIERTA DE MELAMINA DE 28MM SOLIDA A 2 CARAS CON CANTOS DEL MISMO COLOR VULCANIZADOS CON 2 CAJONES PAPELEROS Y 1 DE ARCHIVO CUENTA CON CORREDERA DE EXTENSION Y CERRADURA GENERAL. | 8120
I450400120-4944 | ESCRITORIO ESCRITORIO OPERATIVO: ESCRITORIO EN L CON MEDIDAS DE 170 CMS. FRENTE X 60 CMS. FONDO LATERAL DE 90 CMS. LARGO X 50 CMS. FONDO. FABRICADO EN MELAMINA DE ALTA RESISTENCIA Y ALTO IMPACTO CON CUBIERTA DE MELAMINA DE 28MM SOLIDA A 2 CARAS CON CANTOS DEL MISMO COLOR VULCANIZADOS CON 2 CAJONES PAPELEROS Y 1 DE ARCHIVO CUENTA CON CORREDERA DE EXTENSION Y CERRADURA GENERAL. | 8120
I450400120-4945 | ESCRITORIO ESCRITORIO OPERATIVO: ESCRITORIO EN L CON MEDIDAS DE 170 CMS. FRENTE X 60 CMS. FONDO LATERAL DE 90 CMS. LARGO X 50 CMS. FONDO. FABRICADO EN MELAMINA DE ALTA RESISTENCIA Y ALTO IMPACTO CON CUBIERTA DE MELAMINA DE 28MM SOLIDA A 2 CARAS CON CANTOS DEL MISMO COLOR VULCANIZADOS CON 2 CAJONES PAPELEROS Y 1 DE ARCHIVO CUENTA CON CORREDERA DE EXTENSION Y CERRADURA GENERAL. | 8120
I450400120-4946 | ESCRITORIO ESCRITORIO OPERATIVO: ESCRITORIO EN L CON MEDIDAS DE 170 CMS. FRENTE X 60 CMS. FONDO LATERAL DE 90 CMS. LARGO X 50 CMS. FONDO. FABRICADO EN MELAMINA DE ALTA RESISTENCIA Y ALTO IMPACTO CON CUBIERTA DE MELAMINA DE 28MM SOLIDA A 2 CARAS CON CANTOS DEL MISMO COLOR VULCANIZADOS CON 2 CAJONES PAPELEROS Y 1 DE ARCHIVO CUENTA CON CORREDERA DE EXTENSION Y CERRADURA GENERAL. | 8120
I450400120-4947 | ESCRITORIO ESCRITORIO OPERATIVO: ESCRITORIO EN L CON MEDIDAS DE 170 CMS. FRENTE X 60 CMS. FONDO LATERAL DE 90 CMS. LARGO X 50 CMS. FONDO. FABRICADO EN MELAMINA DE ALTA RESISTENCIA Y ALTO IMPACTO CON CUBIERTA DE MELAMINA DE 28MM SOLIDA A 2 CARAS CON CANTOS DEL MISMO COLOR VULCANIZADOS CON 2 CAJONES PAPELEROS Y 1 DE ARCHIVO CUENTA CON CORREDERA DE EXTENSION Y CERRADURA GENERAL. | 8120
I450400120-4948 | ESCRITORIO ESCRITORIO OPERATIVO: ESCRITORIO EN L CON MEDIDAS DE 170 CMS. FRENTE X 60 CMS. FONDO LATERAL DE 90 CMS. LARGO X 50 CMS. FONDO. FABRICADO EN MELAMINA DE ALTA RESISTENCIA Y ALTO IMPACTO CON CUBIERTA DE MELAMINA DE 28MM SOLIDA A 2 CARAS CON CANTOS DEL MISMO COLOR VULCANIZADOS CON 2 CAJONES PAPELEROS Y 1 DE ARCHIVO CUENTA CON CORREDERA DE EXTENSION Y CERRADURA GENERAL. | 8120
I450400120-4949 | ESCRITORIO ESCRITORIO OPERATIVO: ESCRITORIO EN L CON MEDIDAS DE 170 CMS. FRENTE X 60 CMS. FONDO LATERAL DE 90 CMS. LARGO X 50 CMS. FONDO. FABRICADO EN MELAMINA DE ALTA RESISTENCIA Y ALTO IMPACTO CON CUBIERTA DE MELAMINA DE 28MM SOLIDA A 2 CARAS CON CANTOS DEL MISMO COLOR VULCANIZADOS CON 2 CAJONES PAPELEROS Y 1 DE ARCHIVO CUENTA CON CORREDERA DE EXTENSION Y CERRADURA GENERAL. | 8120
I450400120-4950 | ESCRITORIO ESCRITORIO OPERATIVO: ESCRITORIO EN L CON MEDIDAS DE 170 CMS. FRENTE X 60 CMS. FONDO LATERAL DE 90 CMS. LARGO X 50 CMS. FONDO. FABRICADO EN MELAMINA DE ALTA RESISTENCIA Y ALTO IMPACTO CON CUBIERTA DE MELAMINA DE 28MM SOLIDA A 2 CARAS CON CANTOS DEL MISMO COLOR VULCANIZADOS CON 2 CAJONES PAPELEROS Y 1 DE ARCHIVO CUENTA CON CORREDERA DE EXTENSION Y CERRADURA GENERAL. | 8120
I450400120-4951 | ESCRITORIO ESCRITORIO OPERATIVO: ESCRITORIO EN L CON MEDIDAS DE 170 CMS. FRENTE X 60 CMS. FONDO LATERAL DE 90 CMS. LARGO X 50 CMS. FONDO. FABRICADO EN MELAMINA DE ALTA RESISTENCIA Y ALTO IMPACTO CON CUBIERTA DE MELAMINA DE 28MM SOLIDA A 2 CARAS CON CANTOS DEL MISMO COLOR VULCANIZADOS CON 2 CAJONES PAPELEROS Y 1 DE ARCHIVO CUENTA CON CORREDERA DE EXTENSION Y CERRADURA GENERAL. | 8120
I450400120-4952 | ESCRITORIO ESCRITORIO OPERATIVO: ESCRITORIO EN L CON MEDIDAS DE 170 CMS. FRENTE X 60 CMS. FONDO LATERAL DE 90 CMS. LARGO X 50 CMS. FONDO. FABRICADO EN MELAMINA DE ALTA RESISTENCIA Y ALTO IMPACTO CON CUBIERTA DE MELAMINA DE 28MM SOLIDA A 2 CARAS CON CANTOS DEL MISMO COLOR VULCANIZADOS CON 2 CAJONES PAPELEROS Y 1 DE ARCHIVO CUENTA CON CORREDERA DE EXTENSION Y CERRADURA GENERAL. | 8120
I450400120-4953 | ESCRITORIO ESCRITORIO OPERATIVO: ESCRITORIO EN L CON MEDIDAS DE 170 CMS. FRENTE X 60 CMS. FONDO LATERAL DE 90 CMS. LARGO X 50 CMS. FONDO. FABRICADO EN MELAMINA DE ALTA RESISTENCIA Y ALTO IMPACTO CON CUBIERTA DE MELAMINA DE 28MM SOLIDA A 2 CARAS CON CANTOS DEL MISMO COLOR VULCANIZADOS CON 2 CAJONES PAPELEROS Y 1 DE ARCHIVO CUENTA CON CORREDERA DE EXTENSION Y CERRADURA GENERAL. | 8120
I450400146-861 | GABINETE UNIVERSAL GABINETE UNIVERSAL METALICO DE COLOR BEIGE CON MEDIDAS DE .88 X .40 X .180 METROS CON CERRADURA Y ENTREPANOS INTERCAMBIABLES. | 6960
I450400146-862 | GABINETE UNIVERSAL GABINETE UNIVERSAL METALICO DE COLOR BEIGE CON MEDIDAS DE .88 X .40 X .180 METROS CON CERRADURA Y ENTREPANOS INTERCAMBIABLES. | 6960
I450400146-863 | GABINETE UNIVERSAL GABINETE UNIVERSAL METALICO DE COLOR BEIGE CON MEDIDAS DE .88 X .40 X .180 METROS CON CERRADURA Y ENTREPANOS INTERCAMBIABLES. | 6960
I450400146-864 | GABINETE UNIVERSAL GABINETE UNIVERSAL METALICO DE COLOR BEIGE CON MEDIDAS DE .88 X .40 X .180 METROS CON CERRADURA Y ENTREPANOS INTERCAMBIABLES. | 6960
I450400146-865 | GABINETE UNIVERSAL GABINETE UNIVERSAL METALICO DE COLOR BEIGE CON MEDIDAS DE .88 X .40 X .180 METROS CON CERRADURA Y ENTREPANOS INTERCAMBIABLES. | 6960
I450400146-866 | GABINETE UNIVERSAL GABINETE UNIVERSAL METALICO DE COLOR BEIGE CON MEDIDAS DE .88 X .40 X .180 METROS CON CERRADURA Y ENTREPANOS INTERCAMBIABLES. | 6960
I450400146-867 | GABINETE UNIVERSAL GABINETE UNIVERSAL METALICO DE COLOR BEIGE CON MEDIDAS DE .88 X .40 X .180 METROS CON CERRADURA Y ENTREPANOS INTERCAMBIABLES. | 6960
I450400146-868 | GABINETE UNIVERSAL GABINETE UNIVERSAL METALICO DE COLOR BEIGE CON MEDIDAS DE .88 X .40 X .180 METROS CON CERRADURA Y ENTREPANOS INTERCAMBIABLES. | 6960
I450400146-869 | GABINETE UNIVERSAL GABINETE UNIVERSAL METALICO DE COLOR BEIGE CON MEDIDAS DE .88 X .40 X .180 METROS CON CERRADURA Y ENTREPANOS INTERCAMBIABLES. | 6960
I450400146-870 | GABINETE UNIVERSAL GABINETE UNIVERSAL METALICO DE COLOR BEIGE CON MEDIDAS DE .88 X .40 X .180 METROS CON CERRADURA Y ENTREPANOS INTERCAMBIABLES. | 6960
I450400146-871 | GABINETE UNIVERSAL GABINETE UNIVERSAL METALICO DE COLOR BEIGE CON MEDIDAS DE .88 X .40 X .180 METROS CON CERRADURA Y ENTREPANOS INTERCAMBIABLES. | 6960
I450400242-108 | MESA DE JUNTAS MESA DE JUNTAS: MESA OVAL PARA 8 PERSONAS BASES EN MEDIALUNA MEDIDAS DE 240 CMS.LARGO X 120 CMS. ANCHO X 75 CMS.ALTO. FABRICADA EN MELAMINA DE ALTA RESISTENCIA Y ALTO IMPACTO CON CUBIERTA DE MELAMINA DE 28 MM SOLIDAS A 2 CARAS CON CANTOS DEL MISMO COLOR VULCANIZADOS EN MADERA. | 30740
I450400242-109 | MESA DE JUNTAS MESA DE JUNTAS: MESA OVAL PARA 8 PERSONAS BASES EN MEDIALUNA MEDIDAS DE 240 CMS.LARGO X 120 CMS. ANCHO X 75 CMS.ALTO. FABRICADA EN MELAMINA DE ALTA RESISTENCIA Y ALTO IMPACTO CON CUBIERTA DE MELAMINA DE 28 MM SOLIDAS A 2 CARAS CON CANTOS DEL MISMO COLOR VULCANIZADOS EN MADERA. | 30740
I450400242-110 | MESA DE JUNTAS MESA DE JUNTAS: MESA OVAL PARA 8 PERSONAS BASES EN MEDIALUNA MEDIDAS DE 240 CMS.LARGO X 120 CMS. ANCHO X 75 CMS.ALTO. FABRICADA EN MELAMINA DE ALTA RESISTENCIA Y ALTO IMPACTO CON CUBIERTA DE MELAMINA DE 28 MM SOLIDAS A 2 CARAS CON CANTOS DEL MISMO COLOR VULCANIZADOS EN MADERA. | 30740
I450400320-6437 | SILLON SILLON EJECUTIVO RESPALDO CON CABECERA MECANISMO EJECUTIVO BRAZOS DE POLIPROPILENO AJUSTABLE BASE CROMADA DE 5 PUNTAS CON RODAJA PARA DESPLAZAMIENTO RESPALDO EN MALLA Y TAPIZ EN ASIENTO EN TELA MESH NEGRO DE HULE ESPUMA INYECTADA. | 9512
I450400324-153 | SOFA SILLON DE 3 PLAZAS MATERIAL DE VINIPIEL COLOR NEGRO PATAS CROMADAS Y POLIURETANO FLEXIBLE DE ALTA DENSIDAD | 19952
I450400324-154 | SOFA SILLON DE 3 PLAZAS MATERIAL DE VINIPIEL COLOR NEGRO PATAS CROMADAS Y POLIURETANO FLEXIBLE DE ALTA DENSIDAD | 19952
I450400324-155 | SOFA SILLON DE 3 PLAZAS MATERIAL DE VINIPIEL COLOR NEGRO PATAS CROMADAS Y POLIURETANO FLEXIBLE DE ALTA DENSIDAD | 19952
I450400324-156 | SOFA SILLON DE 3 PLAZAS MATERIAL DE VINIPIEL COLOR NEGRO PATAS CROMADAS Y POLIURETANO FLEXIBLE DE ALTA DENSIDAD | 19952
I450400324-157 | SOFA SILLON DE 3 PLAZAS MATERIAL DE VINIPIEL COLOR NEGRO PATAS CROMADAS Y POLIURETANO FLEXIBLE DE ALTA DENSIDAD | 19952
I450400324-158 | SOFA SILLON DE 3 PLAZAS MATERIAL DE VINIPIEL COLOR NEGRO PATAS CROMADAS Y POLIURETANO FLEXIBLE DE ALTA DENSIDAD | 19952
I450400324-159 | SOFA SILLON DE 3 PLAZAS MATERIAL DE VINIPIEL COLOR NEGRO PATAS CROMADAS Y POLIURETANO FLEXIBLE DE ALTA DENSIDAD | 19952
I450400324-160 | SOFA SILLON DE 3 PLAZAS MATERIAL DE VINIPIEL COLOR NEGRO PATAS CROMADAS Y POLIURETANO FLEXIBLE DE ALTA DENSIDAD | 19952
I450400324-161 | SOFA SILLON DE 3 PLAZAS MATERIAL DE VINIPIEL COLOR NEGRO PATAS CROMADAS Y POLIURETANO FLEXIBLE DE ALTA DENSIDAD | 19952
I450400324-162 | SOFA SILLON DE 3 PLAZAS MATERIAL DE VINIPIEL COLOR NEGRO PATAS CROMADAS Y POLIURETANO FLEXIBLE DE ALTA DENSIDAD | 19952
I450400324-163 | SOFA SILLON DE 1 PLAZA MATERIAL DE VINIPIEL COLOR NEGROPATAS CROMADAS Y POLIURETANO FLEXIBLE DE ALTA DENSIDAD | 10208
I450400324-164 | SOFA SILLON DE 1 PLAZA MATERIAL DE VINIPIEL COLOR NEGROPATAS CROMADAS Y POLIURETANO FLEXIBLE DE ALTA DENSIDAD | 10208
I450400324-165 | SOFA SILLON DE 1 PLAZA MATERIAL DE VINIPIEL COLOR NEGROPATAS CROMADAS Y POLIURETANO FLEXIBLE DE ALTA DENSIDAD | 10208
I450400324-166 | SOFA SILLON DE 1 PLAZA MATERIAL DE VINIPIEL COLOR NEGROPATAS CROMADAS Y POLIURETANO FLEXIBLE DE ALTA DENSIDAD | 10208
I450400324-167 | SOFA SILLON DE 1 PLAZA MATERIAL DE VINIPIEL COLOR NEGROPATAS CROMADAS Y POLIURETANO FLEXIBLE DE ALTA DENSIDAD | 10208
I450400324-168 | SOFA SILLON DE 1 PLAZA MATERIAL DE VINIPIEL COLOR NEGROPATAS CROMADAS Y POLIURETANO FLEXIBLE DE ALTA DENSIDAD | 10208
I450400324-169 | SOFA SILLON DE 1 PLAZA MATERIAL DE VINIPIEL COLOR NEGROPATAS CROMADAS Y POLIURETANO FLEXIBLE DE ALTA DENSIDAD | 10208
I450400324-170 | SOFA SILLON DE 1 PLAZA MATERIAL DE VINIPIEL COLOR NEGROPATAS CROMADAS Y POLIURETANO FLEXIBLE DE ALTA DENSIDAD | 10208
I450600328-69 | MUEBLE MOSTRADOR PARA ATENCION AL PUBLICO MUEBLE PARA MOSTRADOR PARA ATENCION AL PUBLICO MODULO DE RECEPCION DISENO ESPECIAL EN U DE 340 CMS FRENTE X 60 CMS. FONDO X 110 CMS. ALTO. FABRICADO EN MELAMINA DE ALTA RESISTENCIA Y ALTO IMPACTO CON CUBIERTA DE MELAMINA DE 28 MM SOLIDA A 2 CARAS CON CANTOS DEL MISMO COLOR VULCANIZADOS INCLUYE CONTRACUBIERTA Y DOS CAJONERAS CADA UNA CON DOS CAJONES PAPELEROS Y UNO DE ARCHIVO CON CORREDERA DE EXTENSION Y CERRADURA GRAL. | 41528
I450600328-70 | MUEBLE MOSTRADOR PARA ATENCION AL PUBLICO MUEBLE MOSTRADOR PARA ATENCION AL PUBLICO MODULO DE RECEPCION DISENO ESPECIAL EN U DE 250 CMS FRENTE X 60 CMS FONDO X 110 CMS ALTO FABRICADO EN MELAMINA DE ALTA RESISTENCIA Y ALTO IMPACTO CON CUBIERTA DE MELAMINA DE 28 MM SOLIDA A DOS CARAS CON CANTOS DEL MISMO COLOR VULCANIZADOS INCLUYE CONTRACUBIERTA Y DOS CAJONERAS CADA UNA CON DOS CAJONES PAPELEROS Y UNO DE ARCHIVO CON CORREDERA DE EXTENSION Y CERRADURA GRAL. | 38280
I450600328-71 | MUEBLE MOSTRADOR PARA ATENCION AL PUBLICO MUEBLE MOSTRADOR PARA ATENCION AL PUBLICO MODULO DE RECEPCION DISENO ESPECIAL EN U DE 250 CMS FRENTE X 60 CMS FONDO X 110 CMS ALTO FABRICADO EN MELAMINA DE ALTA RESISTENCIA Y ALTO IMPACTO CON CUBIERTA DE MELAMINA DE 28 MM SOLIDA A DOS CARAS CON CANTOS DEL MISMO COLOR VULCANIZADOS INCLUYE CONTRACUBIERTA Y DOS CAJONERAS CADA UNA CON DOS CAJONES PAPELEROS Y UNO DE ARCHIVO CON CORREDERA DE EXTENSION Y CERRADURA GRAL. | 38280
I450600328-72 | MUEBLE MOSTRADOR PARA ATENCION AL PUBLICO MUEBLE MOSTRADOR PARA ATENCION AL PUBLICO MODULO DE RECEPCION DISENO ESPECIAL EN U DE 250 CMS FRENTE X 60 CMS FONDO X 110 CMS ALTO FABRICADO EN MELAMINA DE ALTA RESISTENCIA Y ALTO IMPACTO CON CUBIERTA DE MELAMINA DE 28 MM SOLIDA A DOS CARAS CON CANTOS DEL MISMO COLOR VULCANIZADOS INCLUYE CONTRACUBIERTA Y DOS CAJONERAS CADA UNA CON DOS CAJONES PAPELEROS Y UNO DE ARCHIVO CON CORREDERA DE EXTENSION Y CERRADURA GRAL. | 38280
I450600328-73 | MUEBLE MOSTRADOR PARA ATENCION AL PUBLICO MUEBLE MOSTRADOR PARA ATENCION AL PUBLICO MODULO DE RECEPCION DISENO ESPECIAL EN U DE 250 CMS FRENTE X 60 CMS FONDO X 110 CMS ALTO FABRICADO EN MELAMINA DE ALTA RESISTENCIA Y ALTO IMPACTO CON CUBIERTA DE MELAMINA DE 28 MM SOLIDA A DOS CARAS CON CANTOS DEL MISMO COLOR VULCANIZADOS INCLUYE CONTRACUBIERTA Y DOS CAJONERAS CADA UNA CON DOS CAJONES PAPELEROS Y UNO DE ARCHIVO CON CORREDERA DE EXTENSION Y CERRADURA GRAL. | 38280
I450600328-74 | MUEBLE MOSTRADOR PARA ATENCION AL PUBLICO MUEBLE MOSTRADOR PARA ATENCION AL PUBLICO MODULO DE RECEPCION DISENO ESPECIAL EN U DE 250 CMS FRENTE X 60 CMS FONDO X 110 CMS ALTO FABRICADO EN MELAMINA DE ALTA RESISTENCIA Y ALTO IMPACTO CON CUBIERTA DE MELAMINA DE 28 MM SOLIDA A DOS CARAS CON CANTOS DEL MISMO COLOR VULCANIZADOS INCLUYE CONTRACUBIERTA Y DOS CAJONERAS CADA UNA CON DOS CAJONES PAPELEROS Y UNO DE ARCHIVO CON CORREDERA DE EXTENSION Y CERRADURA GRAL. | 38280
I450600328-75 | MUEBLE MOSTRADOR PARA ATENCION AL PUBLICO MUEBLE MOSTRADOR PARA ATENCION AL PUBLICO MODULO DE RECEPCION DISENO ESPECIAL EN U DE 250 CMS FRENTE X 60 CMS FONDO X 110 CMS ALTO FABRICADO EN MELAMINA DE ALTA RESISTENCIA Y ALTO IMPACTO CON CUBIERTA DE MELAMINA DE 28 MM SOLIDA A DOS CARAS CON CANTOS DEL MISMO COLOR VULCANIZADOS INCLUYE CONTRACUBIERTA Y DOS CAJONERAS CADA UNA CON DOS CAJONES PAPELEROS Y UNO DE ARCHIVO CON CORREDERA DE EXTENSION Y CERRADURA GRAL. | 38280
I270000204-8 | CAMINADORA ELECTRICA BANDA SIN FIN CAMINADORA ELECTRICA SENSOR DE FRECUENCIA CARDIACA DE CONTACTO DE FACIL USO PARA SUPERVISAR LA FRECUENCIA CARDIACA DURANTE EL EJERCICIO. SELECTOR DE PARO DE EMERGENCIA MAGNETICO PARA MAYOR SEGURIDAD. 2 MODOS: MANUAL: BOTON DE INICIO RAPIDO. MODO CARDIACO. RANGO DE VELOCIDAD DE VELOCIDAD DE .3-10 MPH EN INCREMENTO DE .1 (OPCION DE 12 A 15 MPH). MECANISMO DE ELEVACION DUAL CON 0-25% DE GRADOS DE INCREMENTOS .5% CAPACIDAD DE MANEJO DE PESO DEL USUARIO DE 500 LIBRAS | 235076.32
I150200364-975 | TELEVISION TELEVISION A COLOR CON PANTALLA DE 58 PULGADAS UHD 4 K SMART TV | 32016
I150200364-976 | TELEVISION TELEVISION A COLOR CON PANTALLA DE 58 PULGADAS UHD 4 K SMART TV | 32016
I150200364-977 | TELEVISION TELEVISION A COLOR CON PANTALLA DE 58 PULGADAS UHD 4 K SMART TV | 32016
I150200364-978 | TELEVISION TELEVISION A COLOR CON PANTALLA DE 58 PULGADAS UHD 4 K SMART TV | 32016
I150200364-979 | TELEVISION TELEVISION A COLOR CON PANTALLA DE 58 PULGADAS UHD 4 K SMART TV | 32016
I150200364-980 | TELEVISION TELEVISION A COLOR CON PANTALLA DE 58 PULGADAS UHD 4 K SMART TV | 32016
I150200364-981 | TELEVISION TELEVISION A COLOR CON PANTALLA DE 58 PULGADAS UHD 4 K SMART TV | 32016
I150200364-982 | TELEVISION TELEVISION A COLOR CON PANTALLA DE 58 PULGADAS UHD 4 K SMART TV | 32016
I150200364-983 | TELEVISION TELEVISION A COLOR CON PANTALLA DE 58 PULGADAS UHD 4 K SMART TV | 32016
I150200364-984 | TELEVISION TELEVISION A COLOR CON PANTALLA DE 58 PULGADAS UHD 4 K SMART TV | 32016
I450400012-2443 | ARCHIVERO ARCHIVERO DE 4 GRAVETAS: MEDIDAS DE 125 CMS. ALTO X 50 CMS. ANCHO X 50 CMS. FONDO FABRICADO EN MELAMINA DE ALTA RESISTENCIA Y ALTO IMPACTO CON CUBIERTA DE MELAMINA DE 28MM SOLIDA CON CANTOS DEL MISMO COLOR VULCANIZADOS CERRADURA GENERAL Y CORREDERAS DE EXTENSION. | 7424
I090000216-3639 | ESTUCHE DIAGNOSTICO (JGO. DE) ESTUCHE DE DIAGNOSTICO PORTATIL ESTANDAR. CON MANGO DE 3.5 V DE BRONCE CROMADO PARA MAYOR DURACION ACABADO ESTRIADO INTERRUPTOR DE CORRIENTE TIPO REOSTATO PARA VARIAR LA INTENSIDAD DE LA LUZ IMCLUYE BATERIAS RECARGABLE FUNCIONA CON BATERIA ALCALINA TAMANO C OFTALOSCOPIO CON LUZ HALOGENA 6 APERTURAS 28 LENTES DE DIPTRIAS APOYO DE GOMA OTOSCOPIO CON FOCO LUZ HALOGENA HPX CONDUCCION DE LUZ ATRAVES DE FIBRA OPTICAS 4 ESPECULAS DE POLIPROPILENO REUSABLE LENTES CON 10 AUMENTOS VENTANILLA CORREDIZA PARA INSTRUMENTACION SELLADO PARA OTOSCOPIA NEUMATICA PUERTO PARA ISUFLADOR ESTUCHE PLASTICO PERF. CON CIERRE DE CREMALLERA. GARANTIA: 1 ANO CONTRA DEFECTOS DE FABRICACION. | 8850.8
I090000216-3640 | ESTUCHE DIAGNOSTICO (JGO. DE) ESTUCHE DE DIAGNOSTICO PORTATIL ESTANDAR. CON MANGO DE 3.5 V DE BRONCE CROMADO PARA MAYOR DURACION ACABADO ESTRIADO INTERRUPTOR DE CORRIENTE TIPO REOSTATO PARA VARIAR LA INTENSIDAD DE LA LUZ IMCLUYE BATERIAS RECARGABLE FUNCIONA CON BATERIA ALCALINA TAMANO C OFTALOSCOPIO CON LUZ HALOGENA 6 APERTURAS 28 LENTES DE DIPTRIAS APOYO DE GOMA OTOSCOPIO CON FOCO LUZ HALOGENA HPX CONDUCCION DE LUZ ATRAVES DE FIBRA OPTICAS 4 ESPECULAS DE POLIPROPILENO REUSABLE LENTES CON 10 AUMENTOS VENTANILLA CORREDIZA PARA INSTRUMENTACION SELLADO PARA OTOSCOPIA NEUMATICA PUERTO PARA ISUFLADOR ESTUCHE PLASTICO PERF. CON CIERRE DE CREMALLERA. GARANTIA: 1 ANO CONTRA DEFECTOS DE FABRICACION. | 8850.8
I090000216-3641 | ESTUCHE DIAGNOSTICO (JGO. DE) ESTUCHE DE DIAGNOSTICO PORTATIL ESTANDAR. CON MANGO DE 3.5 V DE BRONCE CROMADO PARA MAYOR DURACION ACABADO ESTRIADO INTERRUPTOR DE CORRIENTE TIPO REOSTATO PARA VARIAR LA INTENSIDAD DE LA LUZ IMCLUYE BATERIAS RECARGABLE FUNCIONA CON BATERIA ALCALINA TAMANO C OFTALOSCOPIO CON LUZ HALOGENA 6 APERTURAS 28 LENTES DE DIPTRIAS APOYO DE GOMA OTOSCOPIO CON FOCO LUZ HALOGENA HPX CONDUCCION DE LUZ ATRAVES DE FIBRA OPTICAS 4 ESPECULAS DE POLIPROPILENO REUSABLE LENTES CON 10 AUMENTOS VENTANILLA CORREDIZA PARA INSTRUMENTACION SELLADO PARA OTOSCOPIA NEUMATICA PUERTO PARA ISUFLADOR ESTUCHE PLASTICO PERF. CON CIERRE DE CREMALLERA. GARANTIA: 1 ANO CONTRA DEFECTOS DE FABRICACION. | 8850.8
I090000216-3642 | ESTUCHE DIAGNOSTICO (JGO. DE) ESTUCHE DE DIAGNOSTICO PORTATIL ESTANDAR. CON MANGO DE 3.5 V DE BRONCE CROMADO PARA MAYOR DURACION ACABADO ESTRIADO INTERRUPTOR DE CORRIENTE TIPO REOSTATO PARA VARIAR LA INTENSIDAD DE LA LUZ IMCLUYE BATERIAS RECARGABLE FUNCIONA CON BATERIA ALCALINA TAMANO C OFTALOSCOPIO CON LUZ HALOGENA 6 APERTURAS 28 LENTES DE DIPTRIAS APOYO DE GOMA OTOSCOPIO CON FOCO LUZ HALOGENA HPX CONDUCCION DE LUZ ATRAVES DE FIBRA OPTICAS 4 ESPECULAS DE POLIPROPILENO REUSABLE LENTES CON 10 AUMENTOS VENTANILLA CORREDIZA PARA INSTRUMENTACION SELLADO PARA OTOSCOPIA NEUMATICA PUERTO PARA ISUFLADOR ESTUCHE PLASTICO PERF. CON CIERRE DE CREMALLERA. GARANTIA: 1 ANO CONTRA DEFECTOS DE FABRICACION. | 8850.8
I090000216-3643 | ESTUCHE DIAGNOSTICO (JGO. DE) ESTUCHE DE DIAGNOSTICO PORTATIL ESTANDAR. CON MANGO DE 3.5 V DE BRONCE CROMADO PARA MAYOR DURACION ACABADO ESTRIADO INTERRUPTOR DE CORRIENTE TIPO REOSTATO PARA VARIAR LA INTENSIDAD DE LA LUZ IMCLUYE BATERIAS RECARGABLE FUNCIONA CON BATERIA ALCALINA TAMANO C OFTALOSCOPIO CON LUZ HALOGENA 6 APERTURAS 28 LENTES DE DIPTRIAS APOYO DE GOMA OTOSCOPIO CON FOCO LUZ HALOGENA HPX CONDUCCION DE LUZ ATRAVES DE FIBRA OPTICAS 4 ESPECULAS DE POLIPROPILENO REUSABLE LENTES CON 10 AUMENTOS VENTANILLA CORREDIZA PARA INSTRUMENTACION SELLADO PARA OTOSCOPIA NEUMATICA PUERTO PARA ISUFLADOR ESTUCHE PLASTICO PERF. CON CIERRE DE CREMALLERA. GARANTIA: 1 ANO CONTRA DEFECTOS DE FABRICACION. | 8850.8
I090000216-3644 | ESTUCHE DIAGNOSTICO (JGO. DE) ESTUCHE DE DIAGNOSTICO PORTATIL ESTANDAR. CON MANGO DE 3.5 V DE BRONCE CROMADO PARA MAYOR DURACION ACABADO ESTRIADO INTERRUPTOR DE CORRIENTE TIPO REOSTATO PARA VARIAR LA INTENSIDAD DE LA LUZ IMCLUYE BATERIAS RECARGABLE FUNCIONA CON BATERIA ALCALINA TAMANO C OFTALOSCOPIO CON LUZ HALOGENA 6 APERTURAS 28 LENTES DE DIPTRIAS APOYO DE GOMA OTOSCOPIO CON FOCO LUZ HALOGENA HPX CONDUCCION DE LUZ ATRAVES DE FIBRA OPTICAS 4 ESPECULAS DE POLIPROPILENO REUSABLE LENTES CON 10 AUMENTOS VENTANILLA CORREDIZA PARA INSTRUMENTACION SELLADO PARA OTOSCOPIA NEUMATICA PUERTO PARA ISUFLADOR ESTUCHE PLASTICO PERF. CON CIERRE DE CREMALLERA. GARANTIA: 1 ANO CONTRA DEFECTOS DE FABRICACION. | 8850.8
I090000216-3645 | ESTUCHE DIAGNOSTICO (JGO. DE) ESTUCHE DE DIAGNOSTICO PORTATIL ESTANDAR. CON MANGO DE 3.5 V DE BRONCE CROMADO PARA MAYOR DURACION ACABADO ESTRIADO INTERRUPTOR DE CORRIENTE TIPO REOSTATO PARA VARIAR LA INTENSIDAD DE LA LUZ IMCLUYE BATERIAS RECARGABLE FUNCIONA CON BATERIA ALCALINA TAMANO C OFTALOSCOPIO CON LUZ HALOGENA 6 APERTURAS 28 LENTES DE DIPTRIAS APOYO DE GOMA OTOSCOPIO CON FOCO LUZ HALOGENA HPX CONDUCCION DE LUZ ATRAVES DE FIBRA OPTICAS 4 ESPECULAS DE POLIPROPILENO REUSABLE LENTES CON 10 AUMENTOS VENTANILLA CORREDIZA PARA INSTRUMENTACION SELLADO PARA OTOSCOPIA NEUMATICA PUERTO PARA ISUFLADOR ESTUCHE PLASTICO PERF. CON CIERRE DE CREMALLERA. GARANTIA: 1 ANO CONTRA DEFECTOS DE FABRICACION. | 8850.8
I090000216-3646 | ESTUCHE DIAGNOSTICO (JGO. DE) ESTUCHE DE DIAGNOSTICO PORTATIL ESTANDAR. CON MANGO DE 3.5 V DE BRONCE CROMADO PARA MAYOR DURACION ACABADO ESTRIADO INTERRUPTOR DE CORRIENTE TIPO REOSTATO PARA VARIAR LA INTENSIDAD DE LA LUZ IMCLUYE BATERIAS RECARGABLE FUNCIONA CON BATERIA ALCALINA TAMANO C OFTALOSCOPIO CON LUZ HALOGENA 6 APERTURAS 28 LENTES DE DIPTRIAS APOYO DE GOMA OTOSCOPIO CON FOCO LUZ HALOGENA HPX CONDUCCION DE LUZ ATRAVES DE FIBRA OPTICAS 4 ESPECULAS DE POLIPROPILENO REUSABLE LENTES CON 10 AUMENTOS VENTANILLA CORREDIZA PARA INSTRUMENTACION SELLADO PARA OTOSCOPIA NEUMATICA PUERTO PARA ISUFLADOR ESTUCHE PLASTICO PERF. CON CIERRE DE CREMALLERA. GARANTIA: 1 ANO CONTRA DEFECTOS DE FABRICACION. | 8850.8
I090000216-3647 | ESTUCHE DIAGNOSTICO (JGO. DE) ESTUCHE DE DIAGNOSTICO PORTATIL ESTANDAR. CON MANGO DE 3.5 V DE BRONCE CROMADO PARA MAYOR DURACION ACABADO ESTRIADO INTERRUPTOR DE CORRIENTE TIPO REOSTATO PARA VARIAR LA INTENSIDAD DE LA LUZ IMCLUYE BATERIAS RECARGABLE FUNCIONA CON BATERIA ALCALINA TAMANO C OFTALOSCOPIO CON LUZ HALOGENA 6 APERTURAS 28 LENTES DE DIPTRIAS APOYO DE GOMA OTOSCOPIO CON FOCO LUZ HALOGENA HPX CONDUCCION DE LUZ ATRAVES DE FIBRA OPTICAS 4 ESPECULAS DE POLIPROPILENO REUSABLE LENTES CON 10 AUMENTOS VENTANILLA CORREDIZA PARA INSTRUMENTACION SELLADO PARA OTOSCOPIA NEUMATICA PUERTO PARA ISUFLADOR ESTUCHE PLASTICO PERF. CON CIERRE DE CREMALLERA. GARANTIA: 1 ANO CONTRA DEFECTOS DE FABRICACION. | 8850.8
I090000216-3648 | ESTUCHE DIAGNOSTICO (JGO. DE) ESTUCHE DE DIAGNOSTICO PORTATIL ESTANDAR. CON MANGO DE 3.5 V DE BRONCE CROMADO PARA MAYOR DURACION ACABADO ESTRIADO INTERRUPTOR DE CORRIENTE TIPO REOSTATO PARA VARIAR LA INTENSIDAD DE LA LUZ IMCLUYE BATERIAS RECARGABLE FUNCIONA CON BATERIA ALCALINA TAMANO C OFTALOSCOPIO CON LUZ HALOGENA 6 APERTURAS 28 LENTES DE DIPTRIAS APOYO DE GOMA OTOSCOPIO CON FOCO LUZ HALOGENA HPX CONDUCCION DE LUZ ATRAVES DE FIBRA OPTICAS 4 ESPECULAS DE POLIPROPILENO REUSABLE LENTES CON 10 AUMENTOS VENTANILLA CORREDIZA PARA INSTRUMENTACION SELLADO PARA OTOSCOPIA NEUMATICA PUERTO PARA ISUFLADOR ESTUCHE PLASTICO PERF. CON CIERRE DE CREMALLERA. GARANTIA: 1 ANO CONTRA DEFECTOS DE FABRICACION. | 8850.8
I090000216-3649 | ESTUCHE DIAGNOSTICO (JGO. DE) ESTUCHE DE DIAGNOSTICO PORTATIL ESTANDAR. CON MANGO DE 3.5 V DE BRONCE CROMADO PARA MAYOR DURACION ACABADO ESTRIADO INTERRUPTOR DE CORRIENTE TIPO REOSTATO PARA VARIAR LA INTENSIDAD DE LA LUZ IMCLUYE BATERIAS RECARGABLE FUNCIONA CON BATERIA ALCALINA TAMANO C OFTALOSCOPIO CON LUZ HALOGENA 6 APERTURAS 28 LENTES DE DIPTRIAS APOYO DE GOMA OTOSCOPIO CON FOCO LUZ HALOGENA HPX CONDUCCION DE LUZ ATRAVES DE FIBRA OPTICAS 4 ESPECULAS DE POLIPROPILENO REUSABLE LENTES CON 10 AUMENTOS VENTANILLA CORREDIZA PARA INSTRUMENTACION SELLADO PARA OTOSCOPIA NEUMATICA PUERTO PARA ISUFLADOR ESTUCHE PLASTICO PERF. CON CIERRE DE CREMALLERA. GARANTIA: 1 ANO CONTRA DEFECTOS DE FABRICACION. | 8850.8
I090000384-699 | REFRIGERADOR LABORATORIO REFIGERADOR VERTICAL ESPECIFICACIONES: CAPACIDAD 17.6 PIES CUBICOS RANGO DE TEMPERATURA DE 2 °C A 8 °C ACERO INOXIDABLE EN SU INTERIOR Y EXTERIOR 304 GRADO MEDICO PUERTA SOLIDA CON CHAPA DE SEGURIDAD Y DOS LLAVES MICROPROCESADOR CON DISPLAY DIGITAL ILUMINADO CON ALARMA POR: PUERTA ABIERTA TEMPERATURA FUERA DE RANGO POR FALTA DE ENERGIA FALLA DE SENSOR BATERIA DE RESPALDO HASTA 36 HRS DESHIELO AUTOMATICO PECISION DEL CONTROL DE TEMPERATURA +1 °C 3 PARRILAS Y 4 CHAROLAS PERFORADAS CONGELADOR CON DIFUSION (VENTILADOR) CON VENTILACION POR AIRE REFORZADO Y CHAROLA DE DESAGUE AL AREA DE CONDESADOS. EN SU INTERIOR: ILUMINACION INTERIOR FLUORESCENTE REGISTRADOR GRAFICO DE TEMPERATURA DE 6 PARA REGISTRO DE 7 DIAS EN LA PARTE SUPERIOR: COMPRESOR 1/4 HP HERMETICAMENTE SELLADO ECOLOGICO Y SILENCIOSO R134A REFIGERANTE LIBRE DE CFC DIMENSIONES EXTERIORES: ALTURA 1.99 CM. X ANCHO 69.0 CM. X FONDO 68 CM PESO: 150 KG. ALIMENTAC | 104574
I180000220-6136 | UNIDAD CENTRAL DE PROCESO (CPU) COMPUTADORA PROCESADOR INTEL CORE I5 MEMORIA RAM DE 8 GB DISCO SOLIDO DE 512 GB WINDOWS 10 PROFESIONAL DE 64 BITS. 1 ANO DE GARANTIA CON FABRICANTE. | 21808
I180000250-998 | TODO TIPO DE SOFTWARE (PAQUETERIA) LICENCIA MICROSOFT OFFICE HOME & BUSINESS 2021 SERIE: 99994-952-345-286X22-47492 | 6902
I180000220-6137 | UNIDAD CENTRAL DE PROCESO (CPU) COMPUTADORA PROCESADOR INTEL CORE I5 MEMORIA RAM DE 8 GB DISCO SOLIDO DE 512 GB WINDOWS 10 PROFESIONAL DE 64 BITS. 1 ANO DE GARANTIA CON FABRICANTE. | 21808
I180000250-997 | TODO TIPO DE SOFTWARE (PAQUETERIA) LICENCIA MICROSOFT OFFICE HOME & BUSINESS 2021 SERIE: 99994-952-345-287X22-47492 | 6902
I180000220-6145 | UNIDAD CENTRAL DE PROCESO (CPU) COMPUTADORA PROCESADOR INTEL CORE I5 MEMORIA RAM DE 8 GB DISCO SOLIDO DE 512 GB WINDOWS 10 PROFESIONAL DE 64 BITS. 1 ANO DE GARANTIA CON FABRICANTE. | 21808
I180000250-999 | TODO TIPO DE SOFTWARE (PAQUETERIA) LICENCIA MICROSOFT OFFICE HOME & BUSINESS 2021 SERIE: 99994-952-345-269X22-47492 | 6902
I180000220-6141 | UNIDAD CENTRAL DE PROCESO (CPU) COMPUTADORA PROCESADOR INTEL CORE I5 MEMORIA RAM DE 8 GB DISCO SOLIDO DE 512 GB WINDOWS 10 PROFESIONAL DE 64 BITS. 1 ANO DE GARANTIA CON FABRICANTE. | 21808
I180000250-1003 | TODO TIPO DE SOFTWARE (PAQUETERIA) LICENCIA MICROSOFT OFFICE HOME & BUSINESS 2021 SERIE: 99994-952-345-289X22-47492 | 6902
I180000220-6138 | UNIDAD CENTRAL DE PROCESO (CPU) COMPUTADORA PROCESADOR INTEL CORE I5 MEMORIA RAM DE 8 GB DISCO SOLIDO DE 512 GB WINDOWS 10 PROFESIONAL DE 64 BITS. 1 ANO DE GARANTIA CON FABRICANTE. | 21808
I180000220-6139 | UNIDAD CENTRAL DE PROCESO (CPU) COMPUTADORA PROCESADOR INTEL CORE I5 MEMORIA RAM DE 8 GB DISCO SOLIDO DE 512 GB WINDOWS 10 PROFESIONAL DE 64 BITS. 1 ANO DE GARANTIA CON FABRICANTE. | 21808
I180000250-1000 | TODO TIPO DE SOFTWARE (PAQUETERIA) LICENCIA MICROSOFT OFFICE HOME & BUSINESS 2021 SERIE: 99994-952-345-292X22-47492 | 6902
I180000250-1004 | TODO TIPO DE SOFTWARE (PAQUETERIA) LICENCIA MICROSOFT OFFICE HOME & BUSINESS 2021 SERIE: 99994-952-345-270X22-47492 | 6902
I180000220-6143 | UNIDAD CENTRAL DE PROCESO (CPU) COMPUTADORA PROCESADOR INTEL CORE I5 MEMORIA RAM DE 8 GB DISCO SOLIDO DE 512 GB WINDOWS 10 PROFESIONAL DE 64 BITS. 1 ANO DE GARANTIA CON FABRICANTE. | 21808
I180000250-996 | TODO TIPO DE SOFTWARE (PAQUETERIA) LICENCIA MICROSOFT OFFICE HOME & BUSINESS 2021 SERIE: 99994-952-345-271X22-47492 | 6902
I180000220-6142 | UNIDAD CENTRAL DE PROCESO (CPU) COMPUTADORA PROCESADOR INTEL CORE I5 MEMORIA RAM DE 8 GB DISCO SOLIDO DE 512 GB WINDOWS 10 PROFESIONAL DE 64 BITS. 1 ANO DE GARANTIA CON FABRICANTE. | 21808
I180000220-6144 | UNIDAD CENTRAL DE PROCESO (CPU) COMPUTADORA PROCESADOR INTEL CORE I5 MEMORIA RAM DE 8 GB DISCO SOLIDO DE 512 GB WINDOWS 10 PROFESIONAL DE 64 BITS. 1 ANO DE GARANTIA CON FABRICANTE. | 21808
I180000250-995 | TODO TIPO DE SOFTWARE (PAQUETERIA) LICENCIA MICROSOFT OFFICE HOME & BUSINESS 2021 SERIE: 99994-952-345-268X22-47492 | 6902
I180000250-1001 | TODO TIPO DE SOFTWARE (PAQUETERIA) LICENCIA MICROSOFT OFFICE HOME & BUSINESS 2021 SERIE: 99994-952-345-288X22-47492 | 6902
I180000220-6140 | UNIDAD CENTRAL DE PROCESO (CPU) COMPUTADORA PROCESADOR INTEL CORE I5 MEMORIA RAM DE 8 GB DISCO SOLIDO DE 512 GB WINDOWS 10 PROFESIONAL DE 64 BITS. 1 ANO DE GARANTIA CON FABRICANTE. | 21808
I180000250-1002 | TODO TIPO DE SOFTWARE (PAQUETERIA) LICENCIA MICROSOFT OFFICE HOME & BUSINESS 2021 SERIE: 99994-952-345-272X22-47492 | 6902
I150200222-80 | MICROFONO JUEGOS DE MICROFONO DUAL CON RECEPTOR UHF MICROFONO DE MANO INALAMBRICO MICROFONO INALAMBRICO DE SOLAPA CON TRANSMISOR RECEPTOR DE 2 CANALES. 1 ANO DE GARANTIA CON FABRICANTE. | 7772
I150200664-16 | JUEGO DE DISTRACCION KIT DE SENSIBILIZACION DE SEGURIDAD VIAL INCLUYE LO SIGUIENTE: -KIT FATAL VISION GOGGLES DE SIMULACION DE ALCOHOL -3 TRICICLOS PARA ADOLECENTES CON FRENO DE DERRAPE TIPO MOTO -3 GO KART APACHE CARRITO PEDALES DE 3 A 6 ANOS -1 SEMAFORO DE PLASTICO-MATERIAL DIDACTICO -1 PACKCONO DE ENTRENAMIENTO NARANJA DE 23 CM -1 TOLDO 3 X 3 BLANCO CON PAREDES LISAS MARCA: MR TOLDO -2 SILLAS PLEGABLES NEWSTORM BLANCA. -1 MESA PLEGABLE MARCA: LIFETIME PORTAFOLIO 1.83 M. MODELO: 80849 BLANCO -1 TAPETA INTERACTIVO LONA CON DISENO Y PISTA DE ACCESORIOS. | 145754
I180000066-2370 | MINICOMPUTADORA COMPUTADORA PORTATIL CHIP M1 PRO DE APPLE CPU DE 8 NUCLEOS MEMORIA 16 GB SSD DE 512 GB PANTALLA LIQUIDA DE RETINA XDR DE 14. GARANTIA CON FABRICANTE 12 MESES. | 69449.2
I180000066-2371 | MINICOMPUTADORA COMPUTADORA PORTATIL CHIP M1 PRO DE APPLE CPU DE 8 NUCLEOS MEMORIA 16 GB SSD DE 512 GB PANTALLA LIQUIDA DE RETINA XDR DE 14. GARANTIA CON FABRICANTE 12 MESES. | 69449.2
I450400002-5168 | ACONDICIONADOR AIRE AIRE ACONDICIONADO MISNISPLIT DE 1.5 TONELADAS FRIO/CALOR 220 V. REFRIGERANTE ECOLOGICO R410 WIFI: INSTALANDO LA INTERFACE WIFI PUEDE SER CONTROLADO DESDE TU MOVIL. COMPRESOR ROTATIVO DE VELOCIDAD VARIABLES SUMINISTRO ELECTRICO: 230V-1F-60HZ. CONTROL REMOTO. GARANTIA 1 ANO. SERIE CONDENSADOR: CMC181K7032201130 | 19604
I450400002-5166 | ACONDICIONADOR AIRE AIRE ACONDICIONADO MINISPLIT INVERTER 2 TONELADAS FRIO-CALOR ARRANQUE SUAVE: EL COMPRESOR ARRANCA EN FORMA LENTA SIN REGISTRAR UN CONSUMO DE ENERGIA ABRUPTO. WIFI: INSTALANDO LA INTERFACE WIFI PUEDE SER CONTROLADO DESDE TU MOVIL. MEMORIA DE USO: ALMACENA TU CONFIGURACION Y ACCEDE A ELLA SOLO PRESIONANDO UNA TECLA. REFRIGERANTE ECOLOGICO R410. COMPRESOR ROTATIVO DE VELOCIDAD VARIABLE. SUMINISTRO ELECTRICO: 230V-1F-60HZ. CONTROL REMOTO. SERIE COMPRESOR: CMC261K7082103498 | 23950.52
I450400002-5167 | ACONDICIONADOR AIRE AIRE ACONDICIONADO MINISPLIT INVERTER DE 1 TONELADA FRIO/CALOR ARRANQUE SUAVE: EL COMPRESOR ARRANCA EN FORMA LENTA SIN REGISTRAR UN CONSUMO DE ENERGIA ABRUPTO. WIFI: INSTALADO LA INTERFACE WIFI PUDE SER CONTROLADO DESDE TU MOVIL. MEMORIA USB: ALMACENA TU CONFIGURACION Y ACCEDE A ELLA SOLO PRESIONANDO UNA TECLA. REFRIGERANTE ECOLOGICO R410 COMPRESOR ROTATIVO DE VELOCIDAD VARIABLE. SUMINISTRO ELECTRICO: 230 VOLTS. SERIE CONDENSADOR: CMC121K7032201173 | 11690.48
I060200459-98 | TRANSDUCTOR DE FRECUENCIA CARDIACA TRANSDUCTOR US PARA CARDIOTOCOGRAFO. TRANSDUCTOR DE FRACUENCIA CARDIACA PARA LA DETECCION DE MOVIMIENTO FETAL. GARANTIA: 1 ANO CONTRA DEFECTOS DE FABRICA. | 21576
I180000250-990 | TODO TIPO DE SOFTWARE (PAQUETERIA) LICENCIA DE USO DE PROGRAMAS DE COMPUTO Y SU ACTUALIZACION PARA EL MODULO DE TELEMEDICINA. LICENCIA DE ACCESO A LA PLATAFORMA DE USUARIO MEDICO: -PORTAL DEDICADO A PACIENTES PARA ALTA Y REGISTRO DE CITAS -PORTAL DEDICADO A MEDICOS CON LOS SIGUIENTES MODULOS: AGENDA VIDEOCONFERENCIA NOTA MEDICA DE PLANIFICACION FAMILIAR GENERACION DE FORMATOS DE REFERENCIA PARA ARAP ANTICONCEPTIVO PERMANENTE CONSULTA PRESENCIAL Y VALES DE SURTIMIENTO DE ANTICONCEPTIVOS - INCLUYE CORREOS ELECTRONICOS A PACIENTES Y MEDICOS PARA NOTIFICACIONES Y RECORDATORIOS DE CITAS. - INCLUYE ENVIO DIGITAL DE INFOGRAFIAS DE METODOS ANTICONCEPTIVOS AL PACIENTE - INCLUYE PERSONALIZACION DE LA PLATAFORMA WEB CON CODIGOS DE COLORES (HASTA 3 COLORES) Y LOGO DEL CLIENTE FINAL. - INCLUYE CHATBOT DE WHATSAPP PARA REGISTRO DE PACIENTES Y CITAS (INCLUIDAS HASTA 1560 CONVERSACIONES DE HASTA 15 MENSAJES CADA UNO POR MES) 1 CONVERSACION = 1 PACIENT | 29999.92
I180000250-991 | TODO TIPO DE SOFTWARE (PAQUETERIA) LICENCIA DE USO DE PROGRAMAS DE COMPUTO Y SU ACTUALIZACION PARA EL MODULO DE TELEMEDICINA. LICENCIA DE ACCESO A LA PLATAFORMA DE USUARIO MEDICO: -PORTAL DEDICADO A PACIENTES PARA ALTA Y REGISTRO DE CITAS -PORTAL DEDICADO A MEDICOS CON LOS SIGUIENTES MODULOS: AGENDA VIDEOCONFERENCIA NOTA MEDICA DE PLANIFICACION FAMILIAR GENERACION DE FORMATOS DE REFERENCIA PARA ARAP ANTICONCEPTIVO PERMANENTE CONSULTA PRESENCIAL Y VALES DE SURTIMIENTO DE ANTICONCEPTIVOS - INCLUYE CORREOS ELECTRONICOS A PACIENTES Y MEDICOS PARA NOTIFICACIONES Y RECORDATORIOS DE CITAS. - INCLUYE ENVIO DIGITAL DE INFOGRAFIAS DE METODOS ANTICONCEPTIVOS AL PACIENTE - INCLUYE PERSONALIZACION DE LA PLATAFORMA WEB CON CODIGOS DE COLORES (HASTA 3 COLORES) Y LOGO DEL CLIENTE FINAL. - INCLUYE CHATBOT DE WHATSAPP PARA REGISTRO DE PACIENTES Y CITAS (INCLUIDAS HASTA 1560 CONVERSACIONES DE HASTA 15 MENSAJES CADA UNO POR MES) 1 CONVERSACION = 1 PACIENT | 29999.92
I180000250-992 | TODO TIPO DE SOFTWARE (PAQUETERIA) LICENCIA DE USO DE PROGRAMAS DE COMPUTO Y SU ACTUALIZACION PARA EL MODULO DE TELEMEDICINA. LICENCIA DE ACCESO A LA PLATAFORMA DE USUARIO MEDICO: -PORTAL DEDICADO A PACIENTES PARA ALTA Y REGISTRO DE CITAS -PORTAL DEDICADO A MEDICOS CON LOS SIGUIENTES MODULOS: AGENDA VIDEOCONFERENCIA NOTA MEDICA DE PLANIFICACION FAMILIAR GENERACION DE FORMATOS DE REFERENCIA PARA ARAP ANTICONCEPTIVO PERMANENTE CONSULTA PRESENCIAL Y VALES DE SURTIMIENTO DE ANTICONCEPTIVOS - INCLUYE CORREOS ELECTRONICOS A PACIENTES Y MEDICOS PARA NOTIFICACIONES Y RECORDATORIOS DE CITAS. - INCLUYE ENVIO DIGITAL DE INFOGRAFIAS DE METODOS ANTICONCEPTIVOS AL PACIENTE - INCLUYE PERSONALIZACION DE LA PLATAFORMA WEB CON CODIGOS DE COLORES (HASTA 3 COLORES) Y LOGO DEL CLIENTE FINAL. - INCLUYE CHATBOT DE WHATSAPP PARA REGISTRO DE PACIENTES Y CITAS (INCLUIDAS HASTA 1560 CONVERSACIONES DE HASTA 15 MENSAJES CADA UNO POR MES) 1 CONVERSACION = 1 PACIENT | 29999.92
I180000250-993 | TODO TIPO DE SOFTWARE (PAQUETERIA) LICENCIA DE USO DE PROGRAMAS DE COMPUTO Y SU ACTUALIZACION PARA EL MODULO DE TELEMEDICINA. LICENCIA DE ACCESO A LA PLATAFORMA DE USUARIO MEDICO: -PORTAL DEDICADO A PACIENTES PARA ALTA Y REGISTRO DE CITAS -PORTAL DEDICADO A MEDICOS CON LOS SIGUIENTES MODULOS: AGENDA VIDEOCONFERENCIA NOTA MEDICA DE PLANIFICACION FAMILIAR GENERACION DE FORMATOS DE REFERENCIA PARA ARAP ANTICONCEPTIVO PERMANENTE CONSULTA PRESENCIAL Y VALES DE SURTIMIENTO DE ANTICONCEPTIVOS - INCLUYE CORREOS ELECTRONICOS A PACIENTES Y MEDICOS PARA NOTIFICACIONES Y RECORDATORIOS DE CITAS. - INCLUYE ENVIO DIGITAL DE INFOGRAFIAS DE METODOS ANTICONCEPTIVOS AL PACIENTE - INCLUYE PERSONALIZACION DE LA PLATAFORMA WEB CON CODIGOS DE COLORES (HASTA 3 COLORES) Y LOGO DEL CLIENTE FINAL. - INCLUYE CHATBOT DE WHATSAPP PARA REGISTRO DE PACIENTES Y CITAS (INCLUIDAS HASTA 1560 CONVERSACIONES DE HASTA 15 MENSAJES CADA UNO POR MES) 1 CONVERSACION = 1 PACIENT | 29999.92
I180000250-994 | TODO TIPO DE SOFTWARE (PAQUETERIA) LICENCIA DE USO DE PROGRAMAS DE COMPUTO Y SU ACTUALIZACION PARA EL MODULO DE TELEMEDICINA. LICENCIA DE ACCESO A LA PLATAFORMA DE USUARIO MEDICO: -PORTAL DEDICADO A PACIENTES PARA ALTA Y REGISTRO DE CITAS -PORTAL DEDICADO A MEDICOS CON LOS SIGUIENTES MODULOS: AGENDA VIDEOCONFERENCIA NOTA MEDICA DE PLANIFICACION FAMILIAR GENERACION DE FORMATOS DE REFERENCIA PARA ARAP ANTICONCEPTIVO PERMANENTE CONSULTA PRESENCIAL Y VALES DE SURTIMIENTO DE ANTICONCEPTIVOS - INCLUYE CORREOS ELECTRONICOS A PACIENTES Y MEDICOS PARA NOTIFICACIONES Y RECORDATORIOS DE CITAS. - INCLUYE ENVIO DIGITAL DE INFOGRAFIAS DE METODOS ANTICONCEPTIVOS AL PACIENTE - INCLUYE PERSONALIZACION DE LA PLATAFORMA WEB CON CODIGOS DE COLORES (HASTA 3 COLORES) Y LOGO DEL CLIENTE FINAL. - INCLUYE CHATBOT DE WHATSAPP PARA REGISTRO DE PACIENTES Y CITAS (INCLUIDAS HASTA 1560 CONVERSACIONES DE HASTA 15 MENSAJES CADA UNO POR MES) 1 CONVERSACION = 1 PACIENT | 29999.92
I180000066-2369 | MINICOMPUTADORA COMPUTADORA PORTATIL PROCESADOR INTEL CORE I7 DISCO DURO DE 1TB MEMORIA RAM DE 16 GB WINDOWS 10 PROFESIONAL | 21112
I180000066-2367 | MINICOMPUTADORA COMPUTADOORA PORTATIL PROCESADOR INTEL CORE I5 MEMORIA RAM DE 8GB SSD DE 256 GB PANTALLA DE 14 WINDOWS 10 PROFESIONAL DE 64 BITS. 1 ANO DE GARANTIA CON FABRICANTE. | 20121.36
I180000066-2368 | MINICOMPUTADORA COMPUTADOORA PORTATIL PROCESADOR INTEL CORE I5 MEMORIA RAM DE 8GB SSD DE 256 GB PANTALLA DE 14 WINDOWS 10 PROFESIONAL DE 64 BITS. 1 ANO DE GARANTIA CON FABRICANTE. | 20121.36
I450600218-2238 | REFRIGERADOR (COCINA) FRIGOBAR CON 2 PARRILLAS DE VIDRIO 1 RACK PARA 6 LATAS 3 ANAQUELES EN PUERTA LUZ INTERIOR 1 CAJON DE FRUTAS Y VERDURAS ESPACIO DE CONGELADOR CAPACIDAD DE 4.5 PIES COLOR SILVER SISTEMA DE ENFRIAMIENTO MANUAL MEDIDAS DEL PRODUCTO 85 X 55 X 58 CM. APROXIMADO. GARANTIA DE UN ANO CONTRA DEFECTOS DE FABRICACION. | 7888
I060200459-93 | TRANSDUCTOR DE FRECUENCIA CARDIACA TRANSDUCTOR DE TOCO PARA CARDIOTOCOGRAFO. TRANSDUCTOR DE FRECUENCIA CARDIACA DE CONSTRACCIONES UTERINAS. GARANTIA: 1 ANO CONTRA DEFECTOS DE FABRICA. | 21576
I060200459-94 | TRANSDUCTOR DE FRECUENCIA CARDIACA TRANSDUCTOR DE TOCO PARA CARDIOTOCOGRAFO. TRANSDUCTOR DE FRECUENCIA CARDIACA DE CONSTRACCIONES UTERINAS. GARANTIA: 1 ANO CONTRA DEFECTOS DE FABRICA. | 21576
I060200459-100 | TRANSDUCTOR DE FRECUENCIA CARDIACA TRANSDUCTOR US PARA CARDIOTOCOGRAFO. TRANSDUCTOR DE FRACUENCIA CARDIACA PARA LA DETECCION DE MOVIMIENTO FETAL. GARANTIA: 1 ANO CONTRA DEFECTOS DE FABRICA. | 21576
I060200192-9 | CRIOSTATO CRIOSTATO INDEPENDIENTE CON MICROTOMO ENCAPSULADO A PRUEBA DE SALPICADURA ESPACIOSA CRIOCAMARA DE ACERO INOXIDABLE CON ILUMINACION ANTIRREFLEJO FACIL DE LIMPIAR Y DESINFECTAR VENTANA CORREDERA CALEFACTABLE Y EXTRAIBLE CRIOGABINETE ESTABLE Y AUTONOMOM CON RUEDAS VOLANTE BLOQUEABLE MANUALMENTE EN DOS POSICIONES SISTEMA DE SUJECION ESTABLE Y FACIL DE MANERA PARA SUJETAR LOS ISCOS DE MUESTRA CON ORIENTACION DE LA MUESTRA XYZ A 8° CON REFERENCIA DE PUNTO CERO ESTANTE DE CONGELACION RAPIDA PARA HASTA 10 MUESTRAS DESCONGELACION MANUAL O MEDIANTE DESCONGELACION AUTOMATICA UNA VEZ CADA 24 HORAS. INCLUYE CABLE DE ALIMENTACION NEM A5 15 C19 (14041149614). GARANTIA: 12 MESES CONTRA DEFECTOS DE FABRICA. INCLUYE: MANTENIMIENTOS PREVENTIVOS INSTALACION CAPACITACION Y PUESTA EN MARCHA. | 1107220
I060200459-97 | TRANSDUCTOR DE FRECUENCIA CARDIACA TRANSDUCTOR US PARA CARDIOTOCOGRAFO. TRANSDUCTOR DE FRACUENCIA CARDIACA PARA LA DETECCION DE MOVIMIENTO FETAL. GARANTIA: 1 ANO CONTRA DEFECTOS DE FABRICA. | 21576
I060200459-95 | TRANSDUCTOR DE FRECUENCIA CARDIACA TRANSDUCTOR DE TOCO PARA CARDIOTOCOGRAFO. TRANSDUCTOR DE FRECUENCIA CARDIACA DE CONSTRACCIONES UTERINAS. GARANTIA: 1 ANO CONTRA DEFECTOS DE FABRICA. | 21576
I060200459-96 | TRANSDUCTOR DE FRECUENCIA CARDIACA TRANSDUCTOR DE TOCO PARA CARDIOTOCOGRAFO. TRANSDUCTOR DE FRECUENCIA CARDIACA DE CONSTRACCIONES UTERINAS. GARANTIA: 1 ANO CONTRA DEFECTOS DE FABRICA. | 21576
I060200459-99 | TRANSDUCTOR DE FRECUENCIA CARDIACA TRANSDUCTOR US PARA CARDIOTOCOGRAFO. TRANSDUCTOR DE FRACUENCIA CARDIACA PARA LA DETECCION DE MOVIMIENTO FETAL. GARANTIA: 1 ANO CONTRA DEFECTOS DE FABRICA. | 21576
I090000262-207 | LAMPARA CIRUGIA LAMPARA DE CIRUGIA SE INCLUYE INSTALACION CON LA BASE NECESARIA Y LA CONEXION ELECTRICA DISENO LARGO Y LIGERO FACIL MOVILIDAD Y ROTACION 360 DEL SATELITE 8 NIVELES DE INTENSIDAD LUMINOSA MEDIANTE PANEL DE CONTROL FUNCIONES APR: TIEMPO DE EXPOSICION CORTO LOS ELEMENTOS LED AHORRO DE ENERGIA PANEL LCD COLOR CON TOUCH SCREEN GARANTIA 1 ANO CONTRA DEFECTOS DE FABRICACION. | 243600
I180000138-377 | SCANNER ESCANER RESOLUCION 600 DPPI 100 PPM ADF | 98571
I180000138-378 | SCANNER ESCANER RESOLUCION 600 DPPI 100 PPM ADF | 98571
I180000138-379 | SCANNER ESCANER RESOLUCION 600 DPPI 100 PPM ADF | 98571
I180000220-6133 | UNIDAD CENTRAL DE PROCESO (CPU) CPU PROCESADOR INTEL CORE I5 MEMORIA RAM DE 8 GB SSD DE 512 GB WINDOWS 11 PROFESIONAL. GARANTIA DE 1 ANO POR PARTE DEL FABRICANTE | 20636.4
I180000220-6134 | UNIDAD CENTRAL DE PROCESO (CPU) CPU PROCESADOR INTEL CORE I5 MEMORIA RAM DE 8 GB SSD DE 512 GB WINDOWS 11 PROFESIONAL. GARANTIA DE 1 ANO POR PARTE DEL FABRICANTE | 20636.4
I180000220-6135 | UNIDAD CENTRAL DE PROCESO (CPU) CPU PROCESADOR INTEL CORE I5 MEMORIA RAM DE 8 GB SSD DE 512 GB WINDOWS 11 PROFESIONAL. GARANTIA DE 1 ANO POR PARTE DEL FABRICANTE | 20636.4
I060600370-181 | MICROSCOPIO BINOCULAR MICROSCOPIO BINOCULAR | 48140
I450400002-5171 | ACONDICIONADOR AIRE AIRE ACONDICIONADO DE 1 TONELADA FRIO/CALOR ARRANQUE SUAVE: EL COMPRESOR ARRANCA EN FORMA LENTA SIN REGISTRAR UN CONSUMO DE NERGIA ABRUPTO WIFI INSTALADO LA INTERFACE WIFI PUEDE SER CONTROLADO DESDE TU MOVIL. MEMORIA DE USO: ALMACENA TU CONFIGURACION Y ACCEDE A ELLA SOLO PRESIONANDO UNA TECLA REFIGERANTE ECOLOGICO R410 COMPRESOR ROTATIVO DE VELOCIDAD VARIABLE. SUMINISTRO ELECTRONICO: 230V-1F-60HZ. CONTROL REMOTO. GARANTIA DE 1 ANO SERIE CONDENSADOR: CMC121K7062200063 | 13359.72
I450400002-5172 | ACONDICIONADOR AIRE AIRE ACONDICIONADO DE 1 TONELADA FRIO/CALOR ARRANQUE SUAVE: EL COMPRESOR ARRANCA EN FORMA LENTA SIN REGISTRAR UN CONSUMO DE NERGIA ABRUPTO WIFI INSTALADO LA INTERFACE WIFI PUEDE SER CONTROLADO DESDE TU MOVIL. MEMORIA DE USO: ALMACENA TU CONFIGURACION Y ACCEDE A ELLA SOLO PRESIONANDO UNA TECLA REFIGERANTE ECOLOGICO R410 COMPRESOR ROTATIVO DE VELOCIDAD VARIABLE. SUMINISTRO ELECTRONICO: 230V-1F-60HZ. CONTROL REMOTO. GARANTIA DE 1 ANO SERIE CONDENSADOR: CMC121K7062202058 | 13359.72
I450400002-5173 | ACONDICIONADOR AIRE AIRE ACONDICIONADO DE 1 TONELADA FRIO/CALOR ARRANQUE SUAVE: EL COMPRESOR ARRANCA EN FORMA LENTA SIN REGISTRAR UN CONSUMO DE NERGIA ABRUPTO WIFI INSTALADO LA INTERFACE WIFI PUEDE SER CONTROLADO DESDE TU MOVIL. MEMORIA DE USO: ALMACENA TU CONFIGURACION Y ACCEDE A ELLA SOLO PRESIONANDO UNA TECLA REFIGERANTE ECOLOGICO R410 COMPRESOR ROTATIVO DE VELOCIDAD VARIABLE. SUMINISTRO ELECTRONICO: 230V-1F-60HZ. CONTROL REMOTO. GARANTIA DE 1 ANO SERIE CONDENSADOR: CMC121K7062200066 | 13359.72
I450400002-5164 | ACONDICIONADOR AIRE AIRE ACONDICIONADO MINISPLIT INVERTER DE 1 TONELADA FRIO - CALOR. ARRANQUE SUAVE EL COMPRESOR ARRANCA EN FORMA LENTA SIN REGISTRAR UN CONSUMO DE ENERGIA ABRUPTO. WIFI INSTALADO LA INTERFACE WIFI PUEDE SER CONTROLADO DESDE TU MOVIL. MEMORIA DE USO: ALMACENA TU CONFIGURACION Y ACCEDE A ELLA SOLO PRESIONANDO UNA TECLA REFIGERANTE ECOLOGICO R410 COMPRESOR ROTATIVO DE VELOCIDAD VARIABLE. SUMINISTRO ELECTRONICO: 230V-1F-60HZ. CONTROL REMOTO. SERIE CONDENSADOR: CMC121K7062200296 | 13359.72
I420800224-34 | EQUIPO PARA SOLDAR INVERSOR MMA 200 AMP POWER MAGNIDIER Y LIFT TIG SWITCH 110/220V 1 FASE PLUS | 16240
I450400002-5170 | ACONDICIONADOR AIRE SUMINISTRO E INSTALACION DE EQUIPOS DE AIRE ACONDICIONADO MINISPLIT INVERTER DE 1 TONELADA FRIO/CALOR ARRANQUE SUAVE EL COMPRESOR ARRANCA EN FORMA LENTA SIN REGISTRAR UN CONSUMO DE ENERGIA ABRUPTO. WIFI: INSTALANDO LA INTERFACE WIFI PUEDE SER CONTROLADO DESDE TU MOVIL MEMORIA DE USO: ALMACENA TU CONFIGURACION Y ACCEDE A ELLA SOLO PRESIONANDO UNA TECLA. REGRIGERANTE ECOLOGICO R410. COMPRESOR ROTATIVO DE VELOCIDAD VARIABLE SUMINISTRO ELECTRICO: 230V-1F-60HZ CONTROL REMOTO. SERIE COMPRESOR: CMC121K7062200300 | 19704.92
I450400252-824 | MESA DE TRABAJO DE METAL MESA DE TRABAJO DE METAL CON GABINETES ACERO INOXIDABLE CON MEDIDAS DE 90 CM. DE ANCHO 120 CM. DE FONDO Y 90 CM. DE ALTURA CON REFUERZOS PARA SOPORTAR UN PESO DE 130 KG. | 7979.64
I090000216-3634 | ESTUCHE DIAGNOSTICO (JGO. DE) ESTUCHE DE DIAGNOSTICO DE PARED. INCLUYE OFTALMOSCOPIO Y OTO. | 19459
I090000216-3635 | ESTUCHE DIAGNOSTICO (JGO. DE) ESTUCHE DE DIAGNOSTICO DE PARED. INCLUYE OFTALMOSCOPIO Y OTO. | 19459
I090000216-3636 | ESTUCHE DIAGNOSTICO (JGO. DE) ESTUCHE DE DIAGNOSTICO DE PARED. INCLUYE OFTALMOSCOPIO Y OTO. | 19459
I090000216-3637 | ESTUCHE DIAGNOSTICO (JGO. DE) ESTUCHE DE DIAGNOSTICO DE PARED. INCLUYE OFTALMOSCOPIO Y OTO. | 19459
I090000216-3638 | ESTUCHE DIAGNOSTICO (JGO. DE) ESTUCHE DE DIAGNOSTICO DE PARED. INCLUYE OFTALMOSCOPIO Y OTO. | 19459
I090000062-1775 | BASCULA BEBE BASCULA PEDIATRICA DIGITAL 20 KG. GARANTIA: 2 ANOS CON DEFECTOS DE FABRICA. | 7454.16
I090000062-1776 | BASCULA BEBE BASCULA PEDIATRICA DIGITAL 20 KG. GARANTIA: 2 ANOS CON DEFECTOS DE FABRICA. | 7454.16
I090000062-1777 | BASCULA BEBE BASCULA PEDIATRICA DIGITAL 20 KG. GARANTIA: 2 ANOS CON DEFECTOS DE FABRICA. | 7454.16
I450400002-5169 | ACONDICIONADOR AIRE SUMINISTRO E INSTALACION DE EQUIPO DE AIRE ACONDICIONADO MINISPLIT INVERTER DE 1.5 TONELADAS FRIO/CALOR 220 V. REFRIGERANTE ECOLOGICO R410. WIFI: INSTALANDO LA INTERFACE WIFI PUEDE SER CONTROLADO DESDE TU MOVIL. COMPRESOR ROTATIVO DE VELOCIDAD VARIABLE. SUMINISTRO ELECTRICO: 230V-1F-60HZ. CONTROL REMOTO. SERIE COMPRESOR: CMC181K7032201354 | 26406.24
I060200264-10 | EQUIPO PRUEBA DUREZA DEL AGUA SUMINISTRO E INSTALACION DE SISTEMA DE EQUIPO SUAVIZADOR QUE DEBERA SUMINISTRAR AGUA PARA CONSUMO DE AUTOCLAVES EN DONDE SE REALIZARA LO NECESARIO PARA EL BUEN FUNCIONAMIENTO ASI MISMO SE CORRERAN PRUEBAAS ESPECIALIZADAS DE CALIBRADO COMO PARTE DE LAS CLAUSULAS DE CALIDAD PARA ASEGURAR EL DESEMPENO OPTIMO DEL EQUIPO. LOS EQUIPOS QUE SE INSTALARON: 1.- FILTRO MULTIMEDIA FABRICADO EN FIBRA DE VIDRIO CON CAPACIDAD DE 10 PIES CUBICOS CON MEDIDAS DE 24 X 72 DE ALTURA. 2.- FILTRO SUAVIZADORES CON SISTEMA (TWIN) MODELO: AQT950X7 CON DIMENSIONES DE 24 X 72 DE ALTURA CON UNA CAPACIDAD DE 20 PIES CUBICOS. 3.- TANQUE PARA SALMUERA DE 39 X 482 DE ALTURA. 4.- 1 TARIMA CON 50 SACOS DE SAL EN PELLET DE 20 KG CADA UNO 5.- TUBERIA Y CONEXIONES EN PVC CEDULA 80. | 1438565.3
I090000384-698 | REFRIGERADOR LABORATORIO REFRIGERADOR PARA VACUNAS DE 13 PIES CON PUERTA SOLIDA ENFRIAMIENTO POR CONVENCCION CON CONGELADOR COLOCADO EN LA PARTE SUPERIOR CON DIFUSOR EN LA PARTE TRASERA PARA TENER TEMPERATURA HOMOGENEA Y CONSTANTE EL DIFUSOR PARA CON LA PUERTA ABIERTA EL CONGELADOR CUENTA CON PUERTA LISA AISLADA CON POLIURETANO CON SISTEMA AUTOCIERRE FABRICADA EN ACERO INOXIDABLE 304 COLOCADA DEBAJO DEL CONGELADOR DESAGÜE OCULTO AL EXTERIOR QUE LLEVA A UNA RESISTENCIA EN LA PARTE INTERIOR EXTERIOR PARA EVAPORAR AGUA POR DESHIELE CONTROL PORMICROPROCESADOR PARA MANTENER LA TEMPERATURA ENTRE 2°C Y 8°C EN TEMPERATURAS AMBIENTALES DE HASTA 40C CONTROLA EL FUNCIONAMIENTO COMPLETO DEL REFRIGERADOR EL CONTROLADOR CUENTA CON UN RETARDADOR DE VOLTAJE DE 4 MINUTOS. DISPLAY DE TEMPERATURA Y ALARMAS CON 2 DIGITOS Y PUNTO DECIMAL. | 85260
I180000066-2351 | MINICOMPUTADORA LAPTOP 35.6CM 14HD 1366X768 INTEL CORE I5 11A GENERACION I5 1135G7QUAD CORE 2.40GHZ-8GB RAM 256GB SSD WINDOWS 10 PRO | 21999.4
I180000066-2352 | MINICOMPUTADORA LAPTOP 35.6CM 14HD 1366X768 INTEL CORE I5 11A GENERACION I5 1135G7QUAD CORE 2.40GHZ-8GB RAM 256GB SSD WINDOWS 10 PRO | 21999.4
I450400002-5165 | ACONDICIONADOR AIRE SUMINISTRO DE CLIMA TIPO CASETE COLOR NEGRO 115 VOLTS DE 1 TONELADA PARA UNIDAD MOVIL DE LA UNEME DEDICAM | 61480
I180000066-2400 | MINICOMPUTADORA LAPTOP PROCESADOR CI5-1135G7 14 RESOLUCION DE PANTALLA DE 1366X768. MEMORIA 8 GB DDR4-SDRAM SSD 512GB INTEL IRIS XE GRAPHICS WINDOWS 10 PRO. | 32752.6
I180000066-2401 | MINICOMPUTADORA LAPTOP PROCESADOR CI5-1135G7 14 RESOLUCION DE PANTALLA DE 1366X768. MEMORIA 8 GB DDR4-SDRAM SSD 512GB INTEL IRIS XE GRAPHICS WINDOWS 10 PRO. | 32752.6
I180000066-2402 | MINICOMPUTADORA LAPTOP PROCESADOR CI5-1135G7 14 RESOLUCION DE PANTALLA DE 1366X768. MEMORIA 8 GB DDR4-SDRAM SSD 512GB INTEL IRIS XE GRAPHICS WINDOWS 10 PRO. | 32752.6
I180000066-2403 | MINICOMPUTADORA LAPTOP PROCESADOR CI5-1135G7 14 RESOLUCION DE PANTALLA DE 1366X768. MEMORIA 8 GB DDR4-SDRAM SSD 512GB INTEL IRIS XE GRAPHICS WINDOWS 10 PRO. | 32752.6
I180000066-2404 | MINICOMPUTADORA LAPTOP PROCESADOR CI5-1135G7 14 RESOLUCION DE PANTALLA DE 1366X768. MEMORIA 8 GB DDR4-SDRAM SSD 512GB INTEL IRIS XE GRAPHICS WINDOWS 10 PRO. | 32752.6
I180000066-2405 | MINICOMPUTADORA LAPTOP PROCESADOR CI5-1135G7 14 RESOLUCION DE PANTALLA DE 1366X768. MEMORIA 8 GB DDR4-SDRAM SSD 512GB INTEL IRIS XE GRAPHICS WINDOWS 10 PRO. | 32752.6
I180000066-2406 | MINICOMPUTADORA LAPTOP PROCESADOR CI5-1135G7 14 RESOLUCION DE PANTALLA DE 1366X768. MEMORIA 8 GB DDR4-SDRAM SSD 512GB INTEL IRIS XE GRAPHICS WINDOWS 10 PRO. | 32752.6
I180000066-2407 | MINICOMPUTADORA LAPTOP PROCESADOR CI5-1135G7 14 RESOLUCION DE PANTALLA DE 1366X768. MEMORIA 8 GB DDR4-SDRAM SSD 512GB INTEL IRIS XE GRAPHICS WINDOWS 10 PRO. | 32752.6
I180000066-2408 | MINICOMPUTADORA LAPTOP PROCESADOR CI5-1135G7 14 RESOLUCION DE PANTALLA DE 1366X768. MEMORIA 8 GB DDR4-SDRAM SSD 512GB INTEL IRIS XE GRAPHICS WINDOWS 10 PRO. | 32752.6
I180000066-2409 | MINICOMPUTADORA LAPTOP PROCESADOR CI5-1135G7 14 RESOLUCION DE PANTALLA DE 1366X768. MEMORIA 8 GB DDR4-SDRAM SSD 512GB INTEL IRIS XE GRAPHICS WINDOWS 10 PRO. | 32752.6
I150200358-830 | TELEFONO INTERSECRETARIAL TELEFONO IP INCLUYE LICENCIA SMARTNET 8 X 5 X NBD LICENCIA COLLABORATION FLEX PLAN 3.0 | 15149.6
I150200358-831 | TELEFONO INTERSECRETARIAL TELEFONO IP INCLUYE LICENCIA SMARTNET 8 X 5 X NBD LICENCIA COLLABORATION FLEX PLAN 3.0 | 15149.6
I150200358-832 | TELEFONO INTERSECRETARIAL TELEFONO IP INCLUYE LICENCIA SMARTNET 8 X 5 X NBD LICENCIA COLLABORATION FLEX PLAN 3.0 | 15149.6
I150200358-833 | TELEFONO INTERSECRETARIAL TELEFONO IP INCLUYE LICENCIA SMARTNET 8 X 5 X NBD LICENCIA COLLABORATION FLEX PLAN 3.0 | 15149.6
I150200358-834 | TELEFONO INTERSECRETARIAL TELEFONO IP INCLUYE LICENCIA SMARTNET 8 X 5 X NBD LICENCIA COLLABORATION FLEX PLAN 3.0 | 15149.6
I180000066-2354 | MINICOMPUTADORA LAPTOP 35.6CM 14HD 1366X768 INTEL CORE I5 11A GENERACION I5 1135G7QUAD CORE 2.40GHZ-8GB RAM 256GB SSD WINDOWS 10 PRO | 21999.4
I180000066-2355 | MINICOMPUTADORA LAPTOP 35.6CM 14HD 1366X768 INTEL CORE I5 11A GENERACION I5 1135G7QUAD CORE 2.40GHZ-8GB RAM 256GB SSD WINDOWS 10 PRO | 21999.4
I180000066-2349 | MINICOMPUTADORA LAPTOP 35.6CM 14HD 1366X768 INTEL CORE I5 11A GENERACION I5 1135G7QUAD CORE 2.40GHZ-8GB RAM 256GB SSD WINDOWS 10 PRO | 21999.4
I180000066-2350 | MINICOMPUTADORA LAPTOP 35.6CM 14HD 1366X768 INTEL CORE I5 11A GENERACION I5 1135G7QUAD CORE 2.40GHZ-8GB RAM 256GB SSD WINDOWS 10 PRO | 21999.4
I180000066-2356 | MINICOMPUTADORA LAPTOP 35.6CM 14HD 1366X768 INTEL CORE I5 11A GENERACION I5 1135G7QUAD CORE 2.40GHZ-8GB RAM 256GB SSD WINDOWS 10 PRO | 21999.4
I180000066-2357 | MINICOMPUTADORA LAPTOP 35.6CM 14HD 1366X768 INTEL CORE I5 11A GENERACION I5 1135G7QUAD CORE 2.40GHZ-8GB RAM 256GB SSD WINDOWS 10 PRO | 21999.4
I180000066-2358 | MINICOMPUTADORA LAPTOP 35.6CM 14HD 1366X768 INTEL CORE I5 11A GENERACION I5 1135G7QUAD CORE 2.40GHZ-8GB RAM 256GB SSD WINDOWS 10 PRO | 21999.4
I180000066-2359 | MINICOMPUTADORA LAPTOP 35.6CM 14HD 1366X768 INTEL CORE I5 11A GENERACION I5 1135G7QUAD CORE 2.40GHZ-8GB RAM 256GB SSD WINDOWS 10 PRO | 21999.4
I060941390-1773 | LAMPARA DE CHICOTE LAMPARA EXAM GS300 CON PEDESTAL TOUCH | 12429.4
I060941390-1774 | LAMPARA DE CHICOTE LAMPARA EXAM GS300 CON PEDESTAL TOUCH | 12429.4
I060941390-1775 | LAMPARA DE CHICOTE LAMPARA EXAM GS300 CON PEDESTAL TOUCH | 12429.4
I060941390-1777 | LAMPARA DE CHICOTE LAMPARA EXAM GS300 CON PEDESTAL TOUCH | 12429.4
I060941390-1778 | LAMPARA DE CHICOTE LAMPARA EXAM GS300 CON PEDESTAL TOUCH | 12429.4
I060941390-1779 | LAMPARA DE CHICOTE LAMPARA EXAM GS300 CON PEDESTAL TOUCH | 12429.4
I060941390-1780 | LAMPARA DE CHICOTE LAMPARA EXAM GS300 CON PEDESTAL TOUCH | 12429.4
I060941390-1782 | LAMPARA DE CHICOTE LAMPARA EXAM GS300 CON PEDESTAL TOUCH | 12429.4
I060941390-1783 | LAMPARA DE CHICOTE LAMPARA EXAM GS300 CON PEDESTAL TOUCH | 12429.4
I060941390-1784 | LAMPARA DE CHICOTE LAMPARA EXAM GS300 CON PEDESTAL TOUCH | 12429.4
I060941390-1785 | LAMPARA DE CHICOTE LAMPARA EXAM GS300 CON PEDESTAL TOUCH | 12429.4
I060941390-1786 | LAMPARA DE CHICOTE LAMPARA EXAM GS300 CON PEDESTAL TOUCH | 12429.4
I060941390-1787 | LAMPARA DE CHICOTE LAMPARA EXAM GS300 CON PEDESTAL TOUCH | 12429.4
I060941390-1788 | LAMPARA DE CHICOTE LAMPARA EXAM GS300 CON PEDESTAL TOUCH | 12429.4
I060941390-1789 | LAMPARA DE CHICOTE LAMPARA EXAM GS300 CON PEDESTAL TOUCH | 12429.4
I060941390-1790 | LAMPARA DE CHICOTE LAMPARA EXAM GS300 CON PEDESTAL TOUCH | 12429.4
I060941390-1791 | LAMPARA DE CHICOTE LAMPARA EXAM GS300 CON PEDESTAL TOUCH | 12429.4
I060941390-1792 | LAMPARA DE CHICOTE LAMPARA EXAM GS300 CON PEDESTAL TOUCH | 12429.4
I060941390-1793 | LAMPARA DE CHICOTE LAMPARA EXAM GS300 CON PEDESTAL TOUCH | 12429.4
I060941390-1794 | LAMPARA DE CHICOTE LAMPARA EXAM GS300 CON PEDESTAL TOUCH | 12429.4
I060941390-1795 | LAMPARA DE CHICOTE LAMPARA EXAM GS300 CON PEDESTAL TOUCH | 12429.4
I060941390-1796 | LAMPARA DE CHICOTE LAMPARA EXAM GS300 CON PEDESTAL TOUCH | 12429.4
I060941390-1781 | LAMPARA DE CHICOTE LAMPARA EXAM GS300 CON PEDESTAL TOUCH | 12429.4
I060941390-1772 | LAMPARA DE CHICOTE LAMPARA EXAM GS300 CON PEDESTAL TOUCH | 12429.4
I060941390-1776 | LAMPARA DE CHICOTE LAMPARA EXAM GS300 CON PEDESTAL TOUCH | 12429.4
I060941390-1771 | LAMPARA DE CHICOTE LAMPARA EXAM GS300 CON PEDESTAL TOUCH | 12429.4
I180000066-2353 | MINICOMPUTADORA LAPTOP 35.6CM 14HD 1366X768 INTEL CORE I5 11A GENERACION I5 1135G7QUAD CORE 2.40GHZ-8GB RAM 256GB SSD WINDOWS 10 PRO | 21999.4
I180000066-2360 | MINICOMPUTADORA LAPTOP 35.6CM 14HD 1366X768 INTEL CORE I5 11A GENERACION I5 1135G7QUAD CORE 2.40GHZ-8GB RAM 256GB SSD WINDOWS 10 PRO | 21999.4
I180000066-2361 | MINICOMPUTADORA LAPTOP 35.6CM 14HD 1366X768 INTEL CORE I5 11A GENERACION I5 1135G7QUAD CORE 2.40GHZ-8GB RAM 256GB SSD WINDOWS 10 PRO | 21999.4
I180000066-2362 | MINICOMPUTADORA LAPTOP 35.6CM 14HD 1366X768 INTEL CORE I5 11A GENERACION I5 1135G7QUAD CORE 2.40GHZ-8GB RAM 256GB SSD WINDOWS 10 PRO | 21999.4
I180000066-2363 | MINICOMPUTADORA LAPTOP 35.6CM 14HD 1366X768 INTEL CORE I5 11A GENERACION I5 1135G7QUAD CORE 2.40GHZ-8GB RAM 256GB SSD WINDOWS 10 PRO | 21999.4
I180000066-2364 | MINICOMPUTADORA LAPTOP 35.6CM 14HD 1366X768 INTEL CORE I5 11A GENERACION I5 1135G7QUAD CORE 2.40GHZ-8GB RAM 256GB SSD WINDOWS 10 PRO | 21999.4
I180000066-2365 | MINICOMPUTADORA LAPTOP 35.6CM 14HD 1366X768 INTEL CORE I5 11A GENERACION I5 1135G7QUAD CORE 2.40GHZ-8GB RAM 256GB SSD WINDOWS 10 PRO | 21999.4
I180000066-2366 | MINICOMPUTADORA LAPTOP 35.6CM 14HD 1366X768 INTEL CORE I5 11A GENERACION I5 1135G7QUAD CORE 2.40GHZ-8GB RAM 256GB SSD WINDOWS 10 PRO | 21999.4
I090000100-919 | CARRO CAMILLA CARRO CAMILLA PARA ADULTO. SISTEMA HIDRAULICO PARA AJUSTE DE ALTURA Y NEUMATICO POR MEDIO DE PISTONES PARA MOVIMIENTO DE RESPALDO. ACCESO TOTAL A RX Y ARCO EN C PORTACHASIS DELIZABLE AL 100% BAJO LA SUPERFICIE DEL PACIENTE. | 70760
I090000100-920 | CARRO CAMILLA CARRO CAMILLA PARA ADULTO. SISTEMA HIDRAULICO PARA AJUSTE DE ALTURA Y NEUMATICO POR MEDIO DE PISTONES PARA MOVIMIENTO DE RESPALDO. ACCESO TOTAL A RX Y ARCO EN C PORTACHASIS DELIZABLE AL 100% BAJO LA SUPERFICIE DEL PACIENTE. | 70760
I090000100-921 | CARRO CAMILLA CARRO CAMILLA PARA ADULTO. SISTEMA HIDRAULICO PARA AJUSTE DE ALTURA Y NEUMATICO POR MEDIO DE PISTONES PARA MOVIMIENTO DE RESPALDO. ACCESO TOTAL A RX Y ARCO EN C PORTACHASIS DELIZABLE AL 100% BAJO LA SUPERFICIE DEL PACIENTE. | 70760
I090000100-922 | CARRO CAMILLA CARRO CAMILLA PARA ADULTO. SISTEMA HIDRAULICO PARA AJUSTE DE ALTURA Y NEUMATICO POR MEDIO DE PISTONES PARA MOVIMIENTO DE RESPALDO. ACCESO TOTAL A RX Y ARCO EN C PORTACHASIS DELIZABLE AL 100% BAJO LA SUPERFICIE DEL PACIENTE. | 70760
I090000406-513 | SILLA RUEDAS SILLA DE RUEDA. FABRICADA EN ACERO CROMADO ASIENTO Y RESPALDO EN LONA DESCANSABRAZOS ACOJINADOS DESCANSAPIES ABATIBLES RIN NEGRO. GARANTIA DE 12 MESES CONTRA DEFCTOS DE FABRICA. | 8062
I150200232-264 | MONITOR MONITOR DE SIGNOS VITALES BASICO. ESTE MONITOR ESTA DISENADO PARA MONITORIZAR VISUALIZAR ALMACENAR Y TRANSFERIR DIVERSOS PARAMETROS FISIOLOGICOS BASICOS COMO SON ECG FRECUENCIA CARDIACA RESPIRACION TEMPERATURA SPO2 FRECUENCIA DE PULSO PRESION SANGINEA NO INVASIVA. ACCESORIOS: 1 MANUAL DE USUARIO 1 CABLE TRONCAL DE ECG 5 DERIVACIONES 1 JUEGOS DE LATIGUILLOS DE ECG 5 DERIVACIONES ADULTO TIPO BROCHE AHA INTERFACE DE SPO2 1 SENSOR TIPO DEDAL DE SPO2 1 SENSOR DE TEMPERATURA REUSABLE TIPO PIEL 2 PINES 1 MANGUERA DE NIBP 1 BRAZALETE PARA ADULTO DE 25-35 CM 1 BATERIA RECARGABLE DE LI-ION 1 CABLE DE ALIMENTACION. | 23084
I090000312-2907 | MESA EXPLORACION MESA DE EXPLORACION UNIVERSAL CON PIERNERAS DE PLASTICO FABRICADO EN LAMINA CALIBRE 22 ACABADO EN ESMALTE COLOR BEIGE CON GABINETE CON 2 PUERTAS CORREDIZAS POSICIONES EN CABECERA Y PIECERA. MEDIDAS: LARGO 1.65 X ANCHO 0.55 X ALTO 0.85 METROS. | 7308
I090000312-2908 | MESA EXPLORACION MESA DE EXPLORACION UNIVERSAL CON PIERNERAS DE PLASTICO FABRICADO EN LAMINA CALIBRE 22 ACABADO EN ESMALTE COLOR BEIGE CON GABINETE CON 2 PUERTAS CORREDIZAS POSICIONES EN CABECERA Y PIECERA. MEDIDAS: LARGO 1.65 X ANCHO 0.55 X ALTO 0.85 METROS. | 7308
I090000312-2906 | MESA EXPLORACION MESA DE EXPLORACION UNIVERSAL CON PIERNERAS DE PLASTICO FABRICADO EN LAMINA CALIBRE 22 ACABADO EN ESMALTE COLOR BEIGE CON GABINETE CON 2 PUERTAS CORREDIZAS POSICIONES EN CABECERA Y PIECERA. MEDIDAS: LARGO 1.65 X ANCHO 0.55 X ALTO 0.85 METROS. | 7308
I090000088-2557 | CAMA CLINICA CAMA MANUAL PARA HOSPITAL. ESTRUCTURA CAMA CABECERA PIECERA CUATRO RUEDAS DOS MANIVELAS PORTA SUEROS HERRAMIENTAS DE ARMADO TORNILLOS 1/2 Y 9/6. | 12702
I090000088-2558 | CAMA CLINICA CAMA MANUAL PARA HOSPITAL. ESTRUCTURA CAMA CABECERA PIECERA CUATRO RUEDAS DOS MANIVELAS PORTA SUEROS HERRAMIENTAS DE ARMADO TORNILLOS 1/2 Y 9/6. | 12702
I090000088-2559 | CAMA CLINICA CAMA MANUAL PARA HOSPITAL. ESTRUCTURA CAMA CABECERA PIECERA CUATRO RUEDAS DOS MANIVELAS PORTA SUEROS HERRAMIENTAS DE ARMADO TORNILLOS 1/2 Y 9/6. | 12702
I090000088-2560 | CAMA CLINICA CAMA MANUAL PARA HOSPITAL. ESTRUCTURA CAMA CABECERA PIECERA CUATRO RUEDAS DOS MANIVELAS PORTA SUEROS HERRAMIENTAS DE ARMADO TORNILLOS 1/2 Y 9/6. | 12702
I090000088-2561 | CAMA CLINICA CAMA MANUAL PARA HOSPITAL. ESTRUCTURA CAMA CABECERA PIECERA CUATRO RUEDAS DOS MANIVELAS PORTA SUEROS HERRAMIENTAS DE ARMADO TORNILLOS 1/2 Y 9/6. | 12702
I090000088-2562 | CAMA CLINICA CAMA MANUAL PARA HOSPITAL. ESTRUCTURA CAMA CABECERA PIECERA CUATRO RUEDAS DOS MANIVELAS PORTA SUEROS HERRAMIENTAS DE ARMADO TORNILLOS 1/2 Y 9/6. | 12702
I150200232-266 | MONITOR MONITOR DE SIGNOS VITALES BASICO. ESTE MONITOR ESTA DISENADO PARA MONITORIZAR VISUALIZAR ALMACENAR Y TRANSFERIR DIVERSOS PARAMETROS FISIOLOGICOS BASICOS COMO SON ECG FRECUENCIA CARDIACA RESPIRACION TEMPERATURA SPO2 FRECUENCIA DE PULSO PRESION SANGINEA NO INVASIVA. ACCESORIOS: 1 MANUAL DE USUARIO 1 CABLE TRONCAL DE ECG 5 DERIVACIONES 1 JUEGOS DE LATIGUILLOS DE ECG 5 DERIVACIONES ADULTO TIPO BROCHE AHA INTERFACE DE SPO2 1 SENSOR TIPO DEDAL DE SPO2 1 SENSOR DE TEMPERATURA REUSABLE TIPO PIEL 2 PINES 1 MANGUERA DE NIBP 1 BRAZALETE PARA ADULTO DE 25-35 CM 1 BATERIA RECARGABLE DE LI-ION 1 CABLE DE ALIMENTACION. | 23084
I150200232-263 | MONITOR MONITOR DE SIGNOS VITALES BASICO. ESTE MONITOR ESTA DISENADO PARA MONITORIZAR VISUALIZAR ALMACENAR Y TRANSFERIR DIVERSOS PARAMETROS FISIOLOGICOS BASICOS COMO SON ECG FRECUENCIA CARDIACA RESPIRACION TEMPERATURA SPO2 FRECUENCIA DE PULSO PRESION SANGINEA NO INVASIVA. ACCESORIOS: 1 MANUAL DE USUARIO 1 CABLE TRONCAL DE ECG 5 DERIVACIONES 1 JUEGOS DE LATIGUILLOS DE ECG 5 DERIVACIONES ADULTO TIPO BROCHE AHA INTERFACE DE SPO2 1 SENSOR TIPO DEDAL DE SPO2 1 SENSOR DE TEMPERATURA REUSABLE TIPO PIEL 2 PINES 1 MANGUERA DE NIBP 1 BRAZALETE PARA ADULTO DE 25-35 CM 1 BATERIA RECARGABLE DE LI-ION 1 CABLE DE ALIMENTACION. | 23084
I090000088-2530 | CAMA CLINICA CAMA MANUAL PARA HOSPITAL. ESTRUCTURA CAMA CABECERA PIECERA CUATRO RUEDAS DOS MANIVELAS PORTA SUEROS HERRAMIENTAS DE ARMADO TORNILLOS 1/2 Y 9/6. | 12702
I090000088-2531 | CAMA CLINICA CAMA MANUAL PARA HOSPITAL. ESTRUCTURA CAMA CABECERA PIECERA CUATRO RUEDAS DOS MANIVELAS PORTA SUEROS HERRAMIENTAS DE ARMADO TORNILLOS 1/2 Y 9/6. | 12702
I090000088-2532 | CAMA CLINICA CAMA MANUAL PARA HOSPITAL. ESTRUCTURA CAMA CABECERA PIECERA CUATRO RUEDAS DOS MANIVELAS PORTA SUEROS HERRAMIENTAS DE ARMADO TORNILLOS 1/2 Y 9/6. | 12702
I090000088-2533 | CAMA CLINICA CAMA MANUAL PARA HOSPITAL. ESTRUCTURA CAMA CABECERA PIECERA CUATRO RUEDAS DOS MANIVELAS PORTA SUEROS HERRAMIENTAS DE ARMADO TORNILLOS 1/2 Y 9/6. | 12702
I090000088-2534 | CAMA CLINICA CAMA MANUAL PARA HOSPITAL. ESTRUCTURA CAMA CABECERA PIECERA CUATRO RUEDAS DOS MANIVELAS PORTA SUEROS HERRAMIENTAS DE ARMADO TORNILLOS 1/2 Y 9/6. | 12702
I090000088-2535 | CAMA CLINICA CAMA MANUAL PARA HOSPITAL. ESTRUCTURA CAMA CABECERA PIECERA CUATRO RUEDAS DOS MANIVELAS PORTA SUEROS HERRAMIENTAS DE ARMADO TORNILLOS 1/2 Y 9/6. | 12702
I090000088-2526 | CAMA CLINICA CAMA MANUAL PARA HOSPITAL. ESTRUCTURA CAMA CABECERA PIECERA CUATRO RUEDAS DOS MANIVELAS PORTA SUEROS HERRAMIENTAS DE ARMADO TORNILLOS 1/2 Y 9/6. | 12702
I090000088-2527 | CAMA CLINICA CAMA MANUAL PARA HOSPITAL. ESTRUCTURA CAMA CABECERA PIECERA CUATRO RUEDAS DOS MANIVELAS PORTA SUEROS HERRAMIENTAS DE ARMADO TORNILLOS 1/2 Y 9/6. | 12702
I090000088-2528 | CAMA CLINICA CAMA MANUAL PARA HOSPITAL. ESTRUCTURA CAMA CABECERA PIECERA CUATRO RUEDAS DOS MANIVELAS PORTA SUEROS HERRAMIENTAS DE ARMADO TORNILLOS 1/2 Y 9/6. | 12702
I090000088-2543 | CAMA CLINICA CAMA MANUAL PARA HOSPITAL. ESTRUCTURA CAMA CABECERA PIECERA CUATRO RUEDAS DOS MANIVELAS PORTA SUEROS HERRAMIENTAS DE ARMADO TORNILLOS 1/2 Y 9/6. | 12702
I090000088-2549 | CAMA CLINICA CAMA MANUAL PARA HOSPITAL. ESTRUCTURA CAMA CABECERA PIECERA CUATRO RUEDAS DOS MANIVELAS PORTA SUEROS HERRAMIENTAS DE ARMADO TORNILLOS 1/2 Y 9/6. | 12702
I090000088-2529 | CAMA CLINICA CAMA MANUAL PARA HOSPITAL. ESTRUCTURA CAMA CABECERA PIECERA CUATRO RUEDAS DOS MANIVELAS PORTA SUEROS HERRAMIENTAS DE ARMADO TORNILLOS 1/2 Y 9/6. | 12702
I090000088-2539 | CAMA CLINICA CAMA MANUAL PARA HOSPITAL. ESTRUCTURA CAMA CABECERA PIECERA CUATRO RUEDAS DOS MANIVELAS PORTA SUEROS HERRAMIENTAS DE ARMADO TORNILLOS 1/2 Y 9/6. | 12702
I090000088-2548 | CAMA CLINICA CAMA MANUAL PARA HOSPITAL. ESTRUCTURA CAMA CABECERA PIECERA CUATRO RUEDAS DOS MANIVELAS PORTA SUEROS HERRAMIENTAS DE ARMADO TORNILLOS 1/2 Y 9/6. | 12702
I090000088-2536 | CAMA CLINICA CAMA MANUAL PARA HOSPITAL. ESTRUCTURA CAMA CABECERA PIECERA CUATRO RUEDAS DOS MANIVELAS PORTA SUEROS HERRAMIENTAS DE ARMADO TORNILLOS 1/2 Y 9/6. | 12702
I090000088-2537 | CAMA CLINICA CAMA MANUAL PARA HOSPITAL. ESTRUCTURA CAMA CABECERA PIECERA CUATRO RUEDAS DOS MANIVELAS PORTA SUEROS HERRAMIENTAS DE ARMADO TORNILLOS 1/2 Y 9/6. | 12702
I090000088-2541 | CAMA CLINICA CAMA MANUAL PARA HOSPITAL. ESTRUCTURA CAMA CABECERA PIECERA CUATRO RUEDAS DOS MANIVELAS PORTA SUEROS HERRAMIENTAS DE ARMADO TORNILLOS 1/2 Y 9/6. | 12702
I090000088-2554 | CAMA CLINICA CAMA MANUAL PARA HOSPITAL. ESTRUCTURA CAMA CABECERA PIECERA CUATRO RUEDAS DOS MANIVELAS PORTA SUEROS HERRAMIENTAS DE ARMADO TORNILLOS 1/2 Y 9/6. | 12702
I090000088-2540 | CAMA CLINICA CAMA MANUAL PARA HOSPITAL. ESTRUCTURA CAMA CABECERA PIECERA CUATRO RUEDAS DOS MANIVELAS PORTA SUEROS HERRAMIENTAS DE ARMADO TORNILLOS 1/2 Y 9/6. | 12702
I150200232-265 | MONITOR MONITOR DE SIGNOS VITALES BASICO. ESTE MONITOR ESTA DISENADO PARA MONITORIZAR VISUALIZAR ALMACENAR Y TRANSFERIR DIVERSOS PARAMETROS FISIOLOGICOS BASICOS COMO SON ECG FRECUENCIA CARDIACA RESPIRACION TEMPERATURA SPO2 FRECUENCIA DE PULSO PRESION SANGINEA NO INVASIVA. ACCESORIOS: 1 MANUAL DE USUARIO 1 CABLE TRONCAL DE ECG 5 DERIVACIONES 1 JUEGOS DE LATIGUILLOS DE ECG 5 DERIVACIONES ADULTO TIPO BROCHE AHA INTERFACE DE SPO2 1 SENSOR TIPO DEDAL DE SPO2 1 SENSOR DE TEMPERATURA REUSABLE TIPO PIEL 2 PINES 1 MANGUERA DE NIBP 1 BRAZALETE PARA ADULTO DE 25-35 CM 1 BATERIA RECARGABLE DE LI-ION 1 CABLE DE ALIMENTACION. | 23084
I090000406-511 | SILLA RUEDAS SILLA DE RUEDA. FABRICADA EN ACERO CROMADO ASIENTO Y RESPALDO EN LONA DESCANSABRAZOS ACOJINADOS DESCANSAPIES ABATIBLES RIN NEGRO. GARANTIA DE 12 MESES CONTRA DEFCTOS DE FABRICA. | 8062
I090000406-512 | SILLA RUEDAS SILLA DE RUEDA. FABRICADA EN ACERO CROMADO ASIENTO Y RESPALDO EN LONA DESCANSABRAZOS ACOJINADOS DESCANSAPIES ABATIBLES RIN NEGRO. GARANTIA DE 12 MESES CONTRA DEFCTOS DE FABRICA. | 8062
I090000088-2538 | CAMA CLINICA CAMA MANUAL PARA HOSPITAL. ESTRUCTURA CAMA CABECERA PIECERA CUATRO RUEDAS DOS MANIVELAS PORTA SUEROS HERRAMIENTAS DE ARMADO TORNILLOS 1/2 Y 9/6. | 12702
I090000088-2556 | CAMA CLINICA CAMA MANUAL PARA HOSPITAL. ESTRUCTURA CAMA CABECERA PIECERA CUATRO RUEDAS DOS MANIVELAS PORTA SUEROS HERRAMIENTAS DE ARMADO TORNILLOS 1/2 Y 9/6. | 12702
I090000088-2545 | CAMA CLINICA CAMA MANUAL PARA HOSPITAL. ESTRUCTURA CAMA CABECERA PIECERA CUATRO RUEDAS DOS MANIVELAS PORTA SUEROS HERRAMIENTAS DE ARMADO TORNILLOS 1/2 Y 9/6. | 12702
I090000088-2546 | CAMA CLINICA CAMA MANUAL PARA HOSPITAL. ESTRUCTURA CAMA CABECERA PIECERA CUATRO RUEDAS DOS MANIVELAS PORTA SUEROS HERRAMIENTAS DE ARMADO TORNILLOS 1/2 Y 9/6. | 12702
I090000088-2544 | CAMA CLINICA CAMA MANUAL PARA HOSPITAL. ESTRUCTURA CAMA CABECERA PIECERA CUATRO RUEDAS DOS MANIVELAS PORTA SUEROS HERRAMIENTAS DE ARMADO TORNILLOS 1/2 Y 9/6. | 12702
I090000088-2547 | CAMA CLINICA CAMA MANUAL PARA HOSPITAL. ESTRUCTURA CAMA CABECERA PIECERA CUATRO RUEDAS DOS MANIVELAS PORTA SUEROS HERRAMIENTAS DE ARMADO TORNILLOS 1/2 Y 9/6. | 12702
I090000088-2555 | CAMA CLINICA CAMA MANUAL PARA HOSPITAL. ESTRUCTURA CAMA CABECERA PIECERA CUATRO RUEDAS DOS MANIVELAS PORTA SUEROS HERRAMIENTAS DE ARMADO TORNILLOS 1/2 Y 9/6. | 12702
I090000088-2550 | CAMA CLINICA CAMA MANUAL PARA HOSPITAL. ESTRUCTURA CAMA CABECERA PIECERA CUATRO RUEDAS DOS MANIVELAS PORTA SUEROS HERRAMIENTAS DE ARMADO TORNILLOS 1/2 Y 9/6. | 12702
I090000088-2551 | CAMA CLINICA CAMA MANUAL PARA HOSPITAL. ESTRUCTURA CAMA CABECERA PIECERA CUATRO RUEDAS DOS MANIVELAS PORTA SUEROS HERRAMIENTAS DE ARMADO TORNILLOS 1/2 Y 9/6. | 12702
I090000088-2552 | CAMA CLINICA CAMA MANUAL PARA HOSPITAL. ESTRUCTURA CAMA CABECERA PIECERA CUATRO RUEDAS DOS MANIVELAS PORTA SUEROS HERRAMIENTAS DE ARMADO TORNILLOS 1/2 Y 9/6. | 12702
I090000088-2542 | CAMA CLINICA CAMA MANUAL PARA HOSPITAL. ESTRUCTURA CAMA CABECERA PIECERA CUATRO RUEDAS DOS MANIVELAS PORTA SUEROS HERRAMIENTAS DE ARMADO TORNILLOS 1/2 Y 9/6. | 12702
I090000088-2553 | CAMA CLINICA CAMA MANUAL PARA HOSPITAL. ESTRUCTURA CAMA CABECERA PIECERA CUATRO RUEDAS DOS MANIVELAS PORTA SUEROS HERRAMIENTAS DE ARMADO TORNILLOS 1/2 Y 9/6. | 12702
I270000204-7 | CAMINADORA ELECTRICA CAMINADORA ES PLEGABLE. PESO MAXIMO SOPORTADO: 300 LIBRAS. ALCANZA UNA VELOCIDAD MAXIMA DE 10 MPH SU POTENCIA ES DE 2.6 HP. TIENE 20 PROGRAMAS PREESTABLECIDOS INCLUYE MONITOREO DE LA FRECUENCIA CARDIACA CONEXION DIRECTA POR MINI JACK A TUS DISPOSITIVOS PARA MUSICALIZAR EL ENTRETENIMIENTO. DIMENSIONES: 36 DE ANCHO 73 DE ALTO Y 67.5 DE LARGO. PESA 203 LIBRAS. ENTRENAMIENTO SIN LIMITES. | 33524
I090000068-26 | BICICLETA FIJA REHABILITACION BICICLETA ESTATICA PROFORM 225 CSX CON MARCO VERTICAL 18 NIVELES DE RESISTENCIA DIGITAL CONSOLA COMPATIBLE CON IFIT VOLANTE MEJORADO DE INERCIA EFECTIVA DE 14 LB MONITOR DE 4 PULGADAS DE FRECUENCIA CARDIACA EKG DE DOBLE AGARRE PUERTO DE MUSICA COMPATIBLE PARA IPOD ASIENTO AJUSTABLE DE GRAN TAMANO CON ACOLCHADO PEDALES ERGONOMICOS CON CORREAS AJUSTABLES SOPORTE PARA BOTELLA DE AGUA RUEDA DE TRANSPORTE CAPACIDAD DE PESO DE 250 LB. | 15428
I090000068-27 | BICICLETA FIJA REHABILITACION BICICLETA ESTATICA PROFORM 225 CSX CON MARCO VERTICAL 18 NIVELES DE RESISTENCIA DIGITAL CONSOLA COMPATIBLE CON IFIT VOLANTE MEJORADO DE INERCIA EFECTIVA DE 14 LB MONITOR DE 4 PULGADAS DE FRECUENCIA CARDIACA EKG DE DOBLE AGARRE PUERTO DE MUSICA COMPATIBLE PARA IPOD ASIENTO AJUSTABLE DE GRAN TAMANO CON ACOLCHADO PEDALES ERGONOMICOS CON CORREAS AJUSTABLES SOPORTE PARA BOTELLA DE AGUA RUEDA DE TRANSPORTE CAPACIDAD DE PESO DE 250 LB. | 15428
I090000406-510 | SILLA RUEDAS SILLA DE RUEDA. FABRICADA EN ACERO CROMADO ASIENTO Y RESPALDO EN LONA DESCANSABRAZOS ACOJINADOS DESCANSAPIES ABATIBLES RIN NEGRO. GARANTIA DE 12 MESES CONTRA DEFCTOS DE FABRICA. | 8062
I450400016-4973 | ARCHIVERO DE METAL ARCHIVERO DE METAL DE 4 GAVETAS VERTICAL CON CUBIERTA EN LAMINA ROLADA EN FRIO CON CORREDERAS DE SUSPENSION EMBALINADA TELESCOPICA DE MAXIMA EXTENSION TODO EMBALSAMADO SIN SOLDADURAS CERRADURA DE CILINDRO REMOVIBLE Y LLAVE. CON BOTON DE SEGURIDAD EN CADA GRAVETA PARA EVITAR QUE SE ABRA ACCIDENTALMENTE INCLUYE UN SEPARADOR POR GRAVETA CON PNTURA LIQUIDA DE APLICACION ELECTROESTATICA COLOR ARENA HORNEADA A 182° C EN CUERPO EXTERIOR Y FRENTE DE GAVETAS MEDIDAS 46 CM DE ANCHO X 63 CM DE FONDO X 1.32 DE ALTO. | 6844
I450400016-4974 | ARCHIVERO DE METAL ARCHIVERO DE METAL DE 4 GAVETAS VERTICAL CON CUBIERTA EN LAMINA ROLADA EN FRIO CON CORREDERAS DE SUSPENSION EMBALINADA TELESCOPICA DE MAXIMA EXTENSION TODO EMBALSAMADO SIN SOLDADURAS CERRADURA DE CILINDRO REMOVIBLE Y LLAVE. CON BOTON DE SEGURIDAD EN CADA GRAVETA PARA EVITAR QUE SE ABRA ACCIDENTALMENTE INCLUYE UN SEPARADOR POR GRAVETA CON PNTURA LIQUIDA DE APLICACION ELECTROESTATICA COLOR ARENA HORNEADA A 182° C EN CUERPO EXTERIOR Y FRENTE DE GAVETAS MEDIDAS 46 CM DE ANCHO X 63 CM DE FONDO X 1.32 DE ALTO. | 6844
I450400016-4975 | ARCHIVERO DE METAL ARCHIVERO DE METAL DE 4 GAVETAS VERTICAL CON CUBIERTA EN LAMINA ROLADA EN FRIO CON CORREDERAS DE SUSPENSION EMBALINADA TELESCOPICA DE MAXIMA EXTENSION TODO EMBALSAMADO SIN SOLDADURAS CERRADURA DE CILINDRO REMOVIBLE Y LLAVE. CON BOTON DE SEGURIDAD EN CADA GRAVETA PARA EVITAR QUE SE ABRA ACCIDENTALMENTE INCLUYE UN SEPARADOR POR GRAVETA CON PNTURA LIQUIDA DE APLICACION ELECTROESTATICA COLOR ARENA HORNEADA A 182° C EN CUERPO EXTERIOR Y FRENTE DE GAVETAS MEDIDAS 46 CM DE ANCHO X 63 CM DE FONDO X 1.32 DE ALTO. | 6844
I450400016-4976 | ARCHIVERO DE METAL ARCHIVERO DE METAL DE 4 GAVETAS VERTICAL CON CUBIERTA EN LAMINA ROLADA EN FRIO CON CORREDERAS DE SUSPENSION EMBALINADA TELESCOPICA DE MAXIMA EXTENSION TODO EMBALSAMADO SIN SOLDADURAS CERRADURA DE CILINDRO REMOVIBLE Y LLAVE. CON BOTON DE SEGURIDAD EN CADA GRAVETA PARA EVITAR QUE SE ABRA ACCIDENTALMENTE INCLUYE UN SEPARADOR POR GRAVETA CON PNTURA LIQUIDA DE APLICACION ELECTROESTATICA COLOR ARENA HORNEADA A 182° C EN CUERPO EXTERIOR Y FRENTE DE GAVETAS MEDIDAS 46 CM DE ANCHO X 63 CM DE FONDO X 1.32 DE ALTO. | 6844
I450400026-7365 | BANCA BANCA DE ESPERA 4 PLAZASRECOMENDADA PARA SALAS DE ESPERA CUATRO ASIENTO MULTIPERFORADORAS EN COLOR GRIS Y EN SUS LATERALES EN ACABADO CROMO CALIBRE 18 BRAZOS FIJO EN CADA EXTREMO DE LA BANCA DOS BASES CON REGATON FIJO EN ACABADO CROMO TRAVESANO DE ACERO EN CALIBRE 14 COLOR NEGRO BAJO ASIENTOS DEL PRODUCTO NO VIENE ARMADO DIMENSIONES: ALTO 77 CM X ANCHO 236 CM Y PROFUNDIDAD 68 CM. GARANTIA 1 ANO CONTRA CUALQUIER DEFECTO DE FABRICACION O VICIOS OCULTOS EXEPTO EN TAPICERIA. | 8063.16
I450400026-7366 | BANCA BANCA DE ESPERA 4 PLAZASRECOMENDADA PARA SALAS DE ESPERA CUATRO ASIENTO MULTIPERFORADORAS EN COLOR GRIS Y EN SUS LATERALES EN ACABADO CROMO CALIBRE 18 BRAZOS FIJO EN CADA EXTREMO DE LA BANCA DOS BASES CON REGATON FIJO EN ACABADO CROMO TRAVESANO DE ACERO EN CALIBRE 14 COLOR NEGRO BAJO ASIENTOS DEL PRODUCTO NO VIENE ARMADO DIMENSIONES: ALTO 77 CM X ANCHO 236 CM Y PROFUNDIDAD 68 CM. GARANTIA 1 ANO CONTRA CUALQUIER DEFECTO DE FABRICACION O VICIOS OCULTOS EXEPTO EN TAPICERIA. | 8063.16
I450400026-7367 | BANCA BANCA DE ESPERA 4 PLAZASRECOMENDADA PARA SALAS DE ESPERA CUATRO ASIENTO MULTIPERFORADORAS EN COLOR GRIS Y EN SUS LATERALES EN ACABADO CROMO CALIBRE 18 BRAZOS FIJO EN CADA EXTREMO DE LA BANCA DOS BASES CON REGATON FIJO EN ACABADO CROMO TRAVESANO DE ACERO EN CALIBRE 14 COLOR NEGRO BAJO ASIENTOS DEL PRODUCTO NO VIENE ARMADO DIMENSIONES: ALTO 77 CM X ANCHO 236 CM Y PROFUNDIDAD 68 CM. GARANTIA 1 ANO CONTRA CUALQUIER DEFECTO DE FABRICACION O VICIOS OCULTOS EXEPTO EN TAPICERIA. | 8063.16
I150400042-646 | VIDEO CAMARA CAMARA DE VIDEO IP TIPO DOMO PARA USO INTERIOR Y/O EXTERIOR DE 5 MAGAPIXELES LENTE VARIFOCAL REMOTO DE 2.8-12 MM MICROFONO INTEGRADO; INCLUYE INSTALACION Y GARANTIA DE 1 ANO. | 7969.2
I150400042-647 | VIDEO CAMARA CAMARA DE VIDEO IP TIPO DOMO PARA USO INTERIOR Y/O EXTERIOR DE 5 MAGAPIXELES LENTE VARIFOCAL REMOTO DE 2.8-12 MM MICROFONO INTEGRADO; INCLUYE INSTALACION Y GARANTIA DE 1 ANO. | 7969.2
I150400042-648 | VIDEO CAMARA CAMARA DE VIDEO IP TIPO DOMO PARA USO INTERIOR Y/O EXTERIOR DE 5 MAGAPIXELES LENTE VARIFOCAL REMOTO DE 2.8-12 MM MICROFONO INTEGRADO; INCLUYE INSTALACION Y GARANTIA DE 1 ANO. | 7969.2
I150400042-649 | VIDEO CAMARA CAMARA DE VIDEO IP TIPO DOMO PARA USO INTERIOR Y/O EXTERIOR DE 5 MAGAPIXELES LENTE VARIFOCAL REMOTO DE 2.8-12 MM MICROFONO INTEGRADO; INCLUYE INSTALACION Y GARANTIA DE 1 ANO. | 7969.2
I150400042-650 | VIDEO CAMARA CAMARA DE VIDEO IP TIPO DOMO PARA USO INTERIOR Y/O EXTERIOR DE 5 MAGAPIXELES LENTE VARIFOCAL REMOTO DE 2.8-12 MM MICROFONO INTEGRADO; INCLUYE INSTALACION Y GARANTIA DE 1 ANO. | 7969.2
I150400042-651 | VIDEO CAMARA CAMARA DE VIDEO IP TIPO DOMO PARA USO INTERIOR Y/O EXTERIOR DE 5 MAGAPIXELES LENTE VARIFOCAL REMOTO DE 2.8-12 MM MICROFONO INTEGRADO; INCLUYE INSTALACION Y GARANTIA DE 1 ANO. | 7969.2
I150400042-652 | VIDEO CAMARA CAMARA DE VIDEO IP TIPO DOMO PARA USO INTERIOR Y/O EXTERIOR DE 5 MAGAPIXELES LENTE VARIFOCAL REMOTO DE 2.8-12 MM MICROFONO INTEGRADO; INCLUYE INSTALACION Y GARANTIA DE 1 ANO. | 7969.2
I150400042-653 | VIDEO CAMARA CAMARA DE VIDEO IP TIPO DOMO PARA USO INTERIOR Y/O EXTERIOR DE 5 MAGAPIXELES LENTE VARIFOCAL REMOTO DE 2.8-12 MM MICROFONO INTEGRADO; INCLUYE INSTALACION Y GARANTIA DE 1 ANO. | 7969.2
I150400042-654 | VIDEO CAMARA CAMARA DE VIDEO IP TIPO DOMO PARA USO INTERIOR Y/O EXTERIOR DE 5 MAGAPIXELES LENTE VARIFOCAL REMOTO DE 2.8-12 MM MICROFONO INTEGRADO; INCLUYE INSTALACION Y GARANTIA DE 1 ANO. | 7969.2
I150400042-655 | VIDEO CAMARA CAMARA DE VIDEO IP TIPO DOMO PARA USO INTERIOR Y/O EXTERIOR DE 5 MAGAPIXELES LENTE VARIFOCAL REMOTO DE 2.8-12 MM MICROFONO INTEGRADO; INCLUYE INSTALACION Y GARANTIA DE 1 ANO. | 7969.2
I150400042-656 | VIDEO CAMARA CAMARA DE VIDEO IP TIPO DOMO PARA USO INTERIOR Y/O EXTERIOR DE 5 MAGAPIXELES LENTE VARIFOCAL REMOTO DE 2.8-12 MM MICROFONO INTEGRADO; INCLUYE INSTALACION Y GARANTIA DE 1 ANO. | 7969.2
I150400042-657 | VIDEO CAMARA CAMARA DE VIDEO IP TIPO DOMO PARA USO INTERIOR Y/O EXTERIOR DE 5 MAGAPIXELES LENTE VARIFOCAL REMOTO DE 2.8-12 MM MICROFONO INTEGRADO; INCLUYE INSTALACION Y GARANTIA DE 1 ANO. | 7969.2
I150400042-658 | VIDEO CAMARA CAMARA DE VIDEO IP TIPO DOMO PARA USO INTERIOR Y/O EXTERIOR DE 5 MAGAPIXELES LENTE VARIFOCAL REMOTO DE 2.8-12 MM MICROFONO INTEGRADO; INCLUYE INSTALACION Y GARANTIA DE 1 ANO. | 7969.2
I150400042-659 | VIDEO CAMARA CAMARA DE VIDEO IP TIPO DOMO PARA USO INTERIOR Y/O EXTERIOR DE 5 MAGAPIXELES LENTE VARIFOCAL REMOTO DE 2.8-12 MM MICROFONO INTEGRADO; INCLUYE INSTALACION Y GARANTIA DE 1 ANO. | 7969.2
I150400042-660 | VIDEO CAMARA CAMARA DE VIDEO IP TIPO DOMO PARA USO INTERIOR Y/O EXTERIOR DE 5 MAGAPIXELES LENTE VARIFOCAL REMOTO DE 2.8-12 MM MICROFONO INTEGRADO; INCLUYE INSTALACION Y GARANTIA DE 1 ANO. | 7969.2
I150400042-661 | VIDEO CAMARA CAMARA DE VIDEO IP TIPO DOMO PARA USO INTERIOR Y/O EXTERIOR DE 5 MAGAPIXELES LENTE VARIFOCAL REMOTO DE 2.8-12 MM MICROFONO INTEGRADO; INCLUYE INSTALACION Y GARANTIA DE 1 ANO. | 7969.2
I150400042-662 | VIDEO CAMARA CAMARA DE VIDEO IP TIPO DOMO PARA USO INTERIOR Y/O EXTERIOR DE 5 MAGAPIXELES LENTE VARIFOCAL REMOTO DE 2.8-12 MM MICROFONO INTEGRADO; INCLUYE INSTALACION Y GARANTIA DE 1 ANO. | 7969.2
I150400042-663 | VIDEO CAMARA CAMARA DE VIDEO IP TIPO DOMO PARA USO INTERIOR Y/O EXTERIOR DE 5 MAGAPIXELES LENTE VARIFOCAL REMOTO DE 2.8-12 MM MICROFONO INTEGRADO; INCLUYE INSTALACION Y GARANTIA DE 1 ANO. | 7969.2
I060600848-17 | BOMBA DOSIFICADORA BOMBA DE INFUSION INTRAVENOSA ASI COMO SUS ANALIZADORES ASENSORES Y ACCESORIOS GARANTIA DE 12 MESES | 29000
I060600848-18 | BOMBA DOSIFICADORA BOMBA DE INFUSION INTRAVENOSA ASI COMO SUS ANALIZADORES ASENSORES Y ACCESORIOS GARANTIA DE 12 MESES | 29000
I060600848-19 | BOMBA DOSIFICADORA BOMBA DE INFUSION INTRAVENOSA ASI COMO SUS ANALIZADORES ASENSORES Y ACCESORIOS GARANTIA DE 12 MESES | 29000
I090000062-1778 | BASCULA BEBE BASCULA PARA BEBE DIGITAL GARANTIA: 1 ANO EN DEFECTOS DE FABRICA | 6804.79
I090000064-2666 | BASCULA CON Y SIN ESTADIMETRO BASCULA CON O SIN ESTADIMETRO CON ESTADIMETRO. | 12110.4
I450600218-2321 | REFRIGERADOR (COCINA) CAPACIDAD DE 7 PIES CUBICOS CARACTERISTICAS: 2 CHAROLAS AJUSTABLES DE CRISTAL TEMPLADO 1 RACK PARA HUEVOS CONTROL DE TEMPERATURA AMPLIO CAJON DE FRUTAS Y LEGUMBRES CONGELADOR INDEPENDIENTE CAPACIDAD DE 176 LITROS REFRIGERANTE R600A GARANTIA: 1 ANO CONTRA DEFECTOS DE FABRICACION. SERIE: 1B0176Z0399JBBDHJE20018 | 7482
I450600218-2330 | REFRIGERADOR (COCINA) CAPACIDAD DE 7 PIES CUBICOS CARACTERISTICAS: 2 CHAROLAS AJUSTABLES DE CRISTAL TEMPLADO 1 RACK PARA HUEVOS CONTROL DE TEMPERATURA AMPLIO CAJON DE FRUTAS Y LEGUMBRES CONGELADOR INDEPENDIENTE CAPACIDAD DE 176 LITROS REFRIGERANTE R600A GARANTIA: 1 ANO CONTRA DEFECTOS DE FABRICACION. SERIE: 1B0179Z0036JBB8QQE71690 | 7482
I450600218-2320 | REFRIGERADOR (COCINA) FRIGOBAR CON CAPACIDAD DE 4.5 PIES CUBICOS CARACTERISTICAS: 2 PARRILLAS DE VIDRIO 1 RACK PARA 6 LATAS 3 ANAQUELES EN PUERTA LUZ INTERIOR 1 CAJON DE FRUTAS Y VERDURASMESPACIO DE CONGELADOR SISTEMA DE ENFRIAMIENTO MANUAL MEDIDAS APROXIMADAS 85X55X58 CM DEL PRODUCTO GARANTIA DE 1 ANO CONTRA DEFECTOS DE FABRICACION. | 7864.8
I450600218-2323 | REFRIGERADOR (COCINA) CAPACIDAD DE 7 PIES CUBICOS CARACTERISTICAS: 2 CHAROLAS AJUSTABLES DE CRISTAL TEMPLADO 1 RACK PARA HUEVOS CONTROL DE TEMPERATURA AMPLIO CAJON DE FRUTAS Y LEGUMBRES CONGELADOR INDEPENDIENTE CAPACIDAD DE 176 LITROS REFRIGERANTE R600A GARANTIA: 1 ANO CONTRA DEFECTOS DE FABRICACION. SERIE: 1B0176Z0399JBBDHJE20034 | 7482
I450600218-2325 | REFRIGERADOR (COCINA) CAPACIDAD DE 7 PIES CUBICOS CARACTERISTICAS: 2 CHAROLAS AJUSTABLES DE CRISTAL TEMPLADO 1 RACK PARA HUEVOS CONTROL DE TEMPERATURA AMPLIO CAJON DE FRUTAS Y LEGUMBRES CONGELADOR INDEPENDIENTE CAPACIDAD DE 176 LITROS REFRIGERANTE R600A GARANTIA: 1 ANO CONTRA DEFECTOS DE FABRICACION. SERIE: 1B0176Z0399JBBDHJE20449 | 7482
I450600218-2328 | REFRIGERADOR (COCINA) CAPACIDAD DE 7 PIES CUBICOS CARACTERISTICAS: 2 CHAROLAS AJUSTABLES DE CRISTAL TEMPLADO 1 RACK PARA HUEVOS CONTROL DE TEMPERATURA AMPLIO CAJON DE FRUTAS Y LEGUMBRES CONGELADOR INDEPENDIENTE CAPACIDAD DE 176 LITROS REFRIGERANTE R600A GARANTIA: 1 ANO CONTRA DEFECTOS DE FABRICACION. SERIE: 1B0179Z0036JBB8QQE71496 | 7482
I450600218-2339 | REFRIGERADOR (COCINA) CAPACIDAD DE 7 PIES CUBICOS CARACTERISTICAS: 2 CHAROLAS AJUSTABLES DE CRISTAL TEMPLADO 1 RACK PARA HUEVOS CONTROL DE TEMPERATURA AMPLIO CAJON DE FRUTAS Y LEGUMBRES CONGELADOR INDEPENDIENTE CAPACIDAD DE 176 LITROS REFRIGERANTE R600A GARANTIA: 1 ANO CONTRA DEFECTOS DE FABRICACION. SERIE: 1B0179Z0036JBB8QRE70815 | 7482
I450600218-2318 | REFRIGERADOR (COCINA) FRIGOBAR CON CAPACIDAD DE 4.5 PIES CUBICOS CARACTERISTICAS: 2 PARRILLAS DE VIDRIO 1 RACK PARA 6 LATAS 3 ANAQUELES EN PUERTA LUZ INTERIOR 1 CAJON DE FRUTAS Y VERDURASMESPACIO DE CONGELADOR SISTEMA DE ENFRIAMIENTO MANUAL MEDIDAS APROXIMADAS 85X55X58 CM DEL PRODUCTO GARANTIA DE 1 ANO CONTRA DEFECTOS DE FABRICACION. | 7864.8
I450600218-2326 | REFRIGERADOR (COCINA) CAPACIDAD DE 7 PIES CUBICOS CARACTERISTICAS: 2 CHAROLAS AJUSTABLES DE CRISTAL TEMPLADO 1 RACK PARA HUEVOS CONTROL DE TEMPERATURA AMPLIO CAJON DE FRUTAS Y LEGUMBRES CONGELADOR INDEPENDIENTE CAPACIDAD DE 176 LITROS REFRIGERANTE R600A GARANTIA: 1 ANO CONTRA DEFECTOS DE FABRICACION. SERIE: 1B0176Z0399JBBDHJE20591 | 7482
I450600218-2332 | REFRIGERADOR (COCINA) CAPACIDAD DE 7 PIES CUBICOS CARACTERISTICAS: 2 CHAROLAS AJUSTABLES DE CRISTAL TEMPLADO 1 RACK PARA HUEVOS CONTROL DE TEMPERATURA AMPLIO CAJON DE FRUTAS Y LEGUMBRES CONGELADOR INDEPENDIENTE CAPACIDAD DE 176 LITROS REFRIGERANTE R600A GARANTIA: 1 ANO CONTRA DEFECTOS DE FABRICACION. SERIE: 1B0179Z0036JBB8QQE72053 | 7482
I450600218-2338 | REFRIGERADOR (COCINA) CAPACIDAD DE 7 PIES CUBICOS CARACTERISTICAS: 2 CHAROLAS AJUSTABLES DE CRISTAL TEMPLADO 1 RACK PARA HUEVOS CONTROL DE TEMPERATURA AMPLIO CAJON DE FRUTAS Y LEGUMBRES CONGELADOR INDEPENDIENTE CAPACIDAD DE 176 LITROS REFRIGERANTE R600A GARANTIA: 1 ANO CONTRA DEFECTOS DE FABRICACION. SERIE: 1B0179Z0036JBB8QRE70715 | 7482
I450600218-2331 | REFRIGERADOR (COCINA) CAPACIDAD DE 7 PIES CUBICOS CARACTERISTICAS: 2 CHAROLAS AJUSTABLES DE CRISTAL TEMPLADO 1 RACK PARA HUEVOS CONTROL DE TEMPERATURA AMPLIO CAJON DE FRUTAS Y LEGUMBRES CONGELADOR INDEPENDIENTE CAPACIDAD DE 176 LITROS REFRIGERANTE R600A GARANTIA: 1 ANO CONTRA DEFECTOS DE FABRICACION. SERIE: 1B0179Z0036JBB8QQE72036 | 7482
I450600218-2334 | REFRIGERADOR (COCINA) CAPACIDAD DE 7 PIES CUBICOS CARACTERISTICAS: 2 CHAROLAS AJUSTABLES DE CRISTAL TEMPLADO 1 RACK PARA HUEVOS CONTROL DE TEMPERATURA AMPLIO CAJON DE FRUTAS Y LEGUMBRES CONGELADOR INDEPENDIENTE CAPACIDAD DE 176 LITROS REFRIGERANTE R600A GARANTIA: 1 ANO CONTRA DEFECTOS DE FABRICACION. SERIE: 1B0179Z0036JBB8QRE70489 | 7482
I450600218-2335 | REFRIGERADOR (COCINA) CAPACIDAD DE 7 PIES CUBICOS CARACTERISTICAS: 2 CHAROLAS AJUSTABLES DE CRISTAL TEMPLADO 1 RACK PARA HUEVOS CONTROL DE TEMPERATURA AMPLIO CAJON DE FRUTAS Y LEGUMBRES CONGELADOR INDEPENDIENTE CAPACIDAD DE 176 LITROS REFRIGERANTE R600A GARANTIA: 1 ANO CONTRA DEFECTOS DE FABRICACION. SERIE: 1B0179Z0036JBB8QRE70500 | 7482
I450600218-2340 | REFRIGERADOR (COCINA) CAPACIDAD DE 7 PIES CUBICOS CARACTERISTICAS: 2 CHAROLAS AJUSTABLES DE CRISTAL TEMPLADO 1 RACK PARA HUEVOS CONTROL DE TEMPERATURA AMPLIO CAJON DE FRUTAS Y LEGUMBRES CONGELADOR INDEPENDIENTE CAPACIDAD DE 176 LITROS REFRIGERANTE R600A GARANTIA: 1 ANO CONTRA DEFECTOS DE FABRICACION. SERIE: 1B0179Z0036JBB8QRE70871 | 7482
I450600218-2329 | REFRIGERADOR (COCINA) CAPACIDAD DE 7 PIES CUBICOS CARACTERISTICAS: 2 CHAROLAS AJUSTABLES DE CRISTAL TEMPLADO 1 RACK PARA HUEVOS CONTROL DE TEMPERATURA AMPLIO CAJON DE FRUTAS Y LEGUMBRES CONGELADOR INDEPENDIENTE CAPACIDAD DE 176 LITROS REFRIGERANTE R600A GARANTIA: 1 ANO CONTRA DEFECTOS DE FABRICACION. SERIE: 1B0179Z0036JBB8QQE71628 | 7482
I450600218-2316 | REFRIGERADOR (COCINA) FRIGOBAR CON CAPACIDAD DE 4.5 PIES CUBICOS CARACTERISTICAS: 2 PARRILLAS DE VIDRIO 1 RACK PARA 6 LATAS 3 ANAQUELES EN PUERTA LUZ INTERIOR 1 CAJON DE FRUTAS Y VERDURASMESPACIO DE CONGELADOR SISTEMA DE ENFRIAMIENTO MANUAL MEDIDAS APROXIMADAS 85X55X58 CM DEL PRODUCTO GARANTIA DE 1 ANO CONTRA DEFECTOS DE FABRICACION. | 7864.8
I450600218-2327 | REFRIGERADOR (COCINA) CAPACIDAD DE 7 PIES CUBICOS CARACTERISTICAS: 2 CHAROLAS AJUSTABLES DE CRISTAL TEMPLADO 1 RACK PARA HUEVOS CONTROL DE TEMPERATURA AMPLIO CAJON DE FRUTAS Y LEGUMBRES CONGELADOR INDEPENDIENTE CAPACIDAD DE 176 LITROS REFRIGERANTE R600A GARANTIA: 1 ANO CONTRA DEFECTOS DE FABRICACION. SERIE: 1B0176Z0399JBBDHJE20634 | 7482
I450600218-2333 | REFRIGERADOR (COCINA) CAPACIDAD DE 7 PIES CUBICOS CARACTERISTICAS: 2 CHAROLAS AJUSTABLES DE CRISTAL TEMPLADO 1 RACK PARA HUEVOS CONTROL DE TEMPERATURA AMPLIO CAJON DE FRUTAS Y LEGUMBRES CONGELADOR INDEPENDIENTE CAPACIDAD DE 176 LITROS REFRIGERANTE R600A GARANTIA: 1 ANO CONTRA DEFECTOS DE FABRICACION. SERIE: 1B0179Z0036JBB8QRE70255 | 7482
I450600218-2322 | REFRIGERADOR (COCINA) CAPACIDAD DE 7 PIES CUBICOS CARACTERISTICAS: 2 CHAROLAS AJUSTABLES DE CRISTAL TEMPLADO 1 RACK PARA HUEVOS CONTROL DE TEMPERATURA AMPLIO CAJON DE FRUTAS Y LEGUMBRES CONGELADOR INDEPENDIENTE CAPACIDAD DE 176 LITROS REFRIGERANTE R600A GARANTIA: 1 ANO CONTRA DEFECTOS DE FABRICACION. SERIE: 1B0176Z0399JBBDHJE20027 | 7482
I450600218-2336 | REFRIGERADOR (COCINA) CAPACIDAD DE 7 PIES CUBICOS CARACTERISTICAS: 2 CHAROLAS AJUSTABLES DE CRISTAL TEMPLADO 1 RACK PARA HUEVOS CONTROL DE TEMPERATURA AMPLIO CAJON DE FRUTAS Y LEGUMBRES CONGELADOR INDEPENDIENTE CAPACIDAD DE 176 LITROS REFRIGERANTE R600A GARANTIA: 1 ANO CONTRA DEFECTOS DE FABRICACION. SERIE: 1B0179Z0036JBB8QRE70550 | 7482
I450600218-2319 | REFRIGERADOR (COCINA) FRIGOBAR CON CAPACIDAD DE 4.5 PIES CUBICOS CARACTERISTICAS: 2 PARRILLAS DE VIDRIO 1 RACK PARA 6 LATAS 3 ANAQUELES EN PUERTA LUZ INTERIOR 1 CAJON DE FRUTAS Y VERDURASMESPACIO DE CONGELADOR SISTEMA DE ENFRIAMIENTO MANUAL MEDIDAS APROXIMADAS 85X55X58 CM DEL PRODUCTO GARANTIA DE 1 ANO CONTRA DEFECTOS DE FABRICACION. | 7864.8
I450600218-2324 | REFRIGERADOR (COCINA) CAPACIDAD DE 7 PIES CUBICOS CARACTERISTICAS: 2 CHAROLAS AJUSTABLES DE CRISTAL TEMPLADO 1 RACK PARA HUEVOS CONTROL DE TEMPERATURA AMPLIO CAJON DE FRUTAS Y LEGUMBRES CONGELADOR INDEPENDIENTE CAPACIDAD DE 176 LITROS REFRIGERANTE R600A GARANTIA: 1 ANO CONTRA DEFECTOS DE FABRICACION. SERIE: 1B0176Z0399JBBDHJE20279 | 7482
I450600218-2337 | REFRIGERADOR (COCINA) CAPACIDAD DE 7 PIES CUBICOS CARACTERISTICAS: 2 CHAROLAS AJUSTABLES DE CRISTAL TEMPLADO 1 RACK PARA HUEVOS CONTROL DE TEMPERATURA AMPLIO CAJON DE FRUTAS Y LEGUMBRES CONGELADOR INDEPENDIENTE CAPACIDAD DE 176 LITROS REFRIGERANTE R600A GARANTIA: 1 ANO CONTRA DEFECTOS DE FABRICACION. SERIE: 1B0179Z0036JBB8QRE70648 | 7482
I450600218-2317 | REFRIGERADOR (COCINA) FRIGOBAR CON CAPACIDAD DE 4.5 PIES CUBICOS CARACTERISTICAS: 2 PARRILLAS DE VIDRIO 1 RACK PARA 6 LATAS 3 ANAQUELES EN PUERTA LUZ INTERIOR 1 CAJON DE FRUTAS Y VERDURASMESPACIO DE CONGELADOR SISTEMA DE ENFRIAMIENTO MANUAL MEDIDAS APROXIMADAS 85X55X58 CM DEL PRODUCTO GARANTIA DE 1 ANO CONTRA DEFECTOS DE FABRICACION. | 7864.8
I450600218-2291 | REFRIGERADOR (COCINA) FRIGOBAR CON CAPACIDAD DE 4.5 PIES CUBICOS. CARACTERISTICAS: 2 PARRILLAS DE VIDRIO 1 RACK PARA 6 DE LATAS 3 ANAQUELES EN PUERTA LUZ INTERIOR 1 CAJON DE FRUTAS Y VERDURAS ESPACIO DE CONGELADOR SISTEMA DE ENFRIAMENTO MANUAL COLOR SILVER MEDIDAS APROXIMADAS: 85 X 55 X 58 CM. DEL PRODUCTO. GARANTIA DE 1 ANO CONTRA DEFECTOS DE FABRICA | 7864.8
I450600218-2293 | REFRIGERADOR (COCINA) FRIGOBAR CON CAPACIDAD DE 4.5 PIES CUBICOS. CARACTERISTICAS: 2 PARRILLAS DE VIDRIO 1 RACK PARA 6 DE LATAS 3 ANAQUELES EN PUERTA LUZ INTERIOR 1 CAJON DE FRUTAS Y VERDURAS ESPACIO DE CONGELADOR SISTEMA DE ENFRIAMENTO MANUAL COLOR SILVER MEDIDAS APROXIMADAS: 85 X 55 X 58 CM. DEL PRODUCTO. GARANTIA DE 1 ANO CONTRA DEFECTOS DE FABRICA | 7864.8
I450600218-2295 | REFRIGERADOR (COCINA) FRIGOBAR CON CAPACIDAD DE 4.5 PIES CUBICOS. CARACTERISTICAS: 2 PARRILLAS DE VIDRIO 1 RACK PARA 6 DE LATAS 3 ANAQUELES EN PUERTA LUZ INTERIOR 1 CAJON DE FRUTAS Y VERDURAS ESPACIO DE CONGELADOR SISTEMA DE ENFRIAMENTO MANUAL COLOR SILVER MEDIDAS APROXIMADAS: 85 X 55 X 58 CM. DEL PRODUCTO. GARANTIA DE 1 ANO CONTRA DEFECTOS DE FABRICA | 7864.8
I450600218-2344 | REFRIGERADOR (COCINA) REFIGERADOR CAPACIDAD DE 7 PIES CUBICOS. CARACTERISTICAS: 2 CHAROLAS AJUSTABLES DE CRISTAL TEMPLADO 1 RACK PARA HUEVOS CONTROL DE TEMPERATURA AMPLIO CAJON DE FRUTAS Y LEGUMBRES CONGELADOR INDEPENDIENTE CAPACIDAD DE 176 LITROS REFIGERANTE R600A GARANTIA: 1 ANP CONTRA DEFECTOS DE FABRICACION. SERIE: 1B0176Z0399JBBDHJE200036 | 7482
I450600218-2345 | REFRIGERADOR (COCINA) REFIGERADOR CAPACIDAD DE 7 PIES CUBICOS. CARACTERISTICAS: 2 CHAROLAS AJUSTABLES DE CRISTAL TEMPLADO 1 RACK PARA HUEVOS CONTROL DE TEMPERATURA AMPLIO CAJON DE FRUTAS Y LEGUMBRES CONGELADOR INDEPENDIENTE CAPACIDAD DE 176 LITROS REFIGERANTE R600A GARANTIA: 1 ANP CONTRA DEFECTOS DE FABRICACION. SERIE: 1B0176Z0399JBBDHJE20099 | 7482
I450600218-2347 | REFRIGERADOR (COCINA) REFIGERADOR CAPACIDAD DE 7 PIES CUBICOS. CARACTERISTICAS: 2 CHAROLAS AJUSTABLES DE CRISTAL TEMPLADO 1 RACK PARA HUEVOS CONTROL DE TEMPERATURA AMPLIO CAJON DE FRUTAS Y LEGUMBRES CONGELADOR INDEPENDIENTE CAPACIDAD DE 176 LITROS REFIGERANTE R600A GARANTIA: 1 ANP CONTRA DEFECTOS DE FABRICACION. SERIE: 1B0176Z0399JBBDHJE20860 | 7482
I450600218-2350 | REFRIGERADOR (COCINA) REFIGERADOR CAPACIDAD DE 7 PIES CUBICOS. CARACTERISTICAS: 2 CHAROLAS AJUSTABLES DE CRISTAL TEMPLADO 1 RACK PARA HUEVOS CONTROL DE TEMPERATURA AMPLIO CAJON DE FRUTAS Y LEGUMBRES CONGELADOR INDEPENDIENTE CAPACIDAD DE 176 LITROS REFIGERANTE R600A GARANTIA: 1 ANP CONTRA DEFECTOS DE FABRICACION. SERIE: 1B0176Z0399JBB8QQE71406 | 7482
I450600218-2357 | REFRIGERADOR (COCINA) REFIGERADOR CAPACIDAD DE 7 PIES CUBICOS. CARACTERISTICAS: 2 CHAROLAS AJUSTABLES DE CRISTAL TEMPLADO 1 RACK PARA HUEVOS CONTROL DE TEMPERATURA AMPLIO CAJON DE FRUTAS Y LEGUMBRES CONGELADOR INDEPENDIENTE CAPACIDAD DE 176 LITROS REFIGERANTE R600A GARANTIA: 1 ANP CONTRA DEFECTOS DE FABRICACION. SERIE: 1B0176Z0399JBB8QQE71807 | 7482
I450600218-2358 | REFRIGERADOR (COCINA) REFIGERADOR CAPACIDAD DE 7 PIES CUBICOS. CARACTERISTICAS: 2 CHAROLAS AJUSTABLES DE CRISTAL TEMPLADO 1 RACK PARA HUEVOS CONTROL DE TEMPERATURA AMPLIO CAJON DE FRUTAS Y LEGUMBRES CONGELADOR INDEPENDIENTE CAPACIDAD DE 176 LITROS REFIGERANTE R600A GARANTIA: 1 ANP CONTRA DEFECTOS DE FABRICACION. SERIE: 1B0176Z0399JBB8QQE71808 | 7482
I450600218-2359 | REFRIGERADOR (COCINA) REFIGERADOR CAPACIDAD DE 7 PIES CUBICOS. CARACTERISTICAS: 2 CHAROLAS AJUSTABLES DE CRISTAL TEMPLADO 1 RACK PARA HUEVOS CONTROL DE TEMPERATURA AMPLIO CAJON DE FRUTAS Y LEGUMBRES CONGELADOR INDEPENDIENTE CAPACIDAD DE 176 LITROS REFIGERANTE R600A GARANTIA: 1 ANP CONTRA DEFECTOS DE FABRICACION. SERIE: 1B0176Z0399JBB8QQE71822 | 7482
I450600218-2361 | REFRIGERADOR (COCINA) REFIGERADOR CAPACIDAD DE 7 PIES CUBICOS. CARACTERISTICAS: 2 CHAROLAS AJUSTABLES DE CRISTAL TEMPLADO 1 RACK PARA HUEVOS CONTROL DE TEMPERATURA AMPLIO CAJON DE FRUTAS Y LEGUMBRES CONGELADOR INDEPENDIENTE CAPACIDAD DE 176 LITROS REFIGERANTE R600A GARANTIA: 1 ANP CONTRA DEFECTOS DE FABRICACION. SERIE: 1B0176Z0399JBB8QQE71959 | 7482
I450600218-2365 | REFRIGERADOR (COCINA) REFIGERADOR CAPACIDAD DE 7 PIES CUBICOS. CARACTERISTICAS: 2 CHAROLAS AJUSTABLES DE CRISTAL TEMPLADO 1 RACK PARA HUEVOS CONTROL DE TEMPERATURA AMPLIO CAJON DE FRUTAS Y LEGUMBRES CONGELADOR INDEPENDIENTE CAPACIDAD DE 176 LITROS REFIGERANTE R600A GARANTIA: 1 ANP CONTRA DEFECTOS DE FABRICACION. SERIE: 1B0176Z0399JBB8QQE72547 | 7482
I450600218-2367 | REFRIGERADOR (COCINA) REFIGERADOR CAPACIDAD DE 7 PIES CUBICOS. CARACTERISTICAS: 2 CHAROLAS AJUSTABLES DE CRISTAL TEMPLADO 1 RACK PARA HUEVOS CONTROL DE TEMPERATURA AMPLIO CAJON DE FRUTAS Y LEGUMBRES CONGELADOR INDEPENDIENTE CAPACIDAD DE 176 LITROS REFIGERANTE R600A GARANTIA: 1 ANP CONTRA DEFECTOS DE FABRICACION. SERIE: 1B0176Z0399JBB8QQE70233 | 7482
I450600218-2360 | REFRIGERADOR (COCINA) REFIGERADOR CAPACIDAD DE 7 PIES CUBICOS. CARACTERISTICAS: 2 CHAROLAS AJUSTABLES DE CRISTAL TEMPLADO 1 RACK PARA HUEVOS CONTROL DE TEMPERATURA AMPLIO CAJON DE FRUTAS Y LEGUMBRES CONGELADOR INDEPENDIENTE CAPACIDAD DE 176 LITROS REFIGERANTE R600A GARANTIA: 1 ANP CONTRA DEFECTOS DE FABRICACION. SERIE: 1B0176Z0399JBB8QQE71958 | 7482
I450600218-2348 | REFRIGERADOR (COCINA) REFIGERADOR CAPACIDAD DE 7 PIES CUBICOS. CARACTERISTICAS: 2 CHAROLAS AJUSTABLES DE CRISTAL TEMPLADO 1 RACK PARA HUEVOS CONTROL DE TEMPERATURA AMPLIO CAJON DE FRUTAS Y LEGUMBRES CONGELADOR INDEPENDIENTE CAPACIDAD DE 176 LITROS REFIGERANTE R600A GARANTIA: 1 ANP CONTRA DEFECTOS DE FABRICACION. SERIE: 1B0176Z0399JBB8QQE70745 | 7482
I450600218-2342 | REFRIGERADOR (COCINA) REFIGERADOR CAPACIDAD DE 7 PIES CUBICOS. CARACTERISTICAS: 2 CHAROLAS AJUSTABLES DE CRISTAL TEMPLADO 1 RACK PARA HUEVOS CONTROL DE TEMPERATURA AMPLIO CAJON DE FRUTAS Y LEGUMBRES CONGELADOR INDEPENDIENTE CAPACIDAD DE 176 LITROS REFIGERANTE R600A GARANTIA: 1 ANP CONTRA DEFECTOS DE FABRICACION. SERIE: 1B0176Z0399JBBDHJE20023 | 7482
I450600218-2355 | REFRIGERADOR (COCINA) REFIGERADOR CAPACIDAD DE 7 PIES CUBICOS. CARACTERISTICAS: 2 CHAROLAS AJUSTABLES DE CRISTAL TEMPLADO 1 RACK PARA HUEVOS CONTROL DE TEMPERATURA AMPLIO CAJON DE FRUTAS Y LEGUMBRES CONGELADOR INDEPENDIENTE CAPACIDAD DE 176 LITROS REFIGERANTE R600A GARANTIA: 1 ANP CONTRA DEFECTOS DE FABRICACION. SERIE: 1B0176Z0399JBB8QQE71704 | 7482
I450600218-2368 | REFRIGERADOR (COCINA) REFIGERADOR CAPACIDAD DE 7 PIES CUBICOS. CARACTERISTICAS: 2 CHAROLAS AJUSTABLES DE CRISTAL TEMPLADO 1 RACK PARA HUEVOS CONTROL DE TEMPERATURA AMPLIO CAJON DE FRUTAS Y LEGUMBRES CONGELADOR INDEPENDIENTE CAPACIDAD DE 176 LITROS REFIGERANTE R600A GARANTIA: 1 ANP CONTRA DEFECTOS DE FABRICACION. SERIE: 1B0176Z0399JBB8QQE70237 | 7482
I450600218-2292 | REFRIGERADOR (COCINA) FRIGOBAR CON CAPACIDAD DE 4.5 PIES CUBICOS. CARACTERISTICAS: 2 PARRILLAS DE VIDRIO 1 RACK PARA 6 DE LATAS 3 ANAQUELES EN PUERTA LUZ INTERIOR 1 CAJON DE FRUTAS Y VERDURAS ESPACIO DE CONGELADOR SISTEMA DE ENFRIAMENTO MANUAL COLOR SILVER MEDIDAS APROXIMADAS: 85 X 55 X 58 CM. DEL PRODUCTO. GARANTIA DE 1 ANO CONTRA DEFECTOS DE FABRICA | 7864.8
I450600218-2362 | REFRIGERADOR (COCINA) REFIGERADOR CAPACIDAD DE 7 PIES CUBICOS. CARACTERISTICAS: 2 CHAROLAS AJUSTABLES DE CRISTAL TEMPLADO 1 RACK PARA HUEVOS CONTROL DE TEMPERATURA AMPLIO CAJON DE FRUTAS Y LEGUMBRES CONGELADOR INDEPENDIENTE CAPACIDAD DE 176 LITROS REFIGERANTE R600A GARANTIA: 1 ANP CONTRA DEFECTOS DE FABRICACION. SERIE: 1B0176Z0399JBB8QQE72052 | 7482
I450600218-2294 | REFRIGERADOR (COCINA) FRIGOBAR CON CAPACIDAD DE 4.5 PIES CUBICOS. CARACTERISTICAS: 2 PARRILLAS DE VIDRIO 1 RACK PARA 6 DE LATAS 3 ANAQUELES EN PUERTA LUZ INTERIOR 1 CAJON DE FRUTAS Y VERDURAS ESPACIO DE CONGELADOR SISTEMA DE ENFRIAMENTO MANUAL COLOR SILVER MEDIDAS APROXIMADAS: 85 X 55 X 58 CM. DEL PRODUCTO. GARANTIA DE 1 ANO CONTRA DEFECTOS DE FABRICA | 7864.8
I450600218-2363 | REFRIGERADOR (COCINA) REFIGERADOR CAPACIDAD DE 7 PIES CUBICOS. CARACTERISTICAS: 2 CHAROLAS AJUSTABLES DE CRISTAL TEMPLADO 1 RACK PARA HUEVOS CONTROL DE TEMPERATURA AMPLIO CAJON DE FRUTAS Y LEGUMBRES CONGELADOR INDEPENDIENTE CAPACIDAD DE 176 LITROS REFIGERANTE R600A GARANTIA: 1 ANP CONTRA DEFECTOS DE FABRICACION. SERIE: 1B0176Z0399JBB8QQE72237 | 7482
I450600218-2352 | REFRIGERADOR (COCINA) REFIGERADOR CAPACIDAD DE 7 PIES CUBICOS. CARACTERISTICAS: 2 CHAROLAS AJUSTABLES DE CRISTAL TEMPLADO 1 RACK PARA HUEVOS CONTROL DE TEMPERATURA AMPLIO CAJON DE FRUTAS Y LEGUMBRES CONGELADOR INDEPENDIENTE CAPACIDAD DE 176 LITROS REFIGERANTE R600A GARANTIA: 1 ANP CONTRA DEFECTOS DE FABRICACION. SERIE: 1B0176Z0399JBB8QQE71422 | 7482
I450600218-2354 | REFRIGERADOR (COCINA) REFIGERADOR CAPACIDAD DE 7 PIES CUBICOS. CARACTERISTICAS: 2 CHAROLAS AJUSTABLES DE CRISTAL TEMPLADO 1 RACK PARA HUEVOS CONTROL DE TEMPERATURA AMPLIO CAJON DE FRUTAS Y LEGUMBRES CONGELADOR INDEPENDIENTE CAPACIDAD DE 176 LITROS REFIGERANTE R600A GARANTIA: 1 ANP CONTRA DEFECTOS DE FABRICACION. SERIE: 1B0176Z0399JBB8QQE71624 | 7482
I450600218-2356 | REFRIGERADOR (COCINA) REFIGERADOR CAPACIDAD DE 7 PIES CUBICOS. CARACTERISTICAS: 2 CHAROLAS AJUSTABLES DE CRISTAL TEMPLADO 1 RACK PARA HUEVOS CONTROL DE TEMPERATURA AMPLIO CAJON DE FRUTAS Y LEGUMBRES CONGELADOR INDEPENDIENTE CAPACIDAD DE 176 LITROS REFIGERANTE R600A GARANTIA: 1 ANP CONTRA DEFECTOS DE FABRICACION. SERIE: 1B0176Z0399JBB8QQE71771 | 7482
I450600218-2370 | REFRIGERADOR (COCINA) REFIGERADOR CAPACIDAD DE 7 PIES CUBICOS. CARACTERISTICAS: 2 CHAROLAS AJUSTABLES DE CRISTAL TEMPLADO 1 RACK PARA HUEVOS CONTROL DE TEMPERATURA AMPLIO CAJON DE FRUTAS Y LEGUMBRES CONGELADOR INDEPENDIENTE CAPACIDAD DE 176 LITROS REFIGERANTE R600A GARANTIA: 1 ANP CONTRA DEFECTOS DE FABRICACION. SERIE: 1B0176Z0399JBB8QQE70551 | 7482
I450600218-2371 | REFRIGERADOR (COCINA) REFIGERADOR CAPACIDAD DE 7 PIES CUBICOS. CARACTERISTICAS: 2 CHAROLAS AJUSTABLES DE CRISTAL TEMPLADO 1 RACK PARA HUEVOS CONTROL DE TEMPERATURA AMPLIO CAJON DE FRUTAS Y LEGUMBRES CONGELADOR INDEPENDIENTE CAPACIDAD DE 176 LITROS REFIGERANTE R600A GARANTIA: 1 ANP CONTRA DEFECTOS DE FABRICACION. SERIE: 1B0176Z0399JBB8QQE71445 | 7482
I450600218-2346 | REFRIGERADOR (COCINA) REFIGERADOR CAPACIDAD DE 7 PIES CUBICOS. CARACTERISTICAS: 2 CHAROLAS AJUSTABLES DE CRISTAL TEMPLADO 1 RACK PARA HUEVOS CONTROL DE TEMPERATURA AMPLIO CAJON DE FRUTAS Y LEGUMBRES CONGELADOR INDEPENDIENTE CAPACIDAD DE 176 LITROS REFIGERANTE R600A GARANTIA: 1 ANP CONTRA DEFECTOS DE FABRICACION. SERIE: 1B0176Z0399JBBDHJE20635 | 7482
I450600218-2349 | REFRIGERADOR (COCINA) REFIGERADOR CAPACIDAD DE 7 PIES CUBICOS. CARACTERISTICAS: 2 CHAROLAS AJUSTABLES DE CRISTAL TEMPLADO 1 RACK PARA HUEVOS CONTROL DE TEMPERATURA AMPLIO CAJON DE FRUTAS Y LEGUMBRES CONGELADOR INDEPENDIENTE CAPACIDAD DE 176 LITROS REFIGERANTE R600A GARANTIA: 1 ANP CONTRA DEFECTOS DE FABRICACION. SERIE: 1B0176Z0399JBB8QQE71407 | 7482
I450600218-2353 | REFRIGERADOR (COCINA) REFIGERADOR CAPACIDAD DE 7 PIES CUBICOS. CARACTERISTICAS: 2 CHAROLAS AJUSTABLES DE CRISTAL TEMPLADO 1 RACK PARA HUEVOS CONTROL DE TEMPERATURA AMPLIO CAJON DE FRUTAS Y LEGUMBRES CONGELADOR INDEPENDIENTE CAPACIDAD DE 176 LITROS REFIGERANTE R600A GARANTIA: 1 ANP CONTRA DEFECTOS DE FABRICACION. SERIE: 1B0176Z0399JBB8QQE71529 | 7482
I450600218-2364 | REFRIGERADOR (COCINA) REFIGERADOR CAPACIDAD DE 7 PIES CUBICOS. CARACTERISTICAS: 2 CHAROLAS AJUSTABLES DE CRISTAL TEMPLADO 1 RACK PARA HUEVOS CONTROL DE TEMPERATURA AMPLIO CAJON DE FRUTAS Y LEGUMBRES CONGELADOR INDEPENDIENTE CAPACIDAD DE 176 LITROS REFIGERANTE R600A GARANTIA: 1 ANP CONTRA DEFECTOS DE FABRICACION. SERIE: 1B0176Z0399JBB8QQE72268 | 7482
I450600218-2366 | REFRIGERADOR (COCINA) REFIGERADOR CAPACIDAD DE 7 PIES CUBICOS. CARACTERISTICAS: 2 CHAROLAS AJUSTABLES DE CRISTAL TEMPLADO 1 RACK PARA HUEVOS CONTROL DE TEMPERATURA AMPLIO CAJON DE FRUTAS Y LEGUMBRES CONGELADOR INDEPENDIENTE CAPACIDAD DE 176 LITROS REFIGERANTE R600A GARANTIA: 1 ANP CONTRA DEFECTOS DE FABRICACION. SERIE: 1B0176Z0399JBB8QQE70211 | 7482
I450600218-2369 | REFRIGERADOR (COCINA) REFIGERADOR CAPACIDAD DE 7 PIES CUBICOS. CARACTERISTICAS: 2 CHAROLAS AJUSTABLES DE CRISTAL TEMPLADO 1 RACK PARA HUEVOS CONTROL DE TEMPERATURA AMPLIO CAJON DE FRUTAS Y LEGUMBRES CONGELADOR INDEPENDIENTE CAPACIDAD DE 176 LITROS REFIGERANTE R600A GARANTIA: 1 ANP CONTRA DEFECTOS DE FABRICACION. SERIE: 1B0176Z0399JBB8QQE70242 | 7482
I450600218-2351 | REFRIGERADOR (COCINA) REFIGERADOR CAPACIDAD DE 7 PIES CUBICOS. CARACTERISTICAS: 2 CHAROLAS AJUSTABLES DE CRISTAL TEMPLADO 1 RACK PARA HUEVOS CONTROL DE TEMPERATURA AMPLIO CAJON DE FRUTAS Y LEGUMBRES CONGELADOR INDEPENDIENTE CAPACIDAD DE 176 LITROS REFIGERANTE R600A GARANTIA: 1 ANP CONTRA DEFECTOS DE FABRICACION. SERIE: 1B0176Z0399JBB8QQE71416 | 7482
I450600218-2343 | REFRIGERADOR (COCINA) REFIGERADOR CAPACIDAD DE 7 PIES CUBICOS. CARACTERISTICAS: 2 CHAROLAS AJUSTABLES DE CRISTAL TEMPLADO 1 RACK PARA HUEVOS CONTROL DE TEMPERATURA AMPLIO CAJON DE FRUTAS Y LEGUMBRES CONGELADOR INDEPENDIENTE CAPACIDAD DE 176 LITROS REFIGERANTE R600A GARANTIA: 1 ANP CONTRA DEFECTOS DE FABRICACION. SERIE: 1B0176Z0399JBBDHJE20026 | 7482
I450600218-2385 | REFRIGERADOR (COCINA) REFRIGERADOR CAPACIDAD DE 7 PIES CUBICOS. CARACTERISTICAS: 2 CHAROLAS AJUSTABLES DE CRISTAL TEMPLADO 1 RACK PARA HUEVOS CONTROL DE TEMPERATURA AMPLIO CAJON DE FRUTAS Y LEGUMBRES CONGELADOR INDEPENDIENTE CAPACIDAD DE 176 LITROS. REFIGERANTE R600A. GARANTIA: 1 ANO CONTRA DEFECTO DE FABRICACION. SERIE: 1B0176Z0399JBBDHJE70127 | 7482
I450600218-2382 | REFRIGERADOR (COCINA) REFRIGERADOR CAPACIDAD DE 7 PIES CUBICOS. CARACTERISTICAS: 2 CHAROLAS AJUSTABLES DE CRISTAL TEMPLADO 1 RACK PARA HUEVOS CONTROL DE TEMPERATURA AMPLIO CAJON DE FRUTAS Y LEGUMBRES CONGELADOR INDEPENDIENTE CAPACIDAD DE 176 LITROS. REFIGERANTE R600A. GARANTIA: 1 ANO CONTRA DEFECTO DE FABRICACION. SERIE: 1B0176Z0399JBBDHJE71963 | 7482
I090000216-3632 | ESTUCHE DIAGNOSTICO (JGO. DE) ESTUCHE DIAGNOSTICO (JGO.DE) PRESENTACION: UNIDAD DE MEDIDA SET DIAG 3.5V 97200-C WA GARANTIA DE 3 ANOS (NO APLICA EN FOCOS Y BATERIA) | 8059.91
I450600218-2394 | REFRIGERADOR (COCINA) REFRIGERADOR CAPACIDAD DE 7 PIES CUBICOS. CARACTERISTICAS: 2 CHAROLAS AJUSTABLES DE CRISTAL TEMPLADO 1 RACK PARA HUEVOS CONTROL DE TEMPERATURA AMPLIO CAJON DE FRUTAS Y LEGUMBRES CONGELADOR INDEPENDIENTE CAPACIDAD DE 176 LITROS. REFIGERANTE R600A. GARANTIA: 1 ANO CONTRA DEFECTO DE FABRICACION. SERIE: 1B0176Z0399JBBDHJE70649 | 7482
I450600218-2372 | REFRIGERADOR (COCINA) REFRIGERADOR CAPACIDAD DE 7 PIES CUBICOS. CARACTERISTICAS: 2 CHAROLAS AJUSTABLES DE CRISTAL TEMPLADO 1 RACK PARA HUEVOS CONTROL DE TEMPERATURA AMPLIO CAJON DE FRUTAS Y LEGUMBRES CONGELADOR INDEPENDIENTE CAPACIDAD DE 176 LITROS. REFIGERANTE R600A. GARANTIA: 1 ANO CONTRA DEFECTO DE FABRICACION. SERIE: 1B0176Z0399JBBDHJE20013 | 7482
I450600218-2287 | REFRIGERADOR (COCINA) FRIGOBAR CON CAPACIDAD DE 4.5 PIES CUBICOS 2 PARRILLAS DE VIDRIO 1 RACK PARA 6 LATAS 3 ANAQUELES EN PUERTA LUZ INTERIOR 1 CAJON DE FRUTA Y VERDURA ESPACIO DE CONGELADOR SISTEMA DE ENFRIAMIENTO MANUAL. MEDIDAS APROX. DE 85X55X58 CM. | 7864.8
I450600218-2376 | REFRIGERADOR (COCINA) REFRIGERADOR CAPACIDAD DE 7 PIES CUBICOS. CARACTERISTICAS: 2 CHAROLAS AJUSTABLES DE CRISTAL TEMPLADO 1 RACK PARA HUEVOS CONTROL DE TEMPERATURA AMPLIO CAJON DE FRUTAS Y LEGUMBRES CONGELADOR INDEPENDIENTE CAPACIDAD DE 176 LITROS. REFIGERANTE R600A. GARANTIA: 1 ANO CONTRA DEFECTO DE FABRICACION. SERIE: 1B0176Z0399JBBDHJE20374 | 7482
I090000216-3633 | ESTUCHE DIAGNOSTICO (JGO. DE) ESTUCHE DIAGNOSTICO (JGO.DE) PRESENTACION: UNIDAD DE MEDIDA SET DIAG 3.5V 97200-C WA GARANTIA DE 3 ANOS (NO APLICA EN FOCOS Y BATERIA) | 8059.91
I450600218-2374 | REFRIGERADOR (COCINA) REFRIGERADOR CAPACIDAD DE 7 PIES CUBICOS. CARACTERISTICAS: 2 CHAROLAS AJUSTABLES DE CRISTAL TEMPLADO 1 RACK PARA HUEVOS CONTROL DE TEMPERATURA AMPLIO CAJON DE FRUTAS Y LEGUMBRES CONGELADOR INDEPENDIENTE CAPACIDAD DE 176 LITROS. REFIGERANTE R600A. GARANTIA: 1 ANO CONTRA DEFECTO DE FABRICACION. SERIE: 1B0176Z0399JBBDHJE20249 | 7482
I450600218-2373 | REFRIGERADOR (COCINA) REFRIGERADOR CAPACIDAD DE 7 PIES CUBICOS. CARACTERISTICAS: 2 CHAROLAS AJUSTABLES DE CRISTAL TEMPLADO 1 RACK PARA HUEVOS CONTROL DE TEMPERATURA AMPLIO CAJON DE FRUTAS Y LEGUMBRES CONGELADOR INDEPENDIENTE CAPACIDAD DE 176 LITROS. REFIGERANTE R600A. GARANTIA: 1 ANO CONTRA DEFECTO DE FABRICACION. SERIE: 1B0176Z0399JBBDHJE20102 | 7482
I450600218-2379 | REFRIGERADOR (COCINA) REFRIGERADOR CAPACIDAD DE 7 PIES CUBICOS. CARACTERISTICAS: 2 CHAROLAS AJUSTABLES DE CRISTAL TEMPLADO 1 RACK PARA HUEVOS CONTROL DE TEMPERATURA AMPLIO CAJON DE FRUTAS Y LEGUMBRES CONGELADOR INDEPENDIENTE CAPACIDAD DE 176 LITROS. REFIGERANTE R600A. GARANTIA: 1 ANO CONTRA DEFECTO DE FABRICACION. SERIE: 1B0176Z0399JBBDHJE70061 | 7482
I450600218-2380 | REFRIGERADOR (COCINA) REFRIGERADOR CAPACIDAD DE 7 PIES CUBICOS. CARACTERISTICAS: 2 CHAROLAS AJUSTABLES DE CRISTAL TEMPLADO 1 RACK PARA HUEVOS CONTROL DE TEMPERATURA AMPLIO CAJON DE FRUTAS Y LEGUMBRES CONGELADOR INDEPENDIENTE CAPACIDAD DE 176 LITROS. REFIGERANTE R600A. GARANTIA: 1 ANO CONTRA DEFECTO DE FABRICACION. SERIE: 1B0176Z0399JBBDHJE70454 | 7482
I450600218-2378 | REFRIGERADOR (COCINA) REFRIGERADOR CAPACIDAD DE 7 PIES CUBICOS. CARACTERISTICAS: 2 CHAROLAS AJUSTABLES DE CRISTAL TEMPLADO 1 RACK PARA HUEVOS CONTROL DE TEMPERATURA AMPLIO CAJON DE FRUTAS Y LEGUMBRES CONGELADOR INDEPENDIENTE CAPACIDAD DE 176 LITROS. REFIGERANTE R600A. GARANTIA: 1 ANO CONTRA DEFECTO DE FABRICACION. SERIE: 1B0176Z0399JBBDHJE20448 | 7482
I450600218-2375 | REFRIGERADOR (COCINA) REFRIGERADOR CAPACIDAD DE 7 PIES CUBICOS. CARACTERISTICAS: 2 CHAROLAS AJUSTABLES DE CRISTAL TEMPLADO 1 RACK PARA HUEVOS CONTROL DE TEMPERATURA AMPLIO CAJON DE FRUTAS Y LEGUMBRES CONGELADOR INDEPENDIENTE CAPACIDAD DE 176 LITROS. REFIGERANTE R600A. GARANTIA: 1 ANO CONTRA DEFECTO DE FABRICACION. SERIE: 1B0176Z0399JBBDHJE20252 | 7482
I450600218-2381 | REFRIGERADOR (COCINA) REFRIGERADOR CAPACIDAD DE 7 PIES CUBICOS. CARACTERISTICAS: 2 CHAROLAS AJUSTABLES DE CRISTAL TEMPLADO 1 RACK PARA HUEVOS CONTROL DE TEMPERATURA AMPLIO CAJON DE FRUTAS Y LEGUMBRES CONGELADOR INDEPENDIENTE CAPACIDAD DE 176 LITROS. REFIGERANTE R600A. GARANTIA: 1 ANO CONTRA DEFECTO DE FABRICACION. SERIE: 1B0176Z0399JBBDHJE71792 | 7482
I450600218-2391 | REFRIGERADOR (COCINA) REFRIGERADOR CAPACIDAD DE 7 PIES CUBICOS. CARACTERISTICAS: 2 CHAROLAS AJUSTABLES DE CRISTAL TEMPLADO 1 RACK PARA HUEVOS CONTROL DE TEMPERATURA AMPLIO CAJON DE FRUTAS Y LEGUMBRES CONGELADOR INDEPENDIENTE CAPACIDAD DE 176 LITROS. REFIGERANTE R600A. GARANTIA: 1 ANO CONTRA DEFECTO DE FABRICACION. SERIE: 1B0176Z0399JBBDHJE70541 | 7482
I450600218-2386 | REFRIGERADOR (COCINA) REFRIGERADOR CAPACIDAD DE 7 PIES CUBICOS. CARACTERISTICAS: 2 CHAROLAS AJUSTABLES DE CRISTAL TEMPLADO 1 RACK PARA HUEVOS CONTROL DE TEMPERATURA AMPLIO CAJON DE FRUTAS Y LEGUMBRES CONGELADOR INDEPENDIENTE CAPACIDAD DE 176 LITROS. REFIGERANTE R600A. GARANTIA: 1 ANO CONTRA DEFECTO DE FABRICACION. SERIE: 1B0176Z0399JBBDHJE70191 | 7482
I450600218-2288 | REFRIGERADOR (COCINA) FRIGOBAR CON CAPACIDAD DE 4.5 PIES CUBICOS 2 PARRILLAS DE VIDRIO 1 RACK PARA 6 LATAS 3 ANAQUELES EN PUERTA LUZ INTERIOR 1 CAJON DE FRUTA Y VERDURA ESPACIO DE CONGELADOR SISTEMA DE ENFRIAMIENTO MANUAL. MEDIDAS APROX. DE 85X55X58 CM. | 7864.8
I450600218-2383 | REFRIGERADOR (COCINA) REFRIGERADOR CAPACIDAD DE 7 PIES CUBICOS. CARACTERISTICAS: 2 CHAROLAS AJUSTABLES DE CRISTAL TEMPLADO 1 RACK PARA HUEVOS CONTROL DE TEMPERATURA AMPLIO CAJON DE FRUTAS Y LEGUMBRES CONGELADOR INDEPENDIENTE CAPACIDAD DE 176 LITROS. REFIGERANTE R600A. GARANTIA: 1 ANO CONTRA DEFECTO DE FABRICACION. SERIE: 1B0176Z0399JBBDHJE71972 | 7482
I450600218-2390 | REFRIGERADOR (COCINA) REFRIGERADOR CAPACIDAD DE 7 PIES CUBICOS. CARACTERISTICAS: 2 CHAROLAS AJUSTABLES DE CRISTAL TEMPLADO 1 RACK PARA HUEVOS CONTROL DE TEMPERATURA AMPLIO CAJON DE FRUTAS Y LEGUMBRES CONGELADOR INDEPENDIENTE CAPACIDAD DE 176 LITROS. REFIGERANTE R600A. GARANTIA: 1 ANO CONTRA DEFECTO DE FABRICACION. SERIE: 1B0176Z0399JBBDHJE70536 | 7482
I450600218-2393 | REFRIGERADOR (COCINA) REFRIGERADOR CAPACIDAD DE 7 PIES CUBICOS. CARACTERISTICAS: 2 CHAROLAS AJUSTABLES DE CRISTAL TEMPLADO 1 RACK PARA HUEVOS CONTROL DE TEMPERATURA AMPLIO CAJON DE FRUTAS Y LEGUMBRES CONGELADOR INDEPENDIENTE CAPACIDAD DE 176 LITROS. REFIGERANTE R600A. GARANTIA: 1 ANO CONTRA DEFECTO DE FABRICACION. SERIE: 1B0176Z0399JBBDHJE70641 | 7482
I450600218-2388 | REFRIGERADOR (COCINA) REFRIGERADOR CAPACIDAD DE 7 PIES CUBICOS. CARACTERISTICAS: 2 CHAROLAS AJUSTABLES DE CRISTAL TEMPLADO 1 RACK PARA HUEVOS CONTROL DE TEMPERATURA AMPLIO CAJON DE FRUTAS Y LEGUMBRES CONGELADOR INDEPENDIENTE CAPACIDAD DE 176 LITROS. REFIGERANTE R600A. GARANTIA: 1 ANO CONTRA DEFECTO DE FABRICACION. SERIE: 1B0176Z0399JBBDHJE70254 | 7482
I450600218-2377 | REFRIGERADOR (COCINA) REFRIGERADOR CAPACIDAD DE 7 PIES CUBICOS. CARACTERISTICAS: 2 CHAROLAS AJUSTABLES DE CRISTAL TEMPLADO 1 RACK PARA HUEVOS CONTROL DE TEMPERATURA AMPLIO CAJON DE FRUTAS Y LEGUMBRES CONGELADOR INDEPENDIENTE CAPACIDAD DE 176 LITROS. REFIGERANTE R600A. GARANTIA: 1 ANO CONTRA DEFECTO DE FABRICACION. SERIE: 1B0176Z0399JBBDHJE20434 | 7482
I450600218-2387 | REFRIGERADOR (COCINA) REFRIGERADOR CAPACIDAD DE 7 PIES CUBICOS. CARACTERISTICAS: 2 CHAROLAS AJUSTABLES DE CRISTAL TEMPLADO 1 RACK PARA HUEVOS CONTROL DE TEMPERATURA AMPLIO CAJON DE FRUTAS Y LEGUMBRES CONGELADOR INDEPENDIENTE CAPACIDAD DE 176 LITROS. REFIGERANTE R600A. GARANTIA: 1 ANO CONTRA DEFECTO DE FABRICACION. SERIE: 1B0176Z0399JBBDHJE70229 | 7482
I450600218-2290 | REFRIGERADOR (COCINA) FRIGOBAR CON CAPACIDAD DE 4.5 PIES CUBICOS 2 PARRILLAS DE VIDRIO 1 RACK PARA 6 LATAS 3 ANAQUELES EN PUERTA LUZ INTERIOR 1 CAJON DE FRUTA Y VERDURA ESPACIO DE CONGELADOR SISTEMA DE ENFRIAMIENTO MANUAL. MEDIDAS APROX. DE 85X55X58 CM. | 7864.8
I450600218-2384 | REFRIGERADOR (COCINA) REFRIGERADOR CAPACIDAD DE 7 PIES CUBICOS. CARACTERISTICAS: 2 CHAROLAS AJUSTABLES DE CRISTAL TEMPLADO 1 RACK PARA HUEVOS CONTROL DE TEMPERATURA AMPLIO CAJON DE FRUTAS Y LEGUMBRES CONGELADOR INDEPENDIENTE CAPACIDAD DE 176 LITROS. REFIGERANTE R600A. GARANTIA: 1 ANO CONTRA DEFECTO DE FABRICACION. SERIE: 1B0176Z0399JBBDHJE71976 | 7482
I450600218-2389 | REFRIGERADOR (COCINA) REFRIGERADOR CAPACIDAD DE 7 PIES CUBICOS. CARACTERISTICAS: 2 CHAROLAS AJUSTABLES DE CRISTAL TEMPLADO 1 RACK PARA HUEVOS CONTROL DE TEMPERATURA AMPLIO CAJON DE FRUTAS Y LEGUMBRES CONGELADOR INDEPENDIENTE CAPACIDAD DE 176 LITROS. REFIGERANTE R600A. GARANTIA: 1 ANO CONTRA DEFECTO DE FABRICACION. SERIE: 1B0176Z0399JBBDHJE70466 | 7482
I090001062-1858 | ROTOR MANO EXCAVACION DENTAL ROTOR MANO EXCAVACION DENTAL CONTRANGULO DE BAJA. SERIE: ABG60127 | 36587.04
I090001062-1857 | ROTOR MANO EXCAVACION DENTAL ROTOR MANO EXCAVACION DENTAL CONTRANGULO DE BAJA. SERIE: ABG90129 | 36587.04
I450600218-2395 | REFRIGERADOR (COCINA) REFRIGERADOR CAPACIDAD DE 7 PIES CUBICOS. CARACTERISTICAS: 2 CHAROLAS AJUSTABLES DE CRISTAL TEMPLADO 1 RACK PARA HUEVOS CONTROL DE TEMPERATURA AMPLIO CAJON DE FRUTAS Y LEGUMBRES CONGELADOR INDEPENDIENTE CAPACIDAD DE 176 LITROS. REFIGERANTE R600A. GARANTIA: 1 ANO CONTRA DEFECTO DE FABRICACION. SERIE: 1B0176Z0399JBBDHJE71234 | 7482
I450600218-2392 | REFRIGERADOR (COCINA) REFRIGERADOR CAPACIDAD DE 7 PIES CUBICOS. CARACTERISTICAS: 2 CHAROLAS AJUSTABLES DE CRISTAL TEMPLADO 1 RACK PARA HUEVOS CONTROL DE TEMPERATURA AMPLIO CAJON DE FRUTAS Y LEGUMBRES CONGELADOR INDEPENDIENTE CAPACIDAD DE 176 LITROS. REFIGERANTE R600A. GARANTIA: 1 ANO CONTRA DEFECTO DE FABRICACION. SERIE: 1B0176Z0399JBBDHJE70633 | 7482
I450600218-2396 | REFRIGERADOR (COCINA) REFRIGERADOR CAPACIDAD DE 7 PIES CUBICOS. CARACTERISTICAS: 2 CHAROLAS AJUSTABLES DE CRISTAL TEMPLADO 1 RACK PARA HUEVOS CONTROL DE TEMPERATURA AMPLIO CAJON DE FRUTAS Y LEGUMBRES CONGELADOR INDEPENDIENTE CAPACIDAD DE 176 LITROS. REFIGERANTE R600A. GARANTIA: 1 ANO CONTRA DEFECTO DE FABRICACION. SERIE: 1B0176Z0399JBBDHJE73184 | 7482
I450600218-2289 | REFRIGERADOR (COCINA) FRIGOBAR CON CAPACIDAD DE 4.5 PIES CUBICOS 2 PARRILLAS DE VIDRIO 1 RACK PARA 6 LATAS 3 ANAQUELES EN PUERTA LUZ INTERIOR 1 CAJON DE FRUTA Y VERDURA ESPACIO DE CONGELADOR SISTEMA DE ENFRIAMIENTO MANUAL. MEDIDAS APROX. DE 85X55X58 CM. | 7864.8
I450600218-2397 | REFRIGERADOR (COCINA) REFRIGERADOR CAPACIDAD DE 7 PIES CUBICOS. CARACTERISTICAS: 2 CHAROLAS AJUSTABLES DE CRISTAL TEMPLADO 1 RACK PARA HUEVOS CONTROL DE TEMPERATURA AMPLIO CAJON DE FRUTAS Y LEGUMBRES CONGELADOR INDEPENDIENTE CAPACIDAD DE 176 LITROS. REFIGERANTE R600A. GARANTIA: 1 ANO CONTRA DEFECTO DE FABRICACION. SERIE: 1B0176Z0399JBBDHJE73193 | 7482
I450600218-2418 | REFRIGERADOR (COCINA) REFRIGERADOR CON CHAROLAS DE CRISTAL TEMPLADO CAPACIDAD DE 7 PIES. GARANTIA DE 1 ANO CONTRA DEFECTOS DE FABRICACION. SERIE: 1B0176Z0399JBBDHJE20447 | 7482
I450600218-2419 | REFRIGERADOR (COCINA) REFRIGERADOR CON CHAROLAS DE CRISTAL TEMPLADO CAPACIDAD DE 7 PIES. GARANTIA DE 1 ANO CONTRA DEFECTOS DE FABRICACION. SERIE: 1B0176Z0399JBBDHJE20622 | 7482
I450600218-2421 | REFRIGERADOR (COCINA) REFRIGERADOR CON CHAROLAS DE CRISTAL TEMPLADO CAPACIDAD DE 7 PIES. GARANTIA DE 1 ANO CONTRA DEFECTOS DE FABRICACION. SERIE: 1B0176Z0399JBBDHJE20928 | 7482
I450600218-2422 | REFRIGERADOR (COCINA) REFRIGERADOR CON CHAROLAS DE CRISTAL TEMPLADO CAPACIDAD DE 7 PIES. GARANTIA DE 1 ANO CONTRA DEFECTOS DE FABRICACION. SERIE: 1B0179Z0036JBB8QQE71418 | 7482
I450600218-2423 | REFRIGERADOR (COCINA) REFRIGERADOR CON CHAROLAS DE CRISTAL TEMPLADO CAPACIDAD DE 7 PIES. GARANTIA DE 1 ANO CONTRA DEFECTOS DE FABRICACION. SERIE: 1B0179Z0036JBB8QQE71426 | 7482
I450600218-2424 | REFRIGERADOR (COCINA) REFRIGERADOR CON CHAROLAS DE CRISTAL TEMPLADO CAPACIDAD DE 7 PIES. GARANTIA DE 1 ANO CONTRA DEFECTOS DE FABRICACION. SERIE: 1B0179Z0036JBB8QQE71455 | 7482
I450600218-2425 | REFRIGERADOR (COCINA) REFRIGERADOR CON CHAROLAS DE CRISTAL TEMPLADO CAPACIDAD DE 7 PIES. GARANTIA DE 1 ANO CONTRA DEFECTOS DE FABRICACION. SERIE: 1B0179Z0036JBB8QQE71519 | 7482
I450600218-2427 | REFRIGERADOR (COCINA) REFRIGERADOR CON CHAROLAS DE CRISTAL TEMPLADO CAPACIDAD DE 7 PIES. GARANTIA DE 1 ANO CONTRA DEFECTOS DE FABRICACION. SERIE: 1B0179Z0036JBB8QQE71526 | 7482
I450600218-2428 | REFRIGERADOR (COCINA) REFRIGERADOR CON CHAROLAS DE CRISTAL TEMPLADO CAPACIDAD DE 7 PIES. GARANTIA DE 1 ANO CONTRA DEFECTOS DE FABRICACION. SERIE: 1B0179Z0036JBB8QQE71537 | 7482
I450600218-2429 | REFRIGERADOR (COCINA) REFRIGERADOR CON CHAROLAS DE CRISTAL TEMPLADO CAPACIDAD DE 7 PIES. GARANTIA DE 1 ANO CONTRA DEFECTOS DE FABRICACION. SERIE: 1B0179Z0036JBB8QQE71572 | 7482
I450600218-2433 | REFRIGERADOR (COCINA) REFRIGERADOR CON CHAROLAS DE CRISTAL TEMPLADO CAPACIDAD DE 7 PIES. GARANTIA DE 1 ANO CONTRA DEFECTOS DE FABRICACION. SERIE: 1B0179Z0036JBB8QQE72266 | 7482
I450600218-2434 | REFRIGERADOR (COCINA) REFRIGERADOR CON CHAROLAS DE CRISTAL TEMPLADO CAPACIDAD DE 7 PIES. GARANTIA DE 1 ANO CONTRA DEFECTOS DE FABRICACION. SERIE: 1B0179Z0036JBB8QQE72292 | 7482
I450600218-2435 | REFRIGERADOR (COCINA) REFRIGERADOR CON CHAROLAS DE CRISTAL TEMPLADO CAPACIDAD DE 7 PIES. GARANTIA DE 1 ANO CONTRA DEFECTOS DE FABRICACION. SERIE: 1B0179Z0036JBB8QQE72296 | 7482
I450600218-2437 | REFRIGERADOR (COCINA) REFRIGERADOR CON CHAROLAS DE CRISTAL TEMPLADO CAPACIDAD DE 7 PIES. GARANTIA DE 1 ANO CONTRA DEFECTOS DE FABRICACION. SERIE: 1B0179Z0036JBB8QRE70126 | 7482
I450600218-2438 | REFRIGERADOR (COCINA) REFRIGERADOR CON CHAROLAS DE CRISTAL TEMPLADO CAPACIDAD DE 7 PIES. GARANTIA DE 1 ANO CONTRA DEFECTOS DE FABRICACION. SERIE: 1B0179Z0036JBB8QRE70239 | 7482
I450600218-2439 | REFRIGERADOR (COCINA) REFRIGERADOR CON CHAROLAS DE CRISTAL TEMPLADO CAPACIDAD DE 7 PIES. GARANTIA DE 1 ANO CONTRA DEFECTOS DE FABRICACION. SERIE: 1B0179Z0036JBB8QRE70246 | 7482
I450600218-2440 | REFRIGERADOR (COCINA) REFRIGERADOR CON CHAROLAS DE CRISTAL TEMPLADO CAPACIDAD DE 7 PIES. GARANTIA DE 1 ANO CONTRA DEFECTOS DE FABRICACION. SERIE: 1B0179Z0036JBB8QRE70589 | 7482
I450600218-2441 | REFRIGERADOR (COCINA) REFRIGERADOR CON CHAROLAS DE CRISTAL TEMPLADO CAPACIDAD DE 7 PIES. GARANTIA DE 1 ANO CONTRA DEFECTOS DE FABRICACION. SERIE: 1B0179Z0036JBB8QRE70643 | 7482
I450600218-2420 | REFRIGERADOR (COCINA) REFRIGERADOR CON CHAROLAS DE CRISTAL TEMPLADO CAPACIDAD DE 7 PIES. GARANTIA DE 1 ANO CONTRA DEFECTOS DE FABRICACION. SERIE: 1B0176Z0399JBBDHJE20654 | 7482
I450600218-2436 | REFRIGERADOR (COCINA) REFRIGERADOR CON CHAROLAS DE CRISTAL TEMPLADO CAPACIDAD DE 7 PIES. GARANTIA DE 1 ANO CONTRA DEFECTOS DE FABRICACION. SERIE: 1B0179Z0036JBB8QRE70113 | 7482
I450600218-2431 | REFRIGERADOR (COCINA) REFRIGERADOR CON CHAROLAS DE CRISTAL TEMPLADO CAPACIDAD DE 7 PIES. GARANTIA DE 1 ANO CONTRA DEFECTOS DE FABRICACION. SERIE: 1B0179Z0036JBB8QQE71947 | 7482
I450600218-2426 | REFRIGERADOR (COCINA) REFRIGERADOR CON CHAROLAS DE CRISTAL TEMPLADO CAPACIDAD DE 7 PIES. GARANTIA DE 1 ANO CONTRA DEFECTOS DE FABRICACION. SERIE: 1B0179Z0036JBB8QQE71524 | 7482
I450600218-2432 | REFRIGERADOR (COCINA) REFRIGERADOR CON CHAROLAS DE CRISTAL TEMPLADO CAPACIDAD DE 7 PIES. GARANTIA DE 1 ANO CONTRA DEFECTOS DE FABRICACION. SERIE: 1B0179Z0036JBB8QQE72211 | 7482
I450600218-2430 | REFRIGERADOR (COCINA) REFRIGERADOR CON CHAROLAS DE CRISTAL TEMPLADO CAPACIDAD DE 7 PIES. GARANTIA DE 1 ANO CONTRA DEFECTOS DE FABRICACION. SERIE: 1B0179Z0036JBB8QQE71946 | 7482
I450600218-2442 | REFRIGERADOR (COCINA) REFRIGERADOR CON CHAROLAS DE CRISTAL TEMPLADO CAPACIDAD DE 7 PIES. GARANTIA DE 1 ANO CONTRA DEFECTOS DE FABRICACION. SERIE: 1B0179Z0036JBB8QRE70870 | 7482
I450600218-2297 | REFRIGERADOR (COCINA) REFIGERADOR TIPO FRIGOBAR DE 128 L / 4.5 PIES CUBICOS COLOR SILVER. CUENTA CON ESPACIOS DE CONGELADOR CAJON PARA FRUTAS Y VERDURAS ANAQUELES EN PUERTA TERMOSTATO MECANICO 2 PARRILLAS DE VIDRIO RACK CON CAPACIDAD PARA 6 LATAS E ILUMINACION INTERIOR. GARANTIA DE 1 ANO CONTRA DEFECTOS DE FABRICACION. | 7888
I450600218-2301 | REFRIGERADOR (COCINA) REFIGERADOR TIPO FRIGOBAR DE 128 L / 4.5 PIES CUBICOS COLOR SILVER. CUENTA CON ESPACIOS DE CONGELADOR CAJON PARA FRUTAS Y VERDURAS ANAQUELES EN PUERTA TERMOSTATO MECANICO 2 PARRILLAS DE VIDRIO RACK CON CAPACIDAD PARA 6 LATAS E ILUMINACION INTERIOR. GARANTIA DE 1 ANO CONTRA DEFECTOS DE FABRICACION. | 7888
I450600218-2303 | REFRIGERADOR (COCINA) REFIGERADOR CAPACIDAD DE 7 PIES CUBICOS. 2 CHAROLAS AJUSTABLES DE CRISTAL TEMPLADO 1 RACK PARA HUEVOS CONTROL DE TEMPERATURA AMPLIO CAJON DE FRUTA Y LEGUMBRES CONGELADOR INDEPENDIENTE CAPACIDAD DE 176 LITROS REFIGERANTE R600A. GARANTIA DE 1 ANO CONTRA DEFECTOS DE FABRICACION. SERIE: IB0179Z0036JBB8QQE71627 | 7482
I450600218-2305 | REFRIGERADOR (COCINA) REFIGERADOR CAPACIDAD DE 7 PIES CUBICOS. 2 CHAROLAS AJUSTABLES DE CRISTAL TEMPLADO 1 RACK PARA HUEVOS CONTROL DE TEMPERATURA AMPLIO CAJON DE FRUTA Y LEGUMBRES CONGELADOR INDEPENDIENTE CAPACIDAD DE 176 LITROS REFIGERANTE R600A. GARANTIA DE 1 ANO CONTRA DEFECTOS DE FABRICACION. SERIE: 1B0179Z0036JBB8QRE70261 | 7482
I450600218-2312 | REFRIGERADOR (COCINA) REFIGERADOR CAPACIDAD DE 7 PIES CUBICOS. 2 CHAROLAS AJUSTABLES DE CRISTAL TEMPLADO 1 RACK PARA HUEVOS CONTROL DE TEMPERATURA AMPLIO CAJON DE FRUTA Y LEGUMBRES CONGELADOR INDEPENDIENTE CAPACIDAD DE 176 LITROS REFIGERANTE R600A. GARANTIA DE 1 ANO CONTRA DEFECTOS DE FABRICACION. SERIE: 1B0179Z0036JBB8QSE70111 | 7482
I450600218-2311 | REFRIGERADOR (COCINA) REFIGERADOR CAPACIDAD DE 7 PIES CUBICOS. 2 CHAROLAS AJUSTABLES DE CRISTAL TEMPLADO 1 RACK PARA HUEVOS CONTROL DE TEMPERATURA AMPLIO CAJON DE FRUTA Y LEGUMBRES CONGELADOR INDEPENDIENTE CAPACIDAD DE 176 LITROS REFIGERANTE R600A. GARANTIA DE 1 ANO CONTRA DEFECTOS DE FABRICACION. SERIE: 1B0179Z0036JBB8QSE70096 | 7482
I450600218-2296 | REFRIGERADOR (COCINA) REFIGERADOR TIPO FRIGOBAR DE 128 L / 4.5 PIES CUBICOS COLOR SILVER. CUENTA CON ESPACIOS DE CONGELADOR CAJON PARA FRUTAS Y VERDURAS ANAQUELES EN PUERTA TERMOSTATO MECANICO 2 PARRILLAS DE VIDRIO RACK CON CAPACIDAD PARA 6 LATAS E ILUMINACION INTERIOR. GARANTIA DE 1 ANO CONTRA DEFECTOS DE FABRICACION. | 7888
I450600218-2313 | REFRIGERADOR (COCINA) REFIGERADOR CAPACIDAD DE 7 PIES CUBICOS. 2 CHAROLAS AJUSTABLES DE CRISTAL TEMPLADO 1 RACK PARA HUEVOS CONTROL DE TEMPERATURA AMPLIO CAJON DE FRUTA Y LEGUMBRES CONGELADOR INDEPENDIENTE CAPACIDAD DE 176 LITROS REFIGERANTE R600A. GARANTIA DE 1 ANO CONTRA DEFECTOS DE FABRICACION. SERIE: 1B0179Z0036JBB8QSE70687 | 7482
I450600218-2307 | REFRIGERADOR (COCINA) REFIGERADOR CAPACIDAD DE 7 PIES CUBICOS. 2 CHAROLAS AJUSTABLES DE CRISTAL TEMPLADO 1 RACK PARA HUEVOS CONTROL DE TEMPERATURA AMPLIO CAJON DE FRUTA Y LEGUMBRES CONGELADOR INDEPENDIENTE CAPACIDAD DE 176 LITROS REFIGERANTE R600A. GARANTIA DE 1 ANO CONTRA DEFECTOS DE FABRICACION. SERIE: 1BO179Z0036JBB8QRE70572 | 7482
I450600218-2315 | REFRIGERADOR (COCINA) REFIGERADOR CAPACIDAD DE 7 PIES CUBICOS. 2 CHAROLAS AJUSTABLES DE CRISTAL TEMPLADO 1 RACK PARA HUEVOS CONTROL DE TEMPERATURA AMPLIO CAJON DE FRUTA Y LEGUMBRES CONGELADOR INDEPENDIENTE CAPACIDAD DE 176 LITROS REFIGERANTE R600A. GARANTIA DE 1 ANO CONTRA DEFECTOS DE FABRICACION. SERIE: 1B0179Z0036JBB8QSE73551 | 7482
I450600218-2299 | REFRIGERADOR (COCINA) REFIGERADOR TIPO FRIGOBAR DE 128 L / 4.5 PIES CUBICOS COLOR SILVER. CUENTA CON ESPACIOS DE CONGELADOR CAJON PARA FRUTAS Y VERDURAS ANAQUELES EN PUERTA TERMOSTATO MECANICO 2 PARRILLAS DE VIDRIO RACK CON CAPACIDAD PARA 6 LATAS E ILUMINACION INTERIOR. GARANTIA DE 1 ANO CONTRA DEFECTOS DE FABRICACION. | 7888
I450600218-2306 | REFRIGERADOR (COCINA) REFIGERADOR CAPACIDAD DE 7 PIES CUBICOS. 2 CHAROLAS AJUSTABLES DE CRISTAL TEMPLADO 1 RACK PARA HUEVOS CONTROL DE TEMPERATURA AMPLIO CAJON DE FRUTA Y LEGUMBRES CONGELADOR INDEPENDIENTE CAPACIDAD DE 176 LITROS REFIGERANTE R600A. GARANTIA DE 1 ANO CONTRA DEFECTOS DE FABRICACION. SERIE: 1BO179Z0036JBB8QRE70450 | 7482
I450600218-2302 | REFRIGERADOR (COCINA) REFIGERADOR CAPACIDAD DE 7 PIES CUBICOS. 2 CHAROLAS AJUSTABLES DE CRISTAL TEMPLADO 1 RACK PARA HUEVOS CONTROL DE TEMPERATURA AMPLIO CAJON DE FRUTA Y LEGUMBRES CONGELADOR INDEPENDIENTE CAPACIDAD DE 176 LITROS REFIGERANTE R600A. GARANTIA DE 1 ANO CONTRA DEFECTOS DE FABRICACION. SERIE: 1BO176Z0399JBBDHJE20385 | 7482
I450600218-2310 | REFRIGERADOR (COCINA) REFIGERADOR CAPACIDAD DE 7 PIES CUBICOS. 2 CHAROLAS AJUSTABLES DE CRISTAL TEMPLADO 1 RACK PARA HUEVOS CONTROL DE TEMPERATURA AMPLIO CAJON DE FRUTA Y LEGUMBRES CONGELADOR INDEPENDIENTE CAPACIDAD DE 176 LITROS REFIGERANTE R600A. GARANTIA DE 1 ANO CONTRA DEFECTOS DE FABRICACION. SERIE: 179Z0036JBB8QSE70082 | 7482
I450600218-2298 | REFRIGERADOR (COCINA) REFIGERADOR TIPO FRIGOBAR DE 128 L / 4.5 PIES CUBICOS COLOR SILVER. CUENTA CON ESPACIOS DE CONGELADOR CAJON PARA FRUTAS Y VERDURAS ANAQUELES EN PUERTA TERMOSTATO MECANICO 2 PARRILLAS DE VIDRIO RACK CON CAPACIDAD PARA 6 LATAS E ILUMINACION INTERIOR. GARANTIA DE 1 ANO CONTRA DEFECTOS DE FABRICACION. | 7888
I450600218-2314 | REFRIGERADOR (COCINA) REFIGERADOR CAPACIDAD DE 7 PIES CUBICOS. 2 CHAROLAS AJUSTABLES DE CRISTAL TEMPLADO 1 RACK PARA HUEVOS CONTROL DE TEMPERATURA AMPLIO CAJON DE FRUTA Y LEGUMBRES CONGELADOR INDEPENDIENTE CAPACIDAD DE 176 LITROS REFIGERANTE R600A. GARANTIA DE 1 ANO CONTRA DEFECTOS DE FABRICACION. SERIE: 1B0179Z0036JBB8QSE70690 | 7482
I450600218-2300 | REFRIGERADOR (COCINA) REFIGERADOR TIPO FRIGOBAR DE 128 L / 4.5 PIES CUBICOS COLOR SILVER. CUENTA CON ESPACIOS DE CONGELADOR CAJON PARA FRUTAS Y VERDURAS ANAQUELES EN PUERTA TERMOSTATO MECANICO 2 PARRILLAS DE VIDRIO RACK CON CAPACIDAD PARA 6 LATAS E ILUMINACION INTERIOR. GARANTIA DE 1 ANO CONTRA DEFECTOS DE FABRICACION. | 7888
I450600218-2309 | REFRIGERADOR (COCINA) REFIGERADOR CAPACIDAD DE 7 PIES CUBICOS. 2 CHAROLAS AJUSTABLES DE CRISTAL TEMPLADO 1 RACK PARA HUEVOS CONTROL DE TEMPERATURA AMPLIO CAJON DE FRUTA Y LEGUMBRES CONGELADOR INDEPENDIENTE CAPACIDAD DE 176 LITROS REFIGERANTE R600A. GARANTIA DE 1 ANO CONTRA DEFECTOS DE FABRICACION. SERIE: 1BO179Z0036JBB8QSE70060 | 7482
I450600218-2308 | REFRIGERADOR (COCINA) REFIGERADOR CAPACIDAD DE 7 PIES CUBICOS. 2 CHAROLAS AJUSTABLES DE CRISTAL TEMPLADO 1 RACK PARA HUEVOS CONTROL DE TEMPERATURA AMPLIO CAJON DE FRUTA Y LEGUMBRES CONGELADOR INDEPENDIENTE CAPACIDAD DE 176 LITROS REFIGERANTE R600A. GARANTIA DE 1 ANO CONTRA DEFECTOS DE FABRICACION. SERIE: 1BO179Z0036JBB8QRE70707 | 7482
I450600218-2304 | REFRIGERADOR (COCINA) REFIGERADOR CAPACIDAD DE 7 PIES CUBICOS. 2 CHAROLAS AJUSTABLES DE CRISTAL TEMPLADO 1 RACK PARA HUEVOS CONTROL DE TEMPERATURA AMPLIO CAJON DE FRUTA Y LEGUMBRES CONGELADOR INDEPENDIENTE CAPACIDAD DE 176 LITROS REFIGERANTE R600A. GARANTIA DE 1 ANO CONTRA DEFECTOS DE FABRICACION. SERIE: 1BO179Z0036JBB8QRE70258 | 7482
I060941390-1808 | LAMPARA DE CHICOTE LAMPARA EXAM GS300 CON PEDESTAL GARANTIA DE 3 ANOS Y RESTO DE LAMPARA: 6 MESES. | 12429.4
I060941390-1809 | LAMPARA DE CHICOTE LAMPARA EXAM GS300 CON PEDESTAL GARANTIA DE 3 ANOS Y RESTO DE LAMPARA: 6 MESES. | 12429.4
I060941390-1810 | LAMPARA DE CHICOTE LAMPARA EXAM GS300 CON PEDESTAL GARANTIA DE 3 ANOS Y RESTO DE LAMPARA: 6 MESES. | 12429.4
I060941390-1811 | LAMPARA DE CHICOTE LAMPARA EXAM GS300 CON PEDESTAL GARANTIA DE 3 ANOS Y RESTO DE LAMPARA: 6 MESES. | 12429.4
I060941390-1812 | LAMPARA DE CHICOTE LAMPARA EXAM GS300 CON PEDESTAL GARANTIA DE 3 ANOS Y RESTO DE LAMPARA: 6 MESES. | 12429.4
I450600218-2269 | REFRIGERADOR (COCINA) REFRIGERADOR CAPACIDAD DE 7 PIES CUBICOS 2 CHAROLAS AJUSTABLES DE CRISTAL TEMPLADO1 RACK PARA HUEVS CONTROLADOR DE TEMPERATURA AMPLIO CAJON DE FRUTAS Y LEGUMBRES CONGELADOR INDEPENDIENTE CAPACIDAD DE 176 LITROS REFRIGERANTE COLOR GRIS. SERIE: 1B0176Z0399JBBDHJE20650 | 7482
I450600218-2284 | REFRIGERADOR (COCINA) REFRIGERADOR CAPACIDAD DE 7 PIES CUBICOS 2 CHAROLAS AJUSTABLES DE CRISTAL TEMPLADO1 RACK PARA HUEVS CONTROLADOR DE TEMPERATURA AMPLIO CAJON DE FRUTAS Y LEGUMBRES CONGELADOR INDEPENDIENTE CAPACIDAD DE 176 LITROS REFRIGERANTE COLOR GRIS. SERIE: 1B0179Z0036JBB8QRE70665 | 7482
I450600218-2285 | REFRIGERADOR (COCINA) REFRIGERADOR CAPACIDAD DE 7 PIES CUBICOS 2 CHAROLAS AJUSTABLES DE CRISTAL TEMPLADO1 RACK PARA HUEVS CONTROLADOR DE TEMPERATURA AMPLIO CAJON DE FRUTAS Y LEGUMBRES CONGELADOR INDEPENDIENTE CAPACIDAD DE 176 LITROS REFRIGERANTE COLOR GRIS. SERIE: 1B0179Z0036JBB8QRE70666 | 7482
I450600218-2267 | REFRIGERADOR (COCINA) REFRIGERADOR CAPACIDAD DE 7 PIES CUBICOS 2 CHAROLAS AJUSTABLES DE CRISTAL TEMPLADO1 RACK PARA HUEVS CONTROLADOR DE TEMPERATURA AMPLIO CAJON DE FRUTAS Y LEGUMBRES CONGELADOR INDEPENDIENTE CAPACIDAD DE 176 LITROS REFRIGERANTE COLOR GRIS. SERIE: 1B0176Z0399JBBDHJE20028 | 7482
I450600218-2278 | REFRIGERADOR (COCINA) REFRIGERADOR CAPACIDAD DE 7 PIES CUBICOS 2 CHAROLAS AJUSTABLES DE CRISTAL TEMPLADO1 RACK PARA HUEVS CONTROLADOR DE TEMPERATURA AMPLIO CAJON DE FRUTAS Y LEGUMBRES CONGELADOR INDEPENDIENTE CAPACIDAD DE 176 LITROS REFRIGERANTE COLOR GRIS. SERIE: 1B0179Z0036JBB8QRE70538 | 7482
I450600218-2280 | REFRIGERADOR (COCINA) REFRIGERADOR CAPACIDAD DE 7 PIES CUBICOS 2 CHAROLAS AJUSTABLES DE CRISTAL TEMPLADO1 RACK PARA HUEVS CONTROLADOR DE TEMPERATURA AMPLIO CAJON DE FRUTAS Y LEGUMBRES CONGELADOR INDEPENDIENTE CAPACIDAD DE 176 LITROS REFRIGERANTE COLOR GRIS. SERIE: 1B0179Z0036JBB8QRE70559 | 7482
I450600218-2272 | REFRIGERADOR (COCINA) REFRIGERADOR CAPACIDAD DE 7 PIES CUBICOS 2 CHAROLAS AJUSTABLES DE CRISTAL TEMPLADO1 RACK PARA HUEVS CONTROLADOR DE TEMPERATURA AMPLIO CAJON DE FRUTAS Y LEGUMBRES CONGELADOR INDEPENDIENTE CAPACIDAD DE 176 LITROS REFRIGERANTE COLOR GRIS. SERIE: 1B0179Z0036JBB8QQE71448 | 7482
I450600218-2271 | REFRIGERADOR (COCINA) REFRIGERADOR CAPACIDAD DE 7 PIES CUBICOS 2 CHAROLAS AJUSTABLES DE CRISTAL TEMPLADO1 RACK PARA HUEVS CONTROLADOR DE TEMPERATURA AMPLIO CAJON DE FRUTAS Y LEGUMBRES CONGELADOR INDEPENDIENTE CAPACIDAD DE 176 LITROS REFRIGERANTE COLOR GRIS. SERIE: 1B0179Z0036JBB8QQE71447 | 7482
I450600218-2283 | REFRIGERADOR (COCINA) REFRIGERADOR CAPACIDAD DE 7 PIES CUBICOS 2 CHAROLAS AJUSTABLES DE CRISTAL TEMPLADO1 RACK PARA HUEVS CONTROLADOR DE TEMPERATURA AMPLIO CAJON DE FRUTAS Y LEGUMBRES CONGELADOR INDEPENDIENTE CAPACIDAD DE 176 LITROS REFRIGERANTE COLOR GRIS. SERIE: 1B0179Z0036JBB8QRE70650 | 7482
I450600218-2282 | REFRIGERADOR (COCINA) REFRIGERADOR CAPACIDAD DE 7 PIES CUBICOS 2 CHAROLAS AJUSTABLES DE CRISTAL TEMPLADO1 RACK PARA HUEVS CONTROLADOR DE TEMPERATURA AMPLIO CAJON DE FRUTAS Y LEGUMBRES CONGELADOR INDEPENDIENTE CAPACIDAD DE 176 LITROS REFRIGERANTE COLOR GRIS. SERIE: 1B0179Z0036JBB8QRE70582 | 7482
I450600218-2276 | REFRIGERADOR (COCINA) REFRIGERADOR CAPACIDAD DE 7 PIES CUBICOS 2 CHAROLAS AJUSTABLES DE CRISTAL TEMPLADO1 RACK PARA HUEVS CONTROLADOR DE TEMPERATURA AMPLIO CAJON DE FRUTAS Y LEGUMBRES CONGELADOR INDEPENDIENTE CAPACIDAD DE 176 LITROS REFRIGERANTE COLOR GRIS. SERIE: 1B0179Z0036JBB8QRE70247 | 7482
I450600218-2286 | REFRIGERADOR (COCINA) REFRIGERADOR CAPACIDAD DE 7 PIES CUBICOS 2 CHAROLAS AJUSTABLES DE CRISTAL TEMPLADO1 RACK PARA HUEVS CONTROLADOR DE TEMPERATURA AMPLIO CAJON DE FRUTAS Y LEGUMBRES CONGELADOR INDEPENDIENTE CAPACIDAD DE 176 LITROS REFRIGERANTE COLOR GRIS. SERIE: 1B0179Z0036JBB8QRE70626 | 7482
I450600218-2275 | REFRIGERADOR (COCINA) REFRIGERADOR CAPACIDAD DE 7 PIES CUBICOS 2 CHAROLAS AJUSTABLES DE CRISTAL TEMPLADO1 RACK PARA HUEVS CONTROLADOR DE TEMPERATURA AMPLIO CAJON DE FRUTAS Y LEGUMBRES CONGELADOR INDEPENDIENTE CAPACIDAD DE 176 LITROS REFRIGERANTE COLOR GRIS. SERIE: 1B0179Z0036JBB8QRE70194 | 7482
I450600218-2270 | REFRIGERADOR (COCINA) REFRIGERADOR CAPACIDAD DE 7 PIES CUBICOS 2 CHAROLAS AJUSTABLES DE CRISTAL TEMPLADO1 RACK PARA HUEVS CONTROLADOR DE TEMPERATURA AMPLIO CAJON DE FRUTAS Y LEGUMBRES CONGELADOR INDEPENDIENTE CAPACIDAD DE 176 LITROS REFRIGERANTE COLOR GRIS. SERIE: 1B0179Z0036JBB8QQE71438 | 7482
I450600218-2268 | REFRIGERADOR (COCINA) REFRIGERADOR CAPACIDAD DE 7 PIES CUBICOS 2 CHAROLAS AJUSTABLES DE CRISTAL TEMPLADO1 RACK PARA HUEVS CONTROLADOR DE TEMPERATURA AMPLIO CAJON DE FRUTAS Y LEGUMBRES CONGELADOR INDEPENDIENTE CAPACIDAD DE 176 LITROS REFRIGERANTE COLOR GRIS. SERIE: 1B0176Z0399JBBDHJE20375 | 7482
I450600218-2273 | REFRIGERADOR (COCINA) REFRIGERADOR CAPACIDAD DE 7 PIES CUBICOS 2 CHAROLAS AJUSTABLES DE CRISTAL TEMPLADO1 RACK PARA HUEVS CONTROLADOR DE TEMPERATURA AMPLIO CAJON DE FRUTAS Y LEGUMBRES CONGELADOR INDEPENDIENTE CAPACIDAD DE 176 LITROS REFRIGERANTE COLOR GRIS. SERIE: 1B0179Z0036JBB8QQE71647 | 7482
I450600218-2274 | REFRIGERADOR (COCINA) REFRIGERADOR CAPACIDAD DE 7 PIES CUBICOS 2 CHAROLAS AJUSTABLES DE CRISTAL TEMPLADO1 RACK PARA HUEVS CONTROLADOR DE TEMPERATURA AMPLIO CAJON DE FRUTAS Y LEGUMBRES CONGELADOR INDEPENDIENTE CAPACIDAD DE 176 LITROS REFRIGERANTE COLOR GRIS. SERIE: 1B0179Z0036JBB8QQE71951 | 7482
I450600218-2277 | REFRIGERADOR (COCINA) REFRIGERADOR CAPACIDAD DE 7 PIES CUBICOS 2 CHAROLAS AJUSTABLES DE CRISTAL TEMPLADO1 RACK PARA HUEVS CONTROLADOR DE TEMPERATURA AMPLIO CAJON DE FRUTAS Y LEGUMBRES CONGELADOR INDEPENDIENTE CAPACIDAD DE 176 LITROS REFRIGERANTE COLOR GRIS. SERIE: 1B0179Z0036JBB8QRE70248 | 7482
I450600218-2281 | REFRIGERADOR (COCINA) REFRIGERADOR CAPACIDAD DE 7 PIES CUBICOS 2 CHAROLAS AJUSTABLES DE CRISTAL TEMPLADO1 RACK PARA HUEVS CONTROLADOR DE TEMPERATURA AMPLIO CAJON DE FRUTAS Y LEGUMBRES CONGELADOR INDEPENDIENTE CAPACIDAD DE 176 LITROS REFRIGERANTE COLOR GRIS. SERIE: 1B0179Z0036JBB8QRE70579 | 7482
I450600218-2279 | REFRIGERADOR (COCINA) REFRIGERADOR CAPACIDAD DE 7 PIES CUBICOS 2 CHAROLAS AJUSTABLES DE CRISTAL TEMPLADO1 RACK PARA HUEVS CONTROLADOR DE TEMPERATURA AMPLIO CAJON DE FRUTAS Y LEGUMBRES CONGELADOR INDEPENDIENTE CAPACIDAD DE 176 LITROS REFRIGERANTE COLOR GRIS. SERIE: 1B0179Z0036JBB8QRE70555 | 7482
I450600218-2240 | REFRIGERADOR (COCINA) REFRIGERADOR CAPACIDAD DE 7 PIES CUBICOS. CARACTERISTICAS: 2 CHAROLAS AJUSTABLES DE CRISTAL TEMPLADO 1 RACK PARA HUEVOS CONTROL DE TEMPERATURA AMPLIO CAJON DE FRUTAS Y LEGUMBRES CONGELADOR INDEPENDIENTE CAPACIDAD DE 176 LITROS REFRIGERANTE R600A. GARANTIA 1 ANO CONTRA DEFECTOS DE FABRICACION. SERIE: 1B0179Z0036JBB8QSE70105. | 7482
I060941390-1802 | LAMPARA DE CHICOTE LAMPARA EXAM GS300 CON PEDESTAL 44400. GARANTIA EN WELCH ALLYN 3 ANOS Y RESTO 1 ANO. COLOR BLANCO. | 12429.4
I450600218-2243 | REFRIGERADOR (COCINA) REFRIGERADOR CAPACIDAD DE 7 PIES CUBICOS. CARACTERISTICAS: 2 CHAROLAS AJUSTABLES DE CRISTAL TEMPLADO 1 RACK PARA HUEVOS CONTROL DE TEMPERATURA AMPLIO CAJON DE FRUTAS Y LEGUMBRES CONGELADOR INDEPENDIENTE CAPACIDAD DE 176 LITROS REFRIGERANTE R600A. GARANTIA 1 ANO CONTRA DEFECTOS DE FABRICACION. SERIE: 1B0179Z0036JBB8QSE70529. | 7482
I450600218-2254 | REFRIGERADOR (COCINA) REFRIGERADOR CAPACIDAD DE 7 PIES CUBICOS. CARACTERISTICAS: 2 CHAROLAS AJUSTABLES DE CRISTAL TEMPLADO 1 RACK PARA HUEVOS CONTROL DE TEMPERATURA AMPLIO CAJON DE FRUTAS Y LEGUMBRES CONGELADOR INDEPENDIENTE CAPACIDAD DE 176 LITROS REFRIGERANTE R600A. GARANTIA 1 ANO CONTRA DEFECTOS DE FABRICACION. SERIE: 1B0179Z0036JBB8QSE70736. | 7482
I060941390-1799 | LAMPARA DE CHICOTE LAMPARA EXAM GS300 CON PEDESTAL 44400. GARANTIA EN WELCH ALLYN 3 ANOS Y RESTO 1 ANO. COLOR BLANCO. | 12429.4
I450600218-2252 | REFRIGERADOR (COCINA) REFRIGERADOR CAPACIDAD DE 7 PIES CUBICOS. CARACTERISTICAS: 2 CHAROLAS AJUSTABLES DE CRISTAL TEMPLADO 1 RACK PARA HUEVOS CONTROL DE TEMPERATURA AMPLIO CAJON DE FRUTAS Y LEGUMBRES CONGELADOR INDEPENDIENTE CAPACIDAD DE 176 LITROS REFRIGERANTE R600A. GARANTIA 1 ANO CONTRA DEFECTOS DE FABRICACION. SERIE: 1B0179Z0036JBB8QSE70718. | 7482
I450600218-2255 | REFRIGERADOR (COCINA) REFRIGERADOR CAPACIDAD DE 7 PIES CUBICOS. CARACTERISTICAS: 2 CHAROLAS AJUSTABLES DE CRISTAL TEMPLADO 1 RACK PARA HUEVOS CONTROL DE TEMPERATURA AMPLIO CAJON DE FRUTAS Y LEGUMBRES CONGELADOR INDEPENDIENTE CAPACIDAD DE 176 LITROS REFRIGERANTE R600A. GARANTIA 1 ANO CONTRA DEFECTOS DE FABRICACION. SERIE: 1B0179Z0036JBB8QSE70755. | 7482
I060941390-1798 | LAMPARA DE CHICOTE LAMPARA EXAM GS300 CON PEDESTAL 44400. GARANTIA EN WELCH ALLYN 3 ANOS Y RESTO 1 ANO. COLOR BLANCO. | 12429.4
I450600218-2250 | REFRIGERADOR (COCINA) REFRIGERADOR CAPACIDAD DE 7 PIES CUBICOS. CARACTERISTICAS: 2 CHAROLAS AJUSTABLES DE CRISTAL TEMPLADO 1 RACK PARA HUEVOS CONTROL DE TEMPERATURA AMPLIO CAJON DE FRUTAS Y LEGUMBRES CONGELADOR INDEPENDIENTE CAPACIDAD DE 176 LITROS REFRIGERANTE R600A. GARANTIA 1 ANO CONTRA DEFECTOS DE FABRICACION. SERIE: 1B0179Z0036JBB8QSE70693. | 7482
I060941390-1797 | LAMPARA DE CHICOTE LAMPARA EXAM GS300 CON PEDESTAL 44400. GARANTIA EN WELCH ALLYN 3 ANOS Y RESTO 1 ANO. COLOR BLANCO. | 12429.4
I450600218-2241 | REFRIGERADOR (COCINA) REFRIGERADOR CAPACIDAD DE 7 PIES CUBICOS. CARACTERISTICAS: 2 CHAROLAS AJUSTABLES DE CRISTAL TEMPLADO 1 RACK PARA HUEVOS CONTROL DE TEMPERATURA AMPLIO CAJON DE FRUTAS Y LEGUMBRES CONGELADOR INDEPENDIENTE CAPACIDAD DE 176 LITROS REFRIGERANTE R600A. GARANTIA 1 ANO CONTRA DEFECTOS DE FABRICACION. SERIE: 1B0179Z0036JBB8QSE70106. | 7482
I450600218-2257 | REFRIGERADOR (COCINA) REFRIGERADOR CAPACIDAD DE 7 PIES CUBICOS. CARACTERISTICAS: 2 CHAROLAS AJUSTABLES DE CRISTAL TEMPLADO 1 RACK PARA HUEVOS CONTROL DE TEMPERATURA AMPLIO CAJON DE FRUTAS Y LEGUMBRES CONGELADOR INDEPENDIENTE CAPACIDAD DE 176 LITROS REFRIGERANTE R600A. GARANTIA 1 ANO CONTRA DEFECTOS DE FABRICACION. SERIE: 1B0179Z0036JBB8QSE72654. | 7482
I450600218-2248 | REFRIGERADOR (COCINA) REFRIGERADOR CAPACIDAD DE 7 PIES CUBICOS. CARACTERISTICAS: 2 CHAROLAS AJUSTABLES DE CRISTAL TEMPLADO 1 RACK PARA HUEVOS CONTROL DE TEMPERATURA AMPLIO CAJON DE FRUTAS Y LEGUMBRES CONGELADOR INDEPENDIENTE CAPACIDAD DE 176 LITROS REFRIGERANTE R600A. GARANTIA 1 ANO CONTRA DEFECTOS DE FABRICACION. SERIE: 1B0179Z0036JBB8QSE70688. | 7482
I450600218-2264 | REFRIGERADOR (COCINA) REFRIGERADOR CAPACIDAD DE 7 PIES CUBICOS. CARACTERISTICAS: 2 CHAROLAS AJUSTABLES DE CRISTAL TEMPLADO 1 RACK PARA HUEVOS CONTROL DE TEMPERATURA AMPLIO CAJON DE FRUTAS Y LEGUMBRES CONGELADOR INDEPENDIENTE CAPACIDAD DE 176 LITROS REFRIGERANTE R600A. GARANTIA 1 ANO CONTRA DEFECTOS DE FABRICACION. SERIE: 1B0179Z0036JBB8QSE72759. | 7482
I450600218-2246 | REFRIGERADOR (COCINA) REFRIGERADOR CAPACIDAD DE 7 PIES CUBICOS. CARACTERISTICAS: 2 CHAROLAS AJUSTABLES DE CRISTAL TEMPLADO 1 RACK PARA HUEVOS CONTROL DE TEMPERATURA AMPLIO CAJON DE FRUTAS Y LEGUMBRES CONGELADOR INDEPENDIENTE CAPACIDAD DE 176 LITROS REFRIGERANTE R600A. GARANTIA 1 ANO CONTRA DEFECTOS DE FABRICACION. SERIE: 1B0179Z0036JBB8QSE70679. | 7482
I060941390-1801 | LAMPARA DE CHICOTE LAMPARA EXAM GS300 CON PEDESTAL 44400. GARANTIA EN WELCH ALLYN 3 ANOS Y RESTO 1 ANO. COLOR BLANCO. | 12429.4
I450600218-2261 | REFRIGERADOR (COCINA) REFRIGERADOR CAPACIDAD DE 7 PIES CUBICOS. CARACTERISTICAS: 2 CHAROLAS AJUSTABLES DE CRISTAL TEMPLADO 1 RACK PARA HUEVOS CONTROL DE TEMPERATURA AMPLIO CAJON DE FRUTAS Y LEGUMBRES CONGELADOR INDEPENDIENTE CAPACIDAD DE 176 LITROS REFRIGERANTE R600A. GARANTIA 1 ANO CONTRA DEFECTOS DE FABRICACION. SERIE: 1B0179Z0036JBB8QSE72726. | 7482
I450600218-2239 | REFRIGERADOR (COCINA) REFRIGERADOR CAPACIDAD DE 7 PIES CUBICOS. CARACTERISTICAS: 2 CHAROLAS AJUSTABLES DE CRISTAL TEMPLADO 1 RACK PARA HUEVOS CONTROL DE TEMPERATURA AMPLIO CAJON DE FRUTAS Y LEGUMBRES CONGELADOR INDEPENDIENTE CAPACIDAD DE 176 LITROS REFRIGERANTE R600A. GARANTIA 1 ANO CONTRA DEFECTOS DE FABRICACION. SERIE: 1B0179Z0036JBB8QSE70099. | 7482
I450600218-2242 | REFRIGERADOR (COCINA) REFRIGERADOR CAPACIDAD DE 7 PIES CUBICOS. CARACTERISTICAS: 2 CHAROLAS AJUSTABLES DE CRISTAL TEMPLADO 1 RACK PARA HUEVOS CONTROL DE TEMPERATURA AMPLIO CAJON DE FRUTAS Y LEGUMBRES CONGELADOR INDEPENDIENTE CAPACIDAD DE 176 LITROS REFRIGERANTE R600A. GARANTIA 1 ANO CONTRA DEFECTOS DE FABRICACION. SERIE: 1B0179Z0036JBB8QSE70107. | 7482
I060941390-1803 | LAMPARA DE CHICOTE LAMPARA EXAM GS300 CON PEDESTAL 44400. GARANTIA EN WELCH ALLYN 3 ANOS Y RESTO 1 ANO. COLOR BLANCO. | 12429.4
I450600218-2245 | REFRIGERADOR (COCINA) REFRIGERADOR CAPACIDAD DE 7 PIES CUBICOS. CARACTERISTICAS: 2 CHAROLAS AJUSTABLES DE CRISTAL TEMPLADO 1 RACK PARA HUEVOS CONTROL DE TEMPERATURA AMPLIO CAJON DE FRUTAS Y LEGUMBRES CONGELADOR INDEPENDIENTE CAPACIDAD DE 176 LITROS REFRIGERANTE R600A. GARANTIA 1 ANO CONTRA DEFECTOS DE FABRICACION. SERIE: 1B0179Z0036JBB8QSE70657. | 7482
I450600218-2249 | REFRIGERADOR (COCINA) REFRIGERADOR CAPACIDAD DE 7 PIES CUBICOS. CARACTERISTICAS: 2 CHAROLAS AJUSTABLES DE CRISTAL TEMPLADO 1 RACK PARA HUEVOS CONTROL DE TEMPERATURA AMPLIO CAJON DE FRUTAS Y LEGUMBRES CONGELADOR INDEPENDIENTE CAPACIDAD DE 176 LITROS REFRIGERANTE R600A. GARANTIA 1 ANO CONTRA DEFECTOS DE FABRICACION. SERIE: 1B0179Z0036JBB8QSE70691. | 7482
I450600218-2266 | REFRIGERADOR (COCINA) REFRIGERADOR CAPACIDAD DE 7 PIES CUBICOS. CARACTERISTICAS: 2 CHAROLAS AJUSTABLES DE CRISTAL TEMPLADO 1 RACK PARA HUEVOS CONTROL DE TEMPERATURA AMPLIO CAJON DE FRUTAS Y LEGUMBRES CONGELADOR INDEPENDIENTE CAPACIDAD DE 176 LITROS REFRIGERANTE R600A. GARANTIA 1 ANO CONTRA DEFECTOS DE FABRICACION. SERIE: 1B0179Z0036JBB8QSE73590. | 7482
I450600218-2247 | REFRIGERADOR (COCINA) REFRIGERADOR CAPACIDAD DE 7 PIES CUBICOS. CARACTERISTICAS: 2 CHAROLAS AJUSTABLES DE CRISTAL TEMPLADO 1 RACK PARA HUEVOS CONTROL DE TEMPERATURA AMPLIO CAJON DE FRUTAS Y LEGUMBRES CONGELADOR INDEPENDIENTE CAPACIDAD DE 176 LITROS REFRIGERANTE R600A. GARANTIA 1 ANO CONTRA DEFECTOS DE FABRICACION. SERIE: 1B0179Z0036JBB8QSE70684. | 7482
I450600218-2244 | REFRIGERADOR (COCINA) REFRIGERADOR CAPACIDAD DE 7 PIES CUBICOS. CARACTERISTICAS: 2 CHAROLAS AJUSTABLES DE CRISTAL TEMPLADO 1 RACK PARA HUEVOS CONTROL DE TEMPERATURA AMPLIO CAJON DE FRUTAS Y LEGUMBRES CONGELADOR INDEPENDIENTE CAPACIDAD DE 176 LITROS REFRIGERANTE R600A. GARANTIA 1 ANO CONTRA DEFECTOS DE FABRICACION. SERIE: 1B0179Z0036JBB8QSE70633. | 7482
I450600218-2253 | REFRIGERADOR (COCINA) REFRIGERADOR CAPACIDAD DE 7 PIES CUBICOS. CARACTERISTICAS: 2 CHAROLAS AJUSTABLES DE CRISTAL TEMPLADO 1 RACK PARA HUEVOS CONTROL DE TEMPERATURA AMPLIO CAJON DE FRUTAS Y LEGUMBRES CONGELADOR INDEPENDIENTE CAPACIDAD DE 176 LITROS REFRIGERANTE R600A. GARANTIA 1 ANO CONTRA DEFECTOS DE FABRICACION. SERIE: 1B0179Z0036JBB8QSE70726. | 7482
I060941390-1800 | LAMPARA DE CHICOTE LAMPARA EXAM GS300 CON PEDESTAL 44400. GARANTIA EN WELCH ALLYN 3 ANOS Y RESTO 1 ANO. COLOR BLANCO. | 12429.4
I450600218-2258 | REFRIGERADOR (COCINA) REFRIGERADOR CAPACIDAD DE 7 PIES CUBICOS. CARACTERISTICAS: 2 CHAROLAS AJUSTABLES DE CRISTAL TEMPLADO 1 RACK PARA HUEVOS CONTROL DE TEMPERATURA AMPLIO CAJON DE FRUTAS Y LEGUMBRES CONGELADOR INDEPENDIENTE CAPACIDAD DE 176 LITROS REFRIGERANTE R600A. GARANTIA 1 ANO CONTRA DEFECTOS DE FABRICACION. SERIE: 1B0179Z0036JBB8QSE72680. | 7482
I450600218-2263 | REFRIGERADOR (COCINA) REFRIGERADOR CAPACIDAD DE 7 PIES CUBICOS. CARACTERISTICAS: 2 CHAROLAS AJUSTABLES DE CRISTAL TEMPLADO 1 RACK PARA HUEVOS CONTROL DE TEMPERATURA AMPLIO CAJON DE FRUTAS Y LEGUMBRES CONGELADOR INDEPENDIENTE CAPACIDAD DE 176 LITROS REFRIGERANTE R600A. GARANTIA 1 ANO CONTRA DEFECTOS DE FABRICACION. SERIE: 1B0179Z0036JBB8QSE72743. | 7482
I450600218-2265 | REFRIGERADOR (COCINA) REFRIGERADOR CAPACIDAD DE 7 PIES CUBICOS. CARACTERISTICAS: 2 CHAROLAS AJUSTABLES DE CRISTAL TEMPLADO 1 RACK PARA HUEVOS CONTROL DE TEMPERATURA AMPLIO CAJON DE FRUTAS Y LEGUMBRES CONGELADOR INDEPENDIENTE CAPACIDAD DE 176 LITROS REFRIGERANTE R600A. GARANTIA 1 ANO CONTRA DEFECTOS DE FABRICACION. SERIE: 1B0179Z0036JBB8QSE73517. | 7482
I450600218-2256 | REFRIGERADOR (COCINA) REFRIGERADOR CAPACIDAD DE 7 PIES CUBICOS. CARACTERISTICAS: 2 CHAROLAS AJUSTABLES DE CRISTAL TEMPLADO 1 RACK PARA HUEVOS CONTROL DE TEMPERATURA AMPLIO CAJON DE FRUTAS Y LEGUMBRES CONGELADOR INDEPENDIENTE CAPACIDAD DE 176 LITROS REFRIGERANTE R600A. GARANTIA 1 ANO CONTRA DEFECTOS DE FABRICACION. SERIE: 1B0179Z0036JBB8QSE70758. | 7482
I450600218-2251 | REFRIGERADOR (COCINA) REFRIGERADOR CAPACIDAD DE 7 PIES CUBICOS. CARACTERISTICAS: 2 CHAROLAS AJUSTABLES DE CRISTAL TEMPLADO 1 RACK PARA HUEVOS CONTROL DE TEMPERATURA AMPLIO CAJON DE FRUTAS Y LEGUMBRES CONGELADOR INDEPENDIENTE CAPACIDAD DE 176 LITROS REFRIGERANTE R600A. GARANTIA 1 ANO CONTRA DEFECTOS DE FABRICACION. SERIE: 1B0179Z0036JBB8QSE70099. | 7482
I450600218-2262 | REFRIGERADOR (COCINA) REFRIGERADOR CAPACIDAD DE 7 PIES CUBICOS. CARACTERISTICAS: 2 CHAROLAS AJUSTABLES DE CRISTAL TEMPLADO 1 RACK PARA HUEVOS CONTROL DE TEMPERATURA AMPLIO CAJON DE FRUTAS Y LEGUMBRES CONGELADOR INDEPENDIENTE CAPACIDAD DE 176 LITROS REFRIGERANTE R600A. GARANTIA 1 ANO CONTRA DEFECTOS DE FABRICACION. SERIE: 1B0179Z0036JBB8QSE72736. | 7482
I450600218-2259 | REFRIGERADOR (COCINA) REFRIGERADOR CAPACIDAD DE 7 PIES CUBICOS. CARACTERISTICAS: 2 CHAROLAS AJUSTABLES DE CRISTAL TEMPLADO 1 RACK PARA HUEVOS CONTROL DE TEMPERATURA AMPLIO CAJON DE FRUTAS Y LEGUMBRES CONGELADOR INDEPENDIENTE CAPACIDAD DE 176 LITROS REFRIGERANTE R600A. GARANTIA 1 ANO CONTRA DEFECTOS DE FABRICACION. SERIE: 1B0179Z0036JBB8QSE72684. | 7482
I450600218-2260 | REFRIGERADOR (COCINA) REFRIGERADOR CAPACIDAD DE 7 PIES CUBICOS. CARACTERISTICAS: 2 CHAROLAS AJUSTABLES DE CRISTAL TEMPLADO 1 RACK PARA HUEVOS CONTROL DE TEMPERATURA AMPLIO CAJON DE FRUTAS Y LEGUMBRES CONGELADOR INDEPENDIENTE CAPACIDAD DE 176 LITROS REFRIGERANTE R600A. GARANTIA 1 ANO CONTRA DEFECTOS DE FABRICACION. SERIE: 1B0179Z0036JBB8QSE72686. | 7482
I450600218-2401 | REFRIGERADOR (COCINA) REFRIGERADOR CAPACIDAD DE 7 PIES CUBICOS. CARACTERIZTICAS: 2 CHAROLAS AJUSTABLES DE CRISTAL TEMPLADO 1 RACK PARA HUEVOS CONTROL DE TEMPERATURA AMPLIO CAJON DE FRUTAS Y LEGUMBRES CONGELADOR INDEPENDIENTE CAPACIDAD DE 176 LITROS. REFIGERANTE R600A. GARANTIA: 1 ANO CONTRA DEFECTOS DE FABRICACION. SERIE: 1BO176Z0399JBBDHJE20617 | 7482
I060941390-1820 | LAMPARA DE CHICOTE LAMPARA DE CHICOTE COLOR BLANCO CON SENSOR DE ENCENDIDO BASE AJUSTABLE PARA ALTURA. | 12429.4
I090000384-701 | REFRIGERADOR LABORATORIO REFRIGERADOR PARA VACUNAS CAPACIDAD DE 10 PIES MEDIDAS 575X498X1450 MM RANGO DE OPERACION DE +2 A +8 C CONTROLADOR DE TEMPERATURA CON DISPLAY DIGITAL. | 114097.3
I450600218-2411 | REFRIGERADOR (COCINA) REFRIGERADOR CAPACIDAD DE 7 PIES CUBICOS. CARACTERIZTICAS: 2 CHAROLAS AJUSTABLES DE CRISTAL TEMPLADO 1 RACK PARA HUEVOS CONTROL DE TEMPERATURA AMPLIO CAJON DE FRUTAS Y LEGUMBRES CONGELADOR INDEPENDIENTE CAPACIDAD DE 176 LITROS. REFIGERANTE R600A. GARANTIA: 1 ANO CONTRA DEFECTOS DE FABRICACION. SERIE: 1BO179Z0036JBB8QQE72045 | 7482
I450600218-2405 | REFRIGERADOR (COCINA) REFRIGERADOR CAPACIDAD DE 7 PIES CUBICOS. CARACTERIZTICAS: 2 CHAROLAS AJUSTABLES DE CRISTAL TEMPLADO 1 RACK PARA HUEVOS CONTROL DE TEMPERATURA AMPLIO CAJON DE FRUTAS Y LEGUMBRES CONGELADOR INDEPENDIENTE CAPACIDAD DE 176 LITROS. REFIGERANTE R600A. GARANTIA: 1 ANO CONTRA DEFECTOS DE FABRICACION. SERIE: 1BO179Z0036JBB8QQE71625 | 7482
I060941390-1816 | LAMPARA DE CHICOTE LAMPARA DE CHICOTE COLOR BLANCO CON SENSOR DE ENCENDIDO BASE AJUSTABLE PARA ALTURA. | 12429.4
I060941390-1817 | LAMPARA DE CHICOTE LAMPARA DE CHICOTE COLOR BLANCO CON SENSOR DE ENCENDIDO BASE AJUSTABLE PARA ALTURA. | 12429.4
I060941390-1818 | LAMPARA DE CHICOTE LAMPARA DE CHICOTE COLOR BLANCO CON SENSOR DE ENCENDIDO BASE AJUSTABLE PARA ALTURA. | 12429.4
I060941390-1819 | LAMPARA DE CHICOTE LAMPARA DE CHICOTE COLOR BLANCO CON SENSOR DE ENCENDIDO BASE AJUSTABLE PARA ALTURA. | 12429.4
I450600218-2402 | REFRIGERADOR (COCINA) REFRIGERADOR CAPACIDAD DE 7 PIES CUBICOS. CARACTERIZTICAS: 2 CHAROLAS AJUSTABLES DE CRISTAL TEMPLADO 1 RACK PARA HUEVOS CONTROL DE TEMPERATURA AMPLIO CAJON DE FRUTAS Y LEGUMBRES CONGELADOR INDEPENDIENTE CAPACIDAD DE 176 LITROS. REFIGERANTE R600A. GARANTIA: 1 ANO CONTRA DEFECTOS DE FABRICACION. SERIE: 1BO179Z0036JBB8QQE71413 | 7482
I450600218-2415 | REFRIGERADOR (COCINA) REFRIGERADOR CAPACIDAD DE 7 PIES CUBICOS. CARACTERIZTICAS: 2 CHAROLAS AJUSTABLES DE CRISTAL TEMPLADO 1 RACK PARA HUEVOS CONTROL DE TEMPERATURA AMPLIO CAJON DE FRUTAS Y LEGUMBRES CONGELADOR INDEPENDIENTE CAPACIDAD DE 176 LITROS. REFIGERANTE R600A. GARANTIA: 1 ANO CONTRA DEFECTOS DE FABRICACION. SERIE: 1BO179Z0036JBB8QRE70833 | 7482
I450600218-2403 | REFRIGERADOR (COCINA) REFRIGERADOR CAPACIDAD DE 7 PIES CUBICOS. CARACTERIZTICAS: 2 CHAROLAS AJUSTABLES DE CRISTAL TEMPLADO 1 RACK PARA HUEVOS CONTROL DE TEMPERATURA AMPLIO CAJON DE FRUTAS Y LEGUMBRES CONGELADOR INDEPENDIENTE CAPACIDAD DE 176 LITROS. REFIGERANTE R600A. GARANTIA: 1 ANO CONTRA DEFECTOS DE FABRICACION. SERIE: 1BO179Z0036JBB8QQE71505 | 7482
I450600218-2407 | REFRIGERADOR (COCINA) REFRIGERADOR CAPACIDAD DE 7 PIES CUBICOS. CARACTERIZTICAS: 2 CHAROLAS AJUSTABLES DE CRISTAL TEMPLADO 1 RACK PARA HUEVOS CONTROL DE TEMPERATURA AMPLIO CAJON DE FRUTAS Y LEGUMBRES CONGELADOR INDEPENDIENTE CAPACIDAD DE 176 LITROS. REFIGERANTE R600A. GARANTIA: 1 ANO CONTRA DEFECTOS DE FABRICACION. SERIE: 1BO179Z0036JBB8QQE71811 | 7482
I450600218-2399 | REFRIGERADOR (COCINA) REFRIGERADOR CAPACIDAD DE 7 PIES CUBICOS. CARACTERIZTICAS: 2 CHAROLAS AJUSTABLES DE CRISTAL TEMPLADO 1 RACK PARA HUEVOS CONTROL DE TEMPERATURA AMPLIO CAJON DE FRUTAS Y LEGUMBRES CONGELADOR INDEPENDIENTE CAPACIDAD DE 176 LITROS. REFIGERANTE R600A. GARANTIA: 1 ANO CONTRA DEFECTOS DE FABRICACION. SERIE: 1BO176Z0399JBBDHJE20340 | 7482
I450600218-2406 | REFRIGERADOR (COCINA) REFRIGERADOR CAPACIDAD DE 7 PIES CUBICOS. CARACTERIZTICAS: 2 CHAROLAS AJUSTABLES DE CRISTAL TEMPLADO 1 RACK PARA HUEVOS CONTROL DE TEMPERATURA AMPLIO CAJON DE FRUTAS Y LEGUMBRES CONGELADOR INDEPENDIENTE CAPACIDAD DE 176 LITROS. REFIGERANTE R600A. GARANTIA: 1 ANO CONTRA DEFECTOS DE FABRICACION. SERIE: 1BO179Z0036JBB8QQE71637 | 7482
I450600218-2412 | REFRIGERADOR (COCINA) REFRIGERADOR CAPACIDAD DE 7 PIES CUBICOS. CARACTERIZTICAS: 2 CHAROLAS AJUSTABLES DE CRISTAL TEMPLADO 1 RACK PARA HUEVOS CONTROL DE TEMPERATURA AMPLIO CAJON DE FRUTAS Y LEGUMBRES CONGELADOR INDEPENDIENTE CAPACIDAD DE 176 LITROS. REFIGERANTE R600A. GARANTIA: 1 ANO CONTRA DEFECTOS DE FABRICACION. SERIE: 1BO179Z0036JBB8QQE72548 | 7482
I450600218-2409 | REFRIGERADOR (COCINA) REFRIGERADOR CAPACIDAD DE 7 PIES CUBICOS. CARACTERIZTICAS: 2 CHAROLAS AJUSTABLES DE CRISTAL TEMPLADO 1 RACK PARA HUEVOS CONTROL DE TEMPERATURA AMPLIO CAJON DE FRUTAS Y LEGUMBRES CONGELADOR INDEPENDIENTE CAPACIDAD DE 176 LITROS. REFIGERANTE R600A. GARANTIA: 1 ANO CONTRA DEFECTOS DE FABRICACION. SERIE: 1BO179Z0036JBB8QQE71952 | 7482
I450600218-2417 | REFRIGERADOR (COCINA) REFRIGERADOR CAPACIDAD DE 7 PIES CUBICOS. CARACTERIZTICAS: 2 CHAROLAS AJUSTABLES DE CRISTAL TEMPLADO 1 RACK PARA HUEVOS CONTROL DE TEMPERATURA AMPLIO CAJON DE FRUTAS Y LEGUMBRES CONGELADOR INDEPENDIENTE CAPACIDAD DE 176 LITROS. REFIGERANTE R600A. GARANTIA: 1 ANO CONTRA DEFECTOS DE FABRICACION. SERIE: 1BO179Z0036JBB8QVE71254 | 7482
I090000384-706 | REFRIGERADOR LABORATORIO REFRIGERADOR PARA VACUNAS CAPACIDAD DE 10 PIES MEDIDAS 575X498X1450 MM RANGO DE OPERACION DE +2 A +8 C CONTROLADOR DE TEMPERATURA CON DISPLAY DIGITAL. | 114097.3
I450600218-2408 | REFRIGERADOR (COCINA) REFRIGERADOR CAPACIDAD DE 7 PIES CUBICOS. CARACTERIZTICAS: 2 CHAROLAS AJUSTABLES DE CRISTAL TEMPLADO 1 RACK PARA HUEVOS CONTROL DE TEMPERATURA AMPLIO CAJON DE FRUTAS Y LEGUMBRES CONGELADOR INDEPENDIENTE CAPACIDAD DE 176 LITROS. REFIGERANTE R600A. GARANTIA: 1 ANO CONTRA DEFECTOS DE FABRICACION. SERIE: 1BO179Z0036JBB8QQE71820 | 7482
I450600218-2410 | REFRIGERADOR (COCINA) REFRIGERADOR CAPACIDAD DE 7 PIES CUBICOS. CARACTERIZTICAS: 2 CHAROLAS AJUSTABLES DE CRISTAL TEMPLADO 1 RACK PARA HUEVOS CONTROL DE TEMPERATURA AMPLIO CAJON DE FRUTAS Y LEGUMBRES CONGELADOR INDEPENDIENTE CAPACIDAD DE 176 LITROS. REFIGERANTE R600A. GARANTIA: 1 ANO CONTRA DEFECTOS DE FABRICACION. SERIE: 1BO179Z0036JBB8QQE71971 | 7482
I450600218-2414 | REFRIGERADOR (COCINA) REFRIGERADOR CAPACIDAD DE 7 PIES CUBICOS. CARACTERIZTICAS: 2 CHAROLAS AJUSTABLES DE CRISTAL TEMPLADO 1 RACK PARA HUEVOS CONTROL DE TEMPERATURA AMPLIO CAJON DE FRUTAS Y LEGUMBRES CONGELADOR INDEPENDIENTE CAPACIDAD DE 176 LITROS. REFIGERANTE R600A. GARANTIA: 1 ANO CONTRA DEFECTOS DE FABRICACION. SERIE: 1BO179Z0036JBB8QRE70656 | 7482
I090000384-702 | REFRIGERADOR LABORATORIO REFRIGERADOR PARA VACUNAS CAPACIDAD DE 10 PIES MEDIDAS 575X498X1450 MM RANGO DE OPERACION DE +2 A +8 C CONTROLADOR DE TEMPERATURA CON DISPLAY DIGITAL. | 114097.3
I450600218-2398 | REFRIGERADOR (COCINA) REFRIGERADOR CAPACIDAD DE 7 PIES CUBICOS. CARACTERIZTICAS: 2 CHAROLAS AJUSTABLES DE CRISTAL TEMPLADO 1 RACK PARA HUEVOS CONTROL DE TEMPERATURA AMPLIO CAJON DE FRUTAS Y LEGUMBRES CONGELADOR INDEPENDIENTE CAPACIDAD DE 176 LITROS. REFIGERANTE R600A. GARANTIA: 1 ANO CONTRA DEFECTOS DE FABRICACION. SERIE: 1BO176Z0399JBBDHJE20029 | 7482
I090000384-700 | REFRIGERADOR LABORATORIO REFRIGERADOR PARA VACUNAS CAPACIDAD DE 10 PIES MEDIDAS 575X498X1450 MM RANGO DE OPERACION DE +2 A +8 C CONTROLADOR DE TEMPERATURA CON DISPLAY DIGITAL. | 114097.3
I090000384-704 | REFRIGERADOR LABORATORIO REFRIGERADOR PARA VACUNAS CAPACIDAD DE 10 PIES MEDIDAS 575X498X1450 MM RANGO DE OPERACION DE +2 A +8 C CONTROLADOR DE TEMPERATURA CON DISPLAY DIGITAL. | 114097.3
I450600218-2413 | REFRIGERADOR (COCINA) REFRIGERADOR CAPACIDAD DE 7 PIES CUBICOS. CARACTERIZTICAS: 2 CHAROLAS AJUSTABLES DE CRISTAL TEMPLADO 1 RACK PARA HUEVOS CONTROL DE TEMPERATURA AMPLIO CAJON DE FRUTAS Y LEGUMBRES CONGELADOR INDEPENDIENTE CAPACIDAD DE 176 LITROS. REFIGERANTE R600A. GARANTIA: 1 ANO CONTRA DEFECTOS DE FABRICACION. SERIE: 1BO179Z0036JBB8QQE72549 | 7482
I450600218-2416 | REFRIGERADOR (COCINA) REFRIGERADOR CAPACIDAD DE 7 PIES CUBICOS. CARACTERIZTICAS: 2 CHAROLAS AJUSTABLES DE CRISTAL TEMPLADO 1 RACK PARA HUEVOS CONTROL DE TEMPERATURA AMPLIO CAJON DE FRUTAS Y LEGUMBRES CONGELADOR INDEPENDIENTE CAPACIDAD DE 176 LITROS. REFIGERANTE R600A. GARANTIA: 1 ANO CONTRA DEFECTOS DE FABRICACION. SERIE: 1BO179Z0036JBB8QRE71920 | 7482
I090000384-705 | REFRIGERADOR LABORATORIO REFRIGERADOR PARA VACUNAS CAPACIDAD DE 10 PIES MEDIDAS 575X498X1450 MM RANGO DE OPERACION DE +2 A +8 C CONTROLADOR DE TEMPERATURA CON DISPLAY DIGITAL. | 114097.3
I060941390-1813 | LAMPARA DE CHICOTE LAMPARA DE CHICOTE COLOR BLANCO CON SENSOR DE ENCENDIDO BASE AJUSTABLE PARA ALTURA. | 12429.4
I060941390-1814 | LAMPARA DE CHICOTE LAMPARA DE CHICOTE COLOR BLANCO CON SENSOR DE ENCENDIDO BASE AJUSTABLE PARA ALTURA. | 12429.4
I060941390-1815 | LAMPARA DE CHICOTE LAMPARA DE CHICOTE COLOR BLANCO CON SENSOR DE ENCENDIDO BASE AJUSTABLE PARA ALTURA. | 12429.4
I450600218-2400 | REFRIGERADOR (COCINA) REFRIGERADOR CAPACIDAD DE 7 PIES CUBICOS. CARACTERIZTICAS: 2 CHAROLAS AJUSTABLES DE CRISTAL TEMPLADO 1 RACK PARA HUEVOS CONTROL DE TEMPERATURA AMPLIO CAJON DE FRUTAS Y LEGUMBRES CONGELADOR INDEPENDIENTE CAPACIDAD DE 176 LITROS. REFIGERANTE R600A. GARANTIA: 1 ANO CONTRA DEFECTOS DE FABRICACION. SERIE: 1BO176Z0399JBBDHJE20616 | 7482
I450600218-2404 | REFRIGERADOR (COCINA) REFRIGERADOR CAPACIDAD DE 7 PIES CUBICOS. CARACTERIZTICAS: 2 CHAROLAS AJUSTABLES DE CRISTAL TEMPLADO 1 RACK PARA HUEVOS CONTROL DE TEMPERATURA AMPLIO CAJON DE FRUTAS Y LEGUMBRES CONGELADOR INDEPENDIENTE CAPACIDAD DE 176 LITROS. REFIGERANTE R600A. GARANTIA: 1 ANO CONTRA DEFECTOS DE FABRICACION. SERIE: 1BO179Z0036JBB8QQE71623 | 7482
I090000384-703 | REFRIGERADOR LABORATORIO REFRIGERADOR PARA VACUNAS CAPACIDAD DE 10 PIES MEDIDAS 575X498X1450 MM RANGO DE OPERACION DE +2 A +8 C CONTROLADOR DE TEMPERATURA CON DISPLAY DIGITAL. | 114097.3
I060400438-37 | OFTALMOSCOPIO OFTALMOSCOPIO INDIRECTO INALAMBRICO ESPECIFICACIONES: EL COLOR MAS FRESCO LED PROPORCINA UNA ILUMINACION MAS BRILLANTE MAS BLANCA MAYOR DURACION DE LA BATERIA Y LA LIBERTAD DE LA COMPRA DE BOMBILLAS. LA ESPERANZA DE VIDA LED ES DE HASTA 10000 HORAS. CLINICAMENTE LA OPTICA SUPERIOR COMBINADA CON LA ILUMINACION LED PODRIAN PROPORCIONAR MAYOR DETALLE QUE LE PERMITE ENCONTRAR LA PATOLOGIA RETINIANA QUE NO FUE VISIBLE CON LA LAMPARA XENON DE BIO. CONTENIDO: VANTAGE PLUS LED FTALMOSCOPIO INDIRECTO INALAMBRICA VENDA APEGO HI-MAG CASQUILLO DEL OJO GOMA SIMILINE LI POLIMERO DE LITIO UNIDAD DE RECARGA TRANSFORMADOR PANO DE LA LENTE INSTRUCCIONES DE CD ESTUCHE BLANDO PARA INDIRECTOS CON RUEDAS KEELER ESPEO DE ENSENANZA P/ VANTAGE PLUS KEELER DEPRESOR ESCLERAL TIPO LAPIZ KEELER. GARANTIA 1 ANO CONTRA CUALQUIER DEFECTO DE FABRICACION. | 182468
I180000138-376 | SCANNER ESCANER 600 PPP VOLUMEN DIARIO 100000 HOJAS. GARANTIA DE 1 ANO POR PARTE DEL FABRICANTE (EN EL CENTRO DE SERVICIO AUTORIZADO) | 212326.4
I060400912-26 | CAMPANA DE BIOSEGURIDAD CABINA DE SEGURIDAD BIOLOGICA CLASE II A2 SEGURIDAD CERTIFICADA EN 12469 FRONTAL CON UNA INCLINACION DE 10° PARA MEJORAR LA POSICION DE TRABAJO CAMARA DE ACERO INOXIDABLE DE 304L. CON ANGULOS REDONDEADOSY LATERALES EN VIDRIO DE SEGURIDAD TEMPLADO CRISTAL FRONTAL DE SEGURIDAD ANTIRREFLEJANTE CON PROTECCION CONTRA LA LUZ UV PANTALLA PRINCIPAL QUE MUESTRA LA VELOCIDAD DE FLUJO LAMINAR Y EL ESTADO DE COLMATACION DE LOS FILTROS FUNCION ECOMODE. | 311667.64
I090000252-401 | INCUBADORA INCUBADORA PARA TRANSPORTE DE INFANTE MODULO CON LABERINTO DE AIRE CHAROLA PRINCIPAL CHAROLA Y COLCHON DE INFANTE CHAROLA PORTA CHASSIS RAYOS X MODULO CONTROLADOR CON PANTALLA LCD SERVO CONTROLADOR DE TEMPERATURA EN PIEL DE INFANTE CAJA DE SENSORES TEMPERATURA Y HUMEDAD SOPORTE UNA SONDA DE TEMPERATURA DE PIEL DE INFANTE HUMIDIFICADOR DE ALMOHADILLA INTER CONSTRUIDO JUEGO BASICO DE BATERIAS RECARGABLES Y MODULO DE RESPALDO DE 150 MINUTOS CAPACETE CON PANELES ABATIBLES FRONTAL Y CEFALICO LAMPARA DE LUZ BLANCA LEDS INTER CONSTRUIDA PARA EXMANINACION CARRO DE TRANSPORTE CON SISTEMA NEUMATICO Y BASE PARA MONITOR Y VENTILADOR MODULO CONSUMIBLES BASICO ISOTERM SCALE (CABLE DE PODER 1 PZA) SONDA REUSABLE DE INFANTE 1 PZA MANUAL DE SERVICIO PREVENTIVO 1 PZA MANGUERAS DE CONEXION DE OXIGENO 1 PZA SONDA PATRON PARA CALIBRACION DEL EQUIPO 1 PZA MANGUERAS DE CONEXION DE OXIGENO 1 PZA SONDA PATRON PARA CALIBRACION DEL EQUIPO 1 PZA | 454462.48
I090000100-909 | CARRO CAMILLA CARRO CAMILLA DE TRASLADO RADIO TRANSPORTE CAMILLA DE EMERGENCIA HIDRAULICA DE OPERACION MANOS LIBRES DISPOSITIVOS DE SEGURIDAD Y EFICIENIA EN EL TRANSPORTE DIFERENTES MOVIMIENTOS EFICIENTE CON CARGA MAXIMA BARANDALES MASEFICIENTES CARGA DE TRABAJO SEGURA DE 250KG. | 120118
I090000100-910 | CARRO CAMILLA CARRO CAMILLA DE TRASLADO RADIO TRANSPORTE CAMILLA DE EMERGENCIA HIDRAULICA DE OPERACION MANOS LIBRES DISPOSITIVOS DE SEGURIDAD Y EFICIENIA EN EL TRANSPORTE DIFERENTES MOVIMIENTOS EFICIENTE CON CARGA MAXIMA BARANDALES MASEFICIENTES CARGA DE TRABAJO SEGURA DE 250KG. | 120118
I090000100-911 | CARRO CAMILLA CARRO CAMILLA DE TRASLADO RADIO TRANSPORTE CAMILLA DE EMERGENCIA HIDRAULICA DE OPERACION MANOS LIBRES DISPOSITIVOS DE SEGURIDAD Y EFICIENIA EN EL TRANSPORTE DIFERENTES MOVIMIENTOS EFICIENTE CON CARGA MAXIMA BARANDALES MASEFICIENTES CARGA DE TRABAJO SEGURA DE 250KG. | 120118
I090000100-912 | CARRO CAMILLA CARRO CAMILLA DE TRASLADO RADIO TRANSPORTE CAMILLA DE EMERGENCIA HIDRAULICA DE OPERACION MANOS LIBRES DISPOSITIVOS DE SEGURIDAD Y EFICIENIA EN EL TRANSPORTE DIFERENTES MOVIMIENTOS EFICIENTE CON CARGA MAXIMA BARANDALES MASEFICIENTES CARGA DE TRABAJO SEGURA DE 250KG. | 120118
I090000100-913 | CARRO CAMILLA CARRO CAMILLA DE TRASLADO RADIO TRANSPORTE CAMILLA DE EMERGENCIA HIDRAULICA DE OPERACION MANOS LIBRES DISPOSITIVOS DE SEGURIDAD Y EFICIENIA EN EL TRANSPORTE DIFERENTES MOVIMIENTOS EFICIENTE CON CARGA MAXIMA BARANDALES MASEFICIENTES CARGA DE TRABAJO SEGURA DE 250KG. | 120118
I090000100-914 | CARRO CAMILLA CARRO CAMILLA DE TRASLADO RADIO TRANSPORTE CAMILLA DE EMERGENCIA HIDRAULICA DE OPERACION MANOS LIBRES DISPOSITIVOS DE SEGURIDAD Y EFICIENIA EN EL TRANSPORTE DIFERENTES MOVIMIENTOS EFICIENTE CON CARGA MAXIMA BARANDALES MASEFICIENTES CARGA DE TRABAJO SEGURA DE 250KG. | 120118
I090000100-915 | CARRO CAMILLA CARRO CAMILLA DE TRASLADO RADIO TRANSPORTE CAMILLA DE EMERGENCIA HIDRAULICA DE OPERACION MANOS LIBRES DISPOSITIVOS DE SEGURIDAD Y EFICIENIA EN EL TRANSPORTE DIFERENTES MOVIMIENTOS EFICIENTE CON CARGA MAXIMA BARANDALES MASEFICIENTES CARGA DE TRABAJO SEGURA DE 250KG. | 120118
I090000100-916 | CARRO CAMILLA CARRO CAMILLA DE TRASLADO RADIO TRANSPORTE CAMILLA DE EMERGENCIA HIDRAULICA DE OPERACION MANOS LIBRES DISPOSITIVOS DE SEGURIDAD Y EFICIENIA EN EL TRANSPORTE DIFERENTES MOVIMIENTOS EFICIENTE CON CARGA MAXIMA BARANDALES MASEFICIENTES CARGA DE TRABAJO SEGURA DE 250KG. | 120118
I090000100-917 | CARRO CAMILLA CARRO CAMILLA DE TRASLADO RADIO TRANSPORTE CAMILLA DE EMERGENCIA HIDRAULICA DE OPERACION MANOS LIBRES DISPOSITIVOS DE SEGURIDAD Y EFICIENIA EN EL TRANSPORTE DIFERENTES MOVIMIENTOS EFICIENTE CON CARGA MAXIMA BARANDALES MASEFICIENTES CARGA DE TRABAJO SEGURA DE 250KG. | 120118
I090000100-918 | CARRO CAMILLA CARRO CAMILLA DE TRASLADO RADIO TRANSPORTE CAMILLA DE EMERGENCIA HIDRAULICA DE OPERACION MANOS LIBRES DISPOSITIVOS DE SEGURIDAD Y EFICIENIA EN EL TRANSPORTE DIFERENTES MOVIMIENTOS EFICIENTE CON CARGA MAXIMA BARANDALES MASEFICIENTES CARGA DE TRABAJO SEGURA DE 250KG. | 120118
I180000148-1904 | NO-BREAK NO BREAK FACTOR DE POTENCIA 1.0 ON-LINE DOBLE CONVERSION BYPASS ELECTRONICO/AUTOMATICO 2 ANOS DE GARANTIA CAPACIDAD 10000 VA/10000 WATTS VOLTAJE ENTRADA 220 VOLTAJE DE SALIDA 120/208/220/230/240 INCLUYE TARJETA DE COMUNICACION SNMP TIEMPO DE RESPALDO 5 MINUTOS SUPRESOR DE PICOS DE COLTAJE BIFASICO DE 100KA MARCA INDUSTRONIC MODELO SPV-IND-2100 VOLTAJE NOMINAL 127/220VCA (2 FACES+N+T) NUMERO DE SERIE SUPRESOR DE PICOS: 101122042. | 118882.6
I421200008-702 | ASPERSOR AGRICOLA DE ABONOS ASPERSOR AGRICOLA DE ABONOS PRESENTACION: UNIDAD DE MEDIDA ASPERSOR. | 7264.36
I421200008-703 | ASPERSOR AGRICOLA DE ABONOS ASPERSOR AGRICOLA DE ABONOS PRESENTACION: UNIDAD DE MEDIDA ASPERSOR. | 7264.36
I421200008-704 | ASPERSOR AGRICOLA DE ABONOS ASPERSOR AGRICOLA DE ABONOS PRESENTACION: UNIDAD DE MEDIDA ASPERSOR. | 7264.36
I421200074-126 | PODADOR PODADORA TRUPER 22 CC P-622 (19968) 1 ANO DE GARANTIA COLOR NARANJA CON NEGRO | 16820
I450600218-2341 | REFRIGERADOR (COCINA) FRIGOBAR CON SISTEMA DE DESHIELO SEMIAUTOMATICO CONTROLES MECANICOS 1 PARRILLA DE CRISTAL TEMPLADO 1 CAJON DE VERDURAS CON TAPA DE PLASTICO CONGELADOR INTERIOR Y GARANTIA DE 1 ANO POR DEFECTOS DE FABRICACION EN COMPRESOR. | 8410
I420200054-22 | BOMBA SUMERGIBLE BOMBA SUMERGIBLE DE ACERO INOXIDABLE 1 HP CON GARANTIA DE 6 MESES | 22695.98
I450600062-65 | CAMPANA EXTRACCION CAMPANA DE EXTRACION PARA AREA DE COCINA FABRICADA A BASE DE LAMINA CALIBRE 20 ACERO INOXIDABLE T-430 CON PREPARACION PARA RECIBIR FILTROS. DIMENSIONES 330 X 120 X 50 CMS. INCLUYE: 6 FILTROS PARA CAMPANA FABRICADO EN ACERO INOXIDABLE DE 0.43 X 0.50 INCLUYE ESTRACTOR. | 247621.72
I150200358-826 | TELEFONO INTERSECRETARIAL TELEFONO IP CP-7841-K9 INCLUYE LICENCIA SMARNET 8 X 5 X NBD (12 MESES) LICENCIA COLLABORATION FLEX PLAN 3.0 (24 MESES) SERVICIOS DE CONFIGURACION Y CARGA DE LICENCIAMIENTO. | 15149.6
I150200358-827 | TELEFONO INTERSECRETARIAL TELEFONO IP CP-7841-K9 INCLUYE LICENCIA SMARNET 8 X 5 X NBD (12 MESES) LICENCIA COLLABORATION FLEX PLAN 3.0 (24 MESES) SERVICIOS DE CONFIGURACION Y CARGA DE LICENCIAMIENTO. | 15149.6
I150200358-828 | TELEFONO INTERSECRETARIAL TELEFONO IP CP-7841-K9 INCLUYE LICENCIA SMARNET 8 X 5 X NBD (12 MESES) LICENCIA COLLABORATION FLEX PLAN 3.0 (24 MESES) SERVICIOS DE CONFIGURACION Y CARGA DE LICENCIAMIENTO. | 15149.6
I150200358-829 | TELEFONO INTERSECRETARIAL TELEFONO IP CP-7841-K9 INCLUYE LICENCIA SMARNET 8 X 5 X NBD (12 MESES) LICENCIA COLLABORATION FLEX PLAN 3.0 (24 MESES) SERVICIOS DE CONFIGURACION Y CARGA DE LICENCIAMIENTO. | 15149.6
I180000034-888 | IMPRESORA IMPRESORA MONOCROMATICA LASER HASTA 45 PPM ETHERNET DUPLEX CICLO MENSUAL DE TRABAJO 100000 IMPRESIONES RECOMENDADO 1500 A 6000 IMPRESIONES PROCESADOR 1500 MHZ. GARANTIA 12 MESES DIRECTO CON FABRICA. | 12876
I180000056-7 | VIDEO-PROYECTOR MULTIMEDIA (CAÑON) VIDEOPROYECTOR DLP 4000 LUMENES LAMPARA 90 DIAS GARANTIA 2 ANOS. | 14964
I180000056-6 | VIDEO-PROYECTOR MULTIMEDIA (CAÑON) VIDEOPROYECTOR DLP 4000 LUMENES LAMPARA 90 DIAS GARANTIA 2 ANOS. | 14964
I450400146-860 | GABINETE UNIVERSAL GABINETE UNIVERSAL CON ENTREPANOS FIJOS REFORZADOS EN CADA DIVISION DOS PUERTAS ABATIBLES CERRADURA EMPOTRADA FABRICADA EN PLASTICOS ABS TIPO PALETA LA CUAL INCLUYE DOS LLAVES Y SU ESTIRADERA FABRICADA EN CAL. 24. | 7714
I180000220-6131 | UNIDAD CENTRAL DE PROCESO (CPU) CPU PROCESADOR INTEL CORE I5. 8 GB DE MEMORIA RAM. UNIDAD DE ESTADO SOLIDO DE 256 GB. GARANTIA DE 1 ANO EN PARTES Y MANO DE OBRA POR PARTE DEL FABRICANTE | 20184
I180000250-986 | TODO TIPO DE SOFTWARE (PAQUETERIA) LICENCIA DE MICROSOFT OFFICE HOME Y BUSINESS 2021. CAJA DVD ESPANOL. SERIE: 99994-955-417-626 X22-47492 | 6960
I090906934-321 | COMPRESOR PARA UNIDAD DENTAL COMPRESOR SILENCIOSO PARA UNIDAD DENTAL DE 4 H.P. Y 130 LITROS 110 VOLTS. | 31320
I090000216-3602 | ESTUCHE DIAGNOSTICO (JGO. DE) ESTUCHE DIAGNOSTICO | 8760.32
I090000216-3603 | ESTUCHE DIAGNOSTICO (JGO. DE) ESTUCHE DIAGNOSTICO | 8760.32
I090000216-3604 | ESTUCHE DIAGNOSTICO (JGO. DE) ESTUCHE DIAGNOSTICO | 8760.32
I090000216-3605 | ESTUCHE DIAGNOSTICO (JGO. DE) ESTUCHE DIAGNOSTICO | 8760.32
I090000216-3606 | ESTUCHE DIAGNOSTICO (JGO. DE) ESTUCHE DIAGNOSTICO | 8760.32
I090000312-2857 | MESA EXPLORACION MESA EXPLORACION | 8867.04
I090000312-2858 | MESA EXPLORACION MESA EXPLORACION | 8867.04
I090000312-2859 | MESA EXPLORACION MESA EXPLORACION | 8867.04
I090000324-343 | MESA PEDIATRICA MESA PEDIATRICA | 7769.68
I090000312-2860 | MESA EXPLORACION MESA EXPLORACION | 8867.04
I090000312-2861 | MESA EXPLORACION MESA EXPLORACION | 8867.04
I090000312-2862 | MESA EXPLORACION MESA EXPLORACION | 8867.04
I090000312-2863 | MESA EXPLORACION MESA EXPLORACION | 8867.04
I090000312-2864 | MESA EXPLORACION MESA EXPLORACION | 8867.04
I090000312-2865 | MESA EXPLORACION MESA EXPLORACION | 8867.04
I090000312-2866 | MESA EXPLORACION MESA EXPLORACION | 8867.04
I090000312-2867 | MESA EXPLORACION MESA EXPLORACION | 8867.04
I090000312-2868 | MESA EXPLORACION MESA EXPLORACION | 8867.04
I090000312-2869 | MESA EXPLORACION MESA EXPLORACION | 8867.04
I090000312-2870 | MESA EXPLORACION MESA EXPLORACION | 8867.04
I090000312-2871 | MESA EXPLORACION MESA EXPLORACION | 8867.04
I090000312-2872 | MESA EXPLORACION MESA EXPLORACION | 8867.04
I090000312-2873 | MESA EXPLORACION MESA EXPLORACION | 8867.04
I090000312-2874 | MESA EXPLORACION MESA EXPLORACION | 8867.04
I090000324-334 | MESA PEDIATRICA MESA PEDIATRICA | 7769.68
I090000324-335 | MESA PEDIATRICA MESA PEDIATRICA | 7769.68
I090000324-336 | MESA PEDIATRICA MESA PEDIATRICA | 7769.68
I090000324-337 | MESA PEDIATRICA MESA PEDIATRICA | 7769.68
I090000324-338 | MESA PEDIATRICA MESA PEDIATRICA | 7769.68
I090000324-339 | MESA PEDIATRICA MESA PEDIATRICA | 7769.68
I090000324-340 | MESA PEDIATRICA MESA PEDIATRICA | 7769.68
I090000324-341 | MESA PEDIATRICA MESA PEDIATRICA | 7769.68
I090000324-342 | MESA PEDIATRICA MESA PEDIATRICA | 7769.68
I090000216-3601 | ESTUCHE DIAGNOSTICO (JGO. DE) ESTUCHE DIAGNOSTICO | 8760.32
I060400400-1210 | LIMPIADOR DENTAL SCALER ULTRASONICO M3+C/LUZ LED C/3 FUNCIONES C/5 PUNTAS ENDOCHUCK Y REGLA MILIMETRICA. MODULO DE ENERGIA DE 110V PEDAL PARA ACCIONAR EL EQUIPO 3 FUNCIONES: ESCANEO PERIODONCIA Y ENDODONCIA BOTON ENCENDIDO Y PERILLA DE PODER DE VIBRACION CON LED INDICADOR DE CONEXION DE AGUA. | 6786
I060400400-1209 | LIMPIADOR DENTAL SCALER ULTRASONICO M3+C/LUZ LED C/3 FUNCIONES C/5 PUNTAS ENDOCHUCK Y REGLA MILIMETRICA. MODULO DE ENERGIA DE 110V PEDAL PARA ACCIONAR EL EQUIPO 3 FUNCIONES: ESCANEO PERIODONCIA Y ENDODONCIA BOTON ENCENDIDO Y PERILLA DE PODER DE VIBRACION CON LED INDICADOR DE CONEXION DE AGUA. | 6786
I180000250-984 | TODO TIPO DE SOFTWARE (PAQUETERIA) LICENCIA ELECTRONICA DE MICROSOFT OFFICE LTSC PROFESSIONAL PLUS 2021. SERIE: C8RQN-R63JG-RCH23-89F4T-4M8PX | 20184
I090906934-317 | COMPRESOR PARA UNIDAD DENTAL COMPRESOR DE AIRE MEDIC AIR 4 HP 1 ETAPA LIBRE DE ACEITE CON TANQUE DE 130 LITROS 116 PSI. GARANTIA DE 1 ANO | 60320
I090906934-318 | COMPRESOR PARA UNIDAD DENTAL COMPRESOR DE AIRE MEDIC AIR 4 HP 1 ETAPA LIBRE DE ACEITE CON TANQUE DE 130 LITROS 116 PSI. GARANTIA DE 1 ANO | 60320
I090906934-319 | COMPRESOR PARA UNIDAD DENTAL COMPRESOR DE AIRE MEDIC AIR 4 HP 1 ETAPA LIBRE DE ACEITE CON TANQUE DE 130 LITROS 116 PSI. GARANTIA DE 1 ANO | 60320
I090906934-320 | COMPRESOR PARA UNIDAD DENTAL COMPRESOR DE AIRE MEDIC AIR 4 HP 1 ETAPA LIBRE DE ACEITE CON TANQUE DE 130 LITROS 116 PSI. GARANTIA DE 1 ANO | 60320
I090000216-3619 | ESTUCHE DIAGNOSTICO (JGO. DE) ESTUCHE DIAGNOSTICO | 8760.32
I090000216-3622 | ESTUCHE DIAGNOSTICO (JGO. DE) ESTUCHE DIAGNOSTICO | 8760.32
I090000216-3624 | ESTUCHE DIAGNOSTICO (JGO. DE) ESTUCHE DIAGNOSTICO | 8760.32
I090000216-3626 | ESTUCHE DIAGNOSTICO (JGO. DE) ESTUCHE DIAGNOSTICO | 8760.32
I090000216-3627 | ESTUCHE DIAGNOSTICO (JGO. DE) ESTUCHE DIAGNOSTICO | 8760.32
I090000216-3628 | ESTUCHE DIAGNOSTICO (JGO. DE) ESTUCHE DIAGNOSTICO | 8760.32
I090000216-3629 | ESTUCHE DIAGNOSTICO (JGO. DE) ESTUCHE DIAGNOSTICO | 8760.32
I090000216-3630 | ESTUCHE DIAGNOSTICO (JGO. DE) ESTUCHE DIAGNOSTICO | 8760.32
I090000216-3631 | ESTUCHE DIAGNOSTICO (JGO. DE) ESTUCHE DIAGNOSTICO | 8760.32
I090000312-2899 | MESA EXPLORACION MESA DE EXPLORACION ADULTO | 8867.04
I090000312-2900 | MESA EXPLORACION MESA DE EXPLORACION ADULTO | 8867.04
I090000312-2901 | MESA EXPLORACION MESA DE EXPLORACION ADULTO | 8867.04
I090000312-2902 | MESA EXPLORACION MESA DE EXPLORACION ADULTO | 8867.04
I090000312-2903 | MESA EXPLORACION MESA DE EXPLORACION ADULTO | 8867.04
I090000312-2904 | MESA EXPLORACION MESA DE EXPLORACION ADULTO | 8867.04
I090000312-2905 | MESA EXPLORACION MESA DE EXPLORACION ADULTO | 8867.04
I090000324-352 | MESA PEDIATRICA MESA DE EXPLORACION PEDIATRICA | 7769.68
I090000324-353 | MESA PEDIATRICA MESA DE EXPLORACION PEDIATRICA | 7769.68
I090000216-3617 | ESTUCHE DIAGNOSTICO (JGO. DE) ESTUCHE DIAGNOSTICO | 8760.32
I090000216-3623 | ESTUCHE DIAGNOSTICO (JGO. DE) ESTUCHE DIAGNOSTICO | 8760.32
I090000312-2889 | MESA EXPLORACION MESA DE EXPLORACION ADULTO | 8867.04
I090000216-3618 | ESTUCHE DIAGNOSTICO (JGO. DE) ESTUCHE DIAGNOSTICO | 8760.32
I090000216-3616 | ESTUCHE DIAGNOSTICO (JGO. DE) ESTUCHE DIAGNOSTICO | 8760.32
I090000312-2897 | MESA EXPLORACION MESA DE EXPLORACION ADULTO | 8867.04
I090000312-2898 | MESA EXPLORACION MESA DE EXPLORACION ADULTO | 8867.04
I090000312-2896 | MESA EXPLORACION MESA DE EXPLORACION ADULTO | 8867.04
I090000216-3620 | ESTUCHE DIAGNOSTICO (JGO. DE) ESTUCHE DIAGNOSTICO | 8760.32
I090000216-3621 | ESTUCHE DIAGNOSTICO (JGO. DE) ESTUCHE DIAGNOSTICO | 8760.32
I090000312-2890 | MESA EXPLORACION MESA DE EXPLORACION ADULTO | 8867.04
I090000216-3625 | ESTUCHE DIAGNOSTICO (JGO. DE) ESTUCHE DIAGNOSTICO | 8760.32
I090000312-2888 | MESA EXPLORACION MESA DE EXPLORACION ADULTO | 8867.04
I090000324-351 | MESA PEDIATRICA MESA DE EXPLORACION PEDIATRICA | 7769.68
I090000312-2894 | MESA EXPLORACION MESA DE EXPLORACION ADULTO | 8867.04
I090000312-2892 | MESA EXPLORACION MESA DE EXPLORACION ADULTO | 8867.04
I090000312-2895 | MESA EXPLORACION MESA DE EXPLORACION ADULTO | 8867.04
I090000324-350 | MESA PEDIATRICA MESA DE EXPLORACION PEDIATRICA | 7769.68
I090000312-2891 | MESA EXPLORACION MESA DE EXPLORACION ADULTO | 8867.04
I090000312-2893 | MESA EXPLORACION MESA DE EXPLORACION ADULTO | 8867.04
I420800488-1 | REDUCTOR E INCREMENTADORES DE VELOCIDAD VARIADOR DSP ASINCRONO 6P 15/400V EL CUAL PERMITE CONTROLAR LA VELOCIDAD COMO LA ACELERACION DEL MOTOR LO QUE REPORTA MAYOR CONFORT PARA LOS USUARIOS AL PODER REALIZAR LOS ARRANQUES DESPLAZAMIENTO Y LAS PARADAS DE FORMA SUAVE Y CONSEGUIR UNA NIVELACION PRECISA. AL MEJORAR EL RENDIMIENTO DEL MOTOR SE CONSIGUEN IMPORTANTES REDUCCIONES DEL CONSUMO ELECTRICO. ADEMAS NOS APORTA UN EXTRA DE SEGURIDAD YA QUE DISPONE DE ENTRADAS Y SALIDAS PROGRAMALES QUE POSIBILITAN LA DETECCION DE FALLOS Y LA INTEGRACION DE LASERIE DE SEGURIDAD DEL PROPIO ASCENSOR. SE REALIZA EL CAMBIO Y/O SUMINISTRO DE UN VARIADOR DE FRECUENCIA. | 99412
I330000100-2862 | REGULADOR CORRIENTE, VOLTAJE Y DE TENSION REGULADOR ELECTRICO DE VOLTAJE MONOFASICO 2KVA GARANTIA DE 1 ANO CON FABRICANTE | 10741.6
I090000216-3569 | ESTUCHE DIAGNOSTICO (JGO. DE) ESTUCHE DE DIAGNOSTICO (JGO. DE) | 8760.32
I090000324-333 | MESA PEDIATRICA MESA PEDIATRICA | 7769.68
I090000312-2836 | MESA EXPLORACION MESA DE EXPLORACION | 8867.04
I090000312-2835 | MESA EXPLORACION MESA DE EXPLORACION | 8867.04
I090000324-332 | MESA PEDIATRICA MESA PEDIATRICA | 7769.68
I090000312-2839 | MESA EXPLORACION MESA DE EXPLORACION | 8867.04
I090000312-2838 | MESA EXPLORACION MESA DE EXPLORACION | 8867.04
I090000312-2837 | MESA EXPLORACION MESA DE EXPLORACION | 8867.04
I180000142-208 | UNIDAD DE ALMACENAMIENTO UNIDAD DE ALMACENAMIENTO NAS (4 DISCOS DE 8 TB C/U CON SERIES WSD91YMC WSD925EP WSD929R8 WSD925LQ) PROCESADOR INTEL CELERON J4125 QUAD CORE 2.0 4GB DE RAM DDR4 2 PUERTOS GIGABIT. | 76679.48
I180000162-3377 | IMPRESORA LASSER IMPRESORA DE COMPUTADOR LASER INALAMBRICA COLOR NEGRO CON GRIS 35 PPM MONO 35 PPM DE IMPRESION EN COLOR | 13920
I090000216-3608 | ESTUCHE DIAGNOSTICO (JGO. DE) ESTUCHE DE DIAGNOSTICO (JGO.DE) | 8760.32
I090000216-3611 | ESTUCHE DIAGNOSTICO (JGO. DE) ESTUCHE DE DIAGNOSTICO (JGO.DE) | 8760.32
I090000216-3614 | ESTUCHE DIAGNOSTICO (JGO. DE) ESTUCHE DE DIAGNOSTICO (JGO.DE) | 8760.32
I090000312-2877 | MESA EXPLORACION MESA DE EXPLORACION | 8867.04
I090000312-2879 | MESA EXPLORACION MESA DE EXPLORACION | 8867.04
I090000312-2880 | MESA EXPLORACION MESA DE EXPLORACION | 8867.04
I090000312-2881 | MESA EXPLORACION MESA DE EXPLORACION | 8867.04
I090000312-2882 | MESA EXPLORACION MESA DE EXPLORACION | 8867.04
I090000312-2883 | MESA EXPLORACION MESA DE EXPLORACION | 8867.04
I090000312-2884 | MESA EXPLORACION MESA DE EXPLORACION | 8867.04
I090000312-2885 | MESA EXPLORACION MESA DE EXPLORACION | 8867.04
I090000312-2886 | MESA EXPLORACION MESA DE EXPLORACION | 8867.04
I090000312-2887 | MESA EXPLORACION MESA DE EXPLORACION | 8867.04
I090000216-3607 | ESTUCHE DIAGNOSTICO (JGO. DE) ESTUCHE DE DIAGNOSTICO (JGO.DE) | 8760.32
I090000312-2875 | MESA EXPLORACION MESA DE EXPLORACION | 8867.04
I090000324-348 | MESA PEDIATRICA MESA PEDIATRICA | 7769.68
I090000216-3612 | ESTUCHE DIAGNOSTICO (JGO. DE) ESTUCHE DE DIAGNOSTICO (JGO.DE) | 8760.32
I090000216-3610 | ESTUCHE DIAGNOSTICO (JGO. DE) ESTUCHE DE DIAGNOSTICO (JGO.DE) | 8760.32
I090000324-347 | MESA PEDIATRICA MESA PEDIATRICA | 7769.68
I090000324-344 | MESA PEDIATRICA MESA PEDIATRICA | 7769.68
I090000216-3613 | ESTUCHE DIAGNOSTICO (JGO. DE) ESTUCHE DE DIAGNOSTICO (JGO.DE) | 8760.32
I090000312-2878 | MESA EXPLORACION MESA DE EXPLORACION | 8867.04
I090000324-346 | MESA PEDIATRICA MESA PEDIATRICA | 7769.68
I090000216-3615 | ESTUCHE DIAGNOSTICO (JGO. DE) ESTUCHE DE DIAGNOSTICO (JGO.DE) | 8760.32
I090000312-2876 | MESA EXPLORACION MESA DE EXPLORACION | 8867.04
I090000324-345 | MESA PEDIATRICA MESA PEDIATRICA | 7769.68
I090000324-349 | MESA PEDIATRICA MESA PEDIATRICA | 7769.68
I090000216-3609 | ESTUCHE DIAGNOSTICO (JGO. DE) ESTUCHE DE DIAGNOSTICO (JGO.DE) | 8760.32
I450600280-2463 | VITRINA VITRNA SENCILLA FABRICADA EN LAMINA CALIBRE 24 ESMALTA COLOR BEIGE CON LAS SIGUIENTES DIMENSIONES: 156X60X39 CMS ENFRENTE TIENE UNA PUERTA DE VIDRIO CON MARCO DE LAMINA Y CHAPA UN CAJON Y UNA PUERTA CON LA JALADERA EMBUTIDA EN LA PARTE INFERIOR INGLUYE DOS ENTREPANOS DE VIDRIO EL TERMINADO SE REALIZA EN PINTURA ACRILICA CON EQUIPO DE ALTA PRESION | 7366
I450600280-2464 | VITRINA VITRNA SENCILLA FABRICADA EN LAMINA CALIBRE 24 ESMALTA COLOR BEIGE CON LAS SIGUIENTES DIMENSIONES: 156X60X39 CMS ENFRENTE TIENE UNA PUERTA DE VIDRIO CON MARCO DE LAMINA Y CHAPA UN CAJON Y UNA PUERTA CON LA JALADERA EMBUTIDA EN LA PARTE INFERIOR INGLUYE DOS ENTREPANOS DE VIDRIO EL TERMINADO SE REALIZA EN PINTURA ACRILICA CON EQUIPO DE ALTA PRESION | 7366
I450600280-2465 | VITRINA VITRNA SENCILLA FABRICADA EN LAMINA CALIBRE 24 ESMALTA COLOR BEIGE CON LAS SIGUIENTES DIMENSIONES: 156X60X39 CMS ENFRENTE TIENE UNA PUERTA DE VIDRIO CON MARCO DE LAMINA Y CHAPA UN CAJON Y UNA PUERTA CON LA JALADERA EMBUTIDA EN LA PARTE INFERIOR INGLUYE DOS ENTREPANOS DE VIDRIO EL TERMINADO SE REALIZA EN PINTURA ACRILICA CON EQUIPO DE ALTA PRESION | 7366
I450600280-2466 | VITRINA VITRNA SENCILLA FABRICADA EN LAMINA CALIBRE 24 ESMALTA COLOR BEIGE CON LAS SIGUIENTES DIMENSIONES: 156X60X39 CMS ENFRENTE TIENE UNA PUERTA DE VIDRIO CON MARCO DE LAMINA Y CHAPA UN CAJON Y UNA PUERTA CON LA JALADERA EMBUTIDA EN LA PARTE INFERIOR INGLUYE DOS ENTREPANOS DE VIDRIO EL TERMINADO SE REALIZA EN PINTURA ACRILICA CON EQUIPO DE ALTA PRESION | 7366
I450600280-2467 | VITRINA VITRNA SENCILLA FABRICADA EN LAMINA CALIBRE 24 ESMALTA COLOR BEIGE CON LAS SIGUIENTES DIMENSIONES: 156X60X39 CMS ENFRENTE TIENE UNA PUERTA DE VIDRIO CON MARCO DE LAMINA Y CHAPA UN CAJON Y UNA PUERTA CON LA JALADERA EMBUTIDA EN LA PARTE INFERIOR INGLUYE DOS ENTREPANOS DE VIDRIO EL TERMINADO SE REALIZA EN PINTURA ACRILICA CON EQUIPO DE ALTA PRESION | 7366
I450600280-2468 | VITRINA VITRNA SENCILLA FABRICADA EN LAMINA CALIBRE 24 ESMALTA COLOR BEIGE CON LAS SIGUIENTES DIMENSIONES: 156X60X39 CMS ENFRENTE TIENE UNA PUERTA DE VIDRIO CON MARCO DE LAMINA Y CHAPA UN CAJON Y UNA PUERTA CON LA JALADERA EMBUTIDA EN LA PARTE INFERIOR INGLUYE DOS ENTREPANOS DE VIDRIO EL TERMINADO SE REALIZA EN PINTURA ACRILICA CON EQUIPO DE ALTA PRESION | 7366
I450600280-2469 | VITRINA VITRNA SENCILLA FABRICADA EN LAMINA CALIBRE 24 ESMALTA COLOR BEIGE CON LAS SIGUIENTES DIMENSIONES: 156X60X39 CMS ENFRENTE TIENE UNA PUERTA DE VIDRIO CON MARCO DE LAMINA Y CHAPA UN CAJON Y UNA PUERTA CON LA JALADERA EMBUTIDA EN LA PARTE INFERIOR INGLUYE DOS ENTREPANOS DE VIDRIO EL TERMINADO SE REALIZA EN PINTURA ACRILICA CON EQUIPO DE ALTA PRESION | 7366
I450600280-2470 | VITRINA VITRNA SENCILLA FABRICADA EN LAMINA CALIBRE 24 ESMALTA COLOR BEIGE CON LAS SIGUIENTES DIMENSIONES: 156X60X39 CMS ENFRENTE TIENE UNA PUERTA DE VIDRIO CON MARCO DE LAMINA Y CHAPA UN CAJON Y UNA PUERTA CON LA JALADERA EMBUTIDA EN LA PARTE INFERIOR INGLUYE DOS ENTREPANOS DE VIDRIO EL TERMINADO SE REALIZA EN PINTURA ACRILICA CON EQUIPO DE ALTA PRESION | 7366
I450600280-2471 | VITRINA VITRNA SENCILLA FABRICADA EN LAMINA CALIBRE 24 ESMALTA COLOR BEIGE CON LAS SIGUIENTES DIMENSIONES: 156X60X39 CMS ENFRENTE TIENE UNA PUERTA DE VIDRIO CON MARCO DE LAMINA Y CHAPA UN CAJON Y UNA PUERTA CON LA JALADERA EMBUTIDA EN LA PARTE INFERIOR INGLUYE DOS ENTREPANOS DE VIDRIO EL TERMINADO SE REALIZA EN PINTURA ACRILICA CON EQUIPO DE ALTA PRESION | 7366
I450600280-2472 | VITRINA VITRNA SENCILLA FABRICADA EN LAMINA CALIBRE 24 ESMALTA COLOR BEIGE CON LAS SIGUIENTES DIMENSIONES: 156X60X39 CMS ENFRENTE TIENE UNA PUERTA DE VIDRIO CON MARCO DE LAMINA Y CHAPA UN CAJON Y UNA PUERTA CON LA JALADERA EMBUTIDA EN LA PARTE INFERIOR INGLUYE DOS ENTREPANOS DE VIDRIO EL TERMINADO SE REALIZA EN PINTURA ACRILICA CON EQUIPO DE ALTA PRESION | 7366
I450600280-2476 | VITRINA VITRNA SENCILLA FABRICADA EN LAMINA CALIBRE 24 ESMALTA COLOR BEIGE CON LAS SIGUIENTES DIMENSIONES: 156X60X39 CMS ENFRENTE TIENE UNA PUERTA DE VIDRIO CON MARCO DE LAMINA Y CHAPA UN CAJON Y UNA PUERTA CON LA JALADERA EMBUTIDA EN LA PARTE INFERIOR INGLUYE DOS ENTREPANOS DE VIDRIO EL TERMINADO SE REALIZA EN PINTURA ACRILICA CON EQUIPO DE ALTA PRESION | 7366
I450600280-2478 | VITRINA VITRNA SENCILLA FABRICADA EN LAMINA CALIBRE 24 ESMALTA COLOR BEIGE CON LAS SIGUIENTES DIMENSIONES: 156X60X39 CMS ENFRENTE TIENE UNA PUERTA DE VIDRIO CON MARCO DE LAMINA Y CHAPA UN CAJON Y UNA PUERTA CON LA JALADERA EMBUTIDA EN LA PARTE INFERIOR INGLUYE DOS ENTREPANOS DE VIDRIO EL TERMINADO SE REALIZA EN PINTURA ACRILICA CON EQUIPO DE ALTA PRESION | 7366
I450600280-2479 | VITRINA VITRNA SENCILLA FABRICADA EN LAMINA CALIBRE 24 ESMALTA COLOR BEIGE CON LAS SIGUIENTES DIMENSIONES: 156X60X39 CMS ENFRENTE TIENE UNA PUERTA DE VIDRIO CON MARCO DE LAMINA Y CHAPA UN CAJON Y UNA PUERTA CON LA JALADERA EMBUTIDA EN LA PARTE INFERIOR INGLUYE DOS ENTREPANOS DE VIDRIO EL TERMINADO SE REALIZA EN PINTURA ACRILICA CON EQUIPO DE ALTA PRESION | 7366
I450600280-2480 | VITRINA VITRNA SENCILLA FABRICADA EN LAMINA CALIBRE 24 ESMALTA COLOR BEIGE CON LAS SIGUIENTES DIMENSIONES: 156X60X39 CMS ENFRENTE TIENE UNA PUERTA DE VIDRIO CON MARCO DE LAMINA Y CHAPA UN CAJON Y UNA PUERTA CON LA JALADERA EMBUTIDA EN LA PARTE INFERIOR INGLUYE DOS ENTREPANOS DE VIDRIO EL TERMINADO SE REALIZA EN PINTURA ACRILICA CON EQUIPO DE ALTA PRESION | 7366
I450600280-2481 | VITRINA VITRNA SENCILLA FABRICADA EN LAMINA CALIBRE 24 ESMALTA COLOR BEIGE CON LAS SIGUIENTES DIMENSIONES: 156X60X39 CMS ENFRENTE TIENE UNA PUERTA DE VIDRIO CON MARCO DE LAMINA Y CHAPA UN CAJON Y UNA PUERTA CON LA JALADERA EMBUTIDA EN LA PARTE INFERIOR INGLUYE DOS ENTREPANOS DE VIDRIO EL TERMINADO SE REALIZA EN PINTURA ACRILICA CON EQUIPO DE ALTA PRESION | 7366
I450600280-2482 | VITRINA VITRNA SENCILLA FABRICADA EN LAMINA CALIBRE 24 ESMALTA COLOR BEIGE CON LAS SIGUIENTES DIMENSIONES: 156X60X39 CMS ENFRENTE TIENE UNA PUERTA DE VIDRIO CON MARCO DE LAMINA Y CHAPA UN CAJON Y UNA PUERTA CON LA JALADERA EMBUTIDA EN LA PARTE INFERIOR INGLUYE DOS ENTREPANOS DE VIDRIO EL TERMINADO SE REALIZA EN PINTURA ACRILICA CON EQUIPO DE ALTA PRESION | 7366
I450600280-2483 | VITRINA VITRNA SENCILLA FABRICADA EN LAMINA CALIBRE 24 ESMALTA COLOR BEIGE CON LAS SIGUIENTES DIMENSIONES: 156X60X39 CMS ENFRENTE TIENE UNA PUERTA DE VIDRIO CON MARCO DE LAMINA Y CHAPA UN CAJON Y UNA PUERTA CON LA JALADERA EMBUTIDA EN LA PARTE INFERIOR INGLUYE DOS ENTREPANOS DE VIDRIO EL TERMINADO SE REALIZA EN PINTURA ACRILICA CON EQUIPO DE ALTA PRESION | 7366
I450600280-2484 | VITRINA VITRNA SENCILLA FABRICADA EN LAMINA CALIBRE 24 ESMALTA COLOR BEIGE CON LAS SIGUIENTES DIMENSIONES: 156X60X39 CMS ENFRENTE TIENE UNA PUERTA DE VIDRIO CON MARCO DE LAMINA Y CHAPA UN CAJON Y UNA PUERTA CON LA JALADERA EMBUTIDA EN LA PARTE INFERIOR INGLUYE DOS ENTREPANOS DE VIDRIO EL TERMINADO SE REALIZA EN PINTURA ACRILICA CON EQUIPO DE ALTA PRESION | 7366
I450600280-2485 | VITRINA VITRNA SENCILLA FABRICADA EN LAMINA CALIBRE 24 ESMALTA COLOR BEIGE CON LAS SIGUIENTES DIMENSIONES: 156X60X39 CMS ENFRENTE TIENE UNA PUERTA DE VIDRIO CON MARCO DE LAMINA Y CHAPA UN CAJON Y UNA PUERTA CON LA JALADERA EMBUTIDA EN LA PARTE INFERIOR INGLUYE DOS ENTREPANOS DE VIDRIO EL TERMINADO SE REALIZA EN PINTURA ACRILICA CON EQUIPO DE ALTA PRESION | 7366
I450600280-2486 | VITRINA VITRNA SENCILLA FABRICADA EN LAMINA CALIBRE 24 ESMALTA COLOR BEIGE CON LAS SIGUIENTES DIMENSIONES: 156X60X39 CMS ENFRENTE TIENE UNA PUERTA DE VIDRIO CON MARCO DE LAMINA Y CHAPA UN CAJON Y UNA PUERTA CON LA JALADERA EMBUTIDA EN LA PARTE INFERIOR INGLUYE DOS ENTREPANOS DE VIDRIO EL TERMINADO SE REALIZA EN PINTURA ACRILICA CON EQUIPO DE ALTA PRESION | 7366
I450600280-2487 | VITRINA VITRNA SENCILLA FABRICADA EN LAMINA CALIBRE 24 ESMALTA COLOR BEIGE CON LAS SIGUIENTES DIMENSIONES: 156X60X39 CMS ENFRENTE TIENE UNA PUERTA DE VIDRIO CON MARCO DE LAMINA Y CHAPA UN CAJON Y UNA PUERTA CON LA JALADERA EMBUTIDA EN LA PARTE INFERIOR INGLUYE DOS ENTREPANOS DE VIDRIO EL TERMINADO SE REALIZA EN PINTURA ACRILICA CON EQUIPO DE ALTA PRESION | 7366
I450600280-2488 | VITRINA VITRNA SENCILLA FABRICADA EN LAMINA CALIBRE 24 ESMALTA COLOR BEIGE CON LAS SIGUIENTES DIMENSIONES: 156X60X39 CMS ENFRENTE TIENE UNA PUERTA DE VIDRIO CON MARCO DE LAMINA Y CHAPA UN CAJON Y UNA PUERTA CON LA JALADERA EMBUTIDA EN LA PARTE INFERIOR INGLUYE DOS ENTREPANOS DE VIDRIO EL TERMINADO SE REALIZA EN PINTURA ACRILICA CON EQUIPO DE ALTA PRESION | 7366
I450600280-2489 | VITRINA VITRNA SENCILLA FABRICADA EN LAMINA CALIBRE 24 ESMALTA COLOR BEIGE CON LAS SIGUIENTES DIMENSIONES: 156X60X39 CMS ENFRENTE TIENE UNA PUERTA DE VIDRIO CON MARCO DE LAMINA Y CHAPA UN CAJON Y UNA PUERTA CON LA JALADERA EMBUTIDA EN LA PARTE INFERIOR INGLUYE DOS ENTREPANOS DE VIDRIO EL TERMINADO SE REALIZA EN PINTURA ACRILICA CON EQUIPO DE ALTA PRESION | 7366
I450600280-2490 | VITRINA VITRINA CONTRAMURO DE 1.20 PUERTA CRISTAL TRES ENTREPANOS | 7308
I450600280-2491 | VITRINA VITRINA CONTRAMURO DE 1.20 PUERTA CRISTAL TRES ENTREPANOS | 7308
I450600280-2492 | VITRINA VITRINA CONTRAMURO DE 1.20 PUERTA CRISTAL TRES ENTREPANOS | 7308
I450600280-2477 | VITRINA VITRNA SENCILLA FABRICADA EN LAMINA CALIBRE 24 ESMALTA COLOR BEIGE CON LAS SIGUIENTES DIMENSIONES: 156X60X39 CMS ENFRENTE TIENE UNA PUERTA DE VIDRIO CON MARCO DE LAMINA Y CHAPA UN CAJON Y UNA PUERTA CON LA JALADERA EMBUTIDA EN LA PARTE INFERIOR INGLUYE DOS ENTREPANOS DE VIDRIO EL TERMINADO SE REALIZA EN PINTURA ACRILICA CON EQUIPO DE ALTA PRESION | 7366
I450600280-2475 | VITRINA VITRNA SENCILLA FABRICADA EN LAMINA CALIBRE 24 ESMALTA COLOR BEIGE CON LAS SIGUIENTES DIMENSIONES: 156X60X39 CMS ENFRENTE TIENE UNA PUERTA DE VIDRIO CON MARCO DE LAMINA Y CHAPA UN CAJON Y UNA PUERTA CON LA JALADERA EMBUTIDA EN LA PARTE INFERIOR INGLUYE DOS ENTREPANOS DE VIDRIO EL TERMINADO SE REALIZA EN PINTURA ACRILICA CON EQUIPO DE ALTA PRESION | 7366
I450600280-2474 | VITRINA VITRNA SENCILLA FABRICADA EN LAMINA CALIBRE 24 ESMALTA COLOR BEIGE CON LAS SIGUIENTES DIMENSIONES: 156X60X39 CMS ENFRENTE TIENE UNA PUERTA DE VIDRIO CON MARCO DE LAMINA Y CHAPA UN CAJON Y UNA PUERTA CON LA JALADERA EMBUTIDA EN LA PARTE INFERIOR INGLUYE DOS ENTREPANOS DE VIDRIO EL TERMINADO SE REALIZA EN PINTURA ACRILICA CON EQUIPO DE ALTA PRESION | 7366
I450600280-2473 | VITRINA VITRNA SENCILLA FABRICADA EN LAMINA CALIBRE 24 ESMALTA COLOR BEIGE CON LAS SIGUIENTES DIMENSIONES: 156X60X39 CMS ENFRENTE TIENE UNA PUERTA DE VIDRIO CON MARCO DE LAMINA Y CHAPA UN CAJON Y UNA PUERTA CON LA JALADERA EMBUTIDA EN LA PARTE INFERIOR INGLUYE DOS ENTREPANOS DE VIDRIO EL TERMINADO SE REALIZA EN PINTURA ACRILICA CON EQUIPO DE ALTA PRESION | 7366
I090000216-3577 | ESTUCHE DIAGNOSTICO (JGO. DE) ESTUCHE DE DIAGNOSTICO COLOR PLATA (JGO) DE OFTALMOSCOPIO OTOSCOPIO ESPECULO CON MANGO RECARGABLE ADAPTADOR AL MANGO PARA PILA ALCALINA TIPO C ESTUCHE DE COLOR NEGRO. | 8760.32
I090000216-3578 | ESTUCHE DIAGNOSTICO (JGO. DE) ESTUCHE DE DIAGNOSTICO COLOR PLATA (JGO) DE OFTALMOSCOPIO OTOSCOPIO ESPECULO CON MANGO RECARGABLE ADAPTADOR AL MANGO PARA PILA ALCALINA TIPO C ESTUCHE DE COLOR NEGRO. | 8760.32
I090000216-3579 | ESTUCHE DIAGNOSTICO (JGO. DE) ESTUCHE DE DIAGNOSTICO COLOR PLATA (JGO) DE OFTALMOSCOPIO OTOSCOPIO ESPECULO CON MANGO RECARGABLE ADAPTADOR AL MANGO PARA PILA ALCALINA TIPO C ESTUCHE DE COLOR NEGRO. | 8760.32
I090000216-3580 | ESTUCHE DIAGNOSTICO (JGO. DE) ESTUCHE DE DIAGNOSTICO COLOR PLATA (JGO) DE OFTALMOSCOPIO OTOSCOPIO ESPECULO CON MANGO RECARGABLE ADAPTADOR AL MANGO PARA PILA ALCALINA TIPO C ESTUCHE DE COLOR NEGRO. | 8760.32
I090000216-3584 | ESTUCHE DIAGNOSTICO (JGO. DE) ESTUCHE DE DIAGNOSTICO COLOR PLATA (JGO) DE OFTALMOSCOPIO OTOSCOPIO ESPECULO CON MANGO RECARGABLE ADAPTADOR AL MANGO PARA PILA ALCALINA TIPO C ESTUCHE DE COLOR NEGRO. | 8760.32
I090000216-3585 | ESTUCHE DIAGNOSTICO (JGO. DE) ESTUCHE DE DIAGNOSTICO COLOR PLATA (JGO) DE OFTALMOSCOPIO OTOSCOPIO ESPECULO CON MANGO RECARGABLE ADAPTADOR AL MANGO PARA PILA ALCALINA TIPO C ESTUCHE DE COLOR NEGRO. | 8760.32
I090000216-3586 | ESTUCHE DIAGNOSTICO (JGO. DE) ESTUCHE DE DIAGNOSTICO COLOR PLATA (JGO) DE OFTALMOSCOPIO OTOSCOPIO ESPECULO CON MANGO RECARGABLE ADAPTADOR AL MANGO PARA PILA ALCALINA TIPO C ESTUCHE DE COLOR NEGRO. | 8760.32
I090000216-3587 | ESTUCHE DIAGNOSTICO (JGO. DE) ESTUCHE DE DIAGNOSTICO COLOR PLATA (JGO) DE OFTALMOSCOPIO OTOSCOPIO ESPECULO CON MANGO RECARGABLE ADAPTADOR AL MANGO PARA PILA ALCALINA TIPO C ESTUCHE DE COLOR NEGRO. | 8760.32
I090000216-3592 | ESTUCHE DIAGNOSTICO (JGO. DE) ESTUCHE DE DIAGNOSTICO COLOR PLATA (JGO) DE OFTALMOSCOPIO OTOSCOPIO ESPECULO CON MANGO RECARGABLE ADAPTADOR AL MANGO PARA PILA ALCALINA TIPO C ESTUCHE DE COLOR NEGRO. | 8760.32
I090000216-3595 | ESTUCHE DIAGNOSTICO (JGO. DE) ESTUCHE DE DIAGNOSTICO COLOR PLATA (JGO) DE OFTALMOSCOPIO OTOSCOPIO ESPECULO CON MANGO RECARGABLE ADAPTADOR AL MANGO PARA PILA ALCALINA TIPO C ESTUCHE DE COLOR NEGRO. | 8760.32
I090000312-2843 | MESA EXPLORACION MESA DE ESPLORACION COLOR BEIGE CON DOS PUERTAS CORREDIZAS PARTE SUPERIOR FORRADA EN VINIL COLOR NEGRO | 8867.04
I090000312-2844 | MESA EXPLORACION MESA DE ESPLORACION COLOR BEIGE CON DOS PUERTAS CORREDIZAS PARTE SUPERIOR FORRADA EN VINIL COLOR NEGRO | 8867.04
I090000312-2845 | MESA EXPLORACION MESA DE ESPLORACION COLOR BEIGE CON DOS PUERTAS CORREDIZAS PARTE SUPERIOR FORRADA EN VINIL COLOR NEGRO | 8867.04
I090000312-2846 | MESA EXPLORACION MESA DE ESPLORACION COLOR BEIGE CON DOS PUERTAS CORREDIZAS PARTE SUPERIOR FORRADA EN VINIL COLOR NEGRO | 8867.04
I090000312-2847 | MESA EXPLORACION MESA DE ESPLORACION COLOR BEIGE CON DOS PUERTAS CORREDIZAS PARTE SUPERIOR FORRADA EN VINIL COLOR NEGRO | 8867.04
I090000312-2848 | MESA EXPLORACION MESA DE ESPLORACION COLOR BEIGE CON DOS PUERTAS CORREDIZAS PARTE SUPERIOR FORRADA EN VINIL COLOR NEGRO | 8867.04
I090000312-2849 | MESA EXPLORACION MESA DE ESPLORACION COLOR BEIGE CON DOS PUERTAS CORREDIZAS PARTE SUPERIOR FORRADA EN VINIL COLOR NEGRO | 8867.04
I090000312-2850 | MESA EXPLORACION MESA DE ESPLORACION COLOR BEIGE CON DOS PUERTAS CORREDIZAS PARTE SUPERIOR FORRADA EN VINIL COLOR NEGRO | 8867.04
I090000312-2851 | MESA EXPLORACION MESA DE ESPLORACION COLOR BEIGE CON DOS PUERTAS CORREDIZAS PARTE SUPERIOR FORRADA EN VINIL COLOR NEGRO | 8867.04
I090000312-2852 | MESA EXPLORACION MESA DE ESPLORACION COLOR BEIGE CON DOS PUERTAS CORREDIZAS PARTE SUPERIOR FORRADA EN VINIL COLOR NEGRO | 8867.04
I090000312-2853 | MESA EXPLORACION MESA DE ESPLORACION COLOR BEIGE CON DOS PUERTAS CORREDIZAS PARTE SUPERIOR FORRADA EN VINIL COLOR NEGRO | 8867.04
I090000312-2855 | MESA EXPLORACION MESA DE ESPLORACION COLOR BEIGE CON DOS PUERTAS CORREDIZAS PARTE SUPERIOR FORRADA EN VINIL COLOR NEGRO | 8867.04
I090000312-2856 | MESA EXPLORACION MESA DE ESPLORACION COLOR BEIGE CON DOS PUERTAS CORREDIZAS PARTE SUPERIOR FORRADA EN VINIL COLOR NEGRO | 8867.04
I090000216-3588 | ESTUCHE DIAGNOSTICO (JGO. DE) ESTUCHE DE DIAGNOSTICO COLOR PLATA (JGO) DE OFTALMOSCOPIO OTOSCOPIO ESPECULO CON MANGO RECARGABLE ADAPTADOR AL MANGO PARA PILA ALCALINA TIPO C ESTUCHE DE COLOR NEGRO. | 8760.32
I090000216-3599 | ESTUCHE DIAGNOSTICO (JGO. DE) ESTUCHE DE DIAGNOSTICO COLOR PLATA (JGO) DE OFTALMOSCOPIO OTOSCOPIO ESPECULO CON MANGO RECARGABLE ADAPTADOR AL MANGO PARA PILA ALCALINA TIPO C ESTUCHE DE COLOR NEGRO. | 8760.32
I090000216-3572 | ESTUCHE DIAGNOSTICO (JGO. DE) ESTUCHE DE DIAGNOSTICO COLOR PLATA (JGO) DE OFTALMOSCOPIO OTOSCOPIO ESPECULO CON MANGO RECARGABLE ADAPTADOR AL MANGO PARA PILA ALCALINA TIPO C ESTUCHE DE COLOR NEGRO. | 8760.32
I090000312-2842 | MESA EXPLORACION MESA DE ESPLORACION COLOR BEIGE CON DOS PUERTAS CORREDIZAS PARTE SUPERIOR FORRADA EN VINIL COLOR NEGRO | 8867.04
I090000216-3594 | ESTUCHE DIAGNOSTICO (JGO. DE) ESTUCHE DE DIAGNOSTICO COLOR PLATA (JGO) DE OFTALMOSCOPIO OTOSCOPIO ESPECULO CON MANGO RECARGABLE ADAPTADOR AL MANGO PARA PILA ALCALINA TIPO C ESTUCHE DE COLOR NEGRO. | 8760.32
I090000216-3589 | ESTUCHE DIAGNOSTICO (JGO. DE) ESTUCHE DE DIAGNOSTICO COLOR PLATA (JGO) DE OFTALMOSCOPIO OTOSCOPIO ESPECULO CON MANGO RECARGABLE ADAPTADOR AL MANGO PARA PILA ALCALINA TIPO C ESTUCHE DE COLOR NEGRO. | 8760.32
I090000216-3596 | ESTUCHE DIAGNOSTICO (JGO. DE) ESTUCHE DE DIAGNOSTICO COLOR PLATA (JGO) DE OFTALMOSCOPIO OTOSCOPIO ESPECULO CON MANGO RECARGABLE ADAPTADOR AL MANGO PARA PILA ALCALINA TIPO C ESTUCHE DE COLOR NEGRO. | 8760.32
I090000216-3581 | ESTUCHE DIAGNOSTICO (JGO. DE) ESTUCHE DE DIAGNOSTICO COLOR PLATA (JGO) DE OFTALMOSCOPIO OTOSCOPIO ESPECULO CON MANGO RECARGABLE ADAPTADOR AL MANGO PARA PILA ALCALINA TIPO C ESTUCHE DE COLOR NEGRO. | 8760.32
I090000216-3574 | ESTUCHE DIAGNOSTICO (JGO. DE) ESTUCHE DE DIAGNOSTICO COLOR PLATA (JGO) DE OFTALMOSCOPIO OTOSCOPIO ESPECULO CON MANGO RECARGABLE ADAPTADOR AL MANGO PARA PILA ALCALINA TIPO C ESTUCHE DE COLOR NEGRO. | 8760.32
I090000216-3575 | ESTUCHE DIAGNOSTICO (JGO. DE) ESTUCHE DE DIAGNOSTICO COLOR PLATA (JGO) DE OFTALMOSCOPIO OTOSCOPIO ESPECULO CON MANGO RECARGABLE ADAPTADOR AL MANGO PARA PILA ALCALINA TIPO C ESTUCHE DE COLOR NEGRO. | 8760.32
I090000216-3597 | ESTUCHE DIAGNOSTICO (JGO. DE) ESTUCHE DE DIAGNOSTICO COLOR PLATA (JGO) DE OFTALMOSCOPIO OTOSCOPIO ESPECULO CON MANGO RECARGABLE ADAPTADOR AL MANGO PARA PILA ALCALINA TIPO C ESTUCHE DE COLOR NEGRO. | 8760.32
I090000216-3600 | ESTUCHE DIAGNOSTICO (JGO. DE) ESTUCHE DE DIAGNOSTICO COLOR PLATA (JGO) DE OFTALMOSCOPIO OTOSCOPIO ESPECULO CON MANGO RECARGABLE ADAPTADOR AL MANGO PARA PILA ALCALINA TIPO C ESTUCHE DE COLOR NEGRO. | 8760.32
I090000216-3571 | ESTUCHE DIAGNOSTICO (JGO. DE) ESTUCHE DE DIAGNOSTICO COLOR PLATA (JGO) DE OFTALMOSCOPIO OTOSCOPIO ESPECULO CON MANGO RECARGABLE ADAPTADOR AL MANGO PARA PILA ALCALINA TIPO C ESTUCHE DE COLOR NEGRO. | 8760.32
I090000216-3593 | ESTUCHE DIAGNOSTICO (JGO. DE) ESTUCHE DE DIAGNOSTICO COLOR PLATA (JGO) DE OFTALMOSCOPIO OTOSCOPIO ESPECULO CON MANGO RECARGABLE ADAPTADOR AL MANGO PARA PILA ALCALINA TIPO C ESTUCHE DE COLOR NEGRO. | 8760.32
I090000216-3583 | ESTUCHE DIAGNOSTICO (JGO. DE) ESTUCHE DE DIAGNOSTICO COLOR PLATA (JGO) DE OFTALMOSCOPIO OTOSCOPIO ESPECULO CON MANGO RECARGABLE ADAPTADOR AL MANGO PARA PILA ALCALINA TIPO C ESTUCHE DE COLOR NEGRO. | 8760.32
I090000312-2840 | MESA EXPLORACION MESA DE ESPLORACION COLOR BEIGE CON DOS PUERTAS CORREDIZAS PARTE SUPERIOR FORRADA EN VINIL COLOR NEGRO | 8867.04
I090000216-3573 | ESTUCHE DIAGNOSTICO (JGO. DE) ESTUCHE DE DIAGNOSTICO COLOR PLATA (JGO) DE OFTALMOSCOPIO OTOSCOPIO ESPECULO CON MANGO RECARGABLE ADAPTADOR AL MANGO PARA PILA ALCALINA TIPO C ESTUCHE DE COLOR NEGRO. | 8760.32
I090000312-2841 | MESA EXPLORACION MESA DE ESPLORACION COLOR BEIGE CON DOS PUERTAS CORREDIZAS PARTE SUPERIOR FORRADA EN VINIL COLOR NEGRO | 8867.04
I090000216-3570 | ESTUCHE DIAGNOSTICO (JGO. DE) ESTUCHE DE DIAGNOSTICO COLOR PLATA (JGO) DE OFTALMOSCOPIO OTOSCOPIO ESPECULO CON MANGO RECARGABLE ADAPTADOR AL MANGO PARA PILA ALCALINA TIPO C ESTUCHE DE COLOR NEGRO. | 8760.32
I090000216-3582 | ESTUCHE DIAGNOSTICO (JGO. DE) ESTUCHE DE DIAGNOSTICO COLOR PLATA (JGO) DE OFTALMOSCOPIO OTOSCOPIO ESPECULO CON MANGO RECARGABLE ADAPTADOR AL MANGO PARA PILA ALCALINA TIPO C ESTUCHE DE COLOR NEGRO. | 8760.32
I090000216-3590 | ESTUCHE DIAGNOSTICO (JGO. DE) ESTUCHE DE DIAGNOSTICO COLOR PLATA (JGO) DE OFTALMOSCOPIO OTOSCOPIO ESPECULO CON MANGO RECARGABLE ADAPTADOR AL MANGO PARA PILA ALCALINA TIPO C ESTUCHE DE COLOR NEGRO. | 8760.32
I090000312-2854 | MESA EXPLORACION MESA DE ESPLORACION COLOR BEIGE CON DOS PUERTAS CORREDIZAS PARTE SUPERIOR FORRADA EN VINIL COLOR NEGRO | 8867.04
I090000216-3576 | ESTUCHE DIAGNOSTICO (JGO. DE) ESTUCHE DE DIAGNOSTICO COLOR PLATA (JGO) DE OFTALMOSCOPIO OTOSCOPIO ESPECULO CON MANGO RECARGABLE ADAPTADOR AL MANGO PARA PILA ALCALINA TIPO C ESTUCHE DE COLOR NEGRO. | 8760.32
I090000216-3591 | ESTUCHE DIAGNOSTICO (JGO. DE) ESTUCHE DE DIAGNOSTICO COLOR PLATA (JGO) DE OFTALMOSCOPIO OTOSCOPIO ESPECULO CON MANGO RECARGABLE ADAPTADOR AL MANGO PARA PILA ALCALINA TIPO C ESTUCHE DE COLOR NEGRO. | 8760.32
I090000216-3598 | ESTUCHE DIAGNOSTICO (JGO. DE) ESTUCHE DE DIAGNOSTICO COLOR PLATA (JGO) DE OFTALMOSCOPIO OTOSCOPIO ESPECULO CON MANGO RECARGABLE ADAPTADOR AL MANGO PARA PILA ALCALINA TIPO C ESTUCHE DE COLOR NEGRO. | 8760.32
I420800146-16 | DESORILLADORA DESBROZADORA 4 TIEMPOS 323 CC 1.2 HP GARANTIA POR DEFECTO DE FABRICA CON PROVEEDOR MARCA: SWEDISH HUSKY POWER-HKD354T | 6783.68
I420800146-17 | DESORILLADORA DESBROZADORA 4 TIEMPOS 323 CC 1.2 HP GARANTIA POR DEFECTO DE FABRICA CON PROVEEDOR MARCA: SWEDISH HUSKY POWER-HKD354T | 6783.68
I450400320-6423 | SILLON SILLON EJECUTIVO RESPALDO CON CABECERA MECANISMO EJECUTIVO BRAZOS DE POLIPROPILENO AJUSTABLES BASE CROMADA DE 5 PUNTAS CON RODAJA PARA DESPLAZAMIENTO RESPALDO EN MALLA Y TAPIZ EN ASIENTO EN TELA MESH NEGRO CON HULE ESPUMA INYECTADA. COLOR NEGRO . | 7424
I450400320-6418 | SILLON SILLON EJECUTIVO RESPALDO CON CABECERA MECANISMO EJECUTIVO BRAZOS DE POLIPROPILENO AJUSTABLES BASE CROMADA DE 5 PUNTAS CON RODAJA PARA DESPLAZAMIENTO RESPALDO EN MALLA Y TAPIZ EN ASIENTO EN TELA MESH NEGRO CON HULE ESPUMA INYECTADA. COLOR NEGRO . | 7424
I450600280-2460 | VITRINA VITRINA SENCILLA FABRICADA EN LAMINA CAL 24 ESMALTADA COLOR BEIGE CON LAS SIGUIENTES DIMENSIONES 156X 60 X39 CM ENFRENTE TIENE UNA PUERTA DE VIDRIO CON MARCO DE LAMINA Y CHAPA UN CAJON Y UNA PUERTA DE LAMINA CON JALADERA EMBUTIDA EN LA PARTE INFERIOR INCLUYE DOS ENTREPANOS DE VIRDIO EL TERMINADO SE REALIZA EN PINTURA ACRILICA CON EQ DE ALTA PRESION | 7366
I450600280-2459 | VITRINA VITRINA SENCILLA FABRICADA EN LAMINA CAL 24 ESMALTADA COLOR BEIGE CON LAS SIGUIENTES DIMENSIONES 156X 60 X39 CM ENFRENTE TIENE UNA PUERTA DE VIDRIO CON MARCO DE LAMINA Y CHAPA UN CAJON Y UNA PUERTA DE LAMINA CON JALADERA EMBUTIDA EN LA PARTE INFERIOR INCLUYE DOS ENTREPANOS DE VIRDIO EL TERMINADO SE REALIZA EN PINTURA ACRILICA CON EQ DE ALTA PRESION | 7366
I450600280-2461 | VITRINA VITRINA SENCILLA FABRICADA EN LAMINA CAL 24 ESMALTADA COLOR BEIGE CON LAS SIGUIENTES DIMENSIONES 156X 60 X39 CM ENFRENTE TIENE UNA PUERTA DE VIDRIO CON MARCO DE LAMINA Y CHAPA UN CAJON Y UNA PUERTA DE LAMINA CON JALADERA EMBUTIDA EN LA PARTE INFERIOR INCLUYE DOS ENTREPANOS DE VIRDIO EL TERMINADO SE REALIZA EN PINTURA ACRILICA CON EQ DE ALTA PRESION | 7366
I450600280-2462 | VITRINA VITRINA SENCILLA FABRICADA EN LAMINA CAL 24 ESMALTADA COLOR BEIGE CON LAS SIGUIENTES DIMENSIONES 156X 60 X39 CM ENFRENTE TIENE UNA PUERTA DE VIDRIO CON MARCO DE LAMINA Y CHAPA UN CAJON Y UNA PUERTA DE LAMINA CON JALADERA EMBUTIDA EN LA PARTE INFERIOR INCLUYE DOS ENTREPANOS DE VIRDIO EL TERMINADO SE REALIZA EN PINTURA ACRILICA CON EQ DE ALTA PRESION | 7366
I450400320-6424 | SILLON SILLON EJECUTIVO RESPALDO CON CABECERA MECANISMO EJECUTIVO BRAZOS DE POLIPROPILENO AJUSTABLES BASE CROMADA DE 5 PUNTAS CON RODAJA PARA DESPLAZAMIENTO RESPALDO EN MALLA Y TAPIZ EN ASIENTO EN TELA MESH NEGRO CON HULE ESPUMA INYECTADA. COLOR NEGRO . | 7424
I450400320-6425 | SILLON SILLON EJECUTIVO RESPALDO CON CABECERA MECANISMO EJECUTIVO BRAZOS DE POLIPROPILENO AJUSTABLES BASE CROMADA DE 5 PUNTAS CON RODAJA PARA DESPLAZAMIENTO RESPALDO EN MALLA Y TAPIZ EN ASIENTO EN TELA MESH NEGRO CON HULE ESPUMA INYECTADA. COLOR NEGRO . | 7424
I450600280-2458 | VITRINA VITRINA SENCILLA FABRICADA EN LAMINA CAL 24 ESMALTADA COLOR BEIGE CON LAS SIGUIENTES DIMENSIONES 156X 60 X39 CM ENFRENTE TIENE UNA PUERTA DE VIDRIO CON MARCO DE LAMINA Y CHAPA UN CAJON Y UNA PUERTA DE LAMINA CON JALADERA EMBUTIDA EN LA PARTE INFERIOR INCLUYE DOS ENTREPANOS DE VIRDIO EL TERMINADO SE REALIZA EN PINTURA ACRILICA CON EQ DE ALTA PRESION | 7366
I450400016-4910 | ARCHIVERO DE METAL ARCHIVERO METALICO DE 4 GAVETAS VERTICAL CON CUBIERTA EN LAMINA ROLADA EN FRIO CON CORREDERAS DE SUSPENSION EMBALINADA TELESCOPIA EN MAXIMA EXTENSION TODO ENSAMBLADO SIN SOLDADURACERRADURA DE CILINDRO REMOVIBLE Y LLAVE CON BOTON DE SEGURIDAD EN CADA GAVETA PARA EVITAR QUE SE ABRA ACCIDENTALMENTE INCLUYE UN SEPARADOR POR GAVETA CON PINTURA LIQUIDA DE APLICACION ELECTROSTATICA COLOR ARENA HORNEADA A 182° EN CUERPO EXTERIOR Y FRENTES DE GAVETAS MEDIDA 47 CM DE ANCHO X 64 CM DE FONDO X 1.35 DE ALTO | 7540
I450400016-4911 | ARCHIVERO DE METAL ARCHIVERO METALICO DE 4 GAVETAS VERTICAL CON CUBIERTA EN LAMINA ROLADA EN FRIO CON CORREDERAS DE SUSPENSION EMBALINADA TELESCOPIA EN MAXIMA EXTENSION TODO ENSAMBLADO SIN SOLDADURACERRADURA DE CILINDRO REMOVIBLE Y LLAVE CON BOTON DE SEGURIDAD EN CADA GAVETA PARA EVITAR QUE SE ABRA ACCIDENTALMENTE INCLUYE UN SEPARADOR POR GAVETA CON PINTURA LIQUIDA DE APLICACION ELECTROSTATICA COLOR ARENA HORNEADA A 182° EN CUERPO EXTERIOR Y FRENTES DE GAVETAS MEDIDA 47 CM DE ANCHO X 64 CM DE FONDO X 1.35 DE ALTO | 7540
I450400320-6422 | SILLON SILLON EJECUTIVO RESPALDO CON CABECERA MECANISMO EJECUTIVO BRAZOS DE POLIPROPILENO AJUSTABLES BASE CROMADA DE 5 PUNTAS CON RODAJA PARA DESPLAZAMIENTO RESPALDO EN MALLA Y TAPIZ EN ASIENTO EN TELA MESH NEGRO CON HULE ESPUMA INYECTADA. COLOR NEGRO . | 7424
I450400016-4912 | ARCHIVERO DE METAL ARCHIVERO METALICO DE 4 GAVETAS VERTICAL CON CUBIERTA EN LAMINA ROLADA EN FRIO CON CORREDERAS DE SUSPENSION EMBALINADA TELESCOPIA EN MAXIMA EXTENSION TODO ENSAMBLADO SIN SOLDADURACERRADURA DE CILINDRO REMOVIBLE Y LLAVE CON BOTON DE SEGURIDAD EN CADA GAVETA PARA EVITAR QUE SE ABRA ACCIDENTALMENTE INCLUYE UN SEPARADOR POR GAVETA CON PINTURA LIQUIDA DE APLICACION ELECTROSTATICA COLOR ARENA HORNEADA A 182° EN CUERPO EXTERIOR Y FRENTES DE GAVETAS MEDIDA 47 CM DE ANCHO X 64 CM DE FONDO X 1.35 DE ALTO | 7540
I450400320-6421 | SILLON SILLON EJECUTIVO RESPALDO CON CABECERA MECANISMO EJECUTIVO BRAZOS DE POLIPROPILENO AJUSTABLES BASE CROMADA DE 5 PUNTAS CON RODAJA PARA DESPLAZAMIENTO RESPALDO EN MALLA Y TAPIZ EN ASIENTO EN TELA MESH NEGRO CON HULE ESPUMA INYECTADA. COLOR NEGRO . | 7424
I450600280-2450 | VITRINA VITRINA SENCILLA FABRICADA EN LAMINA CAL 24 ESMALTADA COLOR BEIGE CON LAS SIGUIENTES DIMENSIONES 156X 60 X39 CM ENFRENTE TIENE UNA PUERTA DE VIDRIO CON MARCO DE LAMINA Y CHAPA UN CAJON Y UNA PUERTA DE LAMINA CON JALADERA EMBUTIDA EN LA PARTE INFERIOR INCLUYE DOS ENTREPANOS DE VIRDIO EL TERMINADO SE REALIZA EN PINTURA ACRILICA CON EQ DE ALTA PRESION | 7366
I450400016-4913 | ARCHIVERO DE METAL ARCHIVERO METALICO DE 4 GAVETAS VERTICAL CON CUBIERTA EN LAMINA ROLADA EN FRIO CON CORREDERAS DE SUSPENSION EMBALINADA TELESCOPIA EN MAXIMA EXTENSION TODO ENSAMBLADO SIN SOLDADURACERRADURA DE CILINDRO REMOVIBLE Y LLAVE CON BOTON DE SEGURIDAD EN CADA GAVETA PARA EVITAR QUE SE ABRA ACCIDENTALMENTE INCLUYE UN SEPARADOR POR GAVETA CON PINTURA LIQUIDA DE APLICACION ELECTROSTATICA COLOR ARENA HORNEADA A 182° EN CUERPO EXTERIOR Y FRENTES DE GAVETAS MEDIDA 47 CM DE ANCHO X 64 CM DE FONDO X 1.35 DE ALTO | 7540
I450400016-4914 | ARCHIVERO DE METAL ARCHIVERO METALICO DE 4 GAVETAS VERTICAL CON CUBIERTA EN LAMINA ROLADA EN FRIO CON CORREDERAS DE SUSPENSION EMBALINADA TELESCOPIA EN MAXIMA EXTENSION TODO ENSAMBLADO SIN SOLDADURACERRADURA DE CILINDRO REMOVIBLE Y LLAVE CON BOTON DE SEGURIDAD EN CADA GAVETA PARA EVITAR QUE SE ABRA ACCIDENTALMENTE INCLUYE UN SEPARADOR POR GAVETA CON PINTURA LIQUIDA DE APLICACION ELECTROSTATICA COLOR ARENA HORNEADA A 182° EN CUERPO EXTERIOR Y FRENTES DE GAVETAS MEDIDA 47 CM DE ANCHO X 64 CM DE FONDO X 1.35 DE ALTO | 7540
I450600280-2451 | VITRINA VITRINA SENCILLA FABRICADA EN LAMINA CAL 24 ESMALTADA COLOR BEIGE CON LAS SIGUIENTES DIMENSIONES 156X 60 X39 CM ENFRENTE TIENE UNA PUERTA DE VIDRIO CON MARCO DE LAMINA Y CHAPA UN CAJON Y UNA PUERTA DE LAMINA CON JALADERA EMBUTIDA EN LA PARTE INFERIOR INCLUYE DOS ENTREPANOS DE VIRDIO EL TERMINADO SE REALIZA EN PINTURA ACRILICA CON EQ DE ALTA PRESION | 7366
I450600280-2455 | VITRINA VITRINA SENCILLA FABRICADA EN LAMINA CAL 24 ESMALTADA COLOR BEIGE CON LAS SIGUIENTES DIMENSIONES 156X 60 X39 CM ENFRENTE TIENE UNA PUERTA DE VIDRIO CON MARCO DE LAMINA Y CHAPA UN CAJON Y UNA PUERTA DE LAMINA CON JALADERA EMBUTIDA EN LA PARTE INFERIOR INCLUYE DOS ENTREPANOS DE VIRDIO EL TERMINADO SE REALIZA EN PINTURA ACRILICA CON EQ DE ALTA PRESION | 7366
I450400320-6419 | SILLON SILLON EJECUTIVO RESPALDO CON CABECERA MECANISMO EJECUTIVO BRAZOS DE POLIPROPILENO AJUSTABLES BASE CROMADA DE 5 PUNTAS CON RODAJA PARA DESPLAZAMIENTO RESPALDO EN MALLA Y TAPIZ EN ASIENTO EN TELA MESH NEGRO CON HULE ESPUMA INYECTADA. COLOR NEGRO . | 7424
I450600280-2456 | VITRINA VITRINA SENCILLA FABRICADA EN LAMINA CAL 24 ESMALTADA COLOR BEIGE CON LAS SIGUIENTES DIMENSIONES 156X 60 X39 CM ENFRENTE TIENE UNA PUERTA DE VIDRIO CON MARCO DE LAMINA Y CHAPA UN CAJON Y UNA PUERTA DE LAMINA CON JALADERA EMBUTIDA EN LA PARTE INFERIOR INCLUYE DOS ENTREPANOS DE VIRDIO EL TERMINADO SE REALIZA EN PINTURA ACRILICA CON EQ DE ALTA PRESION | 7366
I450400016-4918 | ARCHIVERO DE METAL ARCHIVERO METALICO DE 4 GAVETAS VERTICAL CON CUBIERTA EN LAMINA ROLADA EN FRIO CON CORREDERAS DE SUSPENSION EMBALINADA TELESCOPIA EN MAXIMA EXTENSION TODO ENSAMBLADO SIN SOLDADURACERRADURA DE CILINDRO REMOVIBLE Y LLAVE CON BOTON DE SEGURIDAD EN CADA GAVETA PARA EVITAR QUE SE ABRA ACCIDENTALMENTE INCLUYE UN SEPARADOR POR GAVETA CON PINTURA LIQUIDA DE APLICACION ELECTROSTATICA COLOR ARENA HORNEADA A 182° EN CUERPO EXTERIOR Y FRENTES DE GAVETAS MEDIDA 47 CM DE ANCHO X 64 CM DE FONDO X 1.35 DE ALTO | 7540
I450400320-6420 | SILLON SILLON EJECUTIVO RESPALDO CON CABECERA MECANISMO EJECUTIVO BRAZOS DE POLIPROPILENO AJUSTABLES BASE CROMADA DE 5 PUNTAS CON RODAJA PARA DESPLAZAMIENTO RESPALDO EN MALLA Y TAPIZ EN ASIENTO EN TELA MESH NEGRO CON HULE ESPUMA INYECTADA. COLOR NEGRO . | 7424
I450600280-2453 | VITRINA VITRINA SENCILLA FABRICADA EN LAMINA CAL 24 ESMALTADA COLOR BEIGE CON LAS SIGUIENTES DIMENSIONES 156X 60 X39 CM ENFRENTE TIENE UNA PUERTA DE VIDRIO CON MARCO DE LAMINA Y CHAPA UN CAJON Y UNA PUERTA DE LAMINA CON JALADERA EMBUTIDA EN LA PARTE INFERIOR INCLUYE DOS ENTREPANOS DE VIRDIO EL TERMINADO SE REALIZA EN PINTURA ACRILICA CON EQ DE ALTA PRESION | 7366
I450400320-6415 | SILLON SILLON EJECUTIVO RESPALDO CON CABECERA MECANISMO EJECUTIVO BRAZOS DE POLIPROPILENO AJUSTABLES BASE CROMADA DE 5 PUNTAS CON RODAJA PARA DESPLAZAMIENTO RESPALDO EN MALLA Y TAPIZ EN ASIENTO EN TELA MESH NEGRO CON HULE ESPUMA INYECTADA. COLOR NEGRO . | 7424
I450600280-2454 | VITRINA VITRINA SENCILLA FABRICADA EN LAMINA CAL 24 ESMALTADA COLOR BEIGE CON LAS SIGUIENTES DIMENSIONES 156X 60 X39 CM ENFRENTE TIENE UNA PUERTA DE VIDRIO CON MARCO DE LAMINA Y CHAPA UN CAJON Y UNA PUERTA DE LAMINA CON JALADERA EMBUTIDA EN LA PARTE INFERIOR INCLUYE DOS ENTREPANOS DE VIRDIO EL TERMINADO SE REALIZA EN PINTURA ACRILICA CON EQ DE ALTA PRESION | 7366
I450600280-2457 | VITRINA VITRINA SENCILLA FABRICADA EN LAMINA CAL 24 ESMALTADA COLOR BEIGE CON LAS SIGUIENTES DIMENSIONES 156X 60 X39 CM ENFRENTE TIENE UNA PUERTA DE VIDRIO CON MARCO DE LAMINA Y CHAPA UN CAJON Y UNA PUERTA DE LAMINA CON JALADERA EMBUTIDA EN LA PARTE INFERIOR INCLUYE DOS ENTREPANOS DE VIRDIO EL TERMINADO SE REALIZA EN PINTURA ACRILICA CON EQ DE ALTA PRESION | 7366
I450400016-4917 | ARCHIVERO DE METAL ARCHIVERO METALICO DE 4 GAVETAS VERTICAL CON CUBIERTA EN LAMINA ROLADA EN FRIO CON CORREDERAS DE SUSPENSION EMBALINADA TELESCOPIA EN MAXIMA EXTENSION TODO ENSAMBLADO SIN SOLDADURACERRADURA DE CILINDRO REMOVIBLE Y LLAVE CON BOTON DE SEGURIDAD EN CADA GAVETA PARA EVITAR QUE SE ABRA ACCIDENTALMENTE INCLUYE UN SEPARADOR POR GAVETA CON PINTURA LIQUIDA DE APLICACION ELECTROSTATICA COLOR ARENA HORNEADA A 182° EN CUERPO EXTERIOR Y FRENTES DE GAVETAS MEDIDA 47 CM DE ANCHO X 64 CM DE FONDO X 1.35 DE ALTO | 7540
I450400320-6417 | SILLON SILLON EJECUTIVO RESPALDO CON CABECERA MECANISMO EJECUTIVO BRAZOS DE POLIPROPILENO AJUSTABLES BASE CROMADA DE 5 PUNTAS CON RODAJA PARA DESPLAZAMIENTO RESPALDO EN MALLA Y TAPIZ EN ASIENTO EN TELA MESH NEGRO CON HULE ESPUMA INYECTADA. COLOR NEGRO . | 7424
I450600280-2452 | VITRINA VITRINA SENCILLA FABRICADA EN LAMINA CAL 24 ESMALTADA COLOR BEIGE CON LAS SIGUIENTES DIMENSIONES 156X 60 X39 CM ENFRENTE TIENE UNA PUERTA DE VIDRIO CON MARCO DE LAMINA Y CHAPA UN CAJON Y UNA PUERTA DE LAMINA CON JALADERA EMBUTIDA EN LA PARTE INFERIOR INCLUYE DOS ENTREPANOS DE VIRDIO EL TERMINADO SE REALIZA EN PINTURA ACRILICA CON EQ DE ALTA PRESION | 7366
I450400016-4915 | ARCHIVERO DE METAL ARCHIVERO METALICO DE 4 GAVETAS VERTICAL CON CUBIERTA EN LAMINA ROLADA EN FRIO CON CORREDERAS DE SUSPENSION EMBALINADA TELESCOPIA EN MAXIMA EXTENSION TODO ENSAMBLADO SIN SOLDADURACERRADURA DE CILINDRO REMOVIBLE Y LLAVE CON BOTON DE SEGURIDAD EN CADA GAVETA PARA EVITAR QUE SE ABRA ACCIDENTALMENTE INCLUYE UN SEPARADOR POR GAVETA CON PINTURA LIQUIDA DE APLICACION ELECTROSTATICA COLOR ARENA HORNEADA A 182° EN CUERPO EXTERIOR Y FRENTES DE GAVETAS MEDIDA 47 CM DE ANCHO X 64 CM DE FONDO X 1.35 DE ALTO | 7540
I450400016-4916 | ARCHIVERO DE METAL ARCHIVERO METALICO DE 4 GAVETAS VERTICAL CON CUBIERTA EN LAMINA ROLADA EN FRIO CON CORREDERAS DE SUSPENSION EMBALINADA TELESCOPIA EN MAXIMA EXTENSION TODO ENSAMBLADO SIN SOLDADURACERRADURA DE CILINDRO REMOVIBLE Y LLAVE CON BOTON DE SEGURIDAD EN CADA GAVETA PARA EVITAR QUE SE ABRA ACCIDENTALMENTE INCLUYE UN SEPARADOR POR GAVETA CON PINTURA LIQUIDA DE APLICACION ELECTROSTATICA COLOR ARENA HORNEADA A 182° EN CUERPO EXTERIOR Y FRENTES DE GAVETAS MEDIDA 47 CM DE ANCHO X 64 CM DE FONDO X 1.35 DE ALTO | 7540
I450400320-6416 | SILLON SILLON EJECUTIVO RESPALDO CON CABECERA MECANISMO EJECUTIVO BRAZOS DE POLIPROPILENO AJUSTABLES BASE CROMADA DE 5 PUNTAS CON RODAJA PARA DESPLAZAMIENTO RESPALDO EN MALLA Y TAPIZ EN ASIENTO EN TELA MESH NEGRO CON HULE ESPUMA INYECTADA. COLOR NEGRO . | 7424
I450400320-6426 | SILLON SILLON EJECUTIVO RESPALDO CON CABECERA MECANISMO EJECUTIVO BRAZOS DE POLIPROPILENO AJUSTABLES BASE CROMADA DE 5 PUNTAS CON RODAJA PARA DESPLAZAMIENTO RESPALDO EN MALLA Y TAPIZ EN ASIENTO EN TELA MESH NEGRO CON HULE ESPUMA INYECTADA. COLOR NEGRO . | 7424
I450400016-4909 | ARCHIVERO DE METAL ARCHIVERO METALICO DE 4 GAVETAS VERTICAL CON CUBIERTA EN LAMINA ROLADA EN FRIO CON CORREDERAS DE SUSPENSION EMBALINADA TELESCOPIA EN MAXIMA EXTENSION TODO ENSAMBLADO SIN SOLDADURACERRADURA DE CILINDRO REMOVIBLE Y LLAVE CON BOTON DE SEGURIDAD EN CADA GAVETA PARA EVITAR QUE SE ABRA ACCIDENTALMENTE INCLUYE UN SEPARADOR POR GAVETA CON PINTURA LIQUIDA DE APLICACION ELECTROSTATICA COLOR ARENA HORNEADA A 182° EN CUERPO EXTERIOR Y FRENTES DE GAVETAS MEDIDA 47 CM DE ANCHO X 64 CM DE FONDO X 1.35 DE ALTO | 7540
I450400002-5132 | ACONDICIONADOR AIRE AIRE ACONDICIONADO MINISPLIT INVERTER DE 1 TONELADA FRIO/CALOR WIFI: INSTALANDO LA INTERFACE WIFI PUEDE SER CONTROLADO DESDE UN MOVIL MEMORIA DE USO.SERIE DE COMPRESOR:CMC121K7062200901 | 13359.72
I450400002-5131 | ACONDICIONADOR AIRE AIRE ACONDICIONADO MINISPLIT INVERTER DE 1 TONELADA FRIO/CALOR WIFI: INSTALANDO LA INTERFACE WIFI PUEDE SER CONTROLADO DESDE UN MOVIL MEMORIA DE USO.SERIE DE COMPRESOR:CMC121K7062200913 | 13359.72
I450400002-5142 | ACONDICIONADOR AIRE AIRE ACONDICIONADO MINISPLIT INVERTER DE 1 TONELADA FRIO/CALOR WIFI: INSTALANDO LA INTERFACE WIFI PUEDE SER CONTROLADO DESDE UN MOVIL MEMORIA DE USO.SERIE DE COMPRESOR: CMC121K7062200903 | 13359.72
I450400002-5126 | ACONDICIONADOR AIRE AIRE ACONDICIONADO MINISPLIT INVERTER DE 1 TONELADA FRIO/CALOR WIFI: INSTALANDO LA INTERFACE WIFI PUEDE SER CONTROLADO DESDE UN MOVIL MEMORIA DE USO.SERIE DE COMPRESOR:CMC121K7062201951 | 13359.72
I450400002-5127 | ACONDICIONADOR AIRE AIRE ACONDICIONADO MINISPLIT INVERTER DE 1 TONELADA FRIO/CALOR WIFI: INSTALANDO LA INTERFACE WIFI PUEDE SER CONTROLADO DESDE UN MOVIL MEMORIA DE USO.SERIE DE COMPRESOR:CMC121K7062201740 | 13359.72
I450400002-5128 | ACONDICIONADOR AIRE AIRE ACONDICIONADO MINISPLIT INVERTER DE 1 TONELADA FRIO/CALOR WIFI: INSTALANDO LA INTERFACE WIFI PUEDE SER CONTROLADO DESDE UN MOVIL MEMORIA DE USO.SERIE DE COMPRESOR:CMC121K7062201752 | 13359.72
I450400002-5129 | ACONDICIONADOR AIRE AIRE ACONDICIONADO MINISPLIT INVERTER DE 1 TONELADA FRIO/CALOR WIFI: INSTALANDO LA INTERFACE WIFI PUEDE SER CONTROLADO DESDE UN MOVIL MEMORIA DE USO.SERIE DE COMPRESOR:CMC121K7062201738 | 13359.72
I450400002-5130 | ACONDICIONADOR AIRE AIRE ACONDICIONADO MINISPLIT INVERTER DE 1 TONELADA FRIO/CALOR WIFI: INSTALANDO LA INTERFACE WIFI PUEDE SER CONTROLADO DESDE UN MOVIL MEMORIA DE USO.SERIE DE COMPRESOR:CMC121K7062201747 | 13359.72
I450400002-5133 | ACONDICIONADOR AIRE AIRE ACONDICIONADO MINISPLIT INVERTER DE 1 TONELADA FRIO/CALOR WIFI: INSTALANDO LA INTERFACE WIFI PUEDE SER CONTROLADO DESDE UN MOVIL MEMORIA DE USO.SERIE DE COMPRESOR:CMC121K7062200517 | 13359.72
I450400002-5145 | ACONDICIONADOR AIRE AIRE ACONDICIONADO MINISPLIT INVERTER DE 2 TONELADAS FRIO/CALOR WIFI: INSTALANDO LA INTERFACE WIFI PUEDE SER CONTROLADO DESDE UN MOVIL MEMORIA DE USO.SERIE DE COMPRESOR: CMC261K7032200150 | 24182.52
I450400002-5137 | ACONDICIONADOR AIRE AIRE ACONDICIONADO MINISPLIT INVERTER DE 1 TONELADA FRIO/CALOR WIFI: INSTALANDO LA INTERFACE WIFI PUEDE SER CONTROLADO DESDE UN MOVIL MEMORIA DE USO.SERIE DE COMPRESOR:CMC121K7062200406 | 13359.72
I450400002-5139 | ACONDICIONADOR AIRE AIRE ACONDICIONADO MINISPLIT INVERTER DE 1 TONELADA FRIO/CALOR WIFI: INSTALANDO LA INTERFACE WIFI PUEDE SER CONTROLADO DESDE UN MOVIL MEMORIA DE USO.SERIE DE COMPRESOR:CMC121K7062200854 | 13359.72
I450400002-5138 | ACONDICIONADOR AIRE AIRE ACONDICIONADO MINISPLIT INVERTER DE 1 TONELADA FRIO/CALOR WIFI: INSTALANDO LA INTERFACE WIFI PUEDE SER CONTROLADO DESDE UN MOVIL MEMORIA DE USO.SERIE DE COMPRESOR: CMC121K7062206418 | 13359.72
I450400002-5136 | ACONDICIONADOR AIRE AIRE ACONDICIONADO MINISPLIT INVERTER DE 1 TONELADA FRIO/CALOR WIFI: INSTALANDO LA INTERFACE WIFI PUEDE SER CONTROLADO DESDE UN MOVIL MEMORIA DE USO.SERIE DE COMPRESOR:CMC121K7062200407 | 13359.72
I450400002-5143 | ACONDICIONADOR AIRE AIRE ACONDICIONADO MINISPLIT INVERTER DE 1 TONELADA FRIO/CALOR WIFI: INSTALANDO LA INTERFACE WIFI PUEDE SER CONTROLADO DESDE UN MOVIL MEMORIA DE USO.SERIE DE COMPRESOR: CMC121K7062206109 | 13359.72
I450400002-5134 | ACONDICIONADOR AIRE AIRE ACONDICIONADO MINISPLIT INVERTER DE 1 TONELADA FRIO/CALOR WIFI: INSTALANDO LA INTERFACE WIFI PUEDE SER CONTROLADO DESDE UN MOVIL MEMORIA DE USO.SERIE DE COMPRESOR:CMC121K7062200513 | 13359.72
I450400002-5135 | ACONDICIONADOR AIRE AIRE ACONDICIONADO MINISPLIT INVERTER DE 1 TONELADA FRIO/CALOR WIFI: INSTALANDO LA INTERFACE WIFI PUEDE SER CONTROLADO DESDE UN MOVIL MEMORIA DE USO.SERIE DE COMPRESOR: CMC121K7062201720 | 13359.72
I450400002-5140 | ACONDICIONADOR AIRE AIRE ACONDICIONADO MINISPLIT INVERTER DE 1 TONELADA FRIO/CALOR WIFI: INSTALANDO LA INTERFACE WIFI PUEDE SER CONTROLADO DESDE UN MOVIL MEMORIA DE USO.SERIE DE COMPRESOR: CMC121K7062206106 | 13359.72
I450400002-5144 | ACONDICIONADOR AIRE AIRE ACONDICIONADO MINISPLIT INVERTER DE 1 TONELADA FRIO/CALOR WIFI: INSTALANDO LA INTERFACE WIFI PUEDE SER CONTROLADO DESDE UN MOVIL MEMORIA DE USO.SERIE DE COMPRESOR: CMC121K7062206421 | 13359.72
I450400002-5141 | ACONDICIONADOR AIRE AIRE ACONDICIONADO MINISPLIT INVERTER DE 1 TONELADA FRIO/CALOR WIFI: INSTALANDO LA INTERFACE WIFI PUEDE SER CONTROLADO DESDE UN MOVIL MEMORIA DE USO.SERIE DE COMPRESOR:CMC121K7062206138 | 13359.72
I180000220-6129 | UNIDAD CENTRAL DE PROCESO (CPU) UNIDAD CENTRAL DE PROCESO CPU PROCESADOR INTEL. CORE I7 DISCO DE 1 TB MEMORIA RAM DE 8 GB WINDOWS 10 PROFESIONAL CON GARANTIA DE 1 ANO DIRECTAMENTE CON EL FABRICANTE | 23664
I180000250-966 | TODO TIPO DE SOFTWARE (PAQUETERIA) LICENCIA DE MICROSOFT OFFICE HOM&BUSSINES 2021 DVDESPANOL. | 6960
I180000250-967 | TODO TIPO DE SOFTWARE (PAQUETERIA) LICENCIA DE MICROSOFT OFFICE HOM&BUSSINES 2021 DVDESPANO | 6960
I180000250-968 | TODO TIPO DE SOFTWARE (PAQUETERIA) LICENCIA DE MICROSOFT OFFICE HOM&BUSSINES 2021 DVDESPANO | 6960
I180000250-969 | TODO TIPO DE SOFTWARE (PAQUETERIA) LICENCIA DE MICROSOFT OFFICE HOM&BUSSINES 2021 DVDESPANO | 6960
I180000250-970 | TODO TIPO DE SOFTWARE (PAQUETERIA) LICENCIA DE MICROSOFT OFFICE HOM&BUSSINES 2021 DVDESPANOL. | 6960
I180000066-2343 | MINICOMPUTADORA MINICOMPUTADORA PORTATIL PROCESADOR INTEL CORE I5 MEMORIA RAM DE 8GBSSD DE 256 GB PANTALLA DE 14°HD. GARANTIA DE 1 ANO POR PARTE DEL FABRICANTE. | 19720
I180000066-2344 | MINICOMPUTADORA MINICOMPUTADORA PORTATIL PROCESADOR INTEL CORE I5 MEMORIA RAM DE 8GBSSD DE 256 GB PANTALLA DE 14°HD. GARANTIA DE 1 ANO POR PARTE DEL FABRICANTE. | 19720
I180000066-2345 | MINICOMPUTADORA MINICOMPUTADORA PORTATIL PROCESADOR INTEL CORE I5 MEMORIA RAM DE 8GBSSD DE 256 GB PANTALLA DE 14°HD. GARANTIA DE 1 ANO POR PARTE DEL FABRICANTE. | 19720
I180000066-2346 | MINICOMPUTADORA MINICOMPUTADORA PORTATIL PROCESADOR INTEL CORE I5 MEMORIA RAM DE 8GBSSD DE 256 GB PANTALLA DE 14°HD. GARANTIA DE 1 ANO POR PARTE DEL FABRICANTE. | 19720
I180000066-2347 | MINICOMPUTADORA MINICOMPUTADORA PORTATIL PROCESADOR INTEL CORE I5 MEMORIA RAM DE 8GBSSD DE 256 GB PANTALLA DE 14°HD. GARANTIA DE 1 ANO POR PARTE DEL FABRICANTE. | 19720
I150200232-262 | MONITOR MONITOR DE 50 SMART TV 4K INCLUYE: INSTALACION Y ACCESORIOS PARA MONTAJE EN PARED EXTENSION HDMI CON SOPORTE DE HASTA 120 MTS. CABLEADO UTP CATEGORIA 6 PARA FUNCIONAMIENTO DE EXTENSOR Y 2 CABLES HDMI DE 1.5 METROS. | 33754.26
I150200668-34 | GRABADOR DE RED GRABADOR DE RED 12 MEGAPIXEL (4K) 16 CANALES IP 16 PUERTOS POE +4 BAHIAS DE DISCO DURO INCLUYE: 1HDD DE 2TB OPTIMIZADO PARA VIDEOVIGILANCIA INCLUYE INSTALACION Y CONFIGURACION. | 41753.04
I060200172-213 | CENTRIFUGA CENTRIFUGA REFRIGERADA DE PISO. PAQUETE: COAMPRESOR AIRE FRIO INCLUYE: ROTOR N° 11805 CENTRIFUGA REFRIGERADA INDEPENDIENTE OPTIMIZADA PARA LAS NECESIDADES DE LOS BANCOS DE SANGRE EL BLOQUEO DE TAPA MOTORIZADO HACE QUE SEAMUY FACIL DE UTILIZAR CAPACIDAD MAXIMA ES DE 12 BOLSAS DE SANGRE EN EL ROTOR HORIZONTAL LA CENTRIFUGA SEM PUEDE EQUIPAR OPCIONALMENTE CON FUNCIONES PARA LA MANIPULACION DE DATOS PROFESIONAL EN BANCOS DE SANGRE BASADA EN EL ESTANDAR ISBT 128 DE CODIGOS DE BARRASTIENE UNA BAJA ALTURA DE CARGA SILENCIOSA EN FUNCIONAMIENTO Y TIENE UN BAJO CONSUMO DE ENERGIA LA CENTRIFUGA ESTA DISPONIBLE OPCIONALMENTE CON REFRIGERADOR POR AGUA MAX VELOCIDAD (MIN-1) 5.100 MAX CAMPO GRAVITORIO (X-G) 8.78 MAX CAPACIDAD (M) 12 BOLSAS PLASMA SANGUINEO AJUSTE DE TEMPERATURA (°C) -020-+40-60 PROGRAMAS CURVAS ACELERACION 10 LINEALES 10 CUADRATICAS 10 DIFINIBLESPOR EL USUARIO CURVAS DE FRENADO 10 LINEALES 10 CUADRATICAS 10 DEFINIBLES POR E | 1568911.72
I180000142-201 | UNIDAD DE ALMACENAMIENTO GARANTIA DE FABRICA 12 MESES. COLOR NEGRO | 11460.8
I060200282-746 | ESTERILIZADOR O AUTOCLAVE ESTERELIZACION VERTICAL PARA LABORATORIO UNICABLE CARACTERISTICAS: FABRICADO EN ACERO INOXIDABLE CUMPLE LAS REGULACIONES NORMAS Y ESTANDARES EUROPEOS OPERACION VERSATIL Y SIMPLE INTERFASE DE USUARIO A TRAVES DE PANTALLLA A COLOR SENSIBLE AL TACTO DE 3.5 DIMENSIONES DEL EQUIPO: 72X125X96 CM DIMENSIONES DE LA CAMARA: 50X80 C CAMARA DE FORMA CILINDRICA CON CAPACIDAD DE 120 LITROS TAPA MANUAL 9 CICLOS PROGRAMADO CON OPERACION AUTOMATICA CICLO PROGRAMADO DE TRABAJO DE 121Y 134 PARAMETROS DE LOS CICLOS PUEDEN SER PERSONALIZADOS POR EL OPERADOR DE ACUERDO A LAS NECESIDADES BOTON DE PARADA DE EMERGENCIA SONDA DE TEMPERATURA DE CARGA PT100 IMPRESORA TERMICA SISTEMA DE CARGA CONSTRUIDO EN ACERO INOXIDABLE CORRIENTE ELECTRICA 220V/60 HERTZ+/-10% 3 FASES GARANTIA DE 12 MESES CONTRE DEFECTOS DE FABRICACION | 385120
I060200282-747 | ESTERILIZADOR O AUTOCLAVE INCLUYE PUERTOS DE COMUNICACION DE CONEXION USB Y ETHERNET EL PUERTO DE COMUNICACION DE LA PC PERMITE EL ALMACENAMIENTO DE LOS RESULTADOS DE LA ESTERILIZACION ALMACENA HASTA 200 ULTIMOS CICLOS EN LA MEMORIA INTEGRADA DEL CONTROLADOR RANGO DE TEMPERATURA DE ESTERILIZACION 105 A 137 CENTRIGADOS RANGO DE TIEMPO DE ESTERILIZACION 1 A 59 MIN. DOS RELOGES EN TIEMPO REAL PARA VERIFICAR LA PRECISION DEL TIEMPO 2 SENSORES DE TEMPERATURA FLEXIBLES PT 100 EN LA CAMARA INTEGRADA QUE PROPORCIONA UN REGISTRO COMPLETO DE LOS DATOS DEL CICLO INTERRUPTOR DE CORTE DE TEMPERATURA VALVULA DE SEGURIDAD DE SOBREPRESION DISPOSITIVO DE SEGURIDAD DE NIVEL DE AGUA DIMENSIONES DE LA CAMARA: DIAMETRO 380 X FONDO 690 MM VOLUMEN DE LA CAMARA 85 LITROS CAMARA FABRICADA EN ACERO INOXIDABLE 316 L DIMENSIONES EXTERNAS: ANCHO 720 X ALTO 540 X FONDO 940 MM. PESO 130 KG. REQUERIMIENTOS ELECTRICOS: VOLTAJE 230 VAC. 60 HZ. FASES 3 POTENCIA 4.5 KW. | 568980
I180000220-6127 | UNIDAD CENTRAL DE PROCESO (CPU) COMPUTADORA DE ESCRITORIO PROCESADOR INTEL CORE 17 | 34127.2
I180000250-965 | TODO TIPO DE SOFTWARE (PAQUETERIA) LICENCIA MICROSOFT OFFICE HOME & BUSSINES 2021 DVD ESPANOL. SERIE:99994-952-348-513-X22-47492. | 6960
I180000220-6130 | UNIDAD CENTRAL DE PROCESO (CPU) COMPUTADORA DE ESCRITORIO PROCESADOR INTEL CORE I5MEMORIA RAM 8GB UNIDAD DE ESTADO SOLIDO DE 256GB WINDOWS 10 PRO 64 BITS GARANTIA DE 1 ANO POR PARTE DEL FABRICANTE. | 18745.6
I090000186-209 | EQUIPO ELECTROCARDIOGRAFO ELECTROCARDIOGRAFO SONOECG 9300 (3 CANALES) | 25984
I090000499-13 | ELECTROBISTURI (EQUIPO MEDICO QUIRURGICO) UNIDAD ELECTROCIRUGIA ALTA FRECUENCIA 400W. | 65876.4
I180000066-2348 | MINICOMPUTADORA COMPUTADORA PORTATIL PROCESADOR INTEL CI5 MEMORIA RAM DE 8 GB DDRA DISCO SOLIDO DE 256 GB PANTALLA DE 14 WINDOWS 10 PRO (64 BITS) 1 ANO DE GARANTIA | 19482.2
I180000250-985 | TODO TIPO DE SOFTWARE (PAQUETERIA) LICENCIA MICROSOFT OFFICE HOME Y BUSINESS 2021 CAJA ESPANOL SERIE 99994-953-088-504 X22-47492 | 6960
I180000250-964 | TODO TIPO DE SOFTWARE (PAQUETERIA) LICENCIA MICROSOFT OFFICE HOME Y BUSINESS 2021 CAJA ESPANOL SERIE: 99994-953-087-530 X22-47492 | 6960
I180000066-2342 | MINICOMPUTADORA COMPUTADORA PORTATIL PROCESADOR INTEL CORE I5 MEMORIA RAM DE 8 GB DISCO SOLIDO DE 256GB PANTALLA DE 14 WINDOWS 10 PRO (64 BITS) 1 ANO DE GARANTIA CON FABRICANTE | 20121.36
I180000254-3 | QUEMADOR DE DISCOS AUTOMATICO ROBOT DE QUEMADO DE DISCOS INYECCION DE TINTA 2 BANDEJAS DE ENTRADA 1 SALIDA DVD/CD 1 ANO DE GARANTIA CON FABRICANTE | 140158.74
I180000056-5 | VIDEO-PROYECTOR MULTIMEDIA (CAÑON) VIDEO-PROYECTOR DLP SVGA 4000 LUMENES HDMI. GARANTIA 2 ANOS LAMPARA 90 DIAS | 14964
I090000324-330 | MESA PEDIATRICA LAMINA CON COLCHONETA TAPIZ NEGRO. COLOR BEIGE CON NEGRO. | 7769.68
I090000216-3568 | ESTUCHE DIAGNOSTICO (JGO. DE) CON MANGO RECARGABLE DE 3.5 V OFTALMOSCOPIO Y OTOSCOPIO. COLOR GRIS CON NEGRO. | 8760.32
I090000312-2828 | MESA EXPLORACION LAMINA CON COLCHONETA TAPIZ NEGRO. COLOR BEIGE CON NEGRO | 8867.04
I090000312-2829 | MESA EXPLORACION LAMINA CON COLCHONETA TAPIZ NEGRO. COLOR BEIGE CON NEGRO | 8867.04
I090000312-2830 | MESA EXPLORACION LAMINA CON COLCHONETA TAPIZ NEGRO. COLOR BEIGE CON NEGRO | 8867.04
I090000324-329 | MESA PEDIATRICA LAMINA CON COLCHONETA TAPIZ NEGRO. COLOR BEIGE CON NEGRO. | 7769.68
I090000312-2834 | MESA EXPLORACION LAMINA CON COLCHONETA TAPIZ NEGRO. COLOR BEIGE CON NEGRO | 8867.04
I090000216-3566 | ESTUCHE DIAGNOSTICO (JGO. DE) CON MANGO RECARGABLE DE 3.5 V OFTALMOSCOPIO Y OTOSCOPIO. COLOR GRIS CON NEGRO. | 8760.32
I090000216-3567 | ESTUCHE DIAGNOSTICO (JGO. DE) CON MANGO RECARGABLE DE 3.5 V OFTALMOSCOPIO Y OTOSCOPIO. COLOR GRIS CON NEGRO. | 8760.32
I090000312-2831 | MESA EXPLORACION LAMINA CON COLCHONETA TAPIZ NEGRO. COLOR BEIGE CON NEGRO | 8867.04
I090000312-2832 | MESA EXPLORACION LAMINA CON COLCHONETA TAPIZ NEGRO. COLOR BEIGE CON NEGRO | 8867.04
I090000312-2833 | MESA EXPLORACION LAMINA CON COLCHONETA TAPIZ NEGRO. COLOR BEIGE CON NEGRO | 8867.04
I090000324-331 | MESA PEDIATRICA LAMINA CON COLCHONETA TAPIZ NEGRO. COLOR BEIGE CON NEGRO. | 7769.68
I450400120-4935 | ESCRITORIO ESCRITORIO TIPO L MEDIDAS GENERALES : 1.50 X 1.50 MTS. CONSTA DE: 1 PENINISULA DE 1.50 X 0.60 X 0.75 Y LATERAL DE 0.90 X 0.50 MTS. CON PEDESTAL DE CAJON PAPELERO Y 1 DE ARCHIVO. GARANTIA DE 1 ANO CON EL FABRICANTE | 7408.92
I090000186-210 | EQUIPO ELECTROCARDIOGRAFO EQUIPO ELECTROCARDIOGRAFO MONITOR 8 PANTALLA LCD MULTICOLOR RECONOCIMIENTO HR: UNIDAD ECG 12 DERIVACIONES ESTANDAR. NOTA: NO INCLUYE CARRO DE TRASLADO. | 64245.44
I090000186-211 | EQUIPO ELECTROCARDIOGRAFO EQUIPO ELECTROCARDIOGRAFO MONITOR 8 PANTALLA LCD MULTICOLOR RECONOCIMIENTO HR: UNIDAD ECG 12 DERIVACIONES ESTANDAR. NOTA: NO INCLUYE CARRO DE TRASLADO. | 64245.44
I180000250-974 | TODO TIPO DE SOFTWARE (PAQUETERIA) LICENCIA MICROSOFT OFFICE HOME Y BUSINESS 2021 CAJA ESPANOL. SERIE:99994-953-088-278 X22-47492 | 6902
I090001290-13 | LAMPARA DE EXPLORACION LAMPARA DE EXPLORACION EXAM GS300 CON PEDESTAL | 12429.4
I090001290-14 | LAMPARA DE EXPLORACION LAMPARA DE EXPLORACION EXAM GS300 CON PEDESTAL | 12429.4
I090000120-55 | CARRO TRANSPORTAR ALIMENTOS CARRO TRANSPORTAR ALIMENTOS CARRO TERMICO PARA TRANSPORTAR DIETAS DE PACIENTES | 170167.82
I090000120-56 | CARRO TRANSPORTAR ALIMENTOS CARRO TRANSPORTAR ALIMENTOS CARRO TERMICO PARA TRANSPORTAR DIETAS DE PACIENTES | 170167.82
I090001290-15 | LAMPARA DE EXPLORACION LAMPARA DE EXPLORACION EXAM GS300 CON PEDESTAL | 12429.4
I090001290-16 | LAMPARA DE EXPLORACION LAMPARA DE EXPLORACION EXAM GS300 CON PEDESTAL. | 12429.4
I180000250-975 | TODO TIPO DE SOFTWARE (PAQUETERIA) LICENCIA MICROSOFT OFFICE HOME Y BUSINESS 2021 CAJA ESPANOL. SERIE: 99994-952-347-429 X22-47492 | 6902
I180000250-976 | TODO TIPO DE SOFTWARE (PAQUETERIA) LICENCIA MICROSOFT OFFICE HOME Y BUSINESS 2021 CAJA ESPANOL. SERIE: 99994-952-347-237 X22-47492 | 6902
I180000220-6132 | UNIDAD CENTRAL DE PROCESO (CPU) GABINETE SFF PROCESADOR INTEL CORE I5 8GB RAM DISCO DURO 256GB SSD WINDOWS 10 PROFESIONAL GARANTIA DE FABRICA DE 12 MESES. | 19917.2
I180000138-375 | SCANNER 40PPM GARANTIA 12 MESES | 16425.6
I180000138-374 | SCANNER 40PPM GARANTIA 12 MESES | 16425.6
I180000138-373 | SCANNER 40PPM GARANTIA 12 MESES | 16425.6
I450400002-5115 | ACONDICIONADOR AIRE 2 MINISPLIT ARRANQUE SUAVE. EL COMPRESOR ARRANCA DE FORMA LENTA SIN REGISTRAR UN CONSUMO DE ENERGIA ABRUPTO. WIFI: INSTALANDO LA INTERFACE WIFI PUEDE SER CONTROLADO DESDE TU MOVIL. MEMORIA DE USO: ALMACENA TU CONFIGURACION Y ACCEDE A ELLA SOLO PRESIONANDO UNA TECLA. REFIGERANTE ECOLOGICOR410 COMPRESOR ROTATIVO DE VELOCIDAD VARIABLE. SUMINISTRO ELECTRICO 230V-1F-60HZ. CONTROL REMOTO. CONDESADOR SERIE: CMC261K7082104242 | 24182.52
I450400002-5116 | ACONDICIONADOR AIRE 2 MINISPLIT ARRANQUE SUAVE. EL COMPRESOR ARRANCA DE FORMA LENTA SIN REGISTRAR UN CONSUMO DE ENERGIA ABRUPTO. WIFI: INSTALANDO LA INTERFACE WIFI PUEDE SER CONTROLADO DESDE TU MOVIL. MEMORIA DE USO: ALMACENA TU CONFIGURACION Y ACCEDE A ELLA SOLO PRESIONANDO UNA TECLA. REFIGERANTE ECOLOGICOR410 COMPRESOR ROTATIVO DE VELOCIDAD VARIABLE. SUMINISTRO ELECTRICO 230V-1F-60HZ. CONTROL REMOTO. CONDESADOR SERIE: CMC261K7032200185 | 24182.52
I180000220-6128 | UNIDAD CENTRAL DE PROCESO (CPU) PROCESADOR INTEL CORE I5 MEMORIA RAM 8GB UNIDAD DE ESTADO SOLIDO DE 256GB WINDOWS 10 PRO DE 64. | 18745.6
I180000250-963 | TODO TIPO DE SOFTWARE (PAQUETERIA) LICENCIA MICROSOFT OFFICE HOME Y BUSINESS SERIE: 99994-952-348-97 X22-47 492 | 6960
I090000384-697 | REFRIGERADOR LABORATORIO REFRIGERADOR DE LABORATORIO CON 6 ESTANTES IMPERIAL INTERIOR 58 EN ALTUTA EXTERIOR (METRICO) 199.4 CM ALTURA METRICO INTERIOR 147.3 CM ANCHURA IMPERIAL INTERIOR 52.5 IN ANCHURA METRICO INTERIOR 133.4 CM CON CANDADO Y LLAVE DESCONGELAMIENTO SIN CALOR PARA UNA MAXIMA UNIFORMIDAD DE TEMPERATURA GMP CLEAN ROOM CLASE CUATRO RUEDAS DE 2 PARA UNA FACIL MOVILIDAD LAS DOS DELANTERAS BLOQUEADAS BRILLANTE ILUMINACION INTERIOR EN LED PUERTA DE CIERRE AUTOMATICO CON TOPE 90° | 271397.08
I090000324-327 | MESA PEDIATRICA MESA PEDIATRICA | 7769.68
I090000324-328 | MESA PEDIATRICA MESA PEDIATRICA | 7769.68
I090000312-2826 | MESA EXPLORACION MESA DE EXPLORACION | 8867.04
I090000324-326 | MESA PEDIATRICA MESA PEDIATRICA | 7769.68
I090000312-2827 | MESA EXPLORACION MESA DE EXPLORACION | 8867.04
I090000216-3558 | ESTUCHE DIAGNOSTICO (JGO. DE) ESTUCHE DIAGNOSTICO | 8760.32
I090000216-3559 | ESTUCHE DIAGNOSTICO (JGO. DE) ESTUCHE DIAGNOSTICO | 8760.32
I090000324-324 | MESA PEDIATRICA MESA PEDIATRICA | 7769.68
I090000216-3560 | ESTUCHE DIAGNOSTICO (JGO. DE) ESTUCHE DIAGNOSTICO | 8760.32
I090000312-2825 | MESA EXPLORACION MESA DE EXPLORACION | 8867.04
I090000216-3561 | ESTUCHE DIAGNOSTICO (JGO. DE) ESTUCHE DIAGNOSTICO | 8760.32
I090000312-2824 | MESA EXPLORACION MESA DE EXPLORACION | 8867.04
I090000216-3562 | ESTUCHE DIAGNOSTICO (JGO. DE) ESTUCHE DIAGNOSTICO | 8760.32
I090000312-2822 | MESA EXPLORACION MESA DE EXPLORACION | 8867.04
I090000216-3563 | ESTUCHE DIAGNOSTICO (JGO. DE) ESTUCHE DIAGNOSTICO | 8760.32
I090000312-2823 | MESA EXPLORACION MESA DE EXPLORACION | 8867.04
I090000216-3564 | ESTUCHE DIAGNOSTICO (JGO. DE) ESTUCHE DIAGNOSTICO | 8760.32
I090000216-3565 | ESTUCHE DIAGNOSTICO (JGO. DE) ESTUCHE DIAGNOSTICO | 8760.32
I090000324-325 | MESA PEDIATRICA MESA PEDIATRICA | 7769.68
I420800124-2 | DESALADORA (MAQUINA) PODADORA MOTOR A GASOLINA 22 | 10103.6
I090000216-3556 | ESTUCHE DIAGNOSTICO (JGO. DE) ESTUCHE DIAGNOSTICO (JGO. DE) | 8760.32
I090000216-3557 | ESTUCHE DIAGNOSTICO (JGO. DE) ESTUCHE DIAGNOSTICO (JGO. DE) | 8760.32
I090000324-323 | MESA PEDIATRICA MESA PEDIATRICA | 7769.68
I090000312-2821 | MESA EXPLORACION MESA DE EXPLORACION | 8867.04
I450400002-5117 | ACONDICIONADOR AIRE MINISPLIT INVERTER 1.5 TONELADAS 220 VOLTS. FRIO/CALOR NO. DE SERIE: CMC181K7092100057 MODELO CONDENSADOR: CMC 181K. | 14326
I450400002-5118 | ACONDICIONADOR AIRE MINISPLIT INVERTER 1.5 TONELADAS 220 VOLTS. FRIO/CALOR NO. DE SERIE: CMC181K7092100036 MODELO CONDENSADOR: CMC 181K. | 14326
I450400002-5119 | ACONDICIONADOR AIRE MINISPLIT INVERTER 1.5 TONELADAS 220 VOLTS. FRIO/CALOR NO. DE SERIE: CMC181K7092100084 MODELO CONDENSADOR: CMC 181K | 14326
I450400002-5120 | ACONDICIONADOR AIRE MINISPLIT INVERTER 1.5 TONELADAS 220 VOLTS. FRIO/CALOR NO. DE SERIE: CMC181K7092100061 MODELO CONDENSADOR: CMC 181K. | 14326
I450400002-5121 | ACONDICIONADOR AIRE MINISPLIT INVERTER 1.5 TONELADAS 220 VOLTS. FRIO/CALOR NO. DE SERIE: CMC181K7092100029 MODELO CONDENSADOR: CMC 181K. | 14326
I450400002-5122 | ACONDICIONADOR AIRE MINISPLIT INVERTER 1.5 TONELADAS 220 VOLTS. FRIO/CALOR NO. DE SERIE: CMC181K7092100054 MODELO CONDENSADOR: CMC 181K | 14326
I450400002-5123 | ACONDICIONADOR AIRE MINISPLIT INVERTER 2 TONELADAS 220 VOLTS. FRIO/CALOR NO. DE SERIE: CMC261K7072101252 MODELO CONDENSADOR: CMC 261K | 18757.2
I450400002-5124 | ACONDICIONADOR AIRE MINISPLIT INVERTER 2 TONELADAS 220 VOLTS. FRIO/CALOR NO. DE SERIE: CMC261K7072101001 MODELO CONDENSADOR: CMC 261K. | 18757.2
I450400002-5125 | ACONDICIONADOR AIRE MINISPLIT INVERTER 2 TONELADAS 220 VOLTS. FRIO/CALOR NO. DE SERIE: CMC261K7072101246 MODELO CONDENSADOR: CMC 261K. | 18757.2
I450400002-5148 | ACONDICIONADOR AIRE GARANTIA 1 ANO NO. DE SERIE: CHC120R9062206923 | 10042.12
I450400002-5151 | ACONDICIONADOR AIRE GARANTIA 1 ANO NO. DE SERIE: CHC120R9062206759 | 10042.12
I450400002-5152 | ACONDICIONADOR AIRE GARANTIA 1 ANO NO. DE SERIE: CHC120R9062206818 | 10042.12
I450400002-5160 | ACONDICIONADOR AIRE GARANTIA 1 ANO NO. DE SERIE: CLC121T7032206219 | 9945.84
I450400002-5162 | ACONDICIONADOR AIRE GARANTIA 1 ANO NO. DE SERIE: CLC181T7052200515 | 15053.32
I450400002-5163 | ACONDICIONADOR AIRE GARANTIA 1 ANO NO. DE SERIE: CLC181T7052200507 | 15053.32
I450400002-5149 | ACONDICIONADOR AIRE GARANTIA 1 ANO NO. DE SERIE: CHC120R9062207205 | 10042.12
I450400002-5153 | ACONDICIONADOR AIRE GARANTIA 1 ANO NO. DE SERIE: CHC120R9062206810 | 10042.12
I450400002-5158 | ACONDICIONADOR AIRE GARANTIA 1 ANO NO. DE SERIE: CHC120R9062206965 | 10042.12
I450400002-5159 | ACONDICIONADOR AIRE GARANTIA 1 ANO NO. DE SERIE: CHC120R9062207117 | 10042.12
I450400002-5157 | ACONDICIONADOR AIRE GARANTIA 1 ANO NO. DE SERIE: CHC120R9062206860 | 10042.12
I450400002-5156 | ACONDICIONADOR AIRE GARANTIA 1 ANO NO. DE SERIE: CHC120R9062206974 | 10042.12
I450400002-5154 | ACONDICIONADOR AIRE GARANTIA 1 ANO NO. DE SERIE: CHC120R9062207005 | 10042.12
I450400002-5150 | ACONDICIONADOR AIRE GARANTIA 1 ANO NO. DE SERIE: CHC120R9062206988 | 10042.12
I450400002-5155 | ACONDICIONADOR AIRE GARANTIA 1 ANO NO. DE SERIE: CHC120R9062206873 | 10042.12
I450400002-5161 | ACONDICIONADOR AIRE GARANTIA 1 ANO NO. DE SERIE: CLC121T7032205291 | 9945.84
I450400002-5146 | ACONDICIONADOR AIRE MINISPLIT 1 TON. FRIO/CALOR DE 110 VOLTS. GARANTIA 1 ANO NO. DE SERIE: CHC120R9062206820 | 10042.12
I450400002-5147 | ACONDICIONADOR AIRE MINISPLIT 1 TON. FRIO/CALOR DE 110 VOLTS. GARANTIA 1 ANO NO. DE SERIE: CHC120R9062206986 | 10042.12
I090000182-126 | EQUIPO DE RAYOS X DIGITIZER UPS MONITOR BLANCO 19 GRADO MEDICO ESTACION DE TRABAJO. INCLUYE: CHASIS 2.-(14X17) 1.(10X12) GARANTIA 1 ANO (EXCEPTO POR MAL DE USO) INCLUYE: INSTALACION POR PERSONAL CALIFICADO Y CAPACITADO Y APLICACIONES EN EL SITIO. | 482560
I090001062-1854 | ROTOR MANO EXCAVACION DENTAL ROTOR MANO EXCAVACION DE ALTA VELOCIDAD | 7133.48
I090001062-1855 | ROTOR MANO EXCAVACION DENTAL ROTOR MANO EXCAVACION DE ALTA VELOCIDAD | 7133.48
I090001062-1856 | ROTOR MANO EXCAVACION DENTAL ROTOR MANO EXCAVACION DE ALTA VELOCIDAD | 7133.48
I090000466-259 | CARRO PARA MEDICAMENTOS CARRITO DE SERVICIO DE ACERO INOXIDABLE 3 REPISAS CAPACIDAD DE CARGA DE 500 LIBREAS MEDIDA 31X19X33 LAS DOS REPISAS SUPERIORES TIENEN UN BORDE DE 1 Y UN LADO ABIERTO LAS REPISAS ESTAN A 12 DE DISTANCIA LOS PARACHOQUES PROTEGEN LAS PAREDESMESAS Y PUERTAS ACERO INOXIDABLE TIPO 430 RUEDAS GIRATORIAS DE CAUCHO DE 4: 2 CON SE4GURO | 10440
I330000100-2860 | REGULADOR CORRIENTE, VOLTAJE Y DE TENSION REGULADOR CAPACIDAD 2KVA 4 CONTACTOS POLARIZADOS NEMA 5-15R. GARANTIA DE UN ANO POR PARTE DEL FABRICANTE COLOR BLANCO | 10741.6
I060600538-4095 | TERMOMETRO REGISTRADOR DE DATOS REUTILIZABLES CON INTERVALO DE MEDICION DE -40F A 185F (-45C A 85C) CON SONDA DE PUNTA REDONDA COLOR GRIS CON AZUL | 8699.98
I450600084-676 | CONGELADOR CONGELADOR DE 23.3 PIES CUBICOS CO 4 ESTANTES Y TEMPERATURA -35TQ -15 C CONGELADOR DE LABORATORIO DE ALTO RENDIMIENTO ESTAN DISENADOS PARA APLICACIONES QUE REQUIEREN ALMACENAMIENTO DE REACTIVOS PRODUCTOS FARMACEUTICOS BIOLOGICOS Y OTROS MATERIALES DE LABORATORIO COMUNMENTE UTILIZADOSTALES COMO PRIMERO. | 258279.8
I421400122-41 | TRITURADORA PAPEL TRITURADORA FELLOWES 76 C. CRUZADO 16 HJS | 9570
I060200666-19 | CENTRIFUGA PARA TUBOS CENTRIFUGA PARA TUBOS PRESENTACION: UIDAD DE MEDIDA: CENTRIFUGA PARA 24 TUBOS COLOR GRIS | 115768
I150200528-217 | CAMARA FOTOGRAFICA DIGITAL CAMARA FOTOGRAFICA DIGITAL INCLUYE LENTE EF 24-105 MM F4L IS II US.COLOR NEGRO | 74182
I450400386-1176 | LECTOR DE CODIGO DE BARRAS (TERMINAL PORTATIL) LECTOR DE HUELLAS COLOR NEGRO | 6935.64
I450400386-1177 | LECTOR DE CODIGO DE BARRAS (TERMINAL PORTATIL) LECTOR DE HUELLAS COLOR NEGRO | 6935.64
I150200662-61 | TELEVISOR PANTALLA LED TELEVISION SMART TV ULTRA HD 4K MARCA HISENSE 50A6H DE 50 CON ENTRADA USB 2 ENTRADA HDMI 3 RESOLUCION DE IMAGEN 3840 2160 RGB TV LED 50 4 K ANDROID FULL ARRAY GOOGLE TV LE BACKLIGH LCD TV ETHERNET SERIE 50G223DZH00145/ 50G2203DZH00245/ 50G223DZH00319 | 11252
I150200662-62 | TELEVISOR PANTALLA LED TELEVISION SMART TV ULTRA HD 4K MARCA HISENSE 50A6H DE 50 CON ENTRADA USB 2 ENTRADA HDMI 3 RESOLUCION DE IMAGEN 3840 2160 RGB TV LED 50 4 K ANDROID FULL ARRAY GOOGLE TV LE BACKLIGH LCD TV ETHERNET SERIE 50G223DZH00145/ 50G2203DZH00245/ 50G223DZH00319 | 11252
I150200662-63 | TELEVISOR PANTALLA LED TELEVISION SMART TV ULTRA HD 4K MARCA HISENSE 50A6H DE 50 CON ENTRADA USB 2 ENTRADA HDMI 3 RESOLUCION DE IMAGEN 3840 2160 RGB TV LED 50 4 K ANDROID FULL ARRAY GOOGLE TV LE BACKLIGH LCD TV ETHERNET SERIE 50G223DZH00145/ 50G2203DZH00245/ 50G223DZH00319 | 11252
I330000100-2861 | REGULADOR CORRIENTE, VOLTAJE Y DE TENSION REGULADOR DE CORRIENTE ELECTRONICO DE VOLTAJE BIFASICO CAPACIDAD 8KVA ENTRADA 220 VCA SALIDA 220/127 VCA SUPERIOR DE PICOS COLOR NEGRO | 26390
I090000312-2820 | MESA EXPLORACION MESA DE EXPLORACION MANUAL CUBIERTA REMOVIBLE DE ESPUMA DE 2 DENSIDADES (VARIOS COLORES DISPONIBLES) ACABADO DE PINTURA EPOXICA EN LOVO ELECTROTATICA CARCASA DE ACERO DE 18 CARGA SEGURA 225KG 3 CAJONES LATERALES BIDIRECCIONALES DE POLIESTIRENO RESISTENTE ASIENTO REFORZADO DE ACERO DE CHAROLA PARA CAJONES FRONTALES | 56608
I090000312-2819 | MESA EXPLORACION MESA DE EXPLORACION MANUAL CUBIERTA REMOVIBLE DE ESPUMA DE 2 DENSIDADES (VARIOS COLORES DISPONIBLES) ACABADO DE PINTURA EPOXICA EN LOVO ELECTROTATICA CARCASA DE ACERO DE 18 CARGA SEGURA 225KG 3 CAJONES LATERALES BIDIRECCIONALES DE POLIESTIRENO RESISTENTE ASIENTO REFORZADO DE ACERO DE CHAROLA PARA CAJONES FRONTALES | 56608
I180000116-532 | SERVIDOR DE RED SERVIDOR DE ALMACENAMIENTO COLOR PLATA | 18444
I180000250-960 | TODO TIPO DE SOFTWARE (PAQUETERIA) TODO TIPO DE SOFTWARE LICENCIA OFFICE HOME AND BUSSINESS 2021 | 6786
I180000250-961 | TODO TIPO DE SOFTWARE (PAQUETERIA) TODO TIPO DE SOFTWARE LICENCIA OFFICE HOME AND BUSSINESS 2021 | 6786
I180000220-6126 | UNIDAD CENTRAL DE PROCESO (CPU) UNIDAD CENTRAL DE PROCESO CPU | 22011
I180000138-372 | SCANNER SCANNER HASTA 600 PPP USB 3.0 | 15776
I180000250-959 | TODO TIPO DE SOFTWARE (PAQUETERIA) TODO TIPO DE SOFTWARE LICENCIA DE MICROSOFT SERIE 99994-956-509-924 X22-47492 | 6786
I060600846-36 | ROTOMARTILLO TALADRO ROTOMARTILLO 1/2 TIPO PISTOLA 7.5 AMP 2 VELOCIDADES | 6797.6
I180000250-956 | TODO TIPO DE SOFTWARE (PAQUETERIA) TODO TIPO DE SOFTWARE PAQUETERIA 3 LICENCIA DE MICROSOFT OFFICE HOME & BUSINESS 2021 SERIE 99994-952-346-834-X22-47492 | 6902
I180000250-957 | TODO TIPO DE SOFTWARE (PAQUETERIA) TODO TIPO DE SOFTWARE PAQUETERIA 3 LICENCIA DE MICROSOFT OFFICE HOME & BUSINESS 2021 SERIE 99994-952-347-432-X22-47492 | 6902
I180000250-958 | TODO TIPO DE SOFTWARE (PAQUETERIA) TODO TIPO DE SOFTWARE PAQUETERIA 3 LICENCIA DE MICROSOFT OFFICE HOME & BUSINESS 2021 SERIE 99994-952-347-430-X22-47492 | 6902
I450400002-5109 | ACONDICIONADOR AIRE AIRE ACONDICIONADO MINISPLIT INVERTER 2 TON FRIO CALOR COLOR BLANCO SERIE DEL CONDENSADOR CMC261K7092102131 | 23950.52
I090000446-137 | UNIDAD PORTATIL RAYOS X UNIDAD PORTATIL DE RAYOS X CON BOTON DISPARADOR | 252369.6
I450400146-848 | GABINETE UNIVERSAL GABINETE UNIVERSAL DISPENSADOR DE CONDONES DE PARED MONTAD EN CAJA MEDIDOR DE ACERO CASCO TRANSPARENTE | 6960
I450400146-849 | GABINETE UNIVERSAL GABINETE UNIVERSAL DISPENSADOR DE CONDONES DE PARED MONTAD EN CAJA MEDIDOR DE ACERO CASCO TRANSPARENTE | 6960
I450400146-850 | GABINETE UNIVERSAL GABINETE UNIVERSAL DISPENSADOR DE CONDONES DE PARED MONTAD EN CAJA MEDIDOR DE ACERO CASCO TRANSPARENTE | 6960
I450400146-851 | GABINETE UNIVERSAL GABINETE UNIVERSAL DISPENSADOR DE CONDONES DE PARED MONTAD EN CAJA MEDIDOR DE ACERO CASCO TRANSPARENTE | 6960
I450400146-852 | GABINETE UNIVERSAL GABINETE UNIVERSAL DISPENSADOR DE CONDONES DE PARED MONTAD EN CAJA MEDIDOR DE ACERO CASCO TRANSPARENTE | 6960
I450400146-853 | GABINETE UNIVERSAL GABINETE UNIVERSAL DISPENSADOR DE CONDONES DE PARED MONTAD EN CAJA MEDIDOR DE ACERO CASCO TRANSPARENTE | 6960
I450400146-854 | GABINETE UNIVERSAL GABINETE UNIVERSAL DISPENSADOR DE CONDONES DE PARED MONTAD EN CAJA MEDIDOR DE ACERO CASCO TRANSPARENTE | 6960
I450400146-855 | GABINETE UNIVERSAL GABINETE UNIVERSAL DISPENSADOR DE CONDONES DE PARED MONTAD EN CAJA MEDIDOR DE ACERO CASCO TRANSPARENTE | 6960
I450400146-856 | GABINETE UNIVERSAL GABINETE UNIVERSAL DISPENSADOR DE CONDONES DE PARED MONTAD EN CAJA MEDIDOR DE ACERO CASCO TRANSPARENTE | 6960
I450400146-857 | GABINETE UNIVERSAL GABINETE UNIVERSAL DISPENSADOR DE CONDONES DE PARED MONTAD EN CAJA MEDIDOR DE ACERO CASCO TRANSPARENTE | 6960
I450400146-858 | GABINETE UNIVERSAL GABINETE UNIVERSAL DISPENSADOR DE CONDONES DE PARED MONTAD EN CAJA MEDIDOR DE ACERO CASCO TRANSPARENTE | 6960
I450400146-859 | GABINETE UNIVERSAL GABINETE UNIVERSAL DISPENSADOR DE CONDONES DE PARED MONTAD EN CAJA MEDIDOR DE ACERO CASCO TRANSPARENTE | 6960
I450600160-88 | LICUADORA (COCINA) LICUADORA INDUSTRIAL COLOR ACERO | 15892
I090000384-696 | REFRIGERADOR LABORATORIO REFRIGERADOR DE LABORATORIO DE 2 PUERTAS MODIFICACION DE SERIE POR REEMPLAZO POR GARANTIA 14-09-2023 | 172260
I450400016-4856 | ARCHIVERO DE METAL ARCHIVERO METALICO DE 4 GAVETAS VERTICAL CON CUBIERTA EN LAMINA ROLADA EN FRIO CON CORREDERAS DE SUSPENSION EMBALINADA TELESCOPIA EN MAXIMA EXTENSION TODO ENSAMBLADO SIN SOLDADURACERRADURA DE CILINDRO REMOVIBLE Y LLAVE CON BOTON DE SEGURIDAD EN CADA GAVETA PARA EVITAR QUE SE ABRA ACCIDENTALMENTE INCLUYE UN SEPARADOR POR GAVETA CON PINTURA LIQUIDA DE APLICACION ELECTROSTATICA COLOR ARENA HORNEADA A 182° EN CUERPO EXTERIOR Y FRENTES DE GAVETAS MEDIDA 47 CM DE ANCHO X 64 CM DE FONDO X 1.35 DE ALTO | 7540
I450400016-4857 | ARCHIVERO DE METAL ARCHIVERO METALICO DE 4 GAVETAS VERTICAL CON CUBIERTA EN LAMINA ROLADA EN FRIO CON CORREDERAS DE SUSPENSION EMBALINADA TELESCOPIA EN MAXIMA EXTENSION TODO ENSAMBLADO SIN SOLDADURACERRADURA DE CILINDRO REMOVIBLE Y LLAVE CON BOTON DE SEGURIDAD EN CADA GAVETA PARA EVITAR QUE SE ABRA ACCIDENTALMENTE INCLUYE UN SEPARADOR POR GAVETA CON PINTURA LIQUIDA DE APLICACION ELECTROSTATICA COLOR ARENA HORNEADA A 182° EN CUERPO EXTERIOR Y FRENTES DE GAVETAS MEDIDA 47 CM DE ANCHO X 64 CM DE FONDO X 1.35 DE ALTO | 7540
I450400016-4858 | ARCHIVERO DE METAL ARCHIVERO METALICO DE 4 GAVETAS VERTICAL CON CUBIERTA EN LAMINA ROLADA EN FRIO CON CORREDERAS DE SUSPENSION EMBALINADA TELESCOPIA EN MAXIMA EXTENSION TODO ENSAMBLADO SIN SOLDADURACERRADURA DE CILINDRO REMOVIBLE Y LLAVE CON BOTON DE SEGURIDAD EN CADA GAVETA PARA EVITAR QUE SE ABRA ACCIDENTALMENTE INCLUYE UN SEPARADOR POR GAVETA CON PINTURA LIQUIDA DE APLICACION ELECTROSTATICA COLOR ARENA HORNEADA A 182° EN CUERPO EXTERIOR Y FRENTES DE GAVETAS MEDIDA 47 CM DE ANCHO X 64 CM DE FONDO X 1.35 DE ALTO | 7540
I450400016-4859 | ARCHIVERO DE METAL ARCHIVERO METALICO DE 4 GAVETAS VERTICAL CON CUBIERTA EN LAMINA ROLADA EN FRIO CON CORREDERAS DE SUSPENSION EMBALINADA TELESCOPIA EN MAXIMA EXTENSION TODO ENSAMBLADO SIN SOLDADURACERRADURA DE CILINDRO REMOVIBLE Y LLAVE CON BOTON DE SEGURIDAD EN CADA GAVETA PARA EVITAR QUE SE ABRA ACCIDENTALMENTE INCLUYE UN SEPARADOR POR GAVETA CON PINTURA LIQUIDA DE APLICACION ELECTROSTATICA COLOR ARENA HORNEADA A 182° EN CUERPO EXTERIOR Y FRENTES DE GAVETAS MEDIDA 47 CM DE ANCHO X 64 CM DE FONDO X 1.35 DE ALTO | 7540
I450400016-4860 | ARCHIVERO DE METAL ARCHIVERO METALICO DE 4 GAVETAS VERTICAL CON CUBIERTA EN LAMINA ROLADA EN FRIO CON CORREDERAS DE SUSPENSION EMBALINADA TELESCOPIA EN MAXIMA EXTENSION TODO ENSAMBLADO SIN SOLDADURACERRADURA DE CILINDRO REMOVIBLE Y LLAVE CON BOTON DE SEGURIDAD EN CADA GAVETA PARA EVITAR QUE SE ABRA ACCIDENTALMENTE INCLUYE UN SEPARADOR POR GAVETA CON PINTURA LIQUIDA DE APLICACION ELECTROSTATICA COLOR ARENA HORNEADA A 182° EN CUERPO EXTERIOR Y FRENTES DE GAVETAS MEDIDA 47 CM DE ANCHO X 64 CM DE FONDO X 1.35 DE ALTO | 7540
I450400016-4861 | ARCHIVERO DE METAL ARCHIVERO METALICO DE 4 GAVETAS VERTICAL CON CUBIERTA EN LAMINA ROLADA EN FRIO CON CORREDERAS DE SUSPENSION EMBALINADA TELESCOPIA EN MAXIMA EXTENSION TODO ENSAMBLADO SIN SOLDADURACERRADURA DE CILINDRO REMOVIBLE Y LLAVE CON BOTON DE SEGURIDAD EN CADA GAVETA PARA EVITAR QUE SE ABRA ACCIDENTALMENTE INCLUYE UN SEPARADOR POR GAVETA CON PINTURA LIQUIDA DE APLICACION ELECTROSTATICA COLOR ARENA HORNEADA A 182° EN CUERPO EXTERIOR Y FRENTES DE GAVETAS MEDIDA 47 CM DE ANCHO X 64 CM DE FONDO X 1.35 DE ALTO | 7540
I450400016-4862 | ARCHIVERO DE METAL ARCHIVERO METALICO DE 4 GAVETAS VERTICAL CON CUBIERTA EN LAMINA ROLADA EN FRIO CON CORREDERAS DE SUSPENSION EMBALINADA TELESCOPIA EN MAXIMA EXTENSION TODO ENSAMBLADO SIN SOLDADURACERRADURA DE CILINDRO REMOVIBLE Y LLAVE CON BOTON DE SEGURIDAD EN CADA GAVETA PARA EVITAR QUE SE ABRA ACCIDENTALMENTE INCLUYE UN SEPARADOR POR GAVETA CON PINTURA LIQUIDA DE APLICACION ELECTROSTATICA COLOR ARENA HORNEADA A 182° EN CUERPO EXTERIOR Y FRENTES DE GAVETAS MEDIDA 47 CM DE ANCHO X 64 CM DE FONDO X 1.35 DE ALTO | 7540
I450400016-4863 | ARCHIVERO DE METAL ARCHIVERO METALICO DE 4 GAVETAS VERTICAL CON CUBIERTA EN LAMINA ROLADA EN FRIO CON CORREDERAS DE SUSPENSION EMBALINADA TELESCOPIA EN MAXIMA EXTENSION TODO ENSAMBLADO SIN SOLDADURACERRADURA DE CILINDRO REMOVIBLE Y LLAVE CON BOTON DE SEGURIDAD EN CADA GAVETA PARA EVITAR QUE SE ABRA ACCIDENTALMENTE INCLUYE UN SEPARADOR POR GAVETA CON PINTURA LIQUIDA DE APLICACION ELECTROSTATICA COLOR ARENA HORNEADA A 182° EN CUERPO EXTERIOR Y FRENTES DE GAVETAS MEDIDA 47 CM DE ANCHO X 64 CM DE FONDO X 1.35 DE ALTO | 7540
I450400016-4864 | ARCHIVERO DE METAL ARCHIVERO METALICO DE 4 GAVETAS VERTICAL CON CUBIERTA EN LAMINA ROLADA EN FRIO CON CORREDERAS DE SUSPENSION EMBALINADA TELESCOPIA EN MAXIMA EXTENSION TODO ENSAMBLADO SIN SOLDADURACERRADURA DE CILINDRO REMOVIBLE Y LLAVE CON BOTON DE SEGURIDAD EN CADA GAVETA PARA EVITAR QUE SE ABRA ACCIDENTALMENTE INCLUYE UN SEPARADOR POR GAVETA CON PINTURA LIQUIDA DE APLICACION ELECTROSTATICA COLOR ARENA HORNEADA A 182° EN CUERPO EXTERIOR Y FRENTES DE GAVETAS MEDIDA 47 CM DE ANCHO X 64 CM DE FONDO X 1.35 DE ALTO | 7540
I450400016-4865 | ARCHIVERO DE METAL ARCHIVERO METALICO DE 4 GAVETAS VERTICAL CON CUBIERTA EN LAMINA ROLADA EN FRIO CON CORREDERAS DE SUSPENSION EMBALINADA TELESCOPIA EN MAXIMA EXTENSION TODO ENSAMBLADO SIN SOLDADURACERRADURA DE CILINDRO REMOVIBLE Y LLAVE CON BOTON DE SEGURIDAD EN CADA GAVETA PARA EVITAR QUE SE ABRA ACCIDENTALMENTE INCLUYE UN SEPARADOR POR GAVETA CON PINTURA LIQUIDA DE APLICACION ELECTROSTATICA COLOR ARENA HORNEADA A 182° EN CUERPO EXTERIOR Y FRENTES DE GAVETAS MEDIDA 47 CM DE ANCHO X 64 CM DE FONDO X 1.35 DE ALTO | 7540
I450400016-4866 | ARCHIVERO DE METAL ARCHIVERO METALICO DE 4 GAVETAS VERTICAL CON CUBIERTA EN LAMINA ROLADA EN FRIO CON CORREDERAS DE SUSPENSION EMBALINADA TELESCOPIA EN MAXIMA EXTENSION TODO ENSAMBLADO SIN SOLDADURACERRADURA DE CILINDRO REMOVIBLE Y LLAVE CON BOTON DE SEGURIDAD EN CADA GAVETA PARA EVITAR QUE SE ABRA ACCIDENTALMENTE INCLUYE UN SEPARADOR POR GAVETA CON PINTURA LIQUIDA DE APLICACION ELECTROSTATICA COLOR ARENA HORNEADA A 182° EN CUERPO EXTERIOR Y FRENTES DE GAVETAS MEDIDA 47 CM DE ANCHO X 64 CM DE FONDO X 1.35 DE ALTO | 7540
I450400016-4867 | ARCHIVERO DE METAL ARCHIVERO METALICO DE 4 GAVETAS VERTICAL CON CUBIERTA EN LAMINA ROLADA EN FRIO CON CORREDERAS DE SUSPENSION EMBALINADA TELESCOPIA EN MAXIMA EXTENSION TODO ENSAMBLADO SIN SOLDADURACERRADURA DE CILINDRO REMOVIBLE Y LLAVE CON BOTON DE SEGURIDAD EN CADA GAVETA PARA EVITAR QUE SE ABRA ACCIDENTALMENTE INCLUYE UN SEPARADOR POR GAVETA CON PINTURA LIQUIDA DE APLICACION ELECTROSTATICA COLOR ARENA HORNEADA A 182° EN CUERPO EXTERIOR Y FRENTES DE GAVETAS MEDIDA 47 CM DE ANCHO X 64 CM DE FONDO X 1.35 DE ALTO | 7540
I450400016-4868 | ARCHIVERO DE METAL ARCHIVERO METALICO DE 4 GAVETAS VERTICAL CON CUBIERTA EN LAMINA ROLADA EN FRIO CON CORREDERAS DE SUSPENSION EMBALINADA TELESCOPIA EN MAXIMA EXTENSION TODO ENSAMBLADO SIN SOLDADURACERRADURA DE CILINDRO REMOVIBLE Y LLAVE CON BOTON DE SEGURIDAD EN CADA GAVETA PARA EVITAR QUE SE ABRA ACCIDENTALMENTE INCLUYE UN SEPARADOR POR GAVETA CON PINTURA LIQUIDA DE APLICACION ELECTROSTATICA COLOR ARENA HORNEADA A 182° EN CUERPO EXTERIOR Y FRENTES DE GAVETAS MEDIDA 47 CM DE ANCHO X 64 CM DE FONDO X 1.35 DE ALTO | 7540
I450400016-4869 | ARCHIVERO DE METAL ARCHIVERO METALICO DE 4 GAVETAS VERTICAL CON CUBIERTA EN LAMINA ROLADA EN FRIO CON CORREDERAS DE SUSPENSION EMBALINADA TELESCOPIA EN MAXIMA EXTENSION TODO ENSAMBLADO SIN SOLDADURACERRADURA DE CILINDRO REMOVIBLE Y LLAVE CON BOTON DE SEGURIDAD EN CADA GAVETA PARA EVITAR QUE SE ABRA ACCIDENTALMENTE INCLUYE UN SEPARADOR POR GAVETA CON PINTURA LIQUIDA DE APLICACION ELECTROSTATICA COLOR ARENA HORNEADA A 182° EN CUERPO EXTERIOR Y FRENTES DE GAVETAS MEDIDA 47 CM DE ANCHO X 64 CM DE FONDO X 1.35 DE ALTO | 7540
I450400016-4870 | ARCHIVERO DE METAL ARCHIVERO METALICO DE 4 GAVETAS VERTICAL CON CUBIERTA EN LAMINA ROLADA EN FRIO CON CORREDERAS DE SUSPENSION EMBALINADA TELESCOPIA EN MAXIMA EXTENSION TODO ENSAMBLADO SIN SOLDADURACERRADURA DE CILINDRO REMOVIBLE Y LLAVE CON BOTON DE SEGURIDAD EN CADA GAVETA PARA EVITAR QUE SE ABRA ACCIDENTALMENTE INCLUYE UN SEPARADOR POR GAVETA CON PINTURA LIQUIDA DE APLICACION ELECTROSTATICA COLOR ARENA HORNEADA A 182° EN CUERPO EXTERIOR Y FRENTES DE GAVETAS MEDIDA 47 CM DE ANCHO X 64 CM DE FONDO X 1.35 DE ALTO | 7540
I450400016-4871 | ARCHIVERO DE METAL ARCHIVERO METALICO DE 4 GAVETAS VERTICAL CON CUBIERTA EN LAMINA ROLADA EN FRIO CON CORREDERAS DE SUSPENSION EMBALINADA TELESCOPIA EN MAXIMA EXTENSION TODO ENSAMBLADO SIN SOLDADURACERRADURA DE CILINDRO REMOVIBLE Y LLAVE CON BOTON DE SEGURIDAD EN CADA GAVETA PARA EVITAR QUE SE ABRA ACCIDENTALMENTE INCLUYE UN SEPARADOR POR GAVETA CON PINTURA LIQUIDA DE APLICACION ELECTROSTATICA COLOR ARENA HORNEADA A 182° EN CUERPO EXTERIOR Y FRENTES DE GAVETAS MEDIDA 47 CM DE ANCHO X 64 CM DE FONDO X 1.35 DE ALTO | 7540
I450400016-4872 | ARCHIVERO DE METAL ARCHIVERO METALICO DE 4 GAVETAS VERTICAL CON CUBIERTA EN LAMINA ROLADA EN FRIO CON CORREDERAS DE SUSPENSION EMBALINADA TELESCOPIA EN MAXIMA EXTENSION TODO ENSAMBLADO SIN SOLDADURACERRADURA DE CILINDRO REMOVIBLE Y LLAVE CON BOTON DE SEGURIDAD EN CADA GAVETA PARA EVITAR QUE SE ABRA ACCIDENTALMENTE INCLUYE UN SEPARADOR POR GAVETA CON PINTURA LIQUIDA DE APLICACION ELECTROSTATICA COLOR ARENA HORNEADA A 182° EN CUERPO EXTERIOR Y FRENTES DE GAVETAS MEDIDA 47 CM DE ANCHO X 64 CM DE FONDO X 1.35 DE ALTO | 7540
I450400016-4873 | ARCHIVERO DE METAL ARCHIVERO METALICO DE 4 GAVETAS VERTICAL CON CUBIERTA EN LAMINA ROLADA EN FRIO CON CORREDERAS DE SUSPENSION EMBALINADA TELESCOPIA EN MAXIMA EXTENSION TODO ENSAMBLADO SIN SOLDADURACERRADURA DE CILINDRO REMOVIBLE Y LLAVE CON BOTON DE SEGURIDAD EN CADA GAVETA PARA EVITAR QUE SE ABRA ACCIDENTALMENTE INCLUYE UN SEPARADOR POR GAVETA CON PINTURA LIQUIDA DE APLICACION ELECTROSTATICA COLOR ARENA HORNEADA A 182° EN CUERPO EXTERIOR Y FRENTES DE GAVETAS MEDIDA 47 CM DE ANCHO X 64 CM DE FONDO X 1.35 DE ALTO | 7540
I450400016-4874 | ARCHIVERO DE METAL ARCHIVERO METALICO DE 4 GAVETAS VERTICAL CON CUBIERTA EN LAMINA ROLADA EN FRIO CON CORREDERAS DE SUSPENSION EMBALINADA TELESCOPIA EN MAXIMA EXTENSION TODO ENSAMBLADO SIN SOLDADURACERRADURA DE CILINDRO REMOVIBLE Y LLAVE CON BOTON DE SEGURIDAD EN CADA GAVETA PARA EVITAR QUE SE ABRA ACCIDENTALMENTE INCLUYE UN SEPARADOR POR GAVETA CON PINTURA LIQUIDA DE APLICACION ELECTROSTATICA COLOR ARENA HORNEADA A 182° EN CUERPO EXTERIOR Y FRENTES DE GAVETAS MEDIDA 47 CM DE ANCHO X 64 CM DE FONDO X 1.35 DE ALTO | 7540
I450400016-4875 | ARCHIVERO DE METAL ARCHIVERO METALICO DE 4 GAVETAS VERTICAL CON CUBIERTA EN LAMINA ROLADA EN FRIO CON CORREDERAS DE SUSPENSION EMBALINADA TELESCOPIA EN MAXIMA EXTENSION TODO ENSAMBLADO SIN SOLDADURACERRADURA DE CILINDRO REMOVIBLE Y LLAVE CON BOTON DE SEGURIDAD EN CADA GAVETA PARA EVITAR QUE SE ABRA ACCIDENTALMENTE INCLUYE UN SEPARADOR POR GAVETA CON PINTURA LIQUIDA DE APLICACION ELECTROSTATICA COLOR ARENA HORNEADA A 182° EN CUERPO EXTERIOR Y FRENTES DE GAVETAS MEDIDA 47 CM DE ANCHO X 64 CM DE FONDO X 1.35 DE ALTO | 7540
I450400016-4876 | ARCHIVERO DE METAL ARCHIVERO METALICO DE 4 GAVETAS VERTICAL CON CUBIERTA EN LAMINA ROLADA EN FRIO CON CORREDERAS DE SUSPENSION EMBALINADA TELESCOPIA EN MAXIMA EXTENSION TODO ENSAMBLADO SIN SOLDADURACERRADURA DE CILINDRO REMOVIBLE Y LLAVE CON BOTON DE SEGURIDAD EN CADA GAVETA PARA EVITAR QUE SE ABRA ACCIDENTALMENTE INCLUYE UN SEPARADOR POR GAVETA CON PINTURA LIQUIDA DE APLICACION ELECTROSTATICA COLOR ARENA HORNEADA A 182° EN CUERPO EXTERIOR Y FRENTES DE GAVETAS MEDIDA 47 CM DE ANCHO X 64 CM DE FONDO X 1.35 DE ALTO | 7540
I450400016-4877 | ARCHIVERO DE METAL ARCHIVERO METALICO DE 4 GAVETAS VERTICAL CON CUBIERTA EN LAMINA ROLADA EN FRIO CON CORREDERAS DE SUSPENSION EMBALINADA TELESCOPIA EN MAXIMA EXTENSION TODO ENSAMBLADO SIN SOLDADURACERRADURA DE CILINDRO REMOVIBLE Y LLAVE CON BOTON DE SEGURIDAD EN CADA GAVETA PARA EVITAR QUE SE ABRA ACCIDENTALMENTE INCLUYE UN SEPARADOR POR GAVETA CON PINTURA LIQUIDA DE APLICACION ELECTROSTATICA COLOR ARENA HORNEADA A 182° EN CUERPO EXTERIOR Y FRENTES DE GAVETAS MEDIDA 47 CM DE ANCHO X 64 CM DE FONDO X 1.35 DE ALTO | 7540
I450400016-4878 | ARCHIVERO DE METAL ARCHIVERO METALICO DE 4 GAVETAS VERTICAL CON CUBIERTA EN LAMINA ROLADA EN FRIO CON CORREDERAS DE SUSPENSION EMBALINADA TELESCOPIA EN MAXIMA EXTENSION TODO ENSAMBLADO SIN SOLDADURACERRADURA DE CILINDRO REMOVIBLE Y LLAVE CON BOTON DE SEGURIDAD EN CADA GAVETA PARA EVITAR QUE SE ABRA ACCIDENTALMENTE INCLUYE UN SEPARADOR POR GAVETA CON PINTURA LIQUIDA DE APLICACION ELECTROSTATICA COLOR ARENA HORNEADA A 182° EN CUERPO EXTERIOR Y FRENTES DE GAVETAS MEDIDA 47 CM DE ANCHO X 64 CM DE FONDO X 1.35 DE ALTO | 7540
I450400016-4879 | ARCHIVERO DE METAL ARCHIVERO METALICO DE 4 GAVETAS VERTICAL CON CUBIERTA EN LAMINA ROLADA EN FRIO CON CORREDERAS DE SUSPENSION EMBALINADA TELESCOPIA EN MAXIMA EXTENSION TODO ENSAMBLADO SIN SOLDADURACERRADURA DE CILINDRO REMOVIBLE Y LLAVE CON BOTON DE SEGURIDAD EN CADA GAVETA PARA EVITAR QUE SE ABRA ACCIDENTALMENTE INCLUYE UN SEPARADOR POR GAVETA CON PINTURA LIQUIDA DE APLICACION ELECTROSTATICA COLOR ARENA HORNEADA A 182° EN CUERPO EXTERIOR Y FRENTES DE GAVETAS MEDIDA 47 CM DE ANCHO X 64 CM DE FONDO X 1.35 DE ALTO | 7540
I450400016-4880 | ARCHIVERO DE METAL ARCHIVERO METALICO DE 4 GAVETAS VERTICAL CON CUBIERTA EN LAMINA ROLADA EN FRIO CON CORREDERAS DE SUSPENSION EMBALINADA TELESCOPIA EN MAXIMA EXTENSION TODO ENSAMBLADO SIN SOLDADURACERRADURA DE CILINDRO REMOVIBLE Y LLAVE CON BOTON DE SEGURIDAD EN CADA GAVETA PARA EVITAR QUE SE ABRA ACCIDENTALMENTE INCLUYE UN SEPARADOR POR GAVETA CON PINTURA LIQUIDA DE APLICACION ELECTROSTATICA COLOR ARENA HORNEADA A 182° EN CUERPO EXTERIOR Y FRENTES DE GAVETAS MEDIDA 47 CM DE ANCHO X 64 CM DE FONDO X 1.35 DE ALTO | 7540
I450400016-4881 | ARCHIVERO DE METAL ARCHIVERO METALICO DE 4 GAVETAS VERTICAL CON CUBIERTA EN LAMINA ROLADA EN FRIO CON CORREDERAS DE SUSPENSION EMBALINADA TELESCOPIA EN MAXIMA EXTENSION TODO ENSAMBLADO SIN SOLDADURACERRADURA DE CILINDRO REMOVIBLE Y LLAVE CON BOTON DE SEGURIDAD EN CADA GAVETA PARA EVITAR QUE SE ABRA ACCIDENTALMENTE INCLUYE UN SEPARADOR POR GAVETA CON PINTURA LIQUIDA DE APLICACION ELECTROSTATICA COLOR ARENA HORNEADA A 182° EN CUERPO EXTERIOR Y FRENTES DE GAVETAS MEDIDA 47 CM DE ANCHO X 64 CM DE FONDO X 1.35 DE ALTO | 7540
I450400016-4882 | ARCHIVERO DE METAL ARCHIVERO METALICO DE 4 GAVETAS VERTICAL CON CUBIERTA EN LAMINA ROLADA EN FRIO CON CORREDERAS DE SUSPENSION EMBALINADA TELESCOPIA EN MAXIMA EXTENSION TODO ENSAMBLADO SIN SOLDADURACERRADURA DE CILINDRO REMOVIBLE Y LLAVE CON BOTON DE SEGURIDAD EN CADA GAVETA PARA EVITAR QUE SE ABRA ACCIDENTALMENTE INCLUYE UN SEPARADOR POR GAVETA CON PINTURA LIQUIDA DE APLICACION ELECTROSTATICA COLOR ARENA HORNEADA A 182° EN CUERPO EXTERIOR Y FRENTES DE GAVETAS MEDIDA 47 CM DE ANCHO X 64 CM DE FONDO X 1.35 DE ALTO | 7540
I450400016-4883 | ARCHIVERO DE METAL ARCHIVERO METALICO DE 4 GAVETAS VERTICAL CON CUBIERTA EN LAMINA ROLADA EN FRIO CON CORREDERAS DE SUSPENSION EMBALINADA TELESCOPIA EN MAXIMA EXTENSION TODO ENSAMBLADO SIN SOLDADURACERRADURA DE CILINDRO REMOVIBLE Y LLAVE CON BOTON DE SEGURIDAD EN CADA GAVETA PARA EVITAR QUE SE ABRA ACCIDENTALMENTE INCLUYE UN SEPARADOR POR GAVETA CON PINTURA LIQUIDA DE APLICACION ELECTROSTATICA COLOR ARENA HORNEADA A 182° EN CUERPO EXTERIOR Y FRENTES DE GAVETAS MEDIDA 47 CM DE ANCHO X 64 CM DE FONDO X 1.35 DE ALTO | 7540
I450400016-4884 | ARCHIVERO DE METAL ARCHIVERO METALICO DE 4 GAVETAS VERTICAL CON CUBIERTA EN LAMINA ROLADA EN FRIO CON CORREDERAS DE SUSPENSION EMBALINADA TELESCOPIA EN MAXIMA EXTENSION TODO ENSAMBLADO SIN SOLDADURACERRADURA DE CILINDRO REMOVIBLE Y LLAVE CON BOTON DE SEGURIDAD EN CADA GAVETA PARA EVITAR QUE SE ABRA ACCIDENTALMENTE INCLUYE UN SEPARADOR POR GAVETA CON PINTURA LIQUIDA DE APLICACION ELECTROSTATICA COLOR ARENA HORNEADA A 182° EN CUERPO EXTERIOR Y FRENTES DE GAVETAS MEDIDA 47 CM DE ANCHO X 64 CM DE FONDO X 1.35 DE ALTO | 7540
I450400016-4885 | ARCHIVERO DE METAL ARCHIVERO METALICO DE 4 GAVETAS VERTICAL CON CUBIERTA EN LAMINA ROLADA EN FRIO CON CORREDERAS DE SUSPENSION EMBALINADA TELESCOPIA EN MAXIMA EXTENSION TODO ENSAMBLADO SIN SOLDADURACERRADURA DE CILINDRO REMOVIBLE Y LLAVE CON BOTON DE SEGURIDAD EN CADA GAVETA PARA EVITAR QUE SE ABRA ACCIDENTALMENTE INCLUYE UN SEPARADOR POR GAVETA CON PINTURA LIQUIDA DE APLICACION ELECTROSTATICA COLOR ARENA HORNEADA A 182° EN CUERPO EXTERIOR Y FRENTES DE GAVETAS MEDIDA 47 CM DE ANCHO X 64 CM DE FONDO X 1.35 DE ALTO | 7540
I450400016-4886 | ARCHIVERO DE METAL ARCHIVERO METALICO DE 4 GAVETAS VERTICAL CON CUBIERTA EN LAMINA ROLADA EN FRIO CON CORREDERAS DE SUSPENSION EMBALINADA TELESCOPIA EN MAXIMA EXTENSION TODO ENSAMBLADO SIN SOLDADURACERRADURA DE CILINDRO REMOVIBLE Y LLAVE CON BOTON DE SEGURIDAD EN CADA GAVETA PARA EVITAR QUE SE ABRA ACCIDENTALMENTE INCLUYE UN SEPARADOR POR GAVETA CON PINTURA LIQUIDA DE APLICACION ELECTROSTATICA COLOR ARENA HORNEADA A 182° EN CUERPO EXTERIOR Y FRENTES DE GAVETAS MEDIDA 47 CM DE ANCHO X 64 CM DE FONDO X 1.35 DE ALTO | 7540
I450400016-4892 | ARCHIVERO DE METAL ARCHIVERO METALICO DE 4 GAVETAS VERTICAL CON CUBIERTA EN LAMINA ROLADA EN FRIO CON CORREDERAS DE SUSPENSION EMBALINADA TELESCOPIA EN MAXIMA EXTENSION TODO ENSAMBLADO SIN SOLDADURACERRADURA DE CILINDRO REMOVIBLE Y LLAVE CON BOTON DE SEGURIDAD EN CADA GAVETA PARA EVITAR QUE SE ABRA ACCIDENTALMENTE INCLUYE UN SEPARADOR POR GAVETA CON PINTURA LIQUIDA DE APLICACION ELECTROSTATICA COLOR ARENA HORNEADA A 182° EN CUERPO EXTERIOR Y FRENTES DE GAVETAS MEDIDA 47 CM DE ANCHO X 64 CM DE FONDO X 1.35 DE ALTO | 7540
I450400016-4893 | ARCHIVERO DE METAL ARCHIVERO METALICO DE 4 GAVETAS VERTICAL CON CUBIERTA EN LAMINA ROLADA EN FRIO CON CORREDERAS DE SUSPENSION EMBALINADA TELESCOPIA EN MAXIMA EXTENSION TODO ENSAMBLADO SIN SOLDADURACERRADURA DE CILINDRO REMOVIBLE Y LLAVE CON BOTON DE SEGURIDAD EN CADA GAVETA PARA EVITAR QUE SE ABRA ACCIDENTALMENTE INCLUYE UN SEPARADOR POR GAVETA CON PINTURA LIQUIDA DE APLICACION ELECTROSTATICA COLOR ARENA HORNEADA A 182° EN CUERPO EXTERIOR Y FRENTES DE GAVETAS MEDIDA 47 CM DE ANCHO X 64 CM DE FONDO X 1.35 DE ALTO | 7540
I450400016-4894 | ARCHIVERO DE METAL ARCHIVERO METALICO DE 4 GAVETAS VERTICAL CON CUBIERTA EN LAMINA ROLADA EN FRIO CON CORREDERAS DE SUSPENSION EMBALINADA TELESCOPIA EN MAXIMA EXTENSION TODO ENSAMBLADO SIN SOLDADURACERRADURA DE CILINDRO REMOVIBLE Y LLAVE CON BOTON DE SEGURIDAD EN CADA GAVETA PARA EVITAR QUE SE ABRA ACCIDENTALMENTE INCLUYE UN SEPARADOR POR GAVETA CON PINTURA LIQUIDA DE APLICACION ELECTROSTATICA COLOR ARENA HORNEADA A 182° EN CUERPO EXTERIOR Y FRENTES DE GAVETAS MEDIDA 47 CM DE ANCHO X 64 CM DE FONDO X 1.35 DE ALTO | 7540
I450400016-4895 | ARCHIVERO DE METAL ARCHIVERO METALICO DE 4 GAVETAS VERTICAL CON CUBIERTA EN LAMINA ROLADA EN FRIO CON CORREDERAS DE SUSPENSION EMBALINADA TELESCOPIA EN MAXIMA EXTENSION TODO ENSAMBLADO SIN SOLDADURACERRADURA DE CILINDRO REMOVIBLE Y LLAVE CON BOTON DE SEGURIDAD EN CADA GAVETA PARA EVITAR QUE SE ABRA ACCIDENTALMENTE INCLUYE UN SEPARADOR POR GAVETA CON PINTURA LIQUIDA DE APLICACION ELECTROSTATICA COLOR ARENA HORNEADA A 182° EN CUERPO EXTERIOR Y FRENTES DE GAVETAS MEDIDA 47 CM DE ANCHO X 64 CM DE FONDO X 1.35 DE ALTO | 7540
I450400320-6386 | SILLON SILLON EJECUTIVO RESPALDO CON CABECERA MECANISMO EJECUTIVO BRAZOS DE POLIPROPILENO AJUSTABLES BASE CROMADA DE 5 PUNTAS CON RODAJA PARA DESPLAZAMIENTO RESPLADO EN MALLA Y TAPIZ EN ASIENTO EN TELA MESH NEGRO CON HULE ESPUMA INYECTADA. | 7424
I450400320-6387 | SILLON SILLON EJECUTIVO RESPALDO CON CABECERA MECANISMO EJECUTIVO BRAZOS DE POLIPROPILENO AJUSTABLES BASE CROMADA DE 5 PUNTAS CON RODAJA PARA DESPLAZAMIENTO RESPLADO EN MALLA Y TAPIZ EN ASIENTO EN TELA MESH NEGRO CON HULE ESPUMA INYECTADA. | 7424
I450400320-6388 | SILLON SILLON EJECUTIVO RESPALDO CON CABECERA MECANISMO EJECUTIVO BRAZOS DE POLIPROPILENO AJUSTABLES BASE CROMADA DE 5 PUNTAS CON RODAJA PARA DESPLAZAMIENTO RESPLADO EN MALLA Y TAPIZ EN ASIENTO EN TELA MESH NEGRO CON HULE ESPUMA INYECTADA. | 7424
I450400320-6389 | SILLON SILLON EJECUTIVO RESPALDO CON CABECERA MECANISMO EJECUTIVO BRAZOS DE POLIPROPILENO AJUSTABLES BASE CROMADA DE 5 PUNTAS CON RODAJA PARA DESPLAZAMIENTO RESPLADO EN MALLA Y TAPIZ EN ASIENTO EN TELA MESH NEGRO CON HULE ESPUMA INYECTADA. | 7424
I450400320-6390 | SILLON SILLON EJECUTIVO RESPALDO CON CABECERA MECANISMO EJECUTIVO BRAZOS DE POLIPROPILENO AJUSTABLES BASE CROMADA DE 5 PUNTAS CON RODAJA PARA DESPLAZAMIENTO RESPLADO EN MALLA Y TAPIZ EN ASIENTO EN TELA MESH NEGRO CON HULE ESPUMA INYECTADA. | 7424
I450400320-6391 | SILLON SILLON EJECUTIVO RESPALDO CON CABECERA MECANISMO EJECUTIVO BRAZOS DE POLIPROPILENO AJUSTABLES BASE CROMADA DE 5 PUNTAS CON RODAJA PARA DESPLAZAMIENTO RESPLADO EN MALLA Y TAPIZ EN ASIENTO EN TELA MESH NEGRO CON HULE ESPUMA INYECTADA. | 7424
I450400320-6392 | SILLON SILLON EJECUTIVO RESPALDO CON CABECERA MECANISMO EJECUTIVO BRAZOS DE POLIPROPILENO AJUSTABLES BASE CROMADA DE 5 PUNTAS CON RODAJA PARA DESPLAZAMIENTO RESPLADO EN MALLA Y TAPIZ EN ASIENTO EN TELA MESH NEGRO CON HULE ESPUMA INYECTADA. | 7424
I450400320-6393 | SILLON SILLON EJECUTIVO RESPALDO CON CABECERA MECANISMO EJECUTIVO BRAZOS DE POLIPROPILENO AJUSTABLES BASE CROMADA DE 5 PUNTAS CON RODAJA PARA DESPLAZAMIENTO RESPLADO EN MALLA Y TAPIZ EN ASIENTO EN TELA MESH NEGRO CON HULE ESPUMA INYECTADA. | 7424
I450400320-6394 | SILLON SILLON EJECUTIVO RESPALDO CON CABECERA MECANISMO EJECUTIVO BRAZOS DE POLIPROPILENO AJUSTABLES BASE CROMADA DE 5 PUNTAS CON RODAJA PARA DESPLAZAMIENTO RESPLADO EN MALLA Y TAPIZ EN ASIENTO EN TELA MESH NEGRO CON HULE ESPUMA INYECTADA. | 7424
I450400320-6395 | SILLON SILLON EJECUTIVO RESPALDO CON CABECERA MECANISMO EJECUTIVO BRAZOS DE POLIPROPILENO AJUSTABLES BASE CROMADA DE 5 PUNTAS CON RODAJA PARA DESPLAZAMIENTO RESPLADO EN MALLA Y TAPIZ EN ASIENTO EN TELA MESH NEGRO CON HULE ESPUMA INYECTADA. | 7424
I450400320-6396 | SILLON SILLON EJECUTIVO RESPALDO CON CABECERA MECANISMO EJECUTIVO BRAZOS DE POLIPROPILENO AJUSTABLES BASE CROMADA DE 5 PUNTAS CON RODAJA PARA DESPLAZAMIENTO RESPLADO EN MALLA Y TAPIZ EN ASIENTO EN TELA MESH NEGRO CON HULE ESPUMA INYECTADA. | 7424
I450400320-6397 | SILLON SILLON EJECUTIVO RESPALDO CON CABECERA MECANISMO EJECUTIVO BRAZOS DE POLIPROPILENO AJUSTABLES BASE CROMADA DE 5 PUNTAS CON RODAJA PARA DESPLAZAMIENTO RESPLADO EN MALLA Y TAPIZ EN ASIENTO EN TELA MESH NEGRO CON HULE ESPUMA INYECTADA. | 7424
I450400320-6398 | SILLON SILLON EJECUTIVO RESPALDO CON CABECERA MECANISMO EJECUTIVO BRAZOS DE POLIPROPILENO AJUSTABLES BASE CROMADA DE 5 PUNTAS CON RODAJA PARA DESPLAZAMIENTO RESPLADO EN MALLA Y TAPIZ EN ASIENTO EN TELA MESH NEGRO CON HULE ESPUMA INYECTADA. | 7424
I450400320-6399 | SILLON SILLON EJECUTIVO RESPALDO CON CABECERA MECANISMO EJECUTIVO BRAZOS DE POLIPROPILENO AJUSTABLES BASE CROMADA DE 5 PUNTAS CON RODAJA PARA DESPLAZAMIENTO RESPLADO EN MALLA Y TAPIZ EN ASIENTO EN TELA MESH NEGRO CON HULE ESPUMA INYECTADA. | 7424
I450400320-6402 | SILLON SILLON EJECUTIVO RESPALDO CON CABECERA MECANISMO EJECUTIVO BRAZOS DE POLIPROPILENO AJUSTABLES BASE CROMADA DE 5 PUNTAS CON RODAJA PARA DESPLAZAMIENTO RESPLADO EN MALLA Y TAPIZ EN ASIENTO EN TELA MESH NEGRO CON HULE ESPUMA INYECTADA. | 7424
I450400320-6403 | SILLON SILLON EJECUTIVO RESPALDO CON CABECERA MECANISMO EJECUTIVO BRAZOS DE POLIPROPILENO AJUSTABLES BASE CROMADA DE 5 PUNTAS CON RODAJA PARA DESPLAZAMIENTO RESPLADO EN MALLA Y TAPIZ EN ASIENTO EN TELA MESH NEGRO CON HULE ESPUMA INYECTADA. | 7424
I450400320-6404 | SILLON SILLON EJECUTIVO RESPALDO CON CABECERA MECANISMO EJECUTIVO BRAZOS DE POLIPROPILENO AJUSTABLES BASE CROMADA DE 5 PUNTAS CON RODAJA PARA DESPLAZAMIENTO RESPLADO EN MALLA Y TAPIZ EN ASIENTO EN TELA MESH NEGRO CON HULE ESPUMA INYECTADA. | 7424
I450400320-6405 | SILLON SILLON EJECUTIVO RESPALDO CON CABECERA MECANISMO EJECUTIVO BRAZOS DE POLIPROPILENO AJUSTABLES BASE CROMADA DE 5 PUNTAS CON RODAJA PARA DESPLAZAMIENTO RESPLADO EN MALLA Y TAPIZ EN ASIENTO EN TELA MESH NEGRO CON HULE ESPUMA INYECTADA. | 7424
I450400320-6406 | SILLON SILLON EJECUTIVO RESPALDO CON CABECERA MECANISMO EJECUTIVO BRAZOS DE POLIPROPILENO AJUSTABLES BASE CROMADA DE 5 PUNTAS CON RODAJA PARA DESPLAZAMIENTO RESPLADO EN MALLA Y TAPIZ EN ASIENTO EN TELA MESH NEGRO CON HULE ESPUMA INYECTADA. | 7424
I450400320-6407 | SILLON SILLON EJECUTIVO RESPALDO CON CABECERA MECANISMO EJECUTIVO BRAZOS DE POLIPROPILENO AJUSTABLES BASE CROMADA DE 5 PUNTAS CON RODAJA PARA DESPLAZAMIENTO RESPLADO EN MALLA Y TAPIZ EN ASIENTO EN TELA MESH NEGRO CON HULE ESPUMA INYECTADA. | 7424
I450400320-6408 | SILLON SILLON EJECUTIVO RESPALDO CON CABECERA MECANISMO EJECUTIVO BRAZOS DE POLIPROPILENO AJUSTABLES BASE CROMADA DE 5 PUNTAS CON RODAJA PARA DESPLAZAMIENTO RESPLADO EN MALLA Y TAPIZ EN ASIENTO EN TELA MESH NEGRO CON HULE ESPUMA INYECTADA. | 7424
I450400320-6409 | SILLON SILLON EJECUTIVO RESPALDO CON CABECERA MECANISMO EJECUTIVO BRAZOS DE POLIPROPILENO AJUSTABLES BASE CROMADA DE 5 PUNTAS CON RODAJA PARA DESPLAZAMIENTO RESPLADO EN MALLA Y TAPIZ EN ASIENTO EN TELA MESH NEGRO CON HULE ESPUMA INYECTADA. | 7424
I450400320-6410 | SILLON SILLON EJECUTIVO RESPALDO CON CABECERA MECANISMO EJECUTIVO BRAZOS DE POLIPROPILENO AJUSTABLES BASE CROMADA DE 5 PUNTAS CON RODAJA PARA DESPLAZAMIENTO RESPLADO EN MALLA Y TAPIZ EN ASIENTO EN TELA MESH NEGRO CON HULE ESPUMA INYECTADA. | 7424
I450400320-6411 | SILLON SILLON EJECUTIVO RESPALDO CON CABECERA MECANISMO EJECUTIVO BRAZOS DE POLIPROPILENO AJUSTABLES BASE CROMADA DE 5 PUNTAS CON RODAJA PARA DESPLAZAMIENTO RESPLADO EN MALLA Y TAPIZ EN ASIENTO EN TELA MESH NEGRO CON HULE ESPUMA INYECTADA. | 7424
I450400320-6401 | SILLON SILLON EJECUTIVO RESPALDO CON CABECERA MECANISMO EJECUTIVO BRAZOS DE POLIPROPILENO AJUSTABLES BASE CROMADA DE 5 PUNTAS CON RODAJA PARA DESPLAZAMIENTO RESPLADO EN MALLA Y TAPIZ EN ASIENTO EN TELA MESH NEGRO CON HULE ESPUMA INYECTADA. | 7424
I450400320-6400 | SILLON SILLON EJECUTIVO RESPALDO CON CABECERA MECANISMO EJECUTIVO BRAZOS DE POLIPROPILENO AJUSTABLES BASE CROMADA DE 5 PUNTAS CON RODAJA PARA DESPLAZAMIENTO RESPLADO EN MALLA Y TAPIZ EN ASIENTO EN TELA MESH NEGRO CON HULE ESPUMA INYECTADA. | 7424
I450400320-6385 | SILLON SILLON EJECUTIVO RESPALDO CON CABECERA MECANISMO EJECUTIVO BRAZOS DE POLIPROPILENO AJUSTABLES BASE CROMADA DE 5 PUNTAS CON RODAJA PARA DESPLAZAMIENTO RESPLADO EN MALLA Y TAPIZ EN ASIENTO EN TELA MESH NEGRO CON HULE ESPUMA INYECTADA. | 7424
I450400016-4889 | ARCHIVERO DE METAL ARCHIVERO METALICO DE 4 GAVETAS VERTICAL CON CUBIERTA EN LAMINA ROLADA EN FRIO CON CORREDERAS DE SUSPENSION EMBALINADA TELESCOPIA EN MAXIMA EXTENSION TODO ENSAMBLADO SIN SOLDADURACERRADURA DE CILINDRO REMOVIBLE Y LLAVE CON BOTON DE SEGURIDAD EN CADA GAVETA PARA EVITAR QUE SE ABRA ACCIDENTALMENTE INCLUYE UN SEPARADOR POR GAVETA CON PINTURA LIQUIDA DE APLICACION ELECTROSTATICA COLOR ARENA HORNEADA A 182° EN CUERPO EXTERIOR Y FRENTES DE GAVETAS MEDIDA 47 CM DE ANCHO X 64 CM DE FONDO X 1.35 DE ALTO | 7540
I450400016-4887 | ARCHIVERO DE METAL ARCHIVERO METALICO DE 4 GAVETAS VERTICAL CON CUBIERTA EN LAMINA ROLADA EN FRIO CON CORREDERAS DE SUSPENSION EMBALINADA TELESCOPIA EN MAXIMA EXTENSION TODO ENSAMBLADO SIN SOLDADURACERRADURA DE CILINDRO REMOVIBLE Y LLAVE CON BOTON DE SEGURIDAD EN CADA GAVETA PARA EVITAR QUE SE ABRA ACCIDENTALMENTE INCLUYE UN SEPARADOR POR GAVETA CON PINTURA LIQUIDA DE APLICACION ELECTROSTATICA COLOR ARENA HORNEADA A 182° EN CUERPO EXTERIOR Y FRENTES DE GAVETAS MEDIDA 47 CM DE ANCHO X 64 CM DE FONDO X 1.35 DE ALTO | 7540
I450400320-6412 | SILLON SILLON EJECUTIVO RESPALDO CON CABECERA MECANISMO EJECUTIVO BRAZOS DE POLIPROPILENO AJUSTABLES BASE CROMADA DE 5 PUNTAS CON RODAJA PARA DESPLAZAMIENTO RESPLADO EN MALLA Y TAPIZ EN ASIENTO EN TELA MESH NEGRO CON HULE ESPUMA INYECTADA. | 7424
I450400320-6413 | SILLON SILLON EJECUTIVO RESPALDO CON CABECERA MECANISMO EJECUTIVO BRAZOS DE POLIPROPILENO AJUSTABLES BASE CROMADA DE 5 PUNTAS CON RODAJA PARA DESPLAZAMIENTO RESPLADO EN MALLA Y TAPIZ EN ASIENTO EN TELA MESH NEGRO CON HULE ESPUMA INYECTADA. | 7424
I450400016-4888 | ARCHIVERO DE METAL ARCHIVERO METALICO DE 4 GAVETAS VERTICAL CON CUBIERTA EN LAMINA ROLADA EN FRIO CON CORREDERAS DE SUSPENSION EMBALINADA TELESCOPIA EN MAXIMA EXTENSION TODO ENSAMBLADO SIN SOLDADURACERRADURA DE CILINDRO REMOVIBLE Y LLAVE CON BOTON DE SEGURIDAD EN CADA GAVETA PARA EVITAR QUE SE ABRA ACCIDENTALMENTE INCLUYE UN SEPARADOR POR GAVETA CON PINTURA LIQUIDA DE APLICACION ELECTROSTATICA COLOR ARENA HORNEADA A 182° EN CUERPO EXTERIOR Y FRENTES DE GAVETAS MEDIDA 47 CM DE ANCHO X 64 CM DE FONDO X 1.35 DE ALTO | 7540
I450400016-4890 | ARCHIVERO DE METAL ARCHIVERO METALICO DE 4 GAVETAS VERTICAL CON CUBIERTA EN LAMINA ROLADA EN FRIO CON CORREDERAS DE SUSPENSION EMBALINADA TELESCOPIA EN MAXIMA EXTENSION TODO ENSAMBLADO SIN SOLDADURACERRADURA DE CILINDRO REMOVIBLE Y LLAVE CON BOTON DE SEGURIDAD EN CADA GAVETA PARA EVITAR QUE SE ABRA ACCIDENTALMENTE INCLUYE UN SEPARADOR POR GAVETA CON PINTURA LIQUIDA DE APLICACION ELECTROSTATICA COLOR ARENA HORNEADA A 182° EN CUERPO EXTERIOR Y FRENTES DE GAVETAS MEDIDA 47 CM DE ANCHO X 64 CM DE FONDO X 1.35 DE ALTO | 7540
I450400016-4891 | ARCHIVERO DE METAL ARCHIVERO METALICO DE 4 GAVETAS VERTICAL CON CUBIERTA EN LAMINA ROLADA EN FRIO CON CORREDERAS DE SUSPENSION EMBALINADA TELESCOPIA EN MAXIMA EXTENSION TODO ENSAMBLADO SIN SOLDADURACERRADURA DE CILINDRO REMOVIBLE Y LLAVE CON BOTON DE SEGURIDAD EN CADA GAVETA PARA EVITAR QUE SE ABRA ACCIDENTALMENTE INCLUYE UN SEPARADOR POR GAVETA CON PINTURA LIQUIDA DE APLICACION ELECTROSTATICA COLOR ARENA HORNEADA A 182° EN CUERPO EXTERIOR Y FRENTES DE GAVETAS MEDIDA 47 CM DE ANCHO X 64 CM DE FONDO X 1.35 DE ALTO | 7540
I450400320-6414 | SILLON SILLON EJECUTIVO RESPALDO CON CABECERA MECANISMO EJECUTIVO BRAZOS DE POLIPROPILENO AJUSTABLES BASE CROMADA DE 5 PUNTAS CON RODAJA PARA DESPLAZAMIENTO RESPLADO EN MALLA Y TAPIZ EN ASIENTO EN TELA MESH NEGRO CON HULE ESPUMA INYECTADA. | 7424
I450400016-4844 | ARCHIVERO DE METAL ARCHIVERO METALICO DE 4 GAVETAS VERTICAL CON CUBIERTA EN LAMINA ROLADA EN FRIO CON CORREDERAS DE SUSPENSION EMBALINADA TELESCOPIA EN MAXIMA EXTENSION TODO ENSAMBLADO SIN SOLDADURACERRADURA DE CILINDRO REMOVIBLE Y LLAVE CON BOTON DE SEGURIDAD EN CADA GAVETA PARA EVITAR QUE SE ABRA ACCIDENTALMENTE INCLUYE UN SEPARADOR POR GAVETA CON PINTURA LIQUIDA DE APLICACION ELECTROSTATICA COLOR ARENA HORNEADA A 182° EN CUERPO EXTERIOR Y FRENTES DE GAVETAS MEDIDA 47 CM DE ANCHO X 64 CM DE FONDO X 1.35 DE ALTO | 7540
I450400320-6376 | SILLON SILLON EJECUTIVO RESPALDO CON CABECERA MECANISMO EJECUTIVO BRAZOS DE POLIPROPILENO AJUSTABLES BASE CROMADA DE 5 PUNTAS CON RODAJA PARA DESPLAZAMIENTO RESPALDO EN MALLA Y TAPIZ EN ASIENTO EN TELA MESH NEGRO CON HULE ESPUMA INYECTADA. COLOR NEGRO . | 7424
I450400016-4843 | ARCHIVERO DE METAL ARCHIVERO METALICO DE 4 GAVETAS VERTICAL CON CUBIERTA EN LAMINA ROLADA EN FRIO CON CORREDERAS DE SUSPENSION EMBALINADA TELESCOPIA EN MAXIMA EXTENSION TODO ENSAMBLADO SIN SOLDADURACERRADURA DE CILINDRO REMOVIBLE Y LLAVE CON BOTON DE SEGURIDAD EN CADA GAVETA PARA EVITAR QUE SE ABRA ACCIDENTALMENTE INCLUYE UN SEPARADOR POR GAVETA CON PINTURA LIQUIDA DE APLICACION ELECTROSTATICA COLOR ARENA HORNEADA A 182° EN CUERPO EXTERIOR Y FRENTES DE GAVETAS MEDIDA 47 CM DE ANCHO X 64 CM DE FONDO X 1.35 DE ALTO | 7540
I450400016-4839 | ARCHIVERO DE METAL ARCHIVERO METALICO DE 4 GAVETAS VERTICAL CON CUBIERTA EN LAMINA ROLADA EN FRIO CON CORREDERAS DE SUSPENSION EMBALINADA TELESCOPIA EN MAXIMA EXTENSION TODO ENSAMBLADO SIN SOLDADURACERRADURA DE CILINDRO REMOVIBLE Y LLAVE CON BOTON DE SEGURIDAD EN CADA GAVETA PARA EVITAR QUE SE ABRA ACCIDENTALMENTE INCLUYE UN SEPARADOR POR GAVETA CON PINTURA LIQUIDA DE APLICACION ELECTROSTATICA COLOR ARENA HORNEADA A 182° EN CUERPO EXTERIOR Y FRENTES DE GAVETAS MEDIDA 47 CM DE ANCHO X 64 CM DE FONDO X 1.35 DE ALTO | 7540
I450400320-6374 | SILLON SILLON EJECUTIVO RESPALDO CON CABECERA MECANISMO EJECUTIVO BRAZOS DE POLIPROPILENO AJUSTABLES BASE CROMADA DE 5 PUNTAS CON RODAJA PARA DESPLAZAMIENTO RESPALDO EN MALLA Y TAPIZ EN ASIENTO EN TELA MESH NEGRO CON HULE ESPUMA INYECTADA. COLOR NEGRO . | 7424
I450400016-4842 | ARCHIVERO DE METAL ARCHIVERO METALICO DE 4 GAVETAS VERTICAL CON CUBIERTA EN LAMINA ROLADA EN FRIO CON CORREDERAS DE SUSPENSION EMBALINADA TELESCOPIA EN MAXIMA EXTENSION TODO ENSAMBLADO SIN SOLDADURACERRADURA DE CILINDRO REMOVIBLE Y LLAVE CON BOTON DE SEGURIDAD EN CADA GAVETA PARA EVITAR QUE SE ABRA ACCIDENTALMENTE INCLUYE UN SEPARADOR POR GAVETA CON PINTURA LIQUIDA DE APLICACION ELECTROSTATICA COLOR ARENA HORNEADA A 182° EN CUERPO EXTERIOR Y FRENTES DE GAVETAS MEDIDA 47 CM DE ANCHO X 64 CM DE FONDO X 1.35 DE ALTO | 7540
I450400320-6373 | SILLON SILLON EJECUTIVO RESPALDO CON CABECERA MECANISMO EJECUTIVO BRAZOS DE POLIPROPILENO AJUSTABLES BASE CROMADA DE 5 PUNTAS CON RODAJA PARA DESPLAZAMIENTO RESPALDO EN MALLA Y TAPIZ EN ASIENTO EN TELA MESH NEGRO CON HULE ESPUMA INYECTADA. COLOR NEGRO . | 7424
I450400016-4845 | ARCHIVERO DE METAL ARCHIVERO METALICO DE 4 GAVETAS VERTICAL CON CUBIERTA EN LAMINA ROLADA EN FRIO CON CORREDERAS DE SUSPENSION EMBALINADA TELESCOPIA EN MAXIMA EXTENSION TODO ENSAMBLADO SIN SOLDADURACERRADURA DE CILINDRO REMOVIBLE Y LLAVE CON BOTON DE SEGURIDAD EN CADA GAVETA PARA EVITAR QUE SE ABRA ACCIDENTALMENTE INCLUYE UN SEPARADOR POR GAVETA CON PINTURA LIQUIDA DE APLICACION ELECTROSTATICA COLOR ARENA HORNEADA A 182° EN CUERPO EXTERIOR Y FRENTES DE GAVETAS MEDIDA 47 CM DE ANCHO X 64 CM DE FONDO X 1.35 DE ALTO | 7540
I450400016-4840 | ARCHIVERO DE METAL ARCHIVERO METALICO DE 4 GAVETAS VERTICAL CON CUBIERTA EN LAMINA ROLADA EN FRIO CON CORREDERAS DE SUSPENSION EMBALINADA TELESCOPIA EN MAXIMA EXTENSION TODO ENSAMBLADO SIN SOLDADURACERRADURA DE CILINDRO REMOVIBLE Y LLAVE CON BOTON DE SEGURIDAD EN CADA GAVETA PARA EVITAR QUE SE ABRA ACCIDENTALMENTE INCLUYE UN SEPARADOR POR GAVETA CON PINTURA LIQUIDA DE APLICACION ELECTROSTATICA COLOR ARENA HORNEADA A 182° EN CUERPO EXTERIOR Y FRENTES DE GAVETAS MEDIDA 47 CM DE ANCHO X 64 CM DE FONDO X 1.35 DE ALTO | 7540
I450400016-4841 | ARCHIVERO DE METAL ARCHIVERO METALICO DE 4 GAVETAS VERTICAL CON CUBIERTA EN LAMINA ROLADA EN FRIO CON CORREDERAS DE SUSPENSION EMBALINADA TELESCOPIA EN MAXIMA EXTENSION TODO ENSAMBLADO SIN SOLDADURACERRADURA DE CILINDRO REMOVIBLE Y LLAVE CON BOTON DE SEGURIDAD EN CADA GAVETA PARA EVITAR QUE SE ABRA ACCIDENTALMENTE INCLUYE UN SEPARADOR POR GAVETA CON PINTURA LIQUIDA DE APLICACION ELECTROSTATICA COLOR ARENA HORNEADA A 182° EN CUERPO EXTERIOR Y FRENTES DE GAVETAS MEDIDA 47 CM DE ANCHO X 64 CM DE FONDO X 1.35 DE ALTO | 7540
I450400320-6375 | SILLON SILLON EJECUTIVO RESPALDO CON CABECERA MECANISMO EJECUTIVO BRAZOS DE POLIPROPILENO AJUSTABLES BASE CROMADA DE 5 PUNTAS CON RODAJA PARA DESPLAZAMIENTO RESPALDO EN MALLA Y TAPIZ EN ASIENTO EN TELA MESH NEGRO CON HULE ESPUMA INYECTADA. COLOR NEGRO . | 7424
I450400016-4853 | ARCHIVERO DE METAL ARCHIVERO METALICO DE 4 GAVETAS VERTICAL CON CUBIERTA EN LAMINA ROLADA EN FRIO CON CORREDERAS DE SUSPENSION EMBALINADA TELESCOPIA EN MAXIMA EXTENSION TODO ENSAMBLADO SIN SOLDADURACERRADURA DE CILINDRO REMOVIBLE Y LLAVE CON BOTON DE SEGURIDAD EN CADA GAVETA PARA EVITAR QUE SE ABRA ACCIDENTALMENTE INCLUYE UN SEPARADOR POR GAVETA CON PINTURA LIQUIDA DE APLICACION ELECTROSTATICA COLOR ARENA HORNEADA A 182° EN CUERPO EXTERIOR Y FRENTES DE GAVETAS MEDIDA 47 CM DE ANCHO X 64 CM DE FONDO X 1.35 DE ALTO | 7540
I450400016-4854 | ARCHIVERO DE METAL ARCHIVERO METALICO DE 4 GAVETAS VERTICAL CON CUBIERTA EN LAMINA ROLADA EN FRIO CON CORREDERAS DE SUSPENSION EMBALINADA TELESCOPIA EN MAXIMA EXTENSION TODO ENSAMBLADO SIN SOLDADURACERRADURA DE CILINDRO REMOVIBLE Y LLAVE CON BOTON DE SEGURIDAD EN CADA GAVETA PARA EVITAR QUE SE ABRA ACCIDENTALMENTE INCLUYE UN SEPARADOR POR GAVETA CON PINTURA LIQUIDA DE APLICACION ELECTROSTATICA COLOR ARENA HORNEADA A 182° EN CUERPO EXTERIOR Y FRENTES DE GAVETAS MEDIDA 47 CM DE ANCHO X 64 CM DE FONDO X 1.35 DE ALTO | 7540
I450400320-6382 | SILLON SILLON EJECUTIVO RESPALDO CON CABECERA MECANISMO EJECUTIVO BRAZOS DE POLIPROPILENO AJUSTABLES BASE CROMADA DE 5 PUNTAS CON RODAJA PARA DESPLAZAMIENTO RESPLADO EN MALLA Y TAPIZ EN ASIENTO EN TELA MESH NEGRO CON HULE ESPUMA INYECTADA. | 7424
I450400016-4852 | ARCHIVERO DE METAL ARCHIVERO METALICO DE 4 GAVETAS VERTICAL CON CUBIERTA EN LAMINA ROLADA EN FRIO CON CORREDERAS DE SUSPENSION EMBALINADA TELESCOPIA EN MAXIMA EXTENSION TODO ENSAMBLADO SIN SOLDADURACERRADURA DE CILINDRO REMOVIBLE Y LLAVE CON BOTON DE SEGURIDAD EN CADA GAVETA PARA EVITAR QUE SE ABRA ACCIDENTALMENTE INCLUYE UN SEPARADOR POR GAVETA CON PINTURA LIQUIDA DE APLICACION ELECTROSTATICA COLOR ARENA HORNEADA A 182° EN CUERPO EXTERIOR Y FRENTES DE GAVETAS MEDIDA 47 CM DE ANCHO X 64 CM DE FONDO X 1.35 DE ALTO | 7540
I450400320-6383 | SILLON SILLON EJECUTIVO RESPALDO CON CABECERA MECANISMO EJECUTIVO BRAZOS DE POLIPROPILENO AJUSTABLES BASE CROMADA DE 5 PUNTAS CON RODAJA PARA DESPLAZAMIENTO RESPLADO EN MALLA Y TAPIZ EN ASIENTO EN TELA MESH NEGRO CON HULE ESPUMA INYECTADA. | 7424
I450600280-2429 | VITRINA VITRINA SENCILLA FABRICADA EN LAMINA CAL 24 ESMALTADA COLOR BEIGE CON LAS SIG MEDIDAS 156X60X39 CM ENFRENTE TIENE UNA PUERTA DE VIDRIO CON MARCO DE LAMINA Y CJHAPA UN CAJON Y UNA PUERTA DE LAMINA CON JALADERA EMBUTIDA EN LA PARTE INFERIOR INCLUYE DOS ENTREPANOS DE VIDRIO EL TERMINADO SE REALIZA EN PINTURA ACRILICA CON EQUIPO DE ALTA PRESION | 7366
I450400016-4855 | ARCHIVERO DE METAL ARCHIVERO METALICO DE 4 GAVETAS VERTICAL CON CUBIERTA EN LAMINA ROLADA EN FRIO CON CORREDERAS DE SUSPENSION EMBALINADA TELESCOPIA EN MAXIMA EXTENSION TODO ENSAMBLADO SIN SOLDADURACERRADURA DE CILINDRO REMOVIBLE Y LLAVE CON BOTON DE SEGURIDAD EN CADA GAVETA PARA EVITAR QUE SE ABRA ACCIDENTALMENTE INCLUYE UN SEPARADOR POR GAVETA CON PINTURA LIQUIDA DE APLICACION ELECTROSTATICA COLOR ARENA HORNEADA A 182° EN CUERPO EXTERIOR Y FRENTES DE GAVETAS MEDIDA 47 CM DE ANCHO X 64 CM DE FONDO X 1.35 DE ALTO | 7540
I450400320-6384 | SILLON SILLON EJECUTIVO RESPALDO CON CABECERA MECANISMO EJECUTIVO BRAZOS DE POLIPROPILENO AJUSTABLES BASE CROMADA DE 5 PUNTAS CON RODAJA PARA DESPLAZAMIENTO RESPLADO EN MALLA Y TAPIZ EN ASIENTO EN TELA MESH NEGRO CON HULE ESPUMA INYECTADA. | 7424
I450600280-2426 | VITRINA VITRINA SENCILLA FABRICADA EN LAMINA CAL 24 ESMALTADA COLOR BEIGE CON LAS SIG MEDIDAS 156X60X39 CM ENFRENTE TIENE UNA PUERTA DE VIDRIO CON MARCO DE LAMINA Y CJHAPA UN CAJON Y UNA PUERTA DE LAMINA CON JALADERA EMBUTIDA EN LA PARTE INFERIOR INCLUYE DOS ENTREPANOS DE VIDRIO EL TERMINADO SE REALIZA EN PINTURA ACRILICA CON EQUIPO DE ALTA PRESION | 7366
I450600280-2427 | VITRINA VITRINA SENCILLA FABRICADA EN LAMINA CAL 24 ESMALTADA COLOR BEIGE CON LAS SIG MEDIDAS 156X60X39 CM ENFRENTE TIENE UNA PUERTA DE VIDRIO CON MARCO DE LAMINA Y CJHAPA UN CAJON Y UNA PUERTA DE LAMINA CON JALADERA EMBUTIDA EN LA PARTE INFERIOR INCLUYE DOS ENTREPANOS DE VIDRIO EL TERMINADO SE REALIZA EN PINTURA ACRILICA CON EQUIPO DE ALTA PRESION | 7366
I450600280-2428 | VITRINA VITRINA SENCILLA FABRICADA EN LAMINA CAL 24 ESMALTADA COLOR BEIGE CON LAS SIG MEDIDAS 156X60X39 CM ENFRENTE TIENE UNA PUERTA DE VIDRIO CON MARCO DE LAMINA Y CJHAPA UN CAJON Y UNA PUERTA DE LAMINA CON JALADERA EMBUTIDA EN LA PARTE INFERIOR INCLUYE DOS ENTREPANOS DE VIDRIO EL TERMINADO SE REALIZA EN PINTURA ACRILICA CON EQUIPO DE ALTA PRESION | 7366
I450400016-4846 | ARCHIVERO DE METAL ARCHIVERO METALICO DE 4 GAVETAS VERTICAL CON CUBIERTA EN LAMINA ROLADA EN FRIO CON CORREDERAS DE SUSPENSION EMBALINADA TELESCOPIA EN MAXIMA EXTENSION TODO ENSAMBLADO SIN SOLDADURACERRADURA DE CILINDRO REMOVIBLE Y LLAVE CON BOTON DE SEGURIDAD EN CADA GAVETA PARA EVITAR QUE SE ABRA ACCIDENTALMENTE INCLUYE UN SEPARADOR POR GAVETA CON PINTURA LIQUIDA DE APLICACION ELECTROSTATICA COLOR ARENA HORNEADA A 182° EN CUERPO EXTERIOR Y FRENTES DE GAVETAS MEDIDA 47 CM DE ANCHO X 64 CM DE FONDO X 1.35 DE ALTO | 7540
I450400016-4847 | ARCHIVERO DE METAL ARCHIVERO METALICO DE 4 GAVETAS VERTICAL CON CUBIERTA EN LAMINA ROLADA EN FRIO CON CORREDERAS DE SUSPENSION EMBALINADA TELESCOPIA EN MAXIMA EXTENSION TODO ENSAMBLADO SIN SOLDADURACERRADURA DE CILINDRO REMOVIBLE Y LLAVE CON BOTON DE SEGURIDAD EN CADA GAVETA PARA EVITAR QUE SE ABRA ACCIDENTALMENTE INCLUYE UN SEPARADOR POR GAVETA CON PINTURA LIQUIDA DE APLICACION ELECTROSTATICA COLOR ARENA HORNEADA A 182° EN CUERPO EXTERIOR Y FRENTES DE GAVETAS MEDIDA 47 CM DE ANCHO X 64 CM DE FONDO X 1.35 DE ALTO | 7540
I450400016-4848 | ARCHIVERO DE METAL ARCHIVERO METALICO DE 4 GAVETAS VERTICAL CON CUBIERTA EN LAMINA ROLADA EN FRIO CON CORREDERAS DE SUSPENSION EMBALINADA TELESCOPIA EN MAXIMA EXTENSION TODO ENSAMBLADO SIN SOLDADURACERRADURA DE CILINDRO REMOVIBLE Y LLAVE CON BOTON DE SEGURIDAD EN CADA GAVETA PARA EVITAR QUE SE ABRA ACCIDENTALMENTE INCLUYE UN SEPARADOR POR GAVETA CON PINTURA LIQUIDA DE APLICACION ELECTROSTATICA COLOR ARENA HORNEADA A 182° EN CUERPO EXTERIOR Y FRENTES DE GAVETAS MEDIDA 47 CM DE ANCHO X 64 CM DE FONDO X 1.35 DE ALTO | 7540
I450400016-4849 | ARCHIVERO DE METAL ARCHIVERO METALICO DE 4 GAVETAS VERTICAL CON CUBIERTA EN LAMINA ROLADA EN FRIO CON CORREDERAS DE SUSPENSION EMBALINADA TELESCOPIA EN MAXIMA EXTENSION TODO ENSAMBLADO SIN SOLDADURACERRADURA DE CILINDRO REMOVIBLE Y LLAVE CON BOTON DE SEGURIDAD EN CADA GAVETA PARA EVITAR QUE SE ABRA ACCIDENTALMENTE INCLUYE UN SEPARADOR POR GAVETA CON PINTURA LIQUIDA DE APLICACION ELECTROSTATICA COLOR ARENA HORNEADA A 182° EN CUERPO EXTERIOR Y FRENTES DE GAVETAS MEDIDA 47 CM DE ANCHO X 64 CM DE FONDO X 1.35 DE ALTO | 7540
I450400016-4850 | ARCHIVERO DE METAL ARCHIVERO METALICO DE 4 GAVETAS VERTICAL CON CUBIERTA EN LAMINA ROLADA EN FRIO CON CORREDERAS DE SUSPENSION EMBALINADA TELESCOPIA EN MAXIMA EXTENSION TODO ENSAMBLADO SIN SOLDADURACERRADURA DE CILINDRO REMOVIBLE Y LLAVE CON BOTON DE SEGURIDAD EN CADA GAVETA PARA EVITAR QUE SE ABRA ACCIDENTALMENTE INCLUYE UN SEPARADOR POR GAVETA CON PINTURA LIQUIDA DE APLICACION ELECTROSTATICA COLOR ARENA HORNEADA A 182° EN CUERPO EXTERIOR Y FRENTES DE GAVETAS MEDIDA 47 CM DE ANCHO X 64 CM DE FONDO X 1.35 DE ALTO | 7540
I450400016-4851 | ARCHIVERO DE METAL ARCHIVERO METALICO DE 4 GAVETAS VERTICAL CON CUBIERTA EN LAMINA ROLADA EN FRIO CON CORREDERAS DE SUSPENSION EMBALINADA TELESCOPIA EN MAXIMA EXTENSION TODO ENSAMBLADO SIN SOLDADURACERRADURA DE CILINDRO REMOVIBLE Y LLAVE CON BOTON DE SEGURIDAD EN CADA GAVETA PARA EVITAR QUE SE ABRA ACCIDENTALMENTE INCLUYE UN SEPARADOR POR GAVETA CON PINTURA LIQUIDA DE APLICACION ELECTROSTATICA COLOR ARENA HORNEADA A 182° EN CUERPO EXTERIOR Y FRENTES DE GAVETAS MEDIDA 47 CM DE ANCHO X 64 CM DE FONDO X 1.35 DE ALTO | 7540
I450400320-6377 | SILLON SILLON EJECUTIVO RESPALDO CON CABECERA MECANISMO EJECUTIVO BRAZOS DE POLIPROPILENO AJUSTABLES BASE CROMADA DE 5 PUNTAS CON RODAJA PARA DESPLAZAMIENTO RESPLADO EN MALLA Y TAPIZ EN ASIENTO EN TELA MESH NEGRO CON HULE ESPUMA INYECTADA. | 7424
I450400320-6378 | SILLON SILLON EJECUTIVO RESPALDO CON CABECERA MECANISMO EJECUTIVO BRAZOS DE POLIPROPILENO AJUSTABLES BASE CROMADA DE 5 PUNTAS CON RODAJA PARA DESPLAZAMIENTO RESPLADO EN MALLA Y TAPIZ EN ASIENTO EN TELA MESH NEGRO CON HULE ESPUMA INYECTADA. | 7424
I450400320-6379 | SILLON SILLON EJECUTIVO RESPALDO CON CABECERA MECANISMO EJECUTIVO BRAZOS DE POLIPROPILENO AJUSTABLES BASE CROMADA DE 5 PUNTAS CON RODAJA PARA DESPLAZAMIENTO RESPLADO EN MALLA Y TAPIZ EN ASIENTO EN TELA MESH NEGRO CON HULE ESPUMA INYECTADA. | 7424
I450400320-6380 | SILLON SILLON EJECUTIVO RESPALDO CON CABECERA MECANISMO EJECUTIVO BRAZOS DE POLIPROPILENO AJUSTABLES BASE CROMADA DE 5 PUNTAS CON RODAJA PARA DESPLAZAMIENTO RESPLADO EN MALLA Y TAPIZ EN ASIENTO EN TELA MESH NEGRO CON HULE ESPUMA INYECTADA. | 7424
I450400320-6381 | SILLON SILLON EJECUTIVO RESPALDO CON CABECERA MECANISMO EJECUTIVO BRAZOS DE POLIPROPILENO AJUSTABLES BASE CROMADA DE 5 PUNTAS CON RODAJA PARA DESPLAZAMIENTO RESPLADO EN MALLA Y TAPIZ EN ASIENTO EN TELA MESH NEGRO CON HULE ESPUMA INYECTADA. | 7424
I450600280-2436 | VITRINA VITRINA CONTAMURO DE 1.20 PUERTA CRISTAL 3 ENTREPANOS | 7308
I450600280-2437 | VITRINA VITRINA CONTAMURO DE 1.20 PUERTA CRISTAL 3 ENTREPANOS | 7308
I450600280-2438 | VITRINA VITRINA CONTAMURO DE 1.20 PUERTA CRISTAL 3 ENTREPANOS | 7308
I450600280-2439 | VITRINA VITRINA CONTAMURO DE 1.20 PUERTA CRISTAL 3 ENTREPANOS | 7308
I450600280-2434 | VITRINA VITRINA SENCILLA FABRICADA EN LAMINA CAL 24 ESMALTADA COLOR BEIGE CON LAS SIG MEDIDAS 156X60X39 CM ENFRENTE TIENE UNA PUERTA DE VIDRIO CON MARCO DE LAMINA Y CJHAPA UN CAJON Y UNA PUERTA DE LAMINA CON JALADERA EMBUTIDA EN LA PARTE INFERIOR INCLUYE DOS ENTREPANOS DE VIDRIO EL TERMINADO SE REALIZA EN PINTURA ACRILICA CON EQUIPO DE ALTA PRESION | 7366
I450600280-2433 | VITRINA VITRINA SENCILLA FABRICADA EN LAMINA CAL 24 ESMALTADA COLOR BEIGE CON LAS SIG MEDIDAS 156X60X39 CM ENFRENTE TIENE UNA PUERTA DE VIDRIO CON MARCO DE LAMINA Y CJHAPA UN CAJON Y UNA PUERTA DE LAMINA CON JALADERA EMBUTIDA EN LA PARTE INFERIOR INCLUYE DOS ENTREPANOS DE VIDRIO EL TERMINADO SE REALIZA EN PINTURA ACRILICA CON EQUIPO DE ALTA PRESION | 7366
I450600280-2435 | VITRINA VITRINA SENCILLA FABRICADA EN LAMINA CAL 24 ESMALTADA COLOR BEIGE CON LAS SIG MEDIDAS 156X60X39 CM ENFRENTE TIENE UNA PUERTA DE VIDRIO CON MARCO DE LAMINA Y CJHAPA UN CAJON Y UNA PUERTA DE LAMINA CON JALADERA EMBUTIDA EN LA PARTE INFERIOR INCLUYE DOS ENTREPANOS DE VIDRIO EL TERMINADO SE REALIZA EN PINTURA ACRILICA CON EQUIPO DE ALTA PRESION | 7366
I150200410-91 | TELEFONO CELULAR TELEFONO CELULAR SMARTPHONE CAPACIDAD 256 GB | 36540
I180000066-2341 | MINICOMPUTADORA MINICOMPUTADORA PORTATIL PROCESADOR INTEL CORE I5 MEMORIA RAM DE 8GB SDD DE 256GB PANTALLA LED 15.6 WINDOWS 10 PRO.GARANTIA DE FABRICA 12 MESES. | 23907.6
I180000250-947 | TODO TIPO DE SOFTWARE (PAQUETERIA) LICENCIA DE ACROBAT PRO DC FOR TEAMS SUSCRIPCION NUEVA VIGENCIA 1 ANO. | 8827.6
I180000250-948 | TODO TIPO DE SOFTWARE (PAQUETERIA) LICENCIA DE ACROBAT PRO DC FOR TEAMS SUSCRIPCION NUEVA VIGENCIA 1 ANO. | 8827.6
I180000250-942 | TODO TIPO DE SOFTWARE (PAQUETERIA) TODO TIPO DE SOFTWARE LICENCIA SERIE: 99994-953-088-275 X22-47492 | 6960
I180000250-943 | TODO TIPO DE SOFTWARE (PAQUETERIA) TODO TIPO DE SOFTWARE LICENCIA SERIE: 99994-953-088-276X22-47492 | 6960
I180000250-944 | TODO TIPO DE SOFTWARE (PAQUETERIA) TODO TIPO DE SOFTWARE LICENCIA SERIE: 99994-953-088-277 X22-47492 | 6960
I180000250-945 | TODO TIPO DE SOFTWARE (PAQUETERIA) TODO TIPO DE SOFTWARE LICENCIA SERIE: 99994-953-088-279 X22-47492 | 6960
I180000250-946 | TODO TIPO DE SOFTWARE (PAQUETERIA) TODO TIPO DE SOFTWARE LICENCIA SERIE: 99994-953-088-280 X22-47492 | 6960
I180000066-2336 | MINICOMPUTADORA MINICOMPUTADORA PROCESADOR INTEL CORE 15 PANTALLA 14 DISCO SOLIDO DE 256 GB WINDOWS 10 PROFESIONAL DE 64 BITS | 20121.36
I180000066-2337 | MINICOMPUTADORA MINICOMPUTADORA PROCESADOR INTEL CORE 15 PANTALLA 14 DISCO SOLIDO DE 256 GB WINDOWS 10 PROFESIONAL DE 64 BITS | 20121.36
I180000066-2338 | MINICOMPUTADORA MINICOMPUTADORA PROCESADOR INTEL CORE 15 PANTALLA 14 DISCO SOLIDO DE 256 GB WINDOWS 10 PROFESIONAL DE 64 BITS | 20121.36
I180000066-2339 | MINICOMPUTADORA MINICOMPUTADORA PROCESADOR INTEL CORE 15 PANTALLA 14 DISCO SOLIDO DE 256 GB WINDOWS 10 PROFESIONAL DE 64 BITS | 20121.36
I180000066-2340 | MINICOMPUTADORA MINICOMPUTADORA PROCESADOR INTEL CORE 15 PANTALLA 14 DISCO SOLIDO DE 256 GB WINDOWS 10 PROFESIONAL DE 64 BITS | 20121.36
I450600084-675 | CONGELADOR CONGELADOR ULTRACONGELADOR VERTICAL -86 °C REVCO EXF.CAT. EXFF40086V (RDE40086FA) CAPACIDAD 651.3 LTS. (23 PIES CUBICOS) CON CAPACIDAD PARA 400 CAJAS 230V 50 HZ 12A INTERVALO DE TEMPERATURA DE -50 °C A 86 °C CERTIFICACIONES /CONFORMIDAD CE CLASE I (FDA) CULUS CON MARCADO CE FDA CLASS 1 CAPACIDAD 23 PIES CUBICOS 651 LITROS CAPACIDAD VIALES 40000 REQ.ELECTRICO 230V 50HZ FRECUENCIA 50HZ DIMENSIONES INTERIORES (FXANXAL) 64.3 X 77.7 X 130.8 CM. | 347358.52
I450600280-2425 | VITRINA VITRINA SENCILLA FABRICADA EN LAMINA CAL 24 ESMALTADA COLOR BEIGE CON LAS SIGUIENTES DIMENSIONES 156X60X39 CM ENFRENTE TIENE UNA PUERTA DE VIDRIO CON MARCO DE LAMINA U Y CHAPA UN CAJON Y UNA PUERTA DE LAMINA CON JALADERA EMBUTIDA EN LA PARTE INFERIOR INLCUYE DOS ENTREPANOS DE VIDRIO EL TERMINADO SE REALIZA EN PINTURA ACRILICA CON EQ DE ALTA PRESION | 7366
I450600280-2424 | VITRINA VITRINA SENCILLA FABRICADA EN LAMINA CAL 24 ESMALTADA COLOR BEIGE CON LAS SIGUIENTES DIMENSIONES 156X60X39 CM ENFRENTE TIENE UNA PUERTA DE VIDRIO CON MARCO DE LAMINA U Y CHAPA UN CAJON Y UNA PUERTA DE LAMINA CON JALADERA EMBUTIDA EN LA PARTE INFERIOR INLCUYE DOS ENTREPANOS DE VIDRIO EL TERMINADO SE REALIZA EN PINTURA ACRILICA CON EQ DE ALTA PRESION | 7366
I450600280-2422 | VITRINA VITRINA SENCILLA FABRICADA EN LAMINA CAL 24 ESMALTADA COLOR BEIGE CON LAS SIGUIENTES DIMENSIONES 156X60X39 CM ENFRENTE TIENE UNA PUERTA DE VIDRIO CON MARCO DE LAMINA U Y CHAPA UN CAJON Y UNA PUERTA DE LAMINA CON JALADERA EMBUTIDA EN LA PARTE INFERIOR INLCUYE DOS ENTREPANOS DE VIDRIO EL TERMINADO SE REALIZA EN PINTURA ACRILICA CON EQ DE ALTA PRESION | 7366
I450600280-2423 | VITRINA VITRINA SENCILLA FABRICADA EN LAMINA CAL 24 ESMALTADA COLOR BEIGE CON LAS SIGUIENTES DIMENSIONES 156X60X39 CM ENFRENTE TIENE UNA PUERTA DE VIDRIO CON MARCO DE LAMINA U Y CHAPA UN CAJON Y UNA PUERTA DE LAMINA CON JALADERA EMBUTIDA EN LA PARTE INFERIOR INLCUYE DOS ENTREPANOS DE VIDRIO EL TERMINADO SE REALIZA EN PINTURA ACRILICA CON EQ DE ALTA PRESION | 7366
I450400016-4902 | ARCHIVERO DE METAL ARCHIVERO METALICO DE 4 GAVETAS VERTICAL CON CUBIERTA EN LAMINA ROLADA FRIO CON CORREDERAS DE SUSPENSION EMBALINADA TELESCOPIA EN MAXIMA EXTENSION TODO ENSAMBLADO SIN SOLDADURA CERRADURA DE CILINDRO REMOVIBLE Y LLAVE CON BOTON DE SEGURIDAD EN CADA GAVETA PARA EVITAR QUE SE ABRA ACCIDENTALMENTE INCLUYE 1 SEPARADOR POR GAVETA CON PINTURA LIQUIDA DE APLICACION ELECTROSTATICA COLOR ARENA HORNEADA A 182°C EN CUERPO EXTERIOR Y FRENTES DE GAVETAS MEDIA:47 CM DE ANCHO Y 64 DE FONDOS X 1.35 DE ALTO COLOR ARENA HORNEADA A 182°C EN CUERPO EXTERIOR Y FRENTES DE GAVETAS MEDIDA 47 CM DE ANCHO X 64 CM DE FONDO X 1.35 DE ALTO | 7540
I450400016-4900 | ARCHIVERO DE METAL ARCHIVERO METALICO DE 4 GAVETAS VERTICAL CON CUBIERTA EN LAMINA ROLADA FRIO CON CORREDERAS DE SUSPENSION EMBALINADA TELESCOPIA EN MAXIMA EXTENSION TODO ENSAMBLADO SIN SOLDADURA CERRADURA DE CILINDRO REMOVIBLE Y LLAVE CON BOTON DE SEGURIDAD EN CADA GAVETA PARA EVITAR QUE SE ABRA ACCIDENTALMENTE INCLUYE 1 SEPARADOR POR GAVETA CON PINTURA LIQUIDA DE APLICACION ELECTROSTATICA COLOR ARENA HORNEADA A 182°C EN CUERPO EXTERIOR Y FRENTES DE GAVETAS MEDIA:47 CM DE ANCHO Y 64 DE FONDOS X 1.35 DE ALTO COLOR ARENA HORNEADA A 182°C EN CUERPO EXTERIOR Y FRENTES DE GAVETAS MEDIDA 47 CM DE ANCHO X 64 CM DE FONDO X 1.35 DE ALTO | 7540
I450400016-4899 | ARCHIVERO DE METAL ARCHIVERO METALICO DE 4 GAVETAS VERTICAL CON CUBIERTA EN LAMINA ROLADA FRIO CON CORREDERAS DE SUSPENSION EMBALINADA TELESCOPIA EN MAXIMA EXTENSION TODO ENSAMBLADO SIN SOLDADURA CERRADURA DE CILINDRO REMOVIBLE Y LLAVE CON BOTON DE SEGURIDAD EN CADA GAVETA PARA EVITAR QUE SE ABRA ACCIDENTALMENTE INCLUYE 1 SEPARADOR POR GAVETA CON PINTURA LIQUIDA DE APLICACION ELECTROSTATICA COLOR ARENA HORNEADA A 182°C EN CUERPO EXTERIOR Y FRENTES DE GAVETAS MEDIA:47 CM DE ANCHO Y 64 DE FONDOS X 1.35 DE ALTO COLOR ARENA HORNEADA A 182°C EN CUERPO EXTERIOR Y FRENTES DE GAVETAS MEDIDA 47 CM DE ANCHO X 64 CM DE FONDO X 1.35 DE ALTO | 7540
I450400016-4907 | ARCHIVERO DE METAL ARCHIVERO METALICO DE 4 GAVETAS VERTICAL CON CUBIERTA EN LAMINA ROLADA FRIO CON CORREDERAS DE SUSPENSION EMBALINADA TELESCOPIA EN MAXIMA EXTENSION TODO ENSAMBLADO SIN SOLDADURA CERRADURA DE CILINDRO REMOVIBLE Y LLAVE CON BOTON DE SEGURIDAD EN CADA GAVETA PARA EVITAR QUE SE ABRA ACCIDENTALMENTE INCLUYE 1 SEPARADOR POR GAVETA CON PINTURA LIQUIDA DE APLICACION ELECTROSTATICA COLOR ARENA HORNEADA A 182°C EN CUERPO EXTERIOR Y FRENTES DE GAVETAS MEDIA:47 CM DE ANCHO Y 64 DE FONDOS X 1.35 DE ALTO COLOR ARENA HORNEADA A 182°C EN CUERPO EXTERIOR Y FRENTES DE GAVETAS MEDIDA 47 CM DE ANCHO X 64 CM DE FONDO X 1.35 DE ALTO | 7540
I450400016-4904 | ARCHIVERO DE METAL ARCHIVERO METALICO DE 4 GAVETAS VERTICAL CON CUBIERTA EN LAMINA ROLADA FRIO CON CORREDERAS DE SUSPENSION EMBALINADA TELESCOPIA EN MAXIMA EXTENSION TODO ENSAMBLADO SIN SOLDADURA CERRADURA DE CILINDRO REMOVIBLE Y LLAVE CON BOTON DE SEGURIDAD EN CADA GAVETA PARA EVITAR QUE SE ABRA ACCIDENTALMENTE INCLUYE 1 SEPARADOR POR GAVETA CON PINTURA LIQUIDA DE APLICACION ELECTROSTATICA COLOR ARENA HORNEADA A 182°C EN CUERPO EXTERIOR Y FRENTES DE GAVETAS MEDIA:47 CM DE ANCHO Y 64 DE FONDOS X 1.35 DE ALTO COLOR ARENA HORNEADA A 182°C EN CUERPO EXTERIOR Y FRENTES DE GAVETAS MEDIDA 47 CM DE ANCHO X 64 CM DE FONDO X 1.35 DE ALTO | 7540
I450400016-4903 | ARCHIVERO DE METAL ARCHIVERO METALICO DE 4 GAVETAS VERTICAL CON CUBIERTA EN LAMINA ROLADA FRIO CON CORREDERAS DE SUSPENSION EMBALINADA TELESCOPIA EN MAXIMA EXTENSION TODO ENSAMBLADO SIN SOLDADURA CERRADURA DE CILINDRO REMOVIBLE Y LLAVE CON BOTON DE SEGURIDAD EN CADA GAVETA PARA EVITAR QUE SE ABRA ACCIDENTALMENTE INCLUYE 1 SEPARADOR POR GAVETA CON PINTURA LIQUIDA DE APLICACION ELECTROSTATICA COLOR ARENA HORNEADA A 182°C EN CUERPO EXTERIOR Y FRENTES DE GAVETAS MEDIA:47 CM DE ANCHO Y 64 DE FONDOS X 1.35 DE ALTO COLOR ARENA HORNEADA A 182°C EN CUERPO EXTERIOR Y FRENTES DE GAVETAS MEDIDA 47 CM DE ANCHO X 64 CM DE FONDO X 1.35 DE ALTO | 7540
I450400016-4905 | ARCHIVERO DE METAL ARCHIVERO METALICO DE 4 GAVETAS VERTICAL CON CUBIERTA EN LAMINA ROLADA FRIO CON CORREDERAS DE SUSPENSION EMBALINADA TELESCOPIA EN MAXIMA EXTENSION TODO ENSAMBLADO SIN SOLDADURA CERRADURA DE CILINDRO REMOVIBLE Y LLAVE CON BOTON DE SEGURIDAD EN CADA GAVETA PARA EVITAR QUE SE ABRA ACCIDENTALMENTE INCLUYE 1 SEPARADOR POR GAVETA CON PINTURA LIQUIDA DE APLICACION ELECTROSTATICA COLOR ARENA HORNEADA A 182°C EN CUERPO EXTERIOR Y FRENTES DE GAVETAS MEDIA:47 CM DE ANCHO Y 64 DE FONDOS X 1.35 DE ALTO COLOR ARENA HORNEADA A 182°C EN CUERPO EXTERIOR Y FRENTES DE GAVETAS MEDIDA 47 CM DE ANCHO X 64 CM DE FONDO X 1.35 DE ALTO | 7540
I450400016-4906 | ARCHIVERO DE METAL ARCHIVERO METALICO DE 4 GAVETAS VERTICAL CON CUBIERTA EN LAMINA ROLADA FRIO CON CORREDERAS DE SUSPENSION EMBALINADA TELESCOPIA EN MAXIMA EXTENSION TODO ENSAMBLADO SIN SOLDADURA CERRADURA DE CILINDRO REMOVIBLE Y LLAVE CON BOTON DE SEGURIDAD EN CADA GAVETA PARA EVITAR QUE SE ABRA ACCIDENTALMENTE INCLUYE 1 SEPARADOR POR GAVETA CON PINTURA LIQUIDA DE APLICACION ELECTROSTATICA COLOR ARENA HORNEADA A 182°C EN CUERPO EXTERIOR Y FRENTES DE GAVETAS MEDIA:47 CM DE ANCHO Y 64 DE FONDOS X 1.35 DE ALTO COLOR ARENA HORNEADA A 182°C EN CUERPO EXTERIOR Y FRENTES DE GAVETAS MEDIDA 47 CM DE ANCHO X 64 CM DE FONDO X 1.35 DE ALTO | 7540
I450400016-4901 | ARCHIVERO DE METAL ARCHIVERO METALICO DE 4 GAVETAS VERTICAL CON CUBIERTA EN LAMINA ROLADA FRIO CON CORREDERAS DE SUSPENSION EMBALINADA TELESCOPIA EN MAXIMA EXTENSION TODO ENSAMBLADO SIN SOLDADURA CERRADURA DE CILINDRO REMOVIBLE Y LLAVE CON BOTON DE SEGURIDAD EN CADA GAVETA PARA EVITAR QUE SE ABRA ACCIDENTALMENTE INCLUYE 1 SEPARADOR POR GAVETA CON PINTURA LIQUIDA DE APLICACION ELECTROSTATICA COLOR ARENA HORNEADA A 182°C EN CUERPO EXTERIOR Y FRENTES DE GAVETAS MEDIA:47 CM DE ANCHO Y 64 DE FONDOS X 1.35 DE ALTO COLOR ARENA HORNEADA A 182°C EN CUERPO EXTERIOR Y FRENTES DE GAVETAS MEDIDA 47 CM DE ANCHO X 64 CM DE FONDO X 1.35 DE ALTO | 7540
I450400016-4908 | ARCHIVERO DE METAL ARCHIVERO METALICO DE 4 GAVETAS VERTICAL CON CUBIERTA EN LAMINA ROLADA FRIO CON CORREDERAS DE SUSPENSION EMBALINADA TELESCOPIA EN MAXIMA EXTENSION TODO ENSAMBLADO SIN SOLDADURA CERRADURA DE CILINDRO REMOVIBLE Y LLAVE CON BOTON DE SEGURIDAD EN CADA GAVETA PARA EVITAR QUE SE ABRA ACCIDENTALMENTE INCLUYE 1 SEPARADOR POR GAVETA CON PINTURA LIQUIDA DE APLICACION ELECTROSTATICA COLOR ARENA HORNEADA A 182°C EN CUERPO EXTERIOR Y FRENTES DE GAVETAS MEDIA:47 CM DE ANCHO Y 64 DE FONDOS X 1.35 DE ALTO COLOR ARENA HORNEADA A 182°C EN CUERPO EXTERIOR Y FRENTES DE GAVETAS MEDIDA 47 CM DE ANCHO X 64 CM DE FONDO X 1.35 DE ALTO | 7540
I450400252-820 | MESA DE TRABAJO DE METAL MESA DE TRABAJO DE METAL SECCIONADA EN 2 PARTES CON 1 GABINETE CAJONERO DE 4 CAJONES CON 3 AREAS DE TRABAJO CON 1 CAJON CADA AREA DESCANSA PIESTIPO ENTREPANO DE LAMINA A TODO LO LARGO DE CADA MUEBLE SE AGREGO ESTRUCTURA DE PTR 1 PARA PATAS CON REGATON NIVELADOR (12 PATAS) Y 6 PASACABLES PARA COMPUTADORA MEDIDAS GENERALES 2.15+2.60 X .65 X .75 MTS. | 187050
I450400252-821 | MESA DE TRABAJO DE METAL MESA DE TRABAJO DE METAL SECCIONADA EN 2 PARTES CON GABINETE CAJONERO DE CAJONES CON 3 AREAS DE TRABAJO CON 1 CAJON CADA AREA DESCANSA PIES TIPO ENTREPANO DE LAMINA TODO LO LARGO DE CADA MUEBLE Y 5 PASACABLES PARA COMPUTADORA SE AGREGO ESTRUCTURA DE PTR 1 PARA PATAS CON REGATON NIVELADOR (8 PATAS)MEDIDAS GENERALES 3.30 X .65 X .75 MTS. | 156252
I450400252-822 | MESA DE TRABAJO DE METAL MESA DE TRABAJO DE METAL CON 2 AREAS DE TRABAJO CON 1 CAJON CENTRAL CON DESCANSA PIES TIPO ENTREPANO DE LAMINA A TODO LO LARGO DEL MUEBLE CON 4 PASACABLES PARA COMPUTADORA GABINETE CON SALDON TRASERO PARA VUBIR TUBERIA EXISTENTE SE AGREGO ESTRUCTURA DE PTR 1 PARA PATAAS CON REGATON NIVELADOR (4 PATAS) INCLUYE REPISA PORTA PAPELES A PARED CON 4 DIVISIONES CON LAS SIGUIENTES MEDIDAS DE .40 X .35 X .35 MEDIDAS GENERALES 1.90 X .69 X .75 MTS. | 83520
I450400252-823 | MESA DE TRABAJO DE METAL MESA DE TRABAJO DE METAL SECCIONADA EN 3 PARTES CON 1 GABINETE CAJONERO DE 4 CAJONES CON 3 AREAS DE TRABAJO CON 1 CAJON CADA AREA DESCANSA PIES TIPO ENTREPANO DE LAMINA A TODO LO LARGO DE CADA MUEBLE Y 6 PASACABLES PARA COMPUTADORA SE AGREGO ESTRUCTURA DE PTR 1 PARA PATAS CON REGATON NIVELADOR (14 PATAS).MEDIDAS GENERALES 2.75+1.3X.65X.75 MTS. | 246036
I330000100-2853 | REGULADOR CORRIENTE, VOLTAJE Y DE TENSION REGULADOR (ACONDICIONADOR) ELECTRONICO DE VOLTAJEDIGITAL CON MICRO CONTROLADOR CON CAPACIDAD DE 10 KVA 3 FASES NEUTRO Y TIERRA FISICA VOLTAJE DE ALIMENTACION 208/220 V.C.A +- 15% Y VOLTAJE DE SALIDA 208-120/220-127 VCA+/-3% ESTRELLA ATERRIZADA FILTRO DE RUIDO ELECTRICO EFICIENCIA 99% NO INCLUYE INSTALACION. GARANTIA DE 1 ANO POR DEFECTOS DE FABRICACION. | 43577.72
I090906902-170 | CARDIOTOCOGRAFO CARDIOTOCOGRAFO MONITOR FETAL COLOR BLANCO | 32480
I450400002-5107 | ACONDICIONADOR AIRE AIRE ACONDICIONADO MINISPLIT CONVENCIONAL DE 1 TON FRIO CALOR REFRIGERANTE R410 AUTO MEMORY | 9844.92
I450400002-5108 | ACONDICIONADOR AIRE AIRE ACONDICIONADO MINISPLIT CONVENCIONAL DE 1 TON FRIO CALOR REFRIGERANTE R410 AUTO MEMORY | 9844.92
I060200230-88 | ELECTRO-COAGULADOR ELECTRO COAGULADOR ELECTROCAUTERIO DE ALTA FRECUENCIA DE 200 | 53592
I450400016-4817 | ARCHIVERO DE METAL ARCHIVERO COLOR BEIGE | 7540
I450400016-4818 | ARCHIVERO DE METAL ARCHIVERO COLOR BEIGE | 7540
I450400016-4819 | ARCHIVERO DE METAL ARCHIVERO COLOR BEIGE | 7540
I450400016-4820 | ARCHIVERO DE METAL ARCHIVERO COLOR BEIGE | 7540
I450400320-6324 | SILLON SILLON EJECUTIVO RESPALDO CON CABECERA MECANISMO EJECUTIVO BRAZOS DE POLIPROPILENO AJUSTABLES BASE CROMADA DE 5 PUNTAS CON RODAJA PARA DESPLAZAMIENTO RESPALDO EN MALLA Y TAPIZ EN ASIENTO EN TELA MESH NEGRO CON HULE ESPUMA INYECTADA. COLOR NEGRO . | 7424
I450400320-6325 | SILLON SILLON EJECUTIVO RESPALDO CON CABECERA MECANISMO EJECUTIVO BRAZOS DE POLIPROPILENO AJUSTABLES BASE CROMADA DE 5 PUNTAS CON RODAJA PARA DESPLAZAMIENTO RESPALDO EN MALLA Y TAPIZ EN ASIENTO EN TELA MESH NEGRO CON HULE ESPUMA INYECTADA. COLOR NEGRO . | 7424
I450400320-6326 | SILLON SILLON EJECUTIVO RESPALDO CON CABECERA MECANISMO EJECUTIVO BRAZOS DE POLIPROPILENO AJUSTABLES BASE CROMADA DE 5 PUNTAS CON RODAJA PARA DESPLAZAMIENTO RESPALDO EN MALLA Y TAPIZ EN ASIENTO EN TELA MESH NEGRO CON HULE ESPUMA INYECTADA. COLOR NEGRO . | 7424
I450400320-6327 | SILLON SILLON EJECUTIVO RESPALDO CON CABECERA MECANISMO EJECUTIVO BRAZOS DE POLIPROPILENO AJUSTABLES BASE CROMADA DE 5 PUNTAS CON RODAJA PARA DESPLAZAMIENTO RESPALDO EN MALLA Y TAPIZ EN ASIENTO EN TELA MESH NEGRO CON HULE ESPUMA INYECTADA. COLOR NEGRO . | 7424
I450400016-4821 | ARCHIVERO DE METAL ARCHIVERO COLOR BEIGE | 7540
I450400016-4822 | ARCHIVERO DE METAL ARCHIVERO COLOR BEIGE | 7540
I450400016-4823 | ARCHIVERO DE METAL ARCHIVERO COLOR BEIGE | 7540
I450400016-4824 | ARCHIVERO DE METAL ARCHIVERO COLOR BEIGE | 7540
I450400016-4825 | ARCHIVERO DE METAL ARCHIVERO COLOR BEIGE | 7540
I450400016-4826 | ARCHIVERO DE METAL ARCHIVERO COLOR BEIGE | 7540
I450400320-6302 | SILLON SILLON EJECUTIVO RESPALDO CON CABECERA MECANISMO EJECUTIVO BRAZOS DE POLIPROPILENO AJUSTABLES BASE CROMADA DE 5 PUNTAS CON RODAJA PARA DESPLAZAMIENTO RESPALDO EN MALLA Y TAPIZ EN ASIENTO EN TELA MESH NEGRO CON HULE ESPUMA INYECTADA. COLOR NEGRO . | 7424
I450400320-6303 | SILLON SILLON EJECUTIVO RESPALDO CON CABECERA MECANISMO EJECUTIVO BRAZOS DE POLIPROPILENO AJUSTABLES BASE CROMADA DE 5 PUNTAS CON RODAJA PARA DESPLAZAMIENTO RESPALDO EN MALLA Y TAPIZ EN ASIENTO EN TELA MESH NEGRO CON HULE ESPUMA INYECTADA. COLOR NEGRO . | 7424
I450400320-6304 | SILLON SILLON EJECUTIVO RESPALDO CON CABECERA MECANISMO EJECUTIVO BRAZOS DE POLIPROPILENO AJUSTABLES BASE CROMADA DE 5 PUNTAS CON RODAJA PARA DESPLAZAMIENTO RESPALDO EN MALLA Y TAPIZ EN ASIENTO EN TELA MESH NEGRO CON HULE ESPUMA INYECTADA. COLOR NEGRO . | 7424
I450400320-6305 | SILLON SILLON EJECUTIVO RESPALDO CON CABECERA MECANISMO EJECUTIVO BRAZOS DE POLIPROPILENO AJUSTABLES BASE CROMADA DE 5 PUNTAS CON RODAJA PARA DESPLAZAMIENTO RESPALDO EN MALLA Y TAPIZ EN ASIENTO EN TELA MESH NEGRO CON HULE ESPUMA INYECTADA. COLOR NEGRO . | 7424
I450400320-6306 | SILLON SILLON EJECUTIVO RESPALDO CON CABECERA MECANISMO EJECUTIVO BRAZOS DE POLIPROPILENO AJUSTABLES BASE CROMADA DE 5 PUNTAS CON RODAJA PARA DESPLAZAMIENTO RESPALDO EN MALLA Y TAPIZ EN ASIENTO EN TELA MESH NEGRO CON HULE ESPUMA INYECTADA. COLOR NEGRO . | 7424
I450400320-6307 | SILLON SILLON EJECUTIVO RESPALDO CON CABECERA MECANISMO EJECUTIVO BRAZOS DE POLIPROPILENO AJUSTABLES BASE CROMADA DE 5 PUNTAS CON RODAJA PARA DESPLAZAMIENTO RESPALDO EN MALLA Y TAPIZ EN ASIENTO EN TELA MESH NEGRO CON HULE ESPUMA INYECTADA. COLOR NEGRO . | 7424
I450400320-6308 | SILLON SILLON EJECUTIVO RESPALDO CON CABECERA MECANISMO EJECUTIVO BRAZOS DE POLIPROPILENO AJUSTABLES BASE CROMADA DE 5 PUNTAS CON RODAJA PARA DESPLAZAMIENTO RESPALDO EN MALLA Y TAPIZ EN ASIENTO EN TELA MESH NEGRO CON HULE ESPUMA INYECTADA. COLOR NEGRO . | 7424
I450400320-6309 | SILLON SILLON EJECUTIVO RESPALDO CON CABECERA MECANISMO EJECUTIVO BRAZOS DE POLIPROPILENO AJUSTABLES BASE CROMADA DE 5 PUNTAS CON RODAJA PARA DESPLAZAMIENTO RESPALDO EN MALLA Y TAPIZ EN ASIENTO EN TELA MESH NEGRO CON HULE ESPUMA INYECTADA. COLOR NEGRO . | 7424
I450400320-6310 | SILLON SILLON EJECUTIVO RESPALDO CON CABECERA MECANISMO EJECUTIVO BRAZOS DE POLIPROPILENO AJUSTABLES BASE CROMADA DE 5 PUNTAS CON RODAJA PARA DESPLAZAMIENTO RESPALDO EN MALLA Y TAPIZ EN ASIENTO EN TELA MESH NEGRO CON HULE ESPUMA INYECTADA. COLOR NEGRO . | 7424
I450400320-6311 | SILLON SILLON EJECUTIVO RESPALDO CON CABECERA MECANISMO EJECUTIVO BRAZOS DE POLIPROPILENO AJUSTABLES BASE CROMADA DE 5 PUNTAS CON RODAJA PARA DESPLAZAMIENTO RESPALDO EN MALLA Y TAPIZ EN ASIENTO EN TELA MESH NEGRO CON HULE ESPUMA INYECTADA. COLOR NEGRO . | 7424
I450400320-6312 | SILLON SILLON EJECUTIVO RESPALDO CON CABECERA MECANISMO EJECUTIVO BRAZOS DE POLIPROPILENO AJUSTABLES BASE CROMADA DE 5 PUNTAS CON RODAJA PARA DESPLAZAMIENTO RESPALDO EN MALLA Y TAPIZ EN ASIENTO EN TELA MESH NEGRO CON HULE ESPUMA INYECTADA. COLOR NEGRO . | 7424
I450400320-6313 | SILLON SILLON EJECUTIVO RESPALDO CON CABECERA MECANISMO EJECUTIVO BRAZOS DE POLIPROPILENO AJUSTABLES BASE CROMADA DE 5 PUNTAS CON RODAJA PARA DESPLAZAMIENTO RESPALDO EN MALLA Y TAPIZ EN ASIENTO EN TELA MESH NEGRO CON HULE ESPUMA INYECTADA. COLOR NEGRO . | 7424
I450400320-6314 | SILLON SILLON EJECUTIVO RESPALDO CON CABECERA MECANISMO EJECUTIVO BRAZOS DE POLIPROPILENO AJUSTABLES BASE CROMADA DE 5 PUNTAS CON RODAJA PARA DESPLAZAMIENTO RESPALDO EN MALLA Y TAPIZ EN ASIENTO EN TELA MESH NEGRO CON HULE ESPUMA INYECTADA. COLOR NEGRO . | 7424
I450400320-6315 | SILLON SILLON EJECUTIVO RESPALDO CON CABECERA MECANISMO EJECUTIVO BRAZOS DE POLIPROPILENO AJUSTABLES BASE CROMADA DE 5 PUNTAS CON RODAJA PARA DESPLAZAMIENTO RESPALDO EN MALLA Y TAPIZ EN ASIENTO EN TELA MESH NEGRO CON HULE ESPUMA INYECTADA. COLOR NEGRO . | 7424
I450400320-6316 | SILLON SILLON EJECUTIVO RESPALDO CON CABECERA MECANISMO EJECUTIVO BRAZOS DE POLIPROPILENO AJUSTABLES BASE CROMADA DE 5 PUNTAS CON RODAJA PARA DESPLAZAMIENTO RESPALDO EN MALLA Y TAPIZ EN ASIENTO EN TELA MESH NEGRO CON HULE ESPUMA INYECTADA. COLOR NEGRO . | 7424
I450400320-6317 | SILLON SILLON EJECUTIVO RESPALDO CON CABECERA MECANISMO EJECUTIVO BRAZOS DE POLIPROPILENO AJUSTABLES BASE CROMADA DE 5 PUNTAS CON RODAJA PARA DESPLAZAMIENTO RESPALDO EN MALLA Y TAPIZ EN ASIENTO EN TELA MESH NEGRO CON HULE ESPUMA INYECTADA. COLOR NEGRO . | 7424
I450400320-6318 | SILLON SILLON EJECUTIVO RESPALDO CON CABECERA MECANISMO EJECUTIVO BRAZOS DE POLIPROPILENO AJUSTABLES BASE CROMADA DE 5 PUNTAS CON RODAJA PARA DESPLAZAMIENTO RESPALDO EN MALLA Y TAPIZ EN ASIENTO EN TELA MESH NEGRO CON HULE ESPUMA INYECTADA. COLOR NEGRO . | 7424
I450400320-6319 | SILLON SILLON EJECUTIVO RESPALDO CON CABECERA MECANISMO EJECUTIVO BRAZOS DE POLIPROPILENO AJUSTABLES BASE CROMADA DE 5 PUNTAS CON RODAJA PARA DESPLAZAMIENTO RESPALDO EN MALLA Y TAPIZ EN ASIENTO EN TELA MESH NEGRO CON HULE ESPUMA INYECTADA. COLOR NEGRO . | 7424
I450400320-6320 | SILLON SILLON EJECUTIVO RESPALDO CON CABECERA MECANISMO EJECUTIVO BRAZOS DE POLIPROPILENO AJUSTABLES BASE CROMADA DE 5 PUNTAS CON RODAJA PARA DESPLAZAMIENTO RESPALDO EN MALLA Y TAPIZ EN ASIENTO EN TELA MESH NEGRO CON HULE ESPUMA INYECTADA. COLOR NEGRO . | 7424
I450400320-6321 | SILLON SILLON EJECUTIVO RESPALDO CON CABECERA MECANISMO EJECUTIVO BRAZOS DE POLIPROPILENO AJUSTABLES BASE CROMADA DE 5 PUNTAS CON RODAJA PARA DESPLAZAMIENTO RESPALDO EN MALLA Y TAPIZ EN ASIENTO EN TELA MESH NEGRO CON HULE ESPUMA INYECTADA. COLOR NEGRO . | 7424
I450400320-6322 | SILLON SILLON EJECUTIVO RESPALDO CON CABECERA MECANISMO EJECUTIVO BRAZOS DE POLIPROPILENO AJUSTABLES BASE CROMADA DE 5 PUNTAS CON RODAJA PARA DESPLAZAMIENTO RESPALDO EN MALLA Y TAPIZ EN ASIENTO EN TELA MESH NEGRO CON HULE ESPUMA INYECTADA. COLOR NEGRO . | 7424
I450400320-6323 | SILLON SILLON EJECUTIVO RESPALDO CON CABECERA MECANISMO EJECUTIVO BRAZOS DE POLIPROPILENO AJUSTABLES BASE CROMADA DE 5 PUNTAS CON RODAJA PARA DESPLAZAMIENTO RESPALDO EN MALLA Y TAPIZ EN ASIENTO EN TELA MESH NEGRO CON HULE ESPUMA INYECTADA. COLOR NEGRO . | 7424
I450400320-6361 | SILLON SILLON EJECUTIVO RESPALDO CON CABECERA MECANISMO EJECUTIVO BRAZOS DE POLIPROPILENO AJUSTABLES BASE CROMADA DE 5 PUNTAS CON RODAJA PARA DESPLAZAMIENTO RESPLADO EN MALLA Y TAPIZ EN ASIENTO EN TELA MESH NEGRO CON HULE ESPUMA INYECTADA. | 7424
I450400016-4831 | ARCHIVERO DE METAL ARCHIVERO METALICO DE 4 GAVETAS VERTICAL CON CUBIERTA EN LAMINA ROLADA EN FRIO CON CORREDERAS DE SUSPENSION EMBALINADA TELESCOPIA EN MAXIMA EXTENSION TODO ENSAMBLADO SIN SOLDADURACERRADURA DE CILINDRO REMOVIBLE Y LLAVE CON BOTON DE SEGURIDAD EN CADA GAVETA PARA EVITAR QUE SE ABRA ACCIDENTALMENTE INCLUYE UN SEPARADOR POR GAVETA CON PINTURA LIQUIDA DE APLICACION ELECTROSTATICA COLOR ARENA HORNEADA A 182° EN CUERPO EXTERIOR Y FRENTES DE GAVETAS MEDIDA 47 CM DE ANCHO X 64 CM DE FONDO X 1.35 DE ALTO | 7540
I450400016-4832 | ARCHIVERO DE METAL ARCHIVERO METALICO DE 4 GAVETAS VERTICAL CON CUBIERTA EN LAMINA ROLADA EN FRIO CON CORREDERAS DE SUSPENSION EMBALINADA TELESCOPIA EN MAXIMA EXTENSION TODO ENSAMBLADO SIN SOLDADURACERRADURA DE CILINDRO REMOVIBLE Y LLAVE CON BOTON DE SEGURIDAD EN CADA GAVETA PARA EVITAR QUE SE ABRA ACCIDENTALMENTE INCLUYE UN SEPARADOR POR GAVETA CON PINTURA LIQUIDA DE APLICACION ELECTROSTATICA COLOR ARENA HORNEADA A 182° EN CUERPO EXTERIOR Y FRENTES DE GAVETAS MEDIDA 47 CM DE ANCHO X 64 CM DE FONDO X 1.35 DE ALTO | 7540
I450400320-6339 | SILLON SILLON EJECUTIVO RESPALDO CON CABECERA MECANISMO EJECUTIVO BRAZOS DE POLIPROPILENO AJUSTABLES BASE CROMADA DE 5 PUNTAS CON RODAJA PARA DESPLAZAMIENTO RESPLADO EN MALLA Y TAPIZ EN ASIENTO EN TELA MESH NEGRO CON HULE ESPUMA INYECTADA. | 7424
I450400320-6342 | SILLON SILLON EJECUTIVO RESPALDO CON CABECERA MECANISMO EJECUTIVO BRAZOS DE POLIPROPILENO AJUSTABLES BASE CROMADA DE 5 PUNTAS CON RODAJA PARA DESPLAZAMIENTO RESPLADO EN MALLA Y TAPIZ EN ASIENTO EN TELA MESH NEGRO CON HULE ESPUMA INYECTADA. | 7424
I450400320-6337 | SILLON SILLON EJECUTIVO RESPALDO CON CABECERA MECANISMO EJECUTIVO BRAZOS DE POLIPROPILENO AJUSTABLES BASE CROMADA DE 5 PUNTAS CON RODAJA PARA DESPLAZAMIENTO RESPLADO EN MALLA Y TAPIZ EN ASIENTO EN TELA MESH NEGRO CON HULE ESPUMA INYECTADA. | 7424
I450400320-6356 | SILLON SILLON EJECUTIVO RESPALDO CON CABECERA MECANISMO EJECUTIVO BRAZOS DE POLIPROPILENO AJUSTABLES BASE CROMADA DE 5 PUNTAS CON RODAJA PARA DESPLAZAMIENTO RESPLADO EN MALLA Y TAPIZ EN ASIENTO EN TELA MESH NEGRO CON HULE ESPUMA INYECTADA. | 7424
I450400016-4828 | ARCHIVERO DE METAL ARCHIVERO METALICO DE 4 GAVETAS VERTICAL CON CUBIERTA EN LAMINA ROLADA EN FRIO CON CORREDERAS DE SUSPENSION EMBALINADA TELESCOPIA EN MAXIMA EXTENSION TODO ENSAMBLADO SIN SOLDADURACERRADURA DE CILINDRO REMOVIBLE Y LLAVE CON BOTON DE SEGURIDAD EN CADA GAVETA PARA EVITAR QUE SE ABRA ACCIDENTALMENTE INCLUYE UN SEPARADOR POR GAVETA CON PINTURA LIQUIDA DE APLICACION ELECTROSTATICA COLOR ARENA HORNEADA A 182° EN CUERPO EXTERIOR Y FRENTES DE GAVETAS MEDIDA 47 CM DE ANCHO X 64 CM DE FONDO X 1.35 DE ALTO | 7540
I450400016-4835 | ARCHIVERO DE METAL ARCHIVERO METALICO DE 4 GAVETAS VERTICAL CON CUBIERTA EN LAMINA ROLADA EN FRIO CON CORREDERAS DE SUSPENSION EMBALINADA TELESCOPIA EN MAXIMA EXTENSION TODO ENSAMBLADO SIN SOLDADURACERRADURA DE CILINDRO REMOVIBLE Y LLAVE CON BOTON DE SEGURIDAD EN CADA GAVETA PARA EVITAR QUE SE ABRA ACCIDENTALMENTE INCLUYE UN SEPARADOR POR GAVETA CON PINTURA LIQUIDA DE APLICACION ELECTROSTATICA COLOR ARENA HORNEADA A 182° EN CUERPO EXTERIOR Y FRENTES DE GAVETAS MEDIDA 47 CM DE ANCHO X 64 CM DE FONDO X 1.35 DE ALTO | 7540
I450400016-4829 | ARCHIVERO DE METAL ARCHIVERO METALICO DE 4 GAVETAS VERTICAL CON CUBIERTA EN LAMINA ROLADA EN FRIO CON CORREDERAS DE SUSPENSION EMBALINADA TELESCOPIA EN MAXIMA EXTENSION TODO ENSAMBLADO SIN SOLDADURACERRADURA DE CILINDRO REMOVIBLE Y LLAVE CON BOTON DE SEGURIDAD EN CADA GAVETA PARA EVITAR QUE SE ABRA ACCIDENTALMENTE INCLUYE UN SEPARADOR POR GAVETA CON PINTURA LIQUIDA DE APLICACION ELECTROSTATICA COLOR ARENA HORNEADA A 182° EN CUERPO EXTERIOR Y FRENTES DE GAVETAS MEDIDA 47 CM DE ANCHO X 64 CM DE FONDO X 1.35 DE ALTO | 7540
I450400016-4833 | ARCHIVERO DE METAL ARCHIVERO METALICO DE 4 GAVETAS VERTICAL CON CUBIERTA EN LAMINA ROLADA EN FRIO CON CORREDERAS DE SUSPENSION EMBALINADA TELESCOPIA EN MAXIMA EXTENSION TODO ENSAMBLADO SIN SOLDADURACERRADURA DE CILINDRO REMOVIBLE Y LLAVE CON BOTON DE SEGURIDAD EN CADA GAVETA PARA EVITAR QUE SE ABRA ACCIDENTALMENTE INCLUYE UN SEPARADOR POR GAVETA CON PINTURA LIQUIDA DE APLICACION ELECTROSTATICA COLOR ARENA HORNEADA A 182° EN CUERPO EXTERIOR Y FRENTES DE GAVETAS MEDIDA 47 CM DE ANCHO X 64 CM DE FONDO X 1.35 DE ALTO | 7540
I450400320-6345 | SILLON SILLON EJECUTIVO RESPALDO CON CABECERA MECANISMO EJECUTIVO BRAZOS DE POLIPROPILENO AJUSTABLES BASE CROMADA DE 5 PUNTAS CON RODAJA PARA DESPLAZAMIENTO RESPLADO EN MALLA Y TAPIZ EN ASIENTO EN TELA MESH NEGRO CON HULE ESPUMA INYECTADA. | 7424
I450400320-6341 | SILLON SILLON EJECUTIVO RESPALDO CON CABECERA MECANISMO EJECUTIVO BRAZOS DE POLIPROPILENO AJUSTABLES BASE CROMADA DE 5 PUNTAS CON RODAJA PARA DESPLAZAMIENTO RESPLADO EN MALLA Y TAPIZ EN ASIENTO EN TELA MESH NEGRO CON HULE ESPUMA INYECTADA. | 7424
I450400320-6336 | SILLON SILLON EJECUTIVO RESPALDO CON CABECERA MECANISMO EJECUTIVO BRAZOS DE POLIPROPILENO AJUSTABLES BASE CROMADA DE 5 PUNTAS CON RODAJA PARA DESPLAZAMIENTO RESPLADO EN MALLA Y TAPIZ EN ASIENTO EN TELA MESH NEGRO CON HULE ESPUMA INYECTADA. | 7424
I450400320-6332 | SILLON SILLON EJECUTIVO RESPALDO CON CABECERA MECANISMO EJECUTIVO BRAZOS DE POLIPROPILENO AJUSTABLES BASE CROMADA DE 5 PUNTAS CON RODAJA PARA DESPLAZAMIENTO RESPLADO EN MALLA Y TAPIZ EN ASIENTO EN TELA MESH NEGRO CON HULE ESPUMA INYECTADA. | 7424
I450400320-6333 | SILLON SILLON EJECUTIVO RESPALDO CON CABECERA MECANISMO EJECUTIVO BRAZOS DE POLIPROPILENO AJUSTABLES BASE CROMADA DE 5 PUNTAS CON RODAJA PARA DESPLAZAMIENTO RESPLADO EN MALLA Y TAPIZ EN ASIENTO EN TELA MESH NEGRO CON HULE ESPUMA INYECTADA. | 7424
I450400320-6334 | SILLON SILLON EJECUTIVO RESPALDO CON CABECERA MECANISMO EJECUTIVO BRAZOS DE POLIPROPILENO AJUSTABLES BASE CROMADA DE 5 PUNTAS CON RODAJA PARA DESPLAZAMIENTO RESPLADO EN MALLA Y TAPIZ EN ASIENTO EN TELA MESH NEGRO CON HULE ESPUMA INYECTADA. | 7424
I450400320-6338 | SILLON SILLON EJECUTIVO RESPALDO CON CABECERA MECANISMO EJECUTIVO BRAZOS DE POLIPROPILENO AJUSTABLES BASE CROMADA DE 5 PUNTAS CON RODAJA PARA DESPLAZAMIENTO RESPLADO EN MALLA Y TAPIZ EN ASIENTO EN TELA MESH NEGRO CON HULE ESPUMA INYECTADA. | 7424
I450400320-6331 | SILLON SILLON EJECUTIVO RESPALDO CON CABECERA MECANISMO EJECUTIVO BRAZOS DE POLIPROPILENO AJUSTABLES BASE CROMADA DE 5 PUNTAS CON RODAJA PARA DESPLAZAMIENTO RESPLADO EN MALLA Y TAPIZ EN ASIENTO EN TELA MESH NEGRO CON HULE ESPUMA INYECTADA. | 7424
I450400320-6357 | SILLON SILLON EJECUTIVO RESPALDO CON CABECERA MECANISMO EJECUTIVO BRAZOS DE POLIPROPILENO AJUSTABLES BASE CROMADA DE 5 PUNTAS CON RODAJA PARA DESPLAZAMIENTO RESPLADO EN MALLA Y TAPIZ EN ASIENTO EN TELA MESH NEGRO CON HULE ESPUMA INYECTADA. | 7424
I450400320-6364 | SILLON SILLON EJECUTIVO RESPALDO CON CABECERA MECANISMO EJECUTIVO BRAZOS DE POLIPROPILENO AJUSTABLES BASE CROMADA DE 5 PUNTAS CON RODAJA PARA DESPLAZAMIENTO RESPLADO EN MALLA Y TAPIZ EN ASIENTO EN TELA MESH NEGRO CON HULE ESPUMA INYECTADA. | 7424
I450400320-6370 | SILLON SILLON EJECUTIVO RESPALDO CON CABECERA MECANISMO EJECUTIVO BRAZOS DE POLIPROPILENO AJUSTABLES BASE CROMADA DE 5 PUNTAS CON RODAJA PARA DESPLAZAMIENTO RESPLADO EN MALLA Y TAPIZ EN ASIENTO EN TELA MESH NEGRO CON HULE ESPUMA INYECTADA. | 7424
I450400320-6371 | SILLON SILLON EJECUTIVO RESPALDO CON CABECERA MECANISMO EJECUTIVO BRAZOS DE POLIPROPILENO AJUSTABLES BASE CROMADA DE 5 PUNTAS CON RODAJA PARA DESPLAZAMIENTO RESPLADO EN MALLA Y TAPIZ EN ASIENTO EN TELA MESH NEGRO CON HULE ESPUMA INYECTADA. | 7424
I450400320-6359 | SILLON SILLON EJECUTIVO RESPALDO CON CABECERA MECANISMO EJECUTIVO BRAZOS DE POLIPROPILENO AJUSTABLES BASE CROMADA DE 5 PUNTAS CON RODAJA PARA DESPLAZAMIENTO RESPLADO EN MALLA Y TAPIZ EN ASIENTO EN TELA MESH NEGRO CON HULE ESPUMA INYECTADA. | 7424
I450400320-6340 | SILLON SILLON EJECUTIVO RESPALDO CON CABECERA MECANISMO EJECUTIVO BRAZOS DE POLIPROPILENO AJUSTABLES BASE CROMADA DE 5 PUNTAS CON RODAJA PARA DESPLAZAMIENTO RESPLADO EN MALLA Y TAPIZ EN ASIENTO EN TELA MESH NEGRO CON HULE ESPUMA INYECTADA. | 7424
I450400320-6344 | SILLON SILLON EJECUTIVO RESPALDO CON CABECERA MECANISMO EJECUTIVO BRAZOS DE POLIPROPILENO AJUSTABLES BASE CROMADA DE 5 PUNTAS CON RODAJA PARA DESPLAZAMIENTO RESPLADO EN MALLA Y TAPIZ EN ASIENTO EN TELA MESH NEGRO CON HULE ESPUMA INYECTADA. | 7424
I450400320-6349 | SILLON SILLON EJECUTIVO RESPALDO CON CABECERA MECANISMO EJECUTIVO BRAZOS DE POLIPROPILENO AJUSTABLES BASE CROMADA DE 5 PUNTAS CON RODAJA PARA DESPLAZAMIENTO RESPLADO EN MALLA Y TAPIZ EN ASIENTO EN TELA MESH NEGRO CON HULE ESPUMA INYECTADA. | 7424
I450400320-6350 | SILLON SILLON EJECUTIVO RESPALDO CON CABECERA MECANISMO EJECUTIVO BRAZOS DE POLIPROPILENO AJUSTABLES BASE CROMADA DE 5 PUNTAS CON RODAJA PARA DESPLAZAMIENTO RESPLADO EN MALLA Y TAPIZ EN ASIENTO EN TELA MESH NEGRO CON HULE ESPUMA INYECTADA. | 7424
I450400320-6354 | SILLON SILLON EJECUTIVO RESPALDO CON CABECERA MECANISMO EJECUTIVO BRAZOS DE POLIPROPILENO AJUSTABLES BASE CROMADA DE 5 PUNTAS CON RODAJA PARA DESPLAZAMIENTO RESPLADO EN MALLA Y TAPIZ EN ASIENTO EN TELA MESH NEGRO CON HULE ESPUMA INYECTADA. | 7424
I450400320-6366 | SILLON SILLON EJECUTIVO RESPALDO CON CABECERA MECANISMO EJECUTIVO BRAZOS DE POLIPROPILENO AJUSTABLES BASE CROMADA DE 5 PUNTAS CON RODAJA PARA DESPLAZAMIENTO RESPLADO EN MALLA Y TAPIZ EN ASIENTO EN TELA MESH NEGRO CON HULE ESPUMA INYECTADA. | 7424
I450400320-6355 | SILLON SILLON EJECUTIVO RESPALDO CON CABECERA MECANISMO EJECUTIVO BRAZOS DE POLIPROPILENO AJUSTABLES BASE CROMADA DE 5 PUNTAS CON RODAJA PARA DESPLAZAMIENTO RESPLADO EN MALLA Y TAPIZ EN ASIENTO EN TELA MESH NEGRO CON HULE ESPUMA INYECTADA. | 7424
I450400320-6365 | SILLON SILLON EJECUTIVO RESPALDO CON CABECERA MECANISMO EJECUTIVO BRAZOS DE POLIPROPILENO AJUSTABLES BASE CROMADA DE 5 PUNTAS CON RODAJA PARA DESPLAZAMIENTO RESPLADO EN MALLA Y TAPIZ EN ASIENTO EN TELA MESH NEGRO CON HULE ESPUMA INYECTADA. | 7424
I450400320-6347 | SILLON SILLON EJECUTIVO RESPALDO CON CABECERA MECANISMO EJECUTIVO BRAZOS DE POLIPROPILENO AJUSTABLES BASE CROMADA DE 5 PUNTAS CON RODAJA PARA DESPLAZAMIENTO RESPLADO EN MALLA Y TAPIZ EN ASIENTO EN TELA MESH NEGRO CON HULE ESPUMA INYECTADA. | 7424
I450400320-6351 | SILLON SILLON EJECUTIVO RESPALDO CON CABECERA MECANISMO EJECUTIVO BRAZOS DE POLIPROPILENO AJUSTABLES BASE CROMADA DE 5 PUNTAS CON RODAJA PARA DESPLAZAMIENTO RESPLADO EN MALLA Y TAPIZ EN ASIENTO EN TELA MESH NEGRO CON HULE ESPUMA INYECTADA. | 7424
I450400016-4830 | ARCHIVERO DE METAL ARCHIVERO METALICO DE 4 GAVETAS VERTICAL CON CUBIERTA EN LAMINA ROLADA EN FRIO CON CORREDERAS DE SUSPENSION EMBALINADA TELESCOPIA EN MAXIMA EXTENSION TODO ENSAMBLADO SIN SOLDADURACERRADURA DE CILINDRO REMOVIBLE Y LLAVE CON BOTON DE SEGURIDAD EN CADA GAVETA PARA EVITAR QUE SE ABRA ACCIDENTALMENTE INCLUYE UN SEPARADOR POR GAVETA CON PINTURA LIQUIDA DE APLICACION ELECTROSTATICA COLOR ARENA HORNEADA A 182° EN CUERPO EXTERIOR Y FRENTES DE GAVETAS MEDIDA 47 CM DE ANCHO X 64 CM DE FONDO X 1.35 DE ALTO | 7540
I450400320-6330 | SILLON SILLON EJECUTIVO RESPALDO CON CABECERA MECANISMO EJECUTIVO BRAZOS DE POLIPROPILENO AJUSTABLES BASE CROMADA DE 5 PUNTAS CON RODAJA PARA DESPLAZAMIENTO RESPLADO EN MALLA Y TAPIZ EN ASIENTO EN TELA MESH NEGRO CON HULE ESPUMA INYECTADA. | 7424
I450400320-6367 | SILLON SILLON EJECUTIVO RESPALDO CON CABECERA MECANISMO EJECUTIVO BRAZOS DE POLIPROPILENO AJUSTABLES BASE CROMADA DE 5 PUNTAS CON RODAJA PARA DESPLAZAMIENTO RESPLADO EN MALLA Y TAPIZ EN ASIENTO EN TELA MESH NEGRO CON HULE ESPUMA INYECTADA. | 7424
I450400016-4836 | ARCHIVERO DE METAL ARCHIVERO METALICO DE 4 GAVETAS VERTICAL CON CUBIERTA EN LAMINA ROLADA EN FRIO CON CORREDERAS DE SUSPENSION EMBALINADA TELESCOPIA EN MAXIMA EXTENSION TODO ENSAMBLADO SIN SOLDADURACERRADURA DE CILINDRO REMOVIBLE Y LLAVE CON BOTON DE SEGURIDAD EN CADA GAVETA PARA EVITAR QUE SE ABRA ACCIDENTALMENTE INCLUYE UN SEPARADOR POR GAVETA CON PINTURA LIQUIDA DE APLICACION ELECTROSTATICA COLOR ARENA HORNEADA A 182° EN CUERPO EXTERIOR Y FRENTES DE GAVETAS MEDIDA 47 CM DE ANCHO X 64 CM DE FONDO X 1.35 DE ALTO | 7540
I450400016-4838 | ARCHIVERO DE METAL ARCHIVERO METALICO DE 4 GAVETAS VERTICAL CON CUBIERTA EN LAMINA ROLADA EN FRIO CON CORREDERAS DE SUSPENSION EMBALINADA TELESCOPIA EN MAXIMA EXTENSION TODO ENSAMBLADO SIN SOLDADURACERRADURA DE CILINDRO REMOVIBLE Y LLAVE CON BOTON DE SEGURIDAD EN CADA GAVETA PARA EVITAR QUE SE ABRA ACCIDENTALMENTE INCLUYE UN SEPARADOR POR GAVETA CON PINTURA LIQUIDA DE APLICACION ELECTROSTATICA COLOR ARENA HORNEADA A 182° EN CUERPO EXTERIOR Y FRENTES DE GAVETAS MEDIDA 47 CM DE ANCHO X 64 CM DE FONDO X 1.35 DE ALTO | 7540
I450400320-6368 | SILLON SILLON EJECUTIVO RESPALDO CON CABECERA MECANISMO EJECUTIVO BRAZOS DE POLIPROPILENO AJUSTABLES BASE CROMADA DE 5 PUNTAS CON RODAJA PARA DESPLAZAMIENTO RESPLADO EN MALLA Y TAPIZ EN ASIENTO EN TELA MESH NEGRO CON HULE ESPUMA INYECTADA. | 7424
I450400016-4827 | ARCHIVERO DE METAL ARCHIVERO METALICO DE 4 GAVETAS VERTICAL CON CUBIERTA EN LAMINA ROLADA EN FRIO CON CORREDERAS DE SUSPENSION EMBALINADA TELESCOPIA EN MAXIMA EXTENSION TODO ENSAMBLADO SIN SOLDADURACERRADURA DE CILINDRO REMOVIBLE Y LLAVE CON BOTON DE SEGURIDAD EN CADA GAVETA PARA EVITAR QUE SE ABRA ACCIDENTALMENTE INCLUYE UN SEPARADOR POR GAVETA CON PINTURA LIQUIDA DE APLICACION ELECTROSTATICA COLOR ARENA HORNEADA A 182° EN CUERPO EXTERIOR Y FRENTES DE GAVETAS MEDIDA 47 CM DE ANCHO X 64 CM DE FONDO X 1.35 DE ALTO | 7540
I450400320-6362 | SILLON SILLON EJECUTIVO RESPALDO CON CABECERA MECANISMO EJECUTIVO BRAZOS DE POLIPROPILENO AJUSTABLES BASE CROMADA DE 5 PUNTAS CON RODAJA PARA DESPLAZAMIENTO RESPLADO EN MALLA Y TAPIZ EN ASIENTO EN TELA MESH NEGRO CON HULE ESPUMA INYECTADA. | 7424
I450400320-6363 | SILLON SILLON EJECUTIVO RESPALDO CON CABECERA MECANISMO EJECUTIVO BRAZOS DE POLIPROPILENO AJUSTABLES BASE CROMADA DE 5 PUNTAS CON RODAJA PARA DESPLAZAMIENTO RESPLADO EN MALLA Y TAPIZ EN ASIENTO EN TELA MESH NEGRO CON HULE ESPUMA INYECTADA. | 7424
I450400320-6372 | SILLON SILLON EJECUTIVO RESPALDO CON CABECERA MECANISMO EJECUTIVO BRAZOS DE POLIPROPILENO AJUSTABLES BASE CROMADA DE 5 PUNTAS CON RODAJA PARA DESPLAZAMIENTO RESPLADO EN MALLA Y TAPIZ EN ASIENTO EN TELA MESH NEGRO CON HULE ESPUMA INYECTADA. | 7424
I450400320-6328 | SILLON SILLON EJECUTIVO RESPALDO CON CABECERA MECANISMO EJECUTIVO BRAZOS DE POLIPROPILENO AJUSTABLES BASE CROMADA DE 5 PUNTAS CON RODAJA PARA DESPLAZAMIENTO RESPLADO EN MALLA Y TAPIZ EN ASIENTO EN TELA MESH NEGRO CON HULE ESPUMA INYECTADA. | 7424
I450400320-6329 | SILLON SILLON EJECUTIVO RESPALDO CON CABECERA MECANISMO EJECUTIVO BRAZOS DE POLIPROPILENO AJUSTABLES BASE CROMADA DE 5 PUNTAS CON RODAJA PARA DESPLAZAMIENTO RESPLADO EN MALLA Y TAPIZ EN ASIENTO EN TELA MESH NEGRO CON HULE ESPUMA INYECTADA. | 7424
I450400320-6369 | SILLON SILLON EJECUTIVO RESPALDO CON CABECERA MECANISMO EJECUTIVO BRAZOS DE POLIPROPILENO AJUSTABLES BASE CROMADA DE 5 PUNTAS CON RODAJA PARA DESPLAZAMIENTO RESPLADO EN MALLA Y TAPIZ EN ASIENTO EN TELA MESH NEGRO CON HULE ESPUMA INYECTADA. | 7424
I450400320-6335 | SILLON SILLON EJECUTIVO RESPALDO CON CABECERA MECANISMO EJECUTIVO BRAZOS DE POLIPROPILENO AJUSTABLES BASE CROMADA DE 5 PUNTAS CON RODAJA PARA DESPLAZAMIENTO RESPLADO EN MALLA Y TAPIZ EN ASIENTO EN TELA MESH NEGRO CON HULE ESPUMA INYECTADA. | 7424
I450400320-6343 | SILLON SILLON EJECUTIVO RESPALDO CON CABECERA MECANISMO EJECUTIVO BRAZOS DE POLIPROPILENO AJUSTABLES BASE CROMADA DE 5 PUNTAS CON RODAJA PARA DESPLAZAMIENTO RESPLADO EN MALLA Y TAPIZ EN ASIENTO EN TELA MESH NEGRO CON HULE ESPUMA INYECTADA. | 7424
I450400320-6358 | SILLON SILLON EJECUTIVO RESPALDO CON CABECERA MECANISMO EJECUTIVO BRAZOS DE POLIPROPILENO AJUSTABLES BASE CROMADA DE 5 PUNTAS CON RODAJA PARA DESPLAZAMIENTO RESPLADO EN MALLA Y TAPIZ EN ASIENTO EN TELA MESH NEGRO CON HULE ESPUMA INYECTADA. | 7424
I450400016-4837 | ARCHIVERO DE METAL ARCHIVERO METALICO DE 4 GAVETAS VERTICAL CON CUBIERTA EN LAMINA ROLADA EN FRIO CON CORREDERAS DE SUSPENSION EMBALINADA TELESCOPIA EN MAXIMA EXTENSION TODO ENSAMBLADO SIN SOLDADURACERRADURA DE CILINDRO REMOVIBLE Y LLAVE CON BOTON DE SEGURIDAD EN CADA GAVETA PARA EVITAR QUE SE ABRA ACCIDENTALMENTE INCLUYE UN SEPARADOR POR GAVETA CON PINTURA LIQUIDA DE APLICACION ELECTROSTATICA COLOR ARENA HORNEADA A 182° EN CUERPO EXTERIOR Y FRENTES DE GAVETAS MEDIDA 47 CM DE ANCHO X 64 CM DE FONDO X 1.35 DE ALTO | 7540
I450400320-6346 | SILLON SILLON EJECUTIVO RESPALDO CON CABECERA MECANISMO EJECUTIVO BRAZOS DE POLIPROPILENO AJUSTABLES BASE CROMADA DE 5 PUNTAS CON RODAJA PARA DESPLAZAMIENTO RESPLADO EN MALLA Y TAPIZ EN ASIENTO EN TELA MESH NEGRO CON HULE ESPUMA INYECTADA. | 7424
I450400320-6360 | SILLON SILLON EJECUTIVO RESPALDO CON CABECERA MECANISMO EJECUTIVO BRAZOS DE POLIPROPILENO AJUSTABLES BASE CROMADA DE 5 PUNTAS CON RODAJA PARA DESPLAZAMIENTO RESPLADO EN MALLA Y TAPIZ EN ASIENTO EN TELA MESH NEGRO CON HULE ESPUMA INYECTADA. | 7424
I450400016-4834 | ARCHIVERO DE METAL ARCHIVERO METALICO DE 4 GAVETAS VERTICAL CON CUBIERTA EN LAMINA ROLADA EN FRIO CON CORREDERAS DE SUSPENSION EMBALINADA TELESCOPIA EN MAXIMA EXTENSION TODO ENSAMBLADO SIN SOLDADURACERRADURA DE CILINDRO REMOVIBLE Y LLAVE CON BOTON DE SEGURIDAD EN CADA GAVETA PARA EVITAR QUE SE ABRA ACCIDENTALMENTE INCLUYE UN SEPARADOR POR GAVETA CON PINTURA LIQUIDA DE APLICACION ELECTROSTATICA COLOR ARENA HORNEADA A 182° EN CUERPO EXTERIOR Y FRENTES DE GAVETAS MEDIDA 47 CM DE ANCHO X 64 CM DE FONDO X 1.35 DE ALTO | 7540
I450400320-6352 | SILLON SILLON EJECUTIVO RESPALDO CON CABECERA MECANISMO EJECUTIVO BRAZOS DE POLIPROPILENO AJUSTABLES BASE CROMADA DE 5 PUNTAS CON RODAJA PARA DESPLAZAMIENTO RESPLADO EN MALLA Y TAPIZ EN ASIENTO EN TELA MESH NEGRO CON HULE ESPUMA INYECTADA. | 7424
I450400320-6353 | SILLON SILLON EJECUTIVO RESPALDO CON CABECERA MECANISMO EJECUTIVO BRAZOS DE POLIPROPILENO AJUSTABLES BASE CROMADA DE 5 PUNTAS CON RODAJA PARA DESPLAZAMIENTO RESPLADO EN MALLA Y TAPIZ EN ASIENTO EN TELA MESH NEGRO CON HULE ESPUMA INYECTADA. | 7424
I450400320-6348 | SILLON SILLON EJECUTIVO RESPALDO CON CABECERA MECANISMO EJECUTIVO BRAZOS DE POLIPROPILENO AJUSTABLES BASE CROMADA DE 5 PUNTAS CON RODAJA PARA DESPLAZAMIENTO RESPLADO EN MALLA Y TAPIZ EN ASIENTO EN TELA MESH NEGRO CON HULE ESPUMA INYECTADA. | 7424
I450600280-2407 | VITRINA VITRINA SENCILL FABRICADA ENLAMINA CAL 24 ESMALTADA COLOR BEIGE DIMENSIONES 156X 60 X 39 CMS ENFRENTE TIENE UNA PUERTA DE VIDRIO CON MARCO DE LAMINA Y CHAPA UN CAJO Y UNA PUERTA DE LAMINA CON JALADERA EMUTIDA EN LA PARTE INFERIOR INCLUYE 2 ENTREPANOS DE VIDRIO EL TERMINADO SE REALIZA ENPINTURA ACRILICA CON EQ DE ALTA PRESION | 7366
I450600280-2408 | VITRINA VITRINA SENCILL FABRICADA ENLAMINA CAL 24 ESMALTADA COLOR BEIGE DIMENSIONES 156X 60 X 39 CMS ENFRENTE TIENE UNA PUERTA DE VIDRIO CON MARCO DE LAMINA Y CHAPA UN CAJO Y UNA PUERTA DE LAMINA CON JALADERA EMUTIDA EN LA PARTE INFERIOR INCLUYE 2 ENTREPANOS DE VIDRIO EL TERMINADO SE REALIZA ENPINTURA ACRILICA CON EQ DE ALTA PRESION | 7366
I450600280-2409 | VITRINA VITRINA SENCILL FABRICADA ENLAMINA CAL 24 ESMALTADA COLOR BEIGE DIMENSIONES 156X 60 X 39 CMS ENFRENTE TIENE UNA PUERTA DE VIDRIO CON MARCO DE LAMINA Y CHAPA UN CAJO Y UNA PUERTA DE LAMINA CON JALADERA EMUTIDA EN LA PARTE INFERIOR INCLUYE 2 ENTREPANOS DE VIDRIO EL TERMINADO SE REALIZA ENPINTURA ACRILICA CON EQ DE ALTA PRESION | 7366
I450600280-2410 | VITRINA VITRINA SENCILL FABRICADA ENLAMINA CAL 24 ESMALTADA COLOR BEIGE DIMENSIONES 156X 60 X 39 CMS ENFRENTE TIENE UNA PUERTA DE VIDRIO CON MARCO DE LAMINA Y CHAPA UN CAJO Y UNA PUERTA DE LAMINA CON JALADERA EMUTIDA EN LA PARTE INFERIOR INCLUYE 2 ENTREPANOS DE VIDRIO EL TERMINADO SE REALIZA ENPINTURA ACRILICA CON EQ DE ALTA PRESION | 7366
I450600280-2411 | VITRINA VITRINA SENCILL FABRICADA ENLAMINA CAL 24 ESMALTADA COLOR BEIGE DIMENSIONES 156X 60 X 39 CMS ENFRENTE TIENE UNA PUERTA DE VIDRIO CON MARCO DE LAMINA Y CHAPA UN CAJO Y UNA PUERTA DE LAMINA CON JALADERA EMUTIDA EN LA PARTE INFERIOR INCLUYE 2 ENTREPANOS DE VIDRIO EL TERMINADO SE REALIZA ENPINTURA ACRILICA CON EQ DE ALTA PRESION | 7366
I450600280-2412 | VITRINA VITRINA SENCILL FABRICADA ENLAMINA CAL 24 ESMALTADA COLOR BEIGE DIMENSIONES 156X 60 X 39 CMS ENFRENTE TIENE UNA PUERTA DE VIDRIO CON MARCO DE LAMINA Y CHAPA UN CAJO Y UNA PUERTA DE LAMINA CON JALADERA EMUTIDA EN LA PARTE INFERIOR INCLUYE 2 ENTREPANOS DE VIDRIO EL TERMINADO SE REALIZA ENPINTURA ACRILICA CON EQ DE ALTA PRESION | 7366
I450600280-2413 | VITRINA VITRINA SENCILL FABRICADA ENLAMINA CAL 24 ESMALTADA COLOR BEIGE DIMENSIONES 156X 60 X 39 CMS ENFRENTE TIENE UNA PUERTA DE VIDRIO CON MARCO DE LAMINA Y CHAPA UN CAJO Y UNA PUERTA DE LAMINA CON JALADERA EMUTIDA EN LA PARTE INFERIOR INCLUYE 2 ENTREPANOS DE VIDRIO EL TERMINADO SE REALIZA ENPINTURA ACRILICA CON EQ DE ALTA PRESION | 7366
I450600280-2414 | VITRINA VITRINA SENCILL FABRICADA ENLAMINA CAL 24 ESMALTADA COLOR BEIGE DIMENSIONES 156X 60 X 39 CMS ENFRENTE TIENE UNA PUERTA DE VIDRIO CON MARCO DE LAMINA Y CHAPA UN CAJO Y UNA PUERTA DE LAMINA CON JALADERA EMUTIDA EN LA PARTE INFERIOR INCLUYE 2 ENTREPANOS DE VIDRIO EL TERMINADO SE REALIZA ENPINTURA ACRILICA CON EQ DE ALTA PRESION | 7366
I450600280-2415 | VITRINA VITRINA SENCILL FABRICADA ENLAMINA CAL 24 ESMALTADA COLOR BEIGE DIMENSIONES 156X 60 X 39 CMS ENFRENTE TIENE UNA PUERTA DE VIDRIO CON MARCO DE LAMINA Y CHAPA UN CAJO Y UNA PUERTA DE LAMINA CON JALADERA EMUTIDA EN LA PARTE INFERIOR INCLUYE 2 ENTREPANOS DE VIDRIO EL TERMINADO SE REALIZA ENPINTURA ACRILICA CON EQ DE ALTA PRESION | 7366
I450600280-2416 | VITRINA VITRINA SENCILL FABRICADA ENLAMINA CAL 24 ESMALTADA COLOR BEIGE DIMENSIONES 156X 60 X 39 CMS ENFRENTE TIENE UNA PUERTA DE VIDRIO CON MARCO DE LAMINA Y CHAPA UN CAJO Y UNA PUERTA DE LAMINA CON JALADERA EMUTIDA EN LA PARTE INFERIOR INCLUYE 2 ENTREPANOS DE VIDRIO EL TERMINADO SE REALIZA ENPINTURA ACRILICA CON EQ DE ALTA PRESION | 7366
I450600280-2417 | VITRINA VITRINA SENCILL FABRICADA ENLAMINA CAL 24 ESMALTADA COLOR BEIGE DIMENSIONES 156X 60 X 39 CMS ENFRENTE TIENE UNA PUERTA DE VIDRIO CON MARCO DE LAMINA Y CHAPA UN CAJO Y UNA PUERTA DE LAMINA CON JALADERA EMUTIDA EN LA PARTE INFERIOR INCLUYE 2 ENTREPANOS DE VIDRIO EL TERMINADO SE REALIZA ENPINTURA ACRILICA CON EQ DE ALTA PRESION | 7366
I450600280-2418 | VITRINA VITRINA SENCILL FABRICADA ENLAMINA CAL 24 ESMALTADA COLOR BEIGE DIMENSIONES 156X 60 X 39 CMS ENFRENTE TIENE UNA PUERTA DE VIDRIO CON MARCO DE LAMINA Y CHAPA UN CAJO Y UNA PUERTA DE LAMINA CON JALADERA EMUTIDA EN LA PARTE INFERIOR INCLUYE 2 ENTREPANOS DE VIDRIO EL TERMINADO SE REALIZA ENPINTURA ACRILICA CON EQ DE ALTA PRESION | 7366
I450600280-2419 | VITRINA VITRINA SENCILL FABRICADA ENLAMINA CAL 24 ESMALTADA COLOR BEIGE DIMENSIONES 156X 60 X 39 CMS ENFRENTE TIENE UNA PUERTA DE VIDRIO CON MARCO DE LAMINA Y CHAPA UN CAJO Y UNA PUERTA DE LAMINA CON JALADERA EMUTIDA EN LA PARTE INFERIOR INCLUYE 2 ENTREPANOS DE VIDRIO EL TERMINADO SE REALIZA ENPINTURA ACRILICA CON EQ DE ALTA PRESION | 7366
I450600280-2420 | VITRINA VITRINA SENCILL FABRICADA ENLAMINA CAL 24 ESMALTADA COLOR BEIGE DIMENSIONES 156X 60 X 39 CMS ENFRENTE TIENE UNA PUERTA DE VIDRIO CON MARCO DE LAMINA Y CHAPA UN CAJO Y UNA PUERTA DE LAMINA CON JALADERA EMUTIDA EN LA PARTE INFERIOR INCLUYE 2 ENTREPANOS DE VIDRIO EL TERMINADO SE REALIZA ENPINTURA ACRILICA CON EQ DE ALTA PRESION | 7366
I450600280-2421 | VITRINA VITRINA SENCILL FABRICADA ENLAMINA CAL 24 ESMALTADA COLOR BEIGE DIMENSIONES 156X 60 X 39 CMS ENFRENTE TIENE UNA PUERTA DE VIDRIO CON MARCO DE LAMINA Y CHAPA UN CAJO Y UNA PUERTA DE LAMINA CON JALADERA EMUTIDA EN LA PARTE INFERIOR INCLUYE 2 ENTREPANOS DE VIDRIO EL TERMINADO SE REALIZA ENPINTURA ACRILICA CON EQ DE ALTA PRESION | 7366
I450600280-2402 | VITRINA VITRINA SENCILL FABRICADA ENLAMINA CAL 24 ESMALTADA COLOR BEIGE DIMENSIONES 156X 60 X 39 CMS ENFRENTE TIENE UNA PUERTA DE VIDRIO CON MARCO DE LAMINA Y CHAPA UN CAJO Y UNA PUERTA DE LAMINA CON JALADERA EMUTIDA EN LA PARTE INFERIOR INCLUYE 2 ENTREPANOS DE VIDRIO EL TERMINADO SE REALIZA ENPINTURA ACRILICA CON EQ DE ALTA PRESION | 7366
I450600280-2403 | VITRINA VITRINA SENCILL FABRICADA ENLAMINA CAL 24 ESMALTADA COLOR BEIGE DIMENSIONES 156X 60 X 39 CMS ENFRENTE TIENE UNA PUERTA DE VIDRIO CON MARCO DE LAMINA Y CHAPA UN CAJO Y UNA PUERTA DE LAMINA CON JALADERA EMUTIDA EN LA PARTE INFERIOR INCLUYE 2 ENTREPANOS DE VIDRIO EL TERMINADO SE REALIZA ENPINTURA ACRILICA CON EQ DE ALTA PRESION | 7366
I450600280-2404 | VITRINA VITRINA SENCILL FABRICADA ENLAMINA CAL 24 ESMALTADA COLOR BEIGE DIMENSIONES 156X 60 X 39 CMS ENFRENTE TIENE UNA PUERTA DE VIDRIO CON MARCO DE LAMINA Y CHAPA UN CAJO Y UNA PUERTA DE LAMINA CON JALADERA EMUTIDA EN LA PARTE INFERIOR INCLUYE 2 ENTREPANOS DE VIDRIO EL TERMINADO SE REALIZA ENPINTURA ACRILICA CON EQ DE ALTA PRESION | 7366
I450600280-2405 | VITRINA VITRINA SENCILL FABRICADA ENLAMINA CAL 24 ESMALTADA COLOR BEIGE DIMENSIONES 156X 60 X 39 CMS ENFRENTE TIENE UNA PUERTA DE VIDRIO CON MARCO DE LAMINA Y CHAPA UN CAJO Y UNA PUERTA DE LAMINA CON JALADERA EMUTIDA EN LA PARTE INFERIOR INCLUYE 2 ENTREPANOS DE VIDRIO EL TERMINADO SE REALIZA ENPINTURA ACRILICA CON EQ DE ALTA PRESION | 7366
I450600280-2406 | VITRINA VITRINA SENCILL FABRICADA ENLAMINA CAL 24 ESMALTADA COLOR BEIGE DIMENSIONES 156X 60 X 39 CMS ENFRENTE TIENE UNA PUERTA DE VIDRIO CON MARCO DE LAMINA Y CHAPA UN CAJO Y UNA PUERTA DE LAMINA CON JALADERA EMUTIDA EN LA PARTE INFERIOR INCLUYE 2 ENTREPANOS DE VIDRIO EL TERMINADO SE REALIZA ENPINTURA ACRILICA CON EQ DE ALTA PRESION | 7366
I450600280-2401 | VITRINA VITRINA SENCILL FABRICADA ENLAMINA CAL 24 ESMALTADA COLOR BEIGE DIMENSIONES 156X 60 X 39 CMS ENFRENTE TIENE UNA PUERTA DE VIDRIO CON MARCO DE LAMINA Y CHAPA UN CAJO Y UNA PUERTA DE LAMINA CON JALADERA EMUTIDA EN LA PARTE INFERIOR INCLUYE 2 ENTREPANOS DE VIDRIO EL TERMINADO SE REALIZA ENPINTURA ACRILICA CON EQ DE ALTA PRESION | 7366
I450400320-6300 | SILLON SILLON EJECUTIVO RESPALDO CON CABECERA MECANISMO EJECUTIVO BRAZOS DE POLIPROPILENO AJUSTABLES BASE CROMADA DE 5 PUNTAS CON RODAJA PARA DESPLAZAMIENTO RESPALDO EN MALLA Y TAPIZ EN ASIENTO EN TELA MESH NEGRO CON HULE ESPUMA INYECTADA. COLOR NEGRO | 7424
I450400320-6301 | SILLON SILLON EJECUTIVO RESPALDO CON CABECERA MECANISMO EJECUTIVO BRAZOS DE POLIPROPILENO AJUSTABLES BASE CROMADA DE 5 PUNTAS CON RODAJA PARA DESPLAZAMIENTO RESPALDO EN MALLA Y TAPIZ EN ASIENTO EN TELA MESH NEGRO CON HULE ESPUMA INYECTADA. COLOR NEGRO | 7424
I450600280-2386 | VITRINA VITRINA SENCILLA FABRICADA EN LAMINA CAL 24 ESMALTADA COLOR BEIGE CON LAS SIG DIMENSIONES 156X 60 X 39 CM ENFRENTE TIENE UNA PUERTA DE VIDRIO CON MARCO DE LAMINA Y CHAPA UN CAJON Y UNA PUERTA DE LAMINA CON JALADERA EMBUTIDA EN LA PARTE INFERIOR INCLUYE DOS ENTREPANOS DE VIDRIO EL TERMINADO SE REALIZA EN PINTURA ACRILICA CON EQ DE ALTA PRESION | 7366
I450600280-2387 | VITRINA VITRINA SENCILLA FABRICADA EN LAMINA CAL 24 ESMALTADA COLOR BEIGE CON LAS SIG DIMENSIONES 156X 60 X 39 CM ENFRENTE TIENE UNA PUERTA DE VIDRIO CON MARCO DE LAMINA Y CHAPA UN CAJON Y UNA PUERTA DE LAMINA CON JALADERA EMBUTIDA EN LA PARTE INFERIOR INCLUYE DOS ENTREPANOS DE VIDRIO EL TERMINADO SE REALIZA EN PINTURA ACRILICA CON EQ DE ALTA PRESION | 7366
I450600280-2388 | VITRINA VITRINA SENCILLA FABRICADA EN LAMINA CAL 24 ESMALTADA COLOR BEIGE CON LAS SIG DIMENSIONES 156X 60 X 39 CM ENFRENTE TIENE UNA PUERTA DE VIDRIO CON MARCO DE LAMINA Y CHAPA UN CAJON Y UNA PUERTA DE LAMINA CON JALADERA EMBUTIDA EN LA PARTE INFERIOR INCLUYE DOS ENTREPANOS DE VIDRIO EL TERMINADO SE REALIZA EN PINTURA ACRILICA CON EQ DE ALTA PRESION | 7366
I450600280-2389 | VITRINA VITRINA SENCILLA FABRICADA EN LAMINA CAL 24 ESMALTADA COLOR BEIGE CON LAS SIG DIMENSIONES 156X 60 X 39 CM ENFRENTE TIENE UNA PUERTA DE VIDRIO CON MARCO DE LAMINA Y CHAPA UN CAJON Y UNA PUERTA DE LAMINA CON JALADERA EMBUTIDA EN LA PARTE INFERIOR INCLUYE DOS ENTREPANOS DE VIDRIO EL TERMINADO SE REALIZA EN PINTURA ACRILICA CON EQ DE ALTA PRESION | 7366
I450600280-2390 | VITRINA VITRINA SENCILLA FABRICADA EN LAMINA CAL 24 ESMALTADA COLOR BEIGE CON LAS SIG DIMENSIONES 156X 60 X 39 CM ENFRENTE TIENE UNA PUERTA DE VIDRIO CON MARCO DE LAMINA Y CHAPA UN CAJON Y UNA PUERTA DE LAMINA CON JALADERA EMBUTIDA EN LA PARTE INFERIOR INCLUYE DOS ENTREPANOS DE VIDRIO EL TERMINADO SE REALIZA EN PINTURA ACRILICA CON EQ DE ALTA PRESION | 7366
I450600280-2391 | VITRINA VITRINA SENCILLA FABRICADA EN LAMINA CAL 24 ESMALTADA COLOR BEIGE CON LAS SIG DIMENSIONES 156X 60 X 39 CM ENFRENTE TIENE UNA PUERTA DE VIDRIO CON MARCO DE LAMINA Y CHAPA UN CAJON Y UNA PUERTA DE LAMINA CON JALADERA EMBUTIDA EN LA PARTE INFERIOR INCLUYE DOS ENTREPANOS DE VIDRIO EL TERMINADO SE REALIZA EN PINTURA ACRILICA CON EQ DE ALTA PRESION | 7366
I450600280-2392 | VITRINA VITRINA SENCILLA FABRICADA EN LAMINA CAL 24 ESMALTADA COLOR BEIGE CON LAS SIG DIMENSIONES 156X 60 X 39 CM ENFRENTE TIENE UNA PUERTA DE VIDRIO CON MARCO DE LAMINA Y CHAPA UN CAJON Y UNA PUERTA DE LAMINA CON JALADERA EMBUTIDA EN LA PARTE INFERIOR INCLUYE DOS ENTREPANOS DE VIDRIO EL TERMINADO SE REALIZA EN PINTURA ACRILICA CON EQ DE ALTA PRESION | 7366
I450600280-2393 | VITRINA VITRINA SENCILLA FABRICADA EN LAMINA CAL 24 ESMALTADA COLOR BEIGE CON LAS SIG DIMENSIONES 156X 60 X 39 CM ENFRENTE TIENE UNA PUERTA DE VIDRIO CON MARCO DE LAMINA Y CHAPA UN CAJON Y UNA PUERTA DE LAMINA CON JALADERA EMBUTIDA EN LA PARTE INFERIOR INCLUYE DOS ENTREPANOS DE VIDRIO EL TERMINADO SE REALIZA EN PINTURA ACRILICA CON EQ DE ALTA PRESION | 7366
I450600280-2394 | VITRINA VITRINA SENCILLA FABRICADA EN LAMINA CAL 24 ESMALTADA COLOR BEIGE CON LAS SIG DIMENSIONES 156X 60 X 39 CM ENFRENTE TIENE UNA PUERTA DE VIDRIO CON MARCO DE LAMINA Y CHAPA UN CAJON Y UNA PUERTA DE LAMINA CON JALADERA EMBUTIDA EN LA PARTE INFERIOR INCLUYE DOS ENTREPANOS DE VIDRIO EL TERMINADO SE REALIZA EN PINTURA ACRILICA CON EQ DE ALTA PRESION | 7366
I450600280-2395 | VITRINA VITRINA SENCILLA FABRICADA EN LAMINA CAL 24 ESMALTADA COLOR BEIGE CON LAS SIG DIMENSIONES 156X 60 X 39 CM ENFRENTE TIENE UNA PUERTA DE VIDRIO CON MARCO DE LAMINA Y CHAPA UN CAJON Y UNA PUERTA DE LAMINA CON JALADERA EMBUTIDA EN LA PARTE INFERIOR INCLUYE DOS ENTREPANOS DE VIDRIO EL TERMINADO SE REALIZA EN PINTURA ACRILICA CON EQ DE ALTA PRESION | 7366
I450600280-2396 | VITRINA VITRINA SENCILLA FABRICADA EN LAMINA CAL 24 ESMALTADA COLOR BEIGE CON LAS SIG DIMENSIONES 156X 60 X 39 CM ENFRENTE TIENE UNA PUERTA DE VIDRIO CON MARCO DE LAMINA Y CHAPA UN CAJON Y UNA PUERTA DE LAMINA CON JALADERA EMBUTIDA EN LA PARTE INFERIOR INCLUYE DOS ENTREPANOS DE VIDRIO EL TERMINADO SE REALIZA EN PINTURA ACRILICA CON EQ DE ALTA PRESION | 7366
I450600280-2397 | VITRINA VITRINA SENCILLA FABRICADA EN LAMINA CAL 24 ESMALTADA COLOR BEIGE CON LAS SIG DIMENSIONES 156X 60 X 39 CM ENFRENTE TIENE UNA PUERTA DE VIDRIO CON MARCO DE LAMINA Y CHAPA UN CAJON Y UNA PUERTA DE LAMINA CON JALADERA EMBUTIDA EN LA PARTE INFERIOR INCLUYE DOS ENTREPANOS DE VIDRIO EL TERMINADO SE REALIZA EN PINTURA ACRILICA CON EQ DE ALTA PRESION | 7366
I450600280-2398 | VITRINA VITRINA SENCILLA FABRICADA EN LAMINA CAL 24 ESMALTADA COLOR BEIGE CON LAS SIG DIMENSIONES 156X 60 X 39 CM ENFRENTE TIENE UNA PUERTA DE VIDRIO CON MARCO DE LAMINA Y CHAPA UN CAJON Y UNA PUERTA DE LAMINA CON JALADERA EMBUTIDA EN LA PARTE INFERIOR INCLUYE DOS ENTREPANOS DE VIDRIO EL TERMINADO SE REALIZA EN PINTURA ACRILICA CON EQ DE ALTA PRESION | 7366
I450600280-2399 | VITRINA VITRINA SENCILLA FABRICADA EN LAMINA CAL 24 ESMALTADA COLOR BEIGE CON LAS SIG DIMENSIONES 156X 60 X 39 CM ENFRENTE TIENE UNA PUERTA DE VIDRIO CON MARCO DE LAMINA Y CHAPA UN CAJON Y UNA PUERTA DE LAMINA CON JALADERA EMBUTIDA EN LA PARTE INFERIOR INCLUYE DOS ENTREPANOS DE VIDRIO EL TERMINADO SE REALIZA EN PINTURA ACRILICA CON EQ DE ALTA PRESION | 7366
I450400016-4812 | ARCHIVERO DE METAL ARCHIVERO METALICO DE 4 GAVETAS VERTICAL CON CUBIERTA EN LAMINA ROLADA EN FRIO CON CORREDERAS DE SUSPENSION EMBALINADA TELESCOPIA EN MAXIMA EXTENSION TODO ENSAMBLADO SIN SOLDADURA CERRADURA DE CILINDRO REMOVIBLE Y LLAVE CON BOTON DE SEGURIDAD EN CADA GAVETA PARA EVITAR QUE SE ABRA ACCIDENTALMENTE INCLUYE UN SEPARADOR POR GAVETA CON PINTURA LIQUIDA DE APLICACION ELECTROSTATICA COLOR ARENA HORNEADA A 182° C EN CUERPO EXTERIOR Y FRENTES DE GAVETAS. MEDIDA 47CM DE ANCHO X64 CM DE FONDO X 1.35 DE ALTO | 7540
I450400016-4813 | ARCHIVERO DE METAL ARCHIVERO METALICO DE 4 GAVETAS VERTICAL CON CUBIERTA EN LAMINA ROLADA EN FRIO CON CORREDERAS DE SUSPENSION EMBALINADA TELESCOPIA EN MAXIMA EXTENSION TODO ENSAMBLADO SIN SOLDADURA CERRADURA DE CILINDRO REMOVIBLE Y LLAVE CON BOTON DE SEGURIDAD EN CADA GAVETA PARA EVITAR QUE SE ABRA ACCIDENTALMENTE INCLUYE UN SEPARADOR POR GAVETA CON PINTURA LIQUIDA DE APLICACION ELECTROSTATICA COLOR ARENA HORNEADA A 182° C EN CUERPO EXTERIOR Y FRENTES DE GAVETAS. MEDIDA 47CM DE ANCHO X64 CM DE FONDO X 1.35 DE ALTO | 7540
I450400016-4814 | ARCHIVERO DE METAL ARCHIVERO METALICO DE 4 GAVETAS VERTICAL CON CUBIERTA EN LAMINA ROLADA EN FRIO CON CORREDERAS DE SUSPENSION EMBALINADA TELESCOPIA EN MAXIMA EXTENSION TODO ENSAMBLADO SIN SOLDADURA CERRADURA DE CILINDRO REMOVIBLE Y LLAVE CON BOTON DE SEGURIDAD EN CADA GAVETA PARA EVITAR QUE SE ABRA ACCIDENTALMENTE INCLUYE UN SEPARADOR POR GAVETA CON PINTURA LIQUIDA DE APLICACION ELECTROSTATICA COLOR ARENA HORNEADA A 182° C EN CUERPO EXTERIOR Y FRENTES DE GAVETAS. MEDIDA 47CM DE ANCHO X64 CM DE FONDO X 1.35 DE ALTO | 7540
I450400016-4815 | ARCHIVERO DE METAL ARCHIVERO METALICO DE 4 GAVETAS VERTICAL CON CUBIERTA EN LAMINA ROLADA EN FRIO CON CORREDERAS DE SUSPENSION EMBALINADA TELESCOPIA EN MAXIMA EXTENSION TODO ENSAMBLADO SIN SOLDADURA CERRADURA DE CILINDRO REMOVIBLE Y LLAVE CON BOTON DE SEGURIDAD EN CADA GAVETA PARA EVITAR QUE SE ABRA ACCIDENTALMENTE INCLUYE UN SEPARADOR POR GAVETA CON PINTURA LIQUIDA DE APLICACION ELECTROSTATICA COLOR ARENA HORNEADA A 182° C EN CUERPO EXTERIOR Y FRENTES DE GAVETAS. MEDIDA 47CM DE ANCHO X64 CM DE FONDO X 1.35 DE ALTO | 7540
I450400016-4816 | ARCHIVERO DE METAL ARCHIVERO METALICO DE 4 GAVETAS VERTICAL CON CUBIERTA EN LAMINA ROLADA EN FRIO CON CORREDERAS DE SUSPENSION EMBALINADA TELESCOPIA EN MAXIMA EXTENSION TODO ENSAMBLADO SIN SOLDADURA CERRADURA DE CILINDRO REMOVIBLE Y LLAVE CON BOTON DE SEGURIDAD EN CADA GAVETA PARA EVITAR QUE SE ABRA ACCIDENTALMENTE INCLUYE UN SEPARADOR POR GAVETA CON PINTURA LIQUIDA DE APLICACION ELECTROSTATICA COLOR ARENA HORNEADA A 182° C EN CUERPO EXTERIOR Y FRENTES DE GAVETAS. MEDIDA 47CM DE ANCHO X64 CM DE FONDO X 1.35 DE ALTO | 7540
I450400320-6290 | SILLON SILLON EJECUTIVO RESPALDO CON CABECERA MECANISMO EJECUTIVO BRAZOS DE POLIPROPILENO AJUSTABLES BASE CROMADA DE 5 PUNTAS CON RODAJA PARA DESPLAZAMIENTO RESPALDO EN MALLA Y TAPIZ EN ASIENTO EN TELA MESH NEGRO CON HULE ESPUMA INYECTADA. COLOR NEGRO | 7424
I450400320-6291 | SILLON SILLON EJECUTIVO RESPALDO CON CABECERA MECANISMO EJECUTIVO BRAZOS DE POLIPROPILENO AJUSTABLES BASE CROMADA DE 5 PUNTAS CON RODAJA PARA DESPLAZAMIENTO RESPALDO EN MALLA Y TAPIZ EN ASIENTO EN TELA MESH NEGRO CON HULE ESPUMA INYECTADA. COLOR NEGRO | 7424
I450400320-6292 | SILLON SILLON EJECUTIVO RESPALDO CON CABECERA MECANISMO EJECUTIVO BRAZOS DE POLIPROPILENO AJUSTABLES BASE CROMADA DE 5 PUNTAS CON RODAJA PARA DESPLAZAMIENTO RESPALDO EN MALLA Y TAPIZ EN ASIENTO EN TELA MESH NEGRO CON HULE ESPUMA INYECTADA. COLOR NEGRO | 7424
I450400320-6293 | SILLON SILLON EJECUTIVO RESPALDO CON CABECERA MECANISMO EJECUTIVO BRAZOS DE POLIPROPILENO AJUSTABLES BASE CROMADA DE 5 PUNTAS CON RODAJA PARA DESPLAZAMIENTO RESPALDO EN MALLA Y TAPIZ EN ASIENTO EN TELA MESH NEGRO CON HULE ESPUMA INYECTADA. COLOR NEGRO | 7424
I450400320-6294 | SILLON SILLON EJECUTIVO RESPALDO CON CABECERA MECANISMO EJECUTIVO BRAZOS DE POLIPROPILENO AJUSTABLES BASE CROMADA DE 5 PUNTAS CON RODAJA PARA DESPLAZAMIENTO RESPALDO EN MALLA Y TAPIZ EN ASIENTO EN TELA MESH NEGRO CON HULE ESPUMA INYECTADA. COLOR NEGRO | 7424
I450400320-6295 | SILLON SILLON EJECUTIVO RESPALDO CON CABECERA MECANISMO EJECUTIVO BRAZOS DE POLIPROPILENO AJUSTABLES BASE CROMADA DE 5 PUNTAS CON RODAJA PARA DESPLAZAMIENTO RESPALDO EN MALLA Y TAPIZ EN ASIENTO EN TELA MESH NEGRO CON HULE ESPUMA INYECTADA. COLOR NEGRO | 7424
I450400320-6296 | SILLON SILLON EJECUTIVO RESPALDO CON CABECERA MECANISMO EJECUTIVO BRAZOS DE POLIPROPILENO AJUSTABLES BASE CROMADA DE 5 PUNTAS CON RODAJA PARA DESPLAZAMIENTO RESPALDO EN MALLA Y TAPIZ EN ASIENTO EN TELA MESH NEGRO CON HULE ESPUMA INYECTADA. COLOR NEGRO | 7424
I450400320-6297 | SILLON SILLON EJECUTIVO RESPALDO CON CABECERA MECANISMO EJECUTIVO BRAZOS DE POLIPROPILENO AJUSTABLES BASE CROMADA DE 5 PUNTAS CON RODAJA PARA DESPLAZAMIENTO RESPALDO EN MALLA Y TAPIZ EN ASIENTO EN TELA MESH NEGRO CON HULE ESPUMA INYECTADA. COLOR NEGRO | 7424
I450600280-2385 | VITRINA VITRINA SENCILLA FABRICADA EN LAMINA CAL 24 ESMALTADA COLOR BEIGE CON LAS SIG DIMENSIONES 156X 60 X 39 CM ENFRENTE TIENE UNA PUERTA DE VIDRIO CON MARCO DE LAMINA Y CHAPA UN CAJON Y UNA PUERTA DE LAMINA CON JALADERA EMBUTIDA EN LA PARTE INFERIOR INCLUYE DOS ENTREPANOS DE VIDRIO EL TERMINADO SE REALIZA EN PINTURA ACRILICA CON EQ DE ALTA PRESION | 7366
I450600280-2383 | VITRINA VITRINA SENCILLA FABRICADA EN LAMINA CAL 24 ESMALTADA COLOR BEIGE CON LAS SIG DIMENSIONES 156X 60 X 39 CM ENFRENTE TIENE UNA PUERTA DE VIDRIO CON MARCO DE LAMINA Y CHAPA UN CAJON Y UNA PUERTA DE LAMINA CON JALADERA EMBUTIDA EN LA PARTE INFERIOR INCLUYE DOS ENTREPANOS DE VIDRIO EL TERMINADO SE REALIZA EN PINTURA ACRILICA CON EQ DE ALTA PRESION | 7366
I450600280-2384 | VITRINA VITRINA SENCILLA FABRICADA EN LAMINA CAL 24 ESMALTADA COLOR BEIGE CON LAS SIG DIMENSIONES 156X 60 X 39 CM ENFRENTE TIENE UNA PUERTA DE VIDRIO CON MARCO DE LAMINA Y CHAPA UN CAJON Y UNA PUERTA DE LAMINA CON JALADERA EMBUTIDA EN LA PARTE INFERIOR INCLUYE DOS ENTREPANOS DE VIDRIO EL TERMINADO SE REALIZA EN PINTURA ACRILICA CON EQ DE ALTA PRESION | 7366
I450400320-6299 | SILLON SILLON EJECUTIVO RESPALDO CON CABECERA MECANISMO EJECUTIVO BRAZOS DE POLIPROPILENO AJUSTABLES BASE CROMADA DE 5 PUNTAS CON RODAJA PARA DESPLAZAMIENTO RESPALDO EN MALLA Y TAPIZ EN ASIENTO EN TELA MESH NEGRO CON HULE ESPUMA INYECTADA. COLOR NEGRO | 7424
I450600280-2400 | VITRINA VITRINA SENCILLA FABRICADA EN LAMINA CAL 24 ESMALTADA COLOR BEIGE CON LAS SIG DIMENSIONES 156X 60 X 39 CM ENFRENTE TIENE UNA PUERTA DE VIDRIO CON MARCO DE LAMINA Y CHAPA UN CAJON Y UNA PUERTA DE LAMINA CON JALADERA EMBUTIDA EN LA PARTE INFERIOR INCLUYE DOS ENTREPANOS DE VIDRIO EL TERMINADO SE REALIZA EN PINTURA ACRILICA CON EQ DE ALTA PRESION | 7366
I450400320-6298 | SILLON SILLON EJECUTIVO RESPALDO CON CABECERA MECANISMO EJECUTIVO BRAZOS DE POLIPROPILENO AJUSTABLES BASE CROMADA DE 5 PUNTAS CON RODAJA PARA DESPLAZAMIENTO RESPALDO EN MALLA Y TAPIZ EN ASIENTO EN TELA MESH NEGRO CON HULE ESPUMA INYECTADA. COLOR NEGRO | 7424
I090001314-13 | DESHUMIDIFICADOR DESHUMIDIFICADOR DE 70 PINTAS 110 VOLTS BLANCO MODELO DH70K1W | 13084.1
I090001314-14 | DESHUMIDIFICADOR DESHUMIDIFICADOR DE 70 PINTAS 110 VOLTS BLANCO MODELO DH70K1W | 13084.1
I090001314-15 | DESHUMIDIFICADOR DESHUMIDIFICADOR DE 70 PINTAS 110 VOLTS BLANCO MODELO DH70K1W | 13084.1
I180000066-2328 | MINICOMPUTADORA MINICOMPUTADORA COLOR NEGRO PORTATIL PROCESADOR INTEL CORE 15 MEMORIA 8 GB DE RAM DISCO SOLIDO DE 256 GB PANTALLA 14 WINDOWS 10 PROFESIONAL DE 64 BITS | 19360.4
I180000252-531 | COMPUTADORA TODO EN UNO (ALL IN ONE) COMPUTADORA ALL IN ONE COLOR GRIS PANTALLA 21.5 UWVA FHD PROCESADOR INTEL CORE IS MEMORIA 8GB DE RAM SSD DE 26GB WINDOWS 11 PROFESIONAL | 23519
I180000066-2329 | MINICOMPUTADORA MINICOMPUTADORA COLOR NEGRO PORTATIL PROCESADOR INTEL CORE 15 MEMORIA 8 GB DE RAM DISCO SOLIDO DE 256 GB PANTALLA 14 WINDOWS 10 PROFESIONAL DE 64 BITS | 19360.4
I180000066-2324 | MINICOMPUTADORA MINICOMPUTADORA COLOR NEGRO PORTATIL PROCESADOR INTEL CORE 15 MEMORIA 8 GB DE RAM DISCO SOLIDO DE 256 GB PANTALLA 14 WINDOWS 10 PROFESIONAL DE 64 BITS | 19360.4
I180000252-530 | COMPUTADORA TODO EN UNO (ALL IN ONE) COMPUTADORA ALL IN ONE COLOR GRIS PANTALLA 21.5 UWVA FHD PROCESADOR INTEL CORE IS MEMORIA 8GB DE RAM SSD DE 26GB WINDOWS 11 PROFESIONAL | 23519
I180000066-2326 | MINICOMPUTADORA MINICOMPUTADORA COLOR NEGRO PORTATIL PROCESADOR INTEL CORE 15 MEMORIA 8 GB DE RAM DISCO SOLIDO DE 256 GB PANTALLA 14 WINDOWS 10 PROFESIONAL DE 64 BITS | 19360.4
I180000066-2331 | MINICOMPUTADORA MINICOMPUTADORA COLOR NEGRO PORTATIL PROCESADOR INTEL CORE 15 MEMORIA 8 GB DE RAM DISCO SOLIDO DE 256 GB PANTALLA 14 WINDOWS 10 PROFESIONAL DE 64 BITS | 19360.4
I180000066-2332 | MINICOMPUTADORA MINICOMPUTADORA COLOR NEGRO PORTATIL PROCESADOR INTEL CORE 15 MEMORIA 8 GB DE RAM DISCO SOLIDO DE 256 GB PANTALLA 14 WINDOWS 10 PROFESIONAL DE 64 BITS | 19360.4
I180000066-2333 | MINICOMPUTADORA MINICOMPUTADORA COLOR NEGRO PORTATIL PROCESADOR INTEL CORE 15 MEMORIA 8 GB DE RAM DISCO SOLIDO DE 256 GB PANTALLA 14 WINDOWS 10 PROFESIONAL DE 64 BITS | 19360.4
I180000066-2335 | MINICOMPUTADORA MINICOMPUTADORA COLOR NEGRO PORTATIL PROCESADOR INTEL CORE 15 MEMORIA 8 GB DE RAM DISCO SOLIDO DE 256 GB PANTALLA 14 WINDOWS 10 PROFESIONAL DE 64 BITS | 19360.4
I180000066-2327 | MINICOMPUTADORA MINICOMPUTADORA COLOR NEGRO PORTATIL PROCESADOR INTEL CORE 15 MEMORIA 8 GB DE RAM DISCO SOLIDO DE 256 GB PANTALLA 14 WINDOWS 10 PROFESIONAL DE 64 BITS | 19360.4
I180000066-2325 | MINICOMPUTADORA MINICOMPUTADORA COLOR NEGRO PORTATIL PROCESADOR INTEL CORE 15 MEMORIA 8 GB DE RAM DISCO SOLIDO DE 256 GB PANTALLA 14 WINDOWS 10 PROFESIONAL DE 64 BITS | 19360.4
I180000066-2330 | MINICOMPUTADORA MINICOMPUTADORA COLOR NEGRO PORTATIL PROCESADOR INTEL CORE 15 MEMORIA 8 GB DE RAM DISCO SOLIDO DE 256 GB PANTALLA 14 WINDOWS 10 PROFESIONAL DE 64 BITS | 19360.4
I180000066-2334 | MINICOMPUTADORA MINICOMPUTADORA COLOR NEGRO PORTATIL PROCESADOR INTEL CORE 15 MEMORIA 8 GB DE RAM DISCO SOLIDO DE 256 GB PANTALLA 14 WINDOWS 10 PROFESIONAL DE 64 BITS | 19360.4
I180000252-527 | COMPUTADORA TODO EN UNO (ALL IN ONE) COMPUTADORA ALL IN ONE COLOR GRIS PANTALLA 21.5 UWVA FHD PROCESADOR INTEL CORE IS MEMORIA 8GB DE RAM SSD DE 26GB WINDOWS 11 PROFESIONAL | 23519
I180000252-528 | COMPUTADORA TODO EN UNO (ALL IN ONE) COMPUTADORA ALL IN ONE COLOR GRIS PANTALLA 21.5 UWVA FHD PROCESADOR INTEL CORE IS MEMORIA 8GB DE RAM SSD DE 26GB WINDOWS 11 PROFESIONAL | 23519
I180000252-529 | COMPUTADORA TODO EN UNO (ALL IN ONE) COMPUTADORA ALL IN ONE COLOR GRIS PANTALLA 21.5 UWVA FHD PROCESADOR INTEL CORE IS MEMORIA 8GB DE RAM SSD DE 26GB WINDOWS 11 PROFESIONAL | 23519
I180000220-6121 | UNIDAD CENTRAL DE PROCESO (CPU) UNIDAD CENTRAL DE PROCESO (CPU) PROCESADOR INTEL CORE I5 SSD DE 256 GB MEMORIA RAM DE 8 GB | 20491.4
I180000250-951 | TODO TIPO DE SOFTWARE (PAQUETERIA) LICENCIA MICROSOFT SERIE 99994-956-509-963 X22-47492 | 6786
I180000220-6123 | UNIDAD CENTRAL DE PROCESO (CPU) UNIDAD CENTRAL DE PROCESO (CPU) PROCESADOR INTEL CORE I5 SSD DE 256 GB MEMORIA RAM DE 8 GB | 20491.4
I180000250-955 | TODO TIPO DE SOFTWARE (PAQUETERIA) LICENCIA MICROSOFT SERIE 99994-956-509-986 X22-47492 | 6786
I180000220-6120 | UNIDAD CENTRAL DE PROCESO (CPU) UNIDAD CENTRAL DE PROCESO (CPU) PROCESADOR INTEL CORE I5 SSD DE 256 GB MEMORIA RAM DE 8 GB | 20491.4
I180000250-953 | TODO TIPO DE SOFTWARE (PAQUETERIA) LICENCIA MICROSOFT SERIE 99994-956-509-920 X22-47492 | 6786
I180000220-6122 | UNIDAD CENTRAL DE PROCESO (CPU) UNIDAD CENTRAL DE PROCESO (CPU) PROCESADOR INTEL CORE I5 SSD DE 256 GB MEMORIA RAM DE 8 GB | 20491.4
I180000250-952 | TODO TIPO DE SOFTWARE (PAQUETERIA) LICENCIA MICROSOFT SERIE 99994-956-509-960 X22-47492 | 6786
I180000220-6125 | UNIDAD CENTRAL DE PROCESO (CPU) UNIDAD CENTRAL DE PROCESO (CPU) PROCESADOR INTEL CORE I5 SSD DE 256 GB MEMORIA RAM DE 8 GB | 20491.4
I180000250-954 | TODO TIPO DE SOFTWARE (PAQUETERIA) LICENCIA MICROSOFT SERIE 99994-956-509-971 X22-47492 | 6786
I180000220-6124 | UNIDAD CENTRAL DE PROCESO (CPU) UNIDAD CENTRAL DE PROCESO (CPU) PROCESADOR INTEL CORE I5 SSD DE 256 GB MEMORIA RAM DE 8 GB | 20491.4
I180000250-950 | TODO TIPO DE SOFTWARE (PAQUETERIA) LICENCIA MICROSOFT SERIE 99994-956-509-962 X22-47492 | 6786
I090000195-52 | EQUIPO ULTRASONIDO ULTRASONIDO | 90234.08
I090000262-205 | LAMPARA CIRUGIA LAMPARA DE CIRUGIA DE PEDESTAL | 9222
I090000262-206 | LAMPARA CIRUGIA LAMPARA DE CIRUGIA DE PEDESTAL | 9222
I450600280-2431 | VITRINA VITRINA SENCILLA FABRICADA EN LAMINA CAL 24 ESMALTADA COLOR BEIGE CON LAS SIGUIENTES DIMENSIONES 156X60X39 CM | 6960
I450600280-2430 | VITRINA VITRINA SENCILLA FABRICADA EN LAMINA CAL 24 ESMALTADA COLOR BEIGE CON LAS SIGUIENTES DIMENSIONES 156X60X39 CM | 6960
I450600280-2432 | VITRINA VITRINA SENCILLA FABRICADA EN LAMINA CAL 24 ESMALTADA COLOR BEIGE CON LAS SIGUIENTES DIMENSIONES 156X60X39 CM | 6960
I090965536-14 | AGITADOR ORBITAL VARIABLE CON CRONOMETRO AGITADOR ORBITAL VARIABLE CON CRONOMETRO AGITADOR ANALOGO VELOCIDADES 20-210 RPM PLATAFORMA DE 315 X 218 MM DE VELOCIDAD Y TIEMPO TIMER DE 15 MIN (LA SUPERFICIE ES METALICA Y TRAE UN TAPETE ANTIDESLIZANTE ) COLOR AZUL | 7946
I060200282-745 | ESTERILIZADOR O AUTOCLAVE ULTRCLAVE PORTATIL (ESTERILIZADOR) LONGITUD TOTAL CON ENCHUFE :20.38 (51.8 CM) ALTURA TOTAL CON IMPRESORA 16.1 PILG (40.9 CM) AREA MINIMA DE ENCIMERA 17.88 P X 15.3 W(45.4 CM X 38.9 CM ) CAMARA 9 DE DIAMETRO (22.9 CM) 15 DE PROFUNDIDAD (38.1 CM) VOLUMEN UTIL DE 3.5 GALONES (13.4 LTS) BANDEJAS DOS GRANDES 7.3 DE ANCHO X 12 DE LARGO X .8 DE PROFUNDIAD (18.6 CM X 30.5 CM X 2.2 CM) UNIDAD DE PESO 73 LIBRAS (33.1 KG ) PESO DE ENVI 81 LIBRAS (36.75) CAPACIDAD DEL DEPOSITO DE AGUA 1.1 GALONES (4.1 LITROS ) | 116278.4
I422000002-141 | EXTRACTOR DE AIRE EXTRACTOR DE AIRE COLOR CROMADO PARA TECHO | 10033.54
I450600280-2358 | VITRINA VITRINA SENCILLA CALIBRE 24 ESMALTADA COLOR BEIGE | 6960
I450600280-2359 | VITRINA VITRINA SENCILLA CALIBRE 24 ESMALTADA COLOR BEIGE | 6960
I450600280-2360 | VITRINA VITRINA SENCILLA CALIBRE 24 ESMALTADA COLOR BEIGE | 6960
I450600280-2364 | VITRINA VITRINA SENCILLA CALIBRE 24 ESMALTADA COLOR BEIGE | 6960
I450600280-2366 | VITRINA VITRINA SENCILLA CALIBRE 24 ESMALTADA COLOR BEIGE | 6960
I450600280-2368 | VITRINA VITRINA SENCILLA CALIBRE 24 ESMALTADA COLOR BEIGE | 6960
I450600280-2369 | VITRINA VITRINA SENCILLA CALIBRE 24 ESMALTADA COLOR BEIGE | 6960
I450600280-2370 | VITRINA VITRINA SENCILLA CALIBRE 24 ESMALTADA COLOR BEIGE | 6960
I450600280-2371 | VITRINA VITRINA SENCILLA CALIBRE 24 ESMALTADA COLOR BEIGE | 6960
I450600280-2372 | VITRINA VITRINA SENCILLA CALIBRE 24 ESMALTADA COLOR BEIGE | 6960
I450600280-2362 | VITRINA VITRINA SENCILLA CALIBRE 24 ESMALTADA COLOR BEIGE | 6960
I450600280-2363 | VITRINA VITRINA SENCILLA CALIBRE 24 ESMALTADA COLOR BEIGE | 6960
I450600280-2361 | VITRINA VITRINA SENCILLA CALIBRE 24 ESMALTADA COLOR BEIGE | 6960
I450600280-2365 | VITRINA VITRINA SENCILLA CALIBRE 24 ESMALTADA COLOR BEIGE | 6960
I450600280-2367 | VITRINA VITRINA SENCILLA CALIBRE 24 ESMALTADA COLOR BEIGE | 6960
I180000150-32 | DIGITALIZADOR DE IMAGEN COMPUTARIZADA (SCANNER) DIGITALIZADOR DE IMAGEN COMPUTARIZADA SCANNER COLOR GRIS | 15776
I450600280-2374 | VITRINA VITRINA SENCILLA COLOR VITRINA SENCILLA EN LAMINA CALIBRE 24 ESMALTADA COLOR BEIGE DIMENSIONES 156 X 60 X 39 CMS PARTE FRONTAL CON PUERTA DE VIDRIO CON MARCO DE LAMINA Y CHAPA CAJON Y PUERTA DE LAMINA CON JALADERA EMBUTIDA EN LA PARTE INFERIOR INCLUYE 2 ENTREPANOS DE VIDRIO PINTURA ACRILICA | 6960
I450600280-2378 | VITRINA VITRINA SENCILLA COLOR VITRINA SENCILLA EN LAMINA CALIBRE 24 ESMALTADA COLOR BEIGE DIMENSIONES 156 X 60 X 39 CMS PARTE FRONTAL CON PUERTA DE VIDRIO CON MARCO DE LAMINA Y CHAPA CAJON Y PUERTA DE LAMINA CON JALADERA EMBUTIDA EN LA PARTE INFERIOR INCLUYE 2 ENTREPANOS DE VIDRIO PINTURA ACRILICA | 6960
I450600280-2381 | VITRINA VITRINA SENCILLA COLOR VITRINA SENCILLA EN LAMINA CALIBRE 24 ESMALTADA COLOR BEIGE DIMENSIONES 156 X 60 X 39 CMS PARTE FRONTAL CON PUERTA DE VIDRIO CON MARCO DE LAMINA Y CHAPA CAJON Y PUERTA DE LAMINA CON JALADERA EMBUTIDA EN LA PARTE INFERIOR INCLUYE 2 ENTREPANOS DE VIDRIO PINTURA ACRILICA | 6960
I450600280-2380 | VITRINA VITRINA SENCILLA COLOR VITRINA SENCILLA EN LAMINA CALIBRE 24 ESMALTADA COLOR BEIGE DIMENSIONES 156 X 60 X 39 CMS PARTE FRONTAL CON PUERTA DE VIDRIO CON MARCO DE LAMINA Y CHAPA CAJON Y PUERTA DE LAMINA CON JALADERA EMBUTIDA EN LA PARTE INFERIOR INCLUYE 2 ENTREPANOS DE VIDRIO PINTURA ACRILICA | 6960
I450600280-2377 | VITRINA VITRINA SENCILLA COLOR VITRINA SENCILLA EN LAMINA CALIBRE 24 ESMALTADA COLOR BEIGE DIMENSIONES 156 X 60 X 39 CMS PARTE FRONTAL CON PUERTA DE VIDRIO CON MARCO DE LAMINA Y CHAPA CAJON Y PUERTA DE LAMINA CON JALADERA EMBUTIDA EN LA PARTE INFERIOR INCLUYE 2 ENTREPANOS DE VIDRIO PINTURA ACRILICA | 6960
I450600280-2375 | VITRINA VITRINA SENCILLA COLOR VITRINA SENCILLA EN LAMINA CALIBRE 24 ESMALTADA COLOR BEIGE DIMENSIONES 156 X 60 X 39 CMS PARTE FRONTAL CON PUERTA DE VIDRIO CON MARCO DE LAMINA Y CHAPA CAJON Y PUERTA DE LAMINA CON JALADERA EMBUTIDA EN LA PARTE INFERIOR INCLUYE 2 ENTREPANOS DE VIDRIO PINTURA ACRILICA | 6960
I450600280-2373 | VITRINA VITRINA SENCILLA COLOR VITRINA SENCILLA EN LAMINA CALIBRE 24 ESMALTADA COLOR BEIGE DIMENSIONES 156 X 60 X 39 CMS PARTE FRONTAL CON PUERTA DE VIDRIO CON MARCO DE LAMINA Y CHAPA CAJON Y PUERTA DE LAMINA CON JALADERA EMBUTIDA EN LA PARTE INFERIOR INCLUYE 2 ENTREPANOS DE VIDRIO PINTURA ACRILICA | 6960
I450600280-2376 | VITRINA VITRINA SENCILLA COLOR VITRINA SENCILLA EN LAMINA CALIBRE 24 ESMALTADA COLOR BEIGE DIMENSIONES 156 X 60 X 39 CMS PARTE FRONTAL CON PUERTA DE VIDRIO CON MARCO DE LAMINA Y CHAPA CAJON Y PUERTA DE LAMINA CON JALADERA EMBUTIDA EN LA PARTE INFERIOR INCLUYE 2 ENTREPANOS DE VIDRIO PINTURA ACRILICA | 6960
I450600280-2382 | VITRINA VITRINA SENCILLA COLOR VITRINA SENCILLA EN LAMINA CALIBRE 24 ESMALTADA COLOR BEIGE DIMENSIONES 156 X 60 X 39 CMS PARTE FRONTAL CON PUERTA DE VIDRIO CON MARCO DE LAMINA Y CHAPA CAJON Y PUERTA DE LAMINA CON JALADERA EMBUTIDA EN LA PARTE INFERIOR INCLUYE 2 ENTREPANOS DE VIDRIO PINTURA ACRILICA | 6960
I450600280-2379 | VITRINA VITRINA SENCILLA COLOR VITRINA SENCILLA EN LAMINA CALIBRE 24 ESMALTADA COLOR BEIGE DIMENSIONES 156 X 60 X 39 CMS PARTE FRONTAL CON PUERTA DE VIDRIO CON MARCO DE LAMINA Y CHAPA CAJON Y PUERTA DE LAMINA CON JALADERA EMBUTIDA EN LA PARTE INFERIOR INCLUYE 2 ENTREPANOS DE VIDRIO PINTURA ACRILICA | 6960
I450600346-3 | MAQUINA ENFRIADORA PARA BEBIDAS ENFRIADOR VERTICAL CON CAPACIDAD 37 FT3 CONTROL DE TEMPERATURA ELECTRONICO CON SISTEMA DE AHORRO DE ENERGIA (I-TEC) COMPRESOR DE ULTIMA GENERACION CONDENSADOR DE BAJO MANTENIMIENTO SISTEMA DE ILUMINACION CON LEDS DE ALTA PUERTA DOBLE DE ALTA EFICIENCIA SISTEMA DE PARRILLAS ANTICORROSION AISLAMIENTO ECOLOGICO DE POLIURETANO CON AGENTE ESPUMA C5 (CICOLPENTANO) GAS REFRIGERANTE ECOLOGICO COLOR NEGRO Y PUERTA DE VIDRIO | 49300
I180000066-2319 | MINICOMPUTADORA MINICOMPUTADORA PORTATILES PROCESADOR INTEL CORE I5 MEMORIA RAM DE 8GB SSD DE 512GB PANTALLA HD DE 14 PULGADAS WINDOWS PROFESIONAL INSTALADO COLOR NEGRO | 20358
I180000066-2320 | MINICOMPUTADORA MINICOMPUTADORA PORTATILES PROCESADOR INTEL CORE I5 MEMORIA RAM DE 8GB SSD DE 512GB PANTALLA HD DE 14 PULGADAS WINDOWS PROFESIONAL INSTALADO COLOR NEGRO | 20358
I180000066-2321 | MINICOMPUTADORA MINICOMPUTADORA PORTATILES PROCESADOR INTEL CORE I5 MEMORIA RAM DE 8GB SSD DE 512GB PANTALLA HD DE 14 PULGADAS WINDOWS PROFESIONAL INSTALADO COLOR NEGRO | 20358
I180000220-6113 | UNIDAD CENTRAL DE PROCESO (CPU) UNIDAD CENTRAL DE PROCESO CPU COLOR NEGRO PROCESADOR INTEL CORE I5 MEMORIA RAM DE 8GB UNIDAD DE ESTADO SOLIDO 256 GB WINDOWS 10 PROFESIONAL DE 64 BITS INSTALADO | 22156
I180000220-6114 | UNIDAD CENTRAL DE PROCESO (CPU) UNIDAD CENTRAL DE PROCESO CPU COLOR NEGRO PROCESADOR INTEL CORE I5 MEMORIA RAM DE 8GB UNIDAD DE ESTADO SOLIDO 256 GB WINDOWS 10 PROFESIONAL DE 64 BITS INSTALADO | 22156
I180000250-924 | TODO TIPO DE SOFTWARE (PAQUETERIA) TODO TIPO DE SOFTWARE INCLUYE 10 LICENCIAS ZOOM BUSIN 1 LICENCIA ANUAL ZOOM CRCH323/SIP 1 LICENCIA WEBINAR 500 1 SERVICIO DE ON BOARDING Y SOPORTE TENICO ANUAL | 223388.16
I450400120-4810 | ESCRITORIO ESCRITORIO TIPO L COLOR CAOBA | 16530
I180000250-949 | TODO TIPO DE SOFTWARE (PAQUETERIA) TODO TIPO DE SOFTWARE CERTIFICADO GEOTRUST BUSINESS ID OV WILDCARE | 30925.6
I180000250-934 | TODO TIPO DE SOFTWARE (PAQUETERIA) TODO TIPO DE SOFTWARE LICENCIA COLOR BLANCO PC/MAC 32/64 BITS ESPANOL SERIE 99994-955-417-731 X22-47492 | 6786
I180000250-939 | TODO TIPO DE SOFTWARE (PAQUETERIA) TODO TIPO DE SOFTWARE LICENCIA COLOR BLANCO PC/MAC 32/64 BITS ESPANOL SERIE 99994-955-417-733 X22-47492 | 6786
I180000250-932 | TODO TIPO DE SOFTWARE (PAQUETERIA) TODO TIPO DE SOFTWARE LICENCIA COLOR BLANCO PC/MAC 32/64 BITS ESPANOL SERIE 99994-955-417-737 X22-47492 | 6786
I180000250-933 | TODO TIPO DE SOFTWARE (PAQUETERIA) TODO TIPO DE SOFTWARE LICENCIA COLOR BLANCO PC/MAC 32/64 BITS ESPANOL SERIE 99994-955-417-735 X22-47492 | 6786
I180000250-935 | TODO TIPO DE SOFTWARE (PAQUETERIA) TODO TIPO DE SOFTWARE LICENCIA COLOR BLANCO PC/MAC 32/64 BITS ESPANOL SERIE 99994-955-417-728 X22-47492 | 6786
I180000250-937 | TODO TIPO DE SOFTWARE (PAQUETERIA) TODO TIPO DE SOFTWARE LICENCIA COLOR BLANCO PC/MAC 32/64 BITS ESPANOL SERIE 99994-955-417-729 X22-47492 | 6786
I180000250-938 | TODO TIPO DE SOFTWARE (PAQUETERIA) TODO TIPO DE SOFTWARE LICENCIA COLOR BLANCO PC/MAC 32/64 BITS ESPANOL SERIE 99994-956-509-961 X22-47492 | 6786
I180000250-941 | TODO TIPO DE SOFTWARE (PAQUETERIA) TODO TIPO DE SOFTWARE LICENCIA COLOR BLANCO PC/MAC 32/64 BITS ESPANOL SERIE 99994-956-509-891 X22-47492 | 6786
I180000250-930 | TODO TIPO DE SOFTWARE (PAQUETERIA) TODO TIPO DE SOFTWARE LICENCIA COLOR BLANCO PC/MAC 32/64 BITS ESPANOL SERIE 99994-955-417-734 X22-47492 | 6786
I180000250-931 | TODO TIPO DE SOFTWARE (PAQUETERIA) TODO TIPO DE SOFTWARE LICENCIA COLOR BLANCO PC/MAC 32/64 BITS ESPANOL SERIE 99994-955-417-730 X22-47492 | 6786
I180000250-936 | TODO TIPO DE SOFTWARE (PAQUETERIA) TODO TIPO DE SOFTWARE LICENCIA COLOR BLANCO PC/MAC 32/64 BITS ESPANOL SERIE 99994-955-417-732 X22-47492 | 6786
I180000250-940 | TODO TIPO DE SOFTWARE (PAQUETERIA) TODO TIPO DE SOFTWARE LICENCIA COLOR BLANCO PC/MAC 32/64 BITS ESPANOL SERIE 99994-955-417-736 X22-47492 | 6786
I180000196-299 | EQUIPO MULTIFUNCIONAL (IMPRIME, FAXEA, ESCANEA Y FOTOCOPIA) IMPRESORA MULTIFUNCIONAL COLOR GRIS HASTA 22 PPM NEGRO RESOLUCION DE IMPRESION HASTA 600 X 600 PPP MODELO LASERJET TANK MFP 1602W | 8607.2
I180000066-2322 | MINICOMPUTADORA MINICOMPUTADORA PORTATILES PROCESADOR INTEL CORE I5 MEMORIA RAM DE 8GB SSD DE 512GB PANTALLA HD DE 14 PULGADAS WINDOWS PROFESIONAL INSTALADO COLOR NEGRO | 20358
I180000066-2323 | MINICOMPUTADORA MINICOMPUTADORA PORTATILES PROCESADOR INTEL CORE I5 MEMORIA RAM DE 8GB SSD DE 512GB PANTALLA HD DE 14 PULGADAS WINDOWS PROFESIONAL INSTALADO COLOR NEGRO | 20358
I450600280-2449 | VITRINA VITRINA CONTRAMURO DE 1.20 PUERTA DE CRISTAL ENTREPANO COLOR BEIGE | 7335.57
I450600280-2444 | VITRINA VITRINA SENCILLA FABRICADA EN LAMINA CALIBRE 24 CON LAS SIGUIENTES DIMENSIONES 156X60X39 CMS ENFRENTE TIENE UNA PUERTA DE VIDRIO CON MARO DE LAMINA Y CHAPA UN CAJON Y UNA PUERTA DE LAMINA CON JALADERA EMBUTIDA EN LA PARTE INFERIOR INCLUYE DOS ENTREPANOS DE VIDRIO EL TERMINADO SE REALIZA EN PINTURA ACRILICA CON EQUIPO DE ALTA PRESION COLOR BEIGE | 6960
I450600280-2441 | VITRINA VITRINA SENCILLA FABRICADA EN LAMINA CALIBRE 24 CON LAS SIGUIENTES DIMENSIONES 156X60X39 CMS ENFRENTE TIENE UNA PUERTA DE VIDRIO CON MARO DE LAMINA Y CHAPA UN CAJON Y UNA PUERTA DE LAMINA CON JALADERA EMBUTIDA EN LA PARTE INFERIOR INCLUYE DOS ENTREPANOS DE VIDRIO EL TERMINADO SE REALIZA EN PINTURA ACRILICA CON EQUIPO DE ALTA PRESION COLOR BEIGE | 6960
I450600280-2440 | VITRINA VITRINA SENCILLA FABRICADA EN LAMINA CALIBRE 24 CON LAS SIGUIENTES DIMENSIONES 156X60X39 CMS ENFRENTE TIENE UNA PUERTA DE VIDRIO CON MARO DE LAMINA Y CHAPA UN CAJON Y UNA PUERTA DE LAMINA CON JALADERA EMBUTIDA EN LA PARTE INFERIOR INCLUYE DOS ENTREPANOS DE VIDRIO EL TERMINADO SE REALIZA EN PINTURA ACRILICA CON EQUIPO DE ALTA PRESION COLOR BEIGE | 6960
I450600280-2442 | VITRINA VITRINA SENCILLA FABRICADA EN LAMINA CALIBRE 24 CON LAS SIGUIENTES DIMENSIONES 156X60X39 CMS ENFRENTE TIENE UNA PUERTA DE VIDRIO CON MARO DE LAMINA Y CHAPA UN CAJON Y UNA PUERTA DE LAMINA CON JALADERA EMBUTIDA EN LA PARTE INFERIOR INCLUYE DOS ENTREPANOS DE VIDRIO EL TERMINADO SE REALIZA EN PINTURA ACRILICA CON EQUIPO DE ALTA PRESION COLOR BEIGE | 6960
I450600280-2447 | VITRINA VITRINA CONTRAMURO DE 1.20 PUERTA DE CRISTAL ENTREPANO COLOR BEIGE | 7335.57
I450600280-2448 | VITRINA VITRINA CONTRAMURO DE 1.20 PUERTA DE CRISTAL ENTREPANO COLOR BEIGE | 7335.57
I450600280-2443 | VITRINA VITRINA SENCILLA FABRICADA EN LAMINA CALIBRE 24 CON LAS SIGUIENTES DIMENSIONES 156X60X39 CMS ENFRENTE TIENE UNA PUERTA DE VIDRIO CON MARO DE LAMINA Y CHAPA UN CAJON Y UNA PUERTA DE LAMINA CON JALADERA EMBUTIDA EN LA PARTE INFERIOR INCLUYE DOS ENTREPANOS DE VIDRIO EL TERMINADO SE REALIZA EN PINTURA ACRILICA CON EQUIPO DE ALTA PRESION COLOR BEIGE | 6960
I450600280-2446 | VITRINA VITRINA CONTRAMURO DE 1.20 PUERTA DE CRISTAL ENTREPANO COLOR BEIGE | 7335.57
I450600280-2445 | VITRINA VITRINA CONTRAMURO DE 1.20 PUERTA DE CRISTAL ENTREPANO COLOR BEIGE | 7335.57
I090000440-409 | UNIDAD DENTAL UNIDAD DENTAL SEMI ELECTRICA QUE SOPORTA 180 KG CONTROLES DE MANDO POR MEDIO DE TRIMODULAR CON 6 MOVS ASISTENTE Y PEDAL CON 4 MOVS BOCAL O ESCUPIDERA GIRATORIA LLAVES DE LLENA VASO Y LIMPIEZA DE TARJA MANUAL O TARJA DE CERAMICA DE LARGA DURABILIDAD | 89204
I090000440-410 | UNIDAD DENTAL UNIDAD DENTAL SEMI ELECTRICA QUE SOPORTA 180 KG CONTROLES DE MANDO POR MEDIO DE TRIMODULAR CON 6 MOVS ASISTENTE Y PEDAL CON 4 MOVS BOCAL O ESCUPIDERA GIRATORIA LLAVES DE LLENA VASO Y LIMPIEZA DE TARJA MANUAL O TARJA DE CERAMICA DE LARGA DURABILIDAD | 89204
I090000440-411 | UNIDAD DENTAL UNIDAD DENTAL SEMI ELECTRICA QUE SOPORTA 180 KG CONTROLES DE MANDO POR MEDIO DE TRIMODULAR CON 6 MOVS ASISTENTE Y PEDAL CON 4 MOVS BOCAL O ESCUPIDERA GIRATORIA LLAVES DE LLENA VASO Y LIMPIEZA DE TARJA MANUAL O TARJA DE CERAMICA DE LARGA DURABILIDAD | 89204
I090000440-412 | UNIDAD DENTAL UNIDAD DENTAL SEMI ELECTRICA QUE SOPORTA 180 KG CONTROLES DE MANDO POR MEDIO DE TRIMODULAR CON 6 MOVS ASISTENTE Y PEDAL CON 4 MOVS BOCAL O ESCUPIDERA GIRATORIA LLAVES DE LLENA VASO Y LIMPIEZA DE TARJA MANUAL O TARJA DE CERAMICA DE LARGA DURABILIDAD | 89204
I090000440-408 | UNIDAD DENTAL UNIDAD DENTAL SEMI ELECTRICA QUE SOPORTA 180 KG CONTROLES DE MANDO POR MEDIO DE TRIMODULAR CON 6 MOVS ASISTENTE Y PEDAL CON 4 MOVS BOCAL O ESCUPIDERA GIRATORIA LLAVES DE LLENA VASO Y LIMPIEZA DE TARJA MANUAL O TARJA DE CERAMICA DE LARGA DURABILIDAD | 89204
I180000220-6115 | UNIDAD CENTRAL DE PROCESO (CPU) UNIDAD CENTRAL DE PROCESO COLOR NEGRO PROCEADOR INTEL CORE I5 8 GB RAM DISCO DURO 1 TB WINDOWS 11 PROFESIONAL | 16999.8
I180000220-6116 | UNIDAD CENTRAL DE PROCESO (CPU) UNIDAD CENTRAL DE PROCESO COLOR NEGRO PROCEADOR INTEL CORE I5 8 GB RAM DISCO DURO 1 TB WINDOWS 11 PROFESIONAL | 16999.8
I180000220-6117 | UNIDAD CENTRAL DE PROCESO (CPU) UNIDAD CENTRAL DE PROCESO COLOR NEGRO PROCEADOR INTEL CORE I5 8 GB RAM DISCO DURO 1 TB WINDOWS 11 PROFESIONAL | 16999.8
I180000220-6118 | UNIDAD CENTRAL DE PROCESO (CPU) UNIDAD CENTRAL DE PROCESO COLOR NEGRO PROCEADOR INTEL CORE I5 8 GB RAM DISCO DURO 1 TB WINDOWS 11 PROFESIONAL | 16999.8
I180000220-6119 | UNIDAD CENTRAL DE PROCESO (CPU) UNIDAD CENTRAL DE PROCESO COLOR NEGRO PROCEADOR INTEL CORE I5 8 GB RAM DISCO DURO 1 TB WINDOWS 11 PROFESIONAL | 16999.8
I180000250-925 | TODO TIPO DE SOFTWARE (PAQUETERIA) LICENCIA SOFTWARE COLOR BLANCO OFFICE HOME BUSINESS 2021 FPP 32/64 BITS PC/MAC ESPANOL | 6782.52
I180000250-926 | TODO TIPO DE SOFTWARE (PAQUETERIA) LICENCIA SOFTWARE COLOR BLANCO OFFICE HOME BUSINESS 2021 FPP 32/64 BITS PC/MAC ESPANOL | 6782.52
I180000250-927 | TODO TIPO DE SOFTWARE (PAQUETERIA) LICENCIA SOFTWARE COLOR BLANCO OFFICE HOME BUSINESS 2021 FPP 32/64 BITS PC/MAC ESPANOL | 6782.52
I180000250-928 | TODO TIPO DE SOFTWARE (PAQUETERIA) LICENCIA SOFTWARE COLOR BLANCO OFFICE HOME BUSINESS 2021 FPP 32/64 BITS PC/MAC ESPANOL | 6782.52
I180000250-929 | TODO TIPO DE SOFTWARE (PAQUETERIA) LICENCIA SOFTWARE COLOR BLANCO OFFICE HOME BUSINESS 2021 FPP 32/64 BITS PC/MAC ESPANOL | 6782.52
I450600316-545 | BASCULA DIGITAL PORTATIL BASCULA DIGITAL PORTATIL | 8403.97
I450600038-134 | BIOMBO Y MAMPARA BIOMBO Y MAMPARA BIOMBO PLOMADA MOVIL | 56840
I060600373-33 | MICROSCOPIO BINOCULAR MICROSCOPIO BINOCULAR COLOR BLANCO | 64182.8
I422000002-138 | EXTRACTOR DE AIRE VENTILADOR CENTRIFUGO COLOR GRIS EXTRAE O TRANSPORTA: HUMOS GASES VAPOR Y POLVOS FINOS A TRAVES DE TURBO DUCTOS. | 15503.4
I210000096-6 | LIMPIADORA PORTATIL DE PRESION LIMPIADORA PORTATIL DE PRESION HIDROLAVADORA | 7714
I450600280-2333 | VITRINA VITRINA COLOR BEIGE SENCILLA FABRICADA EN LAMINA CALIBRE 24 ESMALTADA DIMENSIONES 156X60X39 CMS ENFRENTE TIENE UNA PUERTA DE VIDRIO CON MARCO DE LAMINA Y CHAPA UN CAJON Y UNA PUERTA DE LAMINA CON JALADERA EMBUTIDA EN LA PARTE INFERIOR INCLUYE DOS ENTREPANOS DE VIDRIO EL TERMINADO SE REALIZA EN PINTURA ACRILICA CON EQUIPO DE ALTA PRESION | 6960
I450600280-2334 | VITRINA VITRINA COLOR BEIGE SENCILLA FABRICADA EN LAMINA CALIBRE 24 ESMALTADA DIMENSIONES 156X60X39 CMS ENFRENTE TIENE UNA PUERTA DE VIDRIO CON MARCO DE LAMINA Y CHAPA UN CAJON Y UNA PUERTA DE LAMINA CON JALADERA EMBUTIDA EN LA PARTE INFERIOR INCLUYE DOS ENTREPANOS DE VIDRIO EL TERMINADO SE REALIZA EN PINTURA ACRILICA CON EQUIPO DE ALTA PRESION | 6960
I450600280-2335 | VITRINA VITRINA COLOR BEIGE SENCILLA FABRICADA EN LAMINA CALIBRE 24 ESMALTADA DIMENSIONES 156X60X39 CMS ENFRENTE TIENE UNA PUERTA DE VIDRIO CON MARCO DE LAMINA Y CHAPA UN CAJON Y UNA PUERTA DE LAMINA CON JALADERA EMBUTIDA EN LA PARTE INFERIOR INCLUYE DOS ENTREPANOS DE VIDRIO EL TERMINADO SE REALIZA EN PINTURA ACRILICA CON EQUIPO DE ALTA PRESION | 6960
I450600280-2332 | VITRINA VITRINA COLOR BEIGE SENCILLA FABRICADA EN LAMINA CALIBRE 24 ESMALTADA DIMENSIONES 156X60X39 CMS ENFRENTE TIENE UNA PUERTA DE VIDRIO CON MARCO DE LAMINA Y CHAPA UN CAJON Y UNA PUERTA DE LAMINA CON JALADERA EMBUTIDA EN LA PARTE INFERIOR INCLUYE DOS ENTREPANOS DE VIDRIO EL TERMINADO SE REALIZA EN PINTURA ACRILICA CON EQUIPO DE ALTA PRESION | 6960
I060200459-91 | TRANSDUCTOR DE FRECUENCIA CARDIACA TRANSDUCTOR DE FRECUENCIA CARDIACA DE US PARA MONITOR FETAL | 20996
I060200459-92 | TRANSDUCTOR DE FRECUENCIA CARDIACA TRANSDUCTOR DE FRECUENCIA CARDIACA DE US PARA MONITOR FETAL | 20996
I180000250-916 | TODO TIPO DE SOFTWARE (PAQUETERIA) LICENCIA OFFICE 365 E3 LICENCIA ANUAL | 6958.84
I180000250-917 | TODO TIPO DE SOFTWARE (PAQUETERIA) LICENCIA OFFICE 365 E3 LICENCIA ANUAL | 6958.84
I180000150-30 | DIGITALIZADOR DE IMAGEN COMPUTARIZADA (SCANNER) ESCANER COLOR BLANCO CON ESCANEO DOBLE CARA QUE CAPTURA VARIAS CARAS A LA VEZ ADF 50 HOJAS | 16193.6
I180000150-31 | DIGITALIZADOR DE IMAGEN COMPUTARIZADA (SCANNER) ESCANER COLOR BLANCO CON ESCANEO DOBLE CARA QUE CAPTURA VARIAS CARAS A LA VEZ ADF 50 HOJAS | 16193.6
I060600708-133 | PROPIPETA AUTOMATICA PROPIPETA AUTOMATICA COLOR BLANCO | 28837.6
I090000088-2520 | CAMA CLINICA CAMA CLINICA ELECTRICA CON BARANDAL DE SEGURIDAD CON SUPERFICIE (COLCHON) NP50 MONODENSIDAD COLOR BLANCA AUTOCONTOUR Y SLIDERGUARD MINIMIZAN LA MIGRACION DEL PACIENTE EN LA CAMA EL INICADOR DE RESPALDO LINE-OF-SITEDE FACIL LECTURA FACILITA A LOS CUIDADORES LA APLICACION DE LOS PROTOCOLOS LAS BARANDILLAS PARTIDAS SE PUEDE BAJAR CON UNA SOLA MANO | 105793.68
I090000088-2521 | CAMA CLINICA CAMA CLINICA ELECTRICA CON BARANDAL DE SEGURIDAD CON SUPERFICIE (COLCHON) NP50 MONODENSIDAD COLOR BLANCA AUTOCONTOUR Y SLIDERGUARD MINIMIZAN LA MIGRACION DEL PACIENTE EN LA CAMA EL INICADOR DE RESPALDO LINE-OF-SITEDE FACIL LECTURA FACILITA A LOS CUIDADORES LA APLICACION DE LOS PROTOCOLOS LAS BARANDILLAS PARTIDAS SE PUEDE BAJAR CON UNA SOLA MANO | 105793.68
I090000088-2522 | CAMA CLINICA CAMA CLINICA ELECTRICA CON BARANDAL DE SEGURIDAD CON SUPERFICIE (COLCHON) NP50 MONODENSIDAD COLOR BLANCA AUTOCONTOUR Y SLIDERGUARD MINIMIZAN LA MIGRACION DEL PACIENTE EN LA CAMA EL INICADOR DE RESPALDO LINE-OF-SITEDE FACIL LECTURA FACILITA A LOS CUIDADORES LA APLICACION DE LOS PROTOCOLOS LAS BARANDILLAS PARTIDAS SE PUEDE BAJAR CON UNA SOLA MANO | 105793.68
I090000088-2523 | CAMA CLINICA CAMA CLINICA ELECTRICA CON BARANDAL DE SEGURIDAD CON SUPERFICIE (COLCHON) NP50 MONODENSIDAD COLOR BLANCA AUTOCONTOUR Y SLIDERGUARD MINIMIZAN LA MIGRACION DEL PACIENTE EN LA CAMA EL INICADOR DE RESPALDO LINE-OF-SITEDE FACIL LECTURA FACILITA A LOS CUIDADORES LA APLICACION DE LOS PROTOCOLOS LAS BARANDILLAS PARTIDAS SE PUEDE BAJAR CON UNA SOLA MANO | 105793.68
I090000088-2524 | CAMA CLINICA CAMA CLINICA ELECTRICA CON BARANDAL DE SEGURIDAD CON SUPERFICIE (COLCHON) NP50 MONODENSIDAD COLOR BLANCA AUTOCONTOUR Y SLIDERGUARD MINIMIZAN LA MIGRACION DEL PACIENTE EN LA CAMA EL INICADOR DE RESPALDO LINE-OF-SITEDE FACIL LECTURA FACILITA A LOS CUIDADORES LA APLICACION DE LOS PROTOCOLOS LAS BARANDILLAS PARTIDAS SE PUEDE BAJAR CON UNA SOLA MANO | 105793.68
I090000088-2525 | CAMA CLINICA CAMA CLINICA ELECTRICA CON BARANDAL DE SEGURIDAD CON SUPERFICIE (COLCHON) NP50 MONODENSIDAD COLOR BLANCA AUTOCONTOUR Y SLIDERGUARD MINIMIZAN LA MIGRACION DEL PACIENTE EN LA CAMA EL INICADOR DE RESPALDO LINE-OF-SITEDE FACIL LECTURA FACILITA A LOS CUIDADORES LA APLICACION DE LOS PROTOCOLOS LAS BARANDILLAS PARTIDAS SE PUEDE BAJAR CON UNA SOLA MANO | 105793.68
I090000312-2790 | MESA EXPLORACION MESA DE EXPLORACION GINECOLOGICA UNIVERSAL FABRICADA EN LAMINA CALIBRE 22 CON ACABADO ESMALTE COLOR BEIGE CON GABINETE CON 2 PUERTAS CORREDIZAS POSICIONES EN CABECERA Y PIECERA CON PIERNERAS DE PLASTICO MEDIDA DE LARGO 1.65 X ANCHO .55M X ALTO .85 MTS | 8700
I090000324-315 | MESA PEDIATRICA MESA PEDIATRICA DE EXPLORACION FABRICADA EN LAMINA CALIBRE 22 ACABADO EN ESMALTE HORNEADO COLOR BEIGE. CON PORTA BASCULA Y ESTADIMETRO Y COLCHON TAPIZ VINIL PIEL NEGRO MEDIDA DE LARGO 1.60 M POR ANCHO .56M X ALTO .90 M | 7598
I090000312-2789 | MESA EXPLORACION MESA DE EXPLORACION GINECOLOGICA UNIVERSAL FABRICADA EN LAMINA CALIBRE 22 CON ACABADO ESMALTE COLOR BEIGE CON GABINETE CON 2 PUERTAS CORREDIZAS POSICIONES EN CABECERA Y PIECERA CON PIERNERAS DE PLASTICO MEDIDA DE LARGO 1.65 X ANCHO .55M X ALTO .85 MTS | 8700
I090000312-2788 | MESA EXPLORACION MESA DE EXPLORACION GINECOLOGICA UNIVERSAL FABRICADA EN LAMINA CALIBRE 22 CON ACABADO ESMALTE COLOR BEIGE CON GABINETE CON 2 PUERTAS CORREDIZAS POSICIONES EN CABECERA Y PIECERA CON PIERNERAS DE PLASTICO MEDIDA DE LARGO 1.65 X ANCHO .55M X ALTO .85 MTS | 8700
I090000324-314 | MESA PEDIATRICA MESA PEDIATRICA DE EXPLORACION FABRICADA EN LAMINA CALIBRE 22 ACABADO EN ESMALTE HORNEADO COLOR BEIGE. CON PORTA BASCULA Y ESTADIMETRO Y COLCHON TAPIZ VINIL PIEL NEGRO MEDIDA DE LARGO 1.60 M POR ANCHO .56M X ALTO .90 M | 7598
I450400002-5078 | ACONDICIONADOR AIRE AIRE ACONDICIONADO COLOR BLANCO MINISPLIT INVERTER DE 1.5 TON FRIO CALOR 220 VOLT REFRIGERANTE ECOLOGICO R410 WIFI INSTALADO LA INTERFACE WIFI PUEDE SER CONTROLADO DESDE TU MOVIL COMPRESOR ROTATIVO DE VELOCIDAD VARIABLE SUMINISTRO ELECTRICO 230 VOLTS 1 F-60HZ SERIE COMPRESOR CMC181K7022201418 | 19604
I450400002-5074 | ACONDICIONADOR AIRE AIRE ACONDICIONADO COLOR BLANCO MINISPLIT INVERTER DE 1.5 TON FRIO CALOR 220 VOLT REFRIGERANTE ECOLOGICO R410 WIFI INSTALADO LA INTERFACE WIFI PUEDE SER CONTROLADO DESDE TU MOVIL COMPRESOR ROTATIVO DE VELOCIDAD VARIABLE SUMINISTRO ELECTRICO 230 VOLTS 1 F-60HZ SERIE COMPRESOR CMC181K7022201141 | 19604
I450400002-5077 | ACONDICIONADOR AIRE AIRE ACONDICIONADO COLOR BLANCO MINISPLIT INVERTER DE 1.5 TON FRIO CALOR 220 VOLT REFRIGERANTE ECOLOGICO R410 WIFI INSTALADO LA INTERFACE WIFI PUEDE SER CONTROLADO DESDE TU MOVIL COMPRESOR ROTATIVO DE VELOCIDAD VARIABLE SUMINISTRO ELECTRICO 230 VOLTS 1 F-60HZ SERIE COMPRESOR CMC181K701227 | 19604
I450400002-5073 | ACONDICIONADOR AIRE AIRE ACONDICIONADO COLOR BLANCO MINISPLIT INVERTER DE 1.5 TON FRIO CALOR 220 VOLT REFRIGERANTE ECOLOGICO R410 WIFI INSTALADO LA INTERFACE WIFI PUEDE SER CONTROLADO DESDE TU MOVIL COMPRESOR ROTATIVO DE VELOCIDAD VARIABLE SUMINISTRO ELECTRICO 230 VOLTS 1 F-60HZ SERIE COMPRESOR CMC181K7022200871 | 19604
I450400002-5076 | ACONDICIONADOR AIRE AIRE ACONDICIONADO COLOR BLANCO MINISPLIT INVERTER DE 1.5 TON FRIO CALOR 220 VOLT REFRIGERANTE ECOLOGICO R410 WIFI INSTALADO LA INTERFACE WIFI PUEDE SER CONTROLADO DESDE TU MOVIL COMPRESOR ROTATIVO DE VELOCIDAD VARIABLE SUMINISTRO ELECTRICO 230 VOLTS 1 F-60HZ SERIE COMPRESOR CMC181K7022201152 | 19604
I450400002-5075 | ACONDICIONADOR AIRE AIRE ACONDICIONADO COLOR BLANCO MINISPLIT INVERTER DE 1.5 TON FRIO CALOR 220 VOLT REFRIGERANTE ECOLOGICO R410 WIFI INSTALADO LA INTERFACE WIFI PUEDE SER CONTROLADO DESDE TU MOVIL COMPRESOR ROTATIVO DE VELOCIDAD VARIABLE SUMINISTRO ELECTRICO 230 VOLTS 1 F-60HZ SERIE COMPRESOR CMC181K7022201145 | 19604
I450600280-2330 | VITRINA VITRINA SENCILLA FABRICADA EN LAMINA CALIBRE 24 ESMALTADA COLOR BEIGE CON LAS SIGUIENTES DIMERNSIONES 156X 60X 39 CMS ENFRENTE TIENE UNA PUERTA DE VIDRIO CON MARCO DE LAMINA Y CHAPA UN CAJON Y UNA PUERTA DE LAMINA CON JALADERA EMBUTIDA EN LA PARTE INTERIOR INCLUYE DOS ENTREANOS DE VIDRIO EL TERMINADO SE REALIZA EN PINTURA ACRILICA CON EQUIPO DE ALTA PRESION | 6960
I450600280-2331 | VITRINA VITRINA SENCILLA FABRICADA EN LAMINA CALIBRE 24 ESMALTADA COLOR BEIGE CON LAS SIGUIENTES DIMERNSIONES 156X 60X 39 CMS ENFRENTE TIENE UNA PUERTA DE VIDRIO CON MARCO DE LAMINA Y CHAPA UN CAJON Y UNA PUERTA DE LAMINA CON JALADERA EMBUTIDA EN LA PARTE INTERIOR INCLUYE DOS ENTREANOS DE VIDRIO EL TERMINADO SE REALIZA EN PINTURA ACRILICA CON EQUIPO DE ALTA PRESION | 6960
I210000018-55 | DIABLO (CARGA) DIABLO DE ACERO COLOR AZUL CONVERTIBLES CAUCHO SOLIDO DE 10 2 EN 1 | 9066.44
I210000018-56 | DIABLO (CARGA) DIABLO DE ACERO COLOR AZUL CONVERTIBLES CAUCHO SOLIDO DE 10 2 EN 1 | 9066.44
I090000384-695 | REFRIGERADOR LABORATORIO REFRIGERADOR DE LABORATORIO CAPACIDAD 26 PIES CUBICOS ACCESORIOS DE ILUMINACION LED PARRILLAS CON AJUSTE DE ALTURA PUERTAS CON DOBLE CRISTAL GABINETE BLANCO SISTEMA DE ENFRIAMIENTO POR AIRE FORZADO CONTROL INTELIGENTE DE TEMPERATURA (2° A 6°C) COLOR BLANCO | 44596.2
I180000066-2317 | MINICOMPUTADORA COMPUTADORA PORTATIL COLOR PLATA CHIP M1 PRO DE APPLE CON CPU DE 8 NUCLEOS GPU DE 14 NUCLEOS 16GB RAM 512 SSD | 71688
I090000116-68 | CARRO PORTA-HISTORIAS CLINICAS CARRO PORTA HISTORIAS CLINICAS COLOR BEIGE CARRO PORTA EXPEDIENTES PARA 10 CARPETAS DE 8CM DE LTO CADA COMPARTIMIENTO CUBIERTA DE ACERO ACABADO EN LAMINADO PLASTICO CUERPO Y ENTREPANOS DE LAMINA DE ACERO CL 22 ACABADO EN ESMALTE Y PORTA ETIQUETAS MANERAL TUBULAR DE 1 DE DIAMETRO EN ACERO INOXIDABLE EN CAL 18 TIPO 304 CON SOPORTE DE SOLERA DE FORMA DE ESAUCADRA PROTECCION PERIMETRAL DE HULE SINTENTICO DE 1 X 1 EN COLOR NEGRO Y RUEDAS DE 4 EN COLOR NEGRO | 9483
I090000116-69 | CARRO PORTA-HISTORIAS CLINICAS CARRO PORTA HISTORIAS CLINICAS COLOR BEIGE CARRO PORTA EXPEDIENTES PARA 10 CARPETAS DE 8CM DE LTO CADA COMPARTIMIENTO CUBIERTA DE ACERO ACABADO EN LAMINADO PLASTICO CUERPO Y ENTREPANOS DE LAMINA DE ACERO CL 22 ACABADO EN ESMALTE Y PORTA ETIQUETAS MANERAL TUBULAR DE 1 DE DIAMETRO EN ACERO INOXIDABLE EN CAL 18 TIPO 304 CON SOPORTE DE SOLERA DE FORMA DE ESAUCADRA PROTECCION PERIMETRAL DE HULE SINTENTICO DE 1 X 1 EN COLOR NEGRO Y RUEDAS DE 4 EN COLOR NEGRO | 9483
I180000220-6111 | UNIDAD CENTRAL DE PROCESO (CPU) CPU | 21866
I180000220-6106 | UNIDAD CENTRAL DE PROCESO (CPU) CPU | 21866
I180000220-6107 | UNIDAD CENTRAL DE PROCESO (CPU) CPU | 21866
I180000220-6108 | UNIDAD CENTRAL DE PROCESO (CPU) CPU | 21866
I180000220-6109 | UNIDAD CENTRAL DE PROCESO (CPU) CPU | 21866
I180000220-6110 | UNIDAD CENTRAL DE PROCESO (CPU) CPU | 21866
I450400320-6232 | SILLON SILLON EJECUTIVO COLOR NEGRO RESPALDO CON CABECERA MECANISMO EJECUTIVO BRAZOS DE POLIPROPILENO AJUSTABLES BASE CROMADA DE 5 PUNTAS CON RODAJAS PARA DESPLAZAMIENTO RESPALDO EN MALLA Y TAPIZ EN ASIENTO EN TELA MESH NEGRO CON HULE ESPUMA INYECTADA | 6960
I450400320-6233 | SILLON SILLON EJECUTIVO COLOR NEGRO RESPALDO CON CABECERA MECANISMO EJECUTIVO BRAZOS DE POLIPROPILENO AJUSTABLES BASE CROMADA DE 5 PUNTAS CON RODAJAS PARA DESPLAZAMIENTO RESPALDO EN MALLA Y TAPIZ EN ASIENTO EN TELA MESH NEGRO CON HULE ESPUMA INYECTADA | 6960
I450400320-6275 | SILLON SILLON EJECUTIVO CON CABECERA COLOR NEGRO | 6960
I450400320-6276 | SILLON SILLON EJECUTIVO CON CABECERA COLOR NEGRO | 6960
I450400320-6277 | SILLON SILLON EJECUTIVO CON CABECERA COLOR NEGRO | 6960
I450400320-6278 | SILLON SILLON EJECUTIVO CON CABECERA COLOR NEGRO | 6960
I450400320-6279 | SILLON SILLON EJECUTIVO CON CABECERA COLOR NEGRO | 6960
I450400320-6280 | SILLON SILLON EJECUTIVO CON CABECERA COLOR NEGRO | 6960
I450400320-6281 | SILLON SILLON EJECUTIVO CON CABECERA COLOR NEGRO | 6960
I450400320-6283 | SILLON SILLON EJECUTIVO CON CABECERA COLOR NEGRO | 6960
I450400320-6284 | SILLON SILLON EJECUTIVO CON CABECERA COLOR NEGRO | 6960
I450400320-6285 | SILLON SILLON EJECUTIVO CON CABECERA COLOR NEGRO | 6960
I450400320-6286 | SILLON SILLON EJECUTIVO CON CABECERA COLOR NEGRO | 6960
I450400320-6287 | SILLON SILLON EJECUTIVO CON CABECERA COLOR NEGRO | 6960
I450400320-6288 | SILLON SILLON EJECUTIVO CON CABECERA COLOR NEGRO | 6960
I450400320-6289 | SILLON SILLON EJECUTIVO CON CABECERA COLOR NEGRO | 6960
I090000312-2798 | MESA EXPLORACION MESA DE EXPLORACION GINECOLOGICA UNIVERSAL FABRICADA EN LAMINA CALIBRE 22 CON ACABADO ESMALTE COLOR BEIGE CON GABINETE CON 2 PUERTAS CORREDIZAS POSICIONES EN CABECERA Y PIECERA CON PIERNERAS DE PLASTICO MEDIDA DE LARGO 1.65 X ANCHO .55 MTS X ALTO .85 MTS | 8700
I090000312-2799 | MESA EXPLORACION MESA DE EXPLORACION GINECOLOGICA UNIVERSAL FABRICADA EN LAMINA CALIBRE 22 CON ACABADO ESMALTE COLOR BEIGE CON GABINETE CON 2 PUERTAS CORREDIZAS POSICIONES EN CABECERA Y PIECERA CON PIERNERAS DE PLASTICO MEDIDA DE LARGO 1.65 X ANCHO .55 MTS X ALTO .85 MTS | 8700
I090000312-2800 | MESA EXPLORACION MESA DE EXPLORACION GINECOLOGICA UNIVERSAL FABRICADA EN LAMINA CALIBRE 22 CON ACABADO ESMALTE COLOR BEIGE CON GABINETE CON 2 PUERTAS CORREDIZAS POSICIONES EN CABECERA Y PIECERA CON PIERNERAS DE PLASTICO MEDIDA DE LARGO 1.65 X ANCHO .55 MTS X ALTO .85 MTS | 8700
I090000312-2801 | MESA EXPLORACION MESA DE EXPLORACION GINECOLOGICA UNIVERSAL FABRICADA EN LAMINA CALIBRE 22 CON ACABADO ESMALTE COLOR BEIGE CON GABINETE CON 2 PUERTAS CORREDIZAS POSICIONES EN CABECERA Y PIECERA CON PIERNERAS DE PLASTICO MEDIDA DE LARGO 1.65 X ANCHO .55 MTS X ALTO .85 MTS | 8700
I090000312-2802 | MESA EXPLORACION MESA DE EXPLORACION GINECOLOGICA UNIVERSAL FABRICADA EN LAMINA CALIBRE 22 CON ACABADO ESMALTE COLOR BEIGE CON GABINETE CON 2 PUERTAS CORREDIZAS POSICIONES EN CABECERA Y PIECERA CON PIERNERAS DE PLASTICO MEDIDA DE LARGO 1.65 X ANCHO .55 MTS X ALTO .85 MTS | 8700
I090000312-2803 | MESA EXPLORACION MESA DE EXPLORACION GINECOLOGICA UNIVERSAL FABRICADA EN LAMINA CALIBRE 22 CON ACABADO ESMALTE COLOR BEIGE CON GABINETE CON 2 PUERTAS CORREDIZAS POSICIONES EN CABECERA Y PIECERA CON PIERNERAS DE PLASTICO MEDIDA DE LARGO 1.65 X ANCHO .55 MTS X ALTO .85 MTS | 8700
I090000312-2804 | MESA EXPLORACION MESA DE EXPLORACION GINECOLOGICA UNIVERSAL FABRICADA EN LAMINA CALIBRE 22 CON ACABADO ESMALTE COLOR BEIGE CON GABINETE CON 2 PUERTAS CORREDIZAS POSICIONES EN CABECERA Y PIECERA CON PIERNERAS DE PLASTICO MEDIDA DE LARGO 1.65 X ANCHO .55 MTS X ALTO .85 MTS | 8700
I090000312-2805 | MESA EXPLORACION MESA DE EXPLORACION GINECOLOGICA UNIVERSAL FABRICADA EN LAMINA CALIBRE 22 CON ACABADO ESMALTE COLOR BEIGE CON GABINETE CON 2 PUERTAS CORREDIZAS POSICIONES EN CABECERA Y PIECERA CON PIERNERAS DE PLASTICO MEDIDA DE LARGO 1.65 X ANCHO .55 MTS X ALTO .85 MTS | 8700
I090000312-2806 | MESA EXPLORACION MESA DE EXPLORACION GINECOLOGICA UNIVERSAL FABRICADA EN LAMINA CALIBRE 22 CON ACABADO ESMALTE COLOR BEIGE CON GABINETE CON 2 PUERTAS CORREDIZAS POSICIONES EN CABECERA Y PIECERA CON PIERNERAS DE PLASTICO MEDIDA DE LARGO 1.65 X ANCHO .55 MTS X ALTO .85 MTS | 8700
I090000312-2807 | MESA EXPLORACION MESA DE EXPLORACION GINECOLOGICA UNIVERSAL FABRICADA EN LAMINA CALIBRE 22 CON ACABADO ESMALTE COLOR BEIGE CON GABINETE CON 2 PUERTAS CORREDIZAS POSICIONES EN CABECERA Y PIECERA CON PIERNERAS DE PLASTICO MEDIDA DE LARGO 1.65 X ANCHO .55 MTS X ALTO .85 MTS | 8700
I090000312-2808 | MESA EXPLORACION MESA DE EXPLORACION GINECOLOGICA UNIVERSAL FABRICADA EN LAMINA CALIBRE 22 CON ACABADO ESMALTE COLOR BEIGE CON GABINETE CON 2 PUERTAS CORREDIZAS POSICIONES EN CABECERA Y PIECERA CON PIERNERAS DE PLASTICO MEDIDA DE LARGO 1.65 X ANCHO .55 MTS X ALTO .85 MTS | 8700
I090000312-2809 | MESA EXPLORACION MESA DE EXPLORACION GINECOLOGICA UNIVERSAL FABRICADA EN LAMINA CALIBRE 22 CON ACABADO ESMALTE COLOR BEIGE CON GABINETE CON 2 PUERTAS CORREDIZAS POSICIONES EN CABECERA Y PIECERA CON PIERNERAS DE PLASTICO MEDIDA DE LARGO 1.65 X ANCHO .55 MTS X ALTO .85 MTS | 8700
I090000312-2810 | MESA EXPLORACION MESA DE EXPLORACION GINECOLOGICA UNIVERSAL FABRICADA EN LAMINA CALIBRE 22 CON ACABADO ESMALTE COLOR BEIGE CON GABINETE CON 2 PUERTAS CORREDIZAS POSICIONES EN CABECERA Y PIECERA CON PIERNERAS DE PLASTICO MEDIDA DE LARGO 1.65 X ANCHO .55 MTS X ALTO .85 MTS | 8700
I090000312-2811 | MESA EXPLORACION MESA DE EXPLORACION GINECOLOGICA UNIVERSAL FABRICADA EN LAMINA CALIBRE 22 CON ACABADO ESMALTE COLOR BEIGE CON GABINETE CON 2 PUERTAS CORREDIZAS POSICIONES EN CABECERA Y PIECERA CON PIERNERAS DE PLASTICO MEDIDA DE LARGO 1.65 X ANCHO .55 MTS X ALTO .85 MTS | 8700
I090000312-2813 | MESA EXPLORACION MESA DE EXPLORACION GINECOLOGICA UNIVERSAL FABRICADA EN LAMINA CALIBRE 22 CON ACABADO ESMALTE COLOR BEIGE CON GABINETE CON 2 PUERTAS CORREDIZAS POSICIONES EN CABECERA Y PIECERA CON PIERNERAS DE PLASTICO MEDIDA DE LARGO 1.65 X ANCHO .55 MTS X ALTO .85 MTS | 8700
I090000312-2814 | MESA EXPLORACION MESA DE EXPLORACION GINECOLOGICA UNIVERSAL FABRICADA EN LAMINA CALIBRE 22 CON ACABADO ESMALTE COLOR BEIGE CON GABINETE CON 2 PUERTAS CORREDIZAS POSICIONES EN CABECERA Y PIECERA CON PIERNERAS DE PLASTICO MEDIDA DE LARGO 1.65 X ANCHO .55 MTS X ALTO .85 MTS | 8700
I090000312-2815 | MESA EXPLORACION MESA DE EXPLORACION GINECOLOGICA UNIVERSAL FABRICADA EN LAMINA CALIBRE 22 CON ACABADO ESMALTE COLOR BEIGE CON GABINETE CON 2 PUERTAS CORREDIZAS POSICIONES EN CABECERA Y PIECERA CON PIERNERAS DE PLASTICO MEDIDA DE LARGO 1.65 X ANCHO .55 MTS X ALTO .85 MTS | 8700
I090000312-2816 | MESA EXPLORACION MESA DE EXPLORACION GINECOLOGICA UNIVERSAL FABRICADA EN LAMINA CALIBRE 22 CON ACABADO ESMALTE COLOR BEIGE CON GABINETE CON 2 PUERTAS CORREDIZAS POSICIONES EN CABECERA Y PIECERA CON PIERNERAS DE PLASTICO MEDIDA DE LARGO 1.65 X ANCHO .55 MTS X ALTO .85 MTS | 8700
I090000312-2817 | MESA EXPLORACION MESA DE EXPLORACION GINECOLOGICA UNIVERSAL FABRICADA EN LAMINA CALIBRE 22 CON ACABADO ESMALTE COLOR BEIGE CON GABINETE CON 2 PUERTAS CORREDIZAS POSICIONES EN CABECERA Y PIECERA CON PIERNERAS DE PLASTICO MEDIDA DE LARGO 1.65 X ANCHO .55 MTS X ALTO .85 MTS | 8700
I090000312-2818 | MESA EXPLORACION MESA DE EXPLORACION GINECOLOGICA UNIVERSAL FABRICADA EN LAMINA CALIBRE 22 CON ACABADO ESMALTE COLOR BEIGE CON GABINETE CON 2 PUERTAS CORREDIZAS POSICIONES EN CABECERA Y PIECERA CON PIERNERAS DE PLASTICO MEDIDA DE LARGO 1.65 X ANCHO .55 MTS X ALTO .85 MTS | 8700
I090000324-319 | MESA PEDIATRICA MESA DE EXPLORACION PEDIATRICA CON ESTADIMETRO COLOR NEGRO CON BEIGE | 7598
I090000324-320 | MESA PEDIATRICA MESA DE EXPLORACION PEDIATRICA CON ESTADIMETRO COLOR NEGRO CON BEIGE | 7598
I090000324-321 | MESA PEDIATRICA MESA DE EXPLORACION PEDIATRICA CON ESTADIMETRO COLOR NEGRO CON BEIGE | 7598
I090000324-322 | MESA PEDIATRICA MESA DE EXPLORACION PEDIATRICA CON ESTADIMETRO COLOR NEGRO CON BEIGE | 7598
I450400320-6282 | SILLON SILLON EJECUTIVO CON CABECERA COLOR NEGRO | 6960
I090000312-2812 | MESA EXPLORACION MESA DE EXPLORACION GINECOLOGICA UNIVERSAL FABRICADA EN LAMINA CALIBRE 22 CON ACABADO ESMALTE COLOR BEIGE CON GABINETE CON 2 PUERTAS CORREDIZAS POSICIONES EN CABECERA Y PIECERA CON PIERNERAS DE PLASTICO MEDIDA DE LARGO 1.65 X ANCHO .55 MTS X ALTO .85 MTS | 8700
I090000214-1056 | ESTUCHE CIRUGIA (JGO. DE) ESTUCHE DE CIRUGIA MODELOS BF112RBF113R BM066R BD029R BD539R EA016R 2 BT020R BB073R BH135R 4 | 144183.99
I090000214-1057 | ESTUCHE CIRUGIA (JGO. DE) ESTUCHE DE CIRUGIA MODELOS BF112RBF113R BM066R BD029R BD539R EA016R 2 BT020R BB073R BH135R 4 | 144183.99
I090000214-1062 | ESTUCHE CIRUGIA (JGO. DE) ESTUCHE DE CIRUGIA MODELOS BF122R BF123R BH135R 2 BH447R 2 EA017R 2 BM236R BF433R 2 JG506R BD560R BD050R Z-5130 | 62719.11
I090000214-1063 | ESTUCHE CIRUGIA (JGO. DE) ESTUCHE DE CIRUGIA MODELOS BF122R BF123R BH135R 2 BH447R 2 EA017R 2 BM236R BF433R 2 JG506R BD560R BD050R Z-5130 | 62719.11
I090000214-1064 | ESTUCHE CIRUGIA (JGO. DE) ESTUCHE DE CIRUGIA MODELOS BF122R BF123R BH135R 2 BH447R 2 EA017R 2 BM236R BF433R 2 JG506R BD560R BD050R Z-5130 | 62719.11
I090000214-1065 | ESTUCHE CIRUGIA (JGO. DE) ESTUCHE DE CIRUGIA MODELOS BF122R BF123R BH135R 2 BH447R 2 EA017R 2 BM236R BF433R 2 JG506R BD560R BD050R Z-5130 | 62719.11
I090000214-1066 | ESTUCHE CIRUGIA (JGO. DE) ESTUCHE DE CIRUGIA MODELOS BF122R BF123R BH135R 2 BH447R 2 EA017R 2 BM236R BF433R 2 JG506R BD560R BD050R Z-5130 | 62719.11
I090000214-1070 | ESTUCHE CIRUGIA (JGO. DE) ESTUCHE DE CIRUGIA MODELOS BF122R BF123R BM235R BM236R BD560R BD050R BT020R EA033R2 EA017R 4 BF433R 4 BH135R 4 BB084R | 100363.66
I090000214-1054 | ESTUCHE CIRUGIA (JGO. DE) ESTUCHE DE CIRUGIA MODELOS BH111R 3 BD608R BD314R EA025R BC023R BM205R BF112R | 15056.8
I090000214-1055 | ESTUCHE CIRUGIA (JGO. DE) ESTUCHE DE CIRUGIA MODELOS: EA862C EA863C EA864CGF365R EA831R EA890RBN026R EA890RBB084R EA015R 2 BF122R BF433R 6 BH167R 2 BD511R BD047R BD238R BD760R BH135R 4 BH111R 4 EA903R BM066R BC557R BC547R BC606R BC273WB BN015R EA017R EA880R BN023R EA890R | 141121.74
I090000214-1058 | ESTUCHE CIRUGIA (JGO. DE) ESTUCHE DE CIRUGIA MODELOS BF122R 2 BF123R 2 BM272R BM068R BM066R BC611R BC615R BC547R BC557R BC606R BF938R 10 EA032R 2 BJ104R 2 BJ050R 2 EF051R EF052R EF053R EF054R BH447R 2 BH145R 10 BF448R 6 KUII-0110 2 EB063R EB064R EB065R EB066R EB067R EB068R EB069R EB070R EB071R BD562R 2 BD542R BD559R BD539R BD557R BD527R BB084R BB070R OM671R Z-5130 | 147351.09
I090000214-1059 | ESTUCHE CIRUGIA (JGO. DE) ESTUCHE DE CIRUGIA MODELOS BF122R 2 BF123R 2 BM272R BM068R BM066R BC611R BC615R BC547R BC557R BC606R BF938R 10 EA032R 2 BJ104R 2 BJ050R 2 EF051R EF052R EF053R EF054R BH447R 2 BH145R 10 BF448R 6 KUII-0110 2 EB063R EB064R EB065R EB066R EB067R EB068R EB069R EB070R EB071R BD562R 2 BD542R BD559R BD539R BD557R BD527R BB084R BB070R OM671R Z-5130 | 147351.09
I090000214-1060 | ESTUCHE CIRUGIA (JGO. DE) ESTUCHE DE CIRUGIA MODELOS BF122R BF123R BM236R BM237R BD030R BD029R BD560R BD559R EA017R 6 EA018R 2 BH447R 2 BH446R 2 BH647R 2 BH646R 2 KUII-0110 EA032R 2 BJ055R 2 BH134R 4 BF433R 4 BH135R 8. | 150431.7
I090000214-1061 | ESTUCHE CIRUGIA (JGO. DE) ESTUCHE DE CIRUGIA MODELOS BF122R BF123R BM236R BM237R BD030R BD029R BD560R BD559R EA017R 6 EA018R 2 BH447R 2 BH446R 2 BH647R 2 BH646R 2 KUII-0110 EA032R 2 BJ055R 2 BH134R 4 BF433R 4 BH135R 8. | 150431.7
I090000214-1067 | ESTUCHE CIRUGIA (JGO. DE) ESTUCHE DE CIRUGIA MODELOS BF122R BF123R BM236R BM237R BM238R BD561R BD559R BD049R BD051R BD562R BD052R BH447R 2 BH446R 2 BTO21R EA018R 6 BH647R 2 BH646R 2 BJ521R 4 EA020R 4 BH135R 6 | 41238.3
I090000214-1068 | ESTUCHE CIRUGIA (JGO. DE) ESTUCHE DE CIRUGIA MODELOS BF122R BF123R BM237R BM238R BD560RBD050R BD561R BD051R BD052R BD562R E0108R 2 EA018R 6 BH447R 2 BJ521R 4 BH134R 5EA020R 6 BH135R 5 BB084R 2 | 28956.94
I090000214-1069 | ESTUCHE CIRUGIA (JGO. DE) ESTUCHE DE CIRUGIA MODELOS BF122R BF123R BM235R BM236R BD560R BD050R BT020R EA033R2 EA017R 4 BF433R 4 BH135R 4 BB084R | 100363.66
I090000214-1071 | ESTUCHE CIRUGIA (JGO. DE) ESTUCHE DE CIRUGIA MODELOS OA200R ASICO AE-4302N AE-4304 AE-440 FB089R ASICO AE-5505 BC010R BC011R OA312R BT-008R 2 ASICO-1260 BH135R 2 BH110R 2 ASICO AE-4640 ASICO AE4630 ASICO AE-2000 ASICO AE-2003 KATENA K3-9200 MD-125R BH134R JG515R 2 OB792R JF114 JN341 JK388JF945 MARCAS AESCULAP ASICO HERGO KATENA | 153303.74
I090000214-1082 | ESTUCHE CIRUGIA (JGO. DE) ESTUCHE DE CIRUGIA MODELOS BC544R BC554R BC600R BC603R BC560R BC561R BC604R BC607R | 26883.7
I090000214-1083 | ESTUCHE CIRUGIA (JGO. DE) ESTUCHE DE CIRUGIA MODELOS BC544R BC554R BC600R BC603R BC560R BC561R BC604R BC607R | 26883.7
I090000214-1084 | ESTUCHE CIRUGIA (JGO. DE) ESTUCHE DE CIRUGIA MODELOS BC544R BC554R BC600R BC603R BC560R BC561R BC604R BC607R | 26883.7
I090000214-1085 | ESTUCHE CIRUGIA (JGO. DE) ESTUCHE DE CIRUGIA MODELOS BC544R BC554R BC600R BC603R BC560R BC561R BC604R BC607R | 26883.7
I090000214-1086 | ESTUCHE CIRUGIA (JGO. DE) ESTUCHE DE CIRUGIA MODELOS BC544R BC554R BC600R BC603R BC560R BC561R BC604R BC607R | 26883.7
I090000214-1087 | ESTUCHE CIRUGIA (JGO. DE) ESTUCHE DE CIRUGIA MODELOS BD047R BD537RBH135R 2 BH110R 2 BM235R BC555R BF433R Z-5130 BF122R | 18775.3
I090000214-1088 | ESTUCHE CIRUGIA (JGO. DE) ESTUCHE DE CIRUGIA MODELOS BD047R BD537RBH135R 2 BH110R 2 BM235R BC555R BF433R Z-5130 BF122R | 18775.3
I090000214-1089 | ESTUCHE CIRUGIA (JGO. DE) ESTUCHE DE CIRUGIA MODELOS BD047R BD537RBH135R 2 BH110R 2 BM235R BC555R BF433R Z-5130 BF122R | 18775.3
I090000214-1090 | ESTUCHE CIRUGIA (JGO. DE) ESTUCHE DE CIRUGIA MODELOS BD047R BD537RBH135R 2 BH110R 2 BM235R BC555R BF433R Z-5130 BF122R | 18775.3
I090000214-1091 | ESTUCHE CIRUGIA (JGO. DE) ESTUCHE DE CIRUGIA MODELOS BD047R BD537RBH135R 2 BH110R 2 BM235R BC555R BF433R Z-5130 BF122R | 18775.3
I090000284-121 | LAVABO CIRUJANO LAVABO CIRUJANO | 23031.8
I090000284-122 | LAVABO CIRUJANO LAVABO CIRUJANO | 23031.8
I090000284-123 | LAVABO CIRUJANO LAVABO CIRUJANO | 23031.8
I090000284-124 | LAVABO CIRUJANO LAVABO CIRUJANO | 23031.8
I090000284-125 | LAVABO CIRUJANO LAVABO CIRUJANO | 23031.8
I090000284-126 | LAVABO CIRUJANO LAVABO CIRUJANO | 23031.8
I090000284-127 | LAVABO CIRUJANO LAVABO CIRUJANO | 23031.8
I090000284-128 | LAVABO CIRUJANO LAVABO CIRUJANO | 23031.8
I090000284-129 | LAVABO CIRUJANO LAVABO CIRUJANO | 23031.8
I090000284-130 | LAVABO CIRUJANO LAVABO CIRUJANO | 23031.8
I180000220-6104 | UNIDAD CENTRAL DE PROCESO (CPU) CPU COLOR NEGRO | 20184
I090000324-316 | MESA PEDIATRICA MESA DE EXPLORACION PEDIATRICA COLOR BEIGE CON NEGRO FABRICADA EN LAMINA CALIBRE 33 ACABADO ESMALTE HORNEADO CON PIRTA BASCULA Y ESTADIMETRO Y COLCHON TAPIZ VINIL NEGRO MEDIDA DE LARGO 1.60 M POR ANCHO .56 MTS X ALTA .90 MTS | 7598
I450400320-6242 | SILLON SILLON EJECUTIVO COLOR NEGRO CON CABECERA MECANISMO EJECUTIVO BRAZOS DE POLIPROPILENO AJUSTABLE BASE CROMADA DE 5 PUNTAS CON RODAJAS PARA DESLIZAMIENTO RESPLADO EN MALLA Y TAPIZ EN ASIENTO EN TELA MESH NEGRO CON HULE ESPUMA INYECTADA | 6960
I450400320-6243 | SILLON SILLON EJECUTIVO COLOR NEGRO CON CABECERA MECANISMO EJECUTIVO BRAZOS DE POLIPROPILENO AJUSTABLE BASE CROMADA DE 5 PUNTAS CON RODAJAS PARA DESLIZAMIENTO RESPLADO EN MALLA Y TAPIZ EN ASIENTO EN TELA MESH NEGRO CON HULE ESPUMA INYECTADA | 6960
I450400320-6244 | SILLON SILLON EJECUTIVO COLOR NEGRO CON CABECERA MECANISMO EJECUTIVO BRAZOS DE POLIPROPILENO AJUSTABLE BASE CROMADA DE 5 PUNTAS CON RODAJAS PARA DESLIZAMIENTO RESPLADO EN MALLA Y TAPIZ EN ASIENTO EN TELA MESH NEGRO CON HULE ESPUMA INYECTADA | 6960
I090000312-2795 | MESA EXPLORACION MESA DE EXPLORACION GINECOLOGICA UNIVERSAL COLOR BEIGE CON NEGRO FABRICADA EN LAMINA CALIBRE 22 CON ACABADO ESMALTE COLOR BEIGE CON GABINETE DE 2 PUERTAS CORREDIZAS POSICIONES EN CABECERA Y PIECERA CON PIERNERAS DE PLASTICO MEDIDA DE LARGO 1.65 X ANCHO .55 M X ALTO .85 MTS | 8700
I090000312-2796 | MESA EXPLORACION MESA DE EXPLORACION GINECOLOGICA UNIVERSAL COLOR BEIGE CON NEGRO FABRICADA EN LAMINA CALIBRE 22 CON ACABADO ESMALTE COLOR BEIGE CON GABINETE DE 2 PUERTAS CORREDIZAS POSICIONES EN CABECERA Y PIECERA CON PIERNERAS DE PLASTICO MEDIDA DE LARGO 1.65 X ANCHO .55 M X ALTO .85 MTS | 8700
I090000312-2797 | MESA EXPLORACION MESA DE EXPLORACION GINECOLOGICA UNIVERSAL COLOR BEIGE CON NEGRO FABRICADA EN LAMINA CALIBRE 22 CON ACABADO ESMALTE COLOR BEIGE CON GABINETE DE 2 PUERTAS CORREDIZAS POSICIONES EN CABECERA Y PIECERA CON PIERNERAS DE PLASTICO MEDIDA DE LARGO 1.65 X ANCHO .55 M X ALTO .85 MTS | 8700
I450400320-6237 | SILLON SILLON EJECUTIVO COLOR NEGRO CON CABECERA MECANISMO EJECUTIVO BRAZOS DE POLIPROPILENO AJUSTABLE BASE CROMADA DE 5 PUNTAS CON RODAJAS PARA DESLIZAMIENTO RESPLADO EN MALLA Y TAPIZ EN ASIENTO EN TELA MESH NEGRO CON HULE ESPUMA INYECTADA | 6960
I090000324-318 | MESA PEDIATRICA MESA DE EXPLORACION PEDIATRICA COLOR BEIGE CON NEGRO FABRICADA EN LAMINA CALIBRE 33 ACABADO ESMALTE HORNEADO CON PIRTA BASCULA Y ESTADIMETRO Y COLCHON TAPIZ VINIL NEGRO MEDIDA DE LARGO 1.60 M POR ANCHO .56 MTS X ALTA .90 MTS | 7598
I450400320-6238 | SILLON SILLON EJECUTIVO COLOR NEGRO CON CABECERA MECANISMO EJECUTIVO BRAZOS DE POLIPROPILENO AJUSTABLE BASE CROMADA DE 5 PUNTAS CON RODAJAS PARA DESLIZAMIENTO RESPLADO EN MALLA Y TAPIZ EN ASIENTO EN TELA MESH NEGRO CON HULE ESPUMA INYECTADA | 6960
I450400320-6239 | SILLON SILLON EJECUTIVO COLOR NEGRO CON CABECERA MECANISMO EJECUTIVO BRAZOS DE POLIPROPILENO AJUSTABLE BASE CROMADA DE 5 PUNTAS CON RODAJAS PARA DESLIZAMIENTO RESPLADO EN MALLA Y TAPIZ EN ASIENTO EN TELA MESH NEGRO CON HULE ESPUMA INYECTADA | 6960
I450400320-6241 | SILLON SILLON EJECUTIVO COLOR NEGRO CON CABECERA MECANISMO EJECUTIVO BRAZOS DE POLIPROPILENO AJUSTABLE BASE CROMADA DE 5 PUNTAS CON RODAJAS PARA DESLIZAMIENTO RESPLADO EN MALLA Y TAPIZ EN ASIENTO EN TELA MESH NEGRO CON HULE ESPUMA INYECTADA | 6960
I090000312-2792 | MESA EXPLORACION MESA DE EXPLORACION GINECOLOGICA UNIVERSAL COLOR BEIGE CON NEGRO FABRICADA EN LAMINA CALIBRE 22 CON ACABADO ESMALTE COLOR BEIGE CON GABINETE DE 2 PUERTAS CORREDIZAS POSICIONES EN CABECERA Y PIECERA CON PIERNERAS DE PLASTICO MEDIDA DE LARGO 1.65 X ANCHO .55 M X ALTO .85 MTS | 8700
I090000312-2793 | MESA EXPLORACION MESA DE EXPLORACION GINECOLOGICA UNIVERSAL COLOR BEIGE CON NEGRO FABRICADA EN LAMINA CALIBRE 22 CON ACABADO ESMALTE COLOR BEIGE CON GABINETE DE 2 PUERTAS CORREDIZAS POSICIONES EN CABECERA Y PIECERA CON PIERNERAS DE PLASTICO MEDIDA DE LARGO 1.65 X ANCHO .55 M X ALTO .85 MTS | 8700
I090000312-2794 | MESA EXPLORACION MESA DE EXPLORACION GINECOLOGICA UNIVERSAL COLOR BEIGE CON NEGRO FABRICADA EN LAMINA CALIBRE 22 CON ACABADO ESMALTE COLOR BEIGE CON GABINETE DE 2 PUERTAS CORREDIZAS POSICIONES EN CABECERA Y PIECERA CON PIERNERAS DE PLASTICO MEDIDA DE LARGO 1.65 X ANCHO .55 M X ALTO .85 MTS | 8700
I450400320-6240 | SILLON SILLON EJECUTIVO COLOR NEGRO CON CABECERA MECANISMO EJECUTIVO BRAZOS DE POLIPROPILENO AJUSTABLE BASE CROMADA DE 5 PUNTAS CON RODAJAS PARA DESLIZAMIENTO RESPLADO EN MALLA Y TAPIZ EN ASIENTO EN TELA MESH NEGRO CON HULE ESPUMA INYECTADA | 6960
I090000312-2791 | MESA EXPLORACION MESA DE EXPLORACION GINECOLOGICA UNIVERSAL COLOR BEIGE CON NEGRO FABRICADA EN LAMINA CALIBRE 22 CON ACABADO ESMALTE COLOR BEIGE CON GABINETE DE 2 PUERTAS CORREDIZAS POSICIONES EN CABECERA Y PIECERA CON PIERNERAS DE PLASTICO MEDIDA DE LARGO 1.65 X ANCHO .55 M X ALTO .85 MTS | 8700
I090000324-317 | MESA PEDIATRICA MESA DE EXPLORACION PEDIATRICA COLOR BEIGE CON NEGRO FABRICADA EN LAMINA CALIBRE 33 ACABADO ESMALTE HORNEADO CON PIRTA BASCULA Y ESTADIMETRO Y COLCHON TAPIZ VINIL NEGRO MEDIDA DE LARGO 1.60 M POR ANCHO .56 MTS X ALTA .90 MTS | 7598
I090000312-2779 | MESA EXPLORACION MESA EXPLORACION GINECOLOGICA UNIVERSAL FABRICADA EN LAMINA CALIBRE 22 CON ACABADO ESMALTE CON GABINETE CON 2 PUERTAS CORREDIZAS POSICIONES EN CABECERA Y PIECERA CON PIERNERAS DE PLASTICO MEDIDA DE LARGO 1.65 X ANCHO .55 M X ALTO .85M COLOR BEIGE CON TAPIZ NEGRO | 8700
I090000312-2778 | MESA EXPLORACION MESA EXPLORACION GINECOLOGICA UNIVERSAL FABRICADA EN LAMINA CALIBRE 22 CON ACABADO ESMALTE CON GABINETE CON 2 PUERTAS CORREDIZAS POSICIONES EN CABECERA Y PIECERA CON PIERNERAS DE PLASTICO MEDIDA DE LARGO 1.65 X ANCHO .55 M X ALTO .85M COLOR BEIGE CON TAPIZ NEGRO | 8700
I090000324-305 | MESA PEDIATRICA MESA DE EXPLORACION PEDIATRICA FABRICADA EN LAMINA CALIBRE 22 ACABADO EN ESMALTE HORNEADO CON PORTA BASCULA Y ESTADIMETRO Y COLCHON TAPIZ VINIL PAPEL NEGRO MEDIDA DE LARGO 1.60 M POR ANCHO .56M X ALTO .90 M COLOR BEIGE CON TAPIZ NEGRO | 7598
I090000312-2777 | MESA EXPLORACION MESA EXPLORACION GINECOLOGICA UNIVERSAL FABRICADA EN LAMINA CALIBRE 22 CON ACABADO ESMALTE CON GABINETE CON 2 PUERTAS CORREDIZAS POSICIONES EN CABECERA Y PIECERA CON PIERNERAS DE PLASTICO MEDIDA DE LARGO 1.65 X ANCHO .55 M X ALTO .85M COLOR BEIGE CON TAPIZ NEGRO | 8700
I060200459-89 | TRANSDUCTOR DE FRECUENCIA CARDIACA TRANSDUCTOR DE FRECUENCIA CARDIACA DE US PARA MONITOR FETAL | 20996
I060200459-90 | TRANSDUCTOR DE FRECUENCIA CARDIACA TRANSDUCTOR DE FRECUENCIA CARDIACA DE US PARA MONITOR FETAL | 20996
I180000066-2318 | MINICOMPUTADORA COMPUTADORA PORTATIL COLOR NEGRO | 23316
I180000220-6105 | UNIDAD CENTRAL DE PROCESO (CPU) CPU COLOR NEGRO | 20184
I060200012-70 | AGITADOR MAGNETICO AGITADOR MAGNETICO COLOR BLANCO | 28402.6
I090000312-2780 | MESA EXPLORACION MESA DE EXPLORACION COLOR BEIGE GINECOLOGIA UNIVERSAL FABRICADA EN LAMINA CALIBRE 22 CON ACABADO ESMALTE COLOR BEIGE CON GABINETE DE 2 PUERTAS CORREDIZAS POSICIONES EN CABECERA Y PIECERA CON PIERNERAS DE PLASTICO MEDIDAS DE LARGO 1.65M XANCHO .55M X ALTO .85 M | 8700
I090000312-2781 | MESA EXPLORACION MESA DE EXPLORACION COLOR BEIGE GINECOLOGIA UNIVERSAL FABRICADA EN LAMINA CALIBRE 22 CON ACABADO ESMALTE COLOR BEIGE CON GABINETE DE 2 PUERTAS CORREDIZAS POSICIONES EN CABECERA Y PIECERA CON PIERNERAS DE PLASTICO MEDIDAS DE LARGO 1.65M XANCHO .55M X ALTO .85 M | 8700
I090000324-313 | MESA PEDIATRICA MESA PEDIATRICA COLOR BEIGE MESA DE EXPLORACION PEDIATRICA FABRICADA EN LAMINA CALIBRE 33 ACABADO EN ESMALTE HORNEADO COLOR BEIGE CON PORTABASCULA Y ESTADIMETRO Y COLCHON TAPIZ VINIL PAPEL NEGRO MEDIDA DE LARGO 1.60M POR ANCHO .56 MTS X ALTO .90 MTS | 7598
I150200364-974 | TELEVISION TELEVISION COLOR NEGRO 42 HD-1024X768-USB-HDMI | 6859.66
I450400320-6227 | SILLON SILLON EJECUTIVO COLOR NEGRO CON RESPALDO CON CABECERA BRAZOS DE POLIPROPILENO AJUSTABLE BASE CROMADA DE 5 PUNTAS CON RODAJAS PARA DESPLAZAMIENTO RESPALDO EN MALLA Y TAPIZ EN ASIENTO EN TELA MESH NEGRO CON HULE ESPUMA | 6960
I450400320-6228 | SILLON SILLON EJECUTIVO COLOR NEGRO CON RESPALDO CON CABECERA BRAZOS DE POLIPROPILENO AJUSTABLE BASE CROMADA DE 5 PUNTAS CON RODAJAS PARA DESPLAZAMIENTO RESPALDO EN MALLA Y TAPIZ EN ASIENTO EN TELA MESH NEGRO CON HULE ESPUMA | 6960
I450400320-6225 | SILLON SILLON EJECUTIVO COLOR NEGRO CON RESPALDO CON CABECERA BRAZOS DE POLIPROPILENO AJUSTABLE BASE CROMADA DE 5 PUNTAS CON RODAJAS PARA DESPLAZAMIENTO RESPALDO EN MALLA Y TAPIZ EN ASIENTO EN TELA MESH NEGRO CON HULE ESPUMA | 6960
I450400320-6226 | SILLON SILLON EJECUTIVO COLOR NEGRO CON RESPALDO CON CABECERA BRAZOS DE POLIPROPILENO AJUSTABLE BASE CROMADA DE 5 PUNTAS CON RODAJAS PARA DESPLAZAMIENTO RESPALDO EN MALLA Y TAPIZ EN ASIENTO EN TELA MESH NEGRO CON HULE ESPUMA | 6960
I450400320-6223 | SILLON SILLON EJECUTIVO COLOR NEGRO CON RESPALDO CON CABECERA BRAZOS DE POLIPROPILENO AJUSTABLE BASE CROMADA DE 5 PUNTAS CON RODAJAS PARA DESPLAZAMIENTO RESPALDO EN MALLA Y TAPIZ EN ASIENTO EN TELA MESH NEGRO CON HULE ESPUMA | 6960
I450400320-6220 | SILLON SILLON EJECUTIVO COLOR NEGRO CON RESPALDO CON CABECERA BRAZOS DE POLIPROPILENO AJUSTABLE BASE CROMADA DE 5 PUNTAS CON RODAJAS PARA DESPLAZAMIENTO RESPALDO EN MALLA Y TAPIZ EN ASIENTO EN TELA MESH NEGRO CON HULE ESPUMA | 6960
I090000312-2784 | MESA EXPLORACION MESA DE EXPLORACION COLOR BEIGE GINECOLOGICA GABINETE CON DOS PUERTAS CORREDIZAS POSECIONES EN CABECERA Y PIECERA CON PIERNERAS DE PLASTICO DE 1.65 DE LARGO X .55 DE ANCHO Y .85 DE ALTO | 8700
I090000312-2786 | MESA EXPLORACION MESA DE EXPLORACION COLOR BEIGE GINECOLOGICA GABINETE CON DOS PUERTAS CORREDIZAS POSECIONES EN CABECERA Y PIECERA CON PIERNERAS DE PLASTICO DE 1.65 DE LARGO X .55 DE ANCHO Y .85 DE ALTO | 8700
I450400320-6230 | SILLON SILLON EJECUTIVO COLOR NEGRO CON RESPALDO CON CABECERA BRAZOS DE POLIPROPILENO AJUSTABLE BASE CROMADA DE 5 PUNTAS CON RODAJAS PARA DESPLAZAMIENTO RESPALDO EN MALLA Y TAPIZ EN ASIENTO EN TELA MESH NEGRO CON HULE ESPUMA | 6960
I090000312-2783 | MESA EXPLORACION MESA DE EXPLORACION COLOR BEIGE GINECOLOGICA GABINETE CON DOS PUERTAS CORREDIZAS POSECIONES EN CABECERA Y PIECERA CON PIERNERAS DE PLASTICO DE 1.65 DE LARGO X .55 DE ANCHO Y .85 DE ALTO | 8700
I450400320-6221 | SILLON SILLON EJECUTIVO COLOR NEGRO CON RESPALDO CON CABECERA BRAZOS DE POLIPROPILENO AJUSTABLE BASE CROMADA DE 5 PUNTAS CON RODAJAS PARA DESPLAZAMIENTO RESPALDO EN MALLA Y TAPIZ EN ASIENTO EN TELA MESH NEGRO CON HULE ESPUMA | 6960
I450400320-6229 | SILLON SILLON EJECUTIVO COLOR NEGRO CON RESPALDO CON CABECERA BRAZOS DE POLIPROPILENO AJUSTABLE BASE CROMADA DE 5 PUNTAS CON RODAJAS PARA DESPLAZAMIENTO RESPALDO EN MALLA Y TAPIZ EN ASIENTO EN TELA MESH NEGRO CON HULE ESPUMA | 6960
I450400320-6219 | SILLON SILLON EJECUTIVO COLOR NEGRO CON RESPALDO CON CABECERA BRAZOS DE POLIPROPILENO AJUSTABLE BASE CROMADA DE 5 PUNTAS CON RODAJAS PARA DESPLAZAMIENTO RESPALDO EN MALLA Y TAPIZ EN ASIENTO EN TELA MESH NEGRO CON HULE ESPUMA | 6960
I090000312-2787 | MESA EXPLORACION MESA DE EXPLORACION COLOR BEIGE GINECOLOGICA GABINETE CON DOS PUERTAS CORREDIZAS POSECIONES EN CABECERA Y PIECERA CON PIERNERAS DE PLASTICO DE 1.65 DE LARGO X .55 DE ANCHO Y .85 DE ALTO | 8700
I450400320-6231 | SILLON SILLON EJECUTIVO COLOR NEGRO CON RESPALDO CON CABECERA BRAZOS DE POLIPROPILENO AJUSTABLE BASE CROMADA DE 5 PUNTAS CON RODAJAS PARA DESPLAZAMIENTO RESPALDO EN MALLA Y TAPIZ EN ASIENTO EN TELA MESH NEGRO CON HULE ESPUMA | 6960
I090000312-2782 | MESA EXPLORACION MESA DE EXPLORACION COLOR BEIGE GINECOLOGICA GABINETE CON DOS PUERTAS CORREDIZAS POSECIONES EN CABECERA Y PIECERA CON PIERNERAS DE PLASTICO DE 1.65 DE LARGO X .55 DE ANCHO Y .85 DE ALTO | 8700
I090000312-2785 | MESA EXPLORACION MESA DE EXPLORACION COLOR BEIGE GINECOLOGICA GABINETE CON DOS PUERTAS CORREDIZAS POSECIONES EN CABECERA Y PIECERA CON PIERNERAS DE PLASTICO DE 1.65 DE LARGO X .55 DE ANCHO Y .85 DE ALTO | 8700
I450400320-6222 | SILLON SILLON EJECUTIVO COLOR NEGRO CON RESPALDO CON CABECERA BRAZOS DE POLIPROPILENO AJUSTABLE BASE CROMADA DE 5 PUNTAS CON RODAJAS PARA DESPLAZAMIENTO RESPALDO EN MALLA Y TAPIZ EN ASIENTO EN TELA MESH NEGRO CON HULE ESPUMA | 6960
I450400320-6224 | SILLON SILLON EJECUTIVO COLOR NEGRO CON RESPALDO CON CABECERA BRAZOS DE POLIPROPILENO AJUSTABLE BASE CROMADA DE 5 PUNTAS CON RODAJAS PARA DESPLAZAMIENTO RESPALDO EN MALLA Y TAPIZ EN ASIENTO EN TELA MESH NEGRO CON HULE ESPUMA | 6960
I360000010-37 | CARRITO AUTO-SERVICIO CARRITO AUTO SERVICIO SOLDADO DE ACERO INOXIDABLE 3 REPISAS DE 95 X90X60 ACERO INOXIDABLE COMPLETAMENTE SOLDADO RESISTENTE A LA CORROSION 3 NIVELES DE DISTANCIA ENTRE REPISAS 40 CM RUEDAS DE POLIURETANO | 7946
I360000010-38 | CARRITO AUTO-SERVICIO CARRITO AUTO SERVICIO SOLDADO DE ACERO INOXIDABLE 3 REPISAS DE 95 X90X60 ACERO INOXIDABLE COMPLETAMENTE SOLDADO RESISTENTE A LA CORROSION 3 NIVELES DE DISTANCIA ENTRE REPISAS 40 CM RUEDAS DE POLIURETANO | 7946
I450400002-5070 | ACONDICIONADOR AIRE AIRE ACONDICIONADO TIPO MINISPLIT 2 TONELADAS COLOR BLANCO MODELO CONDENSADOR RXS24SL216 SERIE CONDENSADOR RXS24SL216: 4K821200001029 | 27197.36
I450600218-2231 | REFRIGERADOR (COCINA) REFRIGERADOR DE COCINA COLOR PLATA DE 9 P3 (252L) MANIJA ECLIPSE SISTEMA DE ENFRIAMIENTO SMART COOLING CONTROL DE TEMPERATURA EN CONGELADOR Y ENFRIADOR ILUMINACION INCANDESCENTE PARRILLAS DE CRISTAL TEMPLADO AJUSTABLES. MEDIDA ALTO 1.64MM ANCHO 544MM FONDO 676MM. PESO 524KG | 9164
I090000102-252 | CARRO CUNA TERMICO CON RESUCITADOR CUNA DE CALOR RADIANTE INTELEC NL MOBILIARIO GENERAL PARA SLPR2 INCLUYE MONITOR DE SIGNOS VITALES MARCA MINDARAY SERIE KQ-1A075050 | 202649.68
I090000102-251 | CARRO CUNA TERMICO CON RESUCITADOR CUNA DE CALOR RADIANTE INTELEC NL MOBILIARIO GENERAL PARA SLPR1 INCLUYE MONITOR DE SIGNOS VITALES MARCA MINDARAY SERIE KQ-1A075048 | 202649.68
I330000100-2811 | REGULADOR CORRIENTE, VOLTAJE Y DE TENSION REGULADOR ELECTRONICO DE VOLTAJE NUMER DE PARTE XL38-22-290 3 FASES 220 Y 127VA COLOR BLANCO | 40217.2
I180000148-1820 | NO-BREAK NO BREAK DE 2KVA 2000VA 1800 WATTS COLOR NEGRO | 11542
I060200012-71 | AGITADOR MAGNETICO AGITADOR MSGNETICO COLOR BLANCO | 74887.84
I090000384-694 | REFRIGERADOR LABORATORIO REFRIGERADOR PARA LABORATORIO DISENADO PARA PONER DEBAJO DE LAS MESAS DE TRABAJO CAPACIDAD DE 5 PIES 3/142 LTS 1 PUERTA SOLIDA COLOR BLANCO | 79251.2
I450400320-6234 | SILLON SILLON EJECUTIVO RESPALDO BRAZOS DE POLIPROPILENO AJUSTABLE BASE CROMADA DE 5 PUNTAS CON RODAJA OARA DESPLAZAMIENTO RESPLADO EN MALLA Y TAPIZ EN ASIENTO TELA MESH NEGRO CON HULE ESPUMA INYECTADA. | 6960
I450400320-6236 | SILLON SILLON EJECUTIVO RESPALDO BRAZOS DE POLIPROPILENO AJUSTABLE BASE CROMADA DE 5 PUNTAS CON RODAJA OARA DESPLAZAMIENTO RESPLADO EN MALLA Y TAPIZ EN ASIENTO TELA MESH NEGRO CON HULE ESPUMA INYECTADA. | 6960
I450400320-6235 | SILLON SILLON EJECUTIVO RESPALDO BRAZOS DE POLIPROPILENO AJUSTABLE BASE CROMADA DE 5 PUNTAS CON RODAJA OARA DESPLAZAMIENTO RESPLADO EN MALLA Y TAPIZ EN ASIENTO TELA MESH NEGRO CON HULE ESPUMA INYECTADA. | 6960
I450400002-5071 | ACONDICIONADOR AIRE AIRE ACONDICIONADO TIPO MINISPLIT INTERTER DE 2 TON HIGHWALL BLANCO FRIO/CALOR REFRIGERANTE DE R-410 RECUBRIMIENTO GOLD FIN EN ALETADO PARA MAYOR RESISTENCIA A LA CORROSION CONTROL REMOT INALAMBRICO RESTABLECIMIENTO AUTOMATICO FILTRO ELECTROESTASTICO INTEGRADO GABINETE DE ACERO GALVANIZADO CON PINTURA UV BAJO NIVEL DE RUIDO . MODELO RXS24SL216 SERIE CONDENSADOR 4K82120001074 | 27197.36
I450400002-5072 | ACONDICIONADOR AIRE AIRE ACONDICIONADO TIPO MINISPLIT INTERTER DE 2 TON HIGHWALL BLANCO FRIO/CALOR REFRIGERANTE DE R-410 RECUBRIMIENTO GOLD FIN EN ALETADO PARA MAYOR RESISTENCIA A LA CORROSION CONTROL REMOT INALAMBRICO RESTABLECIMIENTO AUTOMATICO FILTRO ELECTROESTASTICO INTEGRADO GABINETE DE ACERO GALVANIZADO CON PINTURA UV BAJO NIVEL DE RUIDO . MODELO RXS24SL216 SERIE CONDENSADOR 4K82120001071 | 27197.36
I150200524-220 | VIDEOPROYECTOR VIDEOPROYECTOR COLOR BLANCO | 20938
I060200282-744 | ESTERILIZADOR O AUTOCLAVE AUTOCLAVE HORIZONTAL COLOR GRIS CON BEIGE CAPACIDAD DE 12 LTS ESTERILIZADOR TIPO GABINETE CON CONTROLES DIGITALES DE MICROPROCESADOR GRAFICO EN PANTALLA LCD 4 PROGRAMAS INDIVIDUALES CONFIGURABLES CON CAMARA DE 20X35 CM 105°C A 134°C | 88372.28
I420800528-21 | TALADRO (PARA MADERA, METAL, PIEDRA Y PLASTICO) ROTOMARTILLOY TALADRO PARA MADERA METAL PIEDRA Y PLASTICO DE 18 VOLTS 1 BATERIA Y CARGADOR | 7149.31
I090000214-1051 | ESTUCHE CIRUGIA (JGO. DE) ESTUCHE DE CIRUGIA MODELOS BF122REL194EL195RZ-5130 | 7287.82
I090000214-1052 | ESTUCHE CIRUGIA (JGO. DE) ESTUCHE DE CIRUGIA MODELOS BF122REL194EL195RZ-5130 | 7287.82
I090000214-1050 | ESTUCHE CIRUGIA (JGO. DE) ESTUCHE DE CIRUGIA MODELOS BM235R FA006R BT928R BT923R EA025R 2 BH135R 2 BF433R 4 BT020R OA338R OA336R | 30591.98
I090000214-1053 | ESTUCHE CIRUGIA (JGO. DE) ESTUCHE DE CIRUGIA MODELOS BF122RER326R ER328R ER322R ER323R ER324RER226RER222R ER223R ER224R ER221R EO012R EO108R 2 EO342R EM231R EM232R EM233R EM234R EM235R EM235R EM237R EM238R EM239R | 12058.49
I180000196-298 | EQUIPO MULTIFUNCIONAL (IMPRIME, FAXEA, ESCANEA Y FOTOCOPIA) EQUIPO MULTIFUNCIONAL COLOR GRIS Y BLANCO | 7279
I450600218-2228 | REFRIGERADOR (COCINA) REFRIGERADOR WINIA 9 P3 | 8582.84
I450600218-2229 | REFRIGERADOR (COCINA) FRIGOBAR | 7158.36
I450600218-2230 | REFRIGERADOR (COCINA) FRIGOBAR | 7158.36
I450600336-52 | MUEBLE PARA COCINA TIPO COCINETA CON 1 TARJA MUEBLE CON TARJA Y ESCURRIDOR INCLUYE LLAVE Y CONTRACANASTA COLOR GRIS | 7366
I450220000-92 | PIZARRONES PIZARRON DE CRISTAL CLARO 6MM TEMPLADO CANTOS PULIDOS ESMERILADO POR LA PARTE POSTERIOR CON PERFORACIONES PARA INSTALACION EN PARED CON CONECTORS DE INSTALACION MEDIDAS 90 X 1.80 MTS | 7076
I450220000-93 | PIZARRONES PIZARRON DE CRISTAL CLARO 6MM TEMPLADO CANTOS PULIDOS ESMERILADO POR LA PARTE POSTERIOR CON PERFORACIONES PARA INSTALACION EN PARED CON CONECTORS DE INSTALACION MEDIDAS 90 X 1.80 MTS | 7076
I450400120-4807 | ESCRITORIO ESCRITORIO RECTO MEDIDAS 1.60 X .60 CUBIERTA EN MELAMINA 28MM CANTOS EN PVC MISMO COLOR BASE METALICA EN PERFIL CUADRADO DE 2X2 ACABADO EN PINTURA EPOXICA AL HORNO 1 GROMMET | 6844
I450400120-4808 | ESCRITORIO ESCRITORIO RECTO MEDIDAS 1.60 X .60 CUBIERTA EN MELAMINA 28MM CANTOS EN PVC MISMO COLOR BASE METALICA EN PERFIL CUADRADO DE 2X2 ACABADO EN PINTURA EPOXICA AL HORNO 1 GROMMET | 6844
I450400122-585 | ESCRITORIO DE MADERA ESCRITORIO OPERATIVO TIPO L CONSTA DE PENINSULA DE 1.60X .60 X.75 EN MELAMINA DE 28MM CANTOS EN PVC 2MM MISMO COLOR PANTALLA DE PRIVACIDAD EN 16MM LATERAL CON PEDESTAL DE 3 CAJONES (2 PAPELEROS 1 DE ARCHIVO 9 CUBIERTA 28MM PEDESTAL EN 16MM | 8108.4
I450400122-586 | ESCRITORIO DE MADERA ESCRITORIO OPERATIVO TIPO L CONSTA DE PENINSULA DE 1.60X .60 X.75 EN MELAMINA DE 28MM CANTOS EN PVC 2MM MISMO COLOR PANTALLA DE PRIVACIDAD EN 16MM LATERAL CON PEDESTAL DE 3 CAJONES (2 PAPELEROS 1 DE ARCHIVO 9 CUBIERTA 28MM PEDESTAL EN 16MM | 8108.4
I450400168-515 | LIBRERO LIBRERO DE PISO FABRICADO EN MELAMINA DE 28NM 4 ENTREPANOS 5 HUECOS CON PUERTAS EN 16MM CON JALADERA CON BASE METALICA EN PERFIL DE 1 X1 MEDIDAS 1.90 X .8X.35 | 11029.28
I450400168-516 | LIBRERO LIBRERO DE PISO FABRICADO EN MELAMINA DE 28NM 4 ENTREPANOS 5 HUECOS CON PUERTAS EN 16MM CON JALADERA CON BASE METALICA EN PERFIL DE 1 X1 MEDIDAS 1.90 X .8X.35 | 11029.28
I450400168-519 | LIBRERO LIBRERO DE PISO FABRICADO EN MELAMINA DE 28NM 4 ENTREPANOS 5 HUECOS CON PUERTAS EN 16MM CON JALADERA CON BASE METALICA EN PERFIL DE 1 X1 MEDIDAS 1.90 X .8X.35 | 11029.28
I450400168-520 | LIBRERO LIBRERO DE PISO FABRICADO EN MELAMINA DE 28NM 4 ENTREPANOS 5 HUECOS CON PUERTAS EN 16MM CON JALADERA CON BASE METALICA EN PERFIL DE 1 X1 MEDIDAS 1.90 X .8X.35 | 11029.28
I450400168-521 | LIBRERO LIBRERO DE PISO FABRICADO EN MELAMINA DE 28NM 4 ENTREPANOS 5 HUECOS CON PUERTAS EN 16MM CON JALADERA CON BASE METALICA EN PERFIL DE 1 X1 MEDIDAS 1.90 X .8X.35 | 11029.28
I450400012-2427 | ARCHIVERO ARCHIVERO HORIZONTAL 4 GAVETAS ESTRUCTURA METALICA CALIBRE 22 CORREDERAS DE EXTENSION Y CERRADURA GENERAL | 14914.12
I450400012-2428 | ARCHIVERO ARCHIVERO HORIZONTAL 4 GAVETAS ESTRUCTURA METALICA CALIBRE 22 CORREDERAS DE EXTENSION Y CERRADURA GENERAL | 14914.12
I450400012-2429 | ARCHIVERO ARCHIVERO HORIZONTAL 4 GAVETAS ESTRUCTURA METALICA CALIBRE 22 CORREDERAS DE EXTENSION Y CERRADURA GENERAL | 14914.12
I450400012-2430 | ARCHIVERO ARCHIVERO HORIZONTAL 4 GAVETAS ESTRUCTURA METALICA CALIBRE 22 CORREDERAS DE EXTENSION Y CERRADURA GENERAL | 14914.12
I450400012-2431 | ARCHIVERO ARCHIVERO HORIZONTAL 4 GAVETAS ESTRUCTURA METALICA CALIBRE 22 CORREDERAS DE EXTENSION Y CERRADURA GENERAL | 14914.12
I450400122-580 | ESCRITORIO DE MADERA ESCRITORIO OPERATIVO TIPO L CONSTA DE PENINSULA DE 1.60X .60 X.75 EN MELAMINA DE 28MM CANTOS EN PVC 2MM MISMO COLOR PANTALLA DE PRIVACIDAD EN 16MM LATERAL CON PEDESTAL DE 3 CAJONES (2 PAPELEROS 1 DE ARCHIVO 9 CUBIERTA 28MM PEDESTAL EN 16MM | 8108.4
I450400122-583 | ESCRITORIO DE MADERA ESCRITORIO OPERATIVO TIPO L CONSTA DE PENINSULA DE 1.60X .60 X.75 EN MELAMINA DE 28MM CANTOS EN PVC 2MM MISMO COLOR PANTALLA DE PRIVACIDAD EN 16MM LATERAL CON PEDESTAL DE 3 CAJONES (2 PAPELEROS 1 DE ARCHIVO 9 CUBIERTA 28MM PEDESTAL EN 16MM | 8108.4
I450400122-592 | ESCRITORIO DE MADERA ESCRITORIO OPERATIVO TIPO L CONSTA DE PENINSULA DE 1.60X .60 X.75 EN MELAMINA DE 28MM CANTOS EN PVC 2MM MISMO COLOR PANTALLA DE PRIVACIDAD EN 16MM LATERAL CON PEDESTAL DE 3 CAJONES (2 PAPELEROS 1 DE ARCHIVO 9 CUBIERTA 28MM PEDESTAL EN 16MM | 8108.4
I450400168-517 | LIBRERO LIBRERO DE PISO FABRICADO EN MELAMINA DE 28NM 4 ENTREPANOS 5 HUECOS CON PUERTAS EN 16MM CON JALADERA CON BASE METALICA EN PERFIL DE 1 X1 MEDIDAS 1.90 X .8X.35 | 11029.28
I450220000-91 | PIZARRONES PIZARRON DE CRISTAL CLARO 6MM TEMPLADO CANTOS PULIDOS ESMERILADO POR LA PARTE POSTERIOR CON PERFORACIONES PARA INSTALACION EN PARED CON CONECTORS DE INSTALACION MEDIDAS 90 X 1.80 MTS | 7076
I450400012-2418 | ARCHIVERO ARCHIVERO HORIZONTAL 4 GAVETAS ESTRUCTURA METALICA CALIBRE 22 CORREDERAS DE EXTENSION Y CERRADURA GENERAL | 14914.12
I450400012-2419 | ARCHIVERO ARCHIVERO HORIZONTAL 4 GAVETAS ESTRUCTURA METALICA CALIBRE 22 CORREDERAS DE EXTENSION Y CERRADURA GENERAL | 14914.12
I450400012-2420 | ARCHIVERO ARCHIVERO HORIZONTAL 4 GAVETAS ESTRUCTURA METALICA CALIBRE 22 CORREDERAS DE EXTENSION Y CERRADURA GENERAL | 14914.12
I450400012-2422 | ARCHIVERO ARCHIVERO HORIZONTAL 4 GAVETAS ESTRUCTURA METALICA CALIBRE 22 CORREDERAS DE EXTENSION Y CERRADURA GENERAL | 14914.12
I450400012-2423 | ARCHIVERO ARCHIVERO HORIZONTAL 4 GAVETAS ESTRUCTURA METALICA CALIBRE 22 CORREDERAS DE EXTENSION Y CERRADURA GENERAL | 14914.12
I450400012-2424 | ARCHIVERO ARCHIVERO HORIZONTAL 4 GAVETAS ESTRUCTURA METALICA CALIBRE 22 CORREDERAS DE EXTENSION Y CERRADURA GENERAL | 14914.12
I450400012-2425 | ARCHIVERO ARCHIVERO HORIZONTAL 4 GAVETAS ESTRUCTURA METALICA CALIBRE 22 CORREDERAS DE EXTENSION Y CERRADURA GENERAL | 14914.12
I450400012-2426 | ARCHIVERO ARCHIVERO HORIZONTAL 4 GAVETAS ESTRUCTURA METALICA CALIBRE 22 CORREDERAS DE EXTENSION Y CERRADURA GENERAL | 14914.12
I450400120-4779 | ESCRITORIO ESCRITORIO RECTO MEDIDAS 1.20 X .60 CUBIERTA EN MELAMINA 28 MM CNATOS EN PVC MISMO COLOR BASE METALICA EN FERFIL CUADRADO DE 2X2 ACABADO EN PINTURA EPOXICA AL HORNO 1 GROMMET CAJONERA METALICA CON RODAJAS UN CAJON PAPELERO 1 DE ARCHIVO CORREDERAS DE EXTENSION Y CERRADURA EN GENERAL. | 8737.12
I450400120-4780 | ESCRITORIO ESCRITORIO RECTO MEDIDAS 1.20 X .60 CUBIERTA EN MELAMINA 28 MM CNATOS EN PVC MISMO COLOR BASE METALICA EN FERFIL CUADRADO DE 2X2 ACABADO EN PINTURA EPOXICA AL HORNO 1 GROMMET CAJONERA METALICA CON RODAJAS UN CAJON PAPELERO 1 DE ARCHIVO CORREDERAS DE EXTENSION Y CERRADURA EN GENERAL. | 8737.12
I450400120-4788 | ESCRITORIO ESCRITORIO RECTO MEDIDAS 1.20 X .60 CUBIERTA EN MELAMINA 28 MM CNATOS EN PVC MISMO COLOR BASE METALICA EN FERFIL CUADRADO DE 2X2 ACABADO EN PINTURA EPOXICA AL HORNO 1 GROMMET CAJONERA METALICA CON RODAJAS UN CAJON PAPELERO 1 DE ARCHIVO CORREDERAS DE EXTENSION Y CERRADURA EN GENERAL. | 8737.12
I450400120-4794 | ESCRITORIO ESCRITORIO RECTO MEDIDAS 1.20 X .60 CUBIERTA EN MELAMINA 28 MM CNATOS EN PVC MISMO COLOR BASE METALICA EN FERFIL CUADRADO DE 2X2 ACABADO EN PINTURA EPOXICA AL HORNO 1 GROMMET CAJONERA METALICA CON RODAJAS UN CAJON PAPELERO 1 DE ARCHIVO CORREDERAS DE EXTENSION Y CERRADURA EN GENERAL. | 8737.12
I450400120-4795 | ESCRITORIO ESCRITORIO RECTO MEDIDAS 1.20 X .60 CUBIERTA EN MELAMINA 28 MM CNATOS EN PVC MISMO COLOR BASE METALICA EN FERFIL CUADRADO DE 2X2 ACABADO EN PINTURA EPOXICA AL HORNO 1 GROMMET CAJONERA METALICA CON RODAJAS UN CAJON PAPELERO 1 DE ARCHIVO CORREDERAS DE EXTENSION Y CERRADURA EN GENERAL. | 8737.12
I450400120-4796 | ESCRITORIO ESCRITORIO RECTO MEDIDAS 1.20 X .60 CUBIERTA EN MELAMINA 28 MM CNATOS EN PVC MISMO COLOR BASE METALICA EN FERFIL CUADRADO DE 2X2 ACABADO EN PINTURA EPOXICA AL HORNO 1 GROMMET CAJONERA METALICA CON RODAJAS UN CAJON PAPELERO 1 DE ARCHIVO CORREDERAS DE EXTENSION Y CERRADURA EN GENERAL. | 8737.12
I450400120-4800 | ESCRITORIO ESCRITORIO RECTO MEDIDAS 1.20 X .60 CUBIERTA EN MELAMINA 28 MM CNATOS EN PVC MISMO COLOR BASE METALICA EN FERFIL CUADRADO DE 2X2 ACABADO EN PINTURA EPOXICA AL HORNO 1 GROMMET CAJONERA METALICA CON RODAJAS UN CAJON PAPELERO 1 DE ARCHIVO CORREDERAS DE EXTENSION Y CERRADURA EN GENERAL. | 8737.12
I450400120-4801 | ESCRITORIO ESCRITORIO RECTO MEDIDAS 1.20 X .60 CUBIERTA EN MELAMINA 28 MM CNATOS EN PVC MISMO COLOR BASE METALICA EN FERFIL CUADRADO DE 2X2 ACABADO EN PINTURA EPOXICA AL HORNO 1 GROMMET CAJONERA METALICA CON RODAJAS UN CAJON PAPELERO 1 DE ARCHIVO CORREDERAS DE EXTENSION Y CERRADURA EN GENERAL. | 8737.12
I450400120-4802 | ESCRITORIO ESCRITORIO RECTO MEDIDAS 1.20 X .60 CUBIERTA EN MELAMINA 28 MM CNATOS EN PVC MISMO COLOR BASE METALICA EN FERFIL CUADRADO DE 2X2 ACABADO EN PINTURA EPOXICA AL HORNO 1 GROMMET CAJONERA METALICA CON RODAJAS UN CAJON PAPELERO 1 DE ARCHIVO CORREDERAS DE EXTENSION Y CERRADURA EN GENERAL. | 8737.12
I450400120-4803 | ESCRITORIO ESCRITORIO RECTO MEDIDAS 1.20 X .60 CUBIERTA EN MELAMINA 28 MM CNATOS EN PVC MISMO COLOR BASE METALICA EN FERFIL CUADRADO DE 2X2 ACABADO EN PINTURA EPOXICA AL HORNO 1 GROMMET CAJONERA METALICA CON RODAJAS UN CAJON PAPELERO 1 DE ARCHIVO CORREDERAS DE EXTENSION Y CERRADURA EN GENERAL. | 8737.12
I450400120-4804 | ESCRITORIO ESCRITORIO RECTO MEDIDAS 1.20 X .60 CUBIERTA EN MELAMINA 28 MM CNATOS EN PVC MISMO COLOR BASE METALICA EN FERFIL CUADRADO DE 2X2 ACABADO EN PINTURA EPOXICA AL HORNO 1 GROMMET CAJONERA METALICA CON RODAJAS UN CAJON PAPELERO 1 DE ARCHIVO CORREDERAS DE EXTENSION Y CERRADURA EN GENERAL. | 8737.12
I450400122-581 | ESCRITORIO DE MADERA ESCRITORIO OPERATIVO TIPO L CONSTA DE PENINSULA DE 1.60X .60 X.75 EN MELAMINA DE 28MM CANTOS EN PVC 2MM MISMO COLOR PANTALLA DE PRIVACIDAD EN 16MM LATERAL CON PEDESTAL DE 3 CAJONES (2 PAPELEROS 1 DE ARCHIVO 9 CUBIERTA 28MM PEDESTAL EN 16MM | 8108.4
I450400122-582 | ESCRITORIO DE MADERA ESCRITORIO OPERATIVO TIPO L CONSTA DE PENINSULA DE 1.60X .60 X.75 EN MELAMINA DE 28MM CANTOS EN PVC 2MM MISMO COLOR PANTALLA DE PRIVACIDAD EN 16MM LATERAL CON PEDESTAL DE 3 CAJONES (2 PAPELEROS 1 DE ARCHIVO 9 CUBIERTA 28MM PEDESTAL EN 16MM | 8108.4
I450400122-587 | ESCRITORIO DE MADERA ESCRITORIO OPERATIVO TIPO L CONSTA DE PENINSULA DE 1.60X .60 X.75 EN MELAMINA DE 28MM CANTOS EN PVC 2MM MISMO COLOR PANTALLA DE PRIVACIDAD EN 16MM LATERAL CON PEDESTAL DE 3 CAJONES (2 PAPELEROS 1 DE ARCHIVO 9 CUBIERTA 28MM PEDESTAL EN 16MM | 8108.4
I450400122-588 | ESCRITORIO DE MADERA ESCRITORIO OPERATIVO TIPO L CONSTA DE PENINSULA DE 1.60X .60 X.75 EN MELAMINA DE 28MM CANTOS EN PVC 2MM MISMO COLOR PANTALLA DE PRIVACIDAD EN 16MM LATERAL CON PEDESTAL DE 3 CAJONES (2 PAPELEROS 1 DE ARCHIVO 9 CUBIERTA 28MM PEDESTAL EN 16MM | 8108.4
I450400122-589 | ESCRITORIO DE MADERA ESCRITORIO OPERATIVO TIPO L CONSTA DE PENINSULA DE 1.60X .60 X.75 EN MELAMINA DE 28MM CANTOS EN PVC 2MM MISMO COLOR PANTALLA DE PRIVACIDAD EN 16MM LATERAL CON PEDESTAL DE 3 CAJONES (2 PAPELEROS 1 DE ARCHIVO 9 CUBIERTA 28MM PEDESTAL EN 16MM | 8108.4
I450400122-591 | ESCRITORIO DE MADERA ESCRITORIO OPERATIVO TIPO L CONSTA DE PENINSULA DE 1.60X .60 X.75 EN MELAMINA DE 28MM CANTOS EN PVC 2MM MISMO COLOR PANTALLA DE PRIVACIDAD EN 16MM LATERAL CON PEDESTAL DE 3 CAJONES (2 PAPELEROS 1 DE ARCHIVO 9 CUBIERTA 28MM PEDESTAL EN 16MM | 8108.4
I450400168-510 | LIBRERO LIBRERO DE PISO FABRICADO EN MELAMINA DE 28NM 4 ENTREPANOS 5 HUECOS CON PUERTAS EN 16MM CON JALADERA CON BASE METALICA EN PERFIL DE 1 X1 MEDIDAS 1.90 X .8X.35 | 11029.28
I450400168-513 | LIBRERO LIBRERO DE PISO FABRICADO EN MELAMINA DE 28NM 4 ENTREPANOS 5 HUECOS CON PUERTAS EN 16MM CON JALADERA CON BASE METALICA EN PERFIL DE 1 X1 MEDIDAS 1.90 X .8X.35 | 11029.28
I450400168-514 | LIBRERO LIBRERO DE PISO FABRICADO EN MELAMINA DE 28NM 4 ENTREPANOS 5 HUECOS CON PUERTAS EN 16MM CON JALADERA CON BASE METALICA EN PERFIL DE 1 X1 MEDIDAS 1.90 X .8X.35 | 11029.28
I450400168-518 | LIBRERO LIBRERO DE PISO FABRICADO EN MELAMINA DE 28NM 4 ENTREPANOS 5 HUECOS CON PUERTAS EN 16MM CON JALADERA CON BASE METALICA EN PERFIL DE 1 X1 MEDIDAS 1.90 X .8X.35 | 11029.28
I450400168-522 | LIBRERO LIBRERO DE PISO FABRICADO EN MELAMINA DE 28NM 4 ENTREPANOS 5 HUECOS CON PUERTAS EN 16MM CON JALADERA CON BASE METALICA EN PERFIL DE 1 X1 MEDIDAS 1.90 X .8X.35 | 11029.28
I450400012-2421 | ARCHIVERO ARCHIVERO HORIZONTAL 4 GAVETAS ESTRUCTURA METALICA CALIBRE 22 CORREDERAS DE EXTENSION Y CERRADURA GENERAL | 14914.12
I450400120-4782 | ESCRITORIO ESCRITORIO RECTO MEDIDAS 1.20 X .60 CUBIERTA EN MELAMINA 28 MM CNATOS EN PVC MISMO COLOR BASE METALICA EN FERFIL CUADRADO DE 2X2 ACABADO EN PINTURA EPOXICA AL HORNO 1 GROMMET CAJONERA METALICA CON RODAJAS UN CAJON PAPELERO 1 DE ARCHIVO CORREDERAS DE EXTENSION Y CERRADURA EN GENERAL. | 8737.12
I450400120-4783 | ESCRITORIO ESCRITORIO RECTO MEDIDAS 1.20 X .60 CUBIERTA EN MELAMINA 28 MM CNATOS EN PVC MISMO COLOR BASE METALICA EN FERFIL CUADRADO DE 2X2 ACABADO EN PINTURA EPOXICA AL HORNO 1 GROMMET CAJONERA METALICA CON RODAJAS UN CAJON PAPELERO 1 DE ARCHIVO CORREDERAS DE EXTENSION Y CERRADURA EN GENERAL. | 8737.12
I450400120-4789 | ESCRITORIO ESCRITORIO RECTO MEDIDAS 1.20 X .60 CUBIERTA EN MELAMINA 28 MM CNATOS EN PVC MISMO COLOR BASE METALICA EN FERFIL CUADRADO DE 2X2 ACABADO EN PINTURA EPOXICA AL HORNO 1 GROMMET CAJONERA METALICA CON RODAJAS UN CAJON PAPELERO 1 DE ARCHIVO CORREDERAS DE EXTENSION Y CERRADURA EN GENERAL. | 8737.12
I450400120-4805 | ESCRITORIO ESCRITORIO RECTO MEDIDAS 1.20 X .60 CUBIERTA EN MELAMINA 28 MM CNATOS EN PVC MISMO COLOR BASE METALICA EN FERFIL CUADRADO DE 2X2 ACABADO EN PINTURA EPOXICA AL HORNO 1 GROMMET CAJONERA METALICA CON RODAJAS UN CAJON PAPELERO 1 DE ARCHIVO CORREDERAS DE EXTENSION Y CERRADURA EN GENERAL. | 8737.12
I450400122-590 | ESCRITORIO DE MADERA ESCRITORIO OPERATIVO TIPO L CONSTA DE PENINSULA DE 1.60X .60 X.75 EN MELAMINA DE 28MM CANTOS EN PVC 2MM MISMO COLOR PANTALLA DE PRIVACIDAD EN 16MM LATERAL CON PEDESTAL DE 3 CAJONES (2 PAPELEROS 1 DE ARCHIVO 9 CUBIERTA 28MM PEDESTAL EN 16MM | 8108.4
I450400168-512 | LIBRERO LIBRERO DE PISO FABRICADO EN MELAMINA DE 28NM 4 ENTREPANOS 5 HUECOS CON PUERTAS EN 16MM CON JALADERA CON BASE METALICA EN PERFIL DE 1 X1 MEDIDAS 1.90 X .8X.35 | 11029.28
I450400120-4786 | ESCRITORIO ESCRITORIO RECTO MEDIDAS 1.20 X .60 CUBIERTA EN MELAMINA 28 MM CNATOS EN PVC MISMO COLOR BASE METALICA EN FERFIL CUADRADO DE 2X2 ACABADO EN PINTURA EPOXICA AL HORNO 1 GROMMET CAJONERA METALICA CON RODAJAS UN CAJON PAPELERO 1 DE ARCHIVO CORREDERAS DE EXTENSION Y CERRADURA EN GENERAL. | 8737.12
I450400120-4787 | ESCRITORIO ESCRITORIO RECTO MEDIDAS 1.20 X .60 CUBIERTA EN MELAMINA 28 MM CNATOS EN PVC MISMO COLOR BASE METALICA EN FERFIL CUADRADO DE 2X2 ACABADO EN PINTURA EPOXICA AL HORNO 1 GROMMET CAJONERA METALICA CON RODAJAS UN CAJON PAPELERO 1 DE ARCHIVO CORREDERAS DE EXTENSION Y CERRADURA EN GENERAL. | 8737.12
I450400120-4797 | ESCRITORIO ESCRITORIO RECTO MEDIDAS 1.20 X .60 CUBIERTA EN MELAMINA 28 MM CNATOS EN PVC MISMO COLOR BASE METALICA EN FERFIL CUADRADO DE 2X2 ACABADO EN PINTURA EPOXICA AL HORNO 1 GROMMET CAJONERA METALICA CON RODAJAS UN CAJON PAPELERO 1 DE ARCHIVO CORREDERAS DE EXTENSION Y CERRADURA EN GENERAL. | 8737.12
I450400120-4799 | ESCRITORIO ESCRITORIO RECTO MEDIDAS 1.20 X .60 CUBIERTA EN MELAMINA 28 MM CNATOS EN PVC MISMO COLOR BASE METALICA EN FERFIL CUADRADO DE 2X2 ACABADO EN PINTURA EPOXICA AL HORNO 1 GROMMET CAJONERA METALICA CON RODAJAS UN CAJON PAPELERO 1 DE ARCHIVO CORREDERAS DE EXTENSION Y CERRADURA EN GENERAL. | 8737.12
I450400120-4790 | ESCRITORIO ESCRITORIO RECTO MEDIDAS 1.20 X .60 CUBIERTA EN MELAMINA 28 MM CNATOS EN PVC MISMO COLOR BASE METALICA EN FERFIL CUADRADO DE 2X2 ACABADO EN PINTURA EPOXICA AL HORNO 1 GROMMET CAJONERA METALICA CON RODAJAS UN CAJON PAPELERO 1 DE ARCHIVO CORREDERAS DE EXTENSION Y CERRADURA EN GENERAL. | 8737.12
I450400120-4793 | ESCRITORIO ESCRITORIO RECTO MEDIDAS 1.20 X .60 CUBIERTA EN MELAMINA 28 MM CNATOS EN PVC MISMO COLOR BASE METALICA EN FERFIL CUADRADO DE 2X2 ACABADO EN PINTURA EPOXICA AL HORNO 1 GROMMET CAJONERA METALICA CON RODAJAS UN CAJON PAPELERO 1 DE ARCHIVO CORREDERAS DE EXTENSION Y CERRADURA EN GENERAL. | 8737.12
I450400120-4798 | ESCRITORIO ESCRITORIO RECTO MEDIDAS 1.20 X .60 CUBIERTA EN MELAMINA 28 MM CNATOS EN PVC MISMO COLOR BASE METALICA EN FERFIL CUADRADO DE 2X2 ACABADO EN PINTURA EPOXICA AL HORNO 1 GROMMET CAJONERA METALICA CON RODAJAS UN CAJON PAPELERO 1 DE ARCHIVO CORREDERAS DE EXTENSION Y CERRADURA EN GENERAL. | 8737.12
I450400120-4806 | ESCRITORIO ESCRITORIO RECTO MEDIDAS 1.20 X .60 CUBIERTA EN MELAMINA 28 MM CNATOS EN PVC MISMO COLOR BASE METALICA EN FERFIL CUADRADO DE 2X2 ACABADO EN PINTURA EPOXICA AL HORNO 1 GROMMET CAJONERA METALICA CON RODAJAS UN CAJON PAPELERO 1 DE ARCHIVO CORREDERAS DE EXTENSION Y CERRADURA EN GENERAL. | 8737.12
I450400168-511 | LIBRERO LIBRERO DE PISO FABRICADO EN MELAMINA DE 28NM 4 ENTREPANOS 5 HUECOS CON PUERTAS EN 16MM CON JALADERA CON BASE METALICA EN PERFIL DE 1 X1 MEDIDAS 1.90 X .8X.35 | 11029.28
I450400120-4781 | ESCRITORIO ESCRITORIO RECTO MEDIDAS 1.20 X .60 CUBIERTA EN MELAMINA 28 MM CNATOS EN PVC MISMO COLOR BASE METALICA EN FERFIL CUADRADO DE 2X2 ACABADO EN PINTURA EPOXICA AL HORNO 1 GROMMET CAJONERA METALICA CON RODAJAS UN CAJON PAPELERO 1 DE ARCHIVO CORREDERAS DE EXTENSION Y CERRADURA EN GENERAL. | 8737.12
I450400120-4784 | ESCRITORIO ESCRITORIO RECTO MEDIDAS 1.20 X .60 CUBIERTA EN MELAMINA 28 MM CNATOS EN PVC MISMO COLOR BASE METALICA EN FERFIL CUADRADO DE 2X2 ACABADO EN PINTURA EPOXICA AL HORNO 1 GROMMET CAJONERA METALICA CON RODAJAS UN CAJON PAPELERO 1 DE ARCHIVO CORREDERAS DE EXTENSION Y CERRADURA EN GENERAL. | 8737.12
I450400120-4785 | ESCRITORIO ESCRITORIO RECTO MEDIDAS 1.20 X .60 CUBIERTA EN MELAMINA 28 MM CNATOS EN PVC MISMO COLOR BASE METALICA EN FERFIL CUADRADO DE 2X2 ACABADO EN PINTURA EPOXICA AL HORNO 1 GROMMET CAJONERA METALICA CON RODAJAS UN CAJON PAPELERO 1 DE ARCHIVO CORREDERAS DE EXTENSION Y CERRADURA EN GENERAL. | 8737.12
I450400120-4791 | ESCRITORIO ESCRITORIO RECTO MEDIDAS 1.20 X .60 CUBIERTA EN MELAMINA 28 MM CNATOS EN PVC MISMO COLOR BASE METALICA EN FERFIL CUADRADO DE 2X2 ACABADO EN PINTURA EPOXICA AL HORNO 1 GROMMET CAJONERA METALICA CON RODAJAS UN CAJON PAPELERO 1 DE ARCHIVO CORREDERAS DE EXTENSION Y CERRADURA EN GENERAL. | 8737.12
I450400120-4792 | ESCRITORIO ESCRITORIO RECTO MEDIDAS 1.20 X .60 CUBIERTA EN MELAMINA 28 MM CNATOS EN PVC MISMO COLOR BASE METALICA EN FERFIL CUADRADO DE 2X2 ACABADO EN PINTURA EPOXICA AL HORNO 1 GROMMET CAJONERA METALICA CON RODAJAS UN CAJON PAPELERO 1 DE ARCHIVO CORREDERAS DE EXTENSION Y CERRADURA EN GENERAL. | 8737.12
I450400122-584 | ESCRITORIO DE MADERA ESCRITORIO OPERATIVO TIPO L CONSTA DE PENINSULA DE 1.60X .60 X.75 EN MELAMINA DE 28MM CANTOS EN PVC 2MM MISMO COLOR PANTALLA DE PRIVACIDAD EN 16MM LATERAL CON PEDESTAL DE 3 CAJONES (2 PAPELEROS 1 DE ARCHIVO 9 CUBIERTA 28MM PEDESTAL EN 16MM | 8108.4
I450400016-4800 | ARCHIVERO DE METAL ARCHIVERO 4 GAVETAS COL9OR NEGRO MEDIDAS DE 76X 135 X 49 CM | 17881.4
I450400016-4801 | ARCHIVERO DE METAL ARCHIVERO 4 GAVETAS COL9OR NEGRO MEDIDAS DE 76X 135 X 49 CM | 17881.4
I450400016-4802 | ARCHIVERO DE METAL ARCHIVERO 4 GAVETAS COL9OR NEGRO MEDIDAS DE 76X 135 X 49 CM | 17881.4
I060200459-84 | TRANSDUCTOR DE FRECUENCIA CARDIACA TRANSDUCTOR US PARA CARDIOTOCOGRAFO | 20300
I060200459-64 | TRANSDUCTOR DE FRECUENCIA CARDIACA TRANSDUCTOR US PARA USO FETAL | 30144.92
I060200459-65 | TRANSDUCTOR DE FRECUENCIA CARDIACA TRANSDUCTOR US PARA USO FETAL | 30144.92
I060200459-66 | TRANSDUCTOR DE FRECUENCIA CARDIACA TRANSDUCTOR US PARA USO FETAL | 30144.92
I060200459-67 | TRANSDUCTOR DE FRECUENCIA CARDIACA TRANSDUCTOR US PARA USO FETAL | 30144.92
I060200459-68 | TRANSDUCTOR DE FRECUENCIA CARDIACA TRANSDUCTOR US PARA USO FETAL | 30144.92
I060200459-69 | TRANSDUCTOR DE FRECUENCIA CARDIACA TRANSDUCTOR US PARA USO FETAL | 30144.92
I060200459-70 | TRANSDUCTOR DE FRECUENCIA CARDIACA TRANSDUCTOR US PARA USO FETAL | 30144.92
I060200459-71 | TRANSDUCTOR DE FRECUENCIA CARDIACA TRANSDUCTOR US PARA USO FETAL | 30144.92
I060200459-72 | TRANSDUCTOR DE FRECUENCIA CARDIACA TRANSDUCTOR US PARA USO FETAL | 30144.92
I060200459-73 | TRANSDUCTOR DE FRECUENCIA CARDIACA TRANSDUCTOR US PARA USO FETAL | 30144.92
I060200459-74 | TRANSDUCTOR DE FRECUENCIA CARDIACA TRANSDUCTOR US PARA USO FETAL | 30144.92
I060200459-75 | TRANSDUCTOR DE FRECUENCIA CARDIACA TRANSDUCTOR US PARA USO FETAL | 30144.92
I060200459-76 | TRANSDUCTOR DE FRECUENCIA CARDIACA TRANSDUCTOR US PARA USO FETAL | 30144.92
I060200459-77 | TRANSDUCTOR DE FRECUENCIA CARDIACA TRANSDUCTOR US PARA USO FETAL | 30144.92
I060200459-78 | TRANSDUCTOR DE FRECUENCIA CARDIACA TRANSDUCTOR US PARA USO FETAL | 30144.92
I060200459-79 | TRANSDUCTOR DE FRECUENCIA CARDIACA TRANSDUCTOR US PARA CARDIOTOCOGRAFO | 20300
I060200459-80 | TRANSDUCTOR DE FRECUENCIA CARDIACA TRANSDUCTOR US PARA CARDIOTOCOGRAFO | 20300
I060200459-81 | TRANSDUCTOR DE FRECUENCIA CARDIACA TRANSDUCTOR US PARA CARDIOTOCOGRAFO | 20300
I060200459-82 | TRANSDUCTOR DE FRECUENCIA CARDIACA TRANSDUCTOR US PARA CARDIOTOCOGRAFO | 20300
I060200459-83 | TRANSDUCTOR DE FRECUENCIA CARDIACA TRANSDUCTOR US PARA CARDIOTOCOGRAFO | 20300
I060200459-85 | TRANSDUCTOR DE FRECUENCIA CARDIACA TRANSDUCTOR US PARA CARDIOTOCOGRAFO | 20300
I060200459-86 | TRANSDUCTOR DE FRECUENCIA CARDIACA TRANSDUCTOR US PARA CARDIOTOCOGRAFO | 20300
I060200459-87 | TRANSDUCTOR DE FRECUENCIA CARDIACA TRANSDUCTOR US PARA CARDIOTOCOGRAFO | 20300
I060200459-88 | TRANSDUCTOR DE FRECUENCIA CARDIACA TRANSDUCTOR US PARA CARDIOTOCOGRAFO | 20300
I090000214-1031 | ESTUCHE CIRUGIA (JGO. DE) ESTUCHE DE CIRUGIA COLOR GRIS EQUIPO DE CESAREA: 1 CHAROLA MAYO 1 RINON METALICO 2 CANULA YANKAUER 1 SEPARADOR ABDOMINAL BALFOR 1 JUEGO DE SEPARADORES RICHARDSON PEDIATRICO 1 JUEGO DE SEPARADORES RICHARDSON ADULTO 1 JUEGO DE SEPARADORES FARABEUF 2 DISECCION CON DIENTES 2 DISECCION SI DIENTES 2 MANGO BISTURI #4 2 PINZAS FORESTER CURVA 2 PINZA PEAN CURVAS 2 PINZAS PEAN RECTAS 2 PINZAS KOCHER RECTAS 4 PINZAS ALLIS 4 PINZAS BABCOOCK 15 PINZAS HEMOSTATICAS 2 PORTA AGUJAS 8 PINZAS HERNIAS ACERO INOX | 20536.64
I090000064-2653 | BASCULA CON Y SIN ESTADIMETRO BASCULA ELECTRONICA COLUMNA BMI | 11368
I090000064-2650 | BASCULA CON Y SIN ESTADIMETRO BASCULA ELECTRONICA COLUMNA BMI | 11368
I090000064-2651 | BASCULA CON Y SIN ESTADIMETRO BASCULA ELECTRONICA COLUMNA BMI | 11368
I090000064-2652 | BASCULA CON Y SIN ESTADIMETRO BASCULA ELECTRONICA COLUMNA BMI | 11368
I450600084-674 | CONGELADOR CONGELADOR COLOR BLANCO CAPACIDAD 11 PIES DE 253 LITROS DE CAPACIDAD CAPACIDAD DE CONGELACION 24 HRS 115 VOLTS | 19894
I450600218-2226 | REFRIGERADOR (COCINA) REFRIGERADOR COLOR BLANCO CAPACIDAD DE 5 P3 CONTROL MECANICO SISTEMA DE DESHIELO PUSH BOTTON LUZ INTERIOR PARRILLA DE CRISTAL TEMPLADO 1 CAJON DE FRUTASY VERDURAS 2 ANAQUELES COMPLETOS DE ALUMINIO NATURAL 2 ANAQUELES MEDIOS DE ALUMNIO NATRUAL CONGELADOR INTERIOR CHAPA DFE SEGURIDAD DIMENSIONES ANCHO 50.6 CM ALTURA 88.4 CM PROFUNDIAD 61.9 CM | 7888
I450600218-2227 | REFRIGERADOR (COCINA) REFRIGERADOR COLOR BLANCO CAPACIDAD DE 5 P3 CONTROL MECANICO SISTEMA DE DESHIELO PUSH BOTTON LUZ INTERIOR PARRILLA DE CRISTAL TEMPLADO 1 CAJON DE FRUTASY VERDURAS 2 ANAQUELES COMPLETOS DE ALUMINIO NATURAL 2 ANAQUELES MEDIOS DE ALUMNIO NATRUAL CONGELADOR INTERIOR CHAPA DFE SEGURIDAD DIMENSIONES ANCHO 50.6 CM ALTURA 88.4 CM PROFUNDIAD 61.9 CM | 7888
I060200282-743 | ESTERILIZADOR O AUTOCLAVE ESTERILIZADOR O AUTOCLAVE DE CAPOR ELECTRONICO DIGITAL CON CONTROL DE CICLOS DE ESTERILIZACION POR MICRO PROCESADOR CAMARA Y CHAROLA EN ACERO INOXIDABLE CAPACIDAD DE 12 LITROS LECTURA DE TODAS LAS VARIABLES EN DISPLAY LCD TRES PROGRAMAS DE ESTERILIZACION Y PROGRAMACION DE SECADO | 18676
I090000216-3546 | ESTUCHE DIAGNOSTICO (JGO. DE) ESTUCHE DIAGNOSTICO COLOR GRIS CON NEGRO | 9662.8
I090000216-3547 | ESTUCHE DIAGNOSTICO (JGO. DE) ESTUCHE DIAGNOSTICO COLOR GRIS CON NEGRO | 9662.8
I090000216-3548 | ESTUCHE DIAGNOSTICO (JGO. DE) ESTUCHE DIAGNOSTICO COLOR GRIS CON NEGRO | 9662.8
I090000497-330 | FONO-DETECTOR DE LATIDOS FETALES FONO DETECTOR DE LATIDOS FETALES | 20300
I090000497-331 | FONO-DETECTOR DE LATIDOS FETALES FONO DETECTOR DE LATIDOS FETALES | 20300
I090000497-332 | FONO-DETECTOR DE LATIDOS FETALES FONO DETECTOR DE LATIDOS FETALES | 20300
I450400124-1533 | ESCRITORIO DE METAL ESCROTORIO COLOR ARENA METALICO CON CUBIERTA DE MELAMINA BAJA PRESION CON PEDESTAL DE DOS CAJONE UNO PAPELERO Y UNO DE ARCHIVOMEDIDAS 1.20 X .75X.75 MTS | 7830
I450400124-1534 | ESCRITORIO DE METAL ESCROTORIO COLOR ARENA METALICO CON CUBIERTA DE MELAMINA BAJA PRESION CON PEDESTAL DE DOS CAJONE UNO PAPELERO Y UNO DE ARCHIVOMEDIDAS 1.20 X .75X.75 MTS | 7830
I450400124-1535 | ESCRITORIO DE METAL ESCROTORIO COLOR ARENA METALICO CON CUBIERTA DE MELAMINA BAJA PRESION CON PEDESTAL DE DOS CAJONE UNO PAPELERO Y UNO DE ARCHIVOMEDIDAS 1.20 X .75X.75 MTS | 7830
I450400124-1536 | ESCRITORIO DE METAL ESCROTORIO COLOR ARENA METALICO CON CUBIERTA DE MELAMINA BAJA PRESION CON PEDESTAL DE DOS CAJONE UNO PAPELERO Y UNO DE ARCHIVOMEDIDAS 1.20 X .75X.75 MTS | 7830
I450400124-1537 | ESCRITORIO DE METAL ESCROTORIO COLOR ARENA METALICO CON CUBIERTA DE MELAMINA BAJA PRESION CON PEDESTAL DE DOS CAJONE UNO PAPELERO Y UNO DE ARCHIVOMEDIDAS 1.20 X .75X.75 MTS | 7830
I450400124-1538 | ESCRITORIO DE METAL ESCROTORIO COLOR ARENA METALICO CON CUBIERTA DE MELAMINA BAJA PRESION CON PEDESTAL DE DOS CAJONE UNO PAPELERO Y UNO DE ARCHIVOMEDIDAS 1.20 X .75X.75 MTS | 7830
I450400124-1539 | ESCRITORIO DE METAL ESCROTORIO COLOR ARENA METALICO CON CUBIERTA DE MELAMINA BAJA PRESION CON PEDESTAL DE DOS CAJONE UNO PAPELERO Y UNO DE ARCHIVOMEDIDAS 1.20 X .75X.75 MTS | 7830
I450400124-1540 | ESCRITORIO DE METAL ESCROTORIO COLOR ARENA METALICO CON CUBIERTA DE MELAMINA BAJA PRESION CON PEDESTAL DE DOS CAJONE UNO PAPELERO Y UNO DE ARCHIVOMEDIDAS 1.20 X .75X.75 MTS | 7830
I090000104-347 | CARRO CURACIONES CARRO CURACIONES ESTRUCTURA TUBO REDONDO DE 1 ACABADO CROMADO CALIBRE 18 AROS ABATIBLES A BASE DE SOLERA CON CUBETA Y PALANGANA CUBIERTA Y ENTREPANOS DE ACERO INOXIDABLE CON BARANDAL PERIMETRAL RUEDAS TIPO BOLA EN HULE MACIZO MEDIDAS GENERALES 81 X 50 X 87 CM COLOR METAL | 6960
I090000104-348 | CARRO CURACIONES CARRO CURACIONES ESTRUCTURA TUBO REDONDO DE 1 ACABADO CROMADO CALIBRE 18 AROS ABATIBLES A BASE DE SOLERA CON CUBETA Y PALANGANA CUBIERTA Y ENTREPANOS DE ACERO INOXIDABLE CON BARANDAL PERIMETRAL RUEDAS TIPO BOLA EN HULE MACIZO MEDIDAS GENERALES 81 X 50 X 87 CM COLOR METAL | 6960
I090000998-22 | PINZA REMOVER YESO ORTOPEDIA OINZA REMOVER YESO ORTOPEDIA CON 3 DIENTES DE ACCION DE 22.9 CM COLOR GRIS | 8441.76
I090000214-1030 | ESTUCHE CIRUGIA (JGO. DE) ESTUCHE DE CIRUGIA (JGO DE PRESENTACION) ESTUCHE DE CIRUGIA MAYOR INTEGRADO POR 1 CHAROLA DE MAYP 1 RINON METALICO 1 CANULA YANKAUER 1 JUEGO DE SEPARADORES RARABEUF 12 CM 2 DISECCION DE DIENTES 14 CM 2 DISECCION SIN DIENTES 14 CM 2 MAGO DE BISTURI #4 DE 14 CM 1 PINZA FORESTER CURVA 1 PINZA FORESTER RECTA 2 PINZAS PEAN 20 CM CURVAS 2 PINZAS PEAN 20 CM RECTAS 2 PINZAS BABCOCK 15.9 15 PIEZAS HEMOSTATICAS HELASTED MOSQUITO 2 PORTA AGUJAS 15 CM 8 GANCHO HERNIAS MARCA : HERGOM PREMIUM. | 29360.57
I090906902-169 | CARDIOTOCOGRAFO CARDIOTOCOGRAFO COLOR BLANCO GEMELAR: EQUIPO PARA LA DETENCION DE DOS FRECUENCIAS CARDIACAS FETALES POR ULTRASONIDO (EFECTO DOPPLER) DETECCION DE MOVIMIENTOS FETAL Y LA ACTIVIDAD UTERINA POR METODO NO INVASIVO MEDICION DE PARAMETROS DE SIGNOS VITALES MATERNOS ECG SPO2 NIBP TEMP FC DOS TRADUCTORES MULTICRISTIALES (12 CRISTALES) PARA LA DETECCION DE LA FRECUENCIA CARDIACA FETAL PARA GEMELOS CON FUNCIONAMIENTO DE UNA FRECUENCIA DE 1.0 MHZ UN TRANSDUCTOR PARA LA DETECCION DE LA ACTIVIDAD UTERNIA ( TOCO TRANSDUCTOR A PRUEBA DE AGUA) | 122824.28
I090000312-2774 | MESA EXPLORACION MESA EXPLORACION CREMA CON NEGRO GINECOLOGIA CON PIERNERAS DE PLASTICO COLOR NEGRO ESTRUCTURA METALICA EN CALIBRE 22 CON ACABADO ESMALTE HORNEADO GABINETE CON 2 PUERTAS CORREDIZAS Y COLCHON TAPIZADO EN VINIL PIEL COLOR NEGRO | 7018
I090000312-2775 | MESA EXPLORACION MESA EXPLORACION CREMA CON NEGRO GINECOLOGIA CON PIERNERAS DE PLASTICO COLOR NEGRO ESTRUCTURA METALICA EN CALIBRE 22 CON ACABADO ESMALTE HORNEADO GABINETE CON 2 PUERTAS CORREDIZAS Y COLCHON TAPIZADO EN VINIL PIEL COLOR NEGRO | 7018
I090000312-2776 | MESA EXPLORACION MESA EXPLORACION CREMA CON NEGRO GINECOLOGIA CON PIERNERAS DE PLASTICO COLOR NEGRO ESTRUCTURA METALICA EN CALIBRE 22 CON ACABADO ESMALTE HORNEADO GABINETE CON 2 PUERTAS CORREDIZAS Y COLCHON TAPIZADO EN VINIL PIEL COLOR NEGRO | 7018
I180000218-6584 | MONITOR MONITOR LED 27 FULL HO WIDESCREEN HDMI COLOR NEGRO CON BASE GRIS | 7015.77
I420800656-233 | TINACO TINACO COLOR NEGRO DE 1100 LTS | 7540
I450400118-59 | ENMICADORA ENMICADORA COLOR NEGRO MEDIDAS 24 CM | 7346.06
I060600708-132 | PROPIPETA AUTOMATICA PROPIPETA AUTOMATICA COLOR BLANCO RANGO SIMPLE DE 100 MICROLITROS TIPO DIGITAL CON EXPULSOR DE PRESION. | 9280
I450400252-816 | MESA DE TRABAJO DE METAL MESA DE TRABAJO METAL EN ACERO INOXIDABLE MESA CON TARJA MEDIDAS GENERALES DE 1.40 X 70X90 CM MONTADA SOBRE ESTRUCTURA TUBULAR DE 1 1/2 CALIBRE 16. REGATONES DE ACERO INOXIDABLE MEDIDAS DE TAZXON 38X38X40 CM | 10440
I450400252-817 | MESA DE TRABAJO DE METAL MESA DE TRABAJO METAL EN ACERO INOXIDABLE MESA CON TARJA MEDIDAS GENERALES DE 1.40 X 70X90 CM MONTADA SOBRE ESTRUCTURA TUBULAR DE 1 1/2 CALIBRE 16. REGATONES DE ACERO INOXIDABLE MEDIDAS DE TAZXON 38X38X40 CM | 10440
I450400252-819 | MESA DE TRABAJO DE METAL MESA DE TRABAJO METAL EN ACERO INOXIDABLE MESA CON TARJA MEDIDAS GENERALES DE 1.40 X 70X90 CM MONTADA SOBRE ESTRUCTURA TUBULAR DE 1 1/2 CALIBRE 16. REGATONES DE ACERO INOXIDABLE MEDIDAS DE TAZXON 38X38X40 CM | 10440
I450400252-818 | MESA DE TRABAJO DE METAL MESA DE TRABAJO METAL EN ACERO INOXIDABLE MESA CON TARJA MEDIDAS GENERALES DE 1.40 X 70X90 CM MONTADA SOBRE ESTRUCTURA TUBULAR DE 1 1/2 CALIBRE 16. REGATONES DE ACERO INOXIDABLE MEDIDAS DE TAZXON 38X38X40 CM | 10440
I450400252-806 | MESA DE TRABAJO DE METAL MESA DE TRABAJO DE METAL COLOR PLATEADO CON TARJA IZQUIERDA Y ENTREPANO EN ACERO INOXIDABLE T304 MEDIDAS GENERALES 140X70X90 CMS | 23524.8
I450400252-807 | MESA DE TRABAJO DE METAL MESA DE TRABAJO DE METAL COLOR PLATEADO CON TARJA IZQUIERDA Y ENTREPANO EN ACERO INOXIDABLE T304 MEDIDAS GENERALES 140X70X90 CMS | 23524.8
I450400252-808 | MESA DE TRABAJO DE METAL MESA DE TRABAJO DE METAL COLOR PLATEADO CON TARJA IZQUIERDA Y ENTREPANO EN ACERO INOXIDABLE T304 MEDIDAS GENERALES 140X70X90 CMS | 23524.8
I450400252-811 | MESA DE TRABAJO DE METAL MESA DE TRABAJO DE METAL COLOR PLATEADO CON TARJA DERECHA Y ENTREPANO EN ACERO INOXIDABLE T304 MEDIDAS GENERALES 140X70X90 CM CUBIERTA FABRICADA EN LAMINA CALIBRE 18 CON RESPALDO MONTADA SOBRE ESTRUCTUA TUBULAR DE 1/8 CALIBRE 16 CON REGATONES NIVELADORES DE ACERO INXIDABNE Y ENTREPANO EN CALIBRE 20 MEDIDAS DE TAZON DE 38X38X40 CMS | 23524.8
I450400252-810 | MESA DE TRABAJO DE METAL MESA DE TRABAJO DE METAL COLOR PLATEADO CON TARJA DERECHA Y ENTREPANO EN ACERO INOXIDABLE T304 MEDIDAS GENERALES 140 X 70 X 90 CMS CUBIERTA FABRICADA EN LAMINA CALIBRE 18 CON RESPALDO MONTADA SOBRE ESTRUCUTRA TUBULAR DE 5/8CALIBRE 16 CON REGATONES NIVELADORES DE ACERO INOXIDABLE Y ENTREPANO EN CALIBRE 20 MEDIDAS DE TAZON DE 38 X38X 40 CMS | 23524.8
I450400252-809 | MESA DE TRABAJO DE METAL MESA DE TRABAJO DE METAL COLOR PLATEADO CON TARJA DERECHA Y ENTREPANO EN ACERO INOXIDABLE T304 MEDIDAS GENERALES 140 X 70 X 90 CMS CUBIERTA FABRICADA EN LAMINA CALIBRE 18 CON RESPALDO MONTADA SOBRE ESTRUCUTRA TUBULAR DE 5/8CALIBRE 16 CON REGATONES NIVELADORES DE ACERO INOXIDABLE Y ENTREPANO EN CALIBRE 20 MEDIDAS DE TAZON DE 38 X38X 40 CMS | 23524.8
I450400252-812 | MESA DE TRABAJO DE METAL MESA DE TRABAJO METAL EN ACERO INOXIDABLE MESA CON TARJA MEDIDAS GENERALES DE 1.40 X 70X90 CM MONTADA SOBRE ESTRUCTURA TUBULAR DE 1 1/2 CALIBRE 16. REGATONES DE ACERO INOXIDABLE MEDIDAS DE TAZXON 38X38X40 CM | 10440
I450400252-813 | MESA DE TRABAJO DE METAL MESA DE TRABAJO METAL EN ACERO INOXIDABLE MESA CON TARJA MEDIDAS GENERALES DE 1.40 X 70X90 CM MONTADA SOBRE ESTRUCTURA TUBULAR DE 1 1/2 CALIBRE 16. REGATONES DE ACERO INOXIDABLE MEDIDAS DE TAZXON 38X38X40 CM | 10440
I450400252-814 | MESA DE TRABAJO DE METAL MESA DE TRABAJO METAL EN ACERO INOXIDABLE MESA CON TARJA MEDIDAS GENERALES DE 1.40 X 70X90 CM MONTADA SOBRE ESTRUCTURA TUBULAR DE 1 1/2 CALIBRE 16. REGATONES DE ACERO INOXIDABLE MEDIDAS DE TAZXON 38X38X40 CM | 10440
I450400252-815 | MESA DE TRABAJO DE METAL MESA DE TRABAJO METAL EN ACERO INOXIDABLE MESA CON TARJA MEDIDAS GENERALES DE 1.40 X 70X90 CM MONTADA SOBRE ESTRUCTURA TUBULAR DE 1 1/2 CALIBRE 16. REGATONES DE ACERO INOXIDABLE MEDIDAS DE TAZXON 38X38X40 CM | 10440
I450400386-1089 | LECTOR DE CODIGO DE BARRAS (TERMINAL PORTATIL) LECTOR DE CODIGO DE BARRAS TERMINAL PORTATIL LECTOR DE HUELLAS | 6820.8
I450400386-1090 | LECTOR DE CODIGO DE BARRAS (TERMINAL PORTATIL) LECTOR DE CODIGO DE BARRAS TERMINAL PORTATIL LECTOR DE HUELLAS | 6820.8
I450400386-1091 | LECTOR DE CODIGO DE BARRAS (TERMINAL PORTATIL) LECTOR DE CODIGO DE BARRAS TERMINAL PORTATIL LECTOR DE HUELLAS | 6820.8
I090000216-3543 | ESTUCHE DIAGNOSTICO (JGO. DE) ESTUCHE DE DIAGNOSTICO COLOR METAL | 8059.91
I090000216-3544 | ESTUCHE DIAGNOSTICO (JGO. DE) ESTUCHE DE DIAGNOSTICO COLOR METAL | 8059.91
I090000216-3545 | ESTUCHE DIAGNOSTICO (JGO. DE) ESTUCHE DE DIAGNOSTICO COLOR METAL | 8059.91
I090001268-13 | PISTOLA PARA BIOPSIA DE MAMA PISTOLA PARA BIOPSIA DE MAMA: INSTRUMENTO CON MECANISMO AUTOMATICO DE 12 CM DE LONGITUD Y 250 G DE PESO PRESION DE DISPARO DE 5.3 LIBRAS /PULGADA SE LE ADAPTAN AGUJAS PARA BIOPSIA CON DIAMETRO DE 14 A 20 GAUGE Y LONGITUDES DE 10 A 30 CM PROFUNDIDAD DE PENETRACION SELECCIONABLE DE 15 A 22 MM COLOR VERDE | 28650.47
I450400120-4771 | ESCRITORIO ESCRITORIO DE TRABAJO EN L CON PATA METALICA COLOR NEGRO CON CUBIERTA DE MELAMINA | 10080.4
I180000250-907 | TODO TIPO DE SOFTWARE (PAQUETERIA) TODO TIPO DE SOFTWARE COLOR NEGRO LICENCIA PARA CLASSIC PERMITE AGENDAMIENTO DE PACIENTES MEDIANTE PORTAL WEB PERMITE AUMENTAR EL LIMITE DE ALMACENAMIENTO INTERNO DEL SOFTWARE DE 2000 A 10000 IMAGENES INCLUYE DISCO DURO E INSTALACION | 127530.4
I450400386-1092 | LECTOR DE CODIGO DE BARRAS (TERMINAL PORTATIL) LECTOR DE CODIGO DE BARRAS (TERMINAL PORTATIL) | 6820.8
I450400386-1093 | LECTOR DE CODIGO DE BARRAS (TERMINAL PORTATIL) LECTOR DE CODIGO DE BARRAS (TERMINAL PORTATIL) | 6820.8
I450400386-1094 | LECTOR DE CODIGO DE BARRAS (TERMINAL PORTATIL) LECTOR DE CODIGO DE BARRAS (TERMINAL PORTATIL) | 6820.8
I450400386-1088 | LECTOR DE CODIGO DE BARRAS (TERMINAL PORTATIL) LECTOR DE CODIGO DE BARRAS (TERMINAL PORTATIL) LECTOR HUELLA | 6820.8
I450400386-1087 | LECTOR DE CODIGO DE BARRAS (TERMINAL PORTATIL) LECTOR DE CODIGO DE BARRAS (TERMINAL PORTATIL) LECTOR HUELLA | 6820.8
I180000250-905 | TODO TIPO DE SOFTWARE (PAQUETERIA) TODO TIPO DE SOFTWARE (PAQUETERIA ) LICENCIA VISUAL STUDIO PROFESIONAL 2022 | 12833.08
I180000250-906 | TODO TIPO DE SOFTWARE (PAQUETERIA) TODO TIPO DE SOFTWARE (PAQUETERIA) LICENCIA CRYSTAL REPORTS 2020 FULL VERSION | 21878.76
I180000142-192 | UNIDAD DE ALMACENAMIENTO DISCO DURO COLOR NEGRO 1TB 3.5 SATA 6GB/S 7.2K RPM 512N MIDLINE MDL | 10435.36
I180000142-193 | UNIDAD DE ALMACENAMIENTO DISCO DURO COLOR NEGRO 1TB 3.5 SATA 6GB/S 7.2K RPM 512N MIDLINE MDL | 10435.36
I450600346-2 | MAQUINA ENFRIADORA PARA BEBIDAS MAQUINA ENFRIADORA PARA BEBIDAS PRESENTACION UNIDAD MEDIDA: ENFRIADOR VERTICAL CON CAPACIDAD 19 FT3 | 37120
I060948286-22 | MEZCLADOR DE SANGRE PARA LABORATORIO MEZCLADOR DE SANGRE PARA LABORATORIO COLOR BLANCO DE 15 TUBOS MOVIMIENTO OSCILANTE VELOCIDAD 25-30 RPM BASE DE HULE ANTIDESLIZANTE | 12203.2
I090000384-692 | REFRIGERADOR LABORATORIO REFRIGERADOR PARA LABORATORIO CON CAPACIDAD DE 37 PIES 3/1048 LITROS CON DIFUSOR (HOMOGENEIDAD +/-1°C) DESHIELO AUTOMATICO CONTROL MICROPROCESADOR PARA MANTENER LA TEMPERATURA ENTRE 2°C A 8°C ALARMA AUDIBLE Y VISUAL PARA ALTA/BAJA TEMPERATURA FALLA DE CORRIENTE ELECTRICA PUERTA ABIERTA Y FALLA DE SENSOR INTERIOR Y EXTERIOR DE ACERO INOXIDABLE PUERTA DE VIDRIO CON CERRADURA 10 PARRILLAS LAMPARA CON LUZ LED ALIMENTACION 115 VOLTS A 60 HZ GRAFICADOR MECANICO DE 5 PULGADAS REGULADOR DE VOLTAJE Y SUPRESOR DE PICOS. COLOR BLANCO DATALOGER CON PANTALLA TOUCHSCREEN CON 1 SENSOR DESCARGA USB GRAFICA PARA GRAFICADOR RANGO DE -35°C A 25 °C PARA 7 DIAS (100 PIEZAS) ALARMA REMOTA COMPATIBLE CON TODOS LOS MODELOS | 194300
I090000384-693 | REFRIGERADOR LABORATORIO REFRIGERADOR PARA LABORATORIO CON CAPACIDAD DE 37 PIES 3/1048 LITROS CON DIFUSOR (HOMOGENEIDAD +/-1°C) DESHIELO AUTOMATICO CONTROL MICROPROCESADOR PARA MANTENER LA TEMPERATURA ENTRE 2°C A 8°C ALARMA AUDIBLE Y VISUAL PARA ALTA/BAJA TEMPERATURA FALLA DE CORRIENTE ELECTRICA PUERTA ABIERTA Y FALLA DE SENSOR INTERIOR Y EXTERIOR DE ACERO INOXIDABLE PUERTA DE VIDRIO CON CERRADURA 10 PARRILLAS LAMPARA CON LUZ LED ALIMENTACION 115 VOLTS A 60 HZ GRAFICADOR MECANICO DE 5 PULGADAS REGULADOR DE VOLTAJE Y SUPRESOR DE PICOS. COLOR BLANCO DATALOGER CON PANTALLA TOUCHSCREEN CON 1 SENSOR DESCARGA USB GRAFICA PARA GRAFICADOR RANGO DE -35°C A 25 °C PARA 7 DIAS (100 PIEZAS) ALARMA REMOTA COMPATIBLE CON TODOS LOS MODELOS | 194300
I090000162-82 | DESFIBRILADOR PARA CARDIOLOGIA DESFIBRILADOR PARA CARDIOLOGIA DESFIBRILADOR MONITOR. LA FORMA DE ONDA BIFASICA PROPORCIONA UNA DESFIBRILACION MAS EFICAZ A UNA ENERGIA MAS BAJA LA TECNOLOGIA UNICA ACTIBIPHASIC DE NIHON KOHDEN PROPORCIONA DESFIBRILACION MAS EFICIENTE QUE LOS CIRCUITOS BIFASICOS CONVENCIONALES MEDIANTE EL MANTENIMIENTO CONSTANTE DE UN ANCHO DE PULSO DE SEGUNDA FASE PARA PACIENTES DE ALTA IMPEDANCIA DESCARGAS RAPIDA Y OBSERVACION CONTINUA MENOS DE 4 SEG SE TARDA MENOS DE 4 SEG PARA CARGAR 200 J CON ALIMENTACION DE CA O UNA BATERIA NUEVA COMPLETAMENTE CARGADA TIEMPO DE CARGA MAS RAPIDO QUE AYUDA A ENTREGAR LA ENERGIA VELOZMENTE CUANDO SE OBSERVA LA FV 3 SEG LA ONDA ECG BASE SE RECUPERA DENTRO DE LOS 3 SEG DESPUES DE LA DESFIBRILACION EL RESULTADO DE LA DESFIBIRLACION Y LA CONDICION DEL PACIENTE PUEDEN SER CONTROLADOS DE FORMA RAPIDA. INCLUSO EN EL MODO DEA EL ANALISIS CONTINUA FV ESTA DISPONIBLE EN LA SERIE TEC-5600 CON ESTA | 98020
I090000162-83 | DESFIBRILADOR PARA CARDIOLOGIA DESFIBRILADOR PARA CARDIOLOGIA DESFIBRILADOR MONITOR. LA FORMA DE ONDA BIFASICA PROPORCIONA UNA DESFIBRILACION MAS EFICAZ A UNA ENERGIA MAS BAJA LA TECNOLOGIA UNICA ACTIBIPHASIC DE NIHON KOHDEN PROPORCIONA DESFIBRILACION MAS EFICIENTE QUE LOS CIRCUITOS BIFASICOS CONVENCIONALES MEDIANTE EL MANTENIMIENTO CONSTANTE DE UN ANCHO DE PULSO DE SEGUNDA FASE PARA PACIENTES DE ALTA IMPEDANCIA DESCARGAS RAPIDA Y OBSERVACION CONTINUA MENOS DE 4 SEG SE TARDA MENOS DE 4 SEG PARA CARGAR 200 J CON ALIMENTACION DE CA O UNA BATERIA NUEVA COMPLETAMENTE CARGADA TIEMPO DE CARGA MAS RAPIDO QUE AYUDA A ENTREGAR LA ENERGIA VELOZMENTE CUANDO SE OBSERVA LA FV 3 SEG LA ONDA ECG BASE SE RECUPERA DENTRO DE LOS 3 SEG DESPUES DE LA DESFIBRILACION EL RESULTADO DE LA DESFIBIRLACION Y LA CONDICION DEL PACIENTE PUEDEN SER CONTROLADOS DE FORMA RAPIDA. INCLUSO EN EL MODO DEA EL ANALISIS CONTINUA FV ESTA DISPONIBLE EN LA SERIE TEC-5600 CON ESTA | 98020
I180000250-897 | TODO TIPO DE SOFTWARE (PAQUETERIA) LICENCIA FREEPIK | 7632.8
I180000220-6099 | UNIDAD CENTRAL DE PROCESO (CPU) UNIDAD CENTRAL DE PROCESO COLOR NEGRO COMPUTADORA DE ESCRITORIO CON PROCESADOR CORE I7 MEMORIA RAM DE 16GB DVD DISCO DURO DE 1 TB INCLUYE SSD DE 512 GB WINDOWS 11 PROFESIONAL | 31784
I180000220-6100 | UNIDAD CENTRAL DE PROCESO (CPU) UNIDAD CENTRAL DE PROCESO COLOR NEGRO COMPUTADORA DE ESCRITORIO CON PROCESADOR CORE I7 MEMORIA RAM DE 16GB DVD DISCO DURO DE 1 TB INCLUYE SSD DE 512 GB WINDOWS 11 PROFESIONAL | 31784
I180000220-6101 | UNIDAD CENTRAL DE PROCESO (CPU) UNIDAD CENTRAL DE PROCESO COLOR NEGRO COMPUTADORA DE ESCRITORIO CON PROCESADOR CORE I7 MEMORIA RAM DE 16GB DVD DISCO DURO DE 1 TB INCLUYE SSD DE 512 GB WINDOWS 11 PROFESIONAL | 31784
I180000220-6102 | UNIDAD CENTRAL DE PROCESO (CPU) UNIDAD CENTRAL DE PROCESO COLOR NEGRO COMPUTADORA DE ESCRITORIO CON PROCESADOR CORE I7 MEMORIA RAM DE 16GB DVD DISCO DURO DE 1 TB INCLUYE SSD DE 512 GB WINDOWS 11 PROFESIONAL | 31784
I180000220-6103 | UNIDAD CENTRAL DE PROCESO (CPU) UNIDAD CENTRAL DE PROCESO COLOR NEGRO COMPUTADORA DE ESCRITORIO CON PROCESADOR CORE I7 MEMORIA RAM DE 16GB DVD DISCO DURO DE 1 TB INCLUYE SSD DE 512 GB WINDOWS 11 PROFESIONAL | 31784
I180000066-2309 | MINICOMPUTADORA MINICOMPUTADORA COLOR NEGRO PORTATIL MARCA HP PROCESADOR INTEL CORE 17 8GB RAMDISCO DURO 1TB PANTALLA DE 15.6 WINDOWS 10 PROFESIONAL GARANTIA 12 MESES | 23037.6
I090000216-3540 | ESTUCHE DIAGNOSTICO (JGO. DE) ESTUCHE DE DIAGNOSTICO 3.5 V | 8059.91
I180000138-370 | SCANNER SCANNER COLOR BLANCO | 15776
I180000138-371 | SCANNER SCANNER COLOR BLANCO | 15776
I450600058-595 | CALENTADOR AGUA (PARA SERVICIOS DE HOTELERIA HOSPITALES,ETC) CALENTADOR DE AGUA DE DEPOSITO DE GAS LP 60 GALONES (200 LITROS) RECOMENDADO PARA 6 SERVICIOS TIEMPO MAXIMO DE RECUPERACION 68 MIN EFICIENCIA PROMEDIO 84% PRESION MAXIMA DE AGUA 6.5 KG/CM2 QUEMADOR ULTRA HEAT DE ACERO INOXIDABLE CONEXION DE ENTRADA Y SALIDA DE AGUA 3/4 CONTROL DE TEMPERATURA AUTOMATICO | 18560
I450400002-5035 | ACONDICIONADOR AIRE ACONDICIONADOR DE AIRE COLOR BLANCO MODELO FT-N24CL216-3 R-N24CL216 | 21398.52
I060200666-18 | CENTRIFUGA PARA TUBOS CENTRIFUGA PARA TUBOS PRESENTACION UNIDAD DE MEDIDA COLOR BLANCO CENTRIFUGA DE MESA PARA LABORATORIO. | 488713.08
I090000312-2773 | MESA EXPLORACION MESA DE EXPLORACION UNIVERSAL PIERNERAS DE PLASTICO MEIDAS 1.65 M X .85 M | 9445.88
I150400046-12 | CAMARA DE VIDEO DIGITAL CAMARA DE VIDEO DIGITAL 4K COLOR NEGRO | 16700
I180000066-2308 | MINICOMPUTADORA LAPTOP COLOR GRIS | 38300
I180000066-2307 | MINICOMPUTADORA COMPUTADORA PORTATIL COLOR NEGRO PANTALLA DE 15.6 PROCESADOR INTEL CORE I5 MEMORIA RAM DE 5 GB SSD DE 256 GB WINDOWS 10 PROFESIONAL | 19314
I180000230-420 | COMPUTADORA TIPO TABLET IPAD GRIS ESPECIAL 11MHW73LZ/AWIFI CELULAR CAPACIDAD 256 GB | 38276.66
I150200232-261 | MONITOR MONITOR SMART TV DE 50 ANDROID TV | 12412
I090000384-690 | REFRIGERADOR LABORATORIO REFRIGERADOR COLOR BLANCO MODIFICACION DE SERIE POR REEMPLAZO POR GARANTIA 14-09-2023 | 137112
I090000384-691 | REFRIGERADOR LABORATORIO REFRIGERADOR COLOR BLANCO | 116580
I090000442-23 | UNIDAD ELECTRO QUIRURGICA NIDAD ELECTROCIRUGIA LEEP PRECISION COLOR BLANCO | 155416.8
I180000196-297 | EQUIPO MULTIFUNCIONAL (IMPRIME, FAXEA, ESCANEA Y FOTOCOPIA) IMPRESORA MULTIFUNCIONAL COLOR/NEGRO IMPRIME FAXEAESCANEA Y FOTOCOPIA | 17748
I180000148-1795 | NO-BREAK NO BREAK COLOR NEGRO | 21344
I450400002-5032 | ACONDICIONADOR AIRE MINISPLIT DE 2 TONELADAS SERIE DEL CONDENSADOR CLC261E7032203693 | 18444
I450400002-5033 | ACONDICIONADOR AIRE MINISPLIT DE 2 TONELADAS SERIE DEL CONDENSADOR CLC261E7032203841 | 18444
I090000446-136 | UNIDAD PORTATIL RAYOS X UNIDAD PORTATIL DE RAYOS X GENERADOR SERIE: A66359 | 39556
I090001314-9 | DESHUMIDIFICADOR DESHUMIDIFICADOR DE 23.5 LTS COLOR BLANCO SERIE 1KD050-000MZP-KCGYX-0387 | 12528
I090001314-12 | DESHUMIDIFICADOR DESHUMIDIFICADOR DE 23.5 LTS COLOR BLANCO SERIE 1KD050-000MZP-KCGYX-0547 | 12528
I090001314-7 | DESHUMIDIFICADOR DESHUMIDIFICADOR DE 23.5 LTS COLOR BLANCO SERIE 1KD050-000MZP-KCGYXHD-0441 | 12528
I090001314-8 | DESHUMIDIFICADOR DESHUMIDIFICADOR DE 23.5 LTS COLOR BLANCO SERIE 1KD050-000MZP-KCAKXHD-0057 | 12528
I090001314-11 | DESHUMIDIFICADOR DESHUMIDIFICADOR DE 23.5 LTS COLOR BLANCO SERIE 1KD050-000MZP-KCGYX-0087 | 12528
I090001314-10 | DESHUMIDIFICADOR DESHUMIDIFICADOR DE 23.5 LTS COLOR BLANCO SERIE 1KD050-000MZP-KCGYX-0430 | 12528
I180000066-2306 | MINICOMPUTADORA COMPUTADORA PORTATIL COLOR NEGRO | 23316
I420800218-294 | EQUIPO PARA AIRE ACONDICIONADO MINISPLIT DE 1 TONELADA INVERTER FRIO CALOR DE 110 VOLTS CON CONTROL REMOTO INALAMBRICO EVAPORADOR CON REJILLAS OSCILATORIAS FILTRO ELECTRO ESTATICO REMOVIBLE CON INDICADOR DE TEMPERATURA. SERIE DE CONDENSADOR CWC120B44012200397 | 11689.99
I420800218-295 | EQUIPO PARA AIRE ACONDICIONADO MINISPLIT DE 1 TONELADA INVERTER FRIO CALOR DE 110 VOLTS CON CONTROL REMOTO INALAMBRICO EVAPORADOR CON REJILLAS OSCILATORIAS FILTRO ELECTRO ESTATICO REMOVIBLE CON INDICADOR DE TEMPERATURA. SERIE DE CONDENSADOR CWC120B44012200212 | 11689.99
I090000198-577 | ESTERILIZADORES ESTERILIZADOR DE AIRE CALIENTE | 6890.4
I090000198-576 | ESTERILIZADORES ESTERILIZADOR DE AIRE CALIENTE | 6890.4
I090000198-578 | ESTERILIZADORES ESTERILIZADOR DE AIRE CALIENTE | 6890.4
I090000198-579 | ESTERILIZADORES ESTERILIZADOR DE AIRE CALIENTE | 6890.4
I180000162-3361 | IMPRESORA LASSER IMPRESORA COLOR BLANCO | 14500
I090000216-3539 | ESTUCHE DIAGNOSTICO (JGO. DE) ESTUCHE DE DIAGNOSTICO (JGO DE ) | 8059.91
I060600314-1 | LUXOMETRO LUXOMETRO MEDIDOR DIGITAL DE LUMINOSIDAD RANGO DE VALORES DE 0-400000 | 7421.68
I450600218-2225 | REFRIGERADOR (COCINA) REFRIGERADOR COLOR GRIS PLATA | 7888
I360000010-30 | CARRITO AUTO-SERVICIO CARRITO PLATAFORMA DE METAL COLOR ROJO | 11020
I180000056-4 | VIDEO-PROYECTOR MULTIMEDIA (CAÑON) VIDEOPROYECTOR COLOR BLANCO DLP RESOLUCION SVGA 4000 LUMENES | 9999.2
I180000138-369 | SCANNER SCANNER | 16193.6
I180000196-296 | EQUIPO MULTIFUNCIONAL (IMPRIME, FAXEA, ESCANEA Y FOTOCOPIA) EQUIPO MULTIFUNCIONAL: IMPRIME FAX ESCANER Y FOTOCOPIADORA INYECCION DE TINTA CONTINUA 33 PPM COLOR 15 PPM NEGRO | 6954.2
I180000148-1791 | NO-BREAK NO BREAK COLOR NEGRO | 9245.2
I180000148-1792 | NO-BREAK NO BREAK COLOR NEGRO | 9245.2
I180000148-1793 | NO-BREAK NO BREAK COLOR NEGRO | 9245.2
I180000148-1794 | NO-BREAK NO BREAK COLOR NEGRO | 9245.2
I180000066-2305 | MINICOMPUTADORA MINICOMPUTADORA COLOR NEGRO PROCESADOR INTEL CORE 15 MEMORIA RAM 8GB WINDOWS 10 PROFESIONAL CON LICENCIA WINDOWS11 | 23733.6
I060600708-131 | PROPIPETA AUTOMATICA PROPIPETA AUTOMATICA COLOR BLANCO RANGO SIMPLE DE 1000 MICROLITROS Y ERROR ALEATORIO ABSOLUTO DE .2 MICROLITROS 1 ANO DE GARANTIA POR DEFECTOS DE FABRICA | 9280
I180000250-885 | TODO TIPO DE SOFTWARE (PAQUETERIA) LICENCIA ELECTRONICA MULTIPLATAFORMAS MODELO ACROBAT CREATIVE CLOUD FOR TEAMS ALL APPS | 30392
I450400120-4765 | ESCRITORIO ESCRITORIO EN L DE 1.60 X 1.60 CONSTA DE PENINSULA DE 1.60 X .60 X.75 LATERAL DE 1.00 X .50 X .75 CON PEDESTAL DE 3 CAJONES 2 PAPELEROS Y 1 ARCHIVO CORREDERA DE EXTENSION EN LOS 3 CAJONES Y CERRADURA GRAL TIMBERLINE DE CILINDRO INTERCAMBIABLKE Y USO DE LLAVE MAESTRA CUBIERTA Y PATA EN MELAMINA 28 MM COLOR : CAOBA CANTOS EN PVC 2MM PEDESTAL Y MANTALLA EN MELAMINA 16MM COLOR: CAOBA CON LIBRERO DE SOBREPONER DE 1.57 X.40 X 1.10 MTS COLOR CAOBA CANTOS COLOR NEGRO TJERMOADHERIDO | 10092
I450400258-1781 | MODULO DESARMABLE MODULO DESARMABLE DE TRABAJO DE 1.40 X .60 X .75 INCLUYE ESCRITORIO RECTO DE 1.40 X .60 X .75 CON PEDESTAL DE 3 CAJONES (2 PAPELEROS Y 1 ARCHIVO CON PORTA LEGAJOS DE ALUMINIO) CON CORREDERAS DE EXTENSION DE LOS 3 CAJONES Y CERRADURA TIMBERLINE MAMPARAS DE 1.35 DE ALTO FORRADAS CON MELAMINA 16 MM. EN MELAMINA COLOR CAOBA CON CANTOS NEGRO. | 6739.6
I450400258-1782 | MODULO DESARMABLE MODULO DESARMABLE DE TRABAJO DE 1.40 X .60 X .75 INCLUYE ESCRITORIO RECTO DE 1.40 X .60 X .75 CON PEDESTAL DE 3 CAJONES (2 PAPELEROS Y 1 ARCHIVO CON PORTA LEGAJOS DE ALUMINIO) CON CORREDERAS DE EXTENSION DE LOS 3 CAJONES Y CERRADURA TIMBERLINE MAMPARAS DE 1.35 DE ALTO FORRADAS CON MELAMINA 16 MM. EN MELAMINA COLOR CAOBA CON CANTOS NEGRO. | 6739.6
I450400258-1783 | MODULO DESARMABLE MODULO DESARMABLE DE TRABAJO DE 1.40 X .60 X .75 INCLUYE ESCRITORIO RECTO DE 1.40 X .60 X .75 CON PEDESTAL DE 3 CAJONES (2 PAPELEROS Y 1 ARCHIVO CON PORTA LEGAJOS DE ALUMINIO) CON CORREDERAS DE EXTENSION DE LOS 3 CAJONES Y CERRADURA TIMBERLINE MAMPARAS DE 1.35 DE ALTO FORRADAS CON MELAMINA 16 MM. EN MELAMINA COLOR CAOBA CON CANTOS NEGRO. | 6739.6
I450400258-1784 | MODULO DESARMABLE MODULO DESARMABLE DE TRABAJO DE 1.40 X .60 X .75 INCLUYE ESCRITORIO RECTO DE 1.40 X .60 X .75 CON PEDESTAL DE 3 CAJONES (2 PAPELEROS Y 1 ARCHIVO CON PORTA LEGAJOS DE ALUMINIO) CON CORREDERAS DE EXTENSION DE LOS 3 CAJONES Y CERRADURA TIMBERLINE MAMPARAS DE 1.35 DE ALTO FORRADAS CON MELAMINA 16 MM. EN MELAMINA COLOR CAOBA CON CANTOS NEGRO. | 6739.6
I450400258-1785 | MODULO DESARMABLE MODULO DESARMABLE DE TRABAJO DE 1.40 X .60 X .75 INCLUYE ESCRITORIO RECTO DE 1.40 X .60 X .75 CON PEDESTAL DE 3 CAJONES (2 PAPELEROS Y 1 ARCHIVO CON PORTA LEGAJOS DE ALUMINIO) CON CORREDERAS DE EXTENSION DE LOS 3 CAJONES Y CERRADURA TIMBERLINE MAMPARAS DE 1.35 DE ALTO FORRADAS CON MELAMINA 16 MM. EN MELAMINA COLOR CAOBA CON CANTOS NEGRO. | 6739.6
I450400258-1786 | MODULO DESARMABLE MODULO DESARMABLE DE TRABAJO DE 1.40 X .60 X .75 INCLUYE ESCRITORIO RECTO DE 1.40 X .60 X .75 CON PEDESTAL DE 3 CAJONES (2 PAPELEROS Y 1 ARCHIVO CON PORTA LEGAJOS DE ALUMINIO) CON CORREDERAS DE EXTENSION DE LOS 3 CAJONES Y CERRADURA TIMBERLINE MAMPARAS DE 1.35 DE ALTO FORRADAS CON MELAMINA 16 MM. EN MELAMINA COLOR CAOBA CON CANTOS NEGRO. | 6739.6
I450400120-4766 | ESCRITORIO ESCRITORIO COLOR CAOBA ESCRITORIO EN L DE 1.60 X.60 X .75 LATERAL DE 1.00 X.50 CON PEDESTAL DE 3 CAJONES 2 PAPELEROS Y 1 ARCHIVO CORREDERA DE EXTENSION EN LOS 3 CAJONES Y CERRADURA GENERAL TIMBERLINE DE CILINDRO INTERCAMBIABLE Y USO DE LLAVE MAESTRA CUBIERTA Y PATA EN MELAMINA 28MM COLOR CAOBA CANTOS PVC 2MM COLOR NEGRO THERMOADEHRIDO CON PEDESTAL Y PANTALLA EN MELAMINA 16 MM COLOR CAOBA CON LIBRERO DE SOBREPONER DE 1.57 X .40 X 1.10 MTS COLOR CAOBA CANTOS COLOR NEGRO THERMOADHERIDO | 10092
I150200524-219 | VIDEOPROYECTOR VIDEOPROYECTOR COLOR BLANCO DE 3300 LUMENES RESOLUCION XGA | 30276
I060600708-130 | PROPIPETA AUTOMATICA PROPIPETA AUTOMATICA COLOR BLANCO RANGO SIMPLE DE 500 MICROLITROA TIPO DIGITAL CON EXPULSOR DE PRESION CON ERROR SISTEMICO DE 0.3 MICROLITROS ERROR ALEATORIO ABSOLUTO DE 1.0 MICROLITROS | 9280
I060200172-212 | CENTRIFUGA CENTRIFUGA COLOR BLANCO CON GRIS DE 8 PLAZAS DIGITAL MOTOR LIBRE DE MANTENIMIENTO CONTROL DIGITAL DE VELOCIDAD Y TIEMPO VELOCIDAD MAXIMA 4000 RPM ROTOR DE 8 PLAZAS VOLUMEN MAXIMO 8 TUBOS DE 15 ML TIEMPO 0-99 MINUTOS DIMENSIONES 310X20X220 MM PRECISION DE VELOCIDAD +20 RPM RCF MAXIMA 1800 XG | 17379.58
I090000266-27 | LAMPARA EMERGENCIA QUIROFANO LAMPARA EMERGENCIA PARA QUIROFANO | 17643.6
I090000266-28 | LAMPARA EMERGENCIA QUIROFANO LAMPARA EMERGENCIA PARA QUIROFANO | 17643.6
I450400252-804 | MESA DE TRABAJO DE METAL MESA DE TRABAJO DE METAL: FABRICACION DE CUBIERTA INOXIDABLE CON TARJA IZQUIERDA Y RESPALDO PERIMETRAL EN 3 LADOS CON DIMENSIONES DE1.65 M X69X90 CM Y DIMENSIONES DE TINA DE 48 X 48 X 20 CM INCLUYENDO MEZCLADORA HELVEX HM-38 TRAMPA PARA YESO POR SEDIMENTACION FABRICADA EN ACERO INOXIDABLE GRADO MEDICO CON DIMENSIONES DE 60 X 50 X 30 CM | 45855.96
I421000124-13 | GRUA HIDRAULICA GRUA HIDRAULICA: 1.- GRUA RODABLE DE MEXIMO 40 KG. 2.- QUE SOPORTE UN PESO DE 205KG COMO MINIMO 3.1 GANCHO DE SUSOENSION EQUIPADO CON TOPE DE SEGURIDAD 3.2 COLUMNA DE ELEVACION DE ALEACION DE ALUMINIO AJUSTABLE A 3 NIVELES 3.3 MANGO PARA TANSPORTE AJUSTABLE A 5 NIVELES 3.4 BASE DE ACERO CON RECUBRIMIENTO EN POLVO CON SISTEMA DE APERTURA DE BRAZOS DE LA BASE PARA MEJOR ESTABILIDAD 3.5 CONTROL REMOTO DE OPERACION DE LA GRUA 3.6 BOTON DE PARO DE EMERGENCIA 3.7 6 RUEDAS DOBLES DE PALSTICO 2 DE ELLAS CON FRENO 4. AJUSTE DE ALTURA: 4.1 NEUMATICO (PISTON AIRE RESORTE) 4.2 QUE CUBRA EL RANGO DE 51 CM A 184 CM. (MEDIDO DEL PISO AL GANCHO DE SUSPENSION). ACCESORIOS :SABANA ARNES | 153468
I090000216-3534 | ESTUCHE DIAGNOSTICO (JGO. DE) ESTUCHE DE DIAGNOSTICO COLOR CROMO CON NEGRO | 8096.8
I090000216-3535 | ESTUCHE DIAGNOSTICO (JGO. DE) ESTUCHE DE DIAGNOSTICO COLOR CROMO CON NEGRO | 8096.8
I090000216-3536 | ESTUCHE DIAGNOSTICO (JGO. DE) ESTUCHE DE DIAGNOSTICO COLOR CROMO CON NEGRO | 8096.8
I060200282-738 | ESTERILIZADOR O AUTOCLAVE ESTERILIZADOR O AUTOCLAVE COLOR BLANCO SISTEMA OPERADO POR MICROCONTROLADOR CONTROL ABSOLUTO EN EL SISTEMA DE OPERACION Y CICLOS DE ESTERILIZACION SIN NINGUN ERROR RESISTENCIA BLINDADA SU RESISTENCIA ES CONTROLADA POR UN SISTEMA DE OPERACION QUE PERMITE EL AHORRO DE HASTA EL 60% DE ENERGIA MEMORIA DE PROGRAMA ALMACENA LOS DATOS DE TEMPERATURA Y TIEMPO QUE UTILICE CON MAYOR FRECUENCIA PROGRAMA DE DETECCION CUENTA CON UN PROGRAMA DE DETECCION DE ERROR EN LA OPERACION QUE GARANTIZA LA FUNCIONALIDAD DEL EQUIPO DIMENSIONES DE EQUIPO ANCHO : 54CM ALTURA 29CM LARGO 33CM DIMENSIONES DE LA CAMARA ANCHO 31CM ALTURA 18 CM LARGO 22.5 CM DIMENSIONES CHAROLA 30 X 18.5 CM | 6890.4
I090000216-3532 | ESTUCHE DIAGNOSTICO (JGO. DE) ESTUCHE DE DIAGNOSTICO COLOR CROMO CON NEGRO | 8096.8
I090000216-3531 | ESTUCHE DIAGNOSTICO (JGO. DE) ESTUCHE DE DIAGNOSTICO COLOR CROMO CON NEGRO | 8096.8
I090000216-3530 | ESTUCHE DIAGNOSTICO (JGO. DE) ESTUCHE DE DIAGNOSTICO COLOR CROMO CON NEGRO | 8096.8
I090000216-3537 | ESTUCHE DIAGNOSTICO (JGO. DE) ESTUCHE DE DIAGNOSTICO COLOR CROMO CON NEGRO | 8096.8
I060200282-735 | ESTERILIZADOR O AUTOCLAVE ESTERILIZADOR O AUTOCLAVE COLOR BLANCO SISTEMA OPERADO POR MICROCONTROLADOR CONTROL ABSOLUTO EN EL SISTEMA DE OPERACION Y CICLOS DE ESTERILIZACION SIN NINGUN ERROR RESISTENCIA BLINDADA SU RESISTENCIA ES CONTROLADA POR UN SISTEMA DE OPERACION QUE PERMITE EL AHORRO DE HASTA EL 60% DE ENERGIA MEMORIA DE PROGRAMA ALMACENA LOS DATOS DE TEMPERATURA Y TIEMPO QUE UTILICE CON MAYOR FRECUENCIA PROGRAMA DE DETECCION CUENTA CON UN PROGRAMA DE DETECCION DE ERROR EN LA OPERACION QUE GARANTIZA LA FUNCIONALIDAD DEL EQUIPO DIMENSIONES DE EQUIPO ANCHO : 54CM ALTURA 29CM LARGO 33CM DIMENSIONES DE LA CAMARA ANCHO 31CM ALTURA 18 CM LARGO 22.5 CM DIMENSIONES CHAROLA 30 X 18.5 CM | 6890.4
I060200282-734 | ESTERILIZADOR O AUTOCLAVE ESTERILIZADOR O AUTOCLAVE COLOR BLANCO SISTEMA OPERADO POR MICROCONTROLADOR CONTROL ABSOLUTO EN EL SISTEMA DE OPERACION Y CICLOS DE ESTERILIZACION SIN NINGUN ERROR RESISTENCIA BLINDADA SU RESISTENCIA ES CONTROLADA POR UN SISTEMA DE OPERACION QUE PERMITE EL AHORRO DE HASTA EL 60% DE ENERGIA MEMORIA DE PROGRAMA ALMACENA LOS DATOS DE TEMPERATURA Y TIEMPO QUE UTILICE CON MAYOR FRECUENCIA PROGRAMA DE DETECCION CUENTA CON UN PROGRAMA DE DETECCION DE ERROR EN LA OPERACION QUE GARANTIZA LA FUNCIONALIDAD DEL EQUIPO DIMENSIONES DE EQUIPO ANCHO : 54CM ALTURA 29CM LARGO 33CM DIMENSIONES DE LA CAMARA ANCHO 31CM ALTURA 18 CM LARGO 22.5 CM DIMENSIONES CHAROLA 30 X 18.5 CM | 6890.4
I060200282-740 | ESTERILIZADOR O AUTOCLAVE ESTERILIZADOR O AUTOCLAVE COLOR BLANCO SISTEMA OPERADO POR MICROCONTROLADOR CONTROL ABSOLUTO EN EL SISTEMA DE OPERACION Y CICLOS DE ESTERILIZACION SIN NINGUN ERROR RESISTENCIA BLINDADA SU RESISTENCIA ES CONTROLADA POR UN SISTEMA DE OPERACION QUE PERMITE EL AHORRO DE HASTA EL 60% DE ENERGIA MEMORIA DE PROGRAMA ALMACENA LOS DATOS DE TEMPERATURA Y TIEMPO QUE UTILICE CON MAYOR FRECUENCIA PROGRAMA DE DETECCION CUENTA CON UN PROGRAMA DE DETECCION DE ERROR EN LA OPERACION QUE GARANTIZA LA FUNCIONALIDAD DEL EQUIPO DIMENSIONES DE EQUIPO ANCHO : 54CM ALTURA 29CM LARGO 33CM DIMENSIONES DE LA CAMARA ANCHO 31CM ALTURA 18 CM LARGO 22.5 CM DIMENSIONES CHAROLA 30 X 18.5 CM | 6890.4
I090000216-3528 | ESTUCHE DIAGNOSTICO (JGO. DE) ESTUCHE DE DIAGNOSTICO COLOR CROMO CON NEGRO | 8096.8
I090000216-3529 | ESTUCHE DIAGNOSTICO (JGO. DE) ESTUCHE DE DIAGNOSTICO COLOR CROMO CON NEGRO | 8096.8
I060200282-739 | ESTERILIZADOR O AUTOCLAVE ESTERILIZADOR O AUTOCLAVE COLOR BLANCO SISTEMA OPERADO POR MICROCONTROLADOR CONTROL ABSOLUTO EN EL SISTEMA DE OPERACION Y CICLOS DE ESTERILIZACION SIN NINGUN ERROR RESISTENCIA BLINDADA SU RESISTENCIA ES CONTROLADA POR UN SISTEMA DE OPERACION QUE PERMITE EL AHORRO DE HASTA EL 60% DE ENERGIA MEMORIA DE PROGRAMA ALMACENA LOS DATOS DE TEMPERATURA Y TIEMPO QUE UTILICE CON MAYOR FRECUENCIA PROGRAMA DE DETECCION CUENTA CON UN PROGRAMA DE DETECCION DE ERROR EN LA OPERACION QUE GARANTIZA LA FUNCIONALIDAD DEL EQUIPO DIMENSIONES DE EQUIPO ANCHO : 54CM ALTURA 29CM LARGO 33CM DIMENSIONES DE LA CAMARA ANCHO 31CM ALTURA 18 CM LARGO 22.5 CM DIMENSIONES CHAROLA 30 X 18.5 CM | 6890.4
I060200282-736 | ESTERILIZADOR O AUTOCLAVE ESTERILIZADOR O AUTOCLAVE COLOR BLANCO SISTEMA OPERADO POR MICROCONTROLADOR CONTROL ABSOLUTO EN EL SISTEMA DE OPERACION Y CICLOS DE ESTERILIZACION SIN NINGUN ERROR RESISTENCIA BLINDADA SU RESISTENCIA ES CONTROLADA POR UN SISTEMA DE OPERACION QUE PERMITE EL AHORRO DE HASTA EL 60% DE ENERGIA MEMORIA DE PROGRAMA ALMACENA LOS DATOS DE TEMPERATURA Y TIEMPO QUE UTILICE CON MAYOR FRECUENCIA PROGRAMA DE DETECCION CUENTA CON UN PROGRAMA DE DETECCION DE ERROR EN LA OPERACION QUE GARANTIZA LA FUNCIONALIDAD DEL EQUIPO DIMENSIONES DE EQUIPO ANCHO : 54CM ALTURA 29CM LARGO 33CM DIMENSIONES DE LA CAMARA ANCHO 31CM ALTURA 18 CM LARGO 22.5 CM DIMENSIONES CHAROLA 30 X 18.5 CM | 6890.4
I090000216-3538 | ESTUCHE DIAGNOSTICO (JGO. DE) ESTUCHE DE DIAGNOSTICO COLOR CROMO CON NEGRO | 8096.8
I060200282-742 | ESTERILIZADOR O AUTOCLAVE ESTERILIZADOR O AUTOCLAVE COLOR BLANCO SISTEMA OPERADO POR MICROCONTROLADOR CONTROL ABSOLUTO EN EL SISTEMA DE OPERACION Y CICLOS DE ESTERILIZACION SIN NINGUN ERROR RESISTENCIA BLINDADA SU RESISTENCIA ES CONTROLADA POR UN SISTEMA DE OPERACION QUE PERMITE EL AHORRO DE HASTA EL 60% DE ENERGIA MEMORIA DE PROGRAMA ALMACENA LOS DATOS DE TEMPERATURA Y TIEMPO QUE UTILICE CON MAYOR FRECUENCIA PROGRAMA DE DETECCION CUENTA CON UN PROGRAMA DE DETECCION DE ERROR EN LA OPERACION QUE GARANTIZA LA FUNCIONALIDAD DEL EQUIPO DIMENSIONES DE EQUIPO ANCHO : 54CM ALTURA 29CM LARGO 33CM DIMENSIONES DE LA CAMARA ANCHO 31CM ALTURA 18 CM LARGO 22.5 CM DIMENSIONES CHAROLA 30 X 18.5 CM | 6890.4
I060200282-733 | ESTERILIZADOR O AUTOCLAVE ESTERILIZADOR O AUTOCLAVE COLOR BLANCO SISTEMA OPERADO POR MICROCONTROLADOR CONTROL ABSOLUTO EN EL SISTEMA DE OPERACION Y CICLOS DE ESTERILIZACION SIN NINGUN ERROR RESISTENCIA BLINDADA SU RESISTENCIA ES CONTROLADA POR UN SISTEMA DE OPERACION QUE PERMITE EL AHORRO DE HASTA EL 60% DE ENERGIA MEMORIA DE PROGRAMA ALMACENA LOS DATOS DE TEMPERATURA Y TIEMPO QUE UTILICE CON MAYOR FRECUENCIA PROGRAMA DE DETECCION CUENTA CON UN PROGRAMA DE DETECCION DE ERROR EN LA OPERACION QUE GARANTIZA LA FUNCIONALIDAD DEL EQUIPO DIMENSIONES DE EQUIPO ANCHO : 54CM ALTURA 29CM LARGO 33CM DIMENSIONES DE LA CAMARA ANCHO 31CM ALTURA 18 CM LARGO 22.5 CM DIMENSIONES CHAROLA 30 X 18.5 CM | 6890.4
I060200282-741 | ESTERILIZADOR O AUTOCLAVE ESTERILIZADOR O AUTOCLAVE COLOR BLANCO SISTEMA OPERADO POR MICROCONTROLADOR CONTROL ABSOLUTO EN EL SISTEMA DE OPERACION Y CICLOS DE ESTERILIZACION SIN NINGUN ERROR RESISTENCIA BLINDADA SU RESISTENCIA ES CONTROLADA POR UN SISTEMA DE OPERACION QUE PERMITE EL AHORRO DE HASTA EL 60% DE ENERGIA MEMORIA DE PROGRAMA ALMACENA LOS DATOS DE TEMPERATURA Y TIEMPO QUE UTILICE CON MAYOR FRECUENCIA PROGRAMA DE DETECCION CUENTA CON UN PROGRAMA DE DETECCION DE ERROR EN LA OPERACION QUE GARANTIZA LA FUNCIONALIDAD DEL EQUIPO DIMENSIONES DE EQUIPO ANCHO : 54CM ALTURA 29CM LARGO 33CM DIMENSIONES DE LA CAMARA ANCHO 31CM ALTURA 18 CM LARGO 22.5 CM DIMENSIONES CHAROLA 30 X 18.5 CM | 6890.4
I090000216-3533 | ESTUCHE DIAGNOSTICO (JGO. DE) ESTUCHE DE DIAGNOSTICO COLOR CROMO CON NEGRO | 8096.8
I060200282-737 | ESTERILIZADOR O AUTOCLAVE ESTERILIZADOR O AUTOCLAVE COLOR BLANCO SISTEMA OPERADO POR MICROCONTROLADOR CONTROL ABSOLUTO EN EL SISTEMA DE OPERACION Y CICLOS DE ESTERILIZACION SIN NINGUN ERROR RESISTENCIA BLINDADA SU RESISTENCIA ES CONTROLADA POR UN SISTEMA DE OPERACION QUE PERMITE EL AHORRO DE HASTA EL 60% DE ENERGIA MEMORIA DE PROGRAMA ALMACENA LOS DATOS DE TEMPERATURA Y TIEMPO QUE UTILICE CON MAYOR FRECUENCIA PROGRAMA DE DETECCION CUENTA CON UN PROGRAMA DE DETECCION DE ERROR EN LA OPERACION QUE GARANTIZA LA FUNCIONALIDAD DEL EQUIPO DIMENSIONES DE EQUIPO ANCHO : 54CM ALTURA 29CM LARGO 33CM DIMENSIONES DE LA CAMARA ANCHO 31CM ALTURA 18 CM LARGO 22.5 CM DIMENSIONES CHAROLA 30 X 18.5 CM | 6890.4
I180000196-295 | EQUIPO MULTIFUNCIONAL (IMPRIME, FAXEA, ESCANEA Y FOTOCOPIA) MULTIFUNCIONAL MONOCORMATICO SISTEMA DE TANQUE TONER GARANTIA 12 MESES | 8673.32
I090000252-395 | INCUBADORA INCUBADORA COLOR BLANCO CON ROJO RANGO DE TEMPERATURA DESDE 5°C POR ENCIMA DE LA TEMPERATURA AMBIENTE HASTA 100°C GRAN PRECISION DE TEMPERATURA GARANTIA 12 MESES. | 49068
I420800532-12 | TANQUE ALMACENAMIENTO PARA COMBUSTIBLES Y LUBRICANTES TANQUE DE ALMACENAMIENTO DE DIESEL COLOR BLANCO HORIZONTAL CON CAPACIDAD DE 1500 LTS FABRICADO EN ACERO NEGRO CALIBRE 12 | 67860
I060400912-25 | CAMPANA DE BIOSEGURIDAD <NINGUNA> | 311667.64
I180000038-189 | IMPRESORA DE MATRIZ DE PUNTO IMPRESORA DE MATRIZ DE PUNTO COLOR GRIS OBSCURO DE IMPACTO EN SERIE 680 CPS | 13830.68
I180000038-188 | IMPRESORA DE MATRIZ DE PUNTO IMPRESORA DE MATRIZ DE PUNTO COLOR GRIS OBSCURO DE IMPACTO EN SERIE 680 CPS | 13830.68
I090000252-396 | INCUBADORA INCUBADORA DE TRASLADO SAPS_ VE12 MARCA: ISOTERM SCALE MODELO: SAPS VE12 INCUBADORA PARA TRASLADO DE INFANTE MODULO BASICO CON LABERTINO DE AIRE CHAROLA PRINCIPAL CHAROLA Y COLCHON DE INFANTE CHAROLA PORTA CHASIS RAYOS X MODULO CONTROLADOR CON PANTALLA LCD SERVO CONTROLADOR DE TEMPERATURA DE AIRE TEMPERATURA EN PIEL DE INFANTE HUMIFICADOR DE ALMOHADILLA INTER CONSTRUIDO JUEGO BASICO DE BATERIAS RECARGABLES Y MODULO DE RESPALDO 150 MIN CAPACETE CON PANELES ABATIBLES FRONTAL Y CEFALICO LAMPARA DE LUEZ BLANCA DE LEDS CONSTRUIDA PARA EXAMINACION CARRO DE TRANSPORTE CON SISTMA NEUMATICO Y BASE PARA MONITOR Y VENTILADOR SISTEMA DE ALIMENTACION CON 12 Y 28 VCD TANQUE DE OXIGENO TIPO E CON REGULADOR HUMIDIFICADOR Y MANGUERA SONDA REUSABLEDE INFANTE SP20320 COJIN REFLEJANTE REFLEX PAD NEONATO (PAQ 50 PZ) JUEGO DE FILTRPOS DE AIRE ISOTERM 2013 (2 PZ) MODULO CONSUMIBLES BASICOS ISOTERM SCALE CABLE PODER 1 PIEZA SONDA REUSABLE DE INFANTE | 454462.48
I180000220-6091 | UNIDAD CENTRAL DE PROCESO (CPU) UNIDAD CENTRAL DE PROCESO COLOR NEGRO PROCESADOR INTEL CORE I5 MEMORIA RAM 8GB DISCO DURO DE 1TB WINDOWS 10 PROFESIONAL | 18444
I180000220-6092 | UNIDAD CENTRAL DE PROCESO (CPU) UNIDAD CENTRAL DE PROCESO COLOR NEGRO PROCESADOR INTEL CORE I5 MEMORIA RAM 8GB DISCO DURO DE 1TB WINDOWS 10 PROFESIONAL | 18444
I180000220-6093 | UNIDAD CENTRAL DE PROCESO (CPU) UNIDAD CENTRAL DE PROCESO COLOR NEGRO PROCESADOR INTEL CORE I5 MEMORIA RAM 8GB DISCO DURO DE 1TB WINDOWS 10 PROFESIONAL | 18444
I180000220-6094 | UNIDAD CENTRAL DE PROCESO (CPU) UNIDAD CENTRAL DE PROCESO COLOR NEGRO PROCESADOR INTEL CORE I5 MEMORIA RAM 8GB DISCO DURO DE 1TB WINDOWS 10 PROFESIONAL | 18444
I180000220-6095 | UNIDAD CENTRAL DE PROCESO (CPU) UNIDAD CENTRAL DE PROCESO COLOR NEGRO PROCESADOR INTEL CORE I5 MEMORIA RAM 8GB DISCO DURO DE 1TB WINDOWS 10 PROFESIONAL | 18444
I180000220-6096 | UNIDAD CENTRAL DE PROCESO (CPU) UNIDAD CENTRAL DE PROCESO COLOR NEGRO PROCESADOR INTEL CORE I5 MEMORIA RAM 8GB DISCO DURO DE 1TB WINDOWS 10 PROFESIONAL | 18444
I180000220-6097 | UNIDAD CENTRAL DE PROCESO (CPU) UNIDAD CENTRAL DE PROCESO COLOR NEGRO PROCESADOR INTEL CORE I5 MEMORIA RAM 8GB DISCO DURO DE 1TB WINDOWS 10 PROFESIONAL | 18444
I180000220-6098 | UNIDAD CENTRAL DE PROCESO (CPU) UNIDAD CENTRAL DE PROCESO COLOR NEGRO PROCESADOR INTEL CORE I5 MEMORIA RAM 8GB DISCO DURO DE 1TB WINDOWS 10 PROFESIONAL | 18444
I180000250-888 | TODO TIPO DE SOFTWARE (PAQUETERIA) TODO TIPO DE SOFTWARE COLOR NEGRO 32/64 BITS PC/MAC ESPANOL SERIE 99994-955-417-770 X2247492 | 6762.8
I180000250-889 | TODO TIPO DE SOFTWARE (PAQUETERIA) TODO TIPO DE SOFTWARE COLOR NEGRO 32/64 BITS PC/MAC ESPANOL SERIE 99994-955-417-769 X2247492 | 6762.8
I180000250-890 | TODO TIPO DE SOFTWARE (PAQUETERIA) TODO TIPO DE SOFTWARE COLOR NEGRO 32/64 BITS PC/MAC ESPANOL SERIE 99994-955-417-767 X2247492 | 6762.8
I180000250-891 | TODO TIPO DE SOFTWARE (PAQUETERIA) TODO TIPO DE SOFTWARE COLOR NEGRO 32/64 BITS PC/MAC ESPANOL SERIE 99994-955-417-763 X2247492 | 6762.8
I180000250-892 | TODO TIPO DE SOFTWARE (PAQUETERIA) TODO TIPO DE SOFTWARE COLOR NEGRO 32/64 BITS PC/MAC ESPANOL SERIE 99994-955-417-800 X2247492 | 6762.8
I180000250-893 | TODO TIPO DE SOFTWARE (PAQUETERIA) TODO TIPO DE SOFTWARE COLOR NEGRO 32/64 BITS PC/MAC ESPANOL SERIE 99994-955-417-766 X2247492 | 6762.8
I180000250-894 | TODO TIPO DE SOFTWARE (PAQUETERIA) TODO TIPO DE SOFTWARE COLOR NEGRO 32/64 BITS PC/MAC ESPANOL SERIE 99994-955-417-765 X2247492 | 6762.8
I180000250-895 | TODO TIPO DE SOFTWARE (PAQUETERIA) TODO TIPO DE SOFTWARE COLOR NEGRO 32/64 BITS PC/MAC ESPANOL SERIE 99994-955-417-764 X2247492 | 6762.8
I450400002-5034 | ACONDICIONADOR AIRE AIRE ACONDICIONADO MINISPLIT INVERTER COLOR BLANCO MODELO DEL CONDENSADOR RXS24SL216 SERIE DE CONDENSADOR 4K82110002370 | 22939
I060600538-4088 | TERMOMETRO TEMOMETRO 5.5° C A + 80° C. | 8043.44
I060600538-4089 | TERMOMETRO TEMOMETRO 5.5° C A + 80° C. | 8043.44
I060600538-4090 | TERMOMETRO TEMOMETRO 5.5° C A + 80° C. | 8043.44
I060600538-4091 | TERMOMETRO TEMOMETRO 5.5° C A + 80° C. | 8043.44
I450400002-5030 | ACONDICIONADOR AIRE AIRE ACONDICIONADO COLOR BLANCO TIPO MINISPLIT INVERTER DE 1.5 TON 18000 BTU HIGHWALL BLANCO FRIO CALOR REFRIGERANTE R-410 RECUBRIMIENTO GOLD FIN EN ALETADO PARA MAYOR RESISTENCIA A LA CORROSION CONTROL REMOTO INALAMBRICO RESTABLECIMIENTO AUTOMATICO FILTRO ELECTROESTATICO INTEGRADO GABINETE DE ACERO GALVANIZADO CON PINTURA UV DE ALTA RESISTENCIA A LA INTERPERIE 208-230V-IF-60HZ MODELO CONDENSADOR RXS18SL216 SERIE CONDENSADOR: 4K81910001393 | 23432
I450400002-5031 | ACONDICIONADOR AIRE AIRE ACONDICIONADO COLOR BLANCO TIPO MINISPLIT INVERTER DE 1.5 TON 18000 BTU HIGHWALL BLANCO FRIO CALOR REFRIGERANTE R-410 RECUBRIMIENTO GOLD FIN EN ALETADO PARA MAYOR RESISTENCIA A LA CORROSION CONTROL REMOTO INALAMBRICO RESTABLECIMIENTO AUTOMATICO FILTRO ELECTROESTATICO INTEGRADO GABINETE DE ACERO GALVANIZADO CON PINTURA UV DE ALTA RESISTENCIA A LA INTERPERIE 208-230V-IF-60HZ MODELO CONDENSADOR RXS18SL216 SERIE CONDENSADOR: 4K81910001412 | 23432
I450400002-5028 | ACONDICIONADOR AIRE AIRE ACONDICIONADO COLOR BLANCO TIPO MINISPLIT INVERTER DE 1 TON 18000 BTU HIGHWALL BLANCO FRIO CALOR REFRIGERANTE R-410 RECUBRIMIENTO GOLD FIN EN ALETADO PARA MAYOR RESISTENCIA A LA CORROSION CONTROL REMOTO INALAMBRICO RESTABLECIMIENTO AUTMATICO FILTRO ELECTROESTATICO INTEGRADO GABINETE DE ACERO GALVANIZADO CON PINTURA UV DE ALTA RESISTENCIA A LA INTERPERIE 208-230V I-IF-60HZ MODELO CONDENSADOR : RXS12SL216 Y SERIE CONDENSADOR 4K8170002011 | 17292.12
I450400002-5029 | ACONDICIONADOR AIRE AIRE ACONDICIONADO COLOR BLANCO TIPO MINISPLIT INVERTER DE 1 TON 18000 BTU HIGHWALL BLANCO FRIO CALOR REFRIGERANTE R-410 RECUBRIMIENTO GOLD FIN EN ALETADO PARA MAYOR RESISTENCIA A LA CORROSION CONTROL REMOTO INALAMBRICO RESTABLECIMIENTO AUTMATICO FILTRO ELECTROESTATICO INTEGRADO GABINETE DE ACERO GALVANIZADO CON PINTURA UV DE ALTA RESISTENCIA A LA INTERPERIE 208-230V I-IF-60HZ MODELO CONDENSADOR : RXS12SL216 SERIE CONDENSADOR 4K81710002064 | 17292.12
I090000130-870 | CHASIS RAYOS X CHASIS DE RAYOS X MEDIDAS 14 X 17 COLOR GRIS MODELO PQ CASSETTES RIGID SCREEN | 42916.52
I090000130-871 | CHASIS RAYOS X CHASIS DE RAYOS X MEDIDAS 14 X 17 COLOR GRIS MODELO PQ CASSETTES RIGID SCREEN | 42916.52
I180000220-6083 | UNIDAD CENTRAL DE PROCESO (CPU) COMPUTADORA DE ESCRITORIO PROCESADOR INTEL CORE I7 MEMORIA RAM DE 8GB DDR4 DISCO DURO DE 1TB WINDOWS 10 PROFESIONAL. | 26958.4
I180000220-6084 | UNIDAD CENTRAL DE PROCESO (CPU) COMPUTADORA DE ESCRITORIO PROCESADOR INTEL CORE I7 MEMORIA RAM DE 8GB DDR4 DISCO DURO DE 1TB WINDOWS 10 PROFESIONAL. | 26958.4
I180000220-6085 | UNIDAD CENTRAL DE PROCESO (CPU) COMPUTADORA DE ESCRITORIO PROCESADOR INTEL CORE I7 MEMORIA RAM DE 8GB DDR4 DISCO DURO DE 1TB WINDOWS 10 PROFESIONAL. | 26958.4
I180000220-6086 | UNIDAD CENTRAL DE PROCESO (CPU) COMPUTADORA DE ESCRITORIO PROCESADOR INTEL CORE I7 MEMORIA RAM DE 8GB DDR4 DISCO DURO DE 1TB WINDOWS 10 PROFESIONAL. | 26958.4
I180000220-6087 | UNIDAD CENTRAL DE PROCESO (CPU) COMPUTADORA DE ESCRITORIO PROCESADOR INTEL CORE I7 MEMORIA RAM DE 8GB DDR4 DISCO DURO DE 1TB WINDOWS 10 PROFESIONAL. | 26958.4
I180000220-6088 | UNIDAD CENTRAL DE PROCESO (CPU) COMPUTADORA DE ESCRITORIO PROCESADOR INTEL CORE I7 MEMORIA RAM DE 8GB DDR4 DISCO DURO DE 1TB WINDOWS 10 PROFESIONAL. | 26958.4
I180000066-2304 | MINICOMPUTADORA COMPUTADORA PORTATIL INTEL CORE I5 MEMORIA 8GB SSD 256 WINDOWS 11 PRO. | 19546
I180000250-869 | TODO TIPO DE SOFTWARE (PAQUETERIA) LICENCIA OFFICE HOME AND BUSINESS 2021 EN CAJA TIPO FPP 32/64 BITS PC/MAC EN ESPANOL. | 6774.4
I180000250-870 | TODO TIPO DE SOFTWARE (PAQUETERIA) LICENCIA OFFICE HOME AND BUSINESS 2021 EN CAJA TIPO FPP 32/64 BITS PC/MAC EN ESPANOL. | 6774.4
I180000250-871 | TODO TIPO DE SOFTWARE (PAQUETERIA) LICENCIA OFFICE HOME AND BUSINESS 2021 EN CAJA TIPO FPP 32/64 BITS PC/MAC EN ESPANOL. | 6774.4
I180000250-872 | TODO TIPO DE SOFTWARE (PAQUETERIA) LICENCIA OFFICE HOME AND BUSINESS 2021 EN CAJA TIPO FPP 32/64 BITS PC/MAC EN ESPANOL. | 6774.4
I180000250-873 | TODO TIPO DE SOFTWARE (PAQUETERIA) LICENCIA OFFICE HOME AND BUSINESS 2021 EN CAJA TIPO FPP 32/64 BITS PC/MAC EN ESPANOL. | 6774.4
I180000250-874 | TODO TIPO DE SOFTWARE (PAQUETERIA) LICENCIA OFFICE HOME AND BUSINESS 2021 EN CAJA TIPO FPP 32/64 BITS PC/MAC EN ESPANOL. | 6774.4
I060600708-129 | PROPIPETA AUTOMATICA MICROPIPETA MULTICANAL DE 12 CANALES VOLUMEN VARIABLE DE 30-300 UL. NARANJA. | 26564
I180000162-3354 | IMPRESORA LASSER IMPRESORA LASER MONOCROMATICA 40 PPM. | 7522.6
I180000162-3350 | IMPRESORA LASSER IMPRESORA LASER MONOCROMATICA 40 PPM. | 7522.6
I180000162-3356 | IMPRESORA LASSER IMPRESORA LASER MONOCROMATICA 40 PPM. | 7522.6
I180000162-3358 | IMPRESORA LASSER IMPRESORA LASER MONOCROMATICA 40 PPM. | 7522.6
I180000162-3351 | IMPRESORA LASSER IMPRESORA LASER MONOCROMATICA 40 PPM. | 7522.6
I180000162-3352 | IMPRESORA LASSER IMPRESORA LASER MONOCROMATICA 40 PPM. | 7522.6
I180000162-3359 | IMPRESORA LASSER IMPRESORA LASER MONOCROMATICA 40 PPM. | 7522.6
I180000220-6073 | UNIDAD CENTRAL DE PROCESO (CPU) CPU PROCESADOR INTEL CORE I5 SSD DE 512 GB 8 GB DE RAM. WINDOWS 10 PROFESIONAL. | 18548.4
I180000220-6076 | UNIDAD CENTRAL DE PROCESO (CPU) CPU PROCESADOR INTEL CORE I5 SSD DE 512 GB 8 GB DE RAM. WINDOWS 10 PROFESIONAL. | 18548.4
I180000220-6074 | UNIDAD CENTRAL DE PROCESO (CPU) CPU PROCESADOR INTEL CORE I5 SSD DE 512 GB 8 GB DE RAM. WINDOWS 10 PROFESIONAL. | 18548.4
I180000162-3357 | IMPRESORA LASSER IMPRESORA LASER MONOCROMATICA 40 PPM. | 7522.6
I180000220-6078 | UNIDAD CENTRAL DE PROCESO (CPU) CPU PROCESADOR INTEL CORE I5 SSD DE 512 GB 8 GB DE RAM. WINDOWS 10 PROFESIONAL. | 18548.4
I180000162-3353 | IMPRESORA LASSER IMPRESORA LASER MONOCROMATICA 40 PPM. | 7522.6
I180000162-3355 | IMPRESORA LASSER IMPRESORA LASER MONOCROMATICA 40 PPM. | 7522.6
I180000220-6075 | UNIDAD CENTRAL DE PROCESO (CPU) CPU PROCESADOR INTEL CORE I5 SSD DE 512 GB 8 GB DE RAM. WINDOWS 10 PROFESIONAL. | 18548.4
I180000220-6079 | UNIDAD CENTRAL DE PROCESO (CPU) CPU PROCESADOR INTEL CORE I5 SSD DE 512 GB 8 GB DE RAM. WINDOWS 10 PROFESIONAL. | 18548.4
I180000220-6080 | UNIDAD CENTRAL DE PROCESO (CPU) CPU PROCESADOR INTEL CORE I5 SSD DE 512 GB 8 GB DE RAM. WINDOWS 10 PROFESIONAL. | 18548.4
I180000220-6081 | UNIDAD CENTRAL DE PROCESO (CPU) CPU PROCESADOR INTEL CORE I5 SSD DE 512 GB 8 GB DE RAM. WINDOWS 10 PROFESIONAL. | 18548.4
I180000220-6082 | UNIDAD CENTRAL DE PROCESO (CPU) CPU PROCESADOR INTEL CORE I5 SSD DE 512 GB 8 GB DE RAM. WINDOWS 10 PROFESIONAL. | 18548.4
I180000220-6077 | UNIDAD CENTRAL DE PROCESO (CPU) CPU PROCESADOR INTEL CORE I5 SSD DE 512 GB 8 GB DE RAM. WINDOWS 10 PROFESIONAL. | 18548.4
I180000066-2303 | MINICOMPUTADORA COMPUTADORA PORTATIL PROCESADOR INTEL CORE I7 MEMORIA RAM DE 8GB SSD DE 256GB WINDOWS 10 PROFESIONAL DE 64 BITS. | 36656
I450400146-840 | GABINETE UNIVERSAL ESTANTE TIPO ARMARIO CON 5 ENTREPANOS DE ALTURA AJUSTABLE POR MEDIO DE CREMALLERAS FORMANDO 6 ESPACIOS DOS PUERTAS METALICAS ABATIBLES CON CERRADURA JALADERA 4 NIVELADORES DE GOMA QUE NO RAYAN EL PISO. TOTALMENTE FABRICADO EN LAMINA GALVANIZADA CALIBRE 18 Y 20 CON RECUBRIMIENTO EPOXICA ELECTROESTATICO. DE 90 X 45 X 180 CMS (FTE ANCHO Y ALTO). | 36201.52
I450400146-841 | GABINETE UNIVERSAL ESTANTE TIPO ARMARIO CON 5 ENTREPANOS DE ALTURA AJUSTABLE POR MEDIO DE CREMALLERAS FORMANDO 6 ESPACIOS DOS PUERTAS METALICAS ABATIBLES CON CERRADURA JALADERA 4 NIVELADORES DE GOMA QUE NO RAYAN EL PISO. TOTALMENTE FABRICADO EN LAMINA GALVANIZADA CALIBRE 18 Y 20 CON RECUBRIMIENTO EPOXICA ELECTROESTATICO. DE 90 X 45 X 180 CMS (FTE ANCHO Y ALTO). | 36201.52
I450400146-842 | GABINETE UNIVERSAL ESTANTE TIPO ARMARIO CON 5 ENTREPANOS DE ALTURA AJUSTABLE POR MEDIO DE CREMALLERAS FORMANDO 6 ESPACIOS DOS PUERTAS METALICAS ABATIBLES CON CERRADURA JALADERA 4 NIVELADORES DE GOMA QUE NO RAYAN EL PISO. TOTALMENTE FABRICADO EN LAMINA GALVANIZADA CALIBRE 18 Y 20 CON RECUBRIMIENTO EPOXICA ELECTROESTATICO. DE 90 X 45 X 180 CMS (FTE ANCHO Y ALTO). | 36201.52
I450400146-843 | GABINETE UNIVERSAL ESTANTE TIPO ARMARIO CON 5 ENTREPANOS DE ALTURA AJUSTABLE POR MEDIO DE CREMALLERAS FORMANDO 6 ESPACIOS DOS PUERTAS METALICAS ABATIBLES CON CERRADURA JALADERA 4 NIVELADORES DE GOMA QUE NO RAYAN EL PISO. TOTALMENTE FABRICADO EN LAMINA GALVANIZADA CALIBRE 18 Y 20 CON RECUBRIMIENTO EPOXICA ELECTROESTATICO. DE 90 X 45 X 180 CMS (FTE ANCHO Y ALTO). | 36201.52
I450400146-844 | GABINETE UNIVERSAL ESTANTE TIPO ARMARIO CON 5 ENTREPANOS DE ALTURA AJUSTABLE POR MEDIO DE CREMALLERAS FORMANDO 6 ESPACIOS DOS PUERTAS METALICAS ABATIBLES CON CERRADURA JALADERA 4 NIVELADORES DE GOMA QUE NO RAYAN EL PISO. TOTALMENTE FABRICADO EN LAMINA GALVANIZADA CALIBRE 18 Y 20 CON RECUBRIMIENTO EPOXICA ELECTROESTATICO. DE 90 X 45 X 180 CMS (FTE ANCHO Y ALTO). | 36201.52
I420800028-11 | BASCULA PLATAFORMA BASCULA CON CAPACIDAD DE 250 KG. ACCESORIOS. PRACTICA Y COMPACTA. DIVISION MINIMA 0.05 KG. RUEDAS TRASERAS PARA UN FACIL DESPLAZAMIENTO BATERIA CON DURACION DE 100 HORAS. | 9227.8
I180000196-293 | EQUIPO MULTIFUNCIONAL (IMPRIME, FAXEA, ESCANEA Y FOTOCOPIA) EQUIPO MULTIFUNCIONAL 20000 PAGINAS POR MES 20 PPM 600 X 600 DPI 64 MB. MODELO: NEVERSTOP LASER MFP 1200W | 8700
I180000196-294 | EQUIPO MULTIFUNCIONAL (IMPRIME, FAXEA, ESCANEA Y FOTOCOPIA) EQUIPO MULTIFUNCIONAL 20000 PAGINAS POR MES 20 PPM 600 X 600 DPI 64 MB. MODELO: NEVERSTOP LASER MFP 1200W | 8700
I180000250-875 | TODO TIPO DE SOFTWARE (PAQUETERIA) LICENCIA OFFICE HOME AND BUSINESS 2021. | 6774.4
I180000250-876 | TODO TIPO DE SOFTWARE (PAQUETERIA) LICENCIA OFFICE HOME AND BUSINESS 2021. | 6774.4
I180000250-877 | TODO TIPO DE SOFTWARE (PAQUETERIA) LICENCIA OFFICE HOME AND BUSINESS 2021. | 6774.4
I180000250-878 | TODO TIPO DE SOFTWARE (PAQUETERIA) LICENCIA OFFICE HOME AND BUSINESS 2021. | 6774.4
I180000250-879 | TODO TIPO DE SOFTWARE (PAQUETERIA) LICENCIA OFFICE HOME AND BUSINESS 2021. | 6774.4
I180000250-880 | TODO TIPO DE SOFTWARE (PAQUETERIA) LICENCIA OFFICE HOME AND BUSINESS 2021. | 6774.4
I180000250-881 | TODO TIPO DE SOFTWARE (PAQUETERIA) LICENCIA OFFICE HOME AND BUSINESS 2021. | 6774.4
I180000250-882 | TODO TIPO DE SOFTWARE (PAQUETERIA) LICENCIA OFFICE HOME AND BUSINESS 2021. | 6774.4
I180000250-883 | TODO TIPO DE SOFTWARE (PAQUETERIA) LICENCIA OFFICE HOME AND BUSINESS 2021. | 6774.4
I180000250-884 | TODO TIPO DE SOFTWARE (PAQUETERIA) LICENCIA OFFICE HOME AND BUSINESS 2021. | 6774.4
I180000066-2301 | MINICOMPUTADORA COMPUTADORA PORTATIL PROCESADOR INTEL CORE I5 8GB DE MEMORIA RAM DISCO DURO DE 256GB SSD PANTALLA 15.6 RED 10/100/1000 WINDOWS 10 PROFESIONAL DE 64 BITS. | 20126
I180000066-2302 | MINICOMPUTADORA COMPUTADORA PORTATIL PROCESADOR INTEL CORE I5 8GB DE MEMORIA RAM DISCO DURO DE 256GB SSD PANTALLA 15.6 RED 10/100/1000 WINDOWS 10 PROFESIONAL DE 64 BITS. | 20126
I060200282-731 | ESTERILIZADOR O AUTOCLAVE ESTERILIZADOR DENTAL CAPACIDAD DE 12 LITROS. | 18270
I060200282-730 | ESTERILIZADOR O AUTOCLAVE ESTERILIZADOR DENTAL CAPACIDAD DE 12 LITROS. | 18270
I060200282-732 | ESTERILIZADOR O AUTOCLAVE ESTERILIZADOR DENTAL CAPACIDAD DE 12 LITROS. | 18270
I090000312-2700 | MESA EXPLORACION MESA DE EXPLORACION UNIVERSAL CON PIERNERAS DE PLASTICO ESTRUCTURA CALIBRE 20 ACABADO ESMALTE HORNEADO COLOR BEIGE GABINETE CON 2 PUERTAS CORREDIZAS Y POSICIONES EN CABECERA Y PIECERA. MEDIDAS: LARGO 1.85 MTS X ALTO 0.85 CM X ANCHO 0.65 MTS. | 9164
I090000312-2701 | MESA EXPLORACION MESA DE EXPLORACION UNIVERSAL CON PIERNERAS DE PLASTICO ESTRUCTURA CALIBRE 20 ACABADO ESMALTE HORNEADO COLOR BEIGE GABINETE CON 2 PUERTAS CORREDIZAS Y POSICIONES EN CABECERA Y PIECERA. MEDIDAS: LARGO 1.85 MTS X ALTO 0.85 CM X ANCHO 0.65 MTS. | 9164
I090000312-2704 | MESA EXPLORACION MESA DE EXPLORACION UNIVERSAL CON PIERNERAS DE PLASTICO ESTRUCTURA CALIBRE 20 ACABADO ESMALTE HORNEADO COLOR BEIGE GABINETE CON 2 PUERTAS CORREDIZAS Y POSICIONES EN CABECERA Y PIECERA. MEDIDAS: LARGO 1.85 MTS X ALTO 0.85 CM X ANCHO 0.65 MTS. | 9164
I090000312-2706 | MESA EXPLORACION MESA DE EXPLORACION UNIVERSAL CON PIERNERAS DE PLASTICO ESTRUCTURA CALIBRE 20 ACABADO ESMALTE HORNEADO COLOR BEIGE GABINETE CON 2 PUERTAS CORREDIZAS Y POSICIONES EN CABECERA Y PIECERA. MEDIDAS: LARGO 1.85 MTS X ALTO 0.85 CM X ANCHO 0.65 MTS. | 9164
I090000312-2713 | MESA EXPLORACION MESA DE EXPLORACION UNIVERSAL CON PIERNERAS DE PLASTICO ESTRUCTURA CALIBRE 20 ACABADO ESMALTE HORNEADO COLOR BEIGE GABINETE CON 2 PUERTAS CORREDIZAS Y POSICIONES EN CABECERA Y PIECERA. MEDIDAS: LARGO 1.85 MTS X ALTO 0.85 CM X ANCHO 0.65 MTS. | 9164
I090000312-2717 | MESA EXPLORACION MESA DE EXPLORACION UNIVERSAL CON PIERNERAS DE PLASTICO ESTRUCTURA CALIBRE 20 ACABADO ESMALTE HORNEADO COLOR BEIGE GABINETE CON 2 PUERTAS CORREDIZAS Y POSICIONES EN CABECERA Y PIECERA. MEDIDAS: LARGO 1.85 MTS X ALTO 0.85 CM X ANCHO 0.65 MTS. | 9164
I090000312-2755 | MESA EXPLORACION MESA DE EXPLORACION UNIVERSAL CON PIERNERAS DE PLASTICO ESTRUCTURA CALIBRE 20 ACABADO ESMALTE HORNEADO COLOR BEIGE GABINETE CON 2 PUERTAS CORREDIZAS Y POSICIONES EN CABECERA Y PIECERA. MEDIDAS: LARGO 1.85 MTS X ALTO 0.85 CM X ANCHO 0.65 MTS. | 9164
I090000312-2730 | MESA EXPLORACION MESA DE EXPLORACION UNIVERSAL CON PIERNERAS DE PLASTICO ESTRUCTURA CALIBRE 20 ACABADO ESMALTE HORNEADO COLOR BEIGE GABINETE CON 2 PUERTAS CORREDIZAS Y POSICIONES EN CABECERA Y PIECERA. MEDIDAS: LARGO 1.85 MTS X ALTO 0.85 CM X ANCHO 0.65 MTS. | 9164
I090000312-2699 | MESA EXPLORACION MESA DE EXPLORACION UNIVERSAL CON PIERNERAS DE PLASTICO ESTRUCTURA CALIBRE 20 ACABADO ESMALTE HORNEADO COLOR BEIGE GABINETE CON 2 PUERTAS CORREDIZAS Y POSICIONES EN CABECERA Y PIECERA. MEDIDAS: LARGO 1.85 MTS X ALTO 0.85 CM X ANCHO 0.65 MTS. | 9164
I090000312-2702 | MESA EXPLORACION MESA DE EXPLORACION UNIVERSAL CON PIERNERAS DE PLASTICO ESTRUCTURA CALIBRE 20 ACABADO ESMALTE HORNEADO COLOR BEIGE GABINETE CON 2 PUERTAS CORREDIZAS Y POSICIONES EN CABECERA Y PIECERA. MEDIDAS: LARGO 1.85 MTS X ALTO 0.85 CM X ANCHO 0.65 MTS. | 9164
I090000312-2703 | MESA EXPLORACION MESA DE EXPLORACION UNIVERSAL CON PIERNERAS DE PLASTICO ESTRUCTURA CALIBRE 20 ACABADO ESMALTE HORNEADO COLOR BEIGE GABINETE CON 2 PUERTAS CORREDIZAS Y POSICIONES EN CABECERA Y PIECERA. MEDIDAS: LARGO 1.85 MTS X ALTO 0.85 CM X ANCHO 0.65 MTS. | 9164
I090000312-2705 | MESA EXPLORACION MESA DE EXPLORACION UNIVERSAL CON PIERNERAS DE PLASTICO ESTRUCTURA CALIBRE 20 ACABADO ESMALTE HORNEADO COLOR BEIGE GABINETE CON 2 PUERTAS CORREDIZAS Y POSICIONES EN CABECERA Y PIECERA. MEDIDAS: LARGO 1.85 MTS X ALTO 0.85 CM X ANCHO 0.65 MTS. | 9164
I090000312-2707 | MESA EXPLORACION MESA DE EXPLORACION UNIVERSAL CON PIERNERAS DE PLASTICO ESTRUCTURA CALIBRE 20 ACABADO ESMALTE HORNEADO COLOR BEIGE GABINETE CON 2 PUERTAS CORREDIZAS Y POSICIONES EN CABECERA Y PIECERA. MEDIDAS: LARGO 1.85 MTS X ALTO 0.85 CM X ANCHO 0.65 MTS. | 9164
I090000312-2708 | MESA EXPLORACION MESA DE EXPLORACION UNIVERSAL CON PIERNERAS DE PLASTICO ESTRUCTURA CALIBRE 20 ACABADO ESMALTE HORNEADO COLOR BEIGE GABINETE CON 2 PUERTAS CORREDIZAS Y POSICIONES EN CABECERA Y PIECERA. MEDIDAS: LARGO 1.85 MTS X ALTO 0.85 CM X ANCHO 0.65 MTS. | 9164
I090000312-2709 | MESA EXPLORACION MESA DE EXPLORACION UNIVERSAL CON PIERNERAS DE PLASTICO ESTRUCTURA CALIBRE 20 ACABADO ESMALTE HORNEADO COLOR BEIGE GABINETE CON 2 PUERTAS CORREDIZAS Y POSICIONES EN CABECERA Y PIECERA. MEDIDAS: LARGO 1.85 MTS X ALTO 0.85 CM X ANCHO 0.65 MTS. | 9164
I090000312-2710 | MESA EXPLORACION MESA DE EXPLORACION UNIVERSAL CON PIERNERAS DE PLASTICO ESTRUCTURA CALIBRE 20 ACABADO ESMALTE HORNEADO COLOR BEIGE GABINETE CON 2 PUERTAS CORREDIZAS Y POSICIONES EN CABECERA Y PIECERA. MEDIDAS: LARGO 1.85 MTS X ALTO 0.85 CM X ANCHO 0.65 MTS. | 9164
I090000312-2711 | MESA EXPLORACION MESA DE EXPLORACION UNIVERSAL CON PIERNERAS DE PLASTICO ESTRUCTURA CALIBRE 20 ACABADO ESMALTE HORNEADO COLOR BEIGE GABINETE CON 2 PUERTAS CORREDIZAS Y POSICIONES EN CABECERA Y PIECERA. MEDIDAS: LARGO 1.85 MTS X ALTO 0.85 CM X ANCHO 0.65 MTS. | 9164
I090000312-2712 | MESA EXPLORACION MESA DE EXPLORACION UNIVERSAL CON PIERNERAS DE PLASTICO ESTRUCTURA CALIBRE 20 ACABADO ESMALTE HORNEADO COLOR BEIGE GABINETE CON 2 PUERTAS CORREDIZAS Y POSICIONES EN CABECERA Y PIECERA. MEDIDAS: LARGO 1.85 MTS X ALTO 0.85 CM X ANCHO 0.65 MTS. | 9164
I090000312-2714 | MESA EXPLORACION MESA DE EXPLORACION UNIVERSAL CON PIERNERAS DE PLASTICO ESTRUCTURA CALIBRE 20 ACABADO ESMALTE HORNEADO COLOR BEIGE GABINETE CON 2 PUERTAS CORREDIZAS Y POSICIONES EN CABECERA Y PIECERA. MEDIDAS: LARGO 1.85 MTS X ALTO 0.85 CM X ANCHO 0.65 MTS. | 9164
I090000312-2715 | MESA EXPLORACION MESA DE EXPLORACION UNIVERSAL CON PIERNERAS DE PLASTICO ESTRUCTURA CALIBRE 20 ACABADO ESMALTE HORNEADO COLOR BEIGE GABINETE CON 2 PUERTAS CORREDIZAS Y POSICIONES EN CABECERA Y PIECERA. MEDIDAS: LARGO 1.85 MTS X ALTO 0.85 CM X ANCHO 0.65 MTS. | 9164
I090000312-2716 | MESA EXPLORACION MESA DE EXPLORACION UNIVERSAL CON PIERNERAS DE PLASTICO ESTRUCTURA CALIBRE 20 ACABADO ESMALTE HORNEADO COLOR BEIGE GABINETE CON 2 PUERTAS CORREDIZAS Y POSICIONES EN CABECERA Y PIECERA. MEDIDAS: LARGO 1.85 MTS X ALTO 0.85 CM X ANCHO 0.65 MTS. | 9164
I090000312-2718 | MESA EXPLORACION MESA DE EXPLORACION UNIVERSAL CON PIERNERAS DE PLASTICO ESTRUCTURA CALIBRE 20 ACABADO ESMALTE HORNEADO COLOR BEIGE GABINETE CON 2 PUERTAS CORREDIZAS Y POSICIONES EN CABECERA Y PIECERA. MEDIDAS: LARGO 1.85 MTS X ALTO 0.85 CM X ANCHO 0.65 MTS. | 9164
I090000312-2719 | MESA EXPLORACION MESA DE EXPLORACION UNIVERSAL CON PIERNERAS DE PLASTICO ESTRUCTURA CALIBRE 20 ACABADO ESMALTE HORNEADO COLOR BEIGE GABINETE CON 2 PUERTAS CORREDIZAS Y POSICIONES EN CABECERA Y PIECERA. MEDIDAS: LARGO 1.85 MTS X ALTO 0.85 CM X ANCHO 0.65 MTS. | 9164
I090000312-2720 | MESA EXPLORACION MESA DE EXPLORACION UNIVERSAL CON PIERNERAS DE PLASTICO ESTRUCTURA CALIBRE 20 ACABADO ESMALTE HORNEADO COLOR BEIGE GABINETE CON 2 PUERTAS CORREDIZAS Y POSICIONES EN CABECERA Y PIECERA. MEDIDAS: LARGO 1.85 MTS X ALTO 0.85 CM X ANCHO 0.65 MTS. | 9164
I090000312-2721 | MESA EXPLORACION MESA DE EXPLORACION UNIVERSAL CON PIERNERAS DE PLASTICO ESTRUCTURA CALIBRE 20 ACABADO ESMALTE HORNEADO COLOR BEIGE GABINETE CON 2 PUERTAS CORREDIZAS Y POSICIONES EN CABECERA Y PIECERA. MEDIDAS: LARGO 1.85 MTS X ALTO 0.85 CM X ANCHO 0.65 MTS. | 9164
I090000312-2722 | MESA EXPLORACION MESA DE EXPLORACION UNIVERSAL CON PIERNERAS DE PLASTICO ESTRUCTURA CALIBRE 20 ACABADO ESMALTE HORNEADO COLOR BEIGE GABINETE CON 2 PUERTAS CORREDIZAS Y POSICIONES EN CABECERA Y PIECERA. MEDIDAS: LARGO 1.85 MTS X ALTO 0.85 CM X ANCHO 0.65 MTS. | 9164
I090000312-2723 | MESA EXPLORACION MESA DE EXPLORACION UNIVERSAL CON PIERNERAS DE PLASTICO ESTRUCTURA CALIBRE 20 ACABADO ESMALTE HORNEADO COLOR BEIGE GABINETE CON 2 PUERTAS CORREDIZAS Y POSICIONES EN CABECERA Y PIECERA. MEDIDAS: LARGO 1.85 MTS X ALTO 0.85 CM X ANCHO 0.65 MTS. | 9164
I090000312-2724 | MESA EXPLORACION MESA DE EXPLORACION UNIVERSAL CON PIERNERAS DE PLASTICO ESTRUCTURA CALIBRE 20 ACABADO ESMALTE HORNEADO COLOR BEIGE GABINETE CON 2 PUERTAS CORREDIZAS Y POSICIONES EN CABECERA Y PIECERA. MEDIDAS: LARGO 1.85 MTS X ALTO 0.85 CM X ANCHO 0.65 MTS. | 9164
I090000312-2725 | MESA EXPLORACION MESA DE EXPLORACION UNIVERSAL CON PIERNERAS DE PLASTICO ESTRUCTURA CALIBRE 20 ACABADO ESMALTE HORNEADO COLOR BEIGE GABINETE CON 2 PUERTAS CORREDIZAS Y POSICIONES EN CABECERA Y PIECERA. MEDIDAS: LARGO 1.85 MTS X ALTO 0.85 CM X ANCHO 0.65 MTS. | 9164
I090000312-2726 | MESA EXPLORACION MESA DE EXPLORACION UNIVERSAL CON PIERNERAS DE PLASTICO ESTRUCTURA CALIBRE 20 ACABADO ESMALTE HORNEADO COLOR BEIGE GABINETE CON 2 PUERTAS CORREDIZAS Y POSICIONES EN CABECERA Y PIECERA. MEDIDAS: LARGO 1.85 MTS X ALTO 0.85 CM X ANCHO 0.65 MTS. | 9164
I090000312-2727 | MESA EXPLORACION MESA DE EXPLORACION UNIVERSAL CON PIERNERAS DE PLASTICO ESTRUCTURA CALIBRE 20 ACABADO ESMALTE HORNEADO COLOR BEIGE GABINETE CON 2 PUERTAS CORREDIZAS Y POSICIONES EN CABECERA Y PIECERA. MEDIDAS: LARGO 1.85 MTS X ALTO 0.85 CM X ANCHO 0.65 MTS. | 9164
I090000312-2728 | MESA EXPLORACION MESA DE EXPLORACION UNIVERSAL CON PIERNERAS DE PLASTICO ESTRUCTURA CALIBRE 20 ACABADO ESMALTE HORNEADO COLOR BEIGE GABINETE CON 2 PUERTAS CORREDIZAS Y POSICIONES EN CABECERA Y PIECERA. MEDIDAS: LARGO 1.85 MTS X ALTO 0.85 CM X ANCHO 0.65 MTS. | 9164
I090000312-2729 | MESA EXPLORACION MESA DE EXPLORACION UNIVERSAL CON PIERNERAS DE PLASTICO ESTRUCTURA CALIBRE 20 ACABADO ESMALTE HORNEADO COLOR BEIGE GABINETE CON 2 PUERTAS CORREDIZAS Y POSICIONES EN CABECERA Y PIECERA. MEDIDAS: LARGO 1.85 MTS X ALTO 0.85 CM X ANCHO 0.65 MTS. | 9164
I090000312-2731 | MESA EXPLORACION MESA DE EXPLORACION UNIVERSAL CON PIERNERAS DE PLASTICO ESTRUCTURA CALIBRE 20 ACABADO ESMALTE HORNEADO COLOR BEIGE GABINETE CON 2 PUERTAS CORREDIZAS Y POSICIONES EN CABECERA Y PIECERA. MEDIDAS: LARGO 1.85 MTS X ALTO 0.85 CM X ANCHO 0.65 MTS. | 9164
I090000312-2732 | MESA EXPLORACION MESA DE EXPLORACION UNIVERSAL CON PIERNERAS DE PLASTICO ESTRUCTURA CALIBRE 20 ACABADO ESMALTE HORNEADO COLOR BEIGE GABINETE CON 2 PUERTAS CORREDIZAS Y POSICIONES EN CABECERA Y PIECERA. MEDIDAS: LARGO 1.85 MTS X ALTO 0.85 CM X ANCHO 0.65 MTS. | 9164
I090000312-2733 | MESA EXPLORACION MESA DE EXPLORACION UNIVERSAL CON PIERNERAS DE PLASTICO ESTRUCTURA CALIBRE 20 ACABADO ESMALTE HORNEADO COLOR BEIGE GABINETE CON 2 PUERTAS CORREDIZAS Y POSICIONES EN CABECERA Y PIECERA. MEDIDAS: LARGO 1.85 MTS X ALTO 0.85 CM X ANCHO 0.65 MTS. | 9164
I090000312-2734 | MESA EXPLORACION MESA DE EXPLORACION UNIVERSAL CON PIERNERAS DE PLASTICO ESTRUCTURA CALIBRE 20 ACABADO ESMALTE HORNEADO COLOR BEIGE GABINETE CON 2 PUERTAS CORREDIZAS Y POSICIONES EN CABECERA Y PIECERA. MEDIDAS: LARGO 1.85 MTS X ALTO 0.85 CM X ANCHO 0.65 MTS. | 9164
I090000312-2735 | MESA EXPLORACION MESA DE EXPLORACION UNIVERSAL CON PIERNERAS DE PLASTICO ESTRUCTURA CALIBRE 20 ACABADO ESMALTE HORNEADO COLOR BEIGE GABINETE CON 2 PUERTAS CORREDIZAS Y POSICIONES EN CABECERA Y PIECERA. MEDIDAS: LARGO 1.85 MTS X ALTO 0.85 CM X ANCHO 0.65 MTS. | 9164
I090000312-2736 | MESA EXPLORACION MESA DE EXPLORACION UNIVERSAL CON PIERNERAS DE PLASTICO ESTRUCTURA CALIBRE 20 ACABADO ESMALTE HORNEADO COLOR BEIGE GABINETE CON 2 PUERTAS CORREDIZAS Y POSICIONES EN CABECERA Y PIECERA. MEDIDAS: LARGO 1.85 MTS X ALTO 0.85 CM X ANCHO 0.65 MTS. | 9164
I090000312-2737 | MESA EXPLORACION MESA DE EXPLORACION UNIVERSAL CON PIERNERAS DE PLASTICO ESTRUCTURA CALIBRE 20 ACABADO ESMALTE HORNEADO COLOR BEIGE GABINETE CON 2 PUERTAS CORREDIZAS Y POSICIONES EN CABECERA Y PIECERA. MEDIDAS: LARGO 1.85 MTS X ALTO 0.85 CM X ANCHO 0.65 MTS. | 9164
I090000312-2738 | MESA EXPLORACION MESA DE EXPLORACION UNIVERSAL CON PIERNERAS DE PLASTICO ESTRUCTURA CALIBRE 20 ACABADO ESMALTE HORNEADO COLOR BEIGE GABINETE CON 2 PUERTAS CORREDIZAS Y POSICIONES EN CABECERA Y PIECERA. MEDIDAS: LARGO 1.85 MTS X ALTO 0.85 CM X ANCHO 0.65 MTS. | 9164
I090000312-2739 | MESA EXPLORACION MESA DE EXPLORACION UNIVERSAL CON PIERNERAS DE PLASTICO ESTRUCTURA CALIBRE 20 ACABADO ESMALTE HORNEADO COLOR BEIGE GABINETE CON 2 PUERTAS CORREDIZAS Y POSICIONES EN CABECERA Y PIECERA. MEDIDAS: LARGO 1.85 MTS X ALTO 0.85 CM X ANCHO 0.65 MTS. | 9164
I090000312-2740 | MESA EXPLORACION MESA DE EXPLORACION UNIVERSAL CON PIERNERAS DE PLASTICO ESTRUCTURA CALIBRE 20 ACABADO ESMALTE HORNEADO COLOR BEIGE GABINETE CON 2 PUERTAS CORREDIZAS Y POSICIONES EN CABECERA Y PIECERA. MEDIDAS: LARGO 1.85 MTS X ALTO 0.85 CM X ANCHO 0.65 MTS. | 9164
I090000312-2741 | MESA EXPLORACION MESA DE EXPLORACION UNIVERSAL CON PIERNERAS DE PLASTICO ESTRUCTURA CALIBRE 20 ACABADO ESMALTE HORNEADO COLOR BEIGE GABINETE CON 2 PUERTAS CORREDIZAS Y POSICIONES EN CABECERA Y PIECERA. MEDIDAS: LARGO 1.85 MTS X ALTO 0.85 CM X ANCHO 0.65 MTS. | 9164
I090000312-2742 | MESA EXPLORACION MESA DE EXPLORACION UNIVERSAL CON PIERNERAS DE PLASTICO ESTRUCTURA CALIBRE 20 ACABADO ESMALTE HORNEADO COLOR BEIGE GABINETE CON 2 PUERTAS CORREDIZAS Y POSICIONES EN CABECERA Y PIECERA. MEDIDAS: LARGO 1.85 MTS X ALTO 0.85 CM X ANCHO 0.65 MTS. | 9164
I090000312-2743 | MESA EXPLORACION MESA DE EXPLORACION UNIVERSAL CON PIERNERAS DE PLASTICO ESTRUCTURA CALIBRE 20 ACABADO ESMALTE HORNEADO COLOR BEIGE GABINETE CON 2 PUERTAS CORREDIZAS Y POSICIONES EN CABECERA Y PIECERA. MEDIDAS: LARGO 1.85 MTS X ALTO 0.85 CM X ANCHO 0.65 MTS. | 9164
I090000312-2744 | MESA EXPLORACION MESA DE EXPLORACION UNIVERSAL CON PIERNERAS DE PLASTICO ESTRUCTURA CALIBRE 20 ACABADO ESMALTE HORNEADO COLOR BEIGE GABINETE CON 2 PUERTAS CORREDIZAS Y POSICIONES EN CABECERA Y PIECERA. MEDIDAS: LARGO 1.85 MTS X ALTO 0.85 CM X ANCHO 0.65 MTS. | 9164
I090000312-2745 | MESA EXPLORACION MESA DE EXPLORACION UNIVERSAL CON PIERNERAS DE PLASTICO ESTRUCTURA CALIBRE 20 ACABADO ESMALTE HORNEADO COLOR BEIGE GABINETE CON 2 PUERTAS CORREDIZAS Y POSICIONES EN CABECERA Y PIECERA. MEDIDAS: LARGO 1.85 MTS X ALTO 0.85 CM X ANCHO 0.65 MTS. | 9164
I090000312-2746 | MESA EXPLORACION MESA DE EXPLORACION UNIVERSAL CON PIERNERAS DE PLASTICO ESTRUCTURA CALIBRE 20 ACABADO ESMALTE HORNEADO COLOR BEIGE GABINETE CON 2 PUERTAS CORREDIZAS Y POSICIONES EN CABECERA Y PIECERA. MEDIDAS: LARGO 1.85 MTS X ALTO 0.85 CM X ANCHO 0.65 MTS. | 9164
I090000312-2747 | MESA EXPLORACION MESA DE EXPLORACION UNIVERSAL CON PIERNERAS DE PLASTICO ESTRUCTURA CALIBRE 20 ACABADO ESMALTE HORNEADO COLOR BEIGE GABINETE CON 2 PUERTAS CORREDIZAS Y POSICIONES EN CABECERA Y PIECERA. MEDIDAS: LARGO 1.85 MTS X ALTO 0.85 CM X ANCHO 0.65 MTS. | 9164
I090000312-2748 | MESA EXPLORACION MESA DE EXPLORACION UNIVERSAL CON PIERNERAS DE PLASTICO ESTRUCTURA CALIBRE 20 ACABADO ESMALTE HORNEADO COLOR BEIGE GABINETE CON 2 PUERTAS CORREDIZAS Y POSICIONES EN CABECERA Y PIECERA. MEDIDAS: LARGO 1.85 MTS X ALTO 0.85 CM X ANCHO 0.65 MTS. | 9164
I090000312-2749 | MESA EXPLORACION MESA DE EXPLORACION UNIVERSAL CON PIERNERAS DE PLASTICO ESTRUCTURA CALIBRE 20 ACABADO ESMALTE HORNEADO COLOR BEIGE GABINETE CON 2 PUERTAS CORREDIZAS Y POSICIONES EN CABECERA Y PIECERA. MEDIDAS: LARGO 1.85 MTS X ALTO 0.85 CM X ANCHO 0.65 MTS. | 9164
I090000312-2750 | MESA EXPLORACION MESA DE EXPLORACION UNIVERSAL CON PIERNERAS DE PLASTICO ESTRUCTURA CALIBRE 20 ACABADO ESMALTE HORNEADO COLOR BEIGE GABINETE CON 2 PUERTAS CORREDIZAS Y POSICIONES EN CABECERA Y PIECERA. MEDIDAS: LARGO 1.85 MTS X ALTO 0.85 CM X ANCHO 0.65 MTS. | 9164
I090000312-2751 | MESA EXPLORACION MESA DE EXPLORACION UNIVERSAL CON PIERNERAS DE PLASTICO ESTRUCTURA CALIBRE 20 ACABADO ESMALTE HORNEADO COLOR BEIGE GABINETE CON 2 PUERTAS CORREDIZAS Y POSICIONES EN CABECERA Y PIECERA. MEDIDAS: LARGO 1.85 MTS X ALTO 0.85 CM X ANCHO 0.65 MTS. | 9164
I090000312-2752 | MESA EXPLORACION MESA DE EXPLORACION UNIVERSAL CON PIERNERAS DE PLASTICO ESTRUCTURA CALIBRE 20 ACABADO ESMALTE HORNEADO COLOR BEIGE GABINETE CON 2 PUERTAS CORREDIZAS Y POSICIONES EN CABECERA Y PIECERA. MEDIDAS: LARGO 1.85 MTS X ALTO 0.85 CM X ANCHO 0.65 MTS. | 9164
I090000312-2753 | MESA EXPLORACION MESA DE EXPLORACION UNIVERSAL CON PIERNERAS DE PLASTICO ESTRUCTURA CALIBRE 20 ACABADO ESMALTE HORNEADO COLOR BEIGE GABINETE CON 2 PUERTAS CORREDIZAS Y POSICIONES EN CABECERA Y PIECERA. MEDIDAS: LARGO 1.85 MTS X ALTO 0.85 CM X ANCHO 0.65 MTS. | 9164
I090000312-2754 | MESA EXPLORACION MESA DE EXPLORACION UNIVERSAL CON PIERNERAS DE PLASTICO ESTRUCTURA CALIBRE 20 ACABADO ESMALTE HORNEADO COLOR BEIGE GABINETE CON 2 PUERTAS CORREDIZAS Y POSICIONES EN CABECERA Y PIECERA. MEDIDAS: LARGO 1.85 MTS X ALTO 0.85 CM X ANCHO 0.65 MTS. | 9164
I090000312-2756 | MESA EXPLORACION MESA DE EXPLORACION UNIVERSAL CON PIERNERAS DE PLASTICO ESTRUCTURA CALIBRE 20 ACABADO ESMALTE HORNEADO COLOR BEIGE GABINETE CON 2 PUERTAS CORREDIZAS Y POSICIONES EN CABECERA Y PIECERA. MEDIDAS: LARGO 1.85 MTS X ALTO 0.85 CM X ANCHO 0.65 MTS. | 9164
I090000312-2757 | MESA EXPLORACION MESA DE EXPLORACION UNIVERSAL CON PIERNERAS DE PLASTICO ESTRUCTURA CALIBRE 20 ACABADO ESMALTE HORNEADO COLOR BEIGE GABINETE CON 2 PUERTAS CORREDIZAS Y POSICIONES EN CABECERA Y PIECERA. MEDIDAS: LARGO 1.85 MTS X ALTO 0.85 CM X ANCHO 0.65 MTS. | 9164
I180000250-865 | TODO TIPO DE SOFTWARE (PAQUETERIA) LICENCIA HOME AND BUSINESS 2021. | 7064.4
I090001180-21 | SEPARADOR ABDOMINAL SEPARADOR ABDOMINAL SULLIVAN-O CONNOR. INCLUYE: VALVAS INTERCAMBIABLES: 2 VALVAS SMALL MEDIDA: 1 3/4 X 3 1/4. 1 VALVA LARGE 2 3/4 X 4 1/4. | 39166.59
I450400010-135 | HORNO DE MICROONDAS HORNO DE MICROONDAS DIGITAL 1FT. 1000 W. R21LV COLOR METALICO | 10155.32
I450400010-136 | HORNO DE MICROONDAS HORNO DE MICROONDAS DIGITAL 1FT. 1000 W. R21LV COLOR METALICO | 10155.32
I060941390-1631 | LAMPARA DE CHICOTE LAMPARA DE EXPLORACION GS300 C/PEDESTAL 44400 WA | 14367.18
I060941390-1632 | LAMPARA DE CHICOTE LAMPARA DE EXPLORACION GS300 C/PEDESTAL 44400 WA | 14367.18
I060941390-1633 | LAMPARA DE CHICOTE LAMPARA DE EXPLORACION GS300 C/PEDESTAL 44400 WA | 14367.18
I060941390-1634 | LAMPARA DE CHICOTE LAMPARA DE EXPLORACION GS300 C/PEDESTAL 44400 WA | 14367.18
I060941390-1635 | LAMPARA DE CHICOTE LAMPARA DE EXPLORACION GS300 C/PEDESTAL 44400 WA | 14367.18
I060941390-1636 | LAMPARA DE CHICOTE LAMPARA DE EXPLORACION GS300 C/PEDESTAL 44400 WA | 14367.18
I090000034-338 | ASPIRADOR SUCCION CONTINUA ASPIRADOR DE FLEMAS C/BATERIA COLOR BLANCO | 8120
I090000034-339 | ASPIRADOR SUCCION CONTINUA ASPIRADOR DE FLEMAS C/BATERIA COLOR BLANCO | 8120
I090000034-341 | ASPIRADOR SUCCION CONTINUA ASPIRADOR DE FLEMAS C/BATERIA COLOR BLANCO | 8120
I090000034-342 | ASPIRADOR SUCCION CONTINUA ASPIRADOR DE FLEMAS C/BATERIA COLOR BLANCO | 8120
I090000034-343 | ASPIRADOR SUCCION CONTINUA ASPIRADOR DE FLEMAS C/BATERIA COLOR BLANCO | 8120
I090000034-344 | ASPIRADOR SUCCION CONTINUA ASPIRADOR DE FLEMAS C/BATERIA COLOR BLANCO | 8120
I090000034-345 | ASPIRADOR SUCCION CONTINUA ASPIRADOR DE FLEMAS C/BATERIA COLOR BLANCO | 8120
I090000034-347 | ASPIRADOR SUCCION CONTINUA ASPIRADOR DE FLEMAS C/BATERIA COLOR BLANCO | 8120
I090000034-348 | ASPIRADOR SUCCION CONTINUA ASPIRADOR DE FLEMAS C/BATERIA COLOR BLANCO | 8120
I090000034-350 | ASPIRADOR SUCCION CONTINUA ASPIRADOR DE FLEMAS C/BATERIA COLOR BLANCO | 8120
I180000220-6089 | UNIDAD CENTRAL DE PROCESO (CPU) UNIDAD CENTRAL DE PROCESO COMPUTADORA DELL VOSTRO 3681 INTEL CI3 8GB DE RAM DISCO DURO DE 1 TB WINDOWS 10 PRO SP SERVICE TAG | 13750
I180000220-6090 | UNIDAD CENTRAL DE PROCESO (CPU) UNIDAD CENTRAL DE PROCESO COMPUTADORA DELL VOSTRO 3681 INTEL CI3 8GB DE RAM DISCO DURO DE 1 TB WINDOWS 10 PRO SP SERVICE TAG | 13750
I150200410-88 | TELEFONO CELULAR CELULAR MOTOROLA COLOR AZUL FACTURA BACHD-22777 | 7299
I150200410-89 | TELEFONO CELULAR CELULAR MOTOROLA COLOR AZUL FACTURA BACHD-22777 | 7299
I150200410-90 | TELEFONO CELULAR CELULAR MOTOROLA COLOR ROSA FACTURA BACHD-22777 | 7299
I090000034-337 | ASPIRADOR SUCCION CONTINUA ASPIRADOR DE FLEMAS C/BATERIA COLOR BLANCO | 8120
I090000195-49 | EQUIPO ULTRASONIDO ULTRASONIDO 4D SMART OB DC-N3 COLOR BLANCO FACTURA FI40229 | 243352.73
I090000252-393 | INCUBADORA INCUBADORA HIBRIDA COLOR BLANCO MODELO GIRAFFE OMNIBED + BLUESPOT FACTURA 500136319 | 399999.24
I090000252-394 | INCUBADORA INCUBADORA HIBRIDA COLOR BLANCO MODELO GIRAFFE OMNIBED + BLUESPOT FACTURA 500137242 MODELO GIRAFFE OMNIBED + BLUESPOT | 399062.09
I090000034-340 | ASPIRADOR SUCCION CONTINUA ASPIRADOR DE FLEMAS C/BATERIA COLOR BLANCO | 8120
I090000034-346 | ASPIRADOR SUCCION CONTINUA ASPIRADOR DE FLEMAS C/BATERIA COLOR BLANCO | 8120
I090000034-351 | ASPIRADOR SUCCION CONTINUA ASPIRADOR DE FLEMAS C/BATERIA COLOR BLANCO | 8120
I090000102-247 | CARRO CUNA TERMICO CON RESUCITADOR CUNA TERMICA COLOR BLANCO FACTURA A15649 | 313203.84
I090000102-248 | CARRO CUNA TERMICO CON RESUCITADOR CUNA TERMICA COLOR BLANCO FACTURA A15649 | 313203.84
I090000102-249 | CARRO CUNA TERMICO CON RESUCITADOR CUNA TERMICA COLOR BLANCO FACTURA A15649 | 313203.84
I090000102-250 | CARRO CUNA TERMICO CON RESUCITADOR CUNA TERMICA COLOR BLANCO FACTURA A15649 | 313203.84
I090000252-389 | INCUBADORA INCUBADORA DE CUIDADOS GENERALES COLOR BLANCO FACTURA A15491 | 245340
I090000252-390 | INCUBADORA INCUBADORA DE CUIDADOS GENERALES COLOR BLANCO FACTURA A15491 | 245340
I090000252-391 | INCUBADORA INCUBADORA DE CUIDADOS GENERALES COLOR BLANCO FACTURA A15491 | 245340
I090000252-392 | INCUBADORA INCUBADORA DE CUIDADOS GENERALES COLOR BLANCO FACTURA A15491 | 245340
I090000034-349 | ASPIRADOR SUCCION CONTINUA ASPIRADOR DE FLEMAS C/BATERIA COLOR BLANCO | 8120
I450600076-10 | GO KARTS VEHICULO PARA NINOS CARRO MONTABLE MERCEDES SUV. 6V COLOR ROJO | 7999
I420800510-36 | SELLADORA MAQUINA SELLADORA DISENADA PARA EL CIERRE POR CALOR Y PRESION DE LOS ENVASES GRADO MEDICO PARA ESTERILIZACION (BOLSA DE PAPEL BOLSAS Y ROLLOS MIXTOS CON Y SIN FUELLE DE PAPEL O TYVEK) CON SISTEMA DE ALMACENAMINETO A 127V. | 32480
I360000034-1144 | RACKS PORTA MANDILES FABRICADO A BASE TUBULAR CROMADO RACK MOVIBLE CON CAPACIDAD DE 5 MANDILES SOPORTA HASTA 110 LBS DE PESO. | 7673.4
I450400002-5009 | ACONDICIONADOR AIRE AIRE ACONDICIONADO TIPO MINISPLIT INVERTER 1.5 TONELADAS (1.5 T.R.). HIGHWALL BLANCO FRIO/CALOR. REFRIGERANTE R-410 RECUBRIMIENTO GOLD FIN EN ALETADO PARA MAYOR RESISTENCIA A LA CORROSION. CONTROL REMOTO INALAMBRICO. RESTABLECIMIENTO AUTOMATICO. FILTRO ELECTROSTATICO INTEGRADO. GABINETE DE ACERO GALVANIZADO CON PINTURA UV DE ALTA RESISTENCIA A LA INTEMPERIE. BAJO NIVEL DE RUIDO. 208-230V-1F-60HZ. DIMENSIONES: 97-30-22/85-54-32 (AN X AL X PROF). PESO: 14/37 KG. MODELO DEL CONDENSADOR: RXS18SL216 SERIE DEL CONDENSADOR: 4K81910001353 | 20586.52
I450400002-5008 | ACONDICIONADOR AIRE AIRE ACONDICIONADO TIPO MINISPLIT INVERTER 1.5 TONELADAS (1.5 T.R.). HIGHWALL BLANCO FRIO/CALOR. REFRIGERANTE R-410 RECUBRIMIENTO GOLD FIN EN ALETADO PARA MAYOR RESISTENCIA A LA CORROSION. CONTROL REMOTO INALAMBRICO. RESTABLECIMIENTO AUTOMATICO. FILTRO ELECTROSTATICO INTEGRADO. GABINETE DE ACERO GALVANIZADO CON PINTURA UV DE ALTA RESISTENCIA A LA INTEMPERIE. BAJO NIVEL DE RUIDO. 208-230V-1F-60HZ. DIMENSIONES: 97-30-22/85-54-32 (AN X AL X PROF). PESO: 14/37 KG. MODELO DEL CONDENSADOR: RXS18SL216 SERIE DEL CONDENSADOR: 4K81910001372 | 20586.52
I450400002-5010 | ACONDICIONADOR AIRE AIRE ACONDICIONADO TIPO MINISPLIT INVERTER 1.5 TONELADAS (1.5 T.R.). HIGHWALL BLANCO FRIO/CALOR. REFRIGERANTE R-410 RECUBRIMIENTO GOLD FIN EN ALETADO PARA MAYOR RESISTENCIA A LA CORROSION. CONTROL REMOTO INALAMBRICO. RESTABLECIMIENTO AUTOMATICO. FILTRO ELECTROSTATICO INTEGRADO. GABINETE DE ACERO GALVANIZADO CON PINTURA UV DE ALTA RESISTENCIA A LA INTEMPERIE. BAJO NIVEL DE RUIDO. 208-230V-1F-60HZ. DIMENSIONES: 97-30-22/85-54-32 (AN X AL X PROF). PESO: 14/37 KG. MODELO DEL CONDENSADOR: RXS18SL216 SERIE DEL CONDENSADOR: 4K81910001411 | 20586.52
I450400002-5012 | ACONDICIONADOR AIRE AIRE ACONDICIONADO TIPO MINISPLIT INVERTER 1.5 TONELADAS (1.5 T.R.). HIGHWALL BLANCO FRIO/CALOR. REFRIGERANTE R-410 RECUBRIMIENTO GOLD FIN EN ALETADO PARA MAYOR RESISTENCIA A LA CORROSION. CONTROL REMOTO INALAMBRICO. RESTABLECIMIENTO AUTOMATICO. FILTRO ELECTROSTATICO INTEGRADO. GABINETE DE ACERO GALVANIZADO CON PINTURA UV DE ALTA RESISTENCIA A LA INTEMPERIE. BAJO NIVEL DE RUIDO. 208-230V-1F-60HZ. DIMENSIONES: 97-30-22/85-54-32 (AN X AL X PROF). PESO: 14/37 KG. MODELO DEL CONDENSADOR: RXS18SL216 SERIE DEL CONDENSADOR: 4K81910001410 | 20586.52
I450400002-5013 | ACONDICIONADOR AIRE AIRE ACONDICIONADO TIPO MINISPLIT INVERTER 1.5 TONELADAS (1.5 T.R.). HIGHWALL BLANCO FRIO/CALOR. REFRIGERANTE R-410 RECUBRIMIENTO GOLD FIN EN ALETADO PARA MAYOR RESISTENCIA A LA CORROSION. CONTROL REMOTO INALAMBRICO. RESTABLECIMIENTO AUTOMATICO. FILTRO ELECTROSTATICO INTEGRADO. GABINETE DE ACERO GALVANIZADO CON PINTURA UV DE ALTA RESISTENCIA A LA INTEMPERIE. BAJO NIVEL DE RUIDO. 208-230V-1F-60HZ. DIMENSIONES: 97-30-22/85-54-32 (AN X AL X PROF). PESO: 14/37 KG. MODELO DEL CONDENSADOR: RXS18SL216 SERIE DEL CONDENSADOR: 4K81910001436 | 20586.52
I450400002-5014 | ACONDICIONADOR AIRE AIRE ACONDICIONADO TIPO MINISPLIT INVERTER 1.5 TONELADAS (1.5 T.R.). HIGHWALL BLANCO FRIO/CALOR. REFRIGERANTE R-410 RECUBRIMIENTO GOLD FIN EN ALETADO PARA MAYOR RESISTENCIA A LA CORROSION. CONTROL REMOTO INALAMBRICO. RESTABLECIMIENTO AUTOMATICO. FILTRO ELECTROSTATICO INTEGRADO. GABINETE DE ACERO GALVANIZADO CON PINTURA UV DE ALTA RESISTENCIA A LA INTEMPERIE. BAJO NIVEL DE RUIDO. 208-230V-1F-60HZ. DIMENSIONES: 97-30-22/85-54-32 (AN X AL X PROF). PESO: 14/37 KG. MODELO DEL CONDENSADOR: RXS18SL216 SERIE DEL CONDENSADOR: 4K81910001423 | 20586.52
I450400002-5015 | ACONDICIONADOR AIRE AIRE ACONDICIONADO TIPO MINISPLIT INVERTER 1.5 TONELADAS (1.5 T.R.). HIGHWALL BLANCO FRIO/CALOR. REFRIGERANTE R-410 RECUBRIMIENTO GOLD FIN EN ALETADO PARA MAYOR RESISTENCIA A LA CORROSION. CONTROL REMOTO INALAMBRICO. RESTABLECIMIENTO AUTOMATICO. FILTRO ELECTROSTATICO INTEGRADO. GABINETE DE ACERO GALVANIZADO CON PINTURA UV DE ALTA RESISTENCIA A LA INTEMPERIE. BAJO NIVEL DE RUIDO. 208-230V-1F-60HZ. DIMENSIONES: 97-30-22/85-54-32 (AN X AL X PROF). PESO: 14/37 KG. MODELO DEL CONDENSADOR: RXS18SL216 SERIE DEL CONDENSADOR: 4K81910001439 | 20586.52
I450400002-5016 | ACONDICIONADOR AIRE AIRE ACONDICIONADO TIPO MINISPLIT INVERTER 2 TONELADAS (2.0 T.R.). HIGHWALL BLANCO FRIO/CALOR. REFRIGERANTE R-410 RECUBRIMIENTO GOLD FIN EN ALETADO PARA MAYOR RESISTENCIA A LA CORROSION. CONTROL REMOTO INALAMBRICO. RESTABLECIMIENTO AUTOMATICO. FILTRO ELECTROSTATICO INTEGRADO. GABINETE DE ACERO GALVANIZADO CON PINTURA UV DE ALTA RESISTENCIA A LA INTEMPERIE. BAJO NIVEL DE RUIDO. 208-230V-1F-60HZ. DIMENSIONES: 108-32-25 / 91-65-37 (AN X AL X PROF) PESO: 16/50 KG. MODELO DEL CONDENSADOR: RXS24SL216 SERIE DEL CONDENSADOR: 4K82110000159 | 23977.2
I450400002-5007 | ACONDICIONADOR AIRE AIRE ACONDICIONADO TIPO MINISPLIT INVERTER 1.5 TONELADAS (1.5 T.R.). HIGHWALL BLANCO FRIO/CALOR. REFRIGERANTE R-410 RECUBRIMIENTO GOLD FIN EN ALETADO PARA MAYOR RESISTENCIA A LA CORROSION. CONTROL REMOTO INALAMBRICO. RESTABLECIMIENTO AUTOMATICO. FILTRO ELECTROSTATICO INTEGRADO. GABINETE DE ACERO GALVANIZADO CON PINTURA UV DE ALTA RESISTENCIA A LA INTEMPERIE. BAJO NIVEL DE RUIDO. 208-230V-1F-60HZ. DIMENSIONES: 97-30-22/85-54-32 (AN X AL X PROF). PESO: 14/37 KG. MODELO DEL CONDENSADOR: RXS18SL216 SERIE DEL CONDENSADOR: 4K81910001356 | 20586.52
I450400002-5017 | ACONDICIONADOR AIRE AIRE ACONDICIONADO TIPO MINISPLIT INVERTER 2 TONELADAS (2.0 T.R.). HIGHWALL BLANCO FRIO/CALOR. REFRIGERANTE R-410 RECUBRIMIENTO GOLD FIN EN ALETADO PARA MAYOR RESISTENCIA A LA CORROSION. CONTROL REMOTO INALAMBRICO. RESTABLECIMIENTO AUTOMATICO. FILTRO ELECTROSTATICO INTEGRADO. GABINETE DE ACERO GALVANIZADO CON PINTURA UV DE ALTA RESISTENCIA A LA INTEMPERIE. BAJO NIVEL DE RUIDO. 208-230V-1F-60HZ. DIMENSIONES: 108-32-25 / 91-65-37 (AN X AL X PROF) PESO: 16/50 KG. MODELO DEL CONDENSADOR: RXS24SL216 SERIE DEL CONDENSADOR: 4K82110000143 | 23977.2
I450400002-5011 | ACONDICIONADOR AIRE AIRE ACONDICIONADO TIPO MINISPLIT INVERTER 1.5 TONELADAS (1.5 T.R.). HIGHWALL BLANCO FRIO/CALOR. REFRIGERANTE R-410 RECUBRIMIENTO GOLD FIN EN ALETADO PARA MAYOR RESISTENCIA A LA CORROSION. CONTROL REMOTO INALAMBRICO. RESTABLECIMIENTO AUTOMATICO. FILTRO ELECTROSTATICO INTEGRADO. GABINETE DE ACERO GALVANIZADO CON PINTURA UV DE ALTA RESISTENCIA A LA INTEMPERIE. BAJO NIVEL DE RUIDO. 208-230V-1F-60HZ. DIMENSIONES: 97-30-22/85-54-32 (AN X AL X PROF). PESO: 14/37 KG. MODELO DEL CONDENSADOR: RXS18SL216 SERIE DEL CONDENSADOR: 4K81910001357 | 20586.52
I090000214-1029 | ESTUCHE CIRUGIA (JGO. DE) SET DE CIRUGIA DE CATARATA EXTRACAPSULAR. INTEGRADO POR: -ST-10051 BLEFAROSTATO BARRAQUER ALAMBRE ADULTO. -ST-11552 CAUTERIO DE WILLS BOLA DE ACERO. -ST-11204 ESPATULA CASTROVIEJO 0.5MM PUNTA FINA. -ST-11704 ASA NEW ORLEANS. -ST-13754 GANCHO SINSKEY ANGULADO. ST-12405 BONN .12MM CON DIENTES LARGA. -ST-13705 BISHOP HARMON FINA 3MM. -ST-16305 KELLMAN MCPHERSON ANGULADA. -ST-10006 BARRAQUER CURVO SIN SEGURO PUNTA SEMIGRUESA. -ST-11706 MICRO CURVO SIN SEGURO PUNTA FINA. -ST-12467 CASTROVIEJO UNIVERSAL RAMAS CORTAS. -ST-13757 VANNAS CAPSULOTOMIA CURVA RAMAS FINAS. -ST-13257 WESTCOTT TENOTOMIA PUNTA ROMA. -ST-1000AD MANGO PARA BISTURI # 3. -ST-1906D CANULA DE DOBLE VIA SIMCOE DIRECTA. -6110 A CAJA DE INSTRUMENTAL SENCILLA. -ST-15605 PINZA ST CASTROVIEJO. 12MM C/DIENTES A. -ST-16015 PINZA ST UTRATA-MANGO REDONDO A. -ST-1300C PIEZA DE MANO PARA IRRIGACION AZUL ST. -ST-1310C PIEZA DE MANO PARA ASPIRACION ROJO ST. -ST-10 | 80291.14
I180000196-290 | EQUIPO MULTIFUNCIONAL (IMPRIME, FAXEA, ESCANEA Y FOTOCOPIA) IMPRESORA MULTIFUNCIONAL INALAMBRICO COLOR. | 14616
I420800050-1 | CABEZAL PARA USO INDUSTRIAL CABEZAL DE IMPRESION. INSTALADO EN EL PLOTTER CON NUMERO DE INVENTARIO I180000136-12. | 12024.56
I090000252-388 | INCUBADORA CUNA INCUBADORA PARA TRANSPORTE CON TEMPERATURA ILUMINACION Y SUMINISTRO DE OXIGENO INCLUYE CUERPO PRINCIPAL (INCLUIDO LA CUBIERTA EL CONTROLADOR LA CUNA LA BATERIA INTERNA Y LA LAMPARA DE OBSERVACION) CILINDROS DE OXIGENO COLCHON. | 471187.02
I180000230-418 | COMPUTADORA TIPO TABLET LAPTOP 12.3 PROCESADOR INTEL CORE I5 8GB DE MEMORIA RAM SSD DE 128GB INCLUYE LAPIZ. | 28617.2
I450400168-507 | LIBRERO LIBRERO DE PISO 5 HUECOS FABRICADO EN MELAMINA DE 28 MM CON PUERTAS EN MELAMINA DE 16 MM. | 9720.8
I180000066-2300 | MINICOMPUTADORA COMPUTADORA PORTATIL PANTALLA DE 14 PROCESADOR INTEL CORE I5 SSD DE 256GB MEMORIA RAM DE 8GB WINDOWS 10 PROFESIONAL. | 20300
I180000066-2299 | MINICOMPUTADORA COMPUTADORA PORTATIL PANTALLA DE 14 PROCESADOR INTEL CORE I5 SSD DE 256GB MEMORIA RAM DE 8GB WINDOWS 10 PROFESIONAL. | 20300
I060600538-4084 | TERMOMETRO TERMOMETRO RANGO DE 25 A 55 °C DIVISION DE 0.1 C. VARILLA DE VIDRIO CON BULBO DE MERCURIO FONDO AMARILLO. INMERSION TOTAL; LONGITUD DE 379MM. (NO. SERVICIO T-005-00) CALIBRACION DE TEMPERATURA. TERMOMETRO DE LIQUIDO EN VIDRIO DE INMERSION TOTAL. (25 A 55) C (20 30 Y 50) C. | 23732.44
I060600538-4085 | TERMOMETRO TERMOMETRO RANGO DE 25 A 55 °C DIVISION DE 0.1 C. VARILLA DE VIDRIO CON BULBO DE MERCURIO FONDO AMARILLO. INMERSION TOTAL; LONGITUD DE 379MM. (NO. SERVICIO T-005-00) CALIBRACION DE TEMPERATURA. TERMOMETRO DE LIQUIDO EN VIDRIO DE INMERSION TOTAL. (25 A 55) C (20 30 Y 50) C. | 23732.44
I060600538-4086 | TERMOMETRO TERMOMETRO RANGO DE 25 A 55 °C DIVISION DE 0.1 C. VARILLA DE VIDRIO CON BULBO DE MERCURIO FONDO AMARILLO. INMERSION TOTAL; LONGITUD DE 379MM. (NO. SERVICIO T-005-00) CALIBRACION DE TEMPERATURA. TERMOMETRO DE LIQUIDO EN VIDRIO DE INMERSION TOTAL. (25 A 55) C (20 30 Y 50) C. | 23732.44
I060600538-4087 | TERMOMETRO TERMOMETRO RANGO DE 25 A 55 °C DIVISION DE 0.1 C. VARILLA DE VIDRIO CON BULBO DE MERCURIO FONDO AMARILLO. INMERSION TOTAL; LONGITUD DE 379MM. (NO. SERVICIO T-005-00) CALIBRACION DE TEMPERATURA. TERMOMETRO DE LIQUIDO EN VIDRIO DE INMERSION TOTAL. (25 A 55) C (20 30 Y 50) C. | 23732.44
I450400252-803 | MESA DE TRABAJO DE METAL GABINETE PORTA TARJA HIGIENICO TOTALMENTE FABRICADO EN LAMINA GALVANIZADA MEDIDAS INTERIORES DE 50 X 40 X 25. CONTRACANASTA FABRICADA EN ACERO INOXIDABLE DE 10 CM DE DIAMETRO. CESPOL PVC PARA CONEXION DE TARJAS.METRO LINEAL LLAVE CUELLO DE GANSO SENCILLO CUBIERTA FABRICADA INOX. VISTA LATERAL DERECHA ZOCLO INCLUIDO PARA GABINETE ALTO TAPA FRONTAL DE AJUSTE O FILLER F. MED DE FRENTE MTS X 86 CM DE ALTO. GABINETE HIGIENICO RESISTENTE A LA CORROSION MED DE 120 X 53 X 86 CENTIMETROS (FRENTE FONDO ALTO). GABINETE HIGIENICO MED DE 90 X 53 X 86 CENTIMETROS (FRENTE FONDO ALTO). VITRINA HIGIENICA PARA COLGAR EN MURO MEDIDAS FINALES DE 90 X 36 X 60 CENTIMETROS (FRENTE FONDO ALTO). VISTA LATERAL VITRINA. MEDIDAS FINALES DE 60 X 36 CMS (LARGO ALTO). CUBIERTA FABRICADA ACABADO PULIDO DE FABRICACION NACIONAL DE 60 CMS DE ANCHO. CUBIERTA ACABADO PULIDO DE FABRICACION NACIONAL DE 60 CMS DE ANCHO. | 85883.69
I090000216-3526 | ESTUCHE DIAGNOSTICO (JGO. DE) ESTUCHE DE DIAGNOSTICO CON MANGO RECARGABLE DE 3.5V OFTALMOSCOPIO Y OTOSCOPIO CON ESTUCHE RIGIDO COLOR NEGRO. | 7946
I060400922-121 | LAMPARA DE FOTOPOLIMERIZACION DE RESINAS PARA USO DENTAL LAMPARA DE FOTOPOLIMERIZACION DE RESINA PARA USO DENTAL CON VERIFICADOR DE INTENSIDAD DE LUZ DISENO ERGONOMICO NIVEL DE SALIDA DE LUZ CONTINUO CON INDICADORES DE TIEMPO EN BEEP. | 11908.56
I090000216-3525 | ESTUCHE DIAGNOSTICO (JGO. DE) ESTUCHE DE DIAGNOSTICO CON MANGO RECARGABLE DE 3.5V OFTALMOSCOPIO Y OTOSCOPIO CON ESTUCHE RIGIDO COLOR NEGRO. | 7946
I090000216-3527 | ESTUCHE DIAGNOSTICO (JGO. DE) ESTUCHE DE DIAGNOSTICO CON MANGO RECARGABLE DE 3.5V OFTALMOSCOPIO Y OTOSCOPIO CON ESTUCHE RIGIDO COLOR NEGRO. | 7946
I420400400-20 | PISTOLA PINTAR ROCIADOR DE METAL PINTURA CON MANGO CONFORTGRIP. | 17399.88
I090000462-96 | CARRO PARA MATERIAL Y EQUIPO CARRITO UTILITARIO CON ASA DE DISENO ERGONOMICO. BANDEJA PRACTICA PARA PARTES Y HERRAMIENTAS. ESPUMA ESTRUCTURA RESISTENTE NO DE OXIDA ASTILLA NI ABOLLA. FACIL DE LIMPIAR. NO REQUIERE MANTENIMIENTO. BANDEJAS DE 2 1/2 DE PROFUNDIDAD ESTAN A 19 3/4 DE DISTANCIA. RUEDASDE 5 NO DEJAN MARCAS: 2 GIRATORIAS 2 RIGIDAS. CON LAS SIGUIENTES DIMENSIONES: 39 X 17 X 33 (LARGO X ANCHO X ALTO). CON CAPACIDAD DE 500 LBS. | 6913.6
I090000462-93 | CARRO PARA MATERIAL Y EQUIPO CARRITO UTILITARIO CON ASA DE DISENO ERGONOMICO. BANDEJA PRACTICA PARA PARTES Y HERRAMIENTAS. ESPUMA ESTRUCTURA RESISTENTE NO DE OXIDA ASTILLA NI ABOLLA. FACIL DE LIMPIAR. NO REQUIERE MANTENIMIENTO. BANDEJAS DE 2 1/2 DE PROFUNDIDAD ESTAN A 19 3/4 DE DISTANCIA. RUEDASDE 5 NO DEJAN MARCAS: 2 GIRATORIAS 2 RIGIDAS. CON LAS SIGUIENTES DIMENSIONES: 39 X 17 X 33 (LARGO X ANCHO X ALTO). CON CAPACIDAD DE 500 LBS. | 6913.6
I090000462-94 | CARRO PARA MATERIAL Y EQUIPO CARRITO UTILITARIO CON ASA DE DISENO ERGONOMICO. BANDEJA PRACTICA PARA PARTES Y HERRAMIENTAS. ESPUMA ESTRUCTURA RESISTENTE NO DE OXIDA ASTILLA NI ABOLLA. FACIL DE LIMPIAR. NO REQUIERE MANTENIMIENTO. BANDEJAS DE 2 1/2 DE PROFUNDIDAD ESTAN A 19 3/4 DE DISTANCIA. RUEDASDE 5 NO DEJAN MARCAS: 2 GIRATORIAS 2 RIGIDAS. CON LAS SIGUIENTES DIMENSIONES: 39 X 17 X 33 (LARGO X ANCHO X ALTO). CON CAPACIDAD DE 500 LBS. | 6913.6
I090000462-95 | CARRO PARA MATERIAL Y EQUIPO CARRITO UTILITARIO CON ASA DE DISENO ERGONOMICO. BANDEJA PRACTICA PARA PARTES Y HERRAMIENTAS. ESPUMA ESTRUCTURA RESISTENTE NO DE OXIDA ASTILLA NI ABOLLA. FACIL DE LIMPIAR. NO REQUIERE MANTENIMIENTO. BANDEJAS DE 2 1/2 DE PROFUNDIDAD ESTAN A 19 3/4 DE DISTANCIA. RUEDASDE 5 NO DEJAN MARCAS: 2 GIRATORIAS 2 RIGIDAS. CON LAS SIGUIENTES DIMENSIONES: 39 X 17 X 33 (LARGO X ANCHO X ALTO). CON CAPACIDAD DE 500 LBS. | 6913.6
I420800028-10 | BASCULA PLATAFORMA BASCULA ELECTRICA CON CAPACIDAD DE 400 KG. ACCESORIOS: MATERIAL ACERO DIVISION MINIMA 100 G RUEDA PARA UN FACIL DESPLAZAMIENTO BATERIA CON DURACION DE 100 HORAS. | 16936
I450600138-26 | HORNO COCINA (GAS O ELECTRICO) HORNO PARA GAS NATURAL. CARACTERISTICAS: 1 COMPARTIMIENTO CON CAPACIDAD PARA 5 CHAROLAS DE 0.655 M X 0.516 M. MEDIDA INTERIOR: FRENTE: 0.665 M. FONDO: 0.550 M. ALTO: 0.560. 4 PARRILLAS NIQUELADAS DENTRO. CONTROL DIGITAL DE TEMPERATURA IMPORTADO CON RANGO DE O A 300 °C TURBINA INTERIOR PROPULSADA POR UN MOTOR DE 1/2H.P. ROTACION DE TURBINA BIDERECCIONAL. 2 QUEMADORES TUBULARES EN ACERO INOXIDABLE DE 40000 B.T.U/H CADA UNO. PUERTA CON VENTANA DE CRISTAL Y EMPAQUE PERIMETRAL PARA CIERRE HERMETICO LUZ INTERIOR. ESTRUCTURA SANITARIA EN ACERO INOXIDABLE CON NIVELADORES. MEDIDAS EXTERIORES TOTALES: FRENTE 1.100 M. FONDO: 0.990 M. ALTO: 1667 M. PESO: 110 KG. INCLUYE KIT DE ESPREAS PARA CONVERSION DE GAS. ACERO INOX TREND: FABRICADO EL FRENTE ACOSTADOS Y CHAROLAS EN LAMINA DE ACERO INOXIDABLE. SU ESTRUCTURA INTERIOR Y RESPALDO POSTERIOR EN LAMINA DE ACERO ALUMINIZADO. GARANTIA DE 1 ANO CONTRA DEFECTOS DE FABRICACIO | 69484
I090000214-1028 | ESTUCHE CIRUGIA (JGO. DE) SET DE RETIRO DE SUTURA INTEGRADO POR: -PZA BONN CORNEAL FORCEPS 12MM LONGSTRAJGHT (LARGA RECTA) ST-12405. -TIJERA TENOT ST WESCOTT-FINA A ST-13207. -PORTA AGUJA ST BARRAQUER RECTO S/SEG GR A. ST-10066. -BLEFAROSTATO ST LIEBERMAN A. ST-10731. -REM DE CUER EXTRAN ST ALGERBRUSH-0.5 MM A. ST-11702. -FRESA P/REM ST. ALGERBRUSH DIAMENTE-3.5 MM. PD-35RMD. -CAJA ESTERILIZADORA DOBLE ST 26X16X2 CM. 6120 A. -PINZA DE JOYERO ST JOYERO-RECTA A. ST-16915. | 31948.05
I090000186-208 | EQUIPO ELECTROCARDIOGRAFO ELECTROCARDIOGRAFO PRODUCE DIAGNOSTICOS RAPIDOS Y PRECISOS MEDIANTE ECG PARA SATISFACER VARIAS NECESIDADES CLINICAS. LA TECNOLOGIA DE USO SENCILLO AHORRA TIEMPO: PANTALLA DE COLOR DE ALTA RESOLUCION Y 8 PULGADAS PANTALLA TACTIL OPCIONAL BOTONES DE FLUJO DE TRABAJO FACILES DE USAR BOTONES DE ACCESO RAPIDO SUAVES AL TACTO Y CON DISENO MODERNO DISTRIBUCION DE TECLADO ESTANDAR LOS DATOS DEMOGRAFICOS DE LOS PACIENTES SE PUEDEN RECUPERAR DE LA LISTA DE TRABAJO CABLE CON DISENO ANATOMICO PARA MINIMIZAR ENREDOS Y LA INVERSION DE DERIVACIONES ESCANER DE CODIGOS DE BARRAS OPCIONAL PARA LA INTRODUCCION RAPIDA Y PRECISA DE LOS DATOS DEMOGRAFICOS DE LOS PACIENTES. UNIDAD PRINCIPAL R12 CON BATERIA ALGORITMO DE GLASGOW TRANSMISION POR CABLE FORMATO PDF Y XML. INCLUYE: CABLE PEDIATRICO TIPO PINZA 12 DERIVACIONES. BOMBILLAS ABRAZADERAS. | 56086
I060200336-64 | INCUBADORA BACTERIAS INCUBADORA DE BACTERIAS DIGITAL COMPACTA CONVENCION MECANICA TEMPERATURA 17-40 °C CONTROLADA POR MICROPROCESADOR PUERTA CON VENTANA LUZ INTERNA PANTALLA LED CAPACIDAD DE 18 LITROS PESO APROXIMADAMENTE 7.2 KG ALIMENTACION ELECTRICA 100-24V 50/60 HZ CON 3 ENTREPANOS MEDIDAS INTERNAS 18 X 26 X 31 CM MEDIDAS EXTERNAS 26 X 47 X 41.5 CM. | 15164.68
I420800540-10 | TANQUE PRESION Y VACIO TANQUE RECARGADO CAPACIDAD DE 119 GALONES MAXIMA PRESION DE TRABAJO 125 PSI. | 22780.08
I210000092-203 | ESCALERA CONVER TIPO TIJERA ESCALERA DE FIBRA DE VIDRIO 300 LIBRAS 24 X 24. | 6890.4
I210000090-1 | ESCALERA TIPO CANASTILLA TELESCOPICA ESCALERA DE FIBRA DE VIDRIO CON EXTENSION -24. | 17226
I150200364-973 | TELEVISION PANTALLA DE PLASMA 43 SMART TV 1080P WIFI. | 8236
I180000066-2298 | MINICOMPUTADORA COMPUTADORA PORTATIL PROCESADOR INTEL CORE I5 8GB DE RAM DISCO DURO DE 1TB PANTALLA DE 15.6 WINDOWS 10 PROFESIONAL. | 23037.6
I180000250-855 | TODO TIPO DE SOFTWARE (PAQUETERIA) LICENCIA HERRAMIENTAS ESPECIALIZADAS EN AUTOCAD COMERCIAL SUSCRIPCION ANUAL. | 39422.6
I180000250-856 | TODO TIPO DE SOFTWARE (PAQUETERIA) LICENCIA HERRAMIENTAS ESPECIALIZADAS EN AUTOCAD COMERCIAL SUSCRIPCION ANUAL. | 39422.6
I180000250-857 | TODO TIPO DE SOFTWARE (PAQUETERIA) LICENCIA HERRAMIENTAS ESPECIALIZADAS EN AUTOCAD COMERCIAL SUSCRIPCION ANUAL. | 39422.6
I180000250-858 | TODO TIPO DE SOFTWARE (PAQUETERIA) LICENCIA HERRAMIENTAS ESPECIALIZADAS EN AUTOCAD COMERCIAL SUSCRIPCION ANUAL. | 39422.6
I180000250-859 | TODO TIPO DE SOFTWARE (PAQUETERIA) LICENCIA HERRAMIENTAS ESPECIALIZADAS EN AUTOCAD COMERCIAL SUSCRIPCION ANUAL. | 39422.6
I180000250-860 | TODO TIPO DE SOFTWARE (PAQUETERIA) LICENCIA HERRAMIENTAS ESPECIALIZADAS EN AUTOCAD COMERCIAL SUSCRIPCION ANUAL. | 39422.6
I450400320-5942 | SILLON SILLON EJECUTIVO CON SOPORTE PARA ESPALDA CON SISTEMA DE FLEXION MECANISMO DE AJUSTE POR PESO AJUSTE DE RECLINACION SOPORTE LUMBAR ESTANDAR COLOR DE MARCO Y BASE NEGRO BRAZOS AJUSTABLES BASE TIPO ESTRELLA CON RODAJAS. | 9477.2
I090000525-11 | camara retinal CAMARA RETINAL PORTATIL CON TARJETA WIFI ESTACION DE CARGA CAPUCHONES OCULARES Y MALETA TRANSPORTADORA. | 266340.64
I330000100-2697 | REGULADOR CORRIENTE, VOLTAJE Y DE TENSION REGULADOR DE TENSION O VOLTAJE CAPACIDAD DE 3 KVA MONOFASICO VOLTAJE DE ENTRADA 120V VOLTAJE DE SALIDA 120V. | 10034
I420800092-126 | COMPRESORA (PARA USOS INDUSTRIALES) ROCIADOR DE PINTURA. | 19720
I090000034-334 | ASPIRADOR SUCCION CONTINUA ASPIRADOR DE FLEMAS CON BATERIA 7305P-D DV. | 10006.16
I090000034-335 | ASPIRADOR SUCCION CONTINUA ASPIRADOR DE FLEMAS CON BATERIA 7305P-D DV. | 10006.16
I180000196-288 | EQUIPO MULTIFUNCIONAL (IMPRIME, FAXEA, ESCANEA Y FOTOCOPIA) IMPRESORA MULTIFUNCIONAL TINTA CONTINUA COLOR WIFI BLUETOOTH USB. | 10625.6
I180000196-289 | EQUIPO MULTIFUNCIONAL (IMPRIME, FAXEA, ESCANEA Y FOTOCOPIA) IMPRESORA MULTIFUNCIONAL IMPRESION DOBLE CARA AUTOMATICA. | 7540
I180000252-525 | COMPUTADORA TODO EN UNO (ALL IN ONE) COMPUTADORA ALL IN ONE PANTALLA DE 21.5 PROCESADOR INTEL CORE I5 SSD DE 256 GB 8 GB DE RAM WINDOWS 10 PROFESIONAL. | 23780
I180000252-526 | COMPUTADORA TODO EN UNO (ALL IN ONE) COMPUTADORA ALL IN ONE PANTALLA DE 21.5 PROCESADOR INTEL CORE I5 SSD DE 256 GB 8 GB DE RAM WINDOWS 10 PROFESIONAL. | 23780
I090000198-574 | ESTERILIZADORES ESTERILIZADOR ELECTRICO P/ASAS. | 11600
I090000198-575 | ESTERILIZADORES ESTERILIZADOR ELECTRICO P/ASAS. | 11600
I090000214-1026 | ESTUCHE CIRUGIA (JGO. DE) SET DE CIRUGIA DE CATARATA FACO. INTEGRADO POR: -BLEFASTATO LIBERMAN K-SHAPER WIRE AJUST 15MM. MARCA: STEPHENS. -TIJERA VANNAS CURVA. MARCA: STEPHENS. -PRECHOPPER AKAHOSHI COMBO RECTO. MARCA: OPHMED. -ULTRATA CAOSULORHEXIS CORYDI DIENTE CYSTITOMO MANGO REDONDO. MARCA: OPHMED. -PINZA MCPHERSON TYING ANGULZDA SIN DIENT CORTA CON PLATAFORMA 85MM. MARCA: OPHMED. -GANCHO SINSKEY IL 18MM ANGULADA. MARCA: STEPHENS. -CHOPPER CHANG-SEIBEL. MARCA: STEPHENS. -PINZA CASTROVIEJO PARA SUTURA RECTA 12MM. MARCA: STEPHENS. -ESPATULA PARA IRIS MALEABLE RECTA 2MM CASTRO. MARCA: CASTRO INSTRUMENTS. -TIJERA CORNEAL CASTROVIEJO REGULAR. MARCA: STEPHENS. -PORTA AGUJAS BARREQUER CON RETEN CURVO. MARCA: STEPHENS. -CAJA DE ESTERILIZACION T1-0005 26X16X2. MARCA: STEPHENS. -MANIPULADOR DRYSDALE Y MICRO FINGER. MARCA: OPHMED. -CUCHILLETE 1MM 15° ZAFIRO RECTO. MARCA: OPHMED. -CUCHILLETE 2.8MM 60º ZAFIRO ANGULADO. MARCA: OPHMED. -CUCHILLETE | 105462.13
I180000196-287 | EQUIPO MULTIFUNCIONAL (IMPRIME, FAXEA, ESCANEA Y FOTOCOPIA) EQUIPO MULTIFUNCIONAL INALAMBRICO COLOR 28 PPM MONO/COLOR DUPLEX. | 15286.48
I180000220-6072 | UNIDAD CENTRAL DE PROCESO (CPU) CPU PROCESADOR INTEL CORE I5 MEMORIA RAM DE 8GB SSD DE 256GB WINDOWS 10 PROFESIONAL. | 20514.6
I180000250-853 | TODO TIPO DE SOFTWARE (PAQUETERIA) LICENCIA OFFICE HOME AND BUSINESS 2021 FPP 32/64 BITS PC/MAC ESPANOL. SERIE: 99994-956-513-079 X22 47 492 | 6782.52
I150200410-84 | TELEFONO CELULAR TELEFONO PANTALLA 6.5 1080 X 2400 PIXELES PROCESADOR QUALCOMM SM7125 OCTA CORE (2.3 GHZ + 6 X 1.8 GHZ) MEMORIA INTERNA DE 128 GB-MICRO SD - 6GB DE RAM BATERIA 5000 MAH OS ANDROID 11. | 10689.4
I330000100-2676 | REGULADOR CORRIENTE, VOLTAJE Y DE TENSION REGULADOR DE VOLTAJE DE 5 KVA MONOFASICO 60 HZ DESCONEXION AUTOMATICA. | 15607.8
I060600450-18 | POTENCIOMETRO MEDIDOR DE PH DE SOBREMESA. | 36540
I420800092-125 | COMPRESORA (PARA USOS INDUSTRIALES) COMPRESOR DE AIRE PRO 2HP LIBRE DE ACEITE CON 108 LITROS HORIZONTAL 110 PSI. CARACTERISTICAS: MOTOR ELECTRICO DE 2.0 HP. VOLAJE: 110 V 60 HZ TANQUE: 108 LITROS POSICION DE TANQUE HORIZONTAL COMPRESOR PORTATIL FACIL DE TRANSPORTAR PRESION MAXIMA: 110 PSI SILENCIOSO PRODUCE SOLO 58 DB. | 22098
I450400126-6870 | ESTANTE ENTREPANO METALICO 45 X 45 CALIBRE 22 GRIS. POSTE DE 2.20 MTS. CALIBRE 14. RESPALDO 85 CM. CONSTADO DE 45 CM. INCLUYE TORNILLO Y TUERCA. | 7210.56
I450400126-6869 | ESTANTE ENTREPANO METALICO 45 X 45 CALIBRE 22 GRIS. POSTE DE 2.20 MTS. CALIBRE 14. RESPALDO 85 CM. CONSTADO DE 45 CM. INCLUYE TORNILLO Y TUERCA. | 7210.56
I450600058-588 | CALENTADOR AGUA (PARA SERVICIOS DE HOTELERIA HOSPITALES,ETC) CALENTADOR DE AGUA GAS NATURAL CAPACIDAD DE ENTRADA 2100000 BTU/HR CAPACIDAD DE SALIDA 1827000 BTU/HR COMBUSTIBLE GAS NATURAL O GAS LP PRESION MAXIMA DE OPERACION 115 PSI TEMPERATURA MAXIMA DE OPERACION 90°C CONDICIONES DE OPERACION USO INTERIOR EQUIPO INCLUIDO: QUEMADORES DE ACERO INOXIDABLE TIRO NATURAL VALVULA ELECTRICA DE GAS SWITCH DE FLUJO DE AGUA CONTROL DE TEMPERATURA ELECTRICO VALVULA DE ALIVIO CALIBRADA A 115 PSI SWITCH DE FLAMA TRANSFORMADOR PARA CIRCUITO DE CONTROL INDUCTOR DE TIRO Y CHIMENEA ENCENDIDO ELECTRONICO DE DOS ETAPAS ( POR ESPECIFICACIONES DE FABRICA ESTA CAMBIANDO DE ENCENDIDO INCANDESCENTE A ENCENDIDO ELECTRONICO ) CONSUMO DE GAS EN 59.49 LIT/HR. EN NATURAL INSTALACION Y PUESTA EN OPERACION INCLUYE: MANO DE OBRA MATERIALES PARA INTERCONEXION ELECTRICA DE GAS Y DE AGUA A 3 MTS DEL EQUIPO. (SIN BOMBA). | 638102.08
I421400122-39 | TRITURADORA PAPEL TRITURADORA 15 HOJAS POR PASADA PANTALLA LCD QUE MUESTRA ESTADO DESTRUYE TARJETAS DE CREDITO CD GRAPAS. ANTIATASCOS. | 9570
I180000196-284 | EQUIPO MULTIFUNCIONAL (IMPRIME, FAXEA, ESCANEA Y FOTOCOPIA) IMPRESORA LASER MULTIFUNCIONAL INALAMBRICO COLOR 28 PPM. | 15286.48
I180000196-285 | EQUIPO MULTIFUNCIONAL (IMPRIME, FAXEA, ESCANEA Y FOTOCOPIA) IMPRESORA LASER MULTIFUNCIONAL INALAMBRICO COLOR 28 PPM. | 15286.48
I180000196-286 | EQUIPO MULTIFUNCIONAL (IMPRIME, FAXEA, ESCANEA Y FOTOCOPIA) IMPRESORA LASER MULTIFUNCIONAL INALAMBRICO COLOR 28 PPM. | 15286.48
I480800002-219 | AMBULANCIA AMBULANCIA TIPO II EUROPA XL VEHICULO FORD TRANSIT GASOLINA MODELO 2021 COLOR BLANCO | 1637403.8
I090000450-644 | VENTILADOR TERAPIA RESPIRATORIA CARACTERISTICAS: FUENTE ELECTRICA 100 A 240 V. 50/60 HZ. 12 VDC EXTERNA SI BATERIA 6.5 HORAS ENTRADA DE GAS 02 39 A 87 PSI (270 A 600 KPA) CONEXION ESTANDAR DISPONIBLE DISS (OPCIONAL NIST). TEMPERATURA - 18 A 50°C (O A 122°F) PRESION ATMOSFERICA600 A 1.100 CMH2O (O HPA O MBAR). HUMEDAD RELATIVA 15 A 95%. ESPECIFICACIONES DE LAS CONDICIONES DE OPERACION. TIPO DE PACIENTE ADULTO. PEDIATRICO Y NEONATO. VOLUMEN CORRIENTE 20 A 2.500ML FRECUENCIA RESPIRATORIA O A 150 RPM FLUJO INSPIRATORIO O A 150 L/MIN. TIEMPO DE SUBIDA O A 2.0 S TIEMPO DE INSPIRACION 0.1 A 10 S. PRESION INSPIRATORIA 1 A 60 CMH20 (O HPA O MBAR) PEEP O A 40 CMH20 (O HPA O MBAR). PRESION SOPORTE/ PS OFF. 5 A 60 CM H2O (O HPA O MBAR) CICLAJE POR FLUJO (% FLUJO DE PICO). 5 A 80 %. RELACION I:E 1:4 A 4:1 CONCETRACION 02 OFF; 35 A 100%. SENSIBILIDAD ASISTIDA (PRESION) OFF: - 0.2 A -10 CMH2O. (O HPA O MBAR) SENSIBILIDAD ASISTIDA (FLUJO) OFF: 05 A 30 | 423400
I450600218-2223 | REFRIGERADOR (COCINA) RERFIGERADOR DE 14 PIES CUBICOS COLOR SILVER. CARACTERISTICAS: JALADERA TIPO FULL GRIP DESPACHADOR DE AGUA (3.3 LITROS) 3 PARRILLAS DE CRISTAL TEM CAJON LEGUMBRERO CAJON PARA CARNES FRIAS 3 ANAQUELES EN PUERTA 1 ANAQUEL PARA BOTELLAS HUEVERA Y LUZ. | 14314.4
I420800510-35 | SELLADORA SELLADOR DIELECTRICO PORTATIL. SERIE DEL REGULADOR: 547933659 | 98600
I090000120-52 | CARRO TRANSPORTAR ALIMENTOS CARRO DE SERVICIO CON 4 RUEDAS GIRATORIAS COSTADOS ABIERTOS MEDIDAS: 41 X 20 X 38. | 7424
I090000120-53 | CARRO TRANSPORTAR ALIMENTOS CARRO DE SERVICIO CON 4 RUEDAS GIRATORIAS COSTADOS ABIERTOS MEDIDAS: 41 X 20 X 38. | 7424
I060200204-64 | DESFIBRILADOR DESFIBRILADOR MONITOR PANTALLA LCD TFT LCD A COLOR DE 6.5 PULGADAS DE ALTA POTENCIA RETRO ILUMINADA. ANALISIS AVANZADO DE ARRITMIA EC1 MONITORIZACION PLUG AND PLAY. GUIA DE OPERACION EN PANTALLA. TRANSMISION DE DATOS DEL ECG A TRAVES DE LA RED MOVIL VIA BLUETOOTH INDICADOR DE AUTOPRUEBA. | 98020
I180000220-6052 | UNIDAD CENTRAL DE PROCESO (CPU) CPU PROCESADOR INTEL CORE I5 8 GB DE RAM SSD DE 256 GB WINDOWS 10 PROFESIONAL BASE VESA. | 24284.69
I180000220-6053 | UNIDAD CENTRAL DE PROCESO (CPU) CPU PROCESADOR INTEL CORE I5 8 GB DE RAM SSD DE 256 GB WINDOWS 10 PROFESIONAL BASE VESA. | 24284.69
I180000220-6054 | UNIDAD CENTRAL DE PROCESO (CPU) CPU PROCESADOR INTEL CORE I5 8 GB DE RAM SSD DE 256 GB WINDOWS 10 PROFESIONAL BASE VESA. | 24284.69
I180000220-6055 | UNIDAD CENTRAL DE PROCESO (CPU) CPU PROCESADOR INTEL CORE I5 8 GB DE RAM SSD DE 256 GB WINDOWS 10 PROFESIONAL BASE VESA. | 24284.69
I180000220-6056 | UNIDAD CENTRAL DE PROCESO (CPU) CPU PROCESADOR INTEL CORE I5 8 GB DE RAM SSD DE 256 GB WINDOWS 10 PROFESIONAL BASE VESA. | 24284.69
I180000220-6057 | UNIDAD CENTRAL DE PROCESO (CPU) CPU PROCESADOR INTEL CORE I5 8 GB DE RAM SSD DE 256 GB WINDOWS 10 PROFESIONAL BASE VESA. | 24284.69
I180000220-6058 | UNIDAD CENTRAL DE PROCESO (CPU) CPU PROCESADOR INTEL CORE I5 8 GB DE RAM SSD DE 256 GB WINDOWS 10 PROFESIONAL BASE VESA. | 24284.69
I180000220-6059 | UNIDAD CENTRAL DE PROCESO (CPU) CPU PROCESADOR INTEL CORE I5 8 GB DE RAM SSD DE 256 GB WINDOWS 10 PROFESIONAL BASE VESA. | 24284.69
I180000220-6060 | UNIDAD CENTRAL DE PROCESO (CPU) CPU PROCESADOR INTEL CORE I5 8 GB DE RAM SSD DE 256 GB WINDOWS 10 PROFESIONAL BASE VESA. | 24284.69
I180000220-6061 | UNIDAD CENTRAL DE PROCESO (CPU) CPU PROCESADOR INTEL CORE I5 8 GB DE RAM SSD DE 256 GB WINDOWS 10 PROFESIONAL BASE VESA. | 24284.69
I180000220-6062 | UNIDAD CENTRAL DE PROCESO (CPU) CPU PROCESADOR INTEL CORE I5 8 GB DE RAM SSD DE 256 GB WINDOWS 10 PROFESIONAL BASE VESA. | 24284.69
I180000220-6063 | UNIDAD CENTRAL DE PROCESO (CPU) CPU PROCESADOR INTEL CORE I5 8 GB DE RAM SSD DE 256 GB WINDOWS 10 PROFESIONAL BASE VESA. | 24284.69
I180000220-6064 | UNIDAD CENTRAL DE PROCESO (CPU) CPU PROCESADOR INTEL CORE I5 8 GB DE RAM SSD DE 256 GB WINDOWS 10 PROFESIONAL BASE VESA. | 24284.69
I180000220-6065 | UNIDAD CENTRAL DE PROCESO (CPU) CPU PROCESADOR INTEL CORE I5 8 GB DE RAM SSD DE 256 GB WINDOWS 10 PROFESIONAL BASE VESA. | 24284.69
I180000220-6066 | UNIDAD CENTRAL DE PROCESO (CPU) CPU PROCESADOR INTEL CORE I5 8 GB DE RAM SSD DE 256 GB WINDOWS 10 PROFESIONAL BASE VESA. | 24284.69
I180000220-6067 | UNIDAD CENTRAL DE PROCESO (CPU) CPU PROCESADOR INTEL CORE I5 8 GB DE RAM SSD DE 256 GB WINDOWS 10 PROFESIONAL BASE VESA. | 24284.69
I180000220-6068 | UNIDAD CENTRAL DE PROCESO (CPU) CPU PROCESADOR INTEL CORE I5 8 GB DE RAM SSD DE 256 GB WINDOWS 10 PROFESIONAL BASE VESA. | 24284.69
I180000220-6069 | UNIDAD CENTRAL DE PROCESO (CPU) CPU PROCESADOR INTEL CORE I5 8 GB DE RAM SSD DE 256 GB WINDOWS 10 PROFESIONAL BASE VESA. | 24284.69
I180000220-6070 | UNIDAD CENTRAL DE PROCESO (CPU) CPU PROCESADOR INTEL CORE I5 8 GB DE RAM SSD DE 256 GB WINDOWS 10 PROFESIONAL BASE VESA. | 24284.69
I180000220-6071 | UNIDAD CENTRAL DE PROCESO (CPU) CPU PROCESADOR INTEL CORE I5 8 GB DE RAM SSD DE 256 GB WINDOWS 10 PROFESIONAL BASE VESA. | 24284.69
I060200282-729 | ESTERILIZADOR O AUTOCLAVE AUTOCLAVE ELECTRONICA SEMI AUTOMATICO DIGITAL CONTROL DE CICLOS DE ESTERILIZACION POR MICROCONTROLADOR. CAMARA Y CHAROLAS EN ACERO INOXIDABLE. CAPACIDAD 12 LTS. LECTURA DE TODAS LAS VARIABLES EN DISPLAY LCD. TRES PROGRAMAS DE ESTERILIZACION Y PROGRAMA DE SECADO. | 17881.4
I180000116-531 | SERVIDOR DE RED SERVIDOR MODEM UMTS SMS VOZ GSM4G 120V USB IMEI CHANGER GABINETE DE USO RUDO COLOR NEGRO. | 10382
I180000250-821 | TODO TIPO DE SOFTWARE (PAQUETERIA) LICENCIA HERRAMIENTAS ESPECIALIZADAS EN AUTOCAD COMERCIAL. SUSCRIPCION ANUAL. | 39422.6
I180000250-822 | TODO TIPO DE SOFTWARE (PAQUETERIA) LICENCIA HERRAMIENTAS ESPECIALIZADAS EN AUTOCAD COMERCIAL. SUSCRIPCION ANUAL. | 39422.6
I180000250-823 | TODO TIPO DE SOFTWARE (PAQUETERIA) LICENCIA HERRAMIENTAS ESPECIALIZADAS EN AUTOCAD COMERCIAL. SUSCRIPCION ANUAL. | 39422.6
I180000250-824 | TODO TIPO DE SOFTWARE (PAQUETERIA) LICENCIA HERRAMIENTAS ESPECIALIZADAS EN AUTOCAD COMERCIAL. SUSCRIPCION ANUAL. | 39422.6
I180000250-825 | TODO TIPO DE SOFTWARE (PAQUETERIA) LICENCIA HERRAMIENTAS ESPECIALIZADAS EN AUTOCAD COMERCIAL. SUSCRIPCION ANUAL. | 39422.6
I180000250-826 | TODO TIPO DE SOFTWARE (PAQUETERIA) LICENCIA HERRAMIENTAS ESPECIALIZADAS EN AUTOCAD COMERCIAL. SUSCRIPCION ANUAL. | 39422.6
I180000162-3349 | IMPRESORA LASSER IMPRESORA LASER MONOCROMATICA 1200 X 1200 DPI VELOCIDAD DE IMPRESION 58 PPM DUPLEX CICLO MENSUAL DE TRABAJO 250000 PAGINAS. | 23321.8
I180000234-13 | CARRO CONTENEDOR CONTENEDOR PARA RPBI EN EL COLOR ROJO GIGANTE DE 2000 LTS FABRICADO EN ROTOMOLDEADO DE POLIETILENO DE MEDIA DENSIDAD TAPA PRINCIPAL CON 2 TAPAS PEQUENAS PARA FACILITAR EL DEPOSITO DE BASURA MUY RESISTENTE A LOS IMPACTOS ADEMAS DE LA TAPA GRANDE CUENTA CON 2 TAPAS Y 4 RUEDAS DE CAUCHO TAPA DE VACIADO CON 2 LATERALES PARA LEVANTAMIENTO. RESISTENTE A LA DESCOMPOSICION ESCARCHA COLOR Y MULTIPLES ELEMENTOS QUIMICOS LOS COMPONENTES METALICOS SON RESISTENTES A LA CORROSION PESO: 107KG DIMENSION: 210X110X140 CM CAPACIDAD (L)2000 CAPACIDAD (KG) 800 COLOR ROJO TIPO DE TAPA ABATIBLE UTILIDAD 4 RUEDAS. | 40020
I090000905-38 | PINZA ORTODONCIA PINZA PARA COLOCAR SEPARADORES. | 7634.48
I090000905-39 | PINZA ORTODONCIA PINZA PARA COLOCAR SEPARADORES. | 7634.48
I420800510-33 | SELLADORA MAQUINA SELLADORA FABRICADA EN ACERO INOXIDABLE BANDA TRANSPORTADORA CONTROL DIGITAL DE TEMPERATURA ANCHO DEL SELLO: 19 MM ALIMENTACION ELECTRICA 127 VAC 50/60 HZ INCLUYE MANUAL DE USUARIO Y SERVICIO DIMENSIONES DEL EQUIPO: 43 X 30 X 17 CM. | 32480
I450400002-4994 | ACONDICIONADOR AIRE AIRE ACONDICIONADO TIPO MINISPLIT 1 TONELADA (1.0 T.R.). SOLO FRIO. REFRIGERANTE R-41 O RECUBRIMIENTO GOLD FIN EN ALETADO PARA MAYOR RESISTENCIA A LA CORROSION. CONTROL REMOTO INALAMBRICO. RESTABLECIMIENTO AUTOMATICO. FILTRO ELECTROSTATICO INTEGRADO. GABINETE DE ACERO GALVANIZADO CON PINTURA UV DE ALTA RESISTENCIA A LA INTEMPERIE. BAJO NIVEL DE RUIDO. 115 VOLTS 1F 60 HZ. MODELO DEL EVAPORADOR: FT-N12CL116-3 SERIE DEL EVAPORADOR: 3C97390150762 | 10351.84
I180000220-6049 | UNIDAD CENTRAL DE PROCESO (CPU) CPU PROCESADOR INTEL CORE I5 MEMORIA RAM DE 8GB SSD DE 256GB SISTEMA OPERATIVO WINDOWS 10 PRO. | 18270
I180000220-6051 | UNIDAD CENTRAL DE PROCESO (CPU) CPU PROCESADOR INTEL CORE I5 MEMORIA RAM DE 8GB SSD DE 256GB SISTEMA OPERATIVO WINDOWS 10 PRO. | 18270
I180000220-6050 | UNIDAD CENTRAL DE PROCESO (CPU) CPU PROCESADOR INTEL CORE I5 MEMORIA RAM DE 8GB SSD DE 256GB SISTEMA OPERATIVO WINDOWS 10 PRO. | 18270
I180000220-6048 | UNIDAD CENTRAL DE PROCESO (CPU) CPU PROCESADOR INTEL CORE I5 MEMORIA RAM DE 8GB SSD DE 256GB SISTEMA OPERATIVO WINDOWS 10 PRO. | 18270
I450400398-38 | RESTIRADOR (TOLDO) TOLDO CERRADO PLEGABLE REFORZADO DE 8 X 6 METROS CON ESTRUCTURA EN PTR GALVANIZADO CAL. 14 CON CORTINA DE LONA DE 18 OZ CON OJILLOS PARA SUJETAR INCLUYE INSTALACION. | 48979.84
I150400042-621 | VIDEO CAMARA CAMARA IP DOMO PARA USO INTERIOR O EXTERIOR 5 MEGAPIXELES MICROFONO INTEGRADO INCLUYE INSTALACION Y PUESTA A PUNTO. | 7969.2
I150400042-626 | VIDEO CAMARA CAMARA IP DOMO PARA USO INTERIOR O EXTERIOR 5 MEGAPIXELES MICROFONO INTEGRADO INCLUYE INSTALACION Y PUESTA A PUNTO. | 7969.2
I150400042-627 | VIDEO CAMARA CAMARA IP DOMO PARA USO INTERIOR O EXTERIOR 5 MEGAPIXELES MICROFONO INTEGRADO INCLUYE INSTALACION Y PUESTA A PUNTO. | 7969.2
I150400042-623 | VIDEO CAMARA CAMARA IP DOMO PARA USO INTERIOR O EXTERIOR 5 MEGAPIXELES MICROFONO INTEGRADO INCLUYE INSTALACION Y PUESTA A PUNTO. | 7969.2
I150400042-622 | VIDEO CAMARA CAMARA IP DOMO PARA USO INTERIOR O EXTERIOR 5 MEGAPIXELES MICROFONO INTEGRADO INCLUYE INSTALACION Y PUESTA A PUNTO. | 7969.2
I150400042-619 | VIDEO CAMARA CAMARA IP DOMO PARA USO INTERIOR O EXTERIOR 5 MEGAPIXELES MICROFONO INTEGRADO INCLUYE INSTALACION Y PUESTA A PUNTO. | 7969.2
I150400042-620 | VIDEO CAMARA CAMARA IP DOMO PARA USO INTERIOR O EXTERIOR 5 MEGAPIXELES MICROFONO INTEGRADO INCLUYE INSTALACION Y PUESTA A PUNTO. | 7969.2
I150400042-624 | VIDEO CAMARA CAMARA IP DOMO PARA USO INTERIOR O EXTERIOR 5 MEGAPIXELES MICROFONO INTEGRADO INCLUYE INSTALACION Y PUESTA A PUNTO. | 7969.2
I150400042-625 | VIDEO CAMARA CAMARA IP DOMO PARA USO INTERIOR O EXTERIOR 5 MEGAPIXELES MICROFONO INTEGRADO INCLUYE INSTALACION Y PUESTA A PUNTO. | 7969.2
I180000138-367 | SCANNER ESCANER DE SUPERFICIE PLANA 600 PPP 40 PPM ESCANEO DUPLEX USB. | 14326
I180000138-368 | SCANNER ESCANER DE SUPERFICIE PLANA 600 PPP 40 PPM ESCANEO DUPLEX USB. | 14326
I180000148-1773 | NO-BREAK SISTEMA DE FUERZA ININTERRUMPIBLE CAPACIDAD DE 10 KVA CON BATERIAS INTERNAS PARA PROPORCIONAR 5 MINUTOS DE RESPALDO SALIDA 120/220 CONFIGURABLE. INCLUYE ARRANQUE CON FABRICANTE. | 104400
I450600058-587 | CALENTADOR AGUA (PARA SERVICIOS DE HOTELERIA HOSPITALES,ETC) CALENTADOR GAS LP 2 ETAPAS PARA SERVICIO DE AGUA CALIENTE EFICIENCIA TERMICA 89% DOBLE SEGURIDAD CAPACIDAD ENTRADA: 302400 K CAL/HR. CAPACIDAD DE SALIDA: 296136 K CAL/HER. FRENTE: 238 CM FONDO: 91 CM ALTURA TOTAL: 236 CM. CONEXIONES: ENTRADA Y SALIDA DE AGUA: 51 MM. CONEXION DE GAS: 31.7 MM. INCLUYE: QUEMADORES DE ACERO INOXIDABLE DE TIRO NATURAL VALVULA ELECTRICIDAD DE GAS SWITCH DE FLUJO DE AGUA CONTROL DE TEMPERATURA ELECTRICO VALVULA DE ALIVIO CALIBRADA A 115PSI SWITCH DE FLAMA INDUCTOR DE TIRO. | 291345.6
I090001268-12 | PISTOLA PARA BIOPSIA DE MAMA BPV-BIOPSY MAGNUM INSTRUMENTO REUSABLE PARA BIOPSIA. | 28650.47
I090000162-80 | DESFIBRILADOR PARA CARDIOLOGIA DESFIBRILADOR COMACTO DURADERO Y LIGERO QUE INTEGRA MONITORIZACION DESFIBRILACION MANUAL DEA Y MARCAPASOS UN DESFIBRILADOR-MONITOR BIFASICO Y PROFESIONAL APROPIADO PARA SU USO EN HOSPITALES Y CLINICAS. INCLUYE: CABLE CA BATERIA PALAS EXTERNAS ADULTO/PEDIATRICO PARCHE MULTIFUNCION CABLE ECG CABLE SPO2 Y SENSOR. | 118784
I090000162-79 | DESFIBRILADOR PARA CARDIOLOGIA DESFIBRILADOR COMACTO DURADERO Y LIGERO QUE INTEGRA MONITORIZACION DESFIBRILACION MANUAL DEA Y MARCAPASOS UN DESFIBRILADOR-MONITOR BIFASICO Y PROFESIONAL APROPIADO PARA SU USO EN HOSPITALES Y CLINICAS. INCLUYE: CABLE CA BATERIA PALAS EXTERNAS ADULTO/PEDIATRICO PARCHE MULTIFUNCION CABLE ECG CABLE SPO2 Y SENSOR. | 118784
I450400126-6705 | ESTANTE ESTANTE 100X45X220 (FTEANCHOALTO) Y 5 ENTREPANOS. | 7326.56
I450400126-6706 | ESTANTE ESTANTE 100X45X220 (FTEANCHOALTO) Y 5 ENTREPANOS. | 7326.56
I450400126-6707 | ESTANTE ESTANTE 100X45X220 (FTEANCHOALTO) Y 5 ENTREPANOS. | 7326.56
I450400126-6708 | ESTANTE ESTANTE 100X45X220 (FTEANCHOALTO) Y 5 ENTREPANOS. | 7326.56
I450400126-6709 | ESTANTE ESTANTE 100X45X220 (FTEANCHOALTO) Y 5 ENTREPANOS. | 7326.56
I450400126-6710 | ESTANTE ESTANTE 100X45X220 (FTEANCHOALTO) Y 5 ENTREPANOS. | 7326.56
I450400126-6711 | ESTANTE ESTANTE 100X45X220 (FTEANCHOALTO) Y 5 ENTREPANOS. | 7326.56
I450400126-6712 | ESTANTE ESTANTE 100X45X220 (FTEANCHOALTO) Y 5 ENTREPANOS. | 7326.56
I450400126-6713 | ESTANTE ESTANTE 100X45X220 (FTEANCHOALTO) Y 5 ENTREPANOS. | 7326.56
I450400126-6714 | ESTANTE ESTANTE 120X45X220 (FTEANCHOALTO) Y 5 ENTREPANOS. | 8246.44
I450400126-6715 | ESTANTE ESTANTE 120X45X220 (FTEANCHOALTO) Y 5 ENTREPANOS. | 8246.44
I450400126-6716 | ESTANTE ESTANTE 120X45X220 (FTEANCHOALTO) Y 5 ENTREPANOS. | 8246.44
I450400126-6717 | ESTANTE ESTANTE 120X45X220 (FTEANCHOALTO) Y 5 ENTREPANOS. | 8246.44
I450400126-6718 | ESTANTE ESTANTE 120X45X220 (FTEANCHOALTO) Y 5 ENTREPANOS. | 8246.44
I450400126-6719 | ESTANTE ESTANTE 120X45X220 (FTEANCHOALTO) Y 5 ENTREPANOS. | 8246.44
I450400126-6720 | ESTANTE ESTANTE 120X45X220 (FTEANCHOALTO) Y 5 ENTREPANOS. | 8246.44
I450400126-6721 | ESTANTE ESTANTE 120X45X220 (FTEANCHOALTO) Y 5 ENTREPANOS. | 8246.44
I450400126-6722 | ESTANTE ESTANTE 120X45X220 (FTEANCHOALTO) Y 5 ENTREPANOS. | 8246.44
I450400126-6723 | ESTANTE ESTANTE 120X45X220 (FTEANCHOALTO) Y 5 ENTREPANOS. | 8246.44
I450400126-6724 | ESTANTE ESTANTE 120X45X220 (FTEANCHOALTO) Y 5 ENTREPANOS. | 8246.44
I450400126-6725 | ESTANTE ESTANTE 120X45X220 (FTEANCHOALTO) Y 5 ENTREPANOS. | 8246.44
I450400126-6726 | ESTANTE ESTANTE 120X45X220 (FTEANCHOALTO) Y 5 ENTREPANOS. | 8246.44
I450400126-6727 | ESTANTE ESTANTE 120X45X220 (FTEANCHOALTO) Y 5 ENTREPANOS. | 8246.44
I450400126-6728 | ESTANTE ESTANTE 120X45X220 (FTEANCHOALTO) Y 5 ENTREPANOS. | 8246.44
I450400126-6729 | ESTANTE ESTANTE 120X45X220 (FTEANCHOALTO) Y 5 ENTREPANOS. | 8246.44
I450400126-6730 | ESTANTE ESTANTE 120X45X220 (FTEANCHOALTO) Y 5 ENTREPANOS. | 8246.44
I450400126-6731 | ESTANTE ESTANTE 120X45X220 (FTEANCHOALTO) Y 5 ENTREPANOS. | 8246.44
I450400126-6732 | ESTANTE ESTANTE 120X45X220 (FTEANCHOALTO) Y 5 ENTREPANOS. | 8246.44
I450400126-6733 | ESTANTE ESTANTE 120X45X220 (FTEANCHOALTO) Y 5 ENTREPANOS. | 8246.44
I450400126-6734 | ESTANTE ESTANTE 120X45X220 (FTEANCHOALTO) Y 5 ENTREPANOS. | 8246.44
I450400126-6735 | ESTANTE ESTANTE 120X45X220 (FTEANCHOALTO) Y 5 ENTREPANOS. | 8246.44
I450400126-6736 | ESTANTE ESTANTE 120X45X220 (FTEANCHOALTO) Y 5 ENTREPANOS. | 8246.44
I450400126-6737 | ESTANTE ESTANTE 120X45X220 (FTEANCHOALTO) Y 5 ENTREPANOS. | 8246.44
I450400126-6738 | ESTANTE ESTANTE 120X45X220 (FTEANCHOALTO) Y 5 ENTREPANOS. | 8246.44
I450400126-6739 | ESTANTE ESTANTE 120X45X220 (FTEANCHOALTO) Y 5 ENTREPANOS. | 8246.44
I450400126-6740 | ESTANTE ESTANTE 120X45X220 (FTEANCHOALTO) Y 5 ENTREPANOS. | 8246.44
I450400126-6741 | ESTANTE ESTANTE 120X45X220 (FTEANCHOALTO) Y 5 ENTREPANOS. | 8246.44
I450400126-6742 | ESTANTE ESTANTE 120X45X220 (FTEANCHOALTO) Y 5 ENTREPANOS. | 8246.44
I450400126-6743 | ESTANTE ESTANTE 120X45X220 (FTEANCHOALTO) Y 5 ENTREPANOS. | 8246.44
I450400126-6744 | ESTANTE ESTANTE 120X45X220 (FTEANCHOALTO) Y 5 ENTREPANOS. | 8246.44
I450400126-6745 | ESTANTE ESTANTE 120X45X220 (FTEANCHOALTO) Y 5 ENTREPANOS. | 8246.44
I450400126-6746 | ESTANTE ESTANTE 120X45X220 (FTEANCHOALTO) Y 5 ENTREPANOS. | 8246.44
I450400126-6747 | ESTANTE ESTANTE 120X45X220 (FTEANCHOALTO) Y 5 ENTREPANOS. | 8246.44
I450400126-6748 | ESTANTE ESTANTE 120X45X220 (FTEANCHOALTO) Y 5 ENTREPANOS. | 8246.44
I450400126-6749 | ESTANTE ESTANTE 120X45X220 (FTEANCHOALTO) Y 5 ENTREPANOS 100% INOX. | 19478.72
I450400126-6750 | ESTANTE ESTANTE 120X45X220 (FTEANCHOALTO) Y 5 ENTREPANOS 100% INOX. | 19478.72
I450400126-6751 | ESTANTE ESTANTE 120X45X220 (FTEANCHOALTO) Y 5 ENTREPANOS 100% INOX. | 19478.72
I450400126-6752 | ESTANTE ESTANTE 120X45X220 (FTEANCHOALTO) Y 5 ENTREPANOS 100% INOX. | 19478.72
I450400126-6753 | ESTANTE ESTANTE 120X45X220 (FTEANCHOALTO) Y 5 ENTREPANOS 100% INOX. | 19478.72
I450400126-6754 | ESTANTE ESTANTE 120X45X220 (FTEANCHOALTO) Y 5 ENTREPANOS 100% INOX. | 19478.72
I450400126-6755 | ESTANTE ESTANTE 120X45X220 (FTEANCHOALTO) Y 5 ENTREPANOS 100% INOX. | 19478.72
I450400126-6756 | ESTANTE ESTANTE 120X45X220 (FTEANCHOALTO) Y 5 ENTREPANOS 100% INOX. | 19478.72
I450400126-6757 | ESTANTE ESTANTE 120X45X220 (FTEANCHOALTO) Y 5 ENTREPANOS 100% INOX. | 19478.72
I450400126-6758 | ESTANTE ESTANTE 120X45X220 (FTEANCHOALTO) Y 5 ENTREPANOS 100% INOX. | 19478.72
I450400126-6759 | ESTANTE ESTANTE 120X45X220 (FTEANCHOALTO) Y 5 ENTREPANOS 100% INOX. | 19478.72
I450400126-6760 | ESTANTE ESTANTE 120X45X220 (FTEANCHOALTO) Y 5 ENTREPANOS 100% INOX. | 19478.72
I450400126-6761 | ESTANTE ESTANTE 120X45X220 (FTEANCHOALTO) Y 5 ENTREPANOS 100% INOX. | 19478.72
I450400126-6762 | ESTANTE ESTANTE 120X45X220 (FTEANCHOALTO) Y 5 ENTREPANOS 100% INOX. | 19478.72
I450400126-6763 | ESTANTE ESTANTE 120X45X220 (FTEANCHOALTO) Y 5 ENTREPANOS 100% INOX. | 19478.72
I450400126-6764 | ESTANTE ESTANTE 90X45X220 (FTEANCHOALTO) Y 5 ENTREPANOS 100% INOX. | 14307.44
I450400126-6765 | ESTANTE ESTANTE 90X45X220 (FTEANCHOALTO) Y 5 ENTREPANOS 100% INOX. | 14307.44
I450400126-6766 | ESTANTE ESTANTE 90X45X220 (FTEANCHOALTO) Y 5 ENTREPANOS 100% INOX. | 14307.44
I450400252-715 | MESA DE TRABAJO DE METAL CON CUBIERTA DE LAMINADO PLASTICO Y ESTRUCTURA DE PTR PINTADA CON PINTURA EPOXICA INCLUYE 3 AREAS DE TRAJO 1 GABINETE INFERIOR. MEDIAS FINALES : 300X60X76 CMS. | 13382.92
I450400252-716 | MESA DE TRABAJO DE METAL CON CUBIERTA DE LAMINADO PLASTICO Y ESTRUCTURA DE PTR PINTADA CON PINTURA EPOXICA INCLUYE 3 AREAS DE TRAJO 1 GABINETE INFERIOR. MEDIAS FINALES : 300X60X76 CMS. | 13382.92
I450400252-717 | MESA DE TRABAJO DE METAL GABINETE PORTA TARJA FABRICADO CON LAMINA GALVANIL CAL. 20 A MEDIDA DE 60X56X79 (FTEANCHOALTO) TAPAS LATERALES Y POSTERIOR. | 10545.56
I450400252-718 | MESA DE TRABAJO DE METAL GABINETE PORTA TARJA FABRICADO CON LAMINA GALVANIL CAL. 20 A MEDIDA DE 60X56X79 (FTEANCHOALTO) TAPAS LATERALES Y POSTERIOR. | 10545.56
I450400252-719 | MESA DE TRABAJO DE METAL GABINETE PORTA TARJA FABRICADO CON LAMINA GALVANIL CAL. 20 A MEDIDA DE 60X56X79 (FTEANCHOALTO) TAPAS LATERALES Y POSTERIOR. | 10545.56
I450400252-720 | MESA DE TRABAJO DE METAL GABINETE PORTA TARJA FABRICADO CON LAMINA GALVANIL CAL. 20 A MEDIDA DE 60X56X79 (FTEANCHOALTO) TAPAS LATERALES Y POSTERIOR. | 10545.56
I450400252-721 | MESA DE TRABAJO DE METAL GABINETE PORTA TARJA FABRICADO CON LAMINA GALVANIL CAL. 20 A MEDIDA DE 60X56X79 (FTEANCHOALTO) TAPAS LATERALES Y POSTERIOR. | 10545.56
I450400252-722 | MESA DE TRABAJO DE METAL GABINETE PORTA TARJA FABRICADO CON LAMINA GALVANIL CAL. 20 A MEDIDA DE 60X56X79 (FTEANCHOALTO) TAPAS LATERALES Y POSTERIOR. | 10545.56
I450400252-723 | MESA DE TRABAJO DE METAL GABINETE PORTA TARJA FABRICADO CON LAMINA GALVANIL CAL. 20 A MEDIDA DE 60X56X79 (FTEANCHOALTO) TAPAS LATERALES Y POSTERIOR. | 10545.56
I450400252-724 | MESA DE TRABAJO DE METAL GABINETE PORTA TARJA FABRICADO CON LAMINA GALVANIL CAL. 20 A MEDIDA DE 60X56X79 (FTEANCHOALTO) TAPAS LATERALES Y POSTERIOR. | 10545.56
I450400252-725 | MESA DE TRABAJO DE METAL GABINETE PORTA TARJA FABRICADO CON LAMINA GALVANIL CAL. 20 A MEDIDA DE 60X56X79 (FTEANCHOALTO) TAPAS LATERALES Y POSTERIOR. | 10545.56
I450400252-726 | MESA DE TRABAJO DE METAL GABINETE PORTA TARJA FABRICADO CON LAMINA GALVANIL CAL. 20 A MEDIDA DE 90X56X79 (FTEANCHOALTO) TAPAS LATERALES Y POSTERIOR. | 12476.96
I450400252-727 | MESA DE TRABAJO DE METAL GABINETE PORTA TARJA FABRICADO CON LAMINA GALVANIL CAL. 20 A MEDIDA DE 90X56X79 (FTEANCHOALTO) TAPAS LATERALES Y POSTERIOR. | 12476.96
I450400252-728 | MESA DE TRABAJO DE METAL GABINETE PORTA TARJA FABRICADO CON LAMINA GALVANIL CAL. 20 A MEDIDA DE 90X56X79 (FTEANCHOALTO) TAPAS LATERALES Y POSTERIOR. | 12476.96
I450400252-729 | MESA DE TRABAJO DE METAL GABINETE PORTA TARJA FABRICADO CON LAMINA GALVANIL CAL. 20 A MEDIDA DE 90X56X79 (FTEANCHOALTO) TAPAS LATERALES Y POSTERIOR. | 12476.96
I450400252-730 | MESA DE TRABAJO DE METAL GABINETE PORTA TARJA FABRICADO CON LAMINA GALVANIL CAL. 20 A MEDIDA DE 90X56X79 (FTEANCHOALTO) TAPAS LATERALES Y POSTERIOR. | 12476.96
I450400252-731 | MESA DE TRABAJO DE METAL GABINETE PORTA TARJA FABRICADO CON LAMINA GALVANIL CAL. 20 A MEDIDA DE 90X56X79 (FTEANCHOALTO) TAPAS LATERALES Y POSTERIOR. | 12476.96
I450400252-732 | MESA DE TRABAJO DE METAL GABINETE PORTA TARJA FABRICADO CON LAMINA GALVANIL CAL. 20 A MEDIDA DE 90X56X79 (FTEANCHOALTO) TAPAS LATERALES Y POSTERIOR. | 12476.96
I450400252-733 | MESA DE TRABAJO DE METAL GABINETE PORTA TARJA FABRICADO CON LAMINA GALVANIL CAL. 20 A MEDIDA DE 90X56X79 (FTEANCHOALTO) TAPAS LATERALES Y POSTERIOR. | 12476.96
I450400252-734 | MESA DE TRABAJO DE METAL GABINETE PORTA TARJA FABRICADO CON LAMINA GALVANIL CAL. 20 A MEDIDA DE 90X56X79 (FTEANCHOALTO) TAPAS LATERALES Y POSTERIOR. | 12476.96
I450400252-735 | MESA DE TRABAJO DE METAL GABINETE PORTA TARJA FABRICADO CON LAMINA GALVANIL CAL. 20 A MEDIDA DE 90X56X79 (FTEANCHOALTO) TAPAS LATERALES Y POSTERIOR. | 12476.96
I450400252-736 | MESA DE TRABAJO DE METAL GABINETE PORTA TARJA FABRICADO CON LAMINA GALVANIL CAL. 20 A MEDIDA DE 90X56X79 (FTEANCHOALTO) TAPAS LATERALES Y POSTERIOR. | 12476.96
I450400252-737 | MESA DE TRABAJO DE METAL GABINETE PORTA TARJA FABRICADO CON LAMINA GALVANIL CAL. 20 A MEDIDA DE 90X56X79 (FTEANCHOALTO) TAPAS LATERALES Y POSTERIOR. | 12476.96
I450400252-738 | MESA DE TRABAJO DE METAL GABINETE PORTA TARJA FABRICADO CON LAMINA GALVANIL CAL. 20 A MEDIDA DE 90X56X79 (FTEANCHOALTO) TAPAS LATERALES Y POSTERIOR. | 12476.96
I450400252-739 | MESA DE TRABAJO DE METAL GABINETE PORTA TARJA FABRICADO CON LAMINA GALVANIL CAL. 20 A MEDIDA DE 90X56X79 (FTEANCHOALTO) TAPAS LATERALES Y POSTERIOR. | 12476.96
I450400252-740 | MESA DE TRABAJO DE METAL GABINETE PORTA TARJA FABRICADO CON LAMINA GALVANIL CAL. 20 A MEDIDA DE 90X56X79 (FTEANCHOALTO) TAPAS LATERALES Y POSTERIOR. | 12476.96
I450400252-741 | MESA DE TRABAJO DE METAL GABINETE PORTA TARJA FABRICADO CON LAMINA GALVANIL CAL. 20 A MEDIDA DE 90X56X79 (FTEANCHOALTO) TAPAS LATERALES Y POSTERIOR. | 12476.96
I450400252-742 | MESA DE TRABAJO DE METAL GABINETE PORTA TARJA FABRICADO CON LAMINA GALVANIL CAL. 20 A MEDIDA DE 90X56X79 (FTEANCHOALTO) TAPAS LATERALES Y POSTERIOR. | 12476.96
I450400252-743 | MESA DE TRABAJO DE METAL GABINETE PORTA TARJA FABRICADO CON LAMINA GALVANIL CAL. 20 A MEDIDA DE 90X56X79 (FTEANCHOALTO) TAPAS LATERALES Y POSTERIOR. | 12476.96
I450400252-744 | MESA DE TRABAJO DE METAL GABINETE PORTA TARJA FABRICADO CON LAMINA GALVANIL CAL. 20 A MEDIDA DE 90X56X79 (FTEANCHOALTO) TAPAS LATERALES Y POSTERIOR. | 12476.96
I450400252-745 | MESA DE TRABAJO DE METAL GABINETE PORTA TARJA FABRICADO CON LAMINA GALVANIL CAL. 20 A MEDIDA DE 90X56X79 (FTEANCHOALTO) TAPAS LATERALES Y POSTERIOR. | 12476.96
I450400252-746 | MESA DE TRABAJO DE METAL GABINETE PORTA TARJA FABRICADO CON LAMINA GALVANIL CAL. 20 A MEDIDA DE 90X56X79 (FTEANCHOALTO) TAPAS LATERALES Y POSTERIOR. | 12476.96
I450400252-747 | MESA DE TRABAJO DE METAL GABINETE PORTA TARJA FABRICADO CON LAMINA GALVANIL CAL. 20 A MEDIDA DE 90X56X79 (FTEANCHOALTO) TAPAS LATERALES Y POSTERIOR. | 12476.96
I450400252-748 | MESA DE TRABAJO DE METAL GABINETE PORTA TARJA FABRICADO CON LAMINA GALVANIL CAL. 20 A MEDIDA DE 90X56X79 (FTEANCHOALTO) TAPAS LATERALES Y POSTERIOR. | 12476.96
I450400252-749 | MESA DE TRABAJO DE METAL GABINETE PORTA TARJA FABRICADO CON LAMINA GALVANIL CAL. 20 A MEDIDA DE 90X56X79 (FTEANCHOALTO) TAPAS LATERALES Y POSTERIOR. | 12476.96
I450400252-750 | MESA DE TRABAJO DE METAL GABINETE PORTA TARJA FABRICADO CON LAMINA GALVANIL CAL. 20 A MEDIDA DE 90X56X79 (FTEANCHOALTO) TAPAS LATERALES Y POSTERIOR. | 12476.96
I450400252-751 | MESA DE TRABAJO DE METAL GABINETE PORTA TARJA FABRICADO CON LAMINA GALVANIL CAL. 20 A MEDIDA DE 90X56X79 (FTEANCHOALTO) TAPAS LATERALES Y POSTERIOR. | 12476.96
I450400252-752 | MESA DE TRABAJO DE METAL GABINETE PORTA TARJA FABRICADO CON LAMINA GALVANIL CAL. 20 A MEDIDA DE 90X56X79 (FTEANCHOALTO) TAPAS LATERALES Y POSTERIOR. | 12476.96
I450400252-753 | MESA DE TRABAJO DE METAL MESA MEDIDA 1.70 X 0.90 CUBIERTA DE LAMINA CAL.14 CON CONTORNO DE ALUMINOCON BASE METALICA ACABADO CON PINTURA DE POLVO HORNEADA. | 10535.12
I450400252-754 | MESA DE TRABAJO DE METAL MESA CON TARJA DERECHA 95X65X91 (FTEANCHOALTO) CON CUBIERTA DE ACERO INOXIDABLE CON BOTAGUAS. INCLUYE: GABINETE FREGADERO DE 90CM TARJA DE ACERO INOXIDABLE DE 50X40X13 CMS (FTEANCHOPROF) CONTRACANASTA CESPOL RAMALEO Y CONEXION VALVULA AGUA FRIA Y CALIENTE VISTAS LATERALES IZQUIERDA Y DERECHA PARA GABINETE HIGIENICO. | 24093.2
I450400252-755 | MESA DE TRABAJO DE METAL MESA CON TARJA DERECHA 95X65X91 (FTEANCHOALTO) CON CUBIERTA DE ACERO INOXIDABLE CON BOTAGUAS. INCLUYE: GABINETE FREGADERO DE 90CM TARJA DE ACERO INOXIDABLE DE 50X40X13 CMS (FTEANCHOPROF) CONTRACANASTA CESPOL RAMALEO Y CONEXION VALVULA AGUA FRIA Y CALIENTE VISTAS LATERALES IZQUIERDA Y DERECHA PARA GABINETE HIGIENICO. | 24093.2
I450400252-756 | MESA DE TRABAJO DE METAL MESA CON TARJA DERECHA 95X65X91 (FTEANCHOALTO) CON CUBIERTA DE ACERO INOXIDABLE CON BOTAGUAS. INCLUYE: GABINETE FREGADERO DE 90CM TARJA DE ACERO INOXIDABLE DE 50X40X13 CMS (FTEANCHOPROF) CONTRACANASTA CESPOL RAMALEO Y CONEXION VALVULA AGUA FRIA Y CALIENTE VISTAS LATERALES IZQUIERDA Y DERECHA PARA GABINETE HIGIENICO. | 24093.2
I450400252-757 | MESA DE TRABAJO DE METAL MESA CON TARJA DERECHA 95X65X91 (FTEANCHOALTO) CON CUBIERTA DE ACERO INOXIDABLE CON BOTAGUAS. INCLUYE: GABINETE FREGADERO DE 90CM TARJA DE ACERO INOXIDABLE DE 50X40X13 CMS (FTEANCHOPROF) CONTRACANASTA CESPOL RAMALEO Y CONEXION VALVULA AGUA FRIA Y CALIENTE VISTAS LATERALES IZQUIERDA Y DERECHA PARA GABINETE HIGIENICO. | 24093.2
I450400252-758 | MESA DE TRABAJO DE METAL MESA CON TARJA DERECHA 95X65X91 (FTEANCHOALTO) CON CUBIERTA DE ACERO INOXIDABLE CON BOTAGUAS. INCLUYE: GABINETE FREGADERO DE 90CM TARJA DE ACERO INOXIDABLE DE 50X40X13 CMS (FTEANCHOPROF) CONTRACANASTA CESPOL RAMALEO Y CONEXION VALVULA AGUA FRIA Y CALIENTE VISTAS LATERALES IZQUIERDA Y DERECHA PARA GABINETE HIGIENICO. | 24093.2
I450400252-759 | MESA DE TRABAJO DE METAL MESA CON TARJA DERECHA 95X65X91 (FTEANCHOALTO) CON CUBIERTA DE ACERO INOXIDABLE CON BOTAGUAS. INCLUYE: GABINETE FREGADERO DE 90CM TARJA DE ACERO INOXIDABLE DE 50X40X13 CMS (FTEANCHOPROF) CONTRACANASTA CESPOL RAMALEO Y CONEXION VALVULA AGUA FRIA Y CALIENTE VISTAS LATERALES IZQUIERDA Y DERECHA PARA GABINETE HIGIENICO. | 24093.2
I450400252-760 | MESA DE TRABAJO DE METAL MESA CON TARJA DERECHA 95X65X91 (FTEANCHOALTO) CON CUBIERTA DE ACERO INOXIDABLE CON BOTAGUAS. INCLUYE: GABINETE FREGADERO DE 90CM TARJA DE ACERO INOXIDABLE DE 50X40X13 CMS (FTEANCHOPROF) CONTRACANASTA CESPOL RAMALEO Y CONEXION VALVULA AGUA FRIA Y CALIENTE VISTAS LATERALES IZQUIERDA Y DERECHA PARA GABINETE HIGIENICO. | 24093.2
I450400252-761 | MESA DE TRABAJO DE METAL MESA CON TARJA IZQUIERDA 95X65X91 (FTEANCHOALTO) CON CUBIERTA DE ACERO INOXIDABLE CON BOTAGUAS. INCLUYE: GABINETE FREGADERO DE 90CM TARJA DE ACERO INOXIDABLE DE 50X40X25 (FTEANCHOPROF) CONTRACANASTA CESPOL RAMALEO Y CONEXION VALVULA AGUA FRIA VISTAS LATERALES IZQUIERDA Y DERECHA PARA GABINETE HIGIENICO. | 24093.2
I450400252-762 | MESA DE TRABAJO DE METAL MESA CON TARJA IZQUIERDA 95X65X91 (FTEANCHOALTO) CON CUBIERTA DE ACERO INOXIDABLE CON BOTAGUAS. INCLUYE: GABINETE FREGADERO DE 90CM TARJA DE ACERO INOXIDABLE DE 50X40X25 (FTEANCHOPROF) CONTRACANASTA CESPOL RAMALEO Y CONEXION VALVULA AGUA FRIA VISTAS LATERALES IZQUIERDA Y DERECHA PARA GABINETE HIGIENICO. | 24093.2
I450400252-763 | MESA DE TRABAJO DE METAL MESA CON TARJA IZQUIERDA 95X65X91 (FTEANCHOALTO) CON CUBIERTA DE ACERO INOXIDABLE CON BOTAGUAS. INCLUYE: GABINETE FREGADERO DE 90CM TARJA DE ACERO INOXIDABLE DE 50X40X25 (FTEANCHOPROF) CONTRACANASTA CESPOL RAMALEO Y CONEXION VALVULA AGUA FRIA VISTAS LATERALES IZQUIERDA Y DERECHA PARA GABINETE HIGIENICO. | 24093.2
I450400252-764 | MESA DE TRABAJO DE METAL MESA CON TARJA IZQUIERDA 95X65X91 (FTEANCHOALTO) CON CUBIERTA DE ACERO INOXIDABLE CON BOTAGUAS. INCLUYE: GABINETE FREGADERO DE 90CM TARJA DE ACERO INOXIDABLE DE 50X40X25 (FTEANCHOPROF) CONTRACANASTA CESPOL RAMALEO Y CONEXION VALVULA AGUA FRIA VISTAS LATERALES IZQUIERDA Y DERECHA PARA GABINETE HIGIENICO. | 24093.2
I450400252-765 | MESA DE TRABAJO DE METAL MESA CON TARJA IZQUIERDA 95X65X91 (FTEANCHOALTO) CON CUBIERTA DE ACERO INOXIDABLE CON BOTAGUAS. INCLUYE: GABINETE FREGADERO DE 90CM TARJA DE ACERO INOXIDABLE DE 50X40X25 (FTEANCHOPROF) CONTRACANASTA CESPOL RAMALEO Y CONEXION VALVULA AGUA FRIA VISTAS LATERALES IZQUIERDA Y DERECHA PARA GABINETE HIGIENICO. | 24093.2
I450400252-766 | MESA DE TRABAJO DE METAL MESA CON TARJA IZQUIERDA 95X65X91 (FTEANCHOALTO) CON CUBIERTA DE ACERO INOXIDABLE CON BOTAGUAS. INCLUYE: GABINETE FREGADERO DE 90CM TARJA DE ACERO INOXIDABLE DE 50X40X25 (FTEANCHOPROF) CONTRACANASTA CESPOL RAMALEO Y CONEXION VALVULA AGUA FRIA VISTAS LATERALES IZQUIERDA Y DERECHA PARA GABINETE HIGIENICO. | 24093.2
I450400252-767 | MESA DE TRABAJO DE METAL MESA CON TARJA IZQUIERDA 95X65X91 (FTEANCHOALTO) CON CUBIERTA DE ACERO INOXIDABLE CON BOTAGUAS. INCLUYE: GABINETE FREGADERO DE 90CM TARJA DE ACERO INOXIDABLE DE 50X40X25 (FTEANCHOPROF) CONTRACANASTA CESPOL RAMALEO Y CONEXION VALVULA AGUA FRIA VISTAS LATERALES IZQUIERDA Y DERECHA PARA GABINETE HIGIENICO. | 24093.2
I450400252-768 | MESA DE TRABAJO DE METAL MESA DE TRABAJO DE 1.80 X 0.70 X 0.90 M. HUECO PARA COLOCAR BOTE DE BASURA DOS ENTREPANOS DE 1.50 M. FABRICADA LA CUBIERTA Y ENTREPANO EN ACERO INOXIDABLE CALIBRE 18 TIPO 304. | 33862.72
I450400252-769 | MESA DE TRABAJO DE METAL MESA EN L 175X326.5X65X91 (LADOLADOANCHOALTO) CON CUBIERTA DE LAMINADO PLASTICO. INCLUYE: GABINETE RINCONERO CON APERTURA IZQUIERDA 45CM TAPA POSTERIOR TAPA DE AJUSTE DE 5CM Y 10CM GABINETE CON PUERTA DERECHA Y CAJON DE 60CM GABINETE CON PUERTA IZQUIERDA Y CAJON DE 60CM GABINETE CON PUERTA IZQUIERDA Y CAJON DE 45CM VISTA LATERAL DERECHA PARA GABINETE HIGIENICO GABINETE CON PUERTAS Y CAJON DE 45CM 2 ESPACIOS DE TRABAJO DE 80CM. | 62685.24
I450400252-770 | MESA DE TRABAJO DE METAL MESA EN L CON TARJA 182.5X225X65X91 (LADOLADOANCHOALTO) CON CUBIERTA DE ACERO INOXIDABLE. INCLUYE: GABINETE FREGADERO DE 90CM TARJA DE ACERO INOXIDABLE DE 50X40X25 (FTEANCHOPROF) CONTRACANASTA CESPOL RAMALEO Y CONEXION VALVULA AGUA FRIA TAPA POSTERIOR VISTAS LATERALES IZQUIERDA Y DERECHA PARA GABINETE HIGIENICO GABINETE RINCONERO CON APERTURA DERECHA 60CM TAPA DE AJUSTE DE 5CM 2 GABINETES CON PUERTAS DE 90CM PATA TAMBOR PARA AREA DE TRABAJO. | 66590.96
I450400252-771 | MESA DE TRABAJO DE METAL MESA EN L CON TARJA 182.5X225X65X91 (LADOLADOANCHOALTO) CON CUBIERTA DE ACERO INOXIDABLE. INCLUYE: GABINETE FREGADERO DE 90CM TARJA DE ACERO INOXIDABLE DE 50X40X25 (FTEANCHOPROF) CONTRACANASTA CESPOL RAMALEO Y CONEXION VALVULA AGUA FRIA TAPA POSTERIOR VISTAS LATERALES IZQUIERDA Y DERECHA PARA GABINETE HIGIENICO GABINETE RINCONERO CON APERTURA IZQUIERDA 60CM TAPA DE AJUSTE DE 5CM 2 GABINETES CON PUERTAS DE 90CM PATA TAMBOR PARA SOPORTE. | 66590.96
I450400252-772 | MESA DE TRABAJO DE METAL MESA EN U 350X122.5X1.225X65X91 (LADOLADO LADOANCHOALTO) CON CUBIERTA DE ACERO INOXIDABLE. INCLUYE: 2 GABINETES RINCONEROS UNO CON APERTURA IZQUIERDA Y OTRO DERECHA DE 45CM 2 ESPACIOS DE TRABAJO DE 60CM 2 GABINETE CON PUERTA IZQUIERDA Y CAJON DE 60CM 2 GABINETE CON PUERTA DERECHOS Y CAJON DE 60CM 2 TAPAS DE AJUSTE DE 5CM 2 VISTAS LATERALES IZQUIERDA Y DERECHA PARA GABINETE HIGIENICO 3 SOPORTES PARA ESPACIOS DE TRABAJO 3 TAPAS POSTERIORES. | 98619.72
I450400252-773 | MESA DE TRABAJO DE METAL MESA EN U 350X122.5X1.225X65X91 (LADOLADO LADOANCHOALTO) CON CUBIERTA DE LAMINADO PLASTICO. INCLUYE: 2 GABINETES RINCONEROS UNO CON APERTURA IZQUIERDA Y OTRO DERECHA DE 45CM 2 ESPACIOS DE TRABAJO DE 60CM 2 GABINETES CON PUERTA DERECHA Y CAJON DE 60CM 2 GABINETES CON PUERTA IZQUIERDA Y CAJON DE 60CM 2 TAPAS DE AJUSTE DE 5CM 2 VISTAS LATERALES IZQUIERDA Y DERECHA PARA GABINETE HIGIENICO 3 SOPORTES PARA ESPACIOS DE TRABAJO 3 TAPAS POSTERIOR. | 78994.84
I450400252-774 | MESA DE TRABAJO DE METAL MESA EN U 350X122.5X1.225X65X91 (LADOLADO LADOANCHOALTO) CON CUBIERTA DE LAMINADO PLASTICO. INCLUYE: 2 GABINETES RINCONEROS UNO CON APERTURA IZQUIERDA Y OTRO DERECHA DE 45CM 2 ESPACIOS DE TRABAJO DE 60CM 2 GABINETES CON PUERTA DERECHA Y CAJON DE 60CM 2 GABINETES CON PUERTA IZQUIERDA Y CAJON DE 60CM 2 TAPAS DE AJUSTE DE 5CM 2 VISTAS LATERALES IZQUIERDA Y DERECHA PARA GABINETE HIGIENICO 3 SOPORTES PARA ESPACIOS DE TRABAJO 3 TAPAS POSTERIOR. | 78994.84
I450400252-775 | MESA DE TRABAJO DE METAL MESA EN U 350X122.5X1.225X65X91 (LADOLADO LADOANCHOALTO) CON CUBIERTA DE LAMINADO PLASTICO. INCLUYE: 2 GABINETES RINCONEROS UNO CON APERTURA IZQUIERDA Y OTRO DERECHA DE 45CM 2 ESPACIOS DE TRABAJO DE 60CM 2 GABINETES CON PUERTA IZQUIERDA Y CAJON DE 60CM 2 GABINETE CON PUERTA DERECHOS Y CAJON DE 60CM 2 TAPAS DE AJUSTE DE 5CM VISTAS LATERALES IZQUIERDA Y DERECHA PARA GABINETE HIGIENICO 3 SOPORTES PARA ESPACIOS DE TRABAJO 3 TAPAS POSTERIOR. | 78994.84
I450400252-776 | MESA DE TRABAJO DE METAL MESA EN LINEAL 420X65X91 (FTEANCHOALTO) CON CUBIERTA DE LAMINADO PLASTICO. INCLUYE: 2 GABINETES DE 3CAJONES DE 45CM PATAS ASNILLAS Y REFUERZO DE PTR CUADRADO DE 1 1/2 TAPA POSTERIOR VISTAS LATERALES IZQUIERDA Y DERECHA PARA GABINETE HIGIENICO. | 52226.68
I450400252-777 | MESA DE TRABAJO DE METAL MESA EN LINEAL 420X65X91 (FTEANCHOALTO) CON CUBIERTA DE LAMINADO PLASTICO. INCLUYE: 2 GABINETES DE 3CAJONES DE 45CM PATAS ASNILLAS Y REFUERZO DE PTR CUADRADO DE 1 1/2 TAPA POSTERIOR VISTAS LATERALES IZQUIERDA Y DERECHA PARA GABINETE HIGIENICO. | 52226.68
I450400252-778 | MESA DE TRABAJO DE METAL GABINETE CON PUERTA DERECHA DE 45CM ESPACIO DE TRABAJO DE 85CM SOPORTES PARA ESPACIOS DE TRABAJO TAPA DE AJUSTE DE 10CM Y 8.5CM. | 16475.48
I450400252-779 | MESA DE TRABAJO DE METAL GABINETE CON PUERTA DERECHA DE 45CM ESPACIO DE TRABAJO DE 85CM SOPORTES PARA ESPACIOS DE TRABAJO TAPA DE AJUSTE DE 10CM Y 8.5CM. | 16475.48
I450400252-780 | MESA DE TRABAJO DE METAL MESA LINEAL 148X65X91 (FRENTEANCHOALTO) CON CUBIERTA DE ACERO INOXIDABLE. INCLUYE: 1 GABINETE CON PUERTAS Y CAJON DE 90CM 1 GABINETE CON PUERTA DERECHA Y CAJON DE 45CM TAPA DE AJUSTE DE 10CM Y 7.5CM. | 27913.08
I450400252-781 | MESA DE TRABAJO DE METAL MESA LINEAL 148X65X91 (FRENTEANCHOALTO) CON CUBIERTA DE ACERO INOXIDABLE. INCLUYE: 1 GABINETE CON PUERTAS Y CAJON DE 90CM 1 GABINETE CON PUERTA DERECHA Y CAJON DE 45CM TAPA DE AJUSTE DE 10CM Y 7.5CM. | 27913.08
I450400252-782 | MESA DE TRABAJO DE METAL MESA LINEAL 150X65X91 (FRENTEANCHOALTO) CON CUBIERTA DE ACERO INOXIDABLE. INCLUYE: 1 GABINETE CON PUERTA DERECHA DE 45CM 1 ESPACIO DE TRABAJO DE 85CM TAPA DE AJUSTE DE 10CM Y 8.5CM PATA TAMBOR PARA AREA DE TRABAJO. | 16475.48
I450400252-783 | MESA DE TRABAJO DE METAL MESA LINEAL 150X65X91 (FRENTEANCHOALTO) CON CUBIERTA DE ACERO INOXIDABLE. INCLUYE: 1 GABINETE CON PUERTA DERECHA DE 45CM 1 ESPACIO DE TRABAJO DE 85CM TAPA DE AJUSTE DE 10CM Y 8.5CM PATA TAMBOR PARA AREA DE TRABAJO. | 16475.48
I450400252-784 | MESA DE TRABAJO DE METAL MESA LINEAL 197.5X 185X65X91 (LADOLADOANCHOALTO) CON CUBIERTA DE ACERO INOXIDABLE. INCLUYE: TAPA DE AJUSTE DE 5CM Y 7.5CM GABINETE CON PUERTA DERECHA DE 45CM GABINETE RINCONERO CON APERTURA IZQUIERDA 60CM GABINETE CON PUERTA DERECHA DE 60CM GABINETE CON PUERTA IZQUIERDA DE 60CM ESPACIO DE TRABAJO 70CM. | 45381.52
I450400252-785 | MESA DE TRABAJO DE METAL MESA LINEAL 205X65X91 (FTEANCHOALTO) CON CUBIERTA DE ACERO INOXIDABLE. INCLUYE: GABINETE CON PUERTA IZQUIERDA DE 60CM GABINETE CON PUERTA DERECHA DE 60CM ESPACIO DE TRABAJO DE 75CM TAPAS DE AJUSTE DE 5CM TAPA POSTERIOR. | 26562.84
I450400252-786 | MESA DE TRABAJO DE METAL MESA LINEAL 267.5X65X91 (FTEANCHOALTO) CON CUBIERTA DE ACERO INOXIDABLE. INCLUYE: GABINETE CON PUERTA DERECHA Y CAJON DE 60CM GABINETE CON PUERTAS DE 90CM ESPACIO DE TRABAJO 90CM TAPA DE AJUSTE DE 25CM Y VISTA LATERAL DERECHA PARA GABINETE. | 36169.96
I450400252-787 | MESA DE TRABAJO DE METAL MESA LINEAL 435X65X91 (FTEANCHOALTO) CON CUBIERTA DE LAMINADO PLASTICO. INCLUYE: 2 GABINETES DE 3 CAJONES DE 45CM PATAS ASNILLAS Y REFUERZO DE PTR CUADRADO DE 1 1/2 TAPA POSTERIOR VISTAS LATERALES IZQUIERDA Y DERECHA PARA GABINETE HIGIENICO. | 56956
I450400252-788 | MESA DE TRABAJO DE METAL MESA LINEAL 435X65X91 (FTEANCHOALTO) CON CUBIERTA DE LAMINADO PLASTICO. INCLUYE: 2 GABINETES DE 3 CAJONES DE 45CM PATAS ASNILLAS Y REFUERZO DE PTR CUADRADO DE 1 1/2 TAPA POSTERIOR VISTAS LATERALES IZQUIERDA Y DERECHA PARA GABINETE HIGIENICO. | 56956
I450400252-789 | MESA DE TRABAJO DE METAL MESA LINEAL 435X65X91 (FTEANCHOALTO) CON CUBIERTA DE LAMINADO PLASTICO. INCLUYE: 2 GABINETES DE 3 CAJONES DE 45CM PATAS ASNILLAS Y REFUERZO DE PTR CUADRADO DE 1 1/2 TAPA POSTERIOR VISTAS LATERALES IZQUIERDA Y DERECHA PARA GABINETE HIGIENICO. | 56956
I450400252-790 | MESA DE TRABAJO DE METAL MESA LINEAL 435X65X91 (FTEANCHOALTO) CON CUBIERTA DE LAMINADO PLASTICO. INCLUYE: 2 GABINETES DE 3 CAJONES DE 45CM PATAS ASNILLAS Y REFUERZO DE PTR CUADRADO DE 1 1/2 TAPA POSTERIOR VISTAS LATERALES IZQUIERDA Y DERECHA PARA GABINETE HIGIENICO. | 56956
I450400252-791 | MESA DE TRABAJO DE METAL MESA LINEAL CON GABINETE MEDIDA FINAL 247X65X91 (FTEANCHOALTO) CON CUBIERTA DE LAMINADO PLASTICO. INCLUYE: GABINETE DE 45 CMS CON 3 CAJONES ESTRUCTURA INFERIOR DE PTR PINTADA CON PINTURA EPOXICA. | 33787.32
I450400252-792 | MESA DE TRABAJO DE METAL MESA LINEAL CON GABINETE MEDIDA FINAL 308X65X91 (FTEANCHOALTO) CON CUBIERTA DE LAMINADO PLASTICO. INCLUYE: GABINETE DE 45 CMS CON 3 CAJONES ESTRUCTURA INFERIOR DE PTR PINTADA CON PINTURA EPOXICA. | 35361.44
I450400252-793 | MESA DE TRABAJO DE METAL MESA LINEAL CON GABINETE MEDIDA FINAL 309X65X91 (FTEANCHOALTO) CON CUBIERTA DE LAMINADO PLASTICO. INCLUYE: GABINETE DE 45 CMS CON 3 CAJONES ESTRUCTURA INFERIOR DE PTR PINTADA CON PINTURA EPOXICA. | 35361.44
I450400252-794 | MESA DE TRABAJO DE METAL MESA LINEAL CON TARJA 232.5X65X91 (FTEANCHOALTO) CON CUBIERTA DE ACERO INOXIDABLE. INCLUYE: GABINETE FREGADERO DE 90CM TARJA DE ACERO INOXIDABLE DE 50X40X25 (FTEANCHOPROF) CONTRACANASTA CESPOL RAMALEO Y CONEXION VALVULA AGUA FRIA GABINETE CON PUERTA DERECHA DE 45CM GABINETE CON PUERTAS DE 90CM TAPA DE AJUSTE DE 5CM Y 2.5CM. | 44076.52
I450400252-795 | MESA DE TRABAJO DE METAL MESA LINEAL CON TARJA 2325X65X91 (FTEANCHOALTO) CON CUBIERTA DE ACERO INOXIDABLE. INCLUYE: GABINETE FREGADERO DE 90CM TARJA DE ACERO INOXIDABLE DE 50X40X25 (FTEANCHOPROF) CONTRACANASTA CESPOL RAMALEO Y CONEXION VALVULA AGUA FRIA TAPA DE AJUSTE DE 5CM Y 2.5CM GABINETE CON PUERTA IZQUIERDA DE 45CM GABINETE CON PUERTAS DE 90CM . | 40659.16
I450400252-796 | MESA DE TRABAJO DE METAL MESA LINEAL CON TARJA 307.5X65X91 (FTEANCHOALTO) CON CUBIERTA DE ACERO INOXIDABLE. INCLUYE: GABINETE FREGADERO DE 90CM TARJA DE ACERO INOXIDABLE DE 50X40X25 (FTEANCHOPROF) CONTRACANASTA CESPOL RAMALEO Y CONEXION VALVULA AGUA FRIA TAPA DE AJUSTE DE 5CM VISTA LATERAL IZQUIERDA PARA GABINETE HIGIENICO GABINETE CON PUERTA DERECHA DE 60CM GABINETE CON PUERTA IZQUIERDA DE 60CM GABINETE CON PUERTAS 90CM. | 52213.92
I450400252-797 | MESA DE TRABAJO DE METAL MESA LINEAL CON TARJA 320X65X91 (FTEANCHOALTO) CON CUBIERTA DE ACERO INOXIDABLE. INCLUYE: GABINETE FREGADERO DE 90CM TARJA DE ACERO INOXIDABLE DE 50X40X25 (FTEANCHOPROF) CONTRACANASTA CESPOL RAMALEO Y CONEXION VALVULA AGUA FRIA TAPA DE AJUSTE DE 5CM Y 15CM GABINETE CON PUERTA IZQUIERDA DE 60CM GABINETE CON PUERTA DERECHA DE 60CM ESPACIO DE TRABAJO DE 90CM. | 56176.48
I450400252-798 | MESA DE TRABAJO DE METAL MESA LINEAL CON TARJA 320X65X91 (FTEANCHOALTO) CON CUBIERTA DE ACERO INOXIDABLE. INCLUYE: GABINETE FREGADERO DE 90CM TARJA DE ACERO INOXIDABLE DE 50X40X25 (FTEANCHOPROF) CONTRACANASTA CESPOL RAMALEO Y CONEXION VALVULA AGUA FRIA GABINETE CON PUERTA IZQUIERDA DE 60CM GABINETE CON PUERTA DERECHA DE 60CM GABINETE CON PUERTAS DE 90CM TAPA DE AJUSTE DE 5CM Y 15CM. | 56176.48
I450400252-799 | MESA DE TRABAJO DE METAL MESA LINEAL CON TARJA 410X65X91 (FTEANCHOALTO) CON CUBIERTA DE ACERO INOXIDABLE. INCLUYE: GABINETE FREGADERO DE 90CM TARJA DE ACERO INOXIDABLE DE 50X40X25 (FTEANCHOPROF) CONTRACANASTA CESPOL RAMALEO Y CONEXION VALVULA AGUA FRIA VISTAS LATERALES IZQUIERDA Y DERECHA PARA GABINETE HIGIENICO GABINETE CON PUERTA DERECHA DE 45CM GABINETE CON PUERTAS DE 90CM 2 ESPACIO DE TRABAJO DE 90CM. | 71777.32
I450400252-800 | MESA DE TRABAJO DE METAL MESA LINEAL CON TARJA 410X65X91 (FTEANCHOALTO) CON CUBIERTA DE ACERO INOXIDABLE. INCLUYE: GABINETE FREGADERO DE 90CM TARJA DE ACERO INOXIDABLE DE 50X40X25 (FTEANCHOPROF) CONTRACANASTA CESPOL RAMALEO Y CONEXION VALVULA AGUA FRIA VISTAS LATERALES IZQUIERDA Y DERECHA PARA GABINETE HIGIENICO GABINETE CON PUERTA IZQUIERDA DE 45CM 3 GABINETES CON PUERTAS DE 90CM. | 71777.32
I450400252-801 | MESA DE TRABAJO DE METAL MESA TIPO U FABRICADA CON CUBIERTA DE LAMINADO PLASTICO 2 AREAS DE TRABAJO DE 100 CMS 2 GABINETE CON 3 CAJONES DE 45 CMS AL CENTRO2 GABINETES RINCONEROS Y 2 GABINETES CON PUERTA DE 90 CMS. | 65059.76
I450400252-802 | MESA DE TRABAJO DE METAL MESA DE TRABAJO DE METAL. | 102148.44
I090000284-120 | LAVABO CIRUJANO LAVABO QUIRURGICO 1.40 X 0.56 X 0.38 MTS INCLUYE LAVABO QUIRURGICO CON DIMENSIONES DE 1.50 MTS DE FRENTE X 0.56 MTS DE FONDO X 0.38 MTS DE ALTO CON TINA DE 0.24 MTS DE PROFUNDIDAD FABRICADO EN ACERO INOXIDABLE CAL. 18 TIPO 304 CUENTA CON PREPARACION TROQUELADA PARA RECIBIR CONTRA CANASTA DE 4 Y PERFORACIONES PARA MONTAR LLAVE INCLUYE LLAVE DE SENSOR HELVEX. | 38261.92
I450215006-73 | MESAS DE METAL MESA A MURO CON TARJA DERECHA 1.25 X 0.65 X 0.90 MTS. INCLUYE: *GABINETE PORTAFREGADERO CON UNA VISTA Y DOS PUERTAS DE 120 CMS DE FRENTE *2 TAPA DE AJUSTE TIPO LATERAL PARA CUBIERTA DE 65 *TARJA CON DIMENSION DE 50 CMS X 40 CMS X 25 CMS (LARGOANCHOPROFUNDIDAD) FABRICADA EN ACERO INOXIDABLE CAL. 18 TIPO 304 *CUBIERTA DE 65 CM. DE ANCHO X 125 CM CON BOTAGUAS Y RESPALDO DE 3 DE ALTO PERFIL FRONTAL DE 1 1/8 DE ESPESOR FABRICADA EN ACERO INOXIDABLE CAL. 18 TIPO 304. | 28592.29
I450215006-63 | MESAS DE METAL MESA A MURO CON TARJA IZQUIERDA 1.25 X 0.65 X 0.90 MTS. INCLUYE: *GABINETE PORTAFREGADERO CON UNA VISTA Y DOS PUERTAS DE 120 CMS DE FRENTE * 2 TAPA DE AJUSTE TIPO LATERAL PARA CUBIERTA DE 65 *TARJA CON DIMENSION DE 50 CMS X 40 CMS X 25 CMS (LARGOANCHOPROFUNDIDAD) FABRICADA EN ACERO INOXIDABLE CAL. 18 TIPO 304 *CUBIERTA DE 65 CM. DE ANCHO X 125 CM CON BOTAGUAS Y RESPALDO DE 3 DE ALTO PERFIL FRONTAL DE 1 1/8 DE ESPESOR FABRICADA EN ACERO INOXIDABLE CAL. 18 TIPO 304. | 28154.79
I450215006-61 | MESAS DE METAL MESA A MURO CON TARJA IZQUIERDA 1.25 X 0.65 X 0.90 MTS. INCLUYE: *GABINETE PORTAFREGADERO CON UNA VISTA Y DOS PUERTAS DE 120 CMS DE FRENTE * 2 TAPA DE AJUSTE TIPO LATERAL PARA CUBIERTA DE 65 *TARJA CON DIMENSION DE 50 CMS X 40 CMS X 25 CMS (LARGOANCHOPROFUNDIDAD) FABRICADA EN ACERO INOXIDABLE CAL. 18 TIPO 304 *CUBIERTA DE 65 CM. DE ANCHO X 125 CM CON BOTAGUAS Y RESPALDO DE 3 DE ALTO PERFIL FRONTAL DE 1 1/8 DE ESPESOR FABRICADA EN ACERO INOXIDABLE CAL. 18 TIPO 304. | 28154.79
I450215006-69 | MESAS DE METAL MESA A MURO CON TARJA DERECHA 1.25 X 0.65 X 0.90 MTS. INCLUYE: *GABINETE PORTAFREGADERO CON UNA VISTA Y DOS PUERTAS DE 120 CMS DE FRENTE *2 TAPA DE AJUSTE TIPO LATERAL PARA CUBIERTA DE 65 *TARJA CON DIMENSION DE 50 CMS X 40 CMS X 25 CMS (LARGOANCHOPROFUNDIDAD) FABRICADA EN ACERO INOXIDABLE CAL. 18 TIPO 304 *CUBIERTA DE 65 CM. DE ANCHO X 125 CM CON BOTAGUAS Y RESPALDO DE 3 DE ALTO PERFIL FRONTAL DE 1 1/8 DE ESPESOR FABRICADA EN ACERO INOXIDABLE CAL. 18 TIPO 304. | 28592.29
I450215006-59 | MESAS DE METAL MESA A MURO CON TARJA IZQUIERDA 1.25 X 0.65 X 0.90 MTS. INCLUYE: *GABINETE PORTAFREGADERO CON UNA VISTA Y DOS PUERTAS DE 120 CMS DE FRENTE * 2 TAPA DE AJUSTE TIPO LATERAL PARA CUBIERTA DE 65 *TARJA CON DIMENSION DE 50 CMS X 40 CMS X 25 CMS (LARGOANCHOPROFUNDIDAD) FABRICADA EN ACERO INOXIDABLE CAL. 18 TIPO 304 *CUBIERTA DE 65 CM. DE ANCHO X 125 CM CON BOTAGUAS Y RESPALDO DE 3 DE ALTO PERFIL FRONTAL DE 1 1/8 DE ESPESOR FABRICADA EN ACERO INOXIDABLE CAL. 18 TIPO 304. | 28154.79
I450215006-60 | MESAS DE METAL MESA A MURO CON TARJA IZQUIERDA 1.25 X 0.65 X 0.90 MTS. INCLUYE: *GABINETE PORTAFREGADERO CON UNA VISTA Y DOS PUERTAS DE 120 CMS DE FRENTE * 2 TAPA DE AJUSTE TIPO LATERAL PARA CUBIERTA DE 65 *TARJA CON DIMENSION DE 50 CMS X 40 CMS X 25 CMS (LARGOANCHOPROFUNDIDAD) FABRICADA EN ACERO INOXIDABLE CAL. 18 TIPO 304 *CUBIERTA DE 65 CM. DE ANCHO X 125 CM CON BOTAGUAS Y RESPALDO DE 3 DE ALTO PERFIL FRONTAL DE 1 1/8 DE ESPESOR FABRICADA EN ACERO INOXIDABLE CAL. 18 TIPO 304. | 28154.79
I450215006-62 | MESAS DE METAL MESA A MURO CON TARJA IZQUIERDA 1.25 X 0.65 X 0.90 MTS. INCLUYE: *GABINETE PORTAFREGADERO CON UNA VISTA Y DOS PUERTAS DE 120 CMS DE FRENTE * 2 TAPA DE AJUSTE TIPO LATERAL PARA CUBIERTA DE 65 *TARJA CON DIMENSION DE 50 CMS X 40 CMS X 25 CMS (LARGOANCHOPROFUNDIDAD) FABRICADA EN ACERO INOXIDABLE CAL. 18 TIPO 304 *CUBIERTA DE 65 CM. DE ANCHO X 125 CM CON BOTAGUAS Y RESPALDO DE 3 DE ALTO PERFIL FRONTAL DE 1 1/8 DE ESPESOR FABRICADA EN ACERO INOXIDABLE CAL. 18 TIPO 304. | 28154.79
I450215006-100 | MESAS DE METAL MESA A MURO CON TARJA CENTRAL 1.25 X 0.65 X 0.90 MTS. INCLUYE: *GABINETE PORTAFREGADERO CON UNA VISTA Y DOS PUERTAS DE 120 CMS DE FRENTE *2 TAPA DE AJUSTE TIPO LATERAL PARA CUBIERTA DE 65 *TARJA CON DIMENSION DE 50 CMS X 40 CMS X 25 CMS (LARGOANCHOPROFUNDIDAD) FABRICADA EN ACERO INOXIDABLE CAL. 18 TIPO 304 *CUBIERTA DE 65 CM. DE ANCHO X 125 CM CON BOTAGUAS Y RESPALDO DE 3 DE ALTO PERFIL FRONTAL DE 1 1/8 DE ESPESOR FABRICADA EN ACERO INOXIDABLE CAL. 18 TIPO 304. | 28045.49
I090000284-115 | LAVABO CIRUJANO LAVABO QUIRURGICO 1.40 X 0.56 X 0.38 MTS INCLUYE LAVABO QUIRURGICO CON DIMENSIONES DE 1.50 MTS DE FRENTE X 0.56 MTS DE FONDO X 0.38 MTS DE ALTO CON TINA DE 0.24 MTS DE PROFUNDIDAD FABRICADO EN ACERO INOXIDABLE CAL. 18 TIPO 304 CUENTA CON PREPARACION TROQUELADA PARA RECIBIR CONTRA CANASTA DE 4 Y PERFORACIONES PARA MONTAR LLAVE INCLUYE LLAVE DE SENSOR HELVEX. | 38261.92
I090000284-116 | LAVABO CIRUJANO LAVABO QUIRURGICO 1.40 X 0.56 X 0.38 MTS INCLUYE LAVABO QUIRURGICO CON DIMENSIONES DE 1.50 MTS DE FRENTE X 0.56 MTS DE FONDO X 0.38 MTS DE ALTO CON TINA DE 0.24 MTS DE PROFUNDIDAD FABRICADO EN ACERO INOXIDABLE CAL. 18 TIPO 304 CUENTA CON PREPARACION TROQUELADA PARA RECIBIR CONTRA CANASTA DE 4 Y PERFORACIONES PARA MONTAR LLAVE INCLUYE LLAVE DE SENSOR HELVEX. | 38261.92
I090000284-117 | LAVABO CIRUJANO LAVABO QUIRURGICO 1.40 X 0.56 X 0.38 MTS INCLUYE LAVABO QUIRURGICO CON DIMENSIONES DE 1.50 MTS DE FRENTE X 0.56 MTS DE FONDO X 0.38 MTS DE ALTO CON TINA DE 0.24 MTS DE PROFUNDIDAD FABRICADO EN ACERO INOXIDABLE CAL. 18 TIPO 304 CUENTA CON PREPARACION TROQUELADA PARA RECIBIR CONTRA CANASTA DE 4 Y PERFORACIONES PARA MONTAR LLAVE INCLUYE LLAVE DE SENSOR HELVEX. | 38261.92
I450215006-75 | MESAS DE METAL MESA A MURO CON TARJA DERECHA 1.25 X 0.65 X 0.90 MTS. INCLUYE: *GABINETE PORTAFREGADERO CON UNA VISTA Y DOS PUERTAS DE 120 CMS DE FRENTE *2 TAPA DE AJUSTE TIPO LATERAL PARA CUBIERTA DE 65 *TARJA CON DIMENSION DE 50 CMS X 40 CMS X 25 CMS (LARGOANCHOPROFUNDIDAD) FABRICADA EN ACERO INOXIDABLE CAL. 18 TIPO 304 *CUBIERTA DE 65 CM. DE ANCHO X 125 CM CON BOTAGUAS Y RESPALDO DE 3 DE ALTO PERFIL FRONTAL DE 1 1/8 DE ESPESOR FABRICADA EN ACERO INOXIDABLE CAL. 18 TIPO 304. | 28592.29
I450215006-87 | MESAS DE METAL MESA A MURO CON TARJA 1.60 X 0.65 X 0.90 MTS. INCLUYE: *GABINETE CON 1 CAJON 2 PUERTAS Y ENTREPANO DE 80 CMS DE FRENTE *GABINETE PORTAFREGADERO CON UNA VISTA Y DOS PUERTAS DE 80 CMS DE FRENTE *TARJA CON DIMENSION DE 50 CMS X 40 CMS X 25 CMS (LARGOANCHOPROFUNDIDAD) FABRICADA EN ACERO INOXIDABLE CAL. 18 TIPO 304 *CUBIERTA DE 65 CM. X 160 CM DE ANCHO CON BOTAGUAS Y RESPALDO DE 3 DE ALTO PERFIL FRONTAL DE 1 1/8 DE ESPESOR FABRICADA EN ACERO INOXIDABLE CAL. 18 TIPO 304. | 37194.48
I450215006-88 | MESAS DE METAL MESA TIPO PENINSULA 2.05 X 0.65 X 0.75 MTS. INCLUYE: *GABINETE DE 45 CMS. DE FRENTE CON 3 CAJONES (1 ARCHIVERO Y 2 PAPELEROS) LINEA BAJA *BASE ESTRUCTURAL DE 205 CMS DE FRENTE X 61 CMS DE ANCHO Y 73.6 + 43 CM. DE ALTO FABRICADA CON PTR DE 3 X 1 1/2 Y 1 1/2 X 1 1/2 CON NIVELADORES DE PISO LINEA BAJA. CUENTA CON PANEL POSTERIOR DE LAMINA GALVANIZADA *2 PASACABLE *CUBIERTA (REPISA) DE 38 CM. DE ANCHO X 205 CM (SIN RESPALDO) CON PERFIL FRONTAL DE 1 1/8 DE ESPESOR FABRICADA EN ACERO INOXIDABLE CAL. 18 TIPO 304 *CUBIERTA DE 65 CM. DE ANCHO X 205 CM CON RESPALDO DE 3 DE ALTO Y PERFIL FRONTAL DE 1 1/8 DE ESPESOR FABRICADA EN ACERO INOXIDABLE CAL. 18 TIPO 304. | 45711.09
I450215006-90 | MESAS DE METAL MESA A MURO CON TARJA 2.80 X 0.65 X 0.90 MTS. INCLUYE: *2 GABINETES CON 1 CAJON 1 PUERTA Y ENTREPANO DE 45 CMS DE FRENTE *GABINETE PORTAFREGADERO CON UNA VISTA Y DOS PUERTAS DE 120 CMS DE FRENTE *TAPA DE AJUSTE TIPO FRONTAL *2 TARJAS CON DIMENSION DE 50 CMS X 40 CMS X 25 CMS (LARGO-ANCHOPROFUNDIDAD) FABRICADA EN ACERO INOXIDABLE CAL. 18 TIPO 304 *CUBIERTA DE 65 CM. DE ANCHO X 280 CM DE LARGO CON RESPALDO DE 3 DE ALTO Y PERFIL FRONTAL DE 1 1/8 DE ESPESOR FABRICADA EN ACERO INOXIDABLE CAL. 18 TIPO 304. | 56063.32
I450215006-93 | MESAS DE METAL MESA A MURO CON TARJA 1.70 X 0.65 X 0.90 MTS. INCLUYE: *GABINETE PORTAFREGADERO CON UNA VISTA Y DOS PUERTAS DE 60 CMS DE FRENTE *ESPACIO DE TRABAJO DE 80 CMS Y TAPA DE AJUSTE TIPO FRONTAL *TARJA CON DIMENSION DE 50 CMS X 40 CMS X 25 CMS (LARGOANCHOPROFUNDIDAD) FABRICADA EN ACERO INOXIDABLE CAL. 18 TIPO 304 *CUBIERTA DE 65 CM. DE ANCHO X 170 CM CON RESPALDO DE 3 DE ALTO Y PERFIL FRONTAL DE 1 1/8 DE ESPESOR FABRICADA EN ACERO INOXIDABLE CAL. 18 TIPO 304. | 46979.72
I450215006-95 | MESAS DE METAL MESA A MURO CON TARJA 1.70 X 0.65 X 0.90 MTS. INCLUYE: *2 GABINETES CON CAJON Y PUERTA DE 80 CMS DE FRENTE*TAPA DE AJUSTE TIPO FRONTAL *CUBIERTA DE 65 CM. DE ANCHO X 170 CM CON RESPALDO DE 3 DE ALTO Y PERFIL FRONTAL DE 1 1/8 DE ESPESOR FABRICADA EN ACERO INOXIDABLE CAL. 18 TIPO 304. | 46372.59
I450400126-6769 | ESTANTE ESTANTE ABIERTO DE A.I. TIPO 304 ESTANTE TIPO ESQUELETO DE 100 CMS X 60 CMS X 220 CMS. COMPUESTO POR: 5 ENTREPANOS FABRICADOS EN ACERO INOXIDABLE CAL. 22 TIPO 304; 4 POSTE ANGULAR PERFORADO EN ACERO INOXIDABLE CAL. 16 TIPO 304 Y 40 TORNILLO CON TUERCA DE A.I. DE 1/4 DE DIAMETRO.INCLUYE REUDA GIRATORIOA DE 3 DE DIAMETRO. | 18838.08
I450400126-6770 | ESTANTE ESTANTE ABIERTO DE A.I. TIPO 304 ESTANTE TIPO ESQUELETO DE 100 CMS X 60 CMS X 220 CMS. COMPUESTO POR: 5 ENTREPANOS FABRICADOS EN ACERO INOXIDABLE CAL. 22 TIPO 304; 4 POSTE ANGULAR PERFORADO EN ACERO INOXIDABLE CAL. 16 TIPO 304 Y 40 TORNILLO CON TUERCA DE A.I. DE 1/4 DE DIAMETRO.INCLUYE REUDA GIRATORIOA DE 3 DE DIAMETRO. | 18838.08
I450215006-84 | MESAS DE METAL MESA A MURO CON TARJA 1.80 X 0.65 X 0.90 MTS. INCLUYE: *GABINETE CON 1 CAJON 1 PUERTA Y ENTREPANO DE 60 CMS DE FRENTE *GABINETE PORTAFREGADERO CON UNA VISTA Y DOS PUERTAS DE 90 CMS DE FRENTE *TAPA DE AJUSTE TIPO FRONTAL *TARJA CON DIMENSION DE 50 CMS X 40 CMS X 25 CMS (LARGO-ANCHOPROFUNDIDAD) FABRICADA EN ACERO INOXIDABLE CAL. 18 TIPO 304 *CUBIERTA DE 65 CM. DE ANCHO X 180 CM CON BOTAGUAS Y RESPALDO DE 3 DE ALTO PERFIL FRONTAL DE 1 1/8 DE ESPESOR FABRICADA EN ACERO INOXIDABLE CAL. 18 TIPO 304. | 37067.08
I450215006-89 | MESAS DE METAL MESA TIPO PENINSULA 2.05 X 0.65 X 0.75 MTS. INCLUYE: *GABINETE DE 45 CMS. DE FRENTE CON 3 CAJONES (1 ARCHIVERO Y 2 PAPELEROS) LINEA BAJA *BASE ESTRUCTURAL DE 205 CMS DE FRENTE X 61 CMS DE ANCHO Y 73.6 + 43 CM. DE ALTO FABRICADA CON PTR DE 3 X 1 1/2 Y 1 1/2 X 1 1/2 CON NIVELADORES DE PISO LINEA BAJA. CUENTA CON PANEL POSTERIOR DE LAMINA GALVANIZADA *2 PASACABLE *CUBIERTA (REPISA) DE 38 CM. DE ANCHO X 205 CM (SIN RESPALDO) CON PERFIL FRONTAL DE 1 1/8 DE ESPESOR FABRICADA EN ACERO INOXIDABLE CAL. 18 TIPO 304 *CUBIERTA DE 65 CM. DE ANCHO X 205 CM CON RESPALDO DE 3 DE ALTO Y PERFIL FRONTAL DE 1 1/8 DE ESPESOR FABRICADA EN ACERO INOXIDABLE CAL. 18 TIPO 304. | 45711.09
I450215006-92 | MESAS DE METAL MESA A MURO CON TARJA 1.70 X 0.65 X 0.90 MTS. INCLUYE: *GABINETE PORTAFREGADERO CON UNA VISTA Y DOS PUERTAS DE 60 CMS DE FRENTE *ESPACIO DE TRABAJO DE 80 CMS Y TAPA DE AJUSTE TIPO FRONTAL *TARJA CON DIMENSION DE 50 CMS X 40 CMS X 25 CMS (LARGOANCHOPROFUNDIDAD) FABRICADA EN ACERO INOXIDABLE CAL. 18 TIPO 304 *CUBIERTA DE 65 CM. DE ANCHO X 170 CM CON RESPALDO DE 3 DE ALTO Y PERFIL FRONTAL DE 1 1/8 DE ESPESOR FABRICADA EN ACERO INOXIDABLE CAL. 18 TIPO 304. | 46979.72
I450215006-94 | MESAS DE METAL MESA A MURO CON TARJA 1.70 X 0.65 X 0.90 MTS. INCLUYE: *2 GABINETES CON CAJON Y PUERTA DE 80 CMS DE FRENTE*TAPA DE AJUSTE TIPO FRONTAL *CUBIERTA DE 65 CM. DE ANCHO X 170 CM CON RESPALDO DE 3 DE ALTO Y PERFIL FRONTAL DE 1 1/8 DE ESPESOR FABRICADA EN ACERO INOXIDABLE CAL. 18 TIPO 304. | 46372.59
I090000284-118 | LAVABO CIRUJANO LAVABO QUIRURGICO 1.40 X 0.56 X 0.38 MTS INCLUYE LAVABO QUIRURGICO CON DIMENSIONES DE 1.50 MTS DE FRENTE X 0.56 MTS DE FONDO X 0.38 MTS DE ALTO CON TINA DE 0.24 MTS DE PROFUNDIDAD FABRICADO EN ACERO INOXIDABLE CAL. 18 TIPO 304 CUENTA CON PREPARACION TROQUELADA PARA RECIBIR CONTRA CANASTA DE 4 Y PERFORACIONES PARA MONTAR LLAVE INCLUYE LLAVE DE SENSOR HELVEX. | 38261.92
I090000284-119 | LAVABO CIRUJANO LAVABO QUIRURGICO 1.40 X 0.56 X 0.38 MTS INCLUYE LAVABO QUIRURGICO CON DIMENSIONES DE 1.50 MTS DE FRENTE X 0.56 MTS DE FONDO X 0.38 MTS DE ALTO CON TINA DE 0.24 MTS DE PROFUNDIDAD FABRICADO EN ACERO INOXIDABLE CAL. 18 TIPO 304 CUENTA CON PREPARACION TROQUELADA PARA RECIBIR CONTRA CANASTA DE 4 Y PERFORACIONES PARA MONTAR LLAVE INCLUYE LLAVE DE SENSOR HELVEX. | 38261.92
I450215006-111 | MESAS DE METAL MESA TIPO L 2.30 + 1.67 X 0.65 X 0.90 MTS. INCLUYE: *GABINETE CON PUERTA Y ENTREPANO DE 60 CMS DE FRENTE *2 GABINETES CON DOS PUERTAS Y ENTREPANO DE 90 CMS DE FRENTE *GABINETE ESQUINERO CON 1 PUERTA DE 60 CMS. DE FRENTE Y UN ENTREPANO *CUBIERTA DE 65 CM. DE ANCHO X 230X167 CMS CON RESPALDO DE 3 DE ALTO Y PERFIL FRONTAL DE 1 1/8 DE ESPESOR FABRICADA EN ACERO INOXIDABLE CAL. 18 TIPO 304. | 54879.63
I450215006-86 | MESAS DE METAL MESA A MURO CON TARJA 1.88 X 0.65 X 0.90 MTS. INCLUYE: *GABINETE CON 1 CAJON 1 PUERTA Y ENTREPANO DE 45 CMS DE FRENTE *GABINETE PORTAFREGADERO CON UNA VISTA Y UNA PUERTA DE 60 CMS DE FRENTE *ESPACIO DE TRABAJO DE 75 CMS DE FRENTE CON PANEL Y TRAVESANO METALICO *SOPORTE VERTICAL TIPO PATA TAMBOR PARA ESPACIO DE TRABAJO *TAPA DE AJUSTE TIPO LATERAL PARA CUBIERTA DE 65 *TARJA CON DIMENSION DE 50 CMS X 40 CMS X 25 CM (LARGOANCHOPROFUNDIDAD) FABRICADA EN ACERO INOXIDABLE CAL. 18 TIPO 304 *CUBIERTA DE 65 CM. DE ANCHO X 126 CM CON RESPALDO DE 3 DE ALTO Y PERFIL FRONTAL DE 1 1/8 DE ESPESOR FABRICADA EN ACERO INOXIDABLE CAL. 18 TIPO 304 *CUBIERTA DE 65 CM. DE ANCHO X 62 CM CON BOTAGUAS Y RESPALDO DE 3 DE ALTO PERFIL FRONTAL DE 1 1/8 DE ESPESOR FABRICADA EN ACERO INOXIDABLE CAL. 18 TIPO 304. | 40173.46
I450215006-99 | MESAS DE METAL MESA LINEAL 1.07 X 0.65 X 0.90 MTS. INCLUYE: *GABINETE CON 1 CAJON 1 PUERTA Y ENTREPANO DE 90 CMS DE FRENTE *2 TAPAS DE AJUSTE TIPO FRONTAL DE 8.5 CM *CUBIERTA DE 65 CM. DE ANCHO X 107 CM CON RESPALDO DE 3 DE ALTO Y PERFIL FRONTAL DE 1 1/8 DE ESPESOR FABRICADA EN ACERO INOXIDABLE CAL. 18 TIPO 304. | 46536.87
I450215006-67 | MESAS DE METAL MESA A MURO CON TARJA DERECHA 1.25 X 0.65 X 0.90 MTS. INCLUYE: *GABINETE PORTAFREGADERO CON UNA VISTA Y DOS PUERTAS DE 120 CMS DE FRENTE *2 TAPA DE AJUSTE TIPO LATERAL PARA CUBIERTA DE 65 *TARJA CON DIMENSION DE 50 CMS X 40 CMS X 25 CMS (LARGOANCHOPROFUNDIDAD) FABRICADA EN ACERO INOXIDABLE CAL. 18 TIPO 304 *CUBIERTA DE 65 CM. DE ANCHO X 125 CM CON BOTAGUAS Y RESPALDO DE 3 DE ALTO PERFIL FRONTAL DE 1 1/8 DE ESPESOR FABRICADA EN ACERO INOXIDABLE CAL. 18 TIPO 304. | 28592.29
I450215006-104 | MESAS DE METAL MESA A MURO 1.80 X 0.65 X 0.90 MTS. INCLUYE: *GABINETE CON DOS PUERTAS Y ENTREPANO DE 100 CMS DE FRENTE *GABINETE CON DOS PUERTAS Y ENTREPANO DE 80 CMS DE FRENTE *CUBIERTA DE 65 CM. DE ANCHO X 180 CM CON RESPALDO DE 3 DE ALTO Y PERFIL FRONTAL DE 1 1/8 DE ESPESOR FABRICADA EN ACERO INOXIDABLE CAL. 18 TIPO 304. | 26202.86
I450215006-102 | MESAS DE METAL MESA A MURO CON TARJA CENTRAL 1.25 X 0.65 X 0.90 MTS. INCLUYE: *GABINETE PORTAFREGADERO CON UNA VISTA Y DOS PUERTAS DE 120 CMS DE FRENTE *2 TAPA DE AJUSTE TIPO LATERAL PARA CUBIERTA DE 65 *TARJA CON DIMENSION DE 50 CMS X 40 CMS X 25 CMS (LARGOANCHOPROFUNDIDAD) FABRICADA EN ACERO INOXIDABLE CAL. 18 TIPO 304 *CUBIERTA DE 65 CM. DE ANCHO X 125 CM CON BOTAGUAS Y RESPALDO DE 3 DE ALTO PERFIL FRONTAL DE 1 1/8 DE ESPESOR FABRICADA EN ACERO INOXIDABLE CAL. 18 TIPO 304. | 28045.49
I450215006-78 | MESAS DE METAL MESA A MURO CON TARJA DERECHA 1.25 X 0.65 X 0.90 MTS. INCLUYE: *GABINETE PORTAFREGADERO CON UNA VISTA Y DOS PUERTAS DE 120 CMS DE FRENTE *2 TAPA DE AJUSTE TIPO LATERAL PARA CUBIERTA DE 65 *TARJA CON DIMENSION DE 50 CMS X 40 CMS X 25 CMS (LARGOANCHOPROFUNDIDAD) FABRICADA EN ACERO INOXIDABLE CAL. 18 TIPO 304 *CUBIERTA DE 65 CM. DE ANCHO X 125 CM CON BOTAGUAS Y RESPALDO DE 3 DE ALTO PERFIL FRONTAL DE 1 1/8 DE ESPESOR FABRICADA EN ACERO INOXIDABLE CAL. 18 TIPO 304. | 28592.29
I450215006-80 | MESAS DE METAL MESA TIPO L 2.85 + 2.00 X 0.65 X 0.75 MTS. INCLUYE: *2 GABINETE DE 45 CMS. DE FRENTE CON 3 CAJONES (1 ARCHIVERO Y 2 PAPELEROS) LINEA BAJA *BASE ESTRUCTURAL DE 135 CMS DE FRENTE X 61 CMS DE ANCHO Y 73.6 CM. DE ALTO FABRICADA CON PTR DE 3 X 1 1/2 Y 1 1/2 X 1 1/2 CON NIVELADORES DE PISO LINEA BAJA *2 BASE ESTRUCTURAL DE 160 CMS DE FRENTE X 61 CMS DE ANCHO Y 73.6 + 43 CM. DE ALTO FABRICADA CON PTR DE 3 X 1 1/2 Y 1 1/2 X 1 1/2 CON NIVELADORES DE PISO LINEA BAJA. CUENTA CON PANEL POSTERIOR DE LAMINA GALVANIZADA *3 PASACABLE *CUBIERTA (REPISA) DE 38 CM. DE ANCHO X 320 CM (SIN RESPALDO) CON PERFIL FRONTAL DE 1 1/8 DE ESPESOR FABRICADA EN ACERO INOXIDABLE CAL. 18 TIPO 304 *CUBIERTA DE 65 CM. DE ANCHO X 485 CM CON RESPALDO DE 3 DE ALTO Y PERFIL FRONTAL DE 1 1/8 DE ESPESOR FABRICADA EN ACERO INOXIDABLE CAL. 18 TIPO 304. | 68414.54
I450215006-82 | MESAS DE METAL MESA A MURO CON TARJA 2.50 X 0.65 X 0.90 MTS. INCLUYE: *2 GABINETE CON 1 CAJON 1 PUERTA Y ENTREPANO DE 45 CMS DE FRENTE *2 GABINETE PORTAFREGADERO CON UNA VISTA Y DOS PUERTAS DE 80 CMS DE FRENTE *2 TARJA CON DIMENSION DE 50 CMS X 40 CMS X 25 CMS (LARGO-ANCHOPROFUNDIDAD) FABRICADA EN ACERO INOXIDABLE CAL. 18 TIPO 304 *CUBIERTA DE 65 CM. DE ANCHO X 250 CM CON BOTAGUAS Y RESPALDO DE 3 DE ALTO PERFIL FRONTAL DE 1 1/8 DE ESPESOR FABRICADA EN ACERO INOXIDABLE CAL. 18 TIPO 304. | 66953.58
I450215006-98 | MESAS DE METAL MESA A MURO CON TARJA 1.88 X 0.65 X 0.90 MTS. INCLUYE: *GABINETE CON 1 CAJON 1 PUERTA Y ENTREPANO DE 45 CMS DE FRENTE *GABINETE PORTAFREGADERO CON UNA VISTA Y UNA PUERTA DE 60 CMS DE FRENTE *ESPACIO DE TRABAJO DE 75 CMS DE FRENTE CON PANEL Y TRAVESANO METALICO *SOPORTE VERTICAL TIPO PATA TAMBOR PARA ESPACIO DE TRABAJO *TAPA DE AJUSTE TIPO LATERAL PARA CUBIERTA DE 65 *TARJA CON DIMENSION DE 50 CMS X 40 CMS X 25 CM (LARGOANCHOPROFUNDIDAD) FABRICADA EN ACERO INOXIDABLE CAL. 18 TIPO 304 *CUBIERTA DE 65 CM. DE ANCHO X 128 CM CON RESPALDO DE 3 DE ALTO Y PERFIL FRONTAL DE 1 1/8 DE ESPESOR FABRICADA EN ACERO INOXIDABLE CAL. 18 TIPO 304 *CUBIERTA DE 65 CM. DE ANCHO X 60 CM CON BOTAGUAS Y RESPALDO DE 3 DE ALTO PERFIL FRONTAL DE 1 1/8 DE ESPESOR FABRICADA EN ACERO INOXIDABLE CAL. 18 TIPO 304. | 40426.44
I450215006-120 | MESAS DE METAL MESA TIPO L 2.50 + 1.45 X0.65 X 0.90 MTS. INCLUYE: *GABINETE CON 1 CAJON 1 PUER TA Y ENTREPANO DE 45 CMS DE FRENTE *GABINETE CON PUER TA Y ENTREPANO DE 60 CMS DE FRENTE *2 GABINETE CON DOS PUER TAS Y ENTREPANO DE 80 CMS DE FRENTE *GABINETE ESQUINERO CON 1 PUER TA DE 60 CMS. DE FRENTE Y UN ENTREPANO *TAPA DE AJUSTE TIPO FRONTAL DE 5 CM *CUBIER TA DE 65 CM. DE ANCHO X 395 CM CON RESPALDO DE 3 DE ALTO Y PERFIL FRONTAL DE 1 1/8 DE ESPESOR FABRICADA EN ACERO INOXIDABLE CAL. 18 TIPO 304. | 59392.36
I450400126-6768 | ESTANTE ESTANTE ABIERTO DE A.I. TIPO 304 ESTANTE TIPO ESQUELETO DE 100 CMS X 60 CMS X 220 CMS. COMPUESTO POR: 5 ENTREPANOS FABRICADOS EN ACERO INOXIDABLE CAL. 22 TIPO 304; 4 POSTE ANGULAR PERFORADO EN ACERO INOXIDABLE CAL. 16 TIPO 304 Y 40 TORNILLO CON TUERCA DE A.I. DE 1/4 DE DIAMETRO.INCLUYE REUDA GIRATORIOA DE 3 DE DIAMETRO. | 18838.08
I450215006-77 | MESAS DE METAL MESA A MURO CON TARJA DERECHA 1.25 X 0.65 X 0.90 MTS. INCLUYE: *GABINETE PORTAFREGADERO CON UNA VISTA Y DOS PUERTAS DE 120 CMS DE FRENTE *2 TAPA DE AJUSTE TIPO LATERAL PARA CUBIERTA DE 65 *TARJA CON DIMENSION DE 50 CMS X 40 CMS X 25 CMS (LARGOANCHOPROFUNDIDAD) FABRICADA EN ACERO INOXIDABLE CAL. 18 TIPO 304 *CUBIERTA DE 65 CM. DE ANCHO X 125 CM CON BOTAGUAS Y RESPALDO DE 3 DE ALTO PERFIL FRONTAL DE 1 1/8 DE ESPESOR FABRICADA EN ACERO INOXIDABLE CAL. 18 TIPO 304. | 28592.29
I450215006-96 | MESAS DE METAL MESA PARA BANO DE ARTESA 1.40 X 0.65 X 0.90 MTS. INCLUYE: *CUBIERTA DE 65 CM. DE ANCHO X 140 CM CON RESPALDO PERIMETRAL EN 3 LADOS Y UNA DIVISION CENTRAL DE 3 DE ALTO CON PERFIL FRONTAL DE 1 1/8 DE ESPESOR FABRICADA EN ACERO INOXIDABLE CAL. 18 TIPO 304 *TARJA PARA BANO DE ARTESA CON DIMENSION DE 60 CMS X 40 CMS X 20 CMS (LARGO-ANCHOPROFUNDIDAD) FABRICADA EN ACERO INOXIDABLE CAL. 18 TIPO 304 *CUBIERTA PERFORADA DESMONTABLE PARA COLOCAR SOBRE TRAJA MEDIDA DE 60 CMS X 40 CMS FABRICADA EN ACERO INOXIDABLE CAL. 18 TIPO 304 *BASE ESTRUCTURAL DE 140 CMS DE FRENTE X 61 CMS DE ANCHO Y 88.2 CM. DE ALTO FABRICADA CON PTR DE 3 X 1 1/2 Y 1 1/2 X 1 1/2 CON NIVELADORES DE PISO. CUENTA CON FALDON PERIMETRAL Y REPISAS DE LAMINA GALVANIZADA CAL. 20 CON RECUBRIMIENTO EN PINTURA EN POLVO. | 42362.31
I450215006-68 | MESAS DE METAL MESA A MURO CON TARJA DERECHA 1.25 X 0.65 X 0.90 MTS. INCLUYE: *GABINETE PORTAFREGADERO CON UNA VISTA Y DOS PUERTAS DE 120 CMS DE FRENTE *2 TAPA DE AJUSTE TIPO LATERAL PARA CUBIERTA DE 65 *TARJA CON DIMENSION DE 50 CMS X 40 CMS X 25 CMS (LARGOANCHOPROFUNDIDAD) FABRICADA EN ACERO INOXIDABLE CAL. 18 TIPO 304 *CUBIERTA DE 65 CM. DE ANCHO X 125 CM CON BOTAGUAS Y RESPALDO DE 3 DE ALTO PERFIL FRONTAL DE 1 1/8 DE ESPESOR FABRICADA EN ACERO INOXIDABLE CAL. 18 TIPO 304. | 28592.29
I450215006-113 | MESAS DE METAL MESA TIPO U (1.07+2.55X.65) + (1.02X0.70) X0.90MTS. INCLUYE: *GABINETE FREGADERO DE 60 CMS DE FRENTE*GABINETE CON 1 CAJON 1 PUER TA Y ENTREPANO DE 45 CMS DE FRENTE *1 GABINETE CON 1 CAJON 1 PUER TA Y ENTREPANO DE 60 CMS DE FRENTE *GABINETE ESQUINERO CON 1 PUER TA DE 45 CMS. DE FRENTE Y UN ENTREPANO *ESPACIO DE TRABAJO DE 85 CMS DE FRENTE CON PANEL Y TRAVESANO METALICO *1 GABIHNETE CON CAJON Y PUER TA DE 90 CMS DE FRENTE *TAPA DE AJUSTE TIPO LATERAL PARA CUBIERTA DE 65 *CUBIER TA DE 65 CM. DE ANCHO X 107X255 CMS CON RESPALDO DE 3 DE ALTO Y PERFIL FRONTAL DE 1 1/8 DE ESPESOR FABRICADA EN ACERO INOXIDABLE CAL. 18 TIPO 304 *CUBIER TA DE 70 DE ANCHO X 102 CM CON RESPALDO DE 3 DE ALTO Y PERFIL FRONTAL DE 1 1/8 DE ESPESOR FABRICADA EN ACERO INOXIDABLE CAL. 18 TIPO 304. | 39314.99
I450215006-116 | MESAS DE METAL MESA TIPO U (2.23+1.19X0.65) + (2.23X0.76)X0.90 MTS. INCLUYE: *GABINETE CON 1 CAJON 1 PUER TA Y ENTREPANO DE 45 CMS DE FRENTE *GABINETE CON 1 CAJON 1 PUER TA Y ENTREPANO DE 60 CMS DE FRENTE *GABINETE POR TAFREGADERO CON UNA VISTA Y UNA PUER TA DE 60 CMS DE FRENTE *GABINETE ESQUINERO CON 1 PUER TA DE 45 CMS. DE FRENTE Y UN ENTREPANO *GABINETE ESQUINERO CON 1 PUER TA DE 60 CMS. DE FRENTE Y UN ENTREPANO *ESPACIO DE TRABAJO DE 65 CMS DE FRENTE CON PANEL Y TRAVESANO METALICO *ESPACIO DE TRABAJO DE 90 CMS DE FRENTE CON PANEL Y TRAVESANO METALICO *2 SOPORTE VERTICAL TIPO PATA TAMBOR PARA ESPACIO DE TRABAJO *TAPA DE AJUSTE TIPO LATERAL PARA CUBIERTA DE 65 *TAPA DE AJUSTE TIPO LATERAL PARA CUBIER TA DE 76 *TARJA CON DIMENSION DE 50 CMS X 40 CMS X 25 CMS (LARGO-ANCHOPROFUNDIDAD) FABRICADA EN ACERO INOXIDABLE CAL. 18 TIPO 304 *CUBIER TA DE 65 CM. DE ANCHO X 223 CM CON RESPALDO DE 3 DE ALTO Y PERFIL FRONTAL DE 1 1/8 DE ESPESOR FABRIC | 26211.39
I450215006-118 | MESAS DE METAL MESA TIPO L 2.17 + 1.54 X 0.65 X 0.90 MTS. INCLUYE: *3 GABINETE CON 1 CAJON 1 PUER TA Y ENTREPANO DE 45 CMS DE FRENTE *2 GABINETE CON 1 CAJON 1 PUER TA Y ENTREPANO DE 60 CMS DE FRENTE *GABINETE ESQUINERO CON 1 PUER TA DE 45 CMS. DE FRENTE Y UN ENTREPANO TAPA DE AJUSTE TIPO LATERAL PARA CUBIERTA DE 65 *CUBIER TA DE 65 CM. DE ANCHO X 371 CM CON RESPALDO DE 3 DE ALTO Y PERFIL FRONTAL DE 1 1/8 DE ESPESOR FABRICADA EN ACERO INOXIDABLE CAL. 18 TIPO 304. | 66361.21
I450215006-119 | MESAS DE METAL MESA A MURO AREA CON TARJA 2.44 X 0.65 X 0.90 MTS. INCLUYE: *2 GABINETE CON 1 CAJON 2 PUER TAS Y ENTREPANO DE 80 CMS DE FRENTE *GABINETE POR TAFREGADERO CON UNA VISTA Y DOS PUER TAS DE 80 CMS DE FRENTE *TAPA DE AJUSTE TIPO FRONTAL *TARJA CON DIMENSION DE 50 CMS X 40 CMS X 25 CMS (LARGO-ANCHOPROFUNDIDAD) FABRICADA EN ACERO INOXIDABLE CAL. 18 TIPO 304 *CUBIER TA DE 65 CM. DE ANCHO X 164 CM CON RESPALDO DE 3 DE ALTO Y PERFIL FRONTAL DE 1 1/8 DE ESPESOR FABRICADA EN ACERO INOXIDABLE CAL. 18 TIPO 304 *CUBIERTA DE 65 CM. DE ANCHO X 80 CM CON BOTAGUAS Y RESPALDO DE 3 DE ALTO PERFIL FRONTAL DE 1 1/8 DE ESPESOR FABRICADA EN ACERO INOXIDABLE CAL. 18 TIPO 304. | 51712.19
I450215006-70 | MESAS DE METAL MESA A MURO CON TARJA DERECHA 1.25 X 0.65 X 0.90 MTS. INCLUYE: *GABINETE PORTAFREGADERO CON UNA VISTA Y DOS PUERTAS DE 120 CMS DE FRENTE *2 TAPA DE AJUSTE TIPO LATERAL PARA CUBIERTA DE 65 *TARJA CON DIMENSION DE 50 CMS X 40 CMS X 25 CMS (LARGOANCHOPROFUNDIDAD) FABRICADA EN ACERO INOXIDABLE CAL. 18 TIPO 304 *CUBIERTA DE 65 CM. DE ANCHO X 125 CM CON BOTAGUAS Y RESPALDO DE 3 DE ALTO PERFIL FRONTAL DE 1 1/8 DE ESPESOR FABRICADA EN ACERO INOXIDABLE CAL. 18 TIPO 304. | 28592.29
I450400126-6767 | ESTANTE ESTANTE ABIERTO DE A.I. TIPO 304 ESTANTE TIPO ESQUELETO DE 100 CMS X 60 CMS X 220 CMS. COMPUESTO POR: 5 ENTREPANOS FABRICADOS EN ACERO INOXIDABLE CAL. 22 TIPO 304; 4 POSTE ANGULAR PERFORADO EN ACERO INOXIDABLE CAL. 16 TIPO 304 Y 40 TORNILLO CON TUERCA DE A.I. DE 1/4 DE DIAMETRO.INCLUYE REUDA GIRATORIOA DE 3 DE DIAMETRO. | 18838.08
I450400126-6774 | ESTANTE ESTANTE ABIERTO DE A.I. TIPO 304 *ESTANTE TIPO ESQUELETO DE 115 CMS X 60 CMS X 220 CMS. COMPUESTO POR: 5 ENTREPANOS FABRICADOS EN ACERO INOXIDABLE CAL. 22 TIPO 304; 4 POSTE ANGULAR PERFORADO EN ACERO INOXIDABLE CAL. 16 TIPO 304 Y 40 TORNILLO CON TUERCA DE A.I. DE 1/4 DE DIAMETRO. | 19273.2
I450400126-6775 | ESTANTE ESTANTE ABIERTO DE A.I. TIPO 304 *ESTANTE TIPO ESQUELETO DE 115 CMS X 60 CMS X 220 CMS. COMPUESTO POR: 5 ENTREPANOS FABRICADOS EN ACERO INOXIDABLE CAL. 22 TIPO 304; 4 POSTE ANGULAR PERFORADO EN ACERO INOXIDABLE CAL. 16 TIPO 304 Y 40 TORNILLO CON TUERCA DE A.I. DE 1/4 DE DIAMETRO. | 19273.2
I450400126-6776 | ESTANTE ESTANTE ABIERTO DE A.I. TIPO 304 *ESTANTE TIPO ESQUELETO DE 115 CMS X 60 CMS X 220 CMS. COMPUESTO POR: 5 ENTREPANOS FABRICADOS EN ACERO INOXIDABLE CAL. 22 TIPO 304; 4 POSTE ANGULAR PERFORADO EN ACERO INOXIDABLE CAL. 16 TIPO 304 Y 40 TORNILLO CON TUERCA DE A.I. DE 1/4 DE DIAMETRO. | 19273.2
I450400126-6777 | ESTANTE ESTANTE ABIERTO DE A.I. TIPO 304 *ESTANTE TIPO ESQUELETO DE 115 CMS X 60 CMS X 220 CMS. COMPUESTO POR: 5 ENTREPANOS FABRICADOS EN ACERO INOXIDABLE CAL. 22 TIPO 304; 4 POSTE ANGULAR PERFORADO EN ACERO INOXIDABLE CAL. 16 TIPO 304 Y 40 TORNILLO CON TUERCA DE A.I. DE 1/4 DE DIAMETRO. | 19273.2
I450215006-81 | MESAS DE METAL MESA A MURO CON TARJA 1.80 X 0.65 X 0.90 MTS. INCLUYE: *GABINETE CON 1 CAJON 1 PUERTA Y ENTREPANO DE 60 CMS DE FRENTE *GABINETE PORTAFREGADERO CON UNA VISTA Y DOS PUERTAS DE 90 CMS DE FRENTE *TAPA DE AJUSTE TIPO FRONTAL *TARJA CON DIMENSION DE 50 CMS X 40 CMS X 25 CMS (LARGO-ANCHOPROFUNDIDAD) FABRICADA EN ACERO INOXIDABLE CAL. 18 TIPO 304 *CUBIERTA DE 65 CM. DE ANCHO X 180 CM CON BOTAGUAS Y RESPALDO DE 3 DE ALTO PERFIL FRONTAL DE 1 1/8 DE ESPESOR FABRICADA EN ACERO INOXIDABLE CAL. 18 TIPO 304. | 92353.32
I090001236-1 | SEPARADOR YESO TRAMPA DE YESO MESA ESTRUCTURAL CON TARJA 1.40 X 0.65 X 0.90 MTS. INCLUYE: BASE ESTRUCTURAL CON DIMENSIONES DE 136 MTS DE LARGO X 61 CM DE ANCHO X 88.2 CM DE ALTO FABRICADA EN PTR DE 1 1/2 DE ACERO INOXIDABLE CAL. 16 TIPO 304 CON NIVELADORES DE A.I. TARJA CON DIMENSION DE 50 CM X 40 CM X 25 CM FABRICADA EN ACERO INOXIDABLE CAL. 18 TIPO 304. CUBIERTA DE 65 CM DE ANCHO X 140 CM CON BOTAGUAS Y RESPALDO DE 3 DE ALTO PERFIL FRONTAL DE 1 1/8 DE ESPESOR FABRICADA EN ACERO INOXIDABLE CAL. 18 TIPO 304 TRAMPA DE YESO CON DIMENSIONES DE 40 X 50 X 30 CM CON 2 NIPLES DE 2 DE DIAMETRO PARA ENTRADA Y SALIDA DE AGUA Y CEDAZO INTERIOR FABRICADA EN ACERO INOXIDABLE CAL. 18 TIPO 304. | 45941.17
I450215006-72 | MESAS DE METAL MESA A MURO CON TARJA DERECHA 1.25 X 0.65 X 0.90 MTS. INCLUYE: *GABINETE PORTAFREGADERO CON UNA VISTA Y DOS PUERTAS DE 120 CMS DE FRENTE *2 TAPA DE AJUSTE TIPO LATERAL PARA CUBIERTA DE 65 *TARJA CON DIMENSION DE 50 CMS X 40 CMS X 25 CMS (LARGOANCHOPROFUNDIDAD) FABRICADA EN ACERO INOXIDABLE CAL. 18 TIPO 304 *CUBIERTA DE 65 CM. DE ANCHO X 125 CM CON BOTAGUAS Y RESPALDO DE 3 DE ALTO PERFIL FRONTAL DE 1 1/8 DE ESPESOR FABRICADA EN ACERO INOXIDABLE CAL. 18 TIPO 304. | 28592.29
I450215006-97 | MESAS DE METAL MESA PARA BANO DE ARTESA 1.40 X 0.65 X 0.90 MTS. INCLUYE: *CUBIERTA DE 65 CM. DE ANCHO X 140 CM CON RESPALDO PERIMETRAL EN 3 LADOS Y UNA DIVISION CENTRAL DE 3 DE ALTO CON PERFIL FRONTAL DE 1 1/8 DE ESPESOR FABRICADA EN ACERO INOXIDABLE CAL. 18 TIPO 304 *TARJA PARA BANO DE ARTESA CON DIMENSION DE 60 CMS X 40 CMS X 20 CMS (LARGO-ANCHOPROFUNDIDAD) FABRICADA EN ACERO INOXIDABLE CAL. 18 TIPO 304 *CUBIERTA PERFORADA DESMONTABLE PARA COLOCAR SOBRE TRAJA MEDIDA DE 60 CMS X 40 CMS FABRICADA EN ACERO INOXIDABLE CAL. 18 TIPO 304 *BASE ESTRUCTURAL DE 140 CMS DE FRENTE X 61 CMS DE ANCHO Y 88.2 CM. DE ALTO FABRICADA CON PTR DE 3 X 1 1/2 Y 1 1/2 X 1 1/2 CON NIVELADORES DE PISO. CUENTA CON FALDON PERIMETRAL Y REPISAS DE LAMINA GALVANIZADA CAL. 20 CON RECUBRIMIENTO EN PINTURA EN POLVO. | 42362.31
I450215006-115 | MESAS DE METAL MESA A MURO 1.45 X 0.65 X 0.90 MTS. INCLUYE: *GABINETE CON 1 CAJON 1 PUER TA Y ENTREPANO DE 60 CMS DE FRENTE *GABINETE CON 1 CAJON 2 PUER TAS Y ENTREPANO DE 80 CMS DE FRENTE *TAPA DE AJUSTE TIPO FRONTAL DE 5 CM *CUBIER TA DE 65 CM. DE ANCHO X 145 CM CON RESPALDO DE 3 DE ALTO Y PERFIL FRONTAL DE 1 1/8 DE ESPESOR FABRICADA EN ACERO INOXIDABLE CAL. 18 TIPO 304. | 83851.52
I450215006-65 | MESAS DE METAL MESA A MURO CON TARJA DERECHA 1.25 X 0.65 X 0.90 MTS. INCLUYE: *GABINETE PORTAFREGADERO CON UNA VISTA Y DOS PUERTAS DE 120 CMS DE FRENTE *2 TAPA DE AJUSTE TIPO LATERAL PARA CUBIERTA DE 65 *TARJA CON DIMENSION DE 50 CMS X 40 CMS X 25 CMS (LARGOANCHOPROFUNDIDAD) FABRICADA EN ACERO INOXIDABLE CAL. 18 TIPO 304 *CUBIERTA DE 65 CM. DE ANCHO X 125 CM CON BOTAGUAS Y RESPALDO DE 3 DE ALTO PERFIL FRONTAL DE 1 1/8 DE ESPESOR FABRICADA EN ACERO INOXIDABLE CAL. 18 TIPO 304. | 28592.29
I450215006-71 | MESAS DE METAL MESA A MURO CON TARJA DERECHA 1.25 X 0.65 X 0.90 MTS. INCLUYE: *GABINETE PORTAFREGADERO CON UNA VISTA Y DOS PUERTAS DE 120 CMS DE FRENTE *2 TAPA DE AJUSTE TIPO LATERAL PARA CUBIERTA DE 65 *TARJA CON DIMENSION DE 50 CMS X 40 CMS X 25 CMS (LARGOANCHOPROFUNDIDAD) FABRICADA EN ACERO INOXIDABLE CAL. 18 TIPO 304 *CUBIERTA DE 65 CM. DE ANCHO X 125 CM CON BOTAGUAS Y RESPALDO DE 3 DE ALTO PERFIL FRONTAL DE 1 1/8 DE ESPESOR FABRICADA EN ACERO INOXIDABLE CAL. 18 TIPO 304. | 28592.29
I450215006-76 | MESAS DE METAL MESA A MURO CON TARJA DERECHA 1.25 X 0.65 X 0.90 MTS. INCLUYE: *GABINETE PORTAFREGADERO CON UNA VISTA Y DOS PUERTAS DE 120 CMS DE FRENTE *2 TAPA DE AJUSTE TIPO LATERAL PARA CUBIERTA DE 65 *TARJA CON DIMENSION DE 50 CMS X 40 CMS X 25 CMS (LARGOANCHOPROFUNDIDAD) FABRICADA EN ACERO INOXIDABLE CAL. 18 TIPO 304 *CUBIERTA DE 65 CM. DE ANCHO X 125 CM CON BOTAGUAS Y RESPALDO DE 3 DE ALTO PERFIL FRONTAL DE 1 1/8 DE ESPESOR FABRICADA EN ACERO INOXIDABLE CAL. 18 TIPO 304. | 28592.29
I450215006-79 | MESAS DE METAL MESA A MURO CON TARJA 2.25 X 0.65 X 0.90 MTS. INCLUYE: *GABINETE CON 1 CAJON 1 PUERTA Y ENTREPANO DE 60 CMS DE FRENTE *GABINETE CON 1 CAJON 2 PUERTAS Y ENTREPANO DE 80 CMS DE FRENTE *GABINETE PORTAFREGADERO CON UNA VISTA Y DOS PUERTAS DE 80 CMS DE FRENTE *TARJA CON DIMENSION DE 50 CMS X 40 CMS X 25 CM (LARGOANCHOPROFUNDIDAD) FABRICADA EN ACERO INOXIDABLE CAL. 18 TIPO 304 *CUBIERTA DE 65 CM DE ANCHO X 145 CM CON RESPALDO DE 3 DE ALTO Y PERFIL FRONTAL DE 1 1/8 DE ESPESOR FABRICADA EN ACERO INOXIDABLE CAL. 18 TIPO 304 *CUBIERTA DE 65 CM. DE ANCHO CON BOTAGUAS X 80 CM Y RESPALDO DE 3 DE ALTO PERFIL FRONTAL DE 1 1/8 DE ESPESOR FABRICADA EN ACERO INOXIDABLE CAL. 18 TIPO 304. | 53433.51
I450215006-83 | MESAS DE METAL MESA A MURO CON TARJA 2.50 X 0.65 X 0.90 MTS. INCLUYE: *2 GABINETE CON 1 CAJON 1 PUERTA Y ENTREPANO DE 45 CMS DE FRENTE *2 GABINETE PORTAFREGADERO CON UNA VISTA Y DOS PUERTAS DE 80 CMS DE FRENTE *2 TARJA CON DIMENSION DE 50 CMS X 40 CMS X 25 CMS (LARGO-ANCHOPROFUNDIDAD) FABRICADA EN ACERO INOXIDABLE CAL. 18 TIPO 304 *CUBIERTA DE 65 CM. DE ANCHO X 250 CM CON BOTAGUAS Y RESPALDO DE 3 DE ALTO PERFIL FRONTAL DE 1 1/8 DE ESPESOR FABRICADA EN ACERO INOXIDABLE CAL. 18 TIPO 304. | 66953.58
I450215006-91 | MESAS DE METAL MESA A MURO CON TARJA 2.70 X 0.65 X 0.90 MTS. INCLUYE: *GABINETE CON 1 CAJON 1 PUERTA Y ENTREPANO DE 90 CMS DE FRENTE *GABINETE PORTAFREGADERO CON UNA VISTA Y DOS PUERTAS DE 120 CMS DE FRENTE *TAPA DE AJUSTE TIPO FRONTAL *2 TARJAS CON DIMENSION DE 50 CMS X 40 CMS X 25 CMS (LARGO-ANCHOPROFUNDIDAD) FABRICADA EN ACERO INOXIDABLE CAL. 18 TIPO 304 *CUBIERTA DE 65 CM. DE ANCHO X 270 CM DE LARGO CON RESPALDO DE 3 DE ALTO Y PERFIL FRONTAL DE 1 1/8 DE ESPESOR FABRICADA EN ACERO INOXIDABLE CAL. 18 TIPO 304. | 55746.21
I450215006-101 | MESAS DE METAL MESA A MURO CON TARJA CENTRAL 1.25 X 0.65 X 0.90 MTS. INCLUYE: *GABINETE PORTAFREGADERO CON UNA VISTA Y DOS PUERTAS DE 120 CMS DE FRENTE *2 TAPA DE AJUSTE TIPO LATERAL PARA CUBIERTA DE 65 *TARJA CON DIMENSION DE 50 CMS X 40 CMS X 25 CMS (LARGOANCHOPROFUNDIDAD) FABRICADA EN ACERO INOXIDABLE CAL. 18 TIPO 304 *CUBIERTA DE 65 CM. DE ANCHO X 125 CM CON BOTAGUAS Y RESPALDO DE 3 DE ALTO PERFIL FRONTAL DE 1 1/8 DE ESPESOR FABRICADA EN ACERO INOXIDABLE CAL. 18 TIPO 304. | 28045.49
I450215006-103 | MESAS DE METAL MESA A MURO CON TARJA CENTRAL 1.25 X 0.65 X 0.90 MTS. INCLUYE: *GABINETE PORTAFREGADERO CON UNA VISTA Y DOS PUERTAS DE 120 CMS DE FRENTE *2 TAPA DE AJUSTE TIPO LATERAL PARA CUBIERTA DE 65 *TARJA CON DIMENSION DE 50 CMS X 40 CMS X 25 CMS (LARGOANCHOPROFUNDIDAD) FABRICADA EN ACERO INOXIDABLE CAL. 18 TIPO 304 *CUBIERTA DE 65 CM. DE ANCHO X 125 CM CON BOTAGUAS Y RESPALDO DE 3 DE ALTO PERFIL FRONTAL DE 1 1/8 DE ESPESOR FABRICADA EN ACERO INOXIDABLE CAL. 18 TIPO 304. | 28045.49
I450215006-106 | MESAS DE METAL MESA A MURO 2.10 X 0.65 X 0.90 MTS. INCLUYE: *GABINETE CON 1 CAJON 1 PUER TA Y ENTREPANO DE 90 CMS DE FRENTE *GABINETE POR TAFREGADERO CON UNA VISTA Y DOS PUER TAS DE 90 CMS DE FRENTE *1 TARJA CON DIMENSION DE 50 CMS X 40 CMS X 25 CMS (LARGOANCHOPROFUNDIDAD) FABRICADA EN ACERO INOXIDABLE CAL. 18 TIPO 304 *CUBIER TA DE 65 CM. DE ANCHO X 2.10 CM CON BOTAGUAS Y RESPALDO DE 3 DE ALTO PERFIL FRONTAL DE 1 1/8 DE ESPESOR FABRICADA EN ACERO INOXIDABLE CAL. 18 TIPO 304. | 46222.06
I450215006-107 | MESAS DE METAL MESA TIPO L 3.35 + 1.525 X 0.65 X 0.90 MTS. INCLUYE: *1 GABINETE CON 1 CAJON 1 PUER TA Y ENTREPANO DE 45 CMS DE FRENTE*1 GABINETE CON 1 CAJON 1 PUER TA Y ENTREPANO DE 60 CMS DE FRENTE *2 GABINETE CON DOS PUER TAS Y ENTREPANO DE 80 CMS DE FRENTE *GABINETE CON DOS PUER TAS Y ENTREPANO DE 90 CMS DE FRENTE *GABINETE ESQUINERO CON 1 PUER TA DE 60 CMS. DE FRENTE Y UN ENTREPANO *TAPA DE AJUSTE TIPO FRONTAL DE 5 CM *TAPA DE AJUSTE TIPO FRONTAL DE 5 CM *CUBIER TA DE 65 CM. DE ANCHO X 503 CM CON RESPALDO DE 3 DE ALTO Y PERFIL FRONTAL DE 1 1/8 DE ESPESOR FABRICADA EN ACERO INOXIDABLE CAL. 18 TIPO 304. | 78500.4
I450215006-108 | MESAS DE METAL MESA A MURO 2.15 X 0.65 X 0.90 MTS. INCLUYE: *GABINETE CON 1 CAJON 1 PUER TA Y ENTREPANO DE 45 CMS DE FRENTE *GABINETE PORTAFREGADERO CON UNA VISTA Y DOS PUERTAS DE 80 CMS DE FRENTE *GABINETE CON DOS PUERTAS Y ENTREPANO DE 90 CMS DE FRENTE *TARJA CON DIMENSION DE 50 CMS X 40 CMS X 25 CMS (LARGOANCHOPROFUNDIDAD) FABRICADA EN ACERO INOXIDABLE CAL. 18 TIPO 304 *CUBIERTA DE 65 CM. DE ANCHO X 215 CM CON BOTAGUAS Y RESPALDO DE 3 DE ALTO PERFIL FRONTAL DE 1 1/8 DE ESPESOR FABRICADA EN ACERO INOXIDABLE CAL. 18 TIPO 304. | 47700.97
I450215006-109 | MESAS DE METAL MESA TIPO L + 2.70 + 2.15 X 0.65 X 0.90 MTS. INCLUYE: *3 GABINETE CON 2 PUERTAS Y ENTREPANO DE 80 CMS DE FRENTE *1 GABINETE CON CAJON Y PUERTA Y ENTREPANO DE 60 CMS DE FRENTE * GABINETE ESQUINERO CON 1 PUERTA DE 60 CMS. DE FRENTE Y UN ENTREPANO *TAPA DE AJUSTE TIPO FRONTAL DE 10 CM *TAPA DE AJUSTE TIPO LATERAL PARA CUBIERTA DE 65 1 GABINETE CON CAJON Y PUERTA Y ENTREPANO DE 60 CMS DE FRENTE*CUBIERTA DE 65 CM. DE ANCHO X 215 Y 270 CM CON RESPALDO DE 3 DE ALTO Y PERFIL FRONTAL DE 1 1/8 DE ESPESOR FABRICADA EN ACERO INOXIDABLE CAL. 18 TIPO 304. | 142013.57
I450215006-110 | MESAS DE METAL MESA TIPO LINEAL 3.35 X 0.65 X 0.90 MTS. INCLUYE: *3 GABINETES CON 1 CAJON 1 PUERTA Y ENTREPANO DE 90 CMS DE FRENTE *1 ESPACIO DE TRABAJO DE DE 60 CMS DE FRENTE *TAPA DE AJUSTE TIPO FRONTAL DE 2.5 CM *CUBIERTA DE 65 CM. DE ANCHO X 335 CM CON RESPALDO DE 3 DE ALTO Y PERFIL FRONTAL DE 1 1/8 DE ESPESOR FABRICADA EN ACERO INOXIDABLE CAL 18 304 . | 60888.61
I450215006-112 | MESAS DE METAL MESA A MURO CON TARJA DOBLE 1.25 X 0.65 X 0.90 MTS. INCLUYE: *GABINETE PORTAFREGADERO CON UNA VISTA Y DOS PUERTAS DE 120 CMS DE FRENTE *2 TAPA DE AJUSTE TIPO LATERAL PARA CUBIERTA DE 65 * 2 TARJA CON DIMENSION DE 50 CMS X 40 CMS X 25 CMS (LARGOANCHOPROFUNDIDAD) FABRICADA EN ACERO INOXIDABLE CAL. 18 TIPO 304 *CUBIERTA DE 65 CM. DE ANCHO X 125 CM CON BOTAGUAS Y RESPALDO DE 3 DE ALTO PERFIL FRONTAL DE 1 1/8 DE ESPESOR FABRICADA EN ACERO INOXIDABLE CAL. 18 TIPO 304. | 43166.93
I450215006-114 | MESAS DE METAL MESA TIPO L (1.07+2.55X.65) + (1.02X0.70) X0.90MTS. INCLUYE: *GABINETE FREGADERO DE 60 CMS DE FRENTE*GABINETE CON 1 CAJON 1 PUER TA Y ENTREPANO DE 45 CMS DE FRENTE *1 GABINETE CON 1 CAJON 1 PUER TA Y ENTREPANO DE 60 CMS DE FRENTE *GABINETE ESQUINERO CON 1 PUER TA DE 45 CMS. DE FRENTE Y UN ENTREPANO *ESPACIO DE TRABAJO DE 85 CMS DE FRENTE CON PANEL Y TRAVESANO METALICO *1 GABIHNETE CON CAJON Y PUER TA DE 90 CMS DE FRENTE *TAPA DE AJUSTE TIPO LATERAL PARA CUBIERTA DE 65 *CUBIER TA DE 65 CM. DE ANCHO X 107X255 CMS CON RESPALDO DE 3 DE ALTO Y PERFIL FRONTAL DE 1 1/8 DE ESPESOR FABRICADA EN ACERO INOXIDABLE CAL. 18 TIPO 304 *CUBIER TA DE 70 DE ANCHO X 102 CM CON RESPALDO DE 3 DE ALTO Y PERFIL FRONTAL DE 1 1/8 DE ESPESOR FABRICADA EN ACERO INOXIDABLE CAL. 18 TIPO 304. | 39314.99
I450215006-117 | MESAS DE METAL MESA TIPO L (2.23+1.19X0.65) + (2.23X0.76)X0.90 MTS. INCLUYE: *GABINETE CON 1 CAJON 1 PUER TA Y ENTREPANO DE 45 CMS DE FRENTE *GABINETE CON 1 CAJON 1 PUER TA Y ENTREPANO DE 60 CMS DE FRENTE *GABINETE POR TAFREGADERO CON UNA VISTA Y UNA PUER TA DE 60 CMS DE FRENTE *GABINETE ESQUINERO CON 1 PUER TA DE 45 CMS. DE FRENTE Y UN ENTREPANO *GABINETE ESQUINERO CON 1 PUER TA DE 60 CMS. DE FRENTE Y UN ENTREPANO *ESPACIO DE TRABAJO DE 65 CMS DE FRENTE CON PANEL Y TRAVESANO METALICO *ESPACIO DE TRABAJO DE 90 CMS DE FRENTE CON PANEL Y TRAVESANO METALICO *2 SOPORTE VERTICAL TIPO PATA TAMBOR PARA ESPACIO DE TRABAJO *TAPA DE AJUSTE TIPO LATERAL PARA CUBIERTA DE 65 *TAPA DE AJUSTE TIPO LATERAL PARA CUBIER TA DE 76 *TARJA CON DIMENSION DE 50 CMS X 40 CMS X 25 CMS (LARGO-ANCHOPROFUNDIDAD) FABRICADA EN ACERO INOXIDABLE CAL. 18 TIPO 304 *CUBIER TA DE 65 CM. DE ANCHO X 223 CM CON RESPALDO DE 3 DE ALTO Y PERFIL FRONTAL DE 1 1/8 DE ESPESOR FABRIC | 81426.7
I450400126-6780 | ESTANTE ESTANTE ABIERTO DE A.I. TIPO 304 *ESTANTE TIPO ESQUELETO DE 115 CMS X 60 CMS X 220 CMS. COMPUESTO POR: 5 ENTREPANOS FABRICADOS EN ACERO INOXIDABLE CAL. 22 TIPO 304; 4 POSTE ANGULAR PERFORADO EN ACERO INOXIDABLE CAL. 16 TIPO 304 Y 40 TORNILLO CON TUERCA DE A.I. DE 1/4 DE DIAMETRO. | 19273.2
I450215006-74 | MESAS DE METAL MESA A MURO CON TARJA DERECHA 1.25 X 0.65 X 0.90 MTS. INCLUYE: *GABINETE PORTAFREGADERO CON UNA VISTA Y DOS PUERTAS DE 120 CMS DE FRENTE *2 TAPA DE AJUSTE TIPO LATERAL PARA CUBIERTA DE 65 *TARJA CON DIMENSION DE 50 CMS X 40 CMS X 25 CMS (LARGOANCHOPROFUNDIDAD) FABRICADA EN ACERO INOXIDABLE CAL. 18 TIPO 304 *CUBIERTA DE 65 CM. DE ANCHO X 125 CM CON BOTAGUAS Y RESPALDO DE 3 DE ALTO PERFIL FRONTAL DE 1 1/8 DE ESPESOR FABRICADA EN ACERO INOXIDABLE CAL. 18 TIPO 304. | 28592.29
I450400126-6771 | ESTANTE ESTANTE ABIERTO DE A.I. TIPO 304 *ESTANTE TIPO ESQUELETO DE 85 CMS X 60 CMS X 220 CMS. COMPUESTO POR: 5 ENTREPANOS FABRICADOS EN ACERO INOXIDABLE CAL. 22 TIPO 304; 4 POSTE ANGULAR PERFORADO EN ACERO INOXIDABLE CAL. 16 TIPO 304 Y 40 TORNILLO CON TUERCA DE A.I. DE 1/4 DE DIAMETRO. | 14213.98
I450400126-6772 | ESTANTE ESTANTE ABIERTO DE A.I. TIPO 304 *ESTANTE TIPO ESQUELETO DE 85 CMS X 60 CMS X 220 CMS. COMPUESTO POR: 5 ENTREPANOS FABRICADOS EN ACERO INOXIDABLE CAL. 22 TIPO 304; 4 POSTE ANGULAR PERFORADO EN ACERO INOXIDABLE CAL. 16 TIPO 304 Y 40 TORNILLO CON TUERCA DE A.I. DE 1/4 DE DIAMETRO. | 14213.98
I450400126-6773 | ESTANTE ESTANTE ABIERTO DE A.I. TIPO 304 *ESTANTE TIPO ESQUELETO DE 85 CMS X 60 CMS X 220 CMS. COMPUESTO POR: 5 ENTREPANOS FABRICADOS EN ACERO INOXIDABLE CAL. 22 TIPO 304; 4 POSTE ANGULAR PERFORADO EN ACERO INOXIDABLE CAL. 16 TIPO 304 Y 40 TORNILLO CON TUERCA DE A.I. DE 1/4 DE DIAMETRO. | 14213.98
I450400126-6778 | ESTANTE ESTANTE ABIERTO DE A.I. TIPO 304 *ESTANTE TIPO ESQUELETO DE 115 CMS X 60 CMS X 220 CMS. COMPUESTO POR: 5 ENTREPANOS FABRICADOS EN ACERO INOXIDABLE CAL. 22 TIPO 304; 4 POSTE ANGULAR PERFORADO EN ACERO INOXIDABLE CAL. 16 TIPO 304 Y 40 TORNILLO CON TUERCA DE A.I. DE 1/4 DE DIAMETRO. | 19273.2
I450400126-6779 | ESTANTE ESTANTE ABIERTO DE A.I. TIPO 304 *ESTANTE TIPO ESQUELETO DE 115 CMS X 60 CMS X 220 CMS. COMPUESTO POR: 5 ENTREPANOS FABRICADOS EN ACERO INOXIDABLE CAL. 22 TIPO 304; 4 POSTE ANGULAR PERFORADO EN ACERO INOXIDABLE CAL. 16 TIPO 304 Y 40 TORNILLO CON TUERCA DE A.I. DE 1/4 DE DIAMETRO. | 19273.2
I450215006-105 | MESAS DE METAL MESA A MURO 3.05 X 0.65 X 0.90 MTS. INCLUYE: *GABINETE PORTAFREGADERO CON UNA VISTA Y DOS PUERTAS DE 80 CMS DE FRENTE *GABINETE CON PUERTA Y ENTREPANO DE 45 CMS DE FRENTE *2 GABINETE CON DOS PUERTAS Y ENTREPANO DE 90 CMS DE FRENTE *TARJA CON DIMENSION DE 50 CMS X 40 CMS X 25 CMS (LARGOANCHOPROFUNDIDAD) FABRICADA EN ACERO INOXIDABLE CAL. 18 TIPO 304 *CUBIERTA DE 65 CM. X 180 CM DE ANCHO CON RESPALDO DE 3 DE ALTO Y PERFIL FRONTAL DE 1 1/8 DE ESPESOR FABRICADA EN ACERO INOXIDABLE CAL. 18 TIPO 304 *CUBIERTA DE 65 CM. DE ANCHO X 125 CM CON BOTAGUAS Y RESPALDO DE 3 DE ALTO PERFIL FRONTAL DE 1 1/8 DE ESPESOR FABRICADA EN ACERO INOXIDABLE CAL. 18 TIPO 304. | 60532.41
I450215006-66 | MESAS DE METAL MESA A MURO CON TARJA DERECHA 1.25 X 0.65 X 0.90 MTS. INCLUYE: *GABINETE PORTAFREGADERO CON UNA VISTA Y DOS PUERTAS DE 120 CMS DE FRENTE *2 TAPA DE AJUSTE TIPO LATERAL PARA CUBIERTA DE 65 *TARJA CON DIMENSION DE 50 CMS X 40 CMS X 25 CMS (LARGOANCHOPROFUNDIDAD) FABRICADA EN ACERO INOXIDABLE CAL. 18 TIPO 304 *CUBIERTA DE 65 CM. DE ANCHO X 125 CM CON BOTAGUAS Y RESPALDO DE 3 DE ALTO PERFIL FRONTAL DE 1 1/8 DE ESPESOR FABRICADA EN ACERO INOXIDABLE CAL. 18 TIPO 304. | 28592.29
I450215006-85 | MESAS DE METAL MESA TIPO L CON TARJA 1.80 + 1.85 X 0.65 X 0.90 MTS. INCLUYE: *GABINETE CON 1 CAJON 1 PUERTA Y ENTREPANO DE 45 CMS DE FRENTE *2 GABINETE CON 1 CAJON 1 PUERTA Y ENTREPANO DE 60 CMS DE FRENTE *GABINETE PORTAFREGADERO CON UNA VISTA Y DOS PUERTAS DE 80 CMS DE FRENTE *GABINETE ESQUINERO CON 1 PUERTA DE 45 CMS. DE FRENTE Y UN ENTREPANO *TAPA DE AJUSTE TIPO FRONTAL *TARJA CON DIMENSION DE 50 CMS X 40 CMS X 25 CMS (LARGOANCHOPROFUNDIDAD) FABRICADA EN ACERO INOXIDABLE CAL. 18 TIPO 304 *CUBIERTA DE 65 CM. DE ANCHO X 285 CM CON RESPALDO DE 3 DE ALTO Y PERFIL FRONTAL DE 1 1/8 DE ESPESOR FABRICADA EN ACERO INOXIDABLE CAL. 18 TIPO 304 *CUBIERTA DE 65 CM. DE ANCHO X 80 CM CON BOTAGUAS Y RESPALDO DE 3 DE ALTO PERFIL FRONTAL DE 1 1/8 DE ESPESOR FABRICADA EN ACERO INOXIDABLE CAL. 18 TIPO 304. | 74088.78
I450215006-58 | MESAS DE METAL MESA A MURO CON TARJA IZQUIERDA 1.25 X 0.65 X 0.90 MTS. INCLUYE: *GABINETE PORTAFREGADERO CON UNA VISTA Y DOS PUERTAS DE 120 CMS DE FRENTE * 2 TAPA DE AJUSTE TIPO LATERAL PARA CUBIERTA DE 65 *TARJA CON DIMENSION DE 50 CMS X 40 CMS X 25 CMS (LARGOANCHOPROFUNDIDAD) FABRICADA EN ACERO INOXIDABLE CAL. 18 TIPO 304 *CUBIERTA DE 65 CM. DE ANCHO X 125 CM CON BOTAGUAS Y RESPALDO DE 3 DE ALTO PERFIL FRONTAL DE 1 1/8 DE ESPESOR FABRICADA EN ACERO INOXIDABLE CAL. 18 TIPO 304. | 28154.79
I450215006-64 | MESAS DE METAL MESA A MURO CON TARJA DERECHA 1.25 X 0.65 X 0.90 MTS. INCLUYE: *GABINETE PORTAFREGADERO CON UNA VISTA Y DOS PUERTAS DE 120 CMS DE FRENTE *2 TAPA DE AJUSTE TIPO LATERAL PARA CUBIERTA DE 65 *TARJA CON DIMENSION DE 50 CMS X 40 CMS X 25 CMS (LARGOANCHOPROFUNDIDAD) FABRICADA EN ACERO INOXIDABLE CAL. 18 TIPO 304 *CUBIERTA DE 65 CM. DE ANCHO X 125 CM CON BOTAGUAS Y RESPALDO DE 3 DE ALTO PERFIL FRONTAL DE 1 1/8 DE ESPESOR FABRICADA EN ACERO INOXIDABLE CAL. 18 TIPO 304. | 28592.29
I180000220-6047 | UNIDAD CENTRAL DE PROCESO (CPU) CPU PROCESADOR INTEL CORE I5 DISCO DURO DE 1TB 8GB DE RAM WINDOWS 10 PROFESIONAL. | 16840.88
I180000138-366 | SCANNER ESCANER CAPACIDAD DE 80 HOJAS VELOCIDAD DE 75 PPM/150 IMP RESOLUCION 600 X 600 DPI CICLO DIARIO DE HASTA 7500 PAGINAS. MODELO: SCANJET ENTERPRISE FLOW 7000 S3 (EL DIA 23 MARZO 2023 POR GARANTIA SE REEMPLAZO EL SCANNER CON LA MISMA MARCA Y MODELO SOLO SERIE FUE CAMBIADA EN EL COAF. SERIE ANT:CN127AB00J). | 34278
I180000220-6044 | UNIDAD CENTRAL DE PROCESO (CPU) CPU PROCESADOR INTEL CORE I5 MEMORIA RAM DE 8GB SSD DE 256GB WINDOWS 10 PROFESIONAL. | 19604
I180000220-6045 | UNIDAD CENTRAL DE PROCESO (CPU) CPU PROCESADOR INTEL CORE I5 MEMORIA RAM DE 8GB SSD DE 256GB WINDOWS 10 PROFESIONAL. | 19604
I180000220-6046 | UNIDAD CENTRAL DE PROCESO (CPU) CPU PROCESADOR INTEL CORE I5 MEMORIA RAM DE 8GB SSD DE 256GB WINDOWS 10 PROFESIONAL. | 19604
I421400122-38 | TRITURADORA PAPEL TRITURADORA 15 HOJAS POR CORTE DESTRUYE TARJETAS Y CD CORTE CRUZADO PANTALLA LCD QUE MUESTRA EL ESTADO Y HORA TAMANO DEL CORTE 2 X 15 MM RECIPIENTE RECOGEDOR DE 31.5 L. | 9570
I450400120-4663 | ESCRITORIO ESCRITORIO TIPO L FABRICADO EN MELAMINA 28 MM DOBLE CARA CANTOS EN PVC DE 2 MM MISMO COLOR PANTALLA DE PRIVACIDAD EN MELAMINA DE 16 MM CUBIERTA LATERAL EN MELAMINA DE 28 MM CANTOS EN PVC MISMO COLOR Y CAJONERA PEDESTAL DE 3 CAJONES (2 PAPELEROS 1 DE ARCHIVO) CON CERRADURA GENERAL MEDIDAS PENINSULA DE 1.70 X 0.70 X 0.75 MTS LATERAL DE 1.00 X 0.50 X 0.75. | 8466.84
I450400002-4988 | ACONDICIONADOR AIRE AIRE ACONDICONADO TIPO MINISPLIT INVERTER 1.5 TONELADAS BLANCO SOLO FRIO REFRIGERANTE R-410 RECUBRIMIENTO GOLD FIN EN ALETADO PARA MAYOR RESISTENCIA A LA CORROSION. CONTROL REMOTO INALAMBRICO. RESTABLECIMIENTO AUTOMATICO. FILTRO ELECTROSTATICO INTEGRADO. GABINETE DE ACERO GALVANIZADO CON PINTURA UV DE ALTA RESISTENCIA A LA INTEMPERIE. BAJO NIVEL DE RUIDO. 208-230 VOLTS-1F-60 HZ. DIMENSIONES 97X30X22 / 85X54X32. PESO: 16/50 KG. MODELO DEL EVAPORADOR: FTKS18SL216 SERIE DEL EVAPORADOR: 3E92100001322 | 18309.44
I150200410-82 | TELEFONO CELULAR SMARTPHONE COLOR AZUL SIERRA PANTALLA 6.1 MEMORIA INTERNA DE 265GB SISTEMA DE CAMARAS PRO DE 12 MP ULTRA ANGULAR Y TELEOBJETIVO CAMARA DELANTERA DE 12 MP PROCESADOR IOS 15. | 32248
I150200636-81 | TABLERO DE CONTROL TABLERO 22 CTOS C/INT 1.0 INTERRUPTOR PRINCIPAL A 22 CIRCUITOS TAMANO 3 SISTEMA 3 FASES 4 HILOS TENSION MAXIMA DE OPERACION 600V BUS COBRE PLATEADO NEMA 1 CON MEDICION PM8240. | 238351
I450600218-2222 | REFRIGERADOR (COCINA) REFRIGERADOR DE 249 LITROS (9 P3). COLOR BLANCO CON MANIJAS OCULTAS SISTEMA DE ENFRIAMIENTO COOLING MASTER ILUMINACION INCANDECENTE ANAQUEL JUMBO TORRE DE ENFRIAMIENTO CON MULTIPLES SALIDAS QUE DISTRIBUYEN AIRE DE FORMA ENVOLVENTE CAJON PARA FRUTAS Y VERDURAS. | 7830
I450600218-2220 | REFRIGERADOR (COCINA) REFRIGERADOR DE 249 LITROS (9 P3). COLOR BLANCO CON MANIJAS OCULTAS SISTEMA DE ENFRIAMIENTO COOLING MASTER ILUMINACION INCANDECENTE ANAQUEL JUMBO TORRE DE ENFRIAMIENTO CON MULTIPLES SALIDAS QUE DISTRIBUYEN AIRE DE FORMA ENVOLVENTE CAJON PARA FRUTAS Y VERDURAS. | 7830
I450600218-2221 | REFRIGERADOR (COCINA) REFRIGERADOR DE 249 LITROS (9 P3). COLOR BLANCO CON MANIJAS OCULTAS SISTEMA DE ENFRIAMIENTO COOLING MASTER ILUMINACION INCANDECENTE ANAQUEL JUMBO TORRE DE ENFRIAMIENTO CON MULTIPLES SALIDAS QUE DISTRIBUYEN AIRE DE FORMA ENVOLVENTE CAJON PARA FRUTAS Y VERDURAS. | 7830
I450600218-2219 | REFRIGERADOR (COCINA) REFRIGERADOR DE 249 LITROS (9 P3). COLOR BLANCO CON MANIJAS OCULTAS SISTEMA DE ENFRIAMIENTO COOLING MASTER ILUMINACION INCANDECENTE ANAQUEL JUMBO TORRE DE ENFRIAMIENTO CON MULTIPLES SALIDAS QUE DISTRIBUYEN AIRE DE FORMA ENVOLVENTE CAJON PARA FRUTAS Y VERDURAS. | 7830
I450600218-2218 | REFRIGERADOR (COCINA) REFRIGERADOR DE 249 LITROS (9 P3). COLOR BLANCO CON MANIJAS OCULTAS SISTEMA DE ENFRIAMIENTO COOLING MASTER ILUMINACION INCANDECENTE ANAQUEL JUMBO TORRE DE ENFRIAMIENTO CON MULTIPLES SALIDAS QUE DISTRIBUYEN AIRE DE FORMA ENVOLVENTE CAJON PARA FRUTAS Y VERDURAS. | 7830
I450600218-2217 | REFRIGERADOR (COCINA) REFRIGERADOR DE 249 LITROS (9 P3). COLOR BLANCO CON MANIJAS OCULTAS SISTEMA DE ENFRIAMIENTO COOLING MASTER ILUMINACION INCANDECENTE ANAQUEL JUMBO TORRE DE ENFRIAMIENTO CON MULTIPLES SALIDAS QUE DISTRIBUYEN AIRE DE FORMA ENVOLVENTE CAJON PARA FRUTAS Y VERDURAS. | 7830
I090906934-312 | COMPRESOR PARA UNIDAD DENTAL COMPRESOR SILENCIOSO DE AIRE PARA UNIDAD DENTAL 4 HP Y 130 LITROS 120 VOLTS. | 26680
I090906934-313 | COMPRESOR PARA UNIDAD DENTAL COMPRESOR SILENCIOSO DE AIRE PARA UNIDAD DENTAL 4 HP Y 130 LITROS 120 VOLTS. | 26680
I090906934-314 | COMPRESOR PARA UNIDAD DENTAL COMPRESOR SILENCIOSO DE AIRE PARA UNIDAD DENTAL 4 HP Y 130 LITROS 120 VOLTS. | 26680
I450400294-712 | RELOJ CHECADOR RELOJ CHECADOR IMPRIME DIA/MES/ANO/HORA Y MINUTOS IMPRESION AUTOMATICA DE FORMA HORIZONTAL HORARIO DE VERANO PROGRAMABLE CARTUCHO DE CINTA COLOR NEGRO SIN FIN LADO DE IMPRESION IZQUIERDA O DERECHA INCLUYE CARTUCHO DE CINTA ADICIONAL. | 10764.8
I450400294-713 | RELOJ CHECADOR RELOJ CHECADOR IMPRIME DIA/MES/ANO/HORA Y MINUTOS IMPRESION AUTOMATICA DE FORMA HORIZONTAL HORARIO DE VERANO PROGRAMABLE CARTUCHO DE CINTA COLOR NEGRO SIN FIN LADO DE IMPRESION IZQUIERDA O DERECHA INCLUYE CARTUCHO DE CINTA ADICIONAL. | 10764.8
I450400294-711 | RELOJ CHECADOR RELOJ CHECADOR IMPRIME DIA/MES/ANO/HORA Y MINUTOS IMPRESION AUTOMATICA DE FORMA HORIZONTAL HORARIO DE VERANO PROGRAMABLE CARTUCHO DE CINTA COLOR NEGRO SIN FIN LADO DE IMPRESION IZQUIERDA O DERECHA INCLUYE CARTUCHO DE CINTA ADICIONAL. | 10764.8
I420800532-11 | TANQUE ALMACENAMIENTO PARA COMBUSTIBLES Y LUBRICANTES TANQUE DE ACERO AL CARBON NEGRO PARA ALMACENAMIENTO DE DIESEL CAPACIDAD DE 1000 LITROS HORIZONTAL AUTO SOPORTADO CON BASE TIPO PATAS Y PINTURA EXTERIOR ESMALTE. | 64612
I090906902-168 | CARDIOTOCOGRAFO MONITOR FETAL. BRINDA DATOS SOBRE PERIODO DE CONTRACCIONES UTERINAS MOVIMIENTO FETAL RITMO CARDIACO DEL FETO. INCLUYE: IMPRESORA TERMICA DE ALTA VELOCIDAD TOCO DINAMOMETRO BATERIA INTERNA RECARGABLE 3 CONFIGURACIONES DIFERENTES ONDAS SELECCIONABLES LAMPARA DE ALARMA VISIBLE EN 360 GRADOS. | 37120
I090000268-74 | LAMPARA FRONTAL LAMPARA GS INCLUYE BASE MOVIL PARA LAMPARA. | 24942.58
I090000268-75 | LAMPARA FRONTAL LAMPARA GS INCLUYE BASE MOVIL PARA LAMPARA. | 24942.58
I450400002-4955 | ACONDICIONADOR AIRE AIRE ACONDICIONADO TIPO MINISPLIT 2 TONELADAS HIGHWALL FRIO/CALOR 220 VOLTS-1F-60 HZ DIMENSIONES 108 X 33 X 25 / 96 X 70 X 40 PESO: 17 / 47 KG. MODELO DEL CONDENSADOR: RYN24CL216 SERIE DEL CONDENSADOR: 4J63390153178 | 17732.92
I450400010-126 | HORNO DE MICROONDAS HORNO DE MICROONDAS CONTROL DE PERILLA 1.2 PIES 1000 VATIOS Y 4 NIVELES DE POTENCIA ACERO INOXIDABLE. | 19097.08
I450400010-127 | HORNO DE MICROONDAS HORNO DE MICROONDAS CONTROL DE PERILLA 1.2 PIES 1000 VATIOS Y 4 NIVELES DE POTENCIA ACERO INOXIDABLE. | 19097.08
I450400010-128 | HORNO DE MICROONDAS HORNO DE MICROONDAS CONTROL DE PERILLA 1.2 PIES 1000 VATIOS Y 4 NIVELES DE POTENCIA ACERO INOXIDABLE. | 19097.08
I330000100-2613 | REGULADOR CORRIENTE, VOLTAJE Y DE TENSION REGULADOR ELECTRONICO DE VOLTAJE CAPACIDAD DE 10 KVA BIFASICO Y VOLTAJE DE OPERACION 120/208V O 127/220 V. | 43384
I180000162-3348 | IMPRESORA LASSER IMPRESORA 40 PPM USB DUPLEX ETHERNET. | 7110.8
I180000220-6043 | UNIDAD CENTRAL DE PROCESO (CPU) CPU PROCESADOR INTEL CORE I7 8GB DE RAM DISCO DURO DE 1TB WINDOWS 10 PROFESIONAL. | 20445
I420200048-101 | BOMBA HIDRAULICA CIRCULADOR FLUID TECHNOLOGY PARA AGUA CALIENTE BOMBA RECIRCULADORA CAPACIDAD 3 KVA +/- ENTRADA 15% DE LA TENSION NOMINAL TENSION DE SALIDA +/- 3% DE LA TENSION NOMINAL VOLTAJE 4000 A 100 VP SISTEMA ICV CAPACIDAD DE 1/6HP VOLTAJE 115V VELOCIDAD 1725 RPM FASES 1 BRIDAS 2 PULGADAS. | 27734
I421400112-103 | TALADRO ELECTRICO (MADERA, METAL, PIEDRA Y PLASTICO) TALADRO ROTOMARTILLO 1/2 INA 20 VOLTS 2B 1C CON CARGADOR. | 9516.52
I150200048-9 | AUDIFONO AURICULAR DE INSERCION COMPATIBLES CON EQUIPO DE POTENCIALES EVOCADOS MODELO ECLIPSE MARCA INTERACOUSTIC. SERIE DEL AURICULAR DERECHO: 56808 | 58291.74
I150200048-10 | AUDIFONO AURICULAR PARA EQUIPO AUDIOMETRO COMPATIBLES CON EQUIPO AUDIOMETRO MODELO ITERA MARCA INTERACOUSTICS. | 30740
I421200008-700 | ASPERSOR AGRICOLA DE ABONOS EQUIPO NEBULIZADOR PORTATIL ULV EN FRIO 110V 60 HZ 1200 W RANGO DE SPRAY 8-10 M CAPACIDAD 4.5 LITROS VOLUMEN DE ATOMIZACION: 150-260 ML/MIN. | 9048
I421200008-701 | ASPERSOR AGRICOLA DE ABONOS EQUIPO NEBULIZADOR PORTATIL ULV EN FRIO 110V 60 HZ 1200 W RANGO DE SPRAY 8-10 M CAPACIDAD 4.5 LITROS VOLUMEN DE ATOMIZACION: 150-260 ML/MIN. | 9048
I090000112-1358 | CARRO MONITOR CARRO DE PARO EN POLIMERO DE ALTO IMPACTO CUENTA CON CARACTERISTICAS DE FLEXIBILIDAD MONTAJE Y MANIOBRALIDAD. | 98403.62
I090000112-1357 | CARRO MONITOR CARRO DE PARO EN POLIMERO DE ALTO IMPACTO CUENTA CON CARACTERISTICAS DE FLEXIBILIDAD MONTAJE Y MANIOBRALIDAD. | 98403.62
I450600218-2216 | REFRIGERADOR (COCINA) REFRIGERADOR AUTOMATICO DE 250 LITROS COLOR GRAFITO DE 10 PIES CUBICOS CON DESPACHADOR DE AGUA 2 PARRILLAS DE CRISTAL TEMPLADO 3 ANAQUELES LUZ INCANDECENTE HUEVERA CAJON LEGUMBRERO CONGELADOR: 2 ANAQUELES CHAROLA HIELOS TECNOLOGIA HOME ENERGY SABER. | 8584
I420800218-289 | EQUIPO PARA AIRE ACONDICIONADO CORTINAS DE AIRE TAMANO 36 FUNCIONAMIENTO SILENCIOSO. ENVOLVENTE DISENADA Y ESTERILIZADA PARA OPTIMIZAR LA SALIDA DE AIRE CON VELOCIDADES APROPIADAS PARA SU USO EN LUGARES DONDE LA APERTURA Y CIERRE DE PUERTAS SEA CONSTANTE. PUNTO DE TRABAJO. CAUDAL (M3/H) 995/1197. PRESION SONORA 3MDB(A) 56/58. UNIFORMIDAD 2MTS 98%. CONSTRUCCION.TAMANO VENTILADOR (IN) 36. PESO 1180 KG. CARACTERISTICAS DEL MOTOR. POTENCIA DEL MOTOR (W) 83/145. TENSION 1-127 V-60 HZ. FRECUENCIA (HZ) 60. INTENSIDAD MAXIMA (A) 0.79/1.3. FASE MOTOR MONOFASICO. | 8081.72
I420800218-290 | EQUIPO PARA AIRE ACONDICIONADO CORTINAS DE AIRE TAMANO 36 FUNCIONAMIENTO SILENCIOSO. ENVOLVENTE DISENADA Y ESTERILIZADA PARA OPTIMIZAR LA SALIDA DE AIRE CON VELOCIDADES APROPIADAS PARA SU USO EN LUGARES DONDE LA APERTURA Y CIERRE DE PUERTAS SEA CONSTANTE. PUNTO DE TRABAJO. CAUDAL (M3/H) 995/1197. PRESION SONORA 3MDB(A) 56/58. UNIFORMIDAD 2MTS 98%. CONSTRUCCION.TAMANO VENTILADOR (IN) 36. PESO 1180 KG. CARACTERISTICAS DEL MOTOR. POTENCIA DEL MOTOR (W) 83/145. TENSION 1-127 V-60 HZ. FRECUENCIA (HZ) 60. INTENSIDAD MAXIMA (A) 0.79/1.3. FASE MOTOR MONOFASICO. | 8081.72
I420800218-291 | EQUIPO PARA AIRE ACONDICIONADO CORTINAS DE AIRE TAMANO 36 FUNCIONAMIENTO SILENCIOSO. ENVOLVENTE DISENADA Y ESTERILIZADA PARA OPTIMIZAR LA SALIDA DE AIRE CON VELOCIDADES APROPIADAS PARA SU USO EN LUGARES DONDE LA APERTURA Y CIERRE DE PUERTAS SEA CONSTANTE. PUNTO DE TRABAJO. CAUDAL (M3/H) 995/1197. PRESION SONORA 3MDB(A) 56/58. UNIFORMIDAD 2MTS 98%. CONSTRUCCION.TAMANO VENTILADOR (IN) 36. PESO 1180 KG. CARACTERISTICAS DEL MOTOR. POTENCIA DEL MOTOR (W) 83/145. TENSION 1-127 V-60 HZ. FRECUENCIA (HZ) 60. INTENSIDAD MAXIMA (A) 0.79/1.3. FASE MOTOR MONOFASICO. | 8081.72
I420800218-292 | EQUIPO PARA AIRE ACONDICIONADO CORTINAS DE AIRE TAMANO 36 FUNCIONAMIENTO SILENCIOSO. ENVOLVENTE DISENADA Y ESTERILIZADA PARA OPTIMIZAR LA SALIDA DE AIRE CON VELOCIDADES APROPIADAS PARA SU USO EN LUGARES DONDE LA APERTURA Y CIERRE DE PUERTAS SEA CONSTANTE. PUNTO DE TRABAJO. CAUDAL (M3/H) 995/1197. PRESION SONORA 3MDB(A) 56/58. UNIFORMIDAD 2MTS 98%. CONSTRUCCION.TAMANO VENTILADOR (IN) 36. PESO 1180 KG. CARACTERISTICAS DEL MOTOR. POTENCIA DEL MOTOR (W) 83/145. TENSION 1-127 V-60 HZ. FRECUENCIA (HZ) 60. INTENSIDAD MAXIMA (A) 0.79/1.3. FASE MOTOR MONOFASICO. | 8081.72
I420800218-293 | EQUIPO PARA AIRE ACONDICIONADO CORTINAS DE AIRE TAMANO 36 FUNCIONAMIENTO SILENCIOSO. ENVOLVENTE DISENADA Y ESTERILIZADA PARA OPTIMIZAR LA SALIDA DE AIRE CON VELOCIDADES APROPIADAS PARA SU USO EN LUGARES DONDE LA APERTURA Y CIERRE DE PUERTAS SEA CONSTANTE. PUNTO DE TRABAJO. CAUDAL (M3/H) 995/1197. PRESION SONORA 3MDB(A) 56/58. UNIFORMIDAD 2MTS 98%. CONSTRUCCION.TAMANO VENTILADOR (IN) 36. PESO 1180 KG. CARACTERISTICAS DEL MOTOR. POTENCIA DEL MOTOR (W) 83/145. TENSION 1-127 V-60 HZ. FRECUENCIA (HZ) 60. INTENSIDAD MAXIMA (A) 0.79/1.3. FASE MOTOR MONOFASICO. | 8081.72
I150400086-49 | EQUIPO PARA VIDEO CONFERENCIA SISTEMAS AUTONOMO DE TRANSMISION DE VIDEO. | 9088.6
I180000138-365 | SCANNER ESCANER 7000 PAGINAS POR DIA VELOCIDAD DE ESCANEO 75 PPM USB 3.0. MODELO: SCANJET ENTERPRISE FLOW 7000 S3. | 33814
I330000100-2612 | REGULADOR CORRIENTE, VOLTAJE Y DE TENSION REGULADOR ACONDICIONADOR DE LINEA CAPACIDAD 3 KVA TENSION DE ENTRADA +/- 15% DE LA TENSION NOMINAL TENSION DE SALIDA +/- 3% DE LA TENSION NOMINAL VOLTAJE 4000 A 100 VP SISTEMA ICV. | 13005.92
I090000384-689 | REFRIGERADOR LABORATORIO REFRIGERADOR VERTICAL EXHIBIDOR CON 2 PUERTAS 36 PIES CUBICOS COMPRESOR 1/2 HP. 120 V / 60 HZ. SISTEMA DE ENFRIAMIENTO DE AIRE FORZADO. CONTROL DE INTELIGENTE DE TEMPERATURA (2 A 24°C). SISTEMA AHORRADOR NOCTURNO AUTOMATICO. 8 PARRILLAS CON AJUSTE DE ALTURA. PUERTAS CON TRIPLE CRISTAL. SISTEMA DE CIERRE AUTOMATICO. 138.1 X 71.3 X 197.3 CM. | 49787.2
I450600058-577 | CALENTADOR AGUA (PARA SERVICIOS DE HOTELERIA HOSPITALES,ETC) BOILER DE DEPOSITO CON CAPACIDAD DE 200 LITROS 6 SERVICIOS DE REGADERA. | 14503.48
I090000112-1356 | CARRO MONITOR CARRO DE EMERGENCIA. BARANDILLA DE ACERO INOXIDABLE 2 CAJONES PEQUENOS 2 MEDIANOS Y 1 GRANDE (EL INTERIOR CON SEPARADORES SE PUEDE ORGANIZAR FACIL Y LIBREMENTE) TARJETAS DE ETIQUETAS PARA LOS CAJONES. ESTANTE DEL DESFIBRILADOR ESTANTE LATERAL DESLIZANTE CONTENEDOR DE UTILIDAD PORTASUEROS SOPORTE PARA DESECHO DE AGUJAS CESTO PARA EL POLVO SOPORTE PARA TANQUE DE OXIGENO TABLERO DE RCP TOMA DE CORRIENTE Y GANCHOS COLUMNAS DE PLASTICO-ACERO. CUATRO LUJOSAS RUEDAS SILENCIOSAS (DOS CON FRENOS). | 29928
I060200470-515 | UNIDAD ULTRASONICA CAVITRON CON 1 INSERTO ESCARIADOR. INCLUYE 6 PUNTAS (LIMPIEZA G1 G4 G5 G6 PERIODONCIA P1 Y ENDODONCIA E1). DEPOSITO DE AGUA. | 7014.52
I450400002-4951 | ACONDICIONADOR AIRE MINISPLIT INVERTER DE 2 TONELADAS FRIO/CALOR 220 VOLTS UVC TECHNOLOGY PANEL DE ESTADO GREEN FILTER SOFT START. MODELO DEL CONDENSADOR: CVC261C SERIE DEL CONDENSADOR: CVC261C9042100007 | 15567.2
I450400002-4953 | ACONDICIONADOR AIRE MINISPLIT INVERTER 1.5 TONELADAS FRIO/CALOR 22O VOLTS UVC TECHNOLOGY PANEL DE ESTADO GREEN FILTER SOFT START. MODELO DEL CONDENSADOR: CVC181C SERIE DEL CONDENSADOR: CVC181C9032100522 | 12758.84
I450400002-4950 | ACONDICIONADOR AIRE MINISPLIT INVERTER DE 2 TONELADAS FRIO/CALOR 220 VOLTS UVC TECHNOLOGY PANEL DE ESTADO GREEN FILTER SOFT START. MODELO DEL CONDENSADOR: CVC261C SERIE DEL CONDENSADOR: CVC261C9052100305 | 15567.2
I450400002-4952 | ACONDICIONADOR AIRE MINISPLIT INVERTER 1.5 TONELADAS FRIO/CALOR 22O VOLTS UVC TECHNOLOGY PANEL DE ESTADO GREEN FILTER SOFT START. MODELO DEL CONDENSADOR: CVC181C SERIE DEL CONDENSADOR: CVC181C9032100609 | 12758.84
I450400002-4954 | ACONDICIONADOR AIRE MINISPLIT INVERTER DE 1 TONELADA FRIO/CALOR 220 VOLTS UVC TECHNOLOGY PANEL DE ESTADO GREEN FILTER SOFT START. MODELO DEL CONDENSADOR: CVC121C SERIE DEL CONDENSADOR: CVC121C9052100773 | 9202.28
I420400328-12 | MONTACARGA MANUAL MONTACARGAS HIDRAULICO MANUAL 1 TONELADA. HORQUILLAS DE GRAN RESISTENCIA PARA USO RUDO VALVULA DE SOBRECARGA PARA MAXIMA SEGURIDAD AGARRADERAS SOLDADAS PARA FACILITAR LA MANIOBRABILIDAD SISTEMA DE BLOQUEO DE AMBAS RUEDAS PARA EVITAR MOVIMIENTOS NO DESEADOS REJILLA DE SEGURIDAD PARA EVITAR ACCIDENTES EN EL DESCENSO. PEDAL DE APROXIMACION. CAPACIDAD: 1 TONELADA ALTURA TOTAL DEL POSTE: 2085 MM. ELEVACION MAXIMA DE LAS UNAS: 1600 MM. ALTURA TOTAL CON LAS UNAS ELEVADAS: 2085 MM. ALTURA DE UNAS CON LLANTAS: 90 MM. LARGO TOTAL: 1655/1705 MM ANCHO TOTAL: 755 MM. DIMESIONES DE LAS UNAS: 61/170/1150 MM ANCHO DE LAS UNAS DE CARGA: 550 MM. RADIO DE GIRO: 1380 MM. VELOCIDAD DE DESCENSO: 25 MM/S CONTROLABLE PESO MONTACARGAS: 250 KG. GARANTIA DE 1 ANO CON EL FABRICANTE. | 39059.52
I090000312-2698 | MESA EXPLORACION MESA DE EXPLORACION GINECOLOGICA MECANISMO TRENDELEMBURG RESPALDO Y DESCANSAPIERNAS ABATIBLES POR PISTON NEUMATICO LEVANTA HACIA ATRAS POR MECANISMO CENTRAL COLCHONETA DE POLIURETANO DE 24 KGS / M3 DE DENSIDAD ACABADO EN PINTURA EN POLVO COLOR GRIS CUBIERTA DE ACERO INOXIDABLE. | 7888
I090000216-3523 | ESTUCHE DIAGNOSTICO (JGO. DE) SET DE DIAGNOSTICO 3.5 V. | 8096.8
I090000186-207 | EQUIPO ELECTROCARDIOGRAFO ELECTROCARDIOGRAFO CON 10 CONECTORES UNIMED ADAPTADOR PARA ELECTRODO CAIMAN TIPO BANANA. | 39534.54
I180000148-1772 | NO-BREAK NO BREAK 1500 AV 940 WATTS 120V PUERTO USB 8 CONTACTOS TIPO TORRE. | 6878.8
I450400324-152 | SOFA SOFA LOVE SEAT TAUPE COLOR GRIS OXFORD MEDIDAS 95 X 150 X 97 CM. ESTRUCTURA FABRICADA EN MADERA DE PINO TAPIZADA EN TELA 100% POLIESTER CON APARIENCIA Y TACTO LINO PATAS DE MADERA SOLIDA COLOR NOGAL PESO 45 KG. SOPORTA 120 KG. | 9735.88
I420800092-124 | COMPRESORA (PARA USOS INDUSTRIALES) COMPRESOR DE AIRE CUENTA CON SISTEMA DE INDUCCION CAPACIDAD DE 30 GALONES Y PRESION MAXIMA DE 155 PSI (10.7 BAR). ESTA CONSTRUIDO EN HIERRO FUNDIDO Y CABEZAL DE ALUMINIO. TRABAJA CON TENSION DE 120 VOLTS Y 15 AMPERES. | 23778.84
I450600218-2214 | REFRIGERADOR (COCINA) REFRIGERADOR 2 PUERTAS 322 LITROS / 11 P3 COLOR GRIS MANIJAS OCULTAS COOLING MASTER SMART SPACE CONTROL DE TEMPERATURA EN CONGELADOR Y ENFRIADOR. | 8062
I420800218-286 | EQUIPO PARA AIRE ACONDICIONADO MINISPLIT INVERTER 2 TONELADAS FRIO/CALOR 220 VOLTS. SERIE DEL EVAPORADOR: EMC261E7082100388 | 18061.66
I420800218-287 | EQUIPO PARA AIRE ACONDICIONADO MINISPLIT INVERTER 2 TONELADAS FRIO/CALOR 220 VOLTS. SERIE DEL EVAPORADOR: EMC261E7082100675 | 18061.66
I420800218-288 | EQUIPO PARA AIRE ACONDICIONADO MINISPLIT INVERTER 2 TONELADAS FRIO/CALOR 220 VOLTS. SERIE DEL EVAPORADOR: EMC261E7082101045 | 18061.66
I450400010-125 | HORNO DE MICROONDAS HORNO DE MICROONDAS 0.9 P3 CON CONTROLADOR DIGITAL CAPACIDAD PARA UN PLATON DE 12.6 INTERIOR Y EXTERIOR EN ACERO INOXIDABLE 4 NIVELES DE POTENCIA 10 MENUS PROGRAMABLES. | 13787.76
I210000004-13 | ASPIRADORA ASPIRADORA V8 ABSOLUTE. | 17806
I150200662-60 | TELEVISOR PATALLA DE 55 PULGADAS 4K UHD AU7000. | 13704.24
I090000088-2502 | CAMA CLINICA CAMA CLINICA MULTIPLES POSICIONES CON COLCHON TIPO ELECTRICA.FRECUENCIA: 60 HZ. VOLTAJE: 120 VOLTS. LONGITUD DE LA CAMA: 220 CM. ANCHO DE LA CAMA: 99 CM. ALTURA DE LA CAMA: 75.5 A 110.5 CM. CARGA SEGURA DE TRABAJO 230 KG. INCLINACION DE RESPALDO: 0 A 70. INCLINACION DE RODILLAS: 0 A 25. TRENDELEMBURG/TRENDELEMBURG INVERSO: 0 A 12. DIMENSIONES DEL COLCHON: 200 X 86 X 15 CM. RUEDA DE UNA PIEZA. CONTROLES INTEGRADOS EN BARANDAS. | 76386
I090000088-2503 | CAMA CLINICA CAMA CLINICA MULTIPLES POSICIONES CON COLCHON TIPO ELECTRICA.FRECUENCIA: 60 HZ. VOLTAJE: 120 VOLTS. LONGITUD DE LA CAMA: 220 CM. ANCHO DE LA CAMA: 99 CM. ALTURA DE LA CAMA: 75.5 A 110.5 CM. CARGA SEGURA DE TRABAJO 230 KG. INCLINACION DE RESPALDO: 0 A 70. INCLINACION DE RODILLAS: 0 A 25. TRENDELEMBURG/TRENDELEMBURG INVERSO: 0 A 12. DIMENSIONES DEL COLCHON: 200 X 86 X 15 CM. RUEDA DE UNA PIEZA. CONTROLES INTEGRADOS EN BARANDAS. | 76386
I090000088-2504 | CAMA CLINICA CAMA CLINICA MULTIPLES POSICIONES CON COLCHON TIPO ELECTRICA.FRECUENCIA: 60 HZ. VOLTAJE: 120 VOLTS. LONGITUD DE LA CAMA: 220 CM. ANCHO DE LA CAMA: 99 CM. ALTURA DE LA CAMA: 75.5 A 110.5 CM. CARGA SEGURA DE TRABAJO 230 KG. INCLINACION DE RESPALDO: 0 A 70. INCLINACION DE RODILLAS: 0 A 25. TRENDELEMBURG/TRENDELEMBURG INVERSO: 0 A 12. DIMENSIONES DEL COLCHON: 200 X 86 X 15 CM. RUEDA DE UNA PIEZA. CONTROLES INTEGRADOS EN BARANDAS. | 76386
I090000088-2505 | CAMA CLINICA CAMA CLINICA MULTIPLES POSICIONES CON COLCHON TIPO ELECTRICA.FRECUENCIA: 60 HZ. VOLTAJE: 120 VOLTS. LONGITUD DE LA CAMA: 220 CM. ANCHO DE LA CAMA: 99 CM. ALTURA DE LA CAMA: 75.5 A 110.5 CM. CARGA SEGURA DE TRABAJO 230 KG. INCLINACION DE RESPALDO: 0 A 70. INCLINACION DE RODILLAS: 0 A 25. TRENDELEMBURG/TRENDELEMBURG INVERSO: 0 A 12. DIMENSIONES DEL COLCHON: 200 X 86 X 15 CM. RUEDA DE UNA PIEZA. CONTROLES INTEGRADOS EN BARANDAS. | 76386
I090000088-2506 | CAMA CLINICA CAMA CLINICA MULTIPLES POSICIONES CON COLCHON TIPO ELECTRICA.FRECUENCIA: 60 HZ. VOLTAJE: 120 VOLTS. LONGITUD DE LA CAMA: 220 CM. ANCHO DE LA CAMA: 99 CM. ALTURA DE LA CAMA: 75.5 A 110.5 CM. CARGA SEGURA DE TRABAJO 230 KG. INCLINACION DE RESPALDO: 0 A 70. INCLINACION DE RODILLAS: 0 A 25. TRENDELEMBURG/TRENDELEMBURG INVERSO: 0 A 12. DIMENSIONES DEL COLCHON: 200 X 86 X 15 CM. RUEDA DE UNA PIEZA. CONTROLES INTEGRADOS EN BARANDAS. | 76386
I090000088-2507 | CAMA CLINICA CAMA CLINICA MULTIPLES POSICIONES CON COLCHON TIPO ELECTRICA.FRECUENCIA: 60 HZ. VOLTAJE: 120 VOLTS. LONGITUD DE LA CAMA: 220 CM. ANCHO DE LA CAMA: 99 CM. ALTURA DE LA CAMA: 75.5 A 110.5 CM. CARGA SEGURA DE TRABAJO 230 KG. INCLINACION DE RESPALDO: 0 A 70. INCLINACION DE RODILLAS: 0 A 25. TRENDELEMBURG/TRENDELEMBURG INVERSO: 0 A 12. DIMENSIONES DEL COLCHON: 200 X 86 X 15 CM. RUEDA DE UNA PIEZA. CONTROLES INTEGRADOS EN BARANDAS. | 76386
I090000088-2508 | CAMA CLINICA CAMA CLINICA MULTIPLES POSICIONES CON COLCHON TIPO ELECTRICA.FRECUENCIA: 60 HZ. VOLTAJE: 120 VOLTS. LONGITUD DE LA CAMA: 220 CM. ANCHO DE LA CAMA: 99 CM. ALTURA DE LA CAMA: 75.5 A 110.5 CM. CARGA SEGURA DE TRABAJO 230 KG. INCLINACION DE RESPALDO: 0 A 70. INCLINACION DE RODILLAS: 0 A 25. TRENDELEMBURG/TRENDELEMBURG INVERSO: 0 A 12. DIMENSIONES DEL COLCHON: 200 X 86 X 15 CM. RUEDA DE UNA PIEZA. CONTROLES INTEGRADOS EN BARANDAS. | 76386
I090000088-2509 | CAMA CLINICA CAMA CLINICA MULTIPLES POSICIONES CON COLCHON TIPO ELECTRICA.FRECUENCIA: 60 HZ. VOLTAJE: 120 VOLTS. LONGITUD DE LA CAMA: 220 CM. ANCHO DE LA CAMA: 99 CM. ALTURA DE LA CAMA: 75.5 A 110.5 CM. CARGA SEGURA DE TRABAJO 230 KG. INCLINACION DE RESPALDO: 0 A 70. INCLINACION DE RODILLAS: 0 A 25. TRENDELEMBURG/TRENDELEMBURG INVERSO: 0 A 12. DIMENSIONES DEL COLCHON: 200 X 86 X 15 CM. RUEDA DE UNA PIEZA. CONTROLES INTEGRADOS EN BARANDAS. | 76386
I090000088-2510 | CAMA CLINICA CAMA CLINICA MULTIPLES POSICIONES CON COLCHON TIPO ELECTRICA.FRECUENCIA: 60 HZ. VOLTAJE: 120 VOLTS. LONGITUD DE LA CAMA: 220 CM. ANCHO DE LA CAMA: 99 CM. ALTURA DE LA CAMA: 75.5 A 110.5 CM. CARGA SEGURA DE TRABAJO 230 KG. INCLINACION DE RESPALDO: 0 A 70. INCLINACION DE RODILLAS: 0 A 25. TRENDELEMBURG/TRENDELEMBURG INVERSO: 0 A 12. DIMENSIONES DEL COLCHON: 200 X 86 X 15 CM. RUEDA DE UNA PIEZA. CONTROLES INTEGRADOS EN BARANDAS. | 76386
I090000088-2511 | CAMA CLINICA CAMA CLINICA MULTIPLES POSICIONES CON COLCHON TIPO ELECTRICA.FRECUENCIA: 60 HZ. VOLTAJE: 120 VOLTS. LONGITUD DE LA CAMA: 220 CM. ANCHO DE LA CAMA: 99 CM. ALTURA DE LA CAMA: 75.5 A 110.5 CM. CARGA SEGURA DE TRABAJO 230 KG. INCLINACION DE RESPALDO: 0 A 70. INCLINACION DE RODILLAS: 0 A 25. TRENDELEMBURG/TRENDELEMBURG INVERSO: 0 A 12. DIMENSIONES DEL COLCHON: 200 X 86 X 15 CM. RUEDA DE UNA PIEZA. CONTROLES INTEGRADOS EN BARANDAS. | 76386
I090000088-2512 | CAMA CLINICA CAMA CLINICA MULTIPLES POSICIONES CON COLCHON TIPO ELECTRICA.FRECUENCIA: 60 HZ. VOLTAJE: 120 VOLTS. LONGITUD DE LA CAMA: 220 CM. ANCHO DE LA CAMA: 99 CM. ALTURA DE LA CAMA: 75.5 A 110.5 CM. CARGA SEGURA DE TRABAJO 230 KG. INCLINACION DE RESPALDO: 0 A 70. INCLINACION DE RODILLAS: 0 A 25. TRENDELEMBURG/TRENDELEMBURG INVERSO: 0 A 12. DIMENSIONES DEL COLCHON: 200 X 86 X 15 CM. RUEDA DE UNA PIEZA. CONTROLES INTEGRADOS EN BARANDAS. | 76386
I090000088-2513 | CAMA CLINICA CAMA CLINICA MULTIPLES POSICIONES CON COLCHON TIPO ELECTRICA.FRECUENCIA: 60 HZ. VOLTAJE: 120 VOLTS. LONGITUD DE LA CAMA: 220 CM. ANCHO DE LA CAMA: 99 CM. ALTURA DE LA CAMA: 75.5 A 110.5 CM. CARGA SEGURA DE TRABAJO 230 KG. INCLINACION DE RESPALDO: 0 A 70. INCLINACION DE RODILLAS: 0 A 25. TRENDELEMBURG/TRENDELEMBURG INVERSO: 0 A 12. DIMENSIONES DEL COLCHON: 200 X 86 X 15 CM. RUEDA DE UNA PIEZA. CONTROLES INTEGRADOS EN BARANDAS. | 76386
I090000088-2514 | CAMA CLINICA CAMA CLINICA MULTIPLES POSICIONES CON COLCHON TIPO ELECTRICA.FRECUENCIA: 60 HZ. VOLTAJE: 120 VOLTS. LONGITUD DE LA CAMA: 220 CM. ANCHO DE LA CAMA: 99 CM. ALTURA DE LA CAMA: 75.5 A 110.5 CM. CARGA SEGURA DE TRABAJO 230 KG. INCLINACION DE RESPALDO: 0 A 70. INCLINACION DE RODILLAS: 0 A 25. TRENDELEMBURG/TRENDELEMBURG INVERSO: 0 A 12. DIMENSIONES DEL COLCHON: 200 X 86 X 15 CM. RUEDA DE UNA PIEZA. CONTROLES INTEGRADOS EN BARANDAS. | 76386
I090000088-2515 | CAMA CLINICA CAMA CLINICA MULTIPLES POSICIONES CON COLCHON TIPO ELECTRICA.FRECUENCIA: 60 HZ. VOLTAJE: 120 VOLTS. LONGITUD DE LA CAMA: 220 CM. ANCHO DE LA CAMA: 99 CM. ALTURA DE LA CAMA: 75.5 A 110.5 CM. CARGA SEGURA DE TRABAJO 230 KG. INCLINACION DE RESPALDO: 0 A 70. INCLINACION DE RODILLAS: 0 A 25. TRENDELEMBURG/TRENDELEMBURG INVERSO: 0 A 12. DIMENSIONES DEL COLCHON: 200 X 86 X 15 CM. RUEDA DE UNA PIEZA. CONTROLES INTEGRADOS EN BARANDAS. | 76386
I090000088-2516 | CAMA CLINICA CAMA CLINICA MULTIPLES POSICIONES CON COLCHON TIPO ELECTRICA.FRECUENCIA: 60 HZ. VOLTAJE: 120 VOLTS. LONGITUD DE LA CAMA: 220 CM. ANCHO DE LA CAMA: 99 CM. ALTURA DE LA CAMA: 75.5 A 110.5 CM. CARGA SEGURA DE TRABAJO 230 KG. INCLINACION DE RESPALDO: 0 A 70. INCLINACION DE RODILLAS: 0 A 25. TRENDELEMBURG/TRENDELEMBURG INVERSO: 0 A 12. DIMENSIONES DEL COLCHON: 200 X 86 X 15 CM. RUEDA DE UNA PIEZA. CONTROLES INTEGRADOS EN BARANDAS. | 76386
I090000088-2517 | CAMA CLINICA CAMA CLINICA MULTIPLES POSICIONES CON COLCHON TIPO ELECTRICA.FRECUENCIA: 60 HZ. VOLTAJE: 120 VOLTS. LONGITUD DE LA CAMA: 220 CM. ANCHO DE LA CAMA: 99 CM. ALTURA DE LA CAMA: 75.5 A 110.5 CM. CARGA SEGURA DE TRABAJO 230 KG. INCLINACION DE RESPALDO: 0 A 70. INCLINACION DE RODILLAS: 0 A 25. TRENDELEMBURG/TRENDELEMBURG INVERSO: 0 A 12. DIMENSIONES DEL COLCHON: 200 X 86 X 15 CM. RUEDA DE UNA PIEZA. CONTROLES INTEGRADOS EN BARANDAS. | 76386
I090000088-2518 | CAMA CLINICA CAMA CLINICA MULTIPLES POSICIONES CON COLCHON TIPO ELECTRICA.FRECUENCIA: 60 HZ. VOLTAJE: 120 VOLTS. LONGITUD DE LA CAMA: 220 CM. ANCHO DE LA CAMA: 99 CM. ALTURA DE LA CAMA: 75.5 A 110.5 CM. CARGA SEGURA DE TRABAJO 230 KG. INCLINACION DE RESPALDO: 0 A 70. INCLINACION DE RODILLAS: 0 A 25. TRENDELEMBURG/TRENDELEMBURG INVERSO: 0 A 12. DIMENSIONES DEL COLCHON: 200 X 86 X 15 CM. RUEDA DE UNA PIEZA. CONTROLES INTEGRADOS EN BARANDAS. | 76386
I090000088-2519 | CAMA CLINICA CAMA CLINICA MULTIPLES POSICIONES CON COLCHON TIPO ELECTRICA.FRECUENCIA: 60 HZ. VOLTAJE: 120 VOLTS. LONGITUD DE LA CAMA: 220 CM. ANCHO DE LA CAMA: 99 CM. ALTURA DE LA CAMA: 75.5 A 110.5 CM. CARGA SEGURA DE TRABAJO 230 KG. INCLINACION DE RESPALDO: 0 A 70. INCLINACION DE RODILLAS: 0 A 25. TRENDELEMBURG/TRENDELEMBURG INVERSO: 0 A 12. DIMENSIONES DEL COLCHON: 200 X 86 X 15 CM. RUEDA DE UNA PIEZA. CONTROLES INTEGRADOS EN BARANDAS. | 76386
I150200364-970 | TELEVISION PANTALLA DE 43 UHD 4K SMART TV. | 9788.08
I150200364-971 | TELEVISION PANTALLA DE 43 UHD 4K SMART TV. | 9788.08
I150200364-972 | TELEVISION PANTALLA DE 55 4K UHD AU7000. | 13704.24
I180000250-814 | TODO TIPO DE SOFTWARE (PAQUETERIA) LICENCIA DE SOFTWARE OFFICE HOME AND BUSINESS 2021 FPP 32/64 BITS PC/MAC ESPANOL. | 6496
I180000250-816 | TODO TIPO DE SOFTWARE (PAQUETERIA) LICENCIA DE SOFTWARE OFFICE HOME AND BUSINESS 2021 FPP 32/64 BITS PC/MAC ESPANOL. | 6496
I180000066-2290 | MINICOMPUTADORA IPAD PRO 12.9 256 GB CHIP M1 CON TECLADO MAGIC KEYBOARD. | 50497.12
I180000230-387 | COMPUTADORA TIPO TABLET LAPTOP SPACE GRAY TACTIL 13.9. INTEL CORE I7 1165G7 16 GB DE RAM 512 SSD. WINDOWS 10 HOME. | 51620
I180000066-2295 | MINICOMPUTADORA MACBOOK PRO 14 COLOR PLATA. CHIP M1 CON CPU DE 8 NUCLEOS. GPU DE 14 NUCLEOS. 16 GB RAM. 512 GB. SSD. | 67952.8
I180000066-2296 | MINICOMPUTADORA MACBOOK PRO 14 COLOR PLATA. CHIP M1 PRO CON CPU DE 8 NUCLEOS. GPU DE 14 NUCLEOS 16GB RAM. 512 GB. SSD. | 67952.8
I180000066-2297 | MINICOMPUTADORA MACBOOK PRO 14 COLOR PLATA. CHIP M1 PRO CON CPU DE 8 NUCLEOS. GPU DE 14 NUCLEOS 16GB RAM. 512 GB. SSD. | 67952.8
I180000250-815 | TODO TIPO DE SOFTWARE (PAQUETERIA) LICENCIA DE SOFTWARE OFFICE HOME AND BUSINESS 2021 FPP 32/64 BITS PC/MAC ESPANOL. | 6496
I180000066-2291 | MINICOMPUTADORA LAPTOP 14 INTEL CORE I7 1185G7 DISCO DURO 512 GB SSD RAM 16 GB WINDOWS 10 PRO COLOR NEGRO. | 52374
I180000250-807 | TODO TIPO DE SOFTWARE (PAQUETERIA) LICENCIA DE SOFTWARE OFFICE HOME & BUSINESS 2021 FPP 32/64 BITS PC/MAC ESPANOL. | 6496
I180000230-386 | COMPUTADORA TIPO TABLET IPAD PRO 11 128 GB WIFI GRIS. | 26250.8
I180000066-2293 | MINICOMPUTADORA LAPTOP 14 INTEL CORE I7 1185G7 DISCO DURO 512 GB SSD RAM 16 GB WINDOWS 10 PRO COLOR NEGRO. | 52374
I180000250-806 | TODO TIPO DE SOFTWARE (PAQUETERIA) LICENCIA DE SOFTWARE OFFICE HOME & BUSINESS 2021 FPP 32/64 BITS PC/MAC ESPANOL. | 6496
I180000220-6042 | UNIDAD CENTRAL DE PROCESO (CPU) CPU PROCESADOR INTEL CORE I7 16 GB DE RAM 1 TB DISCO DURO WINDOWS 10 PROFESIONAL. | 22817.2
I180000250-811 | TODO TIPO DE SOFTWARE (PAQUETERIA) LICENCIA DE SOFTWARE OFFICE HOME & BUSINESS 2021 FPP 32/64 BITS PC/MAC ESPANOL. | 6496
I180000218-6522 | MONITOR MONITOR 24 1920 X 1080 PIXELES. | 6279.08
I180000220-6040 | UNIDAD CENTRAL DE PROCESO (CPU) CPU PROCESADOR INTEL CORE I7 16 GB DE RAM 1 TB DISCO DURO WINDOWS 10 PROFESIONAL. | 22817.2
I180000250-808 | TODO TIPO DE SOFTWARE (PAQUETERIA) LICENCIA DE SOFTWARE OFFICE HOME & BUSINESS 2021 FPP 32/64 BITS PC/MAC ESPANOL. | 6496
I180000162-3346 | IMPRESORA LASSER IMPRESORA LASER IMPRESION HAZ LASER VELOCIDAD DE IMPRESION: HASTA 22PPM (CARTA). HASTA 17.9 PPM (LEGAL) VOLUMEN MENSUAL DE PAGINAS RECOMENDADO: DE 150 A 2500 PAGINAS RESOLUCION DE IMRESION: 600 X 600. | 8662.88
I180000218-6521 | MONITOR MONITOR 24 1920 X 1080 PIXELES. | 6279.08
I180000066-2292 | MINICOMPUTADORA LAPTOP 14 INTEL CORE I7 1185G7 DISCO DURO 512 GB SSD RAM 16 GB WINDOWS 10 PRO COLOR NEGRO. | 52374
I180000250-813 | TODO TIPO DE SOFTWARE (PAQUETERIA) LICENCIA DE SOFTWARE OFFICE HOME & BUSINESS 2021 FPP 32/64 BITS PC/MAC ESPANOL. | 6496
I180000116-530 | SERVIDOR DE RED NAS 4 BAHIAS NUCLEO CUADRUPLE HASTA 2.7 GHZ / HASTA 64TB 4 GB DDR4 AMPLIABLE HASTA 8 GB / 2 PUERTOS LAN GIGABIT / USB 3.0 X 2 / HOT SWAP / SOPORTA M.2 2280. INCLUYE 4 DISCOS DUROS INTERNOS SYNOLOGY ENTERPRISE 3.5 8TB SATA3 6GB / S 7200RPM 256MB HOT PLUG COMPATIBLE SOLO PARA EQUIPOS SYNOLOGY. | 69551.28
I180000218-6520 | MONITOR MONITOR 24 1920 X 1080 PIXELES. | 6279.08
I180000218-6524 | MONITOR MONITOR 24 1920 X 1080 PIXELES. | 6279.08
I180000220-6039 | UNIDAD CENTRAL DE PROCESO (CPU) CPU PROCESADOR INTEL CORE I7 16 GB DE RAM 1 TB DISCO DURO WINDOWS 10 PROFESIONAL. | 22817.2
I180000220-6041 | UNIDAD CENTRAL DE PROCESO (CPU) CPU PROCESADOR INTEL CORE I7 16 GB DE RAM 1 TB DISCO DURO WINDOWS 10 PROFESIONAL. | 22817.2
I180000250-809 | TODO TIPO DE SOFTWARE (PAQUETERIA) LICENCIA DE SOFTWARE OFFICE HOME & BUSINESS 2021 FPP 32/64 BITS PC/MAC ESPANOL. | 6496
I180000250-810 | TODO TIPO DE SOFTWARE (PAQUETERIA) LICENCIA DE SOFTWARE OFFICE HOME & BUSINESS 2021 FPP 32/64 BITS PC/MAC ESPANOL. | 6496
I180000230-385 | COMPUTADORA TIPO TABLET IPAD PRO 11 128 GB WIFI GRIS. | 26250.8
I180000218-6523 | MONITOR MONITOR 24 1920 X 1080 PIXELES. | 6279.08
I180000220-6038 | UNIDAD CENTRAL DE PROCESO (CPU) CPU PROCESADOR INTEL CORE I7 16 GB DE RAM 1 TB DISCO DURO WINDOWS 10 PROFESIONAL. | 22817.2
I180000066-2294 | MINICOMPUTADORA MACBOOK PRO 14 COLOR PLATA. CHIP M1 CON CPU DE 8 NUCLEOS. GPU DE 14 NUCLEOS. 16 GB RAM. 512 GB. SSD. | 67952.8
I180000250-812 | TODO TIPO DE SOFTWARE (PAQUETERIA) LICENCIA DE SOFTWARE OFFICE HOME & BUSINESS 2021 FPP 32/64 BITS PC/MAC ESPANOL. | 6496
I480800120-14 | JEEP CAMIONETA JEEP PATRIOT TRANSMISION MANUAL DE 5 PASAJEROS COLOR BLANCO SERIE: 1J4FT28W68D640508 PLACAS: SLG362A | 74000
I480800120-15 | JEEP CAMIONETA JEEP PATRIOT TRANSMISION AUTOMATICA DE 5 PASAJEROS COLOR BLANCO SERIE: 1J4FT28W98D664110 PLACAS: SLG361A | 80000
I060600636-9 | HORNO SISTEMA DE PREPARACION DE MUESTRAS DE MICROONDAS FUENTE DE ALIMENTACION 230V AC-50/60 HZ AMPERAJE MAXIMO 16A. POTENCIA DE MICROONDAS INSTALADA 2000W DE 2 MAGNETRONES (2 × 1000W). POTENCIA DE MICROONDAS DE SALIDA DE 1500 W (LIMITADA PARA SEGURIDAD Y LONGEVIDAD DEL MAGNETRON). CONTROL DE POTENCIA DE MICROONDAS. NO PULSADO EN TODO EL RANGO AJUSTABLE EN INCREMENTOS DEL 1%.CONTROL DE TEMPERATURA DTC (CONTROL DIRECTO DE TEMPERATURA); EN TIEMPO REAL MIDE LA TEMPERATURA REAL DE LA MUESTRA EN CADA RECIPIENTE INDIVIDUAL CONTROL DE PRESION DPC (CONTROL DE PRESION DIRECTA). SISTEMA OPTICO DE MEDICION DE LA PRESION DE LA MUESTRA SIN CONTACTO PARA CON EL RECIPIENTE DE REFERENCIA PESO 53KG DIMENSIONES 21IN. X 25 IN. X 17 IN CONSTRUCCION DE ACERO INOXIDABLE CON RECUBRIMIENTO DE FLUOROPOLIMERO UNIDO POR CALOR (PFA PERFLUOROALCOX) TAPA SUPERIOR CON BISAGRAS TRASERAS MUESTRAS INSERTADAS DESDE ARRIBA PARA UN FACIL ACCESO A LA MUESTRA RECIPIENTES SIMP | 1005859.2
I480800052-604 | CAMION PICK-UP CAMIONETA TRANSMISION MANUAL DE 5 PASAJEROS COLOR VERDE SERIE: 1GCCS138758175224 PLACAS: PT7053A | 76000
I480800052-606 | CAMION PICK-UP CAMIONETA RANGER TRANSMISION MANUAL DE 5 PASAJEROS COLOR PLATA SERIE: 8AFDT50D166010947 PLACAS: PT7054A | 58000
I480800052-607 | CAMION PICK-UP CAMIONETA RANGER TRANSMISION MANUAL DE 5 PASAJEROS COLOR PLATA SERIE: 8AFDT50D166013203 PLACAS: PT7052A | 60000
I480800014-200 | AUTOMOVIL SEDAN AUTOMOVIL TRANSMISION MANUAL DE 5 PASAJEROS COLOR CAFE SERIE: 3N1EB31S15K344070 PLACAS: SLG364A | 37000
I480800052-605 | CAMION PICK-UP CAMIONETA TRANSMISION MANUAL DE 5 PASAJEROS COLOR BLANCO SERIE: 1GCCS138258251870 PLACAS: PT7056A | 81000
I060600892-141 | LAMPARA DE LUZ ULTRAVIOLETA LAMPARA DE FOTOTERAPIA INTEGRADA CON LUZ LED AZUL. | 44776
I180000066-2289 | MINICOMPUTADORA COMPUTADORA PORTATIL PANTALLA DE 14 HD PROCESADOR INTEL CORE I5 MEMORIA DE 8GB SSD DE 256 GB WINDOWS 10 PROFESIONAL. | 23490
I180000250-804 | TODO TIPO DE SOFTWARE (PAQUETERIA) LICENCIA DE OFFICE HOME & BUSINESS 2021. | 7644.4
I180000066-2288 | MINICOMPUTADORA COMPUTADORA PORTATIL PANTALLA DE 14 HD PROCESADOR INTEL CORE I5 MEMORIA DE 8GB SSD DE 256 GB WINDOWS 10 PROFESIONAL. | 23490
I180000250-803 | TODO TIPO DE SOFTWARE (PAQUETERIA) LICENCIA DE OFFICE HOME & BUSINESS 2021. | 7644.4
I060600404-2325 | OXIMETRO OXiMETRO DE PULSO CO-OXiMETRO BATERiA RECARGABLE CON DURACION DE 4 HORAS. OPCIONES DE CONECTIVIDAD REGISTROS ELECTRONICOS FORMA DE ONDA PLESTIMOGRAFICA ROTACION AUTOMATICA DE PARAMETROS VISUALIZADOS PERSONALIZACION DE PANTALLA. PARAMETROS QUE MONITORIZA: SPO2 FRECUENCIA DE PULSO INDICE DE PERFUSION ACCESORIOS INCLUIDOS MANUAL DE USUARIO SENSOR DE SPO2 INTERFASE RS232 BATERiA DE LITIO. EQUIPO PORTATIL PARA REGISTRO Y CONTROL CONTINUO DEL NIVEL DE SATURACION DE OXiGENO DE LA SANGRE Y LA FRECUENCIA DEL PULSO CON FINES DIAGNOSTICOS Y TERAPEUTICOS PARA LA MEDICION DEL NIVEL DE SATURACION DE OXiGENO EN UN DEDO O MULTISITIO Y CON REGISTRO DEL PULSO. DESPLIEGUE DIGITAL DE: PORCENTAJE DE SATURACION DE OXiGENO EN SANGRE CON INTERVALO DE O A 100%. FRECUENCIA DE PULSO DENTRO DEL RANGO DE 18 A 300 PULSOS POR MINUTO. LED O BARRA DE COLOR PARA INDICAR LA CALIDAD DE LA SENAL DE PERFUSION RECIBIDA. CON INDICADOR DE BATERiA BAJA. MEMORIA DE ALMA | 127583.76
I090000198-560 | ESTERILIZADORES ESTERILIZADOR DE CALOR SECO. | 6997.58
I090000198-563 | ESTERILIZADORES ESTERILIZADOR DE CALOR SECO. | 6997.58
I090000198-559 | ESTERILIZADORES ESTERILIZADOR DE CALOR SECO. | 6997.58
I090000198-561 | ESTERILIZADORES ESTERILIZADOR DE CALOR SECO. | 6997.58
I090000198-558 | ESTERILIZADORES ESTERILIZADOR DE CALOR SECO. | 6997.58
I090000198-562 | ESTERILIZADORES ESTERILIZADOR DE CALOR SECO. | 6997.58
I090000198-564 | ESTERILIZADORES ESTERILIZADOR DE CALOR SECO. | 6997.58
I090000198-565 | ESTERILIZADORES ESTERILIZADOR DE CALOR SECO. | 6997.58
I090000198-566 | ESTERILIZADORES ESTERILIZADOR DE CALOR SECO. | 6997.58
I090000198-557 | ESTERILIZADORES ESTERILIZADOR DE CALOR SECO. | 6997.58
I090000198-568 | ESTERILIZADORES ESTERILIZADOR DE CALOR SECO. | 6997.58
I090000198-569 | ESTERILIZADORES ESTERILIZADOR DE CALOR SECO. | 6997.58
I090000198-567 | ESTERILIZADORES ESTERILIZADOR DE CALOR SECO. | 6997.58
I090000198-572 | ESTERILIZADORES ESTERILIZADOR DE CALOR SECO. | 6997.58
I090000198-571 | ESTERILIZADORES ESTERILIZADOR DE CALOR SECO. | 6997.58
I090000198-573 | ESTERILIZADORES ESTERILIZADOR DE CALOR SECO. | 6997.58
I090000198-570 | ESTERILIZADORES ESTERILIZADOR DE CALOR SECO. | 6997.58
I090000102-246 | CARRO CUNA TERMICO CON RESUCITADOR CUNA DE CALOR RADIANTE CON REANIMADOR CONSTA DE TANQUE DE OXIGENO CON HUMIDIFCADOR UN SISTEMA DE SUCCION Y UN AMBU NEONATAL CON TOUCH SCREEN CAPACITIVO EN MONTAJE SUPERIOR DE ALTA ACCESIBILIDAD Y GRAN VISIBILIDAD; SE PUEDE GIRAR HASTA 45 GRADOS. INTERFAZ DEL USUARIO CON ICONOS INTUITIVOS Y TEXTOS EN ESPANOL. MODOS MANUAL Y TEMPERATURA DE INFANTE. DESPLEGADO DE TEMPERATURA MEDIDA Y PROGRAMADA DE INFANTE Y POTENCIA DEL CALEFACTOR. ALARMAS DE TEMPERATURA ALTA Y BAJA DE INFANTE VIGILAR PACIENTE DE PODER SENSOR DE INFANTE MAL COLOCADO Y DE SISTEMA; CON SILENCIADOR DE ALARMAS. BLOQUEO DE TECLADO PARA EVITAR CAMBIOS ACCIDENTALES EN LA PROGRAMACION. CALEFACTOR RADIANTE CON LUCES DE EXAMINACION Y FOTOTERAPIA INTEGRADAS. SISTEMA DE ENFOQUE CONTINUO DE GRAN LIGEREZA QUE FACILITA MANIPULACION LA TOMA DE RAYOS X Y REALIZACION DE PROCEDIMIENTOS SIN DEJAR DE BRINDAR TERMORREGULACION Y FOTOTERAPIA. LUZ DE EXAMINACION | 156263
I180000220-6037 | UNIDAD CENTRAL DE PROCESO (CPU) CPU PROCESADOR INTEL CORE I5 8GB RAM SSD 256GB WINDOWS 10 PROFESIONAL. | 19680.56
I180000250-805 | TODO TIPO DE SOFTWARE (PAQUETERIA) LICENCIA MICROSOFT OFFICE HOME & BUSINESS 2021. | 7644.4
I060600404-2327 | OXIMETRO OXiMETRO DE PULSO CO-OXiMETRO BATERiA RECARGABLE CON DURACION DE 4 HORAS. OPCIONES DE CONECTIVIDAD REGISTROS ELECTRONICOS FORMA DE ONDA PLESTIMOGRAFICA ROTACION AUTOMATICA DE PARAMETROS VISUALIZADOS PERSONALIZACION DE PANTALLA. PARAMETROS QUE MONITORIZA: SPO2 FRECUENCIA DE PULSO INDICE DE PERFUSION ACCESORIOS INCLUIDOS MANUAL DE USUARIO SENSOR DE SPO2 INTERFASE RS232 BATERiA DE LITIO. EQUIPO PORTATIL PARA REGISTRO Y CONTROL CONTINUO DEL NIVEL DE SATURACION DE OXiGENO DE LA SANGRE Y LA FRECUENCIA DEL PULSO CON FINES DIAGNOSTICOS Y TERAPEUTICOS PARA LA MEDICION DEL NIVEL DE SATURACION DE OXiGENO EN UN DEDO O MULTISITIO Y CON REGISTRO DEL PULSO. DESPLIEGUE DIGITAL DE: PORCENTAJE DE SATURACION DE OXiGENO EN SANGRE CON INTERVALO DE O A 100%. FRECUENCIA DE PULSO DENTRO DEL RANGO DE 18 A 300 PULSOS POR MINUTO. LED O BARRA DE COLOR PARA INDICAR LA CALIDAD DE LA SENAL DE PERFUSION RECIBIDA. CON INDICADOR DE BATERiA BAJA. MEMORIA DE ALMA | 127583.76
I450400320-5941 | SILLON SILLON RECLINABLE TAPIZADO EN VINIL COLOR NEGRO CON PORTAVASOS Y POSAPIES. | 11099.99
I060600404-2328 | OXIMETRO OXiMETRO DE PULSO CO-OXiMETRO BATERiA RECARGABLE CON DURACION DE 4 HORAS. OPCIONES DE CONECTIVIDAD REGISTROS ELECTRONICOS FORMA DE ONDA PLESTIMOGRAFICA ROTACION AUTOMATICA DE PARAMETROS VISUALIZADOS PERSONALIZACION DE PANTALLA. PARAMETROS QUE MONITORIZA: SPO2 FRECUENCIA DE PULSO INDICE DE PERFUSION ACCESORIOS INCLUIDOS MANUAL DE USUARIO SENSOR DE SPO2 INTERFASE RS232 BATERiA DE LITIO. EQUIPO PORTATIL PARA REGISTRO Y CONTROL CONTINUO DEL NIVEL DE SATURACION DE OXiGENO DE LA SANGRE Y LA FRECUENCIA DEL PULSO CON FINES DIAGNOSTICOS Y TERAPEUTICOS PARA LA MEDICION DEL NIVEL DE SATURACION DE OXiGENO EN UN DEDO O MULTISITIO Y CON REGISTRO DEL PULSO. DESPLIEGUE DIGITAL DE: PORCENTAJE DE SATURACION DE OXiGENO EN SANGRE CON INTERVALO DE O A 100%. FRECUENCIA DE PULSO DENTRO DEL RANGO DE 18 A 300 PULSOS POR MINUTO. LED O BARRA DE COLOR PARA INDICAR LA CALIDAD DE LA SENAL DE PERFUSION RECIBIDA. CON INDICADOR DE BATERiA BAJA. MEMORIA DE ALMA | 127583.76
I060600404-2326 | OXIMETRO OXiMETRO DE PULSO CO-OXiMETRO BATERiA RECARGABLE CON DURACION DE 4 HORAS. OPCIONES DE CONECTIVIDAD REGISTROS ELECTRONICOS FORMA DE ONDA PLESTIMOGRAFICA ROTACION AUTOMATICA DE PARAMETROS VISUALIZADOS PERSONALIZACION DE PANTALLA. PARAMETROS QUE MONITORIZA: SPO2 FRECUENCIA DE PULSO INDICE DE PERFUSION ACCESORIOS INCLUIDOS MANUAL DE USUARIO SENSOR DE SPO2 INTERFASE RS232 BATERiA DE LITIO. EQUIPO PORTATIL PARA REGISTRO Y CONTROL CONTINUO DEL NIVEL DE SATURACION DE OXiGENO DE LA SANGRE Y LA FRECUENCIA DEL PULSO CON FINES DIAGNOSTICOS Y TERAPEUTICOS PARA LA MEDICION DEL NIVEL DE SATURACION DE OXiGENO EN UN DEDO O MULTISITIO Y CON REGISTRO DEL PULSO. DESPLIEGUE DIGITAL DE: PORCENTAJE DE SATURACION DE OXiGENO EN SANGRE CON INTERVALO DE O A 100%. FRECUENCIA DE PULSO DENTRO DEL RANGO DE 18 A 300 PULSOS POR MINUTO. LED O BARRA DE COLOR PARA INDICAR LA CALIDAD DE LA SENAL DE PERFUSION RECIBIDA. CON INDICADOR DE BATERiA BAJA. MEMORIA DE ALMA | 127583.76
I090000532-1152 | CHAROLA INSTRUMENTAL CIRUGIA RINONERA 275 MM 750 ML PINZA PORT. ESPO. FORESTER-BALLENGER 180 MM. MODELO: BF112R | 16002.2
I090000532-1153 | CHAROLA INSTRUMENTAL CIRUGIA RINONERA 275 MM 750 ML PINZA PORT. ESPO. FORESTER-BALLENGER 180 MM. MODELO: BF112R | 16002.2
I090001180-20 | SEPARADOR ABDOMINAL SEPARADOR ABDOMINAL GOSSET 38 MM PROF. | 33631.66
I090000862-751 | PINZA CAMPO OPERATORIO PINZA CAMPO BACKHAUS 110MM BF432R PINZA CAMPO BACKHAUS 105MM BF437R PINZA CAMPO BACKHAUS 135MM BF433R PINZA CAMPO KOCHER 135MM BF444R. | 15283
I090000862-752 | PINZA CAMPO OPERATORIO PINZA CAMPO BACKHAUS 110MM BF432R PINZA CAMPO BACKHAUS 105MM BF437R PINZA CAMPO BACKHAUS 135MM BF433R PINZA CAMPO KOCHER 135MM BF444R. | 15283
I090000862-753 | PINZA CAMPO OPERATORIO PINZA CAMPO BACKHAUS 110MM BF432R PINZA CAMPO BACKHAUS 105MM BF437R PINZA CAMPO BACKHAUS 135MM BF433R PINZA CAMPO KOCHER 135MM BF444R. | 15283
I090000862-754 | PINZA CAMPO OPERATORIO PINZA CAMPO BACKHAUS 110MM BF432R PINZA CAMPO BACKHAUS 105MM BF437R PINZA CAMPO BACKHAUS 135MM BF433R PINZA CAMPO KOCHER 135MM BF444R. | 15283
I090000862-755 | PINZA CAMPO OPERATORIO PINZA CAMPO BACKHAUS 110MM BF432R PINZA CAMPO BACKHAUS 105MM BF437R PINZA CAMPO BACKHAUS 135MM BF433R PINZA CAMPO KOCHER 135MM BF444R. | 15283
I090000532-1150 | CHAROLA INSTRUMENTAL CIRUGIA RINONERA 275 MM 750 ML PINZA PORT. ESPO. FORESTER-BALLENGER 180 MM. MODELO: BF112R | 16002.2
I090000532-1151 | CHAROLA INSTRUMENTAL CIRUGIA RINONERA 275 MM 750 ML PINZA PORT. ESPO. FORESTER-BALLENGER 180 MM. MODELO: BF112R | 16002.2
I090000532-1154 | CHAROLA INSTRUMENTAL CIRUGIA RINONERA 275 MM 750 ML PINZA PORT. ESPO. FORESTER-BALLENGER 180 MM. MODELO: BF112R | 16002.2
I450600058-576 | CALENTADOR AGUA (PARA SERVICIOS DE HOTELERIA HOSPITALES,ETC) BOILER DE DEPOSITO ABASTECE 6 SERVICIOS DE REGADERA 200 LITROS. | 15078.84
I090000195-48 | EQUIPO ULTRASONIDO ULTRASONIDO INCORPORANDO TECNOLOGiAS INNOVADORAS EL DISENO FACIL DE USAR DE P20 CON UN PANEL DE OPERACION SIMPLE UNA INTERFAZ DE USUARIO INTUITIVA Y UNA VARIEDAD DE HERRAMIENTAS DE ESCANEO AUXILIAR INTELIGENTES MEJORARA SIGNIFICATIVAMENTE SU EXPERIENCIA DE EXAMEN DIARIO. ADEMAS DE LAS APLICACIONES DE IMAGEN EN GENERAL P20 HA OBTENIDO LA TECNOLOGiA DE DIAGNOSTICO 4D QUE TIENE UN RENDIMIENTO EXTRAORDINARIO EN APLICACIONES DE OBSTETRICIA Y GINECOLOGiA. PLATAFORMA DE ANCHO DE BANDA SuPER ANCHO AL HEREDAR LA PLATAFORMA DEL SISTEMA ULTRA ANCHO DE WI-SONO Y CON LA TECNOLOGiA DE SONDA AVANZADA SE PROPORCIONAN IMAGENES DE ALTA RESOLUCION Y PROFUNDA PENETRACION PARA MEDICINA DE PRECISION. IMAGEN ESPACIAL COMPUESTA SPATIAL COMPOUND IMAGING UTILIZA VARIAS LiNEAS DE VISION PARA UNA RESOLUCION OPTIMA DE CONTRASTE REDUCCION DE MANCHAS Y DETECCION DE BORDES CON LO QUE P25 ES IDEAL PARA IMAGENES SUPERFICIALES Y ABDOMINALES CON MEJOR C | 742400
I060200230-87 | ELECTRO-COAGULADOR GENERADOR ELECTROQUIRuRGICO PARA CORTE Y COAGULACION DE TEJIDOS SE UTILIZA EN CIRUGiA ABIERTA LAPAROSCOPICA Y ENDOSCOPICA. FUNCIONAMIENTO EN MODOS MONOPOLAR Y BIPOLAR (ESTANDAR AVANZADO SALINA). PANTALLA TACTIL PARA SELECCION DE AJUSTES. FUNCION DE MEMORIA PARA UN ACCESO RAPIDO A LOS AJUSTES PREFERIDOS. RECONOCIMIENTO AUTOMATICO DE INSTRUMENTOS CONECTADOS AL PUERTO UNIVERSAL. MODO PARA RESECCION Y VAPORIZACION EN SOLUCION SALINA CONTROL DE LA SALIDA DE POTENCIA A TRAVES DEL PEDAL O DE LA PIEZA DE MANO. COMPATIBLE CON ELECTRODOS NEUTROS DE 2 CLAVIJAS ESTANDAR SENCILLO O DIVIDIDO. COMPATIBLE CON OTROS EQUIPOS: CON CONECTOR BIPOLAR MONOPOLAR1 Y MONOPOLAR 2. CON LOS SIGUIENTES MODOS DE CORTE Y COAGULACION: CORTE MONOPOLAR PURECUT CON CORTE ASISTIDO DE GRAN POTENCIA (HPCS: HIGH POWER CUT SUPPORT) Y RAPIDO CONTROLADOR DE CHISPAS (FSM: FAST SPARK MONITOR) QUE GARANTIZA UN CORTE SUAVE Y REPRODUCIBLE EN TEJIDO VARIABLE. APLICA | 344520
I180000250-802 | TODO TIPO DE SOFTWARE (PAQUETERIA) SOFTWARE COLABORATIVO PARA SERVICIOS DE TELEMEDICINA LUMED WEB 2.0PF INTEGRADO POR LICENCIAMIENTO PARA ACCESO A LA PLATAFORMA PARA USUARIO MEDICO ESTATAL PARA ANTICONCEPCION Y PLANIFICACION FAMILIAR POR TELEMEDICINA EL CUAL CONSISTE EN: PORTAL DEDICADO A PACIENTES PARA ALTA Y REGISTRO DE CITAS. PORTAL DEDICADO A MEDICOS CON MODULOS: AGENDA VIDEOCONFERENCIA NOTA MEDICA DE PLANIFICACION FAMILIAR GENERACION DE FORMATOS DE REFERENCIA PARA ARAP ANTICONCEPTIVO PERMANENTE CONSULTA PRESENCIAL Y VALES DE SURTIMIENTO DE ANTICONCEPTIVOS INCLUYE: CORREOS ELECTRONICOS A PACIENTES Y MEDIOS PARA NOTIFICACIONES Y RECORDATORIO DE CITAS; ENVIO DIGITAL DE INFOTOGRAFIAS DE METODOS ANTICONCEPTIVOS AL PACIENTE; PERSONALIZACION DE PLATAFORMA WEB CON CODIGOS DE COLORES (HASTA 3 COLORES) Y LOGO DEL CLIENTE FINAL. CHATBOT DE WHATS APP PARA REGISTRO DE PACIENTES Y CITAS INCLUIDAS HASTA 1560 CONVERSACIONES DE HASTA 15 MENSAJES CA | 134233.75
I090000198-549 | ESTERILIZADORES EQUIPO ESTERILIZADOR DE AIRE CALIENTE. | 7992.4
I090000198-550 | ESTERILIZADORES EQUIPO ESTERILIZADOR DE AIRE CALIENTE. | 7992.4
I090000198-551 | ESTERILIZADORES EQUIPO ESTERILIZADOR DE AIRE CALIENTE. | 7992.4
I090000198-553 | ESTERILIZADORES EQUIPO ESTERILIZADOR DE AIRE CALIENTE. | 7992.4
I090000198-552 | ESTERILIZADORES EQUIPO ESTERILIZADOR DE AIRE CALIENTE. | 7992.4
I090000198-554 | ESTERILIZADORES EQUIPO ESTERILIZADOR DE AIRE CALIENTE. | 7992.4
I090000198-556 | ESTERILIZADORES EQUIPO ESTERILIZADOR DE AIRE CALIENTE. | 7992.4
I090000198-555 | ESTERILIZADORES EQUIPO ESTERILIZADOR DE AIRE CALIENTE. | 7992.4
I060600190-69 | ESPECTRO-FOTOMETRO ESPECTROFOTOMETRO DE ABSORCION ATOMICA. INCLUYE: FILTRO DE 5UM CON ENSAMBLE PARA REGULADOR DE AIRE. 8 LAMPARAS DE CATODO HUECO CODIFICADA PARA DETERMINACION DE FE ZN AS PB CD SN CU HG. GENERADOR DE HIDRUROS SISTEMA DE FLUJO CONTINUO. AUTOMUESTREADOR. RACK TELEDYNE CETAC DE 60 POSICIONES. CABLE SERIAL PARA AUTOMUESTREADOR. THERMO SCIENTIFIC GFS35Z GRAPHITE FURNACE (ZEEMAN) AND AUTOSAMPLER. RECIRCULADOR DE AGUA TF9 B A 115/60 T1 35M IPR SPC PARA HORNO GRAFICO. PAQUETE DE 10 TUBOS DE GRAFITO ELC. | 1988721.09
I150200636-80 | TABLERO DE CONTROL TABLERO DE TRANSFERENCIA ELECTRICA EN MEDIA TENSION GABINETE TIPO SM6 SISTEMA DE POTENCIA 13800 VOLTS 3 FASES 3 HILOS NBAI 95 KV A 1000 MSNM FRECUENCIA 60 HZ SISTEMA DE BUSES 630 AMP COBRE ELECTROLITICO DE ALTA DENSIDAD. SERIE: HU211330016/HU191220038 | 636782
I450600016-35 | ARMARIO ARMARIO CON 2 PUERTAS METALICAS 90 X 45 X 180. | 18560
I450600016-36 | ARMARIO ARMARIO CON 2 PUERTAS METALICAS 90 X 45 X 180. | 18560
I450600016-37 | ARMARIO ARMARIO CON 2 PUERTAS METALICAS 90 X 45 X 180. | 18560
I450600016-38 | ARMARIO ARMARIO CON 2 PUERTAS METALICAS 90 X 45 X 180. | 18560
I450600016-39 | ARMARIO ARMARIO CON 2 PUERTAS METALICAS 90 X 45 X 180. | 18560
I450600016-40 | ARMARIO ARMARIO CON 2 PUERTAS METALICAS 90 X 45 X 180. | 18560
I090000100-900 | CARRO CAMILLA CARRO CAMILLA. TAMANO: 2045 MM X 790 MM X 650/920 MM. RECUBRIMIENTO DE EPOXY CARRILES LATERALES DE ALEACION DE ALUMINIO PLEGABLES. CON 4 RUEDAS DE 150 MM DE DIAMETRO CON SISTEMA DE FRENO CENTRAL CON LA QUINTA RUEDA PARA QUE GIRE EN TORNO. | 43864.59
I090000100-901 | CARRO CAMILLA CARRO CAMILLA. TAMANO: 2045 MM X 790 MM X 650/920 MM. RECUBRIMIENTO DE EPOXY CARRILES LATERALES DE ALEACION DE ALUMINIO PLEGABLES. CON 4 RUEDAS DE 150 MM DE DIAMETRO CON SISTEMA DE FRENO CENTRAL CON LA QUINTA RUEDA PARA QUE GIRE EN TORNO. | 43864.59
I090000100-902 | CARRO CAMILLA CARRO CAMILLA. TAMANO: 2045 MM X 790 MM X 650/920 MM. RECUBRIMIENTO DE EPOXY CARRILES LATERALES DE ALEACION DE ALUMINIO PLEGABLES. CON 4 RUEDAS DE 150 MM DE DIAMETRO CON SISTEMA DE FRENO CENTRAL CON LA QUINTA RUEDA PARA QUE GIRE EN TORNO. | 43864.59
I450400258-1774 | MODULO DESARMABLE MODULO DESARMABLE MODULO RECEPCION RECTA DE 2.80 X 0.60 X 0.75 DE ALTURA CON CONTRA CUBIERTA Y PEDESTAL DE 3 CAJONES (2 PAPELEROS Y 1 DE ARCHIVO) FABRICADA LA CUBIERTA Y CONTRACUBIERTA EN 28 MM EN MDF CON RECUBRIMIENTO MELAMINICO Y CANTOS EN PVC DE 2 MM FRENTE EN 16 MM. | 16759.68
I090000018-470 | APARATO RESUCITADOR APARATO RESICITADOR REANIMADOR ADULTO. EQUIPO UTILIZADO PARA PROVEER SOPORTE VENTILATORIO EN FORMA MANUAL PARA OPTIMIZAR LA VENTILACION Y LA OXIGENACION. | 10440
I090000018-471 | APARATO RESUCITADOR APARATO RESICITADOR REANIMADOR ADULTO. EQUIPO UTILIZADO PARA PROVEER SOPORTE VENTILATORIO EN FORMA MANUAL PARA OPTIMIZAR LA VENTILACION Y LA OXIGENACION. | 10440
I090000018-475 | APARATO RESUCITADOR APARATO RESICITADOR REANIMADOR ADULTO. EQUIPO UTILIZADO PARA PROVEER SOPORTE VENTILATORIO EN FORMA MANUAL PARA OPTIMIZAR LA VENTILACION Y LA OXIGENACION. | 10440
I090000018-476 | APARATO RESUCITADOR APARATO RESICITADOR REANIMADOR ADULTO. EQUIPO UTILIZADO PARA PROVEER SOPORTE VENTILATORIO EN FORMA MANUAL PARA OPTIMIZAR LA VENTILACION Y LA OXIGENACION. | 10440
I090000018-477 | APARATO RESUCITADOR APARATO RESICITADOR REANIMADOR ADULTO. EQUIPO UTILIZADO PARA PROVEER SOPORTE VENTILATORIO EN FORMA MANUAL PARA OPTIMIZAR LA VENTILACION Y LA OXIGENACION. | 10440
I090000018-481 | APARATO RESUCITADOR APARATO RESICITADOR REANIMADOR ADULTO. EQUIPO UTILIZADO PARA PROVEER SOPORTE VENTILATORIO EN FORMA MANUAL PARA OPTIMIZAR LA VENTILACION Y LA OXIGENACION. | 10440
I090000018-482 | APARATO RESUCITADOR APARATO RESICITADOR REANIMADOR ADULTO. EQUIPO UTILIZADO PARA PROVEER SOPORTE VENTILATORIO EN FORMA MANUAL PARA OPTIMIZAR LA VENTILACION Y LA OXIGENACION. | 10440
I090000018-484 | APARATO RESUCITADOR APARATO RESICITADOR REANIMADOR ADULTO. EQUIPO UTILIZADO PARA PROVEER SOPORTE VENTILATORIO EN FORMA MANUAL PARA OPTIMIZAR LA VENTILACION Y LA OXIGENACION. | 10440
I330000110-17 | TABLERO TRANSFERENCIAS SUMINSTRO DE TABLERO DE TRANSFERENCIA DE 630 AMP A 220/127 VCA 3F-4H OPERACION AUTOMATICA INCLUYE: EN GABINETE TIPO PARED CONTROL DSE-335 PARA CONTROL DE LA TRANSFERENCIA Y ENVIO DE SENAL REMOTA A CONTROL DE LA PLANTA ELECTRICA INTERRUPTOR DE TRANSFERENCIA TIPO DOBLE TIRO 630 A. SERVICIO DE PUESTA EN MARCHA. | 88856.28
I450400258-1776 | MODULO DESARMABLE MODULO DESARMABLE RECEPCION RECTA TIPO C DE 3.47 X 2.84 X 2.84 FABRICADA EN MDF CON RECUBRIMIENTO MELAMINICO Y CANTOS EN PVC CONSTA DE: PARA FORMAR LA PARTE INTERNA 2 MESAS DE 2.17 X 0.60 X 0.75 2 CUBIERTAS DE 2.20 X 0.60 Y 2 PEDESTALES DE 3 CAJONES CON CERRADURA GENERAL Y CORREDERAS DE EXTENSION TODO EL PRIMETRO CUBIERTO CON MELAMINA DE 16 MM DOBLE CARA Y ALTURA DE 1.10 CON CONTRA CUBIERTA PRIMETRAL DE 0.30 CM Y 28 MM DE GROSOR. | 38512
I090000100-905 | CARRO CAMILLA CARRO CAMILLA DE TRASLADO DE PACIENTES. MEDIDA: LARGO: 1.90 MTS ANCHO: 0.71 MTS ALTO: 0.90 MTS. ESTRUCTURA TUBULAR CROMADO. 8 RUEDAS PARA USO RUDO 2 DE ELLAS CON FRENO. SOPORTA PESO DE 150 KG. | 13606.8
I090000100-907 | CARRO CAMILLA CARRO CAMILLA DE TRASLADO DE PACIENTES. MEDIDA: LARGO: 1.90 MTS ANCHO: 0.71 MTS ALTO: 0.90 MTS. ESTRUCTURA TUBULAR CROMADO. 8 RUEDAS PARA USO RUDO 2 DE ELLAS CON FRENO. SOPORTA PESO DE 150 KG. | 13606.8
I090000100-904 | CARRO CAMILLA CARRO CAMILLA DE TRASLADO DE PACIENTES. MEDIDA: LARGO: 1.90 MTS ANCHO: 0.71 MTS ALTO: 0.90 MTS. ESTRUCTURA TUBULAR CROMADO. 8 RUEDAS PARA USO RUDO 2 DE ELLAS CON FRENO. SOPORTA PESO DE 150 KG. | 13606.8
I090906902-166 | CARDIOTOCOGRAFO EQUIPO PARA LA DETENCION DE FRECUENCIA CARDIACA POR ULTRASONIDO (DOPPLER). | 43500
I090906902-167 | CARDIOTOCOGRAFO EQUIPO PARA LA DETENCION DE FRECUENCIA CARDIACA POR ULTRASONIDO (DOPPLER). | 43500
I090000018-480 | APARATO RESUCITADOR APARATO RESICITADOR REANIMADOR ADULTO. EQUIPO UTILIZADO PARA PROVEER SOPORTE VENTILATORIO EN FORMA MANUAL PARA OPTIMIZAR LA VENTILACION Y LA OXIGENACION. | 10440
I090000018-483 | APARATO RESUCITADOR APARATO RESICITADOR REANIMADOR ADULTO. EQUIPO UTILIZADO PARA PROVEER SOPORTE VENTILATORIO EN FORMA MANUAL PARA OPTIMIZAR LA VENTILACION Y LA OXIGENACION. | 10440
I090000018-472 | APARATO RESUCITADOR APARATO RESICITADOR REANIMADOR ADULTO. EQUIPO UTILIZADO PARA PROVEER SOPORTE VENTILATORIO EN FORMA MANUAL PARA OPTIMIZAR LA VENTILACION Y LA OXIGENACION. | 10440
I090000018-473 | APARATO RESUCITADOR APARATO RESICITADOR REANIMADOR ADULTO. EQUIPO UTILIZADO PARA PROVEER SOPORTE VENTILATORIO EN FORMA MANUAL PARA OPTIMIZAR LA VENTILACION Y LA OXIGENACION. | 10440
I090000018-479 | APARATO RESUCITADOR APARATO RESICITADOR REANIMADOR ADULTO. EQUIPO UTILIZADO PARA PROVEER SOPORTE VENTILATORIO EN FORMA MANUAL PARA OPTIMIZAR LA VENTILACION Y LA OXIGENACION. | 10440
I090000100-903 | CARRO CAMILLA CARRO CAMILLA DE TRASLADO DE PACIENTES. MEDIDA: LARGO: 1.90 MTS ANCHO: 0.71 MTS ALTO: 0.90 MTS. ESTRUCTURA TUBULAR CROMADO. 8 RUEDAS PARA USO RUDO 2 DE ELLAS CON FRENO. SOPORTA PESO DE 150 KG. | 13606.8
I090000100-906 | CARRO CAMILLA CARRO CAMILLA DE TRASLADO DE PACIENTES. MEDIDA: LARGO: 1.90 MTS ANCHO: 0.71 MTS ALTO: 0.90 MTS. ESTRUCTURA TUBULAR CROMADO. 8 RUEDAS PARA USO RUDO 2 DE ELLAS CON FRENO. SOPORTA PESO DE 150 KG. | 13606.8
I450400258-1775 | MODULO DESARMABLE MODULO DESARMABLE MODULO RECEPCION RECTA DE 2.57 X 0.60 X 0.75 DE ALTURA CON CONTRA CUBIERTA Y PEDESTAL DE 3 CAJONES (2 PAPELEROS Y 1 DE ARCHIVO) FABRICADA LA CUBIERTA Y CONTRACUBIERTA EN 28 MM EN MDF CON RECUBRIMIENTO MELAMINICO Y CANTOS EN PVC DE 2 MM FRENTE EN 16 MM. | 16356
I090000018-474 | APARATO RESUCITADOR APARATO RESICITADOR REANIMADOR ADULTO. EQUIPO UTILIZADO PARA PROVEER SOPORTE VENTILATORIO EN FORMA MANUAL PARA OPTIMIZAR LA VENTILACION Y LA OXIGENACION. | 10440
I090000018-478 | APARATO RESUCITADOR APARATO RESICITADOR REANIMADOR ADULTO. EQUIPO UTILIZADO PARA PROVEER SOPORTE VENTILATORIO EN FORMA MANUAL PARA OPTIMIZAR LA VENTILACION Y LA OXIGENACION. | 10440
I450400258-1772 | MODULO DESARMABLE MODULO DESARMABLE MODULO RECEPCION RECTA DE 2.03 X 0.60 X 0.75 DE ALTURA CON CONTRA CUBIERTA Y PEDESTAL DE 3 CAJONES (2 PAPELEROS Y 1 DE ARCHIVO) FABRICADA LA CUBIERTA Y CONTRACUBIERTA EN 28 MM EN MDF CON RECUBRIMIENTO MELAMINICO Y CANTOS EN PVC DE 2 MM FRENTE EN 16 MM. | 16759.68
I450400258-1773 | MODULO DESARMABLE MODULO DESARMABLE MODULO RECEPCION RECTA DE 2.03 X 0.60 X 0.75 DE ALTURA CON CONTRA CUBIERTA Y PEDESTAL DE 3 CAJONES (2 PAPELEROS Y 1 DE ARCHIVO) FABRICADA LA CUBIERTA Y CONTRACUBIERTA EN 28 MM EN MDF CON RECUBRIMIENTO MELAMINICO Y CANTOS EN PVC DE 2 MM FRENTE EN 16 MM. | 16759.68
I090000282-34 | LAVA COMODOS EQUIPO TIPO GABINETE FIJO PARA EL LAVADO Y DESINFECCION DE COMODOS Y ORINALES. LAVADOR DESINFECTOR DE VAPOR AUTOGENERADO. | 183314.12
I450400258-1771 | MODULO DESARMABLE MODULO DESARMABLE RECEPCION RECTA TIPO C MEDIDAS GENERALES 6.50 X 3.21 X 3.21 FABRICADA EN MDF CON RECUBRIMIENTO MELAMINICO Y CANTOS EN PVC CONSTA DE: PARA FORMAR LA PARTE INTERNA 2 MESAS DE 2.10 X 0.60 X 0.75 UNA CUBIERTA DE 2.10 X 0.60 2 CUBIERTAS DE 2.00 X 0.60 Y 2 PEDESTALES DE 3 CAJONES CON CERRADURA GENERAL Y CORREDERAS DE EXTENSION TODO EL PERIMETRO CUBIERTO CON MELAMINA DE 16 MM DOBLE CARA Y ALTURA DE 1.10 CON CONTRA CUBIERTA PERIMETRAL DE 0.30 CM Y 28 MM DE GROSOR. | 48344.16
I180000148-1768 | NO-BREAK SISTEMA DE FUERZA ININTERRUMPIBLE DOBLE CONVERSION 10KVA ENTRADA 220V. INCLUYE SUPRESOR DE PICOS 50KA POWER-ALL MODELO: PA-AC2050MF-07. SERIE: CORP1738-19 | 104400
I180000148-1769 | NO-BREAK SISTEMA DE FUERZA ININTERRUMPIBLE DOBLE CONVERSION 10KVA ENTRADA 220V. INCLUYE SUPRESOR DE PICOS 50KA POWER-ALL MODELO: PA-AC2050MF-07. SERIE: CORP1738-20 | 104400
I180000250-794 | TODO TIPO DE SOFTWARE (PAQUETERIA) LICENCIA DE ZOOM BUSINESS LICENCIA ZOOM CRC H.323/SIP. | 23996.92
I180000250-795 | TODO TIPO DE SOFTWARE (PAQUETERIA) LICENCIA DE ZOOM BUSINESS LICENCIA ZOOM CRC H.323/SIP. | 23996.92
I180000250-796 | TODO TIPO DE SOFTWARE (PAQUETERIA) LICENCIA MICROSOFT OFFICE HOME & BUSINESS 2019. ESPANOL. | 7308
I180000250-799 | TODO TIPO DE SOFTWARE (PAQUETERIA) LICENCIA MICROSOFT OFFICE HOME & BUSINESS 2019. ESPANOL. | 7308
I180000066-2285 | MINICOMPUTADORA COMPUTADORA PORTATIL PANTALLA DE 14 PROCESADOR INTEL CORE I7 SSD DISCO DURO DE 512GB MEMORIA RAM DE 8GB WINDOWS 10 PROFESIONAL. | 27260
I180000252-522 | COMPUTADORA TODO EN UNO (ALL IN ONE) COMPUTADORA DE ESCRITORIO TIPO TODO EN UNO PROCESADOR INTEL CORE I5 10500 MEMORIA DE 8GB DDR4 DISCO DURO DE 1TB PANTALLA DE 23.8 LED WINDOWS 10 PRO 64 BITS. | 25043.24
I180000250-801 | TODO TIPO DE SOFTWARE (PAQUETERIA) LICENCIA MICROSOFT OFFICE HOME & BUSINESS 2019. ESPANOL. | 7308
I180000066-2287 | MINICOMPUTADORA COMPUTADORA PORTATIL PANTALLA DE 14 PROCESADOR INTEL CORE I7 SSD DISCO DURO DE 512GB MEMORIA RAM DE 8GB WINDOWS 10 PROFESIONAL. | 27260
I180000162-3342 | IMPRESORA LASSER IMPRESORA LASER A COLOR. MODELO: LASERJET ENTERPRISE M553DN | 25879.6
I180000250-797 | TODO TIPO DE SOFTWARE (PAQUETERIA) LICENCIA MICROSOFT OFFICE HOME & BUSINESS 2019. ESPANOL. | 7308
I180000250-798 | TODO TIPO DE SOFTWARE (PAQUETERIA) LICENCIA MICROSOFT OFFICE HOME & BUSINESS 2019. ESPANOL. | 7308
I180000250-800 | TODO TIPO DE SOFTWARE (PAQUETERIA) LICENCIA MICROSOFT OFFICE HOME & BUSINESS 2019. ESPANOL. | 7308
I180000066-2286 | MINICOMPUTADORA COMPUTADORA PORTATIL PANTALLA DE 14 PROCESADOR INTEL CORE I7 SSD DISCO DURO DE 512GB MEMORIA RAM DE 8GB WINDOWS 10 PROFESIONAL. | 27260
I180000162-3341 | IMPRESORA LASSER IMPRESORA LASER A COLOR. MODELO: LASERJET ENTERPRISE M553DN | 25879.6
I180000252-523 | COMPUTADORA TODO EN UNO (ALL IN ONE) COMPUTADORA DE ESCRITORIO TIPO TODO EN UNO PROCESADOR INTEL CORE I5 10500 MEMORIA DE 8GB DDR4 DISCO DURO DE 1TB PANTALLA DE 23.8 LED WINDOWS 10 PRO 64 BITS. | 25043.24
I180000252-524 | COMPUTADORA TODO EN UNO (ALL IN ONE) COMPUTADORA DE ESCRITORIO TIPO TODO EN UNO PROCESADOR INTEL CORE I5 10500 MEMORIA DE 8GB DDR4 DISCO DURO DE 1TB PANTALLA DE 23.8 LED WINDOWS 10 PRO 64 BITS. | 25043.24
I090000216-3522 | ESTUCHE DIAGNOSTICO (JGO. DE) ESTUCHE DE DIAGNOSTICO CON MANGO RECARGABLE DE 3.5 V OFTALMOSCOPIO Y OTOSCOPIO CON ESTUCHE RIGIDO Y COLOR NEGRO. | 8499.32
I180000218-6512 | MONITOR MONITOR DE 55 RETROALIMENTACION FUENTE DE ILUMINACION DIRECT LED AREA ACTIVA 1209.6 X 680.4 MM. RESOLUCION 3840 X 2106 PLX PUERTOS INTERFACE: HDMI X2 VGA X1 DISPLAY PORT X 1 USB X 2 RJ45 X 1. | 34602.8
I180000218-6513 | MONITOR MONITOR DE 55 RETROALIMENTACION FUENTE DE ILUMINACION DIRECT LED AREA ACTIVA 1209.6 X 680.4 MM. RESOLUCION 3840 X 2106 PLX PUERTOS INTERFACE: HDMI X2 VGA X1 DISPLAY PORT X 1 USB X 2 RJ45 X 1. | 34602.8
I180000218-6514 | MONITOR MONITOR DE 55 RETROALIMENTACION FUENTE DE ILUMINACION DIRECT LED AREA ACTIVA 1209.6 X 680.4 MM. RESOLUCION 3840 X 2106 PLX PUERTOS INTERFACE: HDMI X2 VGA X1 DISPLAY PORT X 1 USB X 2 RJ45 X 1. | 34602.8
I180000218-6515 | MONITOR MONITOR DE 55 RETROALIMENTACION FUENTE DE ILUMINACION DIRECT LED AREA ACTIVA 1209.6 X 680.4 MM. RESOLUCION 3840 X 2106 PLX PUERTOS INTERFACE: HDMI X2 VGA X1 DISPLAY PORT X 1 USB X 2 RJ45 X 1. | 34602.8
I180000218-6516 | MONITOR MONITOR DE 55 RETROALIMENTACION FUENTE DE ILUMINACION DIRECT LED AREA ACTIVA 1209.6 X 680.4 MM. RESOLUCION 3840 X 2106 PLX PUERTOS INTERFACE: HDMI X2 VGA X1 DISPLAY PORT X 1 USB X 2 RJ45 X 1. | 34602.8
I180000218-6517 | MONITOR MONITOR DE 55 RETROALIMENTACION FUENTE DE ILUMINACION DIRECT LED AREA ACTIVA 1209.6 X 680.4 MM. RESOLUCION 3840 X 2106 PLX PUERTOS INTERFACE: HDMI X2 VGA X1 DISPLAY PORT X 1 USB X 2 RJ45 X 1. | 34602.8
I180000218-6518 | MONITOR MONITOR DE 55 RETROALIMENTACION FUENTE DE ILUMINACION DIRECT LED AREA ACTIVA 1209.6 X 680.4 MM. RESOLUCION 3840 X 2106 PLX PUERTOS INTERFACE: HDMI X2 VGA X1 DISPLAY PORT X 1 USB X 2 RJ45 X 1. | 34602.8
I420800510-32 | SELLADORA MAQUINA SELLADORA DISENADA PARA EL CIERRE POR CALOR Y PRESION DE LOS ENVASES GRADO MEDICO PARA ESTERILIZACION. | 31900
I090000216-3513 | ESTUCHE DIAGNOSTICO (JGO. DE) ESTUCHE DE DIAGNOSTICO CON MANGO RECARGABLE DE 3.5 V OFTALMOSCOPIO Y OTOSCOPIO CON ESTUCHE RIGIDO Y COLOR NEGRO. | 8499.32
I090000216-3514 | ESTUCHE DIAGNOSTICO (JGO. DE) ESTUCHE DE DIAGNOSTICO CON MANGO RECARGABLE DE 3.5 V OFTALMOSCOPIO Y OTOSCOPIO CON ESTUCHE RIGIDO Y COLOR NEGRO. | 8499.32
I090000216-3515 | ESTUCHE DIAGNOSTICO (JGO. DE) ESTUCHE DE DIAGNOSTICO CON MANGO RECARGABLE DE 3.5 V OFTALMOSCOPIO Y OTOSCOPIO CON ESTUCHE RIGIDO Y COLOR NEGRO. | 8499.32
I090000216-3516 | ESTUCHE DIAGNOSTICO (JGO. DE) ESTUCHE DE DIAGNOSTICO CON MANGO RECARGABLE DE 3.5 V OFTALMOSCOPIO Y OTOSCOPIO CON ESTUCHE RIGIDO Y COLOR NEGRO. | 8499.32
I090000216-3517 | ESTUCHE DIAGNOSTICO (JGO. DE) ESTUCHE DE DIAGNOSTICO CON MANGO RECARGABLE DE 3.5 V OFTALMOSCOPIO Y OTOSCOPIO CON ESTUCHE RIGIDO Y COLOR NEGRO. | 8499.32
I090000216-3520 | ESTUCHE DIAGNOSTICO (JGO. DE) ESTUCHE DE DIAGNOSTICO CON MANGO RECARGABLE DE 3.5 V OFTALMOSCOPIO Y OTOSCOPIO CON ESTUCHE RIGIDO Y COLOR NEGRO. | 8499.32
I090000216-3521 | ESTUCHE DIAGNOSTICO (JGO. DE) ESTUCHE DE DIAGNOSTICO CON MANGO RECARGABLE DE 3.5 V OFTALMOSCOPIO Y OTOSCOPIO CON ESTUCHE RIGIDO Y COLOR NEGRO. | 8499.32
I090000216-3518 | ESTUCHE DIAGNOSTICO (JGO. DE) ESTUCHE DE DIAGNOSTICO CON MANGO RECARGABLE DE 3.5 V OFTALMOSCOPIO Y OTOSCOPIO CON ESTUCHE RIGIDO Y COLOR NEGRO. | 8499.32
I090000216-3519 | ESTUCHE DIAGNOSTICO (JGO. DE) ESTUCHE DE DIAGNOSTICO CON MANGO RECARGABLE DE 3.5 V OFTALMOSCOPIO Y OTOSCOPIO CON ESTUCHE RIGIDO Y COLOR NEGRO. | 8499.32
I090000396-48 | SIERRA CORTAR YESO SIERRA CORTA YESO LIGERA PRECISA Y DE POCO RUIDO. INCLUYE SIERRA MANUAL ESTUCHE 1 SIERRA DE ACERO INOXIDABLE MULTIPROPOSITO ASPIRADORA RODABLE PODER 100 WATTS LONGITUD DE CUERPO DE LA SIERRA 210 MM. DIAMETRO EFECTIVO 46 MM. PESO SIN FUENTE DE PODER 760 GR. NIVEL DE RUIDO 62 DBA. LONGITUD DEL CABLE DE PODER 1.00 M. LONGITUD DE CABLE 24 VDC 350 M. | 164903.28
I420800510-31 | SELLADORA MAQUINA SELLADORA DISENADA PARA EL CIERRE POR CALOR Y PRESION DE LOS ENVASES GRADO MEDICO PARA ESTERILIZACION. | 31900
I150200294-153 | PROYECTOR MULTIPLE PROYECTOR LCD 4:3 RESOLUCION 1024 X 768M 3400 LUMENES HDMI USB. | 14384
I150200294-154 | PROYECTOR MULTIPLE PROYECTOR LCD 4:3 RESOLUCION 1024 X 768M 3400 LUMENES HDMI USB. | 14384
I150200294-155 | PROYECTOR MULTIPLE PROYECTOR LCD 4:3 RESOLUCION 1024 X 768M 3400 LUMENES HDMI USB. | 14384
I150200294-156 | PROYECTOR MULTIPLE PROYECTOR LCD 4:3 RESOLUCION 1024 X 768M 3400 LUMENES HDMI USB. | 14384
I480800032-15 | CAMION CHASSIS- CABINA RAM 4000 VERSION CREW CAB. UNIDAD MOVIL TIPO I. CAMIONETA CHASIS CREW CAB (DOBLE CABINA) 4 X 4 AUTOMATICA & VELOCIDADES. MOTOR 6.4 L HEMI V8 CON MDS (SISTEMA DE DESPLAZAMIENTO MULTIPLE O TRANSMISION AUTOMATICA 8 VELOCIDADES 8HP75 + ERS. POTENCIA (HP@RPM) 410 HP 5600. TORQUE (LB/PIE @RPM 429 LB-PIE @4000 RPM. TANQUE DE COMBUSTIBLE GASOLINA 197 LITROS. TRACCION 4 X 4 DOBLE RODADO O ALTERNADOR 180 AMP. DIRECCION HIDRAULICA. SUSPENSION DELANTERA EJE SOLIDO CON RESORTE HELICOIDAL Y BARRA DE TRACCION. SUSPENSION TRASERA MUELLES MULTIMOJAS CON EJE SOLIDO Y BARRA ESTABILIZADORA. PESO VEHICULAR (KG) 3220. PESO BRUTO VEHICULAR (KG) 6124. CAPACIDAD DE CARGA (KG) 2904. CAPACIDAD DE ARRASTRE 6790. CAPACIDAD DE CARGA POR EJE (DELANTERO/TRASERO)2495/4468 EQUIPAMIENTO INTERIOR. AIRE ACONDICIONADO. ASIENTOS EN TELA 40/20/40. ASIENTOS DELANTEROS CON AJUSTE DE 4 VIAS MANUAL. ASIENTOS TRASEROS PLEGABLES. ARRANQUE DE MOTOR CON BOTON. | 1643406.22
I180000066-2283 | MINICOMPUTADORA COMPUTADORA PORTATIL PANTALLA DE 14 PROCESADOR INTEL CORE I5 MEMORIA RAM DE 8GB ALMACENAMIENTO 256GB SSD WINDOWS 10 PROFESIONAL. | 23374
I150200524-216 | VIDEOPROYECTOR PROYECTOR DLP 4000 LUMENES WXGA (1280 X 800) VGA/HDMI ADAPTADOR INALAMBRICO LAN TV. | 14906
I150200524-217 | VIDEOPROYECTOR PROYECTOR DLP 4000 LUMENES WXGA (1280 X 800) VGA/HDMI ADAPTADOR INALAMBRICO LAN TV. | 14906
I180000220-6036 | UNIDAD CENTRAL DE PROCESO (CPU) CPU PROCESADOR INTEL CORE I5 16GB 512GB SSD WINDOWS 10 PROFESIONAL INCLUYE TARJETA DE VIDEO GIGABYTE GEFORCE GTX 1050 TI D5 4GB. | 31884.92
I180000066-2284 | MINICOMPUTADORA LAPTOP PROCESADOR INTEL CORE I5 10 GENERACION 8GB DE MEMORIA RAM DISCO DURO DE 1 TB WINDOWS 10 PROFESIONAL 64 BITS. | 21766.58
I150200524-188 | VIDEOPROYECTOR PROYECTOR DLP 4000 LUMENES WXGA (1280 X 800) VGA/HDMI ADAPTADOR INALAMBRICO LAN TV. | 14906
I150200524-189 | VIDEOPROYECTOR PROYECTOR DLP 4000 LUMENES WXGA (1280 X 800) VGA/HDMI ADAPTADOR INALAMBRICO LAN TV. | 14906
I150200524-190 | VIDEOPROYECTOR PROYECTOR DLP 4000 LUMENES WXGA (1280 X 800) VGA/HDMI ADAPTADOR INALAMBRICO LAN TV. | 14906
I150200524-191 | VIDEOPROYECTOR PROYECTOR DLP 4000 LUMENES WXGA (1280 X 800) VGA/HDMI ADAPTADOR INALAMBRICO LAN TV. | 14906
I150200524-192 | VIDEOPROYECTOR PROYECTOR DLP 4000 LUMENES WXGA (1280 X 800) VGA/HDMI ADAPTADOR INALAMBRICO LAN TV. | 14906
I150200524-193 | VIDEOPROYECTOR PROYECTOR DLP 4000 LUMENES WXGA (1280 X 800) VGA/HDMI ADAPTADOR INALAMBRICO LAN TV. | 14906
I150200524-194 | VIDEOPROYECTOR PROYECTOR DLP 4000 LUMENES WXGA (1280 X 800) VGA/HDMI ADAPTADOR INALAMBRICO LAN TV. | 14906
I150200524-195 | VIDEOPROYECTOR PROYECTOR DLP 4000 LUMENES WXGA (1280 X 800) VGA/HDMI ADAPTADOR INALAMBRICO LAN TV. | 14906
I150200524-196 | VIDEOPROYECTOR PROYECTOR DLP 4000 LUMENES WXGA (1280 X 800) VGA/HDMI ADAPTADOR INALAMBRICO LAN TV. | 14906
I150200524-200 | VIDEOPROYECTOR PROYECTOR DLP 4000 LUMENES WXGA (1280 X 800) VGA/HDMI ADAPTADOR INALAMBRICO LAN TV. | 14906
I150200524-199 | VIDEOPROYECTOR PROYECTOR DLP 4000 LUMENES WXGA (1280 X 800) VGA/HDMI ADAPTADOR INALAMBRICO LAN TV. | 14906
I150200524-201 | VIDEOPROYECTOR PROYECTOR DLP 4000 LUMENES WXGA (1280 X 800) VGA/HDMI ADAPTADOR INALAMBRICO LAN TV. | 14906
I150200524-197 | VIDEOPROYECTOR PROYECTOR DLP 4000 LUMENES WXGA (1280 X 800) VGA/HDMI ADAPTADOR INALAMBRICO LAN TV. | 14906
I150200524-198 | VIDEOPROYECTOR PROYECTOR DLP 4000 LUMENES WXGA (1280 X 800) VGA/HDMI ADAPTADOR INALAMBRICO LAN TV. | 14906
I150200524-205 | VIDEOPROYECTOR PROYECTOR DLP 4000 LUMENES WXGA (1280 X 800) VGA/HDMI ADAPTADOR INALAMBRICO LAN TV. | 14906
I150200524-202 | VIDEOPROYECTOR PROYECTOR DLP 4000 LUMENES WXGA (1280 X 800) VGA/HDMI ADAPTADOR INALAMBRICO LAN TV. | 14906
I150200524-203 | VIDEOPROYECTOR PROYECTOR DLP 4000 LUMENES WXGA (1280 X 800) VGA/HDMI ADAPTADOR INALAMBRICO LAN TV. | 14906
I150200524-204 | VIDEOPROYECTOR PROYECTOR DLP 4000 LUMENES WXGA (1280 X 800) VGA/HDMI ADAPTADOR INALAMBRICO LAN TV. | 14906
I150200524-207 | VIDEOPROYECTOR PROYECTOR DLP 4000 LUMENES WXGA (1280 X 800) VGA/HDMI ADAPTADOR INALAMBRICO LAN TV. | 14906
I150200524-206 | VIDEOPROYECTOR PROYECTOR DLP 4000 LUMENES WXGA (1280 X 800) VGA/HDMI ADAPTADOR INALAMBRICO LAN TV. | 14906
I150200524-210 | VIDEOPROYECTOR PROYECTOR DLP 4000 LUMENES WXGA (1280 X 800) VGA/HDMI ADAPTADOR INALAMBRICO LAN TV. | 14906
I150200524-209 | VIDEOPROYECTOR PROYECTOR DLP 4000 LUMENES WXGA (1280 X 800) VGA/HDMI ADAPTADOR INALAMBRICO LAN TV. | 14906
I150200524-208 | VIDEOPROYECTOR PROYECTOR DLP 4000 LUMENES WXGA (1280 X 800) VGA/HDMI ADAPTADOR INALAMBRICO LAN TV. | 14906
I180000148-1770 | NO-BREAK SISTEMA DE FUERZA ININTERRUMPIBLE DOBLE CONVERSION 10KVA ENTRADA 220V. SALIDA 240/120 VOLTS 5 MINUTOS DE RESPALDO A PLENA CARGA CON BATERIAS INTERNAS INCLUYE SPD SUPRESOR DE PICOS DE 50 KA. POWER-ALL MODELO PA AC2050MF-07 120/240 VAC 2 FASES 3 HILOS + TIERRA SERIE: CORP1738-17. | 104400
I150200524-213 | VIDEOPROYECTOR PROYECTOR DLP 4000 LUMENES WXGA (1280 X 800) VGA/HDMI ADAPTADOR INALAMBRICO LAN TV. | 14906
I150200524-211 | VIDEOPROYECTOR PROYECTOR DLP 4000 LUMENES WXGA (1280 X 800) VGA/HDMI ADAPTADOR INALAMBRICO LAN TV. | 14906
I150200524-212 | VIDEOPROYECTOR PROYECTOR DLP 4000 LUMENES WXGA (1280 X 800) VGA/HDMI ADAPTADOR INALAMBRICO LAN TV. | 14906
I150200524-215 | VIDEOPROYECTOR PROYECTOR DLP 4000 LUMENES WXGA (1280 X 800) VGA/HDMI ADAPTADOR INALAMBRICO LAN TV. | 14906
I150200524-214 | VIDEOPROYECTOR PROYECTOR DLP 4000 LUMENES WXGA (1280 X 800) VGA/HDMI ADAPTADOR INALAMBRICO LAN TV. | 14906
I180000148-1771 | NO-BREAK SISTEMA DE FUERZA ININTERRUMPIBLE DOBLE CONVERSION CAPACIDAD DE 10 KVA ENTRADA 220 VOLTS SALIDA 240/120 VOLTS 5 MINUTOS DE RESPALDO A 120/240 VAC 2 FASES 3 HILOS + TIERRA. INCLUYE SUPRESOR DE PICOS 50KA POWER-ALL MODELO PA-AC2050MF-07 SERIE CORP1738-18 | 104400
I450400320-5939 | SILLON SILLON RECLINABLE 3 POSICIONES TAPIZADO EN TACTOPIEL COLOR GRIS OBSCURO. MEDIDIAS 75 X 82 X 100 CM. | 10031.68
I450400320-5940 | SILLON SILLON RECLINABLE 3 POSICIONES TAPIZADO EN TACTOPIEL COLOR GRIS OBSCURO. MEDIDIAS 75 X 82 X 100 CM. | 10031.68
I180000142-181 | UNIDAD DE ALMACENAMIENTO DISCO DURO DE 1TB 7.2K RPM NEAR LINE SAS 2.5 INCH CON CHAROLA HIBRIDA. | 7541.16
I180000142-182 | UNIDAD DE ALMACENAMIENTO DISCO DURO DE 1TB 7.2K RPM NEAR LINE SAS 2.5 INCH CON CHAROLA HIBRIDA. | 7541.16
I180000252-521 | COMPUTADORA TODO EN UNO (ALL IN ONE) COMPUTADORA DE ESCRITORIO TIPO TODO EN UNO PANTALLA DE 23.8 PROCESADOR INTEL CORE I7 8GB DE MEMORIA RAM DISCO DURO DE 1 TB WINDOWS 10 PROFESIONAL. | 28103.63
I450400146-835 | GABINETE UNIVERSAL DISPENSADOR DE CONDONES DE PARED. MONTADO EN CAJA MEDIDOR DE ACERO CASCO TRANSPARENTE TAPA DE ACERO CUBIERTO DE COLECTOR CON ANTIROBO DE LA ESTRUCTURA PARA EL USO DE LOS SERVICIOS AMIGABLES. DESCRIPCION TECNICA: MAQUINA EXPENDEDORA DE CONDONES GABINETE CON CAPACIDAD DE 50 CONDONES MEDIDAS: 47CM DE ALTO X 27 CM DE ANCHO X 17 CM DE FONDO. GABINETE DE LAMINA DE ACERO CALIBRE 18 MAQUINA MECANICA SIN NECESIDAD DE ENERGIA ELECTRICA MECANISMO DE VALIDACION QUE NO REQUIERA USO DE MONEDAS. CHAPA DE SEGURIDAD BANCARIA PARA LA PUERTA CON SU JUEGO DE 2 LLAVES VENTANA DE POLICARBONATO RESISTENTE PARA VERIFICAR LA EXISTENCIA DEL PRODUCTO. | 6496
I450400146-836 | GABINETE UNIVERSAL DISPENSADOR DE CONDONES DE PARED. MONTADO EN CAJA MEDIDOR DE ACERO CASCO TRANSPARENTE TAPA DE ACERO CUBIERTO DE COLECTOR CON ANTIROBO DE LA ESTRUCTURA PARA EL USO DE LOS SERVICIOS AMIGABLES. DESCRIPCION TECNICA: MAQUINA EXPENDEDORA DE CONDONES GABINETE CON CAPACIDAD DE 50 CONDONES MEDIDAS: 47CM DE ALTO X 27 CM DE ANCHO X 17 CM DE FONDO. GABINETE DE LAMINA DE ACERO CALIBRE 18 MAQUINA MECANICA SIN NECESIDAD DE ENERGIA ELECTRICA MECANISMO DE VALIDACION QUE NO REQUIERA USO DE MONEDAS. CHAPA DE SEGURIDAD BANCARIA PARA LA PUERTA CON SU JUEGO DE 2 LLAVES VENTANA DE POLICARBONATO RESISTENTE PARA VERIFICAR LA EXISTENCIA DEL PRODUCTO. | 6496
I450400146-837 | GABINETE UNIVERSAL DISPENSADOR DE CONDONES DE PARED. MONTADO EN CAJA MEDIDOR DE ACERO CASCO TRANSPARENTE TAPA DE ACERO CUBIERTO DE COLECTOR CON ANTIROBO DE LA ESTRUCTURA PARA EL USO DE LOS SERVICIOS AMIGABLES. DESCRIPCION TECNICA: MAQUINA EXPENDEDORA DE CONDONES GABINETE CON CAPACIDAD DE 50 CONDONES MEDIDAS: 47CM DE ALTO X 27 CM DE ANCHO X 17 CM DE FONDO. GABINETE DE LAMINA DE ACERO CALIBRE 18 MAQUINA MECANICA SIN NECESIDAD DE ENERGIA ELECTRICA MECANISMO DE VALIDACION QUE NO REQUIERA USO DE MONEDAS. CHAPA DE SEGURIDAD BANCARIA PARA LA PUERTA CON SU JUEGO DE 2 LLAVES VENTANA DE POLICARBONATO RESISTENTE PARA VERIFICAR LA EXISTENCIA DEL PRODUCTO. | 6496
I450400146-838 | GABINETE UNIVERSAL DISPENSADOR DE CONDONES DE PARED. MONTADO EN CAJA MEDIDOR DE ACERO CASCO TRANSPARENTE TAPA DE ACERO CUBIERTO DE COLECTOR CON ANTIROBO DE LA ESTRUCTURA PARA EL USO DE LOS SERVICIOS AMIGABLES. DESCRIPCION TECNICA: MAQUINA EXPENDEDORA DE CONDONES GABINETE CON CAPACIDAD DE 50 CONDONES MEDIDAS: 47CM DE ALTO X 27 CM DE ANCHO X 17 CM DE FONDO. GABINETE DE LAMINA DE ACERO CALIBRE 18 MAQUINA MECANICA SIN NECESIDAD DE ENERGIA ELECTRICA MECANISMO DE VALIDACION QUE NO REQUIERA USO DE MONEDAS. CHAPA DE SEGURIDAD BANCARIA PARA LA PUERTA CON SU JUEGO DE 2 LLAVES VENTANA DE POLICARBONATO RESISTENTE PARA VERIFICAR LA EXISTENCIA DEL PRODUCTO. | 6496
I090001062-1833 | ROTOR MANO EXCAVACION DENTAL ROTOR DE MANO. | 9500.4
I090001062-1834 | ROTOR MANO EXCAVACION DENTAL ROTOR DE MANO. | 9500.4
I090001062-1835 | ROTOR MANO EXCAVACION DENTAL ROTOR DE MANO. | 9500.4
I090001062-1836 | ROTOR MANO EXCAVACION DENTAL ROTOR DE MANO. | 9500.4
I090001062-1837 | ROTOR MANO EXCAVACION DENTAL ROTOR DE MANO. | 9500.4
I090001062-1838 | ROTOR MANO EXCAVACION DENTAL ROTOR DE MANO. | 9500.4
I450400146-839 | GABINETE UNIVERSAL DISPENSADOR DE CONDONES DE PARED. MONTADO EN CAJA MEDIDOR DE ACERO CASCO TRANSPARENTE TAPA DE ACERO CUBIERTO DE COLECTOR CON ANTIROBO DE LA ESTRUCTURA PARA EL USO DE LOS SERVICIOS AMIGABLES. DESCRIPCION TECNICA: MAQUINA EXPENDEDORA DE CONDONES GABINETE CON CAPACIDAD DE 50 CONDONES MEDIDAS: 47CM DE ALTO X 27 CM DE ANCHO X 17 CM DE FONDO. GABINETE DE LAMINA DE ACERO CALIBRE 18 MAQUINA MECANICA SIN NECESIDAD DE ENERGIA ELECTRICA MECANISMO DE VALIDACION QUE NO REQUIERA USO DE MONEDAS. CHAPA DE SEGURIDAD BANCARIA PARA LA PUERTA CON SU JUEGO DE 2 LLAVES VENTANA DE POLICARBONATO RESISTENTE PARA VERIFICAR LA EXISTENCIA DEL PRODUCTO. | 6496
I090000466-258 | CARRO PARA MEDICAMENTOS CARRO CON CAPACIDAD DE CARGA TOTAL DE 135 KG. MEDIDAS 103.2 X 50.8 X 96 CM MATERIAL DE POLIPROPILENO CON CAJON Y ARMARIO. PUERTAS CON CIERRE PARA ASEGURAR EL CONTENIDO. CAJON SUPERIOR EXTRAIBLE. BANDEJAS ANCHAS DISENADAS PARA SOPORTAR DOS BANDEJAS GASTRONOM O DOS CAJAS DE UTENCILIOS GRANDES CADA UNA CON 4 RUEADAS GIRATORIAS. | 9593.2
I150200524-187 | VIDEOPROYECTOR PROYECTOR 3D READY 4:3 3500 LUMENES 1024 X 768. | 15967.4
I450400008-760 | ANAQUEL MOVIL CARRO RACK DE UNA COLUMNA EN ACERO INOXIDABLE CALIBRE 18 PARA 18 CHAROLAS MEDIDAS: 0.51 X 0.66 X 1.90 MTS. | 8998.28
I450400008-761 | ANAQUEL MOVIL CARRO RACK DE UNA COLUMNA EN ACERO INOXIDABLE CALIBRE 18 PARA 18 CHAROLAS MEDIDAS: 0.51 X 0.66 X 1.90 MTS. | 8998.28
I450400008-762 | ANAQUEL MOVIL CARRO RACK DE UNA COLUMNA EN ACERO INOXIDABLE CALIBRE 18 PARA 18 CHAROLAS MEDIDAS: 0.51 X 0.66 X 1.90 MTS. | 8998.28
I450400008-763 | ANAQUEL MOVIL CARRO RACK DE UNA COLUMNA EN ACERO INOXIDABLE CALIBRE 18 PARA 18 CHAROLAS MEDIDAS: 0.51 X 0.66 X 1.90 MTS. | 8998.28
I450400008-764 | ANAQUEL MOVIL CARRO RACK DE UNA COLUMNA EN ACERO INOXIDABLE CALIBRE 18 PARA 18 CHAROLAS MEDIDAS: 0.51 X 0.66 X 1.90 MTS. | 8998.28
I450400008-765 | ANAQUEL MOVIL CARRO RACK DE UNA COLUMNA EN ACERO INOXIDABLE CALIBRE 18 PARA 18 CHAROLAS MEDIDAS: 0.51 X 0.66 X 1.90 MTS. | 8998.28
I090000312-2691 | MESA EXPLORACION EQUIPO SEMIFIJO PARA REALIZAR LA EXPLORACION FiSICA DEL PACIENTE EN POSICION DE DECuBITO.2. MESA PARA EXPLORACION Y/O TRATAMIENTO DISENADA PARA QUE EL PACIENTE ESTE ACOSTADO SOBRE ELLA O SIENTE A UN LADO DE LA MESA MIENTRAS SE LE EXAMINA CON INSTRUMENTOS COLOCADOS SOBRE LA MESA.3. ESTE DISPOSITIVO PUEDE SER OPERADO MANUALMENTE O ACCIONADO ELECTRICAMENTE.4. PUEDE CONTAR CON FUNCIONES BASICAS COMO ELEVACION DESCENSO O INCLINACION. 5. SE USA PRINCIPALMENTE EN SALAS DE EXPLORACION Y EN SALAS DE CIRUGiA MENOR. 6 FABRICADA EN LAMINA DE ACERO AL CARBON CALIBRE 18 RECUBIERTA CON PINTURA EN POLVO O ALQUIDALICA HORNEADA.7. DIMENSIONES GENERALES: 7.1. ALTURA DE LA MESA INCLUYENDO COLCHON DE 80 CM COMO MiNIMO CON RESPECTO AL PISO. 7.2. LONGITUD TOTAL (INCLUYENDO MIEMBROS INFERIORES) 185 CM COMO MiNIMO. 7.3. ANCHO TOTAL 50 CM +/- 3 CM.8. GABINETE Y SUS DIMENSIONES: 8.1. ALTURA 68 +/- 2 CM INCLUYENDO ZOCLO. 8.2. LONGITUD 115 +/- 2 CM | 9164
I090000312-2693 | MESA EXPLORACION EQUIPO SEMIFIJO PARA REALIZAR LA EXPLORACION FiSICA DEL PACIENTE EN POSICION DE DECuBITO.2. MESA PARA EXPLORACION Y/O TRATAMIENTO DISENADA PARA QUE EL PACIENTE ESTE ACOSTADO SOBRE ELLA O SIENTE A UN LADO DE LA MESA MIENTRAS SE LE EXAMINA CON INSTRUMENTOS COLOCADOS SOBRE LA MESA.3. ESTE DISPOSITIVO PUEDE SER OPERADO MANUALMENTE O ACCIONADO ELECTRICAMENTE.4. PUEDE CONTAR CON FUNCIONES BASICAS COMO ELEVACION DESCENSO O INCLINACION. 5. SE USA PRINCIPALMENTE EN SALAS DE EXPLORACION Y EN SALAS DE CIRUGiA MENOR. 6 FABRICADA EN LAMINA DE ACERO AL CARBON CALIBRE 18 RECUBIERTA CON PINTURA EN POLVO O ALQUIDALICA HORNEADA.7. DIMENSIONES GENERALES: 7.1. ALTURA DE LA MESA INCLUYENDO COLCHON DE 80 CM COMO MiNIMO CON RESPECTO AL PISO. 7.2. LONGITUD TOTAL (INCLUYENDO MIEMBROS INFERIORES) 185 CM COMO MiNIMO. 7.3. ANCHO TOTAL 50 CM +/- 3 CM.8. GABINETE Y SUS DIMENSIONES: 8.1. ALTURA 68 +/- 2 CM INCLUYENDO ZOCLO. 8.2. LONGITUD 115 +/- 2 CM | 9164
I090000312-2695 | MESA EXPLORACION EQUIPO SEMIFIJO PARA REALIZAR LA EXPLORACION FiSICA DEL PACIENTE EN POSICION DE DECuBITO.2. MESA PARA EXPLORACION Y/O TRATAMIENTO DISENADA PARA QUE EL PACIENTE ESTE ACOSTADO SOBRE ELLA O SIENTE A UN LADO DE LA MESA MIENTRAS SE LE EXAMINA CON INSTRUMENTOS COLOCADOS SOBRE LA MESA.3. ESTE DISPOSITIVO PUEDE SER OPERADO MANUALMENTE O ACCIONADO ELECTRICAMENTE.4. PUEDE CONTAR CON FUNCIONES BASICAS COMO ELEVACION DESCENSO O INCLINACION. 5. SE USA PRINCIPALMENTE EN SALAS DE EXPLORACION Y EN SALAS DE CIRUGiA MENOR. 6 FABRICADA EN LAMINA DE ACERO AL CARBON CALIBRE 18 RECUBIERTA CON PINTURA EN POLVO O ALQUIDALICA HORNEADA.7. DIMENSIONES GENERALES: 7.1. ALTURA DE LA MESA INCLUYENDO COLCHON DE 80 CM COMO MiNIMO CON RESPECTO AL PISO. 7.2. LONGITUD TOTAL (INCLUYENDO MIEMBROS INFERIORES) 185 CM COMO MiNIMO. 7.3. ANCHO TOTAL 50 CM +/- 3 CM.8. GABINETE Y SUS DIMENSIONES: 8.1. ALTURA 68 +/- 2 CM INCLUYENDO ZOCLO. 8.2. LONGITUD 115 +/- 2 CM | 9164
I330000190-4 | APARATO PARA CONEXIONES (SWITCHERA) SWICHERA INTEGRADO POR: 1 DIVISOR HDMI DE 1 ENTRADA A 8 SALIDAS 4K X 2K SOPORTA 30 METROS EN LA ENTREGA Y 25 METROS EN LA SALIDA. DISTRIBUYE 1 SENAL HDMI A 8 MONITORES HDMI SOPORTA EL MAYOR ANCHO DE BANDA HASTA 10.2 GBPS. 15 CABLES HDMI VERSION 2.0 REDONDO DE 1 METRO OPTIMIZADO PARA RESOLUCION 4K ULTRA HD MARCA EPCOM POWERLINE. 7 KIT EXTENSOR HDMI KVM SOBRE 1P/PUNTO A PUNTO RESOLUCION 1080P HASTA 120 METROS CAT 5E/6/30 HZ 2 PUERTOS USB 2.0 TECLADO RATON 5VCD PLUG AND PLAY MARCA SAXXON LKV373KVM. SERIES: 2107210070V 2103010524V 2103010529V 2103010526V 2103010530V 2103010527V 2103010525V. | 27811
I180000252-520 | COMPUTADORA TODO EN UNO (ALL IN ONE) COMPUTADORA DE ESCTRITORIO TIPO TODO EN UNO PANTALLA DE 21.5 PROCESADOR INTEL CORE I5 MEMORIA RAM DE 8GB ALMACENAMIENTO SSD DE 256GB WINDOWS 10 PROFESIONAL. | 24035.2
I180000066-2282 | MINICOMPUTADORA COMPUTADORA PORTATIL PROCESADOR INTEL CORE I5 8GB MEMORIA RAM DISCO DURO 1TB WINDOWS 10 PRO. | 19227
I180000066-2281 | MINICOMPUTADORA COMPUTADORA PORTATIL PROCESADOR INTEL CORE I7 MEMORIA RAM DE 8GB SSD DE 512GB WINDOWS 10 PROFESIONAL. | 27699.64
I090000312-2684 | MESA EXPLORACION MESA DE EXPLORACION GINECOLOGICA UNIVERSAL FABRICADA EN LAMINA CALIBRE 22 CON ACABADO COLOR BEIGE CON GABINETE CON 2 PUERTAS CORREDIZAS POSICIONES EN CABECERA Y PIECERA. CON PIERNERAS DE PLASTICO MEDIDA DE LARGO 1.65 X ANCHO X 0.55 MTS X ALTO 0.85 MTS. | 6728
I090000198-544 | ESTERILIZADORES EQUIPO ESTERILIZADOR DE AIRE CALIENTE PARA INSTRUMENTAL QUE NO RESISTE HUMEDAD Y PRESION. EQUIPO PORTATIL EN GABINETE. OPERACION MANUAL. GENERADOR DE AIRE CALIENTE POR MEDIOS ELECTRICOS. CAMARA HORIZONTAL DE 40 X 20 X 20 CM. CON PUERTA DE APERTURA MANUAL. TEMPERATURA DE CAMARA AJUSTABLE DE 121° A 180° C. CRONORRUPTOR PARA EL TIEMPO DE ESTERILIZACION. INSTALACION: CORRIENTE ELECTRICA 120 V/60 HZ CONTACTO POLARIZADO. | 7992.4
I090000198-545 | ESTERILIZADORES EQUIPO ESTERILIZADOR DE AIRE CALIENTE PARA INSTRUMENTAL QUE NO RESISTE HUMEDAD Y PRESION. EQUIPO PORTATIL EN GABINETE. OPERACION MANUAL. GENERADOR DE AIRE CALIENTE POR MEDIOS ELECTRICOS. CAMARA HORIZONTAL DE 40 X 20 X 20 CM. CON PUERTA DE APERTURA MANUAL. TEMPERATURA DE CAMARA AJUSTABLE DE 121° A 180° C. CRONORRUPTOR PARA EL TIEMPO DE ESTERILIZACION. INSTALACION: CORRIENTE ELECTRICA 120 V/60 HZ CONTACTO POLARIZADO. | 7992.4
I090000312-2685 | MESA EXPLORACION MESA DE EXPLORACION GINECOLOGICA UNIVERSAL FABRICADA EN LAMINA CALIBRE 22 CON ACABADO COLOR BEIGE CON GABINETE CON 2 PUERTAS CORREDIZAS POSICIONES EN CABECERA Y PIECERA. CON PIERNERAS DE PLASTICO MEDIDA DE LARGO 1.65 X ANCHO X 0.55 MTS X ALTO 0.85 MTS. | 6728
I090000198-546 | ESTERILIZADORES EQUIPO ESTERILIZADOR DE AIRE CALIENTE PARA INSTRUMENTAL QUE NO RESISTE HUMEDAD Y PRESION. EQUIPO PORTATIL EN GABINETE. OPERACION MANUAL. GENERADOR DE AIRE CALIENTE POR MEDIOS ELECTRICOS. CAMARA HORIZONTAL DE 40 X 20 X 20 CM. CON PUERTA DE APERTURA MANUAL. TEMPERATURA DE CAMARA AJUSTABLE DE 121° A 180° C. CRONORRUPTOR PARA EL TIEMPO DE ESTERILIZACION. INSTALACION: CORRIENTE ELECTRICA 120 V/60 HZ CONTACTO POLARIZADO. | 7992.4
I090000312-2686 | MESA EXPLORACION MESA DE EXPLORACION GINECOLOGICA UNIVERSAL FABRICADA EN LAMINA CALIBRE 22 CON ACABADO COLOR BEIGE CON GABINETE CON 2 PUERTAS CORREDIZAS POSICIONES EN CABECERA Y PIECERA. CON PIERNERAS DE PLASTICO MEDIDA DE LARGO 1.65 X ANCHO X 0.55 MTS X ALTO 0.85 MTS. | 6728
I090000312-2687 | MESA EXPLORACION MESA DE EXPLORACION GINECOLOGICA UNIVERSAL FABRICADA EN LAMINA CALIBRE 22 CON ACABADO COLOR BEIGE CON GABINETE CON 2 PUERTAS CORREDIZAS POSICIONES EN CABECERA Y PIECERA. CON PIERNERAS DE PLASTICO MEDIDA DE LARGO 1.65 X ANCHO X 0.55 MTS X ALTO 0.85 MTS. | 6728
I090000312-2688 | MESA EXPLORACION MESA DE EXPLORACION GINECOLOGICA UNIVERSAL FABRICADA EN LAMINA CALIBRE 22 CON ACABADO COLOR BEIGE CON GABINETE CON 2 PUERTAS CORREDIZAS POSICIONES EN CABECERA Y PIECERA. CON PIERNERAS DE PLASTICO MEDIDA DE LARGO 1.65 X ANCHO X 0.55 MTS X ALTO 0.85 MTS. | 6728
I090000198-548 | ESTERILIZADORES EQUIPO ESTERILIZADOR DE AIRE CALIENTE PARA INSTRUMENTAL QUE NO RESISTE HUMEDAD Y PRESION. EQUIPO PORTATIL EN GABINETE. OPERACION MANUAL. GENERADOR DE AIRE CALIENTE POR MEDIOS ELECTRICOS. CAMARA HORIZONTAL DE 40 X 20 X 20 CM. CON PUERTA DE APERTURA MANUAL. TEMPERATURA DE CAMARA AJUSTABLE DE 121° A 180° C. CRONORRUPTOR PARA EL TIEMPO DE ESTERILIZACION. INSTALACION: CORRIENTE ELECTRICA 120 V/60 HZ CONTACTO POLARIZADO. | 7992.4
I090000198-547 | ESTERILIZADORES EQUIPO ESTERILIZADOR DE AIRE CALIENTE PARA INSTRUMENTAL QUE NO RESISTE HUMEDAD Y PRESION. EQUIPO PORTATIL EN GABINETE. OPERACION MANUAL. GENERADOR DE AIRE CALIENTE POR MEDIOS ELECTRICOS. CAMARA HORIZONTAL DE 40 X 20 X 20 CM. CON PUERTA DE APERTURA MANUAL. TEMPERATURA DE CAMARA AJUSTABLE DE 121° A 180° C. CRONORRUPTOR PARA EL TIEMPO DE ESTERILIZACION. INSTALACION: CORRIENTE ELECTRICA 120 V/60 HZ CONTACTO POLARIZADO. | 7992.4
I090000312-2689 | MESA EXPLORACION MESA DE EXPLORACION GINECOLOGICA UNIVERSAL FABRICADA EN LAMINA CALIBRE 22 CON ACABADO COLOR BEIGE CON GABINETE CON 2 PUERTAS CORREDIZAS POSICIONES EN CABECERA Y PIECERA. CON PIERNERAS DE PLASTICO MEDIDA DE LARGO 1.65 X ANCHO X 0.55 MTS X ALTO 0.85 MTS. | 6728
I090000312-2696 | MESA EXPLORACION EQUIPO SEMIFIJO PARA REALIZAR LA EXPLORACION FiSICA DEL PACIENTE EN POSICION DE DECuBITO.2. MESA PARA EXPLORACION Y/O TRATAMIENTO DISENADA PARA QUE EL PACIENTE ESTE ACOSTADO SOBRE ELLA O SIENTE A UN LADO DE LA MESA MIENTRAS SE LE EXAMINA CON INSTRUMENTOS COLOCADOS SOBRE LA MESA.3. ESTE DISPOSITIVO PUEDE SER OPERADO MANUALMENTE O ACCIONADO ELECTRICAMENTE.4. PUEDE CONTAR CON FUNCIONES BASICAS COMO ELEVACION DESCENSO O INCLINACION. 5. SE USA PRINCIPALMENTE EN SALAS DE EXPLORACION Y EN SALAS DE CIRUGiA MENOR. 6 FABRICADA EN LAMINA DE ACERO AL CARBON CALIBRE 18 RECUBIERTA CON PINTURA EN POLVO O ALQUIDALICA HORNEADA.7. DIMENSIONES GENERALES: 7.1. ALTURA DE LA MESA INCLUYENDO COLCHON DE 80 CM COMO MiNIMO CON RESPECTO AL PISO. 7.2. LONGITUD TOTAL (INCLUYENDO MIEMBROS INFERIORES) 185 CM COMO MiNIMO. 7.3. ANCHO TOTAL 50 CM +/- 3 CM.8. GABINETE Y SUS DIMENSIONES: 8.1. ALTURA 68 +/- 2 CM INCLUYENDO ZOCLO. 8.2. LONGITUD 115 +/- 2 CM | 9164
I090000312-2692 | MESA EXPLORACION EQUIPO SEMIFIJO PARA REALIZAR LA EXPLORACION FiSICA DEL PACIENTE EN POSICION DE DECuBITO.2. MESA PARA EXPLORACION Y/O TRATAMIENTO DISENADA PARA QUE EL PACIENTE ESTE ACOSTADO SOBRE ELLA O SIENTE A UN LADO DE LA MESA MIENTRAS SE LE EXAMINA CON INSTRUMENTOS COLOCADOS SOBRE LA MESA.3. ESTE DISPOSITIVO PUEDE SER OPERADO MANUALMENTE O ACCIONADO ELECTRICAMENTE.4. PUEDE CONTAR CON FUNCIONES BASICAS COMO ELEVACION DESCENSO O INCLINACION. 5. SE USA PRINCIPALMENTE EN SALAS DE EXPLORACION Y EN SALAS DE CIRUGiA MENOR. 6 FABRICADA EN LAMINA DE ACERO AL CARBON CALIBRE 18 RECUBIERTA CON PINTURA EN POLVO O ALQUIDALICA HORNEADA.7. DIMENSIONES GENERALES: 7.1. ALTURA DE LA MESA INCLUYENDO COLCHON DE 80 CM COMO MiNIMO CON RESPECTO AL PISO. 7.2. LONGITUD TOTAL (INCLUYENDO MIEMBROS INFERIORES) 185 CM COMO MiNIMO. 7.3. ANCHO TOTAL 50 CM +/- 3 CM.8. GABINETE Y SUS DIMENSIONES: 8.1. ALTURA 68 +/- 2 CM INCLUYENDO ZOCLO. 8.2. LONGITUD 115 +/- 2 CM | 9164
I090000312-2690 | MESA EXPLORACION EQUIPO SEMIFIJO PARA REALIZAR LA EXPLORACION FiSICA DEL PACIENTE EN POSICION DE DECuBITO.2. MESA PARA EXPLORACION Y/O TRATAMIENTO DISENADA PARA QUE EL PACIENTE ESTE ACOSTADO SOBRE ELLA O SIENTE A UN LADO DE LA MESA MIENTRAS SE LE EXAMINA CON INSTRUMENTOS COLOCADOS SOBRE LA MESA.3. ESTE DISPOSITIVO PUEDE SER OPERADO MANUALMENTE O ACCIONADO ELECTRICAMENTE.4. PUEDE CONTAR CON FUNCIONES BASICAS COMO ELEVACION DESCENSO O INCLINACION. 5. SE USA PRINCIPALMENTE EN SALAS DE EXPLORACION Y EN SALAS DE CIRUGiA MENOR. 6 FABRICADA EN LAMINA DE ACERO AL CARBON CALIBRE 18 RECUBIERTA CON PINTURA EN POLVO O ALQUIDALICA HORNEADA.7. DIMENSIONES GENERALES: 7.1. ALTURA DE LA MESA INCLUYENDO COLCHON DE 80 CM COMO MiNIMO CON RESPECTO AL PISO. 7.2. LONGITUD TOTAL (INCLUYENDO MIEMBROS INFERIORES) 185 CM COMO MiNIMO. 7.3. ANCHO TOTAL 50 CM +/- 3 CM.8. GABINETE Y SUS DIMENSIONES: 8.1. ALTURA 68 +/- 2 CM INCLUYENDO ZOCLO. 8.2. LONGITUD 115 +/- 2 CM | 9164
I090000312-2694 | MESA EXPLORACION EQUIPO SEMIFIJO PARA REALIZAR LA EXPLORACION FiSICA DEL PACIENTE EN POSICION DE DECuBITO.2. MESA PARA EXPLORACION Y/O TRATAMIENTO DISENADA PARA QUE EL PACIENTE ESTE ACOSTADO SOBRE ELLA O SIENTE A UN LADO DE LA MESA MIENTRAS SE LE EXAMINA CON INSTRUMENTOS COLOCADOS SOBRE LA MESA.3. ESTE DISPOSITIVO PUEDE SER OPERADO MANUALMENTE O ACCIONADO ELECTRICAMENTE.4. PUEDE CONTAR CON FUNCIONES BASICAS COMO ELEVACION DESCENSO O INCLINACION. 5. SE USA PRINCIPALMENTE EN SALAS DE EXPLORACION Y EN SALAS DE CIRUGiA MENOR. 6 FABRICADA EN LAMINA DE ACERO AL CARBON CALIBRE 18 RECUBIERTA CON PINTURA EN POLVO O ALQUIDALICA HORNEADA.7. DIMENSIONES GENERALES: 7.1. ALTURA DE LA MESA INCLUYENDO COLCHON DE 80 CM COMO MiNIMO CON RESPECTO AL PISO. 7.2. LONGITUD TOTAL (INCLUYENDO MIEMBROS INFERIORES) 185 CM COMO MiNIMO. 7.3. ANCHO TOTAL 50 CM +/- 3 CM.8. GABINETE Y SUS DIMENSIONES: 8.1. ALTURA 68 +/- 2 CM INCLUYENDO ZOCLO. 8.2. LONGITUD 115 +/- 2 CM | 9164
I090000312-2697 | MESA EXPLORACION EQUIPO SEMIFIJO PARA REALIZAR LA EXPLORACION FiSICA DEL PACIENTE EN POSICION DE DECuBITO.2. MESA PARA EXPLORACION Y/O TRATAMIENTO DISENADA PARA QUE EL PACIENTE ESTE ACOSTADO SOBRE ELLA O SIENTE A UN LADO DE LA MESA MIENTRAS SE LE EXAMINA CON INSTRUMENTOS COLOCADOS SOBRE LA MESA.3. ESTE DISPOSITIVO PUEDE SER OPERADO MANUALMENTE O ACCIONADO ELECTRICAMENTE.4. PUEDE CONTAR CON FUNCIONES BASICAS COMO ELEVACION DESCENSO O INCLINACION. 5. SE USA PRINCIPALMENTE EN SALAS DE EXPLORACION Y EN SALAS DE CIRUGiA MENOR. 6 FABRICADA EN LAMINA DE ACERO AL CARBON CALIBRE 18 RECUBIERTA CON PINTURA EN POLVO O ALQUIDALICA HORNEADA.7. DIMENSIONES GENERALES: 7.1. ALTURA DE LA MESA INCLUYENDO COLCHON DE 80 CM COMO MiNIMO CON RESPECTO AL PISO. 7.2. LONGITUD TOTAL (INCLUYENDO MIEMBROS INFERIORES) 185 CM COMO MiNIMO. 7.3. ANCHO TOTAL 50 CM +/- 3 CM.8. GABINETE Y SUS DIMENSIONES: 8.1. ALTURA 68 +/- 2 CM INCLUYENDO ZOCLO. 8.2. LONGITUD 115 +/- 2 CM | 9164
I180000066-2276 | MINICOMPUTADORA COMPUTADORA PORTATIL PROCESADOR INTEL CORE I5 DE 11TH GENERACION MEMORIA RAM 8GB SSD DE 500GB SISTEMA OPERATIVO WINDOWS 10 PROFESIONAL DE 64 BITS PANTALLA DE 14 LED. | 25984
I180000066-2277 | MINICOMPUTADORA COMPUTADORA PORTATIL PROCESADOR INTEL CORE I5 DE 11TH GENERACION MEMORIA RAM 8GB SSD DE 500GB SISTEMA OPERATIVO WINDOWS 10 PROFESIONAL DE 64 BITS PANTALLA DE 14 LED. | 25984
I180000066-2278 | MINICOMPUTADORA COMPUTADORA PORTATIL PROCESADOR INTEL CORE I5 DE 11TH GENERACION MEMORIA RAM 8GB SSD DE 500GB SISTEMA OPERATIVO WINDOWS 10 PROFESIONAL DE 64 BITS PANTALLA DE 14 LED. | 25984
I180000066-2279 | MINICOMPUTADORA COMPUTADORA PORTATIL PROCESADOR INTEL CORE I5 DE 11TH GENERACION MEMORIA RAM 8GB SSD DE 500GB SISTEMA OPERATIVO WINDOWS 10 PROFESIONAL DE 64 BITS PANTALLA DE 14 LED. | 25984
I180000066-2280 | MINICOMPUTADORA COMPUTADORA PORTATIL PROCESADOR INTEL CORE I5 DE 11TH GENERACION MEMORIA RAM 8GB SSD DE 500GB SISTEMA OPERATIVO WINDOWS 10 PROFESIONAL DE 64 BITS PANTALLA DE 14 LED. | 25984
I180000250-788 | TODO TIPO DE SOFTWARE (PAQUETERIA) LICENCIA MICROSOFT OFFICE HOME & BUSINESS 2019 ESPANOL. | 7308
I180000250-789 | TODO TIPO DE SOFTWARE (PAQUETERIA) LICENCIA MICROSOFT OFFICE HOME & BUSINESS 2019 ESPANOL. | 7308
I180000250-790 | TODO TIPO DE SOFTWARE (PAQUETERIA) LICENCIA MICROSOFT OFFICE HOME & BUSINESS 2019 ESPANOL. | 7308
I180000250-791 | TODO TIPO DE SOFTWARE (PAQUETERIA) LICENCIA MICROSOFT OFFICE HOME & BUSINESS 2019 ESPANOL. | 7308
I180000250-792 | TODO TIPO DE SOFTWARE (PAQUETERIA) LICENCIA MICROSOFT OFFICE HOME & BUSINESS 2019 ESPANOL. | 7308
I150200406-13 | TARJETA ELECTRONICA SUMINISTRO E INSTALACION DE 2 TARJETAS ELECTRONICAS DEL CONTROL PRINCIPAL ASI COMO AJUSTE DE IMANES DE LECTOR DE ZONA DE PUERTAS Y PERNOS PARA BUEN FUNCIONAMIENTO DEL ELEVADOR OTIS MAQUINA E7205 DE OFICINA CENTRAL. | 215289.42
I180000252-519 | COMPUTADORA TODO EN UNO (ALL IN ONE) COMPUTADORA DE ESCRITORIO TIPO TODO EN UNO PANTALLA DE 21.5 SSD DE 256GB PROCESADOR INTEL CORE I5 MEMORIA RAM DE 8GB WINDOWS 10 PROFESIONAL DE 64 BITS. | 23843.8
I180000250-793 | TODO TIPO DE SOFTWARE (PAQUETERIA) LICENCIA MICROSOFT OFFICE HOME & BUSINESS 2019. PC/MAC 32/64 BITS. | 6803.4
I090000532-1148 | CHAROLA INSTRUMENTAL CIRUGIA 1 RINONERA 275 MM 750 ML 1 PINZA PORT. ESPO. FORESTER-BALLENGER 180 MM. | 16002.2
I090000532-1149 | CHAROLA INSTRUMENTAL CIRUGIA 1 RINONERA 275 MM 750 ML 1 PINZA PORT. ESPO. FORESTER-BALLENGER 180 MM. | 16002.2
I090000214-964 | ESTUCHE CIRUGIA (JGO. DE) ESTUCHE DE CIRUGIA. 1 TIJERA MAYO RECTA 140MM 1 TIJERA MAYO CURVA 140MM 1 TIJERA METZENBAUM RECTA FINA 145MM 1 TIJERA METZENBAUM CURVA FINA 145MM 1 TIJERA MAYO-HARRINGTON RECTA 230MM 1 TIJERA MAYO-HARRINGTON CURVA 230MM 1 TIJERA DISECCION METZENBAUM RECTA 200MM 1 TIJERA METZENBAUM CURVA 200MM. | 26883.7
I090000214-965 | ESTUCHE CIRUGIA (JGO. DE) ESTUCHE DE CIRUGIA. 1 TIJERA MAYO RECTA 140MM 1 TIJERA MAYO CURVA 140MM 1 TIJERA METZENBAUM RECTA FINA 145MM 1 TIJERA METZENBAUM CURVA FINA 145MM 1 TIJERA MAYO-HARRINGTON RECTA 230MM 1 TIJERA MAYO-HARRINGTON CURVA 230MM 1 TIJERA DISECCION METZENBAUM RECTA 200MM 1 TIJERA METZENBAUM CURVA 200MM. | 26883.7
I090000226-416 | ESTUCHE SUTURA (JGO. DE) ESTUCHE DE SUTURA. 1 CHAROLA DE MAYO 1 PINZA ANAT. 145MM 1 PINZA QUIRUR. 1X2D.145MM. 2 PINZAS HEMOSTATICAS KELLY CURVA 140 MM 2 PINZAS HEMOSTATICAS HALSTED CURVA 125MM 1 PORTAAGUJAS MAYO HEGAR 150MM 1 TIJERA MAYO RECTA 155MM 6 PINZAS CAMPO BACKHAUS 135MM 1 CHAROLA DE MAYO 1 PINZA PORT. ESPON. FORESTER BOC. ESTR. 245 MM. | 18775.3
I090000226-417 | ESTUCHE SUTURA (JGO. DE) ESTUCHE DE SUTURA. 1 CHAROLA DE MAYO 1 PINZA ANAT. 145MM 1 PINZA QUIRUR. 1X2D.145MM. 2 PINZAS HEMOSTATICAS KELLY CURVA 140 MM 2 PINZAS HEMOSTATICAS HALSTED CURVA 125MM 1 PORTAAGUJAS MAYO HEGAR 150MM 1 TIJERA MAYO RECTA 155MM 6 PINZAS CAMPO BACKHAUS 135MM 1 CHAROLA DE MAYO 1 PINZA PORT. ESPON. FORESTER BOC. ESTR. 245 MM. | 18775.3
I180000066-2275 | MINICOMPUTADORA LAPTOP CORE I5-1035G1 8GB DDR4 2666 MHZ 1TB 5400 RPM SATA 14 IN HD 1366 X768 WINDOWS1 10 PRO EN ESPANOL. | 23432
I180000066-2256 | MINICOMPUTADORA LAPTOP CORE I5-1035G1 8GB DDR4 2666 MHZ 1TB 5400 RPM SATA 14 IN HD 1366 X768 WINDOWS1 10 PRO EN ESPANOL. | 23432
I180000066-2257 | MINICOMPUTADORA LAPTOP CORE I5-1035G1 8GB DDR4 2666 MHZ 1TB 5400 RPM SATA 14 IN HD 1366 X768 WINDOWS1 10 PRO EN ESPANOL. | 23432
I180000066-2258 | MINICOMPUTADORA LAPTOP CORE I5-1035G1 8GB DDR4 2666 MHZ 1TB 5400 RPM SATA 14 IN HD 1366 X768 WINDOWS1 10 PRO EN ESPANOL. | 23432
I180000066-2259 | MINICOMPUTADORA LAPTOP CORE I5-1035G1 8GB DDR4 2666 MHZ 1TB 5400 RPM SATA 14 IN HD 1366 X768 WINDOWS1 10 PRO EN ESPANOL. | 23432
I180000066-2260 | MINICOMPUTADORA LAPTOP CORE I5-1035G1 8GB DDR4 2666 MHZ 1TB 5400 RPM SATA 14 IN HD 1366 X768 WINDOWS1 10 PRO EN ESPANOL. | 23432
I180000066-2261 | MINICOMPUTADORA LAPTOP CORE I5-1035G1 8GB DDR4 2666 MHZ 1TB 5400 RPM SATA 14 IN HD 1366 X768 WINDOWS1 10 PRO EN ESPANOL. | 23432
I180000066-2262 | MINICOMPUTADORA LAPTOP CORE I5-1035G1 8GB DDR4 2666 MHZ 1TB 5400 RPM SATA 14 IN HD 1366 X768 WINDOWS1 10 PRO EN ESPANOL. | 23432
I180000066-2263 | MINICOMPUTADORA LAPTOP CORE I5-1035G1 8GB DDR4 2666 MHZ 1TB 5400 RPM SATA 14 IN HD 1366 X768 WINDOWS1 10 PRO EN ESPANOL. | 23432
I180000066-2264 | MINICOMPUTADORA LAPTOP CORE I5-1035G1 8GB DDR4 2666 MHZ 1TB 5400 RPM SATA 14 IN HD 1366 X768 WINDOWS1 10 PRO EN ESPANOL. | 23432
I180000066-2265 | MINICOMPUTADORA LAPTOP CORE I5-1035G1 8GB DDR4 2666 MHZ 1TB 5400 RPM SATA 14 IN HD 1366 X768 WINDOWS1 10 PRO EN ESPANOL. | 23432
I180000066-2266 | MINICOMPUTADORA LAPTOP CORE I5-1035G1 8GB DDR4 2666 MHZ 1TB 5400 RPM SATA 14 IN HD 1366 X768 WINDOWS1 10 PRO EN ESPANOL. | 23432
I180000066-2267 | MINICOMPUTADORA LAPTOP CORE I5-1035G1 8GB DDR4 2666 MHZ 1TB 5400 RPM SATA 14 IN HD 1366 X768 WINDOWS1 10 PRO EN ESPANOL. | 23432
I180000066-2268 | MINICOMPUTADORA LAPTOP CORE I5-1035G1 8GB DDR4 2666 MHZ 1TB 5400 RPM SATA 14 IN HD 1366 X768 WINDOWS1 10 PRO EN ESPANOL. | 23432
I180000066-2269 | MINICOMPUTADORA LAPTOP CORE I5-1035G1 8GB DDR4 2666 MHZ 1TB 5400 RPM SATA 14 IN HD 1366 X768 WINDOWS1 10 PRO EN ESPANOL. | 23432
I180000066-2270 | MINICOMPUTADORA LAPTOP CORE I5-1035G1 8GB DDR4 2666 MHZ 1TB 5400 RPM SATA 14 IN HD 1366 X768 WINDOWS1 10 PRO EN ESPANOL. | 23432
I180000066-2274 | MINICOMPUTADORA LAPTOP CORE I5-1035G1 8GB DDR4 2666 MHZ 1TB 5400 RPM SATA 14 IN HD 1366 X768 WINDOWS1 10 PRO EN ESPANOL. | 23432
I180000066-2271 | MINICOMPUTADORA LAPTOP CORE I5-1035G1 8GB DDR4 2666 MHZ 1TB 5400 RPM SATA 14 IN HD 1366 X768 WINDOWS1 10 PRO EN ESPANOL. | 23432
I180000066-2272 | MINICOMPUTADORA LAPTOP CORE I5-1035G1 8GB DDR4 2666 MHZ 1TB 5400 RPM SATA 14 IN HD 1366 X768 WINDOWS1 10 PRO EN ESPANOL. | 23432
I180000066-2273 | MINICOMPUTADORA LAPTOP CORE I5-1035G1 8GB DDR4 2666 MHZ 1TB 5400 RPM SATA 14 IN HD 1366 X768 WINDOWS1 10 PRO EN ESPANOL. | 23432
I090000252-386 | INCUBADORA INCUBADORA DE TRASLADO DESCRIPCION: 1-INCUBADORA DE TRASLADO INTRAMOSPITALARIO. 2.- CON MODOS DE OPERACION: CORRIENTE ALTERNA CORRIENTE DIRECTA Y BATERIA. 3.- MODULO DE CONTROL ELECTRONICO. 4.-CONTROLES: 4.1.- CON CONTROL DE TEMPERATURA DEL AIRE DE 21.5°C A 39° C. 4.2.- CON RESOLUCION DE 0.1°C. 4.3. CON SISTEMA DE BLOQUEO EN EL PANEL DE CONTROL PARA EVITAR MODIFICACIONES ACCIDENTALES DE LOS PARAMETROS PREDETERMINADOS. ACTIVADO CON TECLA O SECUENCIA DE TECLAS. 5.- MONITOREO DE PARAMETROS: 5.1.- DESPLIEGUE DIGITAL E INDEPENDIENTE DE LOS SIGUIENTES PARAMETROS: 5.1.1.- TEMPERATURA DEL PACIENTE 5.1.2. TEMPERATURA DEL AIRE. 5.2.- CON INDICADOR DE LA POTENCIA O ENCENDIDO DEL CALEFACTOR. 5.3.- CON INDICADORES DE LA FUENTE DE ALIMENTACION ELECTRICA (BATERiA CORRIENTE DIRECTA Y CORRIENTE ALTERNA). 5.4.- CON INDICADOR DE NIVEL DE CARGA DE LA BATERiA DE 4 BARRAS. 6.-ALARMAS: 6.1.- AUDIBLES Y VISIBLES. 6.2.-TEMPERATURA ALTA DEL AIRE CON C | 241280
I060200661-221 | GIMNASIO PARA REHABILITACION ESCALERA CON RAMPA DE 1.60 MTS X 80CM MARCA GVM DISENADOS PARA EJERCICIOS DE RESISTENCIA MEJORANDO LA SENSACION DE EQUILIBRIO COORDINACION Y HABILIDADES MOTORAS PASAMANOS DE MADERA DURA A LA ALTURA DE 60CM X 1.20 MTS PARA SER UTILIZADOS EN ADULTOS Y NINOS CADA SECCION DE LA ESCALERA TIENE SOPORTES DE LA ESCALERA TIENE SOPORTES VERTICALES DE MADERA EN FORMA DE ANGULO CON TERMINADO NATURAL ALTURA PROMEDIO 137.16CM ALTURA A LA PLATAFORMA PROMEDIO DE 60 9CM ESCALERA CON RAMPA DE ALTURA AJUSTABLE EN ESCUADRAS CON ANCHO DE 80CM CON PASAMANOS EN AMBOS LADOS EN TRIPLAU DE PINO DE PRIMERA CALIDAD. TRES ESCALONES DE ALTURA EN INCREMENTOS (PRIMER ESCALON15 CM Y SEGUNDO 30CM) MEDIDAS 1.60 MTS DE RAMPA POR 80CM DE ANCHO POR 80X80 DE DESCANSO). | 16843.2
I060600538-4078 | TERMOMETRO SENSOR DE TEMPERATURA 100 OHMIO PLATINUM RTD RANGO DE TEMPERATURA CUERPO -40 A 140°C(-40 A 284°F) RANGO DE MEDICION DE TEMPERATURA (SONDA) -200° A 260° C (-328 A 500°F) SOFTWARE GRATUITO INCLUYE CALIBRACION A SENSOR DE TEMPERATURA. | 35022.72
I090000088-2501 | CAMA CLINICA MESA DE EXPLORACION CUBIERTA REMOVIBLE SOFT TOUCH DISENO DE LA CUBIERTA UTILIZANDO ESPUMA DE MULTIPLES DENSIDADES ACABADO CON PINTURA EN POLVO CARCASA DE ACERO CALIBRE 18 CAPACIDAD AUMENTADA PARA PACIENTES CON SOBREPESO - 500LBS (226 KGS) GAVETAS DE POLIESTIRENO SIN UNIONES DE ACERO BILATERAL ESCABEL AGRANDADO ASIENTO REFORZADO EN ACERO. INCLUYE: CHAROLAS PARA RESIDUOS ESCALON INTEGRADO 3 CAJONES LATERALES 2 TALONERAS Y 2 CAJONES FRONTALES. | 56718.2
I090000312-2674 | MESA EXPLORACION MESA EXPLORACION. EQUIPO SEMIFIJO PARA REALIZAR LA EXPLORACION FiSICA DEL PACIENTE EN POSICION DE DECuBITO. 2. MESA PARA EXPLORACION Y/O TRATAMIENTO DISENADA PARA QUE EL PACIENTE ESTE ACOSTADO SOBRE ELLA O SIENTE A UN LADO DE LA MESA MIENTRAS SE LE EXAMINA CON INSTRUMENTOS COLOCADOS SOBRE LA MESA. 3. ESTE DISPOSITIVO PUEDE SER OPERADO MANUALMENTE O ACCIONADO ELECTRICAMENTE. 4. PUEDE CONTAR CON FUNCIONES BASICAS COMO ELEVACION DESCENSO O INCLINACION. 5. SE USA PRINCIPALMENTE EN SALAS DE EXPLORACION Y EN SALAS DE CIRUGiA MENOR. 6. FABRICADA EN LAMINA DE ACERO AL CARBON CALIBRE 18 RECUBIERTA CON PINTURA EN POLVO O ALQUIDALICA HORNEADA. 7. DIMENSIONES GENERALES: 7.1. ALTURA DE LA MESA INCLUYENDO COLCHON DE 80 CM COMO MiNIMO CON RESPECTO AL PISO. 7.2. LONGITUD TOTAL (INCLUYENDO MIEMBROS INFERIORES) 185 CM COMO MiNIMO. 7.3. ANCHO TOTAL 60 CM +/- 3 CM. 8. GABINETE Y SUS DIMENSIONES: 8.1. ALTURA 68 +/- 2 CM INCLUYENDO ZOCLO. 8. | 9164
I090000312-2676 | MESA EXPLORACION MESA EXPLORACION. EQUIPO SEMIFIJO PARA REALIZAR LA EXPLORACION FiSICA DEL PACIENTE EN POSICION DE DECuBITO. 2. MESA PARA EXPLORACION Y/O TRATAMIENTO DISENADA PARA QUE EL PACIENTE ESTE ACOSTADO SOBRE ELLA O SIENTE A UN LADO DE LA MESA MIENTRAS SE LE EXAMINA CON INSTRUMENTOS COLOCADOS SOBRE LA MESA. 3. ESTE DISPOSITIVO PUEDE SER OPERADO MANUALMENTE O ACCIONADO ELECTRICAMENTE. 4. PUEDE CONTAR CON FUNCIONES BASICAS COMO ELEVACION DESCENSO O INCLINACION. 5. SE USA PRINCIPALMENTE EN SALAS DE EXPLORACION Y EN SALAS DE CIRUGiA MENOR. 6. FABRICADA EN LAMINA DE ACERO AL CARBON CALIBRE 18 RECUBIERTA CON PINTURA EN POLVO O ALQUIDALICA HORNEADA. 7. DIMENSIONES GENERALES: 7.1. ALTURA DE LA MESA INCLUYENDO COLCHON DE 80 CM COMO MiNIMO CON RESPECTO AL PISO. 7.2. LONGITUD TOTAL (INCLUYENDO MIEMBROS INFERIORES) 185 CM COMO MiNIMO. 7.3. ANCHO TOTAL 60 CM +/- 3 CM. 8. GABINETE Y SUS DIMENSIONES: 8.1. ALTURA 68 +/- 2 CM INCLUYENDO ZOCLO. 8. | 9164
I090000312-2675 | MESA EXPLORACION MESA EXPLORACION. EQUIPO SEMIFIJO PARA REALIZAR LA EXPLORACION FiSICA DEL PACIENTE EN POSICION DE DECuBITO. 2. MESA PARA EXPLORACION Y/O TRATAMIENTO DISENADA PARA QUE EL PACIENTE ESTE ACOSTADO SOBRE ELLA O SIENTE A UN LADO DE LA MESA MIENTRAS SE LE EXAMINA CON INSTRUMENTOS COLOCADOS SOBRE LA MESA. 3. ESTE DISPOSITIVO PUEDE SER OPERADO MANUALMENTE O ACCIONADO ELECTRICAMENTE. 4. PUEDE CONTAR CON FUNCIONES BASICAS COMO ELEVACION DESCENSO O INCLINACION. 5. SE USA PRINCIPALMENTE EN SALAS DE EXPLORACION Y EN SALAS DE CIRUGiA MENOR. 6. FABRICADA EN LAMINA DE ACERO AL CARBON CALIBRE 18 RECUBIERTA CON PINTURA EN POLVO O ALQUIDALICA HORNEADA. 7. DIMENSIONES GENERALES: 7.1. ALTURA DE LA MESA INCLUYENDO COLCHON DE 80 CM COMO MiNIMO CON RESPECTO AL PISO. 7.2. LONGITUD TOTAL (INCLUYENDO MIEMBROS INFERIORES) 185 CM COMO MiNIMO. 7.3. ANCHO TOTAL 60 CM +/- 3 CM. 8. GABINETE Y SUS DIMENSIONES: 8.1. ALTURA 68 +/- 2 CM INCLUYENDO ZOCLO. 8. | 9164
I090000312-2677 | MESA EXPLORACION MESA EXPLORACION. EQUIPO SEMIFIJO PARA REALIZAR LA EXPLORACION FiSICA DEL PACIENTE EN POSICION DE DECuBITO. 2. MESA PARA EXPLORACION Y/O TRATAMIENTO DISENADA PARA QUE EL PACIENTE ESTE ACOSTADO SOBRE ELLA O SIENTE A UN LADO DE LA MESA MIENTRAS SE LE EXAMINA CON INSTRUMENTOS COLOCADOS SOBRE LA MESA. 3. ESTE DISPOSITIVO PUEDE SER OPERADO MANUALMENTE O ACCIONADO ELECTRICAMENTE. 4. PUEDE CONTAR CON FUNCIONES BASICAS COMO ELEVACION DESCENSO O INCLINACION. 5. SE USA PRINCIPALMENTE EN SALAS DE EXPLORACION Y EN SALAS DE CIRUGiA MENOR. 6. FABRICADA EN LAMINA DE ACERO AL CARBON CALIBRE 18 RECUBIERTA CON PINTURA EN POLVO O ALQUIDALICA HORNEADA. 7. DIMENSIONES GENERALES: 7.1. ALTURA DE LA MESA INCLUYENDO COLCHON DE 80 CM COMO MiNIMO CON RESPECTO AL PISO. 7.2. LONGITUD TOTAL (INCLUYENDO MIEMBROS INFERIORES) 185 CM COMO MiNIMO. 7.3. ANCHO TOTAL 60 CM +/- 3 CM. 8. GABINETE Y SUS DIMENSIONES: 8.1. ALTURA 68 +/- 2 CM INCLUYENDO ZOCLO. 8. | 9164
I090000312-2678 | MESA EXPLORACION MESA EXPLORACION. EQUIPO SEMIFIJO PARA REALIZAR LA EXPLORACION FiSICA DEL PACIENTE EN POSICION DE DECuBITO. 2. MESA PARA EXPLORACION Y/O TRATAMIENTO DISENADA PARA QUE EL PACIENTE ESTE ACOSTADO SOBRE ELLA O SIENTE A UN LADO DE LA MESA MIENTRAS SE LE EXAMINA CON INSTRUMENTOS COLOCADOS SOBRE LA MESA. 3. ESTE DISPOSITIVO PUEDE SER OPERADO MANUALMENTE O ACCIONADO ELECTRICAMENTE. 4. PUEDE CONTAR CON FUNCIONES BASICAS COMO ELEVACION DESCENSO O INCLINACION. 5. SE USA PRINCIPALMENTE EN SALAS DE EXPLORACION Y EN SALAS DE CIRUGiA MENOR. 6. FABRICADA EN LAMINA DE ACERO AL CARBON CALIBRE 18 RECUBIERTA CON PINTURA EN POLVO O ALQUIDALICA HORNEADA. 7. DIMENSIONES GENERALES: 7.1. ALTURA DE LA MESA INCLUYENDO COLCHON DE 80 CM COMO MiNIMO CON RESPECTO AL PISO. 7.2. LONGITUD TOTAL (INCLUYENDO MIEMBROS INFERIORES) 185 CM COMO MiNIMO. 7.3. ANCHO TOTAL 60 CM +/- 3 CM. 8. GABINETE Y SUS DIMENSIONES: 8.1. ALTURA 68 +/- 2 CM INCLUYENDO ZOCLO. 8. | 9164
I090000312-2680 | MESA EXPLORACION MESA EXPLORACION. EQUIPO SEMIFIJO PARA REALIZAR LA EXPLORACION FiSICA DEL PACIENTE EN POSICION DE DECuBITO. 2. MESA PARA EXPLORACION Y/O TRATAMIENTO DISENADA PARA QUE EL PACIENTE ESTE ACOSTADO SOBRE ELLA O SIENTE A UN LADO DE LA MESA MIENTRAS SE LE EXAMINA CON INSTRUMENTOS COLOCADOS SOBRE LA MESA. 3. ESTE DISPOSITIVO PUEDE SER OPERADO MANUALMENTE O ACCIONADO ELECTRICAMENTE. 4. PUEDE CONTAR CON FUNCIONES BASICAS COMO ELEVACION DESCENSO O INCLINACION. 5. SE USA PRINCIPALMENTE EN SALAS DE EXPLORACION Y EN SALAS DE CIRUGiA MENOR. 6. FABRICADA EN LAMINA DE ACERO AL CARBON CALIBRE 18 RECUBIERTA CON PINTURA EN POLVO O ALQUIDALICA HORNEADA. 7. DIMENSIONES GENERALES: 7.1. ALTURA DE LA MESA INCLUYENDO COLCHON DE 80 CM COMO MiNIMO CON RESPECTO AL PISO. 7.2. LONGITUD TOTAL (INCLUYENDO MIEMBROS INFERIORES) 185 CM COMO MiNIMO. 7.3. ANCHO TOTAL 60 CM +/- 3 CM. 8. GABINETE Y SUS DIMENSIONES: 8.1. ALTURA 68 +/- 2 CM INCLUYENDO ZOCLO. 8. | 9164
I090000312-2679 | MESA EXPLORACION MESA EXPLORACION. EQUIPO SEMIFIJO PARA REALIZAR LA EXPLORACION FiSICA DEL PACIENTE EN POSICION DE DECuBITO. 2. MESA PARA EXPLORACION Y/O TRATAMIENTO DISENADA PARA QUE EL PACIENTE ESTE ACOSTADO SOBRE ELLA O SIENTE A UN LADO DE LA MESA MIENTRAS SE LE EXAMINA CON INSTRUMENTOS COLOCADOS SOBRE LA MESA. 3. ESTE DISPOSITIVO PUEDE SER OPERADO MANUALMENTE O ACCIONADO ELECTRICAMENTE. 4. PUEDE CONTAR CON FUNCIONES BASICAS COMO ELEVACION DESCENSO O INCLINACION. 5. SE USA PRINCIPALMENTE EN SALAS DE EXPLORACION Y EN SALAS DE CIRUGiA MENOR. 6. FABRICADA EN LAMINA DE ACERO AL CARBON CALIBRE 18 RECUBIERTA CON PINTURA EN POLVO O ALQUIDALICA HORNEADA. 7. DIMENSIONES GENERALES: 7.1. ALTURA DE LA MESA INCLUYENDO COLCHON DE 80 CM COMO MiNIMO CON RESPECTO AL PISO. 7.2. LONGITUD TOTAL (INCLUYENDO MIEMBROS INFERIORES) 185 CM COMO MiNIMO. 7.3. ANCHO TOTAL 60 CM +/- 3 CM. 8. GABINETE Y SUS DIMENSIONES: 8.1. ALTURA 68 +/- 2 CM INCLUYENDO ZOCLO. 8. | 9164
I090000312-2681 | MESA EXPLORACION MESA EXPLORACION. EQUIPO SEMIFIJO PARA REALIZAR LA EXPLORACION FiSICA DEL PACIENTE EN POSICION DE DECuBITO. 2. MESA PARA EXPLORACION Y/O TRATAMIENTO DISENADA PARA QUE EL PACIENTE ESTE ACOSTADO SOBRE ELLA O SIENTE A UN LADO DE LA MESA MIENTRAS SE LE EXAMINA CON INSTRUMENTOS COLOCADOS SOBRE LA MESA. 3. ESTE DISPOSITIVO PUEDE SER OPERADO MANUALMENTE O ACCIONADO ELECTRICAMENTE. 4. PUEDE CONTAR CON FUNCIONES BASICAS COMO ELEVACION DESCENSO O INCLINACION. 5. SE USA PRINCIPALMENTE EN SALAS DE EXPLORACION Y EN SALAS DE CIRUGiA MENOR. 6. FABRICADA EN LAMINA DE ACERO AL CARBON CALIBRE 18 RECUBIERTA CON PINTURA EN POLVO O ALQUIDALICA HORNEADA. 7. DIMENSIONES GENERALES: 7.1. ALTURA DE LA MESA INCLUYENDO COLCHON DE 80 CM COMO MiNIMO CON RESPECTO AL PISO. 7.2. LONGITUD TOTAL (INCLUYENDO MIEMBROS INFERIORES) 185 CM COMO MiNIMO. 7.3. ANCHO TOTAL 60 CM +/- 3 CM. 8. GABINETE Y SUS DIMENSIONES: 8.1. ALTURA 68 +/- 2 CM INCLUYENDO ZOCLO. 8. | 9164
I090000312-2682 | MESA EXPLORACION MESA EXPLORACION. EQUIPO SEMIFIJO PARA REALIZAR LA EXPLORACION FiSICA DEL PACIENTE EN POSICION DE DECuBITO. 2. MESA PARA EXPLORACION Y/O TRATAMIENTO DISENADA PARA QUE EL PACIENTE ESTE ACOSTADO SOBRE ELLA O SIENTE A UN LADO DE LA MESA MIENTRAS SE LE EXAMINA CON INSTRUMENTOS COLOCADOS SOBRE LA MESA. 3. ESTE DISPOSITIVO PUEDE SER OPERADO MANUALMENTE O ACCIONADO ELECTRICAMENTE. 4. PUEDE CONTAR CON FUNCIONES BASICAS COMO ELEVACION DESCENSO O INCLINACION. 5. SE USA PRINCIPALMENTE EN SALAS DE EXPLORACION Y EN SALAS DE CIRUGiA MENOR. 6. FABRICADA EN LAMINA DE ACERO AL CARBON CALIBRE 18 RECUBIERTA CON PINTURA EN POLVO O ALQUIDALICA HORNEADA. 7. DIMENSIONES GENERALES: 7.1. ALTURA DE LA MESA INCLUYENDO COLCHON DE 80 CM COMO MiNIMO CON RESPECTO AL PISO. 7.2. LONGITUD TOTAL (INCLUYENDO MIEMBROS INFERIORES) 185 CM COMO MiNIMO. 7.3. ANCHO TOTAL 60 CM +/- 3 CM. 8. GABINETE Y SUS DIMENSIONES: 8.1. ALTURA 68 +/- 2 CM INCLUYENDO ZOCLO. 8. | 9164
I090000312-2683 | MESA EXPLORACION MESA EXPLORACION. EQUIPO SEMIFIJO PARA REALIZAR LA EXPLORACION FiSICA DEL PACIENTE EN POSICION DE DECuBITO. 2. MESA PARA EXPLORACION Y/O TRATAMIENTO DISENADA PARA QUE EL PACIENTE ESTE ACOSTADO SOBRE ELLA O SIENTE A UN LADO DE LA MESA MIENTRAS SE LE EXAMINA CON INSTRUMENTOS COLOCADOS SOBRE LA MESA. 3. ESTE DISPOSITIVO PUEDE SER OPERADO MANUALMENTE O ACCIONADO ELECTRICAMENTE. 4. PUEDE CONTAR CON FUNCIONES BASICAS COMO ELEVACION DESCENSO O INCLINACION. 5. SE USA PRINCIPALMENTE EN SALAS DE EXPLORACION Y EN SALAS DE CIRUGiA MENOR. 6. FABRICADA EN LAMINA DE ACERO AL CARBON CALIBRE 18 RECUBIERTA CON PINTURA EN POLVO O ALQUIDALICA HORNEADA. 7. DIMENSIONES GENERALES: 7.1. ALTURA DE LA MESA INCLUYENDO COLCHON DE 80 CM COMO MiNIMO CON RESPECTO AL PISO. 7.2. LONGITUD TOTAL (INCLUYENDO MIEMBROS INFERIORES) 185 CM COMO MiNIMO. 7.3. ANCHO TOTAL 60 CM +/- 3 CM. 8. GABINETE Y SUS DIMENSIONES: 8.1. ALTURA 68 +/- 2 CM INCLUYENDO ZOCLO. 8. | 9164
I450400160-4 | LAMPARA CON LUPA LAMPARA DE PIE CON LUPA 3 DIOPTRIAS FUERZA DE AMPLIACION 1.75X. | 7964.56
I450400160-8 | LAMPARA CON LUPA LAMPARA DE PIE CON LUPA 3 DIOPTRIAS FUERZA DE AMPLIACION 1.75X. | 7964.56
I450400160-5 | LAMPARA CON LUPA LAMPARA DE PIE CON LUPA 3 DIOPTRIAS FUERZA DE AMPLIACION 1.75X. | 7964.56
I450400160-6 | LAMPARA CON LUPA LAMPARA DE PIE CON LUPA 3 DIOPTRIAS FUERZA DE AMPLIACION 1.75X. | 7964.56
I450400160-7 | LAMPARA CON LUPA LAMPARA DE PIE CON LUPA 3 DIOPTRIAS FUERZA DE AMPLIACION 1.75X. | 7964.56
I450400160-3 | LAMPARA CON LUPA LAMPARA DE PIE CON LUPA 3 DIOPTRIAS FUERZA DE AMPLIACION 1.75X. | 7964.56
I420800064-2 | CALENTADOR VAPOR (CONSIDERA CALDERA) CALENTADOR DE AGUA DE 3 ETAPAS DE ENCENDIDO CON INDUCTOR DE TIRO. KILO CALORIAS ENTRADA 13600. SALIDA 123354 KILO CALORIAS GASTO MINIMO REQUERIDO DE AGUA 141 LPM DIMENSIONES FRENTE 91 CM FONDO 104 ALTURA CON INDUCCION DE TIRO 185 CM. DIAMETRO DEL INDUCTOR DE TIRO 28 CM. CONEXIONES DE ENTRADA Y SALIDA DEL AGUA 51 MM CONEXION DE GAS 31.7 CM. VENTILACION MINIMA RECOMENDADA 0.24 M2 EN LA PARTE SUPERIOR E INFERIOR PESO APROXIMADO 234 KG. | 182700
I420800064-3 | CALENTADOR VAPOR (CONSIDERA CALDERA) CALENTADOR DE AGUA DE 3 ETAPAS DE ENCENDIDO CON INDUCTOR DE TIRO. KILO CALORIAS ENTRADA 13600. SALIDA 123354 KILO CALORIAS GASTO MINIMO REQUERIDO DE AGUA 141 LPM DIMENSIONES FRENTE 91 CM FONDO 104 ALTURA CON INDUCCION DE TIRO 185 CM. DIAMETRO DEL INDUCTOR DE TIRO 28 CM. CONEXIONES DE ENTRADA Y SALIDA DEL AGUA 51 MM CONEXION DE GAS 31.7 CM. VENTILACION MINIMA RECOMENDADA 0.24 M2 EN LA PARTE SUPERIOR E INFERIOR PESO APROXIMADO 234 KG. | 182700
I090000384-688 | REFRIGERADOR LABORATORIO CONGELADOR PARA LABORATORIO DE -25C CON MICROPROCESADOR LED CAPACIDAD 92 LT. NUMERO DE SERIE: BE02M 2EAU0 0QEM3 G0003 | 56608
I180000148-1765 | NO-BREAK NO BREAK 2000 VA CON 8 CONTACTOS DE SALIDA NEMA 5-15R. | 10068.8
I180000148-1764 | NO-BREAK NO BREAK 2000 VA CON 8 CONTACTOS DE SALIDA NEMA 5-15R. | 10068.8
I450400160-2 | LAMPARA CON LUPA LAMPARA DE PIE CON LUPA 3 DIOPTRIAS FUERZA DE AMPLIACION 1.75X. | 7964.56
I090000284-114 | LAVABO CIRUJANO LAVAMANOS PORTATIL ADULTO EN ACERO INOXIDABLE MEDIDAS TANQUE: FRENTE 35 CM FONDO 17 CM ALTO 29 CM. MUEBLE FRENTE: 35 CM FONDO 41 CM ALTO 80 CM. MEDIDA ALTO TOTAL: 118.5 CM. MATERIAL ACERO INOXIDABLE CAPACIDAD 17 LITROS LAVAMANOS PARA ADULTO PESO 34 KG VOLUMETRICO. | 6554
I450400258-1770 | MODULO DESARMABLE MODULO DE RECEPCION TIPO L DE 2 MTS DE FRENTE POR 1.20 MTS DE LATERAL FABRICADA EN MELAMINA CANTOS EN PVC CON 2 CAJONERAS PEDESTAL DE 3 CAJONES (2 PAPELEROS Y 1 DE ARCHIVO) FABRICADA EN MELAMINA DOBLE CARA DE 28 MM EN CUBIERTAS Y CONTRACUBIERTAS Y MELAMINA DE 16 MM EN PANTALLA FRONTALES. | 28254.12
I090000100-899 | CARRO CAMILLA CARRO ELEVADOR HIDRAULICO PARA TRANSPORTAR CHAROLAS BASCULA Y REGLA DIMENSIONES DE 1.80 X 0.58 X 0.45 METROS (ALTURA MINIMA 0.40. ALTURA MAXIMA 2.00 METROS) CON BASCULA Y REGLA CARGA MAXIMA DE 200 KGS FABRICADO EN ACERO INOXIDABLE SISTEMA HIDRAULICO DE ELEVACION BATERIA Y RECARGADOR ELECTRICO CON SISTEMA DE RODILLOS QUE PERMITIRAN EL DESLIZAMIENTO DE CHAROLAS CON ALTURA QUE PERMITIRAN EL ALMACENAMIENTO DE CHAROLAS. FABRICACION ESPECIAL PESO 260 KGS. | 306425.6
I090000262-204 | LAMPARA CIRUGIA LAMPARA QUIRuRGICA DOBLE DE LED. EQUIPO FIJO PARA ILUMINAR EL CAMPO QUIRuRGICO DURANTE LA EXPLORACION O MANIOBRAS QUIRuRGICAS. EQUIPO NO INVASIVO UTILIZADO EN EL QUIROFANO DE UNIDADES DE SEGUNDO Y TERCER NIVEL DE ATENCION. DESCRIPCION: 1. EQUIPO FIJO PARA LA ILUMINACION ESPECiFICA DE UN SITIO QUIRuRGICO DURANTE PERIODOS PROLONGADOS QUE FACILITÀ AL CIRUJANO UNA VISUALIZACION OPTIMA DE PEQUENOS OBJETOS DE BAJO CONTRASTE A DIVERSAS PROFUNDIDADES O A TRAVES DE INCISIONES ADEMAS DE ILUMINAR ADECUADAMENTE EL CAMPO QUIRuRGICO 2. MONTAJE DE COLUMNA FILA AL TECHO CON DOS BRAZOS ARTICULADOS PORTA LAMPARA CADA UNO CON GIRO ROTATORIO DE 360° AJUSTE VERTICAL DE 134 CM A +/- 45°/-50°. 3. EQUIPO CON REFLECTORES DE LENTES INDIVIDUALES PARA PROPORCIONAR UNA OPTIMA SALIDA LUMiNICA Y UN CONTROL DE SOMBRAS MAS EFICAZ 4. EQUIPO FABRICADO CON LOS SIGUIENTES MATERIALES: A. ANILLO DE CRISTAL INFERIOR DE ALUMINIO B. JUNTAS DE SILICONA C. CRISTAL | 419920
I421400122-37 | TRITURADORA PAPEL DESTRUCTORA CORTE CRUZADO 17 HOJAS. | 11920.07
I150200410-77 | TELEFONO CELULAR CELULAR CAPACIDAD DE 128 GB. 4.7 HD COLOR NEGRO. | 15582.28
I090000312-2673 | MESA EXPLORACION MESA UNIVERSAL PARA EXPLORACION CON PIERNERAS REMOVIBLES LA CUAL CUENTA CON CAJONES LATERALES ASi COMO BANCO DE ALTURA INTEGRADO CON TOMA CORRIENTE DE 120 VOLTS Y LAMPARA DE EXAMINACION CON LUZ LED ADAPTADA A LA MISMA LA MESA ESTARA FLADA AL PISO DEL CONSULTORIO. LAMPARA DE EXAMINACION PARA MESA DE EXPLORACION EQUIPO QUE PROPORCIONA LUZ INTENSA Y FOCALIZADA PARA ILUMINAR EL AREA DE EXAMINACION O TRATAMIENTO DEL PACIENTE. DIAGNOSTICO MAS EFICIENTE CON LA ILUMINACION LED 6.500 KELVIN. DE ALTO DESEMPENO. BRAZO ESPECIAL ALTAMENTE FLEXIBLE DE GRAN LONGITUD (100 CM.) PUEDE FLEXIONARSE EN TODAS DIRECCIONES GRACIAS A SU MANGO PARA POSICIONAMIENTO. INTENSIDAD DE LUZ DE HASTA 55000 LUXES. EQUIPO SEMIFUO PARA REALIZAR LA EXPLORACION FiSICA DEL PACIENTE EN POSICION DE DECuBITO. CONSTRUIDA EN LAMINA DE ACERO RECUBIERTA CON PINTURA EN POLVO ELECTROSTATICA DIMENSIONES: ALTURA TOTAL DE LA MESA INCLUYENDO EL COLCHON CON RESPECTO AL PISO | 10440
I180000112-79 | TECLADO PARA COMPUTADOR TECLADO PARA IPAD PRO 11. | 10955.04
I180000230-384 | COMPUTADORA TIPO TABLET TABLETA DE 27.9 CM (11) 8GB DE RAM512 GB DE ALMACENAMIENTO IPADOS 14-5G 2388 X 1688 PANTALLA LIQUIDA DE RETINA COMPATIBLE CON TELEFONO CELULAR. 12 MP CAMARA FRONTAL. INCLUYE APPLE LAPIZ DIGITAL PARA IPAD PRO CON NUMERO DE SERIE: HJTG7V1GJKM9. | 51232.56
I360000034-1143 | RACKS COLGADOR PARA MANDIL EMPLOMADO MOVIL CON 5 GANCHOS. | 7656
I150200410-76 | TELEFONO CELULAR TELEFONO CELULAR 256GB NEGROTAMANO DE PANTALLA 6.8 PULGADAS DYNAMIC AMOLED QHD+ REFRESCO DE 120HZ Y PROTECCION GORILLA GLASS VICTUS PROCESADOR EXYNOS 2100 12GB DE MEMORIA RAM 256GB DE ALMACENAMIENTO INTERNO CAMARA PRINCIPAL CUADRUPE LENTE DE 108 MP LENTE PERISCOPICO DE 10 MP LENTE TELEFOTO DE 10 MP Y UN LENTE ULTRAWIDE DE 12 MP CAMARA FRONTAL DE 40 MP BOCINAS STEREO CON SONIDO HIFI BATERIA DE 5000 MAH CON CARGA RAPIDA INALAMBRICA Y REVERSIBLE LECTOR DE HUELLAS INTEGRADO EN LA PANTALLA ONE UI 3.5 CON ANDROID 11. | 42850.4
I090000112-1353 | CARRO MONITOR CARRO ROJO COMPLETO CON DESFIBRILADOR MONITOR MARCAPASOS UN CARRO RODABLE ESPECIALMENTE DISENADO PARA REALIZAR LAS MANIOBRAS DE REANIMACION CARDIOVERSION Y DESFIBRILACION CARDIOPULMONAR Y EL MONITOREO DE ALGUNOS PARAMETROS FISIOLOGICOS QUE CONCENTRA EQUIPOS MEDICOS MATERIAL DE CONSUMO Y MEDICAMENTOS. INCLUYE DESFIBRILADOR CON MONITOREO MULTIPARAMETRICO BOLSAS DE REANIMACION Y EQUIPO DE INTUBACION CON TANQUE DE OXiGENO. DESCRIPCION 1. CARRO ROJO CON DESFIBRILADOR DE ONDA BIFASICA CON MARCAPASOS Y MONITOREO MULTIPARAMETRICO 2. CARRO DE EMERGENCIA 2.1. DE MATERIAL PLASTICO O RECUBRIMIENTO EPOXICO CON MESA EXTRAiBLE. 2.2. DIMENSIONES: LONGITUD DE 92 CM. 62 CMS DE FONDO Y 108 CMS DE ALTO 2.3. CON MANUBRIO PARA SU CONDUCCION. 2.4. CUATRO RUEDAS ANTIESTATICAS GIRATORIAS DE CALIDAD HOSPITALARIA DE 15 CM. DE DIAMETRO COMO MiNIMO. 2.5. CON SISTEMA DE FRENADO EN AL MENOS DOS RUEDAS. 2.6. SUPERFICIE PARA COLOCAR EL DESFIBRILADOR MON | 395792
I090000112-1354 | CARRO MONITOR CARRO ROJO COMPLETO CON DESFIBRILADOR MONITOR MARCAPASOS UN CARRO RODABLE ESPECIALMENTE DISENADO PARA REALIZAR LAS MANIOBRAS DE REANIMACION CARDIOVERSION Y DESFIBRILACION CARDIOPULMONAR Y EL MONITOREO DE ALGUNOS PARAMETROS FISIOLOGICOS QUE CONCENTRA EQUIPOS MEDICOS MATERIAL DE CONSUMO Y MEDICAMENTOS. INCLUYE DESFIBRILADOR CON MONITOREO MULTIPARAMETRICO BOLSAS DE REANIMACION Y EQUIPO DE INTUBACION CON TANQUE DE OXiGENO. DESCRIPCION 1. CARRO ROJO CON DESFIBRILADOR DE ONDA BIFASICA CON MARCAPASOS Y MONITOREO MULTIPARAMETRICO 2. CARRO DE EMERGENCIA 2.1. DE MATERIAL PLASTICO O RECUBRIMIENTO EPOXICO CON MESA EXTRAiBLE. 2.2. DIMENSIONES: LONGITUD DE 92 CM. 62 CMS DE FONDO Y 108 CMS DE ALTO 2.3. CON MANUBRIO PARA SU CONDUCCION. 2.4. CUATRO RUEDAS ANTIESTATICAS GIRATORIAS DE CALIDAD HOSPITALARIA DE 15 CM. DE DIAMETRO COMO MiNIMO. 2.5. CON SISTEMA DE FRENADO EN AL MENOS DOS RUEDAS. 2.6. SUPERFICIE PARA COLOCAR EL DESFIBRILADOR MON | 395792
I090000112-1355 | CARRO MONITOR CARRO ROJO COMPLETO CON DESFIBRILADOR MONITOR MARCAPASOS UN CARRO RODABLE ESPECIALMENTE DISENADO PARA REALIZAR LAS MANIOBRAS DE REANIMACION CARDIOVERSION Y DESFIBRILACION CARDIOPULMONAR Y EL MONITOREO DE ALGUNOS PARAMETROS FISIOLOGICOS QUE CONCENTRA EQUIPOS MEDICOS MATERIAL DE CONSUMO Y MEDICAMENTOS. INCLUYE DESFIBRILADOR CON MONITOREO MULTIPARAMETRICO BOLSAS DE REANIMACION Y EQUIPO DE INTUBACION CON TANQUE DE OXiGENO. DESCRIPCION 1. CARRO ROJO CON DESFIBRILADOR DE ONDA BIFASICA CON MARCAPASOS Y MONITOREO MULTIPARAMETRICO 2. CARRO DE EMERGENCIA 2.1. DE MATERIAL PLASTICO O RECUBRIMIENTO EPOXICO CON MESA EXTRAiBLE. 2.2. DIMENSIONES: LONGITUD DE 92 CM. 62 CMS DE FONDO Y 108 CMS DE ALTO 2.3. CON MANUBRIO PARA SU CONDUCCION. 2.4. CUATRO RUEDAS ANTIESTATICAS GIRATORIAS DE CALIDAD HOSPITALARIA DE 15 CM. DE DIAMETRO COMO MiNIMO. 2.5. CON SISTEMA DE FRENADO EN AL MENOS DOS RUEDAS. 2.6. SUPERFICIE PARA COLOCAR EL DESFIBRILADOR MON | 395792
I420800200-2 | EQUIPO CIRCULADOR AGUA EQUIPO CIRCULADOR DE AGUA CALIENTE CAPACIDAD DE 1/6 HP 1725 RPM VOLTAJE 110/1/60 BRIDAS DE 2 IN. | 20752.4
I420800200-3 | EQUIPO CIRCULADOR AGUA EQUIPO CIRCULADOR DE AGUA CALIENTE CAPACIDAD DE 1/6 HP 1725 RPM VOLTAJE 110/1/60 BRIDAS DE 2 IN. | 20752.4
I150200410-75 | TELEFONO CELULAR TELEFONO CELULAR 256GB NEGROTAMANO DE PANTALLA 6.8 PULGADAS DYNAMIC AMOLED QHD+ REFRESCO DE 120HZ Y PROTECCION GORILLA GLASS VICTUS PROCESADOR EXYNOS 2100 12GB DE MEMORIA RAM 256GB DE ALMACENAMIENTO INTERNO CAMARA PRINCIPAL CUADRUPE LENTE DE 108 MP LENTE PERISCOPICO DE 10 MP LENTE TELEFOTO DE 10 MP Y UN LENTE ULTRAWIDE DE 12 MP CAMARA FRONTAL DE 40 MP BOCINAS STEREO CON SONIDO HIFI BATERIA DE 5000 MAH CON CARGA RAPIDA INALAMBRICA Y REVERSIBLE LECTOR DE HUELLAS INTEGRADO EN LA PANTALLA ONE UI 3.5 CON ANDROID 11. | 42850.4
I090906934-301 | COMPRESOR PARA UNIDAD DENTAL MALETIN LIBRE 1 MOTOR DE 1 HP TANQUE DE 12 LTS. EL MALETIN CONTIENE: JERINGA TRIPLE EYECTOR QUIRURGICO DE DESAGUE DIRECTO SALIDA DE ALTA Y BAJA SISTEMA FLUSH TANQUE DE 12 LITROS EN ACERO INOXIDABLE UN MOTOR LIBRE DE ACEITE DE 1HP VALVULA DE ALIVIO ELECTRONICA FILTRO DE AIRE COMPACTO DISPENSOR DE CALOR INCORPORADO AL MOTOR PROTECCION TERMICA DE SOBRECALENTAMIENTO RUEDAS LLAVE DE PURGA MANOMETRO REGULADOR DE PRESION Y CONEXION A LA RED CON ENCHUFE. | 11388.88
I090000060-21 | BARRAS PARALELAS (MEDICINA FISICA) BARRAS PARALELAS. MEDIDAS DE PLATAFORMA: 300 CM DE LARGO X 110 CM DE ANCHO Y 3.1 CM DE GROSOR PASAMANOS SOPORTES DE ANCHURA Y ALTURA DE TUBO DE ACERO INOXIDABLE DE 3.8 CM DE DIAMETRO O 1 1/2 ALTURA AJUSTABLE DE 51 A 91 CM Y ANCHO AJUSTABLE DE 41 A 67 CM. TERMINACION ANTIDERRAPANTE EN TODA LA BASE. | 22357.84
I090000060-22 | BARRAS PARALELAS (MEDICINA FISICA) BARRAS PARALELAS. MEDIDAS DE PLATAFORMA: 300 CM DE LARGO X 110 CM DE ANCHO Y 3.1 CM DE GROSOR PASAMANOS SOPORTES DE ANCHURA Y ALTURA DE TUBO DE ACERO INOXIDABLE DE 3.8 CM DE DIAMETRO O 1 1/2 ALTURA AJUSTABLE DE 51 A 91 CM Y ANCHO AJUSTABLE DE 41 A 67 CM. TERMINACION ANTIDERRAPANTE EN TODA LA BASE. | 22357.84
I090000060-23 | BARRAS PARALELAS (MEDICINA FISICA) BARRAS PARALELAS. MEDIDAS DE PLATAFORMA: 300 CM DE LARGO X 110 CM DE ANCHO Y 3.1 CM DE GROSOR PASAMANOS SOPORTES DE ANCHURA Y ALTURA DE TUBO DE ACERO INOXIDABLE DE 3.8 CM DE DIAMETRO O 1 1/2 ALTURA AJUSTABLE DE 51 A 91 CM Y ANCHO AJUSTABLE DE 41 A 67 CM. TERMINACION ANTIDERRAPANTE EN TODA LA BASE. | 22357.84
I090000430-9 | TIMON EJERCICIOS RUEDA DE HOMBRO DE ACERO CROMADO CON UN ACABADO PULIDO BRILLANTE Y MADERA DE PINO CON RANGO DE MOVIMIENTO DE 25.4 A 99 CM Y RESISTENCIA AJUSTABLE PESO DE 10 KG. | 6496
I150200498-50 | SISTEMA DE CONTROL DE ACCESO CONTROL DE ACCESO PROFESIONAL CAPACIDAD DE 3000 HUELLAS DIGITALES CAPACIDAD DE 5000 TARJETAS SENSOR SILKID CAPACIDAD DE 30000 REGISTRO TCPIP USB 12VDC INCLUYE: CHAPA MAGNETICA 280 KG DE FUERZA BOTON DE SALIDA FUENTE DE ALIMENTACION Y KIT DE MONTAJE INCLUYE: INSTALACION MATERIALES Y TODO LO NECESARIO PARA SU CORRECTO FUNCIONAMIENTO TRASLADO Y VIATICOS. | 25346
I150200498-51 | SISTEMA DE CONTROL DE ACCESO CONTROL DE ACCESO PROFESIONAL CAPACIDAD DE 3000 HUELLAS DIGITALES CAPACIDAD DE 5000 TARJETAS SENSOR SILKID CAPACIDAD DE 30000 REGISTRO TCPIP USB 12VDC INCLUYE: CHAPA MAGNETICA 280 KG DE FUERZA BOTON DE SALIDA FUENTE DE ALIMENTACION Y KIT DE MONTAJE INCLUYE: INSTALACION MATERIALES Y TODO LO NECESARIO PARA SU CORRECTO FUNCIONAMIENTO TRASLADO Y VIATICOS. | 25346
I090000968-6 | PINZA EXTRACCION CALCULOS PINZA DE BIOPSA REUSABLE. COPA OVAL LISA. DIAMETRO 1.8 MM X 1550 MM. | 14990.68
I150200294-152 | PROYECTOR MULTIPLE VIDEO PROYECTOR 3D READY 4:3 RESOLUCION 1024 X 768. | 13400
I060200016-114 | AGITADOR ROTATORIO TUBOS BALANZA AGITADORA ELECTRONICA PARA CONTROL DE LA EXTRACCION DE SANGRE TOTAL Y MEZCLADO DE LA MISMA CON EL ANTICOAGULANTE. | 131206.44
I180000220-6029 | UNIDAD CENTRAL DE PROCESO (CPU) CPU PROCESADOR INTEL CORE I7 MEMORIA RAM DE 8 GB DISCO DURO DE 1 TB WINDOWS 10 PROFESIONAL. | 27227.52
I180000220-6030 | UNIDAD CENTRAL DE PROCESO (CPU) CPU PROCESADOR INTEL CORE I7 MEMORIA RAM DE 8 GB DISCO DURO DE 1 TB WINDOWS 10 PROFESIONAL. | 27227.52
I420800218-281 | EQUIPO PARA AIRE ACONDICIONADO CORTINA DE AIRE VELOCIDAD BAJA/ALTA POTENCIA MAXIMA WATTS 83/145 TENSION VOLTS 127 CAUDAL DESCARGA LIBRE M3/HR CFM 995/586 1197/705 INTENSIDAD MAXIMA A 0.79/1.30 NIVEL SONORO DB 67/69 UNIFORMIDAD DE 2 MTS 98% PESO APROXIMADO 13 KG. | 9243.09
I420800218-282 | EQUIPO PARA AIRE ACONDICIONADO CORTINA DE AIRE VELOCIDAD BAJA/ALTA POTENCIA MAXIMA WATTS 83/145 TENSION VOLTS 127 CAUDAL DESCARGA LIBRE M3/HR CFM 995/586 1197/705 INTENSIDAD MAXIMA A 0.79/1.30 NIVEL SONORO DB 67/69 UNIFORMIDAD DE 2 MTS 98% PESO APROXIMADO 13 KG. | 9243.09
I420800218-283 | EQUIPO PARA AIRE ACONDICIONADO CORTINA DE AIRE VELOCIDAD BAJA/ALTA POTENCIA MAXIMA WATTS 83/145 TENSION VOLTS 127 CAUDAL DESCARGA LIBRE M3/HR CFM 995/586 1197/705 INTENSIDAD MAXIMA A 0.79/1.30 NIVEL SONORO DB 67/69 UNIFORMIDAD DE 2 MTS 98% PESO APROXIMADO 13 KG. | 9243.09
I420800218-284 | EQUIPO PARA AIRE ACONDICIONADO CORTINA DE AIRE VELOCIDAD BAJA/ALTA POTENCIA MAXIMA WATTS 83/145 TENSION VOLTS 127 CAUDAL DESCARGA LIBRE M3/HR CFM 995/586 1197/705 INTENSIDAD MAXIMA A 0.79/1.30 NIVEL SONORO DB 67/69 UNIFORMIDAD DE 2 MTS 98% PESO APROXIMADO 13 KG. | 9243.09
I420800218-285 | EQUIPO PARA AIRE ACONDICIONADO CORTINA DE AIRE VELOCIDAD BAJA/ALTA POTENCIA MAXIMA WATTS 83/145 TENSION VOLTS 127 CAUDAL DESCARGA LIBRE M3/HR CFM 995/586 1197/705 INTENSIDAD MAXIMA A 0.79/1.30 NIVEL SONORO DB 67/69 UNIFORMIDAD DE 2 MTS 98% PESO APROXIMADO 13 KG. | 9243.09
I060600708-127 | PROPIPETA AUTOMATICA MICROPIPETA DE 8 CANALES PARA TRABAJAR DE FORMA EFICAZ EN LAS MICROPLACAS Y PARA PLACAS PCR UN RANGO DE VOLUMENES DE 5 50 UL LIMPIEZA Y MANTENIMIENTOS SENCILLOS LOS VASTGOS Y JUNTAS INDIVIDUALES SE DESENROSCAN FACILMENTE Y PERMITEN LIMPIARLOS O SUSTITUIRLOS SIN DIFICULTAD. ALCANCE DEL SUMINISTRO TRANSFERPETTE S 8 MARCAJE DE M CONFORME CON CE IVD CON CERTIFICADO DE CALIDAD 2 CAJAS TIPBOX LLENA DE PUNTAS DE PIPETA DE BRAND 1 SOPORTE DE ESTANTE 1 RECIPIENTE PARA REACTIVO 1 LLAVE DE MONTAJE GRASA DE SILICONA Y 1 JUEGO DE JUNTAS DE SILICONA / FKM. | 17207.44
I060600708-128 | PROPIPETA AUTOMATICA MICROPIPETA DE 8 CANALES PARA TRABAJAR DE FORMA EFICAZ EN LAS MICROPLACAS Y PARA PLACAS PCR UN RANGO DE VOLUMENES DE 5 50 UL LIMPIEZA Y MANTENIMIENTOS SENCILLOS LOS VASTGOS Y JUNTAS INDIVIDUALES SE DESENROSCAN FACILMENTE Y PERMITEN LIMPIARLOS O SUSTITUIRLOS SIN DIFICULTAD. ALCANCE DEL SUMINISTRO TRANSFERPETTE S 8 MARCAJE DE M CONFORME CON CE IVD CON CERTIFICADO DE CALIDAD 2 CAJAS TIPBOX LLENA DE PUNTAS DE PIPETA DE BRAND 1 SOPORTE DE ESTANTE 1 RECIPIENTE PARA REACTIVO 1 LLAVE DE MONTAJE GRASA DE SILICONA Y 1 JUEGO DE JUNTAS DE SILICONA / FKM. | 17207.44
I090000499-12 | ELECTROBISTURI (EQUIPO MEDICO QUIRURGICO) ELECTROCAUTERIO. ACCESORIOS INCLUIDOS: (2) LAPIZ DE ESU PINZAS BIPOLARES INTERRUPTOR DE PEDAL DOBLE (5) PLACAS PACIENTE REUTILIZABLES. | 44867.64
I450400324-150 | SOFA SOFA 2 PLAZAS (LOVESEAT) TAPIZADO EN VINIL COLOR CHOCOLATE. | 8165.24
I450400324-151 | SOFA SOFA 2 PLAZAS (LOVESEAT) TAPIZADO EN VINIL COLOR CHOCOLATE. | 8165.24
I090000284-97 | LAVABO CIRUJANO LAVAMOS CONTRUIDO CON LAMINA GALVANIZADA CALIBRE 20 CON PINTURA EN POLVO EPOXIPOLIESTER TARJA TIPO BOWL EN ACERO INOXIDABLE LLAVE TIPO CUELLO DE GANSO ACCIONADA CON PEDAL CUBIERTA MONOLITICA DE ALTA PRESION ANTIBACTERIAL CON UN ALTA RESISTENCIA AL IMPACTO FUEGO QUIMICOS Y MANCHAS. CUENTA CON LAS CONEXIONES PARA LOS SERVICIOS DE AGUA Y DRENAJE. MEDIDAS 52X45X90 CMS (ANCHO PROFUNDO ALTO). NO INCLUYE DISPENDADORES. | 9280
I090000284-109 | LAVABO CIRUJANO LAVAMOS CONTRUIDO CON LAMINA GALVANIZADA CALIBRE 20 CON PINTURA EN POLVO EPOXIPOLIESTER TARJA TIPO BOWL EN ACERO INOXIDABLE LLAVE TIPO CUELLO DE GANSO ACCIONADA CON PEDAL CUBIERTA MONOLITICA DE ALTA PRESION ANTIBACTERIAL CON UN ALTA RESISTENCIA AL IMPACTO FUEGO QUIMICOS Y MANCHAS. CUENTA CON LAS CONEXIONES PARA LOS SERVICIOS DE AGUA Y DRENAJE. MEDIDAS 52X45X90 CMS (ANCHO PROFUNDO ALTO). NO INCLUYE DISPENDADORES. | 9280
I090000284-96 | LAVABO CIRUJANO LAVAMOS CONTRUIDO CON LAMINA GALVANIZADA CALIBRE 20 CON PINTURA EN POLVO EPOXIPOLIESTER TARJA TIPO BOWL EN ACERO INOXIDABLE LLAVE TIPO CUELLO DE GANSO ACCIONADA CON PEDAL CUBIERTA MONOLITICA DE ALTA PRESION ANTIBACTERIAL CON UN ALTA RESISTENCIA AL IMPACTO FUEGO QUIMICOS Y MANCHAS. CUENTA CON LAS CONEXIONES PARA LOS SERVICIOS DE AGUA Y DRENAJE. MEDIDAS 52X45X90 CMS (ANCHO PROFUNDO ALTO). NO INCLUYE DISPENDADORES. | 9280
I090000284-98 | LAVABO CIRUJANO LAVAMOS CONTRUIDO CON LAMINA GALVANIZADA CALIBRE 20 CON PINTURA EN POLVO EPOXIPOLIESTER TARJA TIPO BOWL EN ACERO INOXIDABLE LLAVE TIPO CUELLO DE GANSO ACCIONADA CON PEDAL CUBIERTA MONOLITICA DE ALTA PRESION ANTIBACTERIAL CON UN ALTA RESISTENCIA AL IMPACTO FUEGO QUIMICOS Y MANCHAS. CUENTA CON LAS CONEXIONES PARA LOS SERVICIOS DE AGUA Y DRENAJE. MEDIDAS 52X45X90 CMS (ANCHO PROFUNDO ALTO). NO INCLUYE DISPENDADORES. | 9280
I090000284-99 | LAVABO CIRUJANO LAVAMOS CONTRUIDO CON LAMINA GALVANIZADA CALIBRE 20 CON PINTURA EN POLVO EPOXIPOLIESTER TARJA TIPO BOWL EN ACERO INOXIDABLE LLAVE TIPO CUELLO DE GANSO ACCIONADA CON PEDAL CUBIERTA MONOLITICA DE ALTA PRESION ANTIBACTERIAL CON UN ALTA RESISTENCIA AL IMPACTO FUEGO QUIMICOS Y MANCHAS. CUENTA CON LAS CONEXIONES PARA LOS SERVICIOS DE AGUA Y DRENAJE. MEDIDAS 52X45X90 CMS (ANCHO PROFUNDO ALTO). NO INCLUYE DISPENDADORES. | 9280
I090000284-100 | LAVABO CIRUJANO LAVAMOS CONTRUIDO CON LAMINA GALVANIZADA CALIBRE 20 CON PINTURA EN POLVO EPOXIPOLIESTER TARJA TIPO BOWL EN ACERO INOXIDABLE LLAVE TIPO CUELLO DE GANSO ACCIONADA CON PEDAL CUBIERTA MONOLITICA DE ALTA PRESION ANTIBACTERIAL CON UN ALTA RESISTENCIA AL IMPACTO FUEGO QUIMICOS Y MANCHAS. CUENTA CON LAS CONEXIONES PARA LOS SERVICIOS DE AGUA Y DRENAJE. MEDIDAS 52X45X90 CMS (ANCHO PROFUNDO ALTO). NO INCLUYE DISPENDADORES. | 9280
I090000284-101 | LAVABO CIRUJANO LAVAMOS CONTRUIDO CON LAMINA GALVANIZADA CALIBRE 20 CON PINTURA EN POLVO EPOXIPOLIESTER TARJA TIPO BOWL EN ACERO INOXIDABLE LLAVE TIPO CUELLO DE GANSO ACCIONADA CON PEDAL CUBIERTA MONOLITICA DE ALTA PRESION ANTIBACTERIAL CON UN ALTA RESISTENCIA AL IMPACTO FUEGO QUIMICOS Y MANCHAS. CUENTA CON LAS CONEXIONES PARA LOS SERVICIOS DE AGUA Y DRENAJE. MEDIDAS 52X45X90 CMS (ANCHO PROFUNDO ALTO). NO INCLUYE DISPENDADORES. | 9280
I090000284-104 | LAVABO CIRUJANO LAVAMOS CONTRUIDO CON LAMINA GALVANIZADA CALIBRE 20 CON PINTURA EN POLVO EPOXIPOLIESTER TARJA TIPO BOWL EN ACERO INOXIDABLE LLAVE TIPO CUELLO DE GANSO ACCIONADA CON PEDAL CUBIERTA MONOLITICA DE ALTA PRESION ANTIBACTERIAL CON UN ALTA RESISTENCIA AL IMPACTO FUEGO QUIMICOS Y MANCHAS. CUENTA CON LAS CONEXIONES PARA LOS SERVICIOS DE AGUA Y DRENAJE. MEDIDAS 52X45X90 CMS (ANCHO PROFUNDO ALTO). NO INCLUYE DISPENDADORES. | 9280
I090000284-105 | LAVABO CIRUJANO LAVAMOS CONTRUIDO CON LAMINA GALVANIZADA CALIBRE 20 CON PINTURA EN POLVO EPOXIPOLIESTER TARJA TIPO BOWL EN ACERO INOXIDABLE LLAVE TIPO CUELLO DE GANSO ACCIONADA CON PEDAL CUBIERTA MONOLITICA DE ALTA PRESION ANTIBACTERIAL CON UN ALTA RESISTENCIA AL IMPACTO FUEGO QUIMICOS Y MANCHAS. CUENTA CON LAS CONEXIONES PARA LOS SERVICIOS DE AGUA Y DRENAJE. MEDIDAS 52X45X90 CMS (ANCHO PROFUNDO ALTO). NO INCLUYE DISPENDADORES. | 9280
I090000284-107 | LAVABO CIRUJANO LAVAMOS CONTRUIDO CON LAMINA GALVANIZADA CALIBRE 20 CON PINTURA EN POLVO EPOXIPOLIESTER TARJA TIPO BOWL EN ACERO INOXIDABLE LLAVE TIPO CUELLO DE GANSO ACCIONADA CON PEDAL CUBIERTA MONOLITICA DE ALTA PRESION ANTIBACTERIAL CON UN ALTA RESISTENCIA AL IMPACTO FUEGO QUIMICOS Y MANCHAS. CUENTA CON LAS CONEXIONES PARA LOS SERVICIOS DE AGUA Y DRENAJE. MEDIDAS 52X45X90 CMS (ANCHO PROFUNDO ALTO). NO INCLUYE DISPENDADORES. | 9280
I090000284-111 | LAVABO CIRUJANO LAVAMOS CONTRUIDO CON LAMINA GALVANIZADA CALIBRE 20 CON PINTURA EN POLVO EPOXIPOLIESTER TARJA TIPO BOWL EN ACERO INOXIDABLE LLAVE TIPO CUELLO DE GANSO ACCIONADA CON PEDAL CUBIERTA MONOLITICA DE ALTA PRESION ANTIBACTERIAL CON UN ALTA RESISTENCIA AL IMPACTO FUEGO QUIMICOS Y MANCHAS. CUENTA CON LAS CONEXIONES PARA LOS SERVICIOS DE AGUA Y DRENAJE. MEDIDAS 52X45X90 CMS (ANCHO PROFUNDO ALTO). NO INCLUYE DISPENDADORES. | 9280
I090000284-112 | LAVABO CIRUJANO LAVAMOS CONTRUIDO CON LAMINA GALVANIZADA CALIBRE 20 CON PINTURA EN POLVO EPOXIPOLIESTER TARJA TIPO BOWL EN ACERO INOXIDABLE LLAVE TIPO CUELLO DE GANSO ACCIONADA CON PEDAL CUBIERTA MONOLITICA DE ALTA PRESION ANTIBACTERIAL CON UN ALTA RESISTENCIA AL IMPACTO FUEGO QUIMICOS Y MANCHAS. CUENTA CON LAS CONEXIONES PARA LOS SERVICIOS DE AGUA Y DRENAJE. MEDIDAS 52X45X90 CMS (ANCHO PROFUNDO ALTO). NO INCLUYE DISPENDADORES. | 9280
I090000280-397 | LARINGOSCOPIO LARINGOSCOPIO MANGO MEDIANO TIPO C DE METAL DE ACABADO RUGOSO O ESTRIADO DE DOBLE FUNCION PARA USO CON PILA RECARGABLE O DESECHABLES. ILUMINACION POR FIBRA OPTICA CON FOCO DE LED 3.5V. | 31767.76
I090000284-113 | LAVABO CIRUJANO LAVAMOS CONTRUIDO CON LAMINA GALVANIZADA CALIBRE 20 CON PINTURA EN POLVO EPOXIPOLIESTER TARJA TIPO BOWL EN ACERO INOXIDABLE LLAVE TIPO CUELLO DE GANSO ACCIONADA CON PEDAL CUBIERTA MONOLITICA DE ALTA PRESION ANTIBACTERIAL CON UN ALTA RESISTENCIA AL IMPACTO FUEGO QUIMICOS Y MANCHAS. CUENTA CON LAS CONEXIONES PARA LOS SERVICIOS DE AGUA Y DRENAJE. MEDIDAS 52X45X90 CMS (ANCHO PROFUNDO ALTO). NO INCLUYE DISPENDADORES. | 9280
I090000314-77 | MESA HIDRAULICA CIRUGIA MESA ELECTROHIDRAULICA PARA GINECOLOGIA. CONTROL ELECTRONICO. CAPACIDAD DE CARGA ESTATICA DE 320 KG. CON SISTEMA DE FRENO CENTRAL TIPO PEDAL. LONGITUD TOTAL CON EXTENSION DE CABECERA Y PIERNAS DE 210 CM. | 1118111.24
I090000216-3489 | ESTUCHE DIAGNOSTICO (JGO. DE) ESTUCHE DE DIAGNOSTICO DE PARED. | 37410
I090000216-3504 | ESTUCHE DIAGNOSTICO (JGO. DE) EQUIPO UTILIZADO PARA LA EXPLORACION FISICA DEL PACIENTE CON FINES DIAGNOSTICOS. OTOSCOPIO CON ILUMINACION POR FIBRA OPTICA FOCO DE LED 3.5 V. CON LENTE DE 3 AUMENTOS. ESPECULOS DESECHABLES DE 2.5 MM Y DE 4.0 MM. OFTALMOSCOPIO CON ILUMINACION XENON/HALOGENO DE 3.5 V. CON SELECTOR DE 6 APERTURAS O DIAFRAGMAS CON FILTRO VERDE. MANGO RECARGABLE 3.5V. ILUMINADOR NASAL. ILUMINADOR DE GARGANTA. LAMPARA FINOFF XL. CONTROL DE INTENSIDAD DE LUZ. | 26448
I090000216-3483 | ESTUCHE DIAGNOSTICO (JGO. DE) ESTUCHE DE DIAGNOSTICO DE PARED. | 37410
I090000216-3502 | ESTUCHE DIAGNOSTICO (JGO. DE) EQUIPO UTILIZADO PARA LA EXPLORACION FISICA DEL PACIENTE CON FINES DIAGNOSTICOS. OTOSCOPIO CON ILUMINACION POR FIBRA OPTICA FOCO DE LED 3.5 V. CON LENTE DE 3 AUMENTOS. ESPECULOS DESECHABLES DE 2.5 MM Y DE 4.0 MM. OFTALMOSCOPIO CON ILUMINACION XENON/HALOGENO DE 3.5 V. CON SELECTOR DE 6 APERTURAS O DIAFRAGMAS CON FILTRO VERDE. MANGO RECARGABLE 3.5V. ILUMINADOR NASAL. ILUMINADOR DE GARGANTA. LAMPARA FINOFF XL. CONTROL DE INTENSIDAD DE LUZ. | 26448
I090000216-3484 | ESTUCHE DIAGNOSTICO (JGO. DE) ESTUCHE DE DIAGNOSTICO DE PARED. | 37410
I090000216-3505 | ESTUCHE DIAGNOSTICO (JGO. DE) EQUIPO UTILIZADO PARA LA EXPLORACION FISICA DEL PACIENTE CON FINES DIAGNOSTICOS. OTOSCOPIO CON ILUMINACION POR FIBRA OPTICA FOCO DE LED 3.5 V. CON LENTE DE 3 AUMENTOS. ESPECULOS DESECHABLES DE 2.5 MM Y DE 4.0 MM. OFTALMOSCOPIO CON ILUMINACION XENON/HALOGENO DE 3.5 V. CON SELECTOR DE 6 APERTURAS O DIAFRAGMAS CON FILTRO VERDE. MANGO RECARGABLE 3.5V. ILUMINADOR NASAL. ILUMINADOR DE GARGANTA. LAMPARA FINOFF XL. CONTROL DE INTENSIDAD DE LUZ. | 26448
I090000216-3487 | ESTUCHE DIAGNOSTICO (JGO. DE) ESTUCHE DE DIAGNOSTICO DE PARED. | 37410
I090000216-3492 | ESTUCHE DIAGNOSTICO (JGO. DE) ESTUCHE DE DIAGNOSTICO DE PARED. | 37410
I090000216-3500 | ESTUCHE DIAGNOSTICO (JGO. DE) EQUIPO UTILIZADO PARA LA EXPLORACION FISICA DEL PACIENTE CON FINES DIAGNOSTICOS. OTOSCOPIO CON ILUMINACION POR FIBRA OPTICA FOCO DE LED 3.5 V. CON LENTE DE 3 AUMENTOS. ESPECULOS DESECHABLES DE 2.5 MM Y DE 4.0 MM. OFTALMOSCOPIO CON ILUMINACION XENON/HALOGENO DE 3.5 V. CON SELECTOR DE 6 APERTURAS O DIAFRAGMAS CON FILTRO VERDE. MANGO RECARGABLE 3.5V. ILUMINADOR NASAL. ILUMINADOR DE GARGANTA. LAMPARA FINOFF XL. CONTROL DE INTENSIDAD DE LUZ. | 26448
I090000216-3501 | ESTUCHE DIAGNOSTICO (JGO. DE) EQUIPO UTILIZADO PARA LA EXPLORACION FISICA DEL PACIENTE CON FINES DIAGNOSTICOS. OTOSCOPIO CON ILUMINACION POR FIBRA OPTICA FOCO DE LED 3.5 V. CON LENTE DE 3 AUMENTOS. ESPECULOS DESECHABLES DE 2.5 MM Y DE 4.0 MM. OFTALMOSCOPIO CON ILUMINACION XENON/HALOGENO DE 3.5 V. CON SELECTOR DE 6 APERTURAS O DIAFRAGMAS CON FILTRO VERDE. MANGO RECARGABLE 3.5V. ILUMINADOR NASAL. ILUMINADOR DE GARGANTA. LAMPARA FINOFF XL. CONTROL DE INTENSIDAD DE LUZ. | 26448
I090000216-3485 | ESTUCHE DIAGNOSTICO (JGO. DE) ESTUCHE DE DIAGNOSTICO DE PARED. | 37410
I090000216-3508 | ESTUCHE DIAGNOSTICO (JGO. DE) EQUIPO UTILIZADO PARA LA EXPLORACION FISICA DEL PACIENTE CON FINES DIAGNOSTICOS. OTOSCOPIO CON ILUMINACION POR FIBRA OPTICA FOCO DE LED 3.5 V. CON LENTE DE 3 AUMENTOS. ESPECULOS DESECHABLES DE 2.5 MM Y DE 4.0 MM. OFTALMOSCOPIO CON ILUMINACION XENON/HALOGENO DE 3.5 V. CON SELECTOR DE 6 APERTURAS O DIAFRAGMAS CON FILTRO VERDE. MANGO RECARGABLE 3.5V. ILUMINADOR NASAL. ILUMINADOR DE GARGANTA. LAMPARA FINOFF XL. CONTROL DE INTENSIDAD DE LUZ. | 26448
I090000216-3495 | ESTUCHE DIAGNOSTICO (JGO. DE) EQUIPO UTILIZADO PARA LA EXPLORACION FISICA DEL PACIENTE CON FINES DIAGNOSTICOS. OTOSCOPIO CON ILUMINACION POR FIBRA OPTICA FOCO DE LED 3.5 V. CON LENTE DE 3 AUMENTOS. ESPECULOS DESECHABLES DE 2.5 MM Y DE 4.0 MM. OFTALMOSCOPIO CON ILUMINACION XENON/HALOGENO DE 3.5 V. CON SELECTOR DE 6 APERTURAS O DIAFRAGMAS CON FILTRO VERDE. MANGO RECARGABLE 3.5V. ILUMINADOR NASAL. ILUMINADOR DE GARGANTA. LAMPARA FINOFF XL. CONTROL DE INTENSIDAD DE LUZ. | 26448
I090000216-3511 | ESTUCHE DIAGNOSTICO (JGO. DE) EQUIPO UTILIZADO PARA LA EXPLORACION FISICA DEL PACIENTE CON FINES DIAGNOSTICOS. OTOSCOPIO CON ILUMINACION POR FIBRA OPTICA FOCO DE LED 3.5 V. CON LENTE DE 3 AUMENTOS. ESPECULOS DESECHABLES DE 2.5 MM Y DE 4.0 MM. OFTALMOSCOPIO CON ILUMINACION XENON/HALOGENO DE 3.5 V. CON SELECTOR DE 6 APERTURAS O DIAFRAGMAS CON FILTRO VERDE. MANGO RECARGABLE 3.5V. ILUMINADOR NASAL. ILUMINADOR DE GARGANTA. LAMPARA FINOFF XL. CONTROL DE INTENSIDAD DE LUZ. | 26448
I090000216-3498 | ESTUCHE DIAGNOSTICO (JGO. DE) EQUIPO UTILIZADO PARA LA EXPLORACION FISICA DEL PACIENTE CON FINES DIAGNOSTICOS. OTOSCOPIO CON ILUMINACION POR FIBRA OPTICA FOCO DE LED 3.5 V. CON LENTE DE 3 AUMENTOS. ESPECULOS DESECHABLES DE 2.5 MM Y DE 4.0 MM. OFTALMOSCOPIO CON ILUMINACION XENON/HALOGENO DE 3.5 V. CON SELECTOR DE 6 APERTURAS O DIAFRAGMAS CON FILTRO VERDE. MANGO RECARGABLE 3.5V. ILUMINADOR NASAL. ILUMINADOR DE GARGANTA. LAMPARA FINOFF XL. CONTROL DE INTENSIDAD DE LUZ. | 26448
I090000280-398 | LARINGOSCOPIO LARINGOSCOPIO MANGO MEDIANO TIPO C DE METAL DE ACABADO RUGOSO O ESTRIADO DE DOBLE FUNCION PARA USO CON PILA RECARGABLE O DESECHABLES. ILUMINACION POR FIBRA OPTICA CON FOCO DE LED 3.5V. | 31767.76
I090000280-400 | LARINGOSCOPIO LARINGOSCOPIO MANGO MEDIANO TIPO C DE METAL DE ACABADO RUGOSO O ESTRIADO DE DOBLE FUNCION PARA USO CON PILA RECARGABLE O DESECHABLES. ILUMINACION POR FIBRA OPTICA CON FOCO DE LED 3.5V. | 31767.76
I090000314-76 | MESA HIDRAULICA CIRUGIA MESA ELECTROHIDRAULICA PARA GINECOLOGIA. CONTROL ELECTRONICO. CAPACIDAD DE CARGA ESTATICA DE 320 KG. CON SISTEMA DE FRENO CENTRAL TIPO PEDAL. LONGITUD TOTAL CON EXTENSION DE CABECERA Y PIERNAS DE 210 CM. | 1118111.24
I090000280-405 | LARINGOSCOPIO LARINGOSCOPIO MANGO MEDIANO TIPO C DE METAL DE ACABADO RUGOSO O ESTRIADO DE DOBLE FUNCION PARA USO CON PILA RECARGABLE O DESECHABLES. ILUMINACION POR FIBRA OPTICA CON FOCO DE LED 3.5V. | 31767.76
I090000280-406 | LARINGOSCOPIO LARINGOSCOPIO MANGO MEDIANO TIPO C DE METAL DE ACABADO RUGOSO O ESTRIADO DE DOBLE FUNCION PARA USO CON PILA RECARGABLE O DESECHABLES. ILUMINACION POR FIBRA OPTICA CON FOCO DE LED 3.5V. | 31767.76
I090000112-1352 | CARRO MONITOR MONITOR DE SIGNOS VITALES CONFIGURADO O MODULAR CON PANTALLA DE 12.1 PULGADAS. CON CAPACIDAD PARA CONECTARSE A RED DE MONITOREO MEDIANTE CABLE ETHERNET O INALAMBRICO. SALIDA ANALOGICA DE ECG O SINCRONIA PARA DESFIBRILACION. PANTALLA A COLOR TECNOLOGIA LCD TFT O TECNOLOGIA SUPERIOR. PRTECCION CONTRA DESCARGA DE DESFIBRILADOR. | 199520
I090000284-102 | LAVABO CIRUJANO LAVAMOS CONTRUIDO CON LAMINA GALVANIZADA CALIBRE 20 CON PINTURA EN POLVO EPOXIPOLIESTER TARJA TIPO BOWL EN ACERO INOXIDABLE LLAVE TIPO CUELLO DE GANSO ACCIONADA CON PEDAL CUBIERTA MONOLITICA DE ALTA PRESION ANTIBACTERIAL CON UN ALTA RESISTENCIA AL IMPACTO FUEGO QUIMICOS Y MANCHAS. CUENTA CON LAS CONEXIONES PARA LOS SERVICIOS DE AGUA Y DRENAJE. MEDIDAS 52X45X90 CMS (ANCHO PROFUNDO ALTO). NO INCLUYE DISPENDADORES. | 9280
I090000216-3480 | ESTUCHE DIAGNOSTICO (JGO. DE) ESTUCHE DE DIAGNOSTICO DE PARED. | 37410
I090000216-3493 | ESTUCHE DIAGNOSTICO (JGO. DE) EQUIPO UTILIZADO PARA LA EXPLORACION FISICA DEL PACIENTE CON FINES DIAGNOSTICOS. OTOSCOPIO CON ILUMINACION POR FIBRA OPTICA FOCO DE LED 3.5 V. CON LENTE DE 3 AUMENTOS. ESPECULOS DESECHABLES DE 2.5 MM Y DE 4.0 MM. OFTALMOSCOPIO CON ILUMINACION XENON/HALOGENO DE 3.5 V. CON SELECTOR DE 6 APERTURAS O DIAFRAGMAS CON FILTRO VERDE. MANGO RECARGABLE 3.5V. ILUMINADOR NASAL. ILUMINADOR DE GARGANTA. LAMPARA FINOFF XL. CONTROL DE INTENSIDAD DE LUZ. | 26448
I090000280-401 | LARINGOSCOPIO LARINGOSCOPIO MANGO MEDIANO TIPO C DE METAL DE ACABADO RUGOSO O ESTRIADO DE DOBLE FUNCION PARA USO CON PILA RECARGABLE O DESECHABLES. ILUMINACION POR FIBRA OPTICA CON FOCO DE LED 3.5V. | 31767.76
I090000280-402 | LARINGOSCOPIO LARINGOSCOPIO MANGO MEDIANO TIPO C DE METAL DE ACABADO RUGOSO O ESTRIADO DE DOBLE FUNCION PARA USO CON PILA RECARGABLE O DESECHABLES. ILUMINACION POR FIBRA OPTICA CON FOCO DE LED 3.5V. | 31767.76
I090000216-3488 | ESTUCHE DIAGNOSTICO (JGO. DE) ESTUCHE DE DIAGNOSTICO DE PARED. | 37410
I090000216-3506 | ESTUCHE DIAGNOSTICO (JGO. DE) EQUIPO UTILIZADO PARA LA EXPLORACION FISICA DEL PACIENTE CON FINES DIAGNOSTICOS. OTOSCOPIO CON ILUMINACION POR FIBRA OPTICA FOCO DE LED 3.5 V. CON LENTE DE 3 AUMENTOS. ESPECULOS DESECHABLES DE 2.5 MM Y DE 4.0 MM. OFTALMOSCOPIO CON ILUMINACION XENON/HALOGENO DE 3.5 V. CON SELECTOR DE 6 APERTURAS O DIAFRAGMAS CON FILTRO VERDE. MANGO RECARGABLE 3.5V. ILUMINADOR NASAL. ILUMINADOR DE GARGANTA. LAMPARA FINOFF XL. CONTROL DE INTENSIDAD DE LUZ. | 26448
I060600370-180 | MICROSCOPIO BINOCULAR MICROSCOPIO BINOCULAR BIOLOGICO CABEZA SIEDENTOF. INCLINADA 30° OCULARES WF10X 22MM OBJETIVOS PLANACROMATICOS 4X 10X 40X Y 100X CON CORRECCION AL INFINITO. CONDENSADOR ABBE 1.25. DIAFRAGMA IRIS Y PORTAFOLIOS . ILUMINACION KOHLER LED. | 35484.4
I090000284-110 | LAVABO CIRUJANO LAVAMOS CONTRUIDO CON LAMINA GALVANIZADA CALIBRE 20 CON PINTURA EN POLVO EPOXIPOLIESTER TARJA TIPO BOWL EN ACERO INOXIDABLE LLAVE TIPO CUELLO DE GANSO ACCIONADA CON PEDAL CUBIERTA MONOLITICA DE ALTA PRESION ANTIBACTERIAL CON UN ALTA RESISTENCIA AL IMPACTO FUEGO QUIMICOS Y MANCHAS. CUENTA CON LAS CONEXIONES PARA LOS SERVICIOS DE AGUA Y DRENAJE. MEDIDAS 52X45X90 CMS (ANCHO PROFUNDO ALTO). NO INCLUYE DISPENDADORES. | 9280
I090000446-135 | UNIDAD PORTATIL RAYOS X EQUIPO DE RAYOS X PORTATIL DIGITAL DE ALTA FRECUENCIA O TIPO DE CONVERTIDOR. POTENCIA DE 32 KW O MAYOR. AJUSTE DE KILO VOLTAJE DE 40 A 125 KV O MAYOR CON AJUSTE DE 1 KV. CORRIENTE DE 450 MA O MAYOR. CONSOLA CON INTERFAZ DE LA UNIDAD DIGITAL CON PANTALLA TACTIL E INTUITIVA. | 2291000
I090000216-3494 | ESTUCHE DIAGNOSTICO (JGO. DE) EQUIPO UTILIZADO PARA LA EXPLORACION FISICA DEL PACIENTE CON FINES DIAGNOSTICOS. OTOSCOPIO CON ILUMINACION POR FIBRA OPTICA FOCO DE LED 3.5 V. CON LENTE DE 3 AUMENTOS. ESPECULOS DESECHABLES DE 2.5 MM Y DE 4.0 MM. OFTALMOSCOPIO CON ILUMINACION XENON/HALOGENO DE 3.5 V. CON SELECTOR DE 6 APERTURAS O DIAFRAGMAS CON FILTRO VERDE. MANGO RECARGABLE 3.5V. ILUMINADOR NASAL. ILUMINADOR DE GARGANTA. LAMPARA FINOFF XL. CONTROL DE INTENSIDAD DE LUZ. | 26448
I090000284-103 | LAVABO CIRUJANO LAVAMOS CONTRUIDO CON LAMINA GALVANIZADA CALIBRE 20 CON PINTURA EN POLVO EPOXIPOLIESTER TARJA TIPO BOWL EN ACERO INOXIDABLE LLAVE TIPO CUELLO DE GANSO ACCIONADA CON PEDAL CUBIERTA MONOLITICA DE ALTA PRESION ANTIBACTERIAL CON UN ALTA RESISTENCIA AL IMPACTO FUEGO QUIMICOS Y MANCHAS. CUENTA CON LAS CONEXIONES PARA LOS SERVICIOS DE AGUA Y DRENAJE. MEDIDAS 52X45X90 CMS (ANCHO PROFUNDO ALTO). NO INCLUYE DISPENDADORES. | 9280
I090000216-3509 | ESTUCHE DIAGNOSTICO (JGO. DE) EQUIPO UTILIZADO PARA LA EXPLORACION FISICA DEL PACIENTE CON FINES DIAGNOSTICOS. OTOSCOPIO CON ILUMINACION POR FIBRA OPTICA FOCO DE LED 3.5 V. CON LENTE DE 3 AUMENTOS. ESPECULOS DESECHABLES DE 2.5 MM Y DE 4.0 MM. OFTALMOSCOPIO CON ILUMINACION XENON/HALOGENO DE 3.5 V. CON SELECTOR DE 6 APERTURAS O DIAFRAGMAS CON FILTRO VERDE. MANGO RECARGABLE 3.5V. ILUMINADOR NASAL. ILUMINADOR DE GARGANTA. LAMPARA FINOFF XL. CONTROL DE INTENSIDAD DE LUZ. | 26448
I090000280-399 | LARINGOSCOPIO LARINGOSCOPIO MANGO MEDIANO TIPO C DE METAL DE ACABADO RUGOSO O ESTRIADO DE DOBLE FUNCION PARA USO CON PILA RECARGABLE O DESECHABLES. ILUMINACION POR FIBRA OPTICA CON FOCO DE LED 3.5V. | 31767.76
I090000216-3491 | ESTUCHE DIAGNOSTICO (JGO. DE) ESTUCHE DE DIAGNOSTICO DE PARED. | 37410
I090000216-3510 | ESTUCHE DIAGNOSTICO (JGO. DE) EQUIPO UTILIZADO PARA LA EXPLORACION FISICA DEL PACIENTE CON FINES DIAGNOSTICOS. OTOSCOPIO CON ILUMINACION POR FIBRA OPTICA FOCO DE LED 3.5 V. CON LENTE DE 3 AUMENTOS. ESPECULOS DESECHABLES DE 2.5 MM Y DE 4.0 MM. OFTALMOSCOPIO CON ILUMINACION XENON/HALOGENO DE 3.5 V. CON SELECTOR DE 6 APERTURAS O DIAFRAGMAS CON FILTRO VERDE. MANGO RECARGABLE 3.5V. ILUMINADOR NASAL. ILUMINADOR DE GARGANTA. LAMPARA FINOFF XL. CONTROL DE INTENSIDAD DE LUZ. | 26448
I090000216-3490 | ESTUCHE DIAGNOSTICO (JGO. DE) ESTUCHE DE DIAGNOSTICO DE PARED. | 37410
I090000216-3481 | ESTUCHE DIAGNOSTICO (JGO. DE) ESTUCHE DE DIAGNOSTICO DE PARED. | 37410
I090000216-3496 | ESTUCHE DIAGNOSTICO (JGO. DE) EQUIPO UTILIZADO PARA LA EXPLORACION FISICA DEL PACIENTE CON FINES DIAGNOSTICOS. OTOSCOPIO CON ILUMINACION POR FIBRA OPTICA FOCO DE LED 3.5 V. CON LENTE DE 3 AUMENTOS. ESPECULOS DESECHABLES DE 2.5 MM Y DE 4.0 MM. OFTALMOSCOPIO CON ILUMINACION XENON/HALOGENO DE 3.5 V. CON SELECTOR DE 6 APERTURAS O DIAFRAGMAS CON FILTRO VERDE. MANGO RECARGABLE 3.5V. ILUMINADOR NASAL. ILUMINADOR DE GARGANTA. LAMPARA FINOFF XL. CONTROL DE INTENSIDAD DE LUZ. | 26448
I090000216-3497 | ESTUCHE DIAGNOSTICO (JGO. DE) EQUIPO UTILIZADO PARA LA EXPLORACION FISICA DEL PACIENTE CON FINES DIAGNOSTICOS. OTOSCOPIO CON ILUMINACION POR FIBRA OPTICA FOCO DE LED 3.5 V. CON LENTE DE 3 AUMENTOS. ESPECULOS DESECHABLES DE 2.5 MM Y DE 4.0 MM. OFTALMOSCOPIO CON ILUMINACION XENON/HALOGENO DE 3.5 V. CON SELECTOR DE 6 APERTURAS O DIAFRAGMAS CON FILTRO VERDE. MANGO RECARGABLE 3.5V. ILUMINADOR NASAL. ILUMINADOR DE GARGANTA. LAMPARA FINOFF XL. CONTROL DE INTENSIDAD DE LUZ. | 26448
I090000216-3512 | ESTUCHE DIAGNOSTICO (JGO. DE) EQUIPO UTILIZADO PARA LA EXPLORACION FISICA DEL PACIENTE CON FINES DIAGNOSTICOS. OTOSCOPIO CON ILUMINACION POR FIBRA OPTICA FOCO DE LED 3.5 V. CON LENTE DE 3 AUMENTOS. ESPECULOS DESECHABLES DE 2.5 MM Y DE 4.0 MM. OFTALMOSCOPIO CON ILUMINACION XENON/HALOGENO DE 3.5 V. CON SELECTOR DE 6 APERTURAS O DIAFRAGMAS CON FILTRO VERDE. MANGO RECARGABLE 3.5V. ILUMINADOR NASAL. ILUMINADOR DE GARGANTA. LAMPARA FINOFF XL. CONTROL DE INTENSIDAD DE LUZ. | 26448
I090000280-403 | LARINGOSCOPIO LARINGOSCOPIO MANGO MEDIANO TIPO C DE METAL DE ACABADO RUGOSO O ESTRIADO DE DOBLE FUNCION PARA USO CON PILA RECARGABLE O DESECHABLES. ILUMINACION POR FIBRA OPTICA CON FOCO DE LED 3.5V. | 31767.76
I090000280-404 | LARINGOSCOPIO LARINGOSCOPIO MANGO MEDIANO TIPO C DE METAL DE ACABADO RUGOSO O ESTRIADO DE DOBLE FUNCION PARA USO CON PILA RECARGABLE O DESECHABLES. ILUMINACION POR FIBRA OPTICA CON FOCO DE LED 3.5V. | 31767.76
I090000284-106 | LAVABO CIRUJANO LAVAMOS CONTRUIDO CON LAMINA GALVANIZADA CALIBRE 20 CON PINTURA EN POLVO EPOXIPOLIESTER TARJA TIPO BOWL EN ACERO INOXIDABLE LLAVE TIPO CUELLO DE GANSO ACCIONADA CON PEDAL CUBIERTA MONOLITICA DE ALTA PRESION ANTIBACTERIAL CON UN ALTA RESISTENCIA AL IMPACTO FUEGO QUIMICOS Y MANCHAS. CUENTA CON LAS CONEXIONES PARA LOS SERVICIOS DE AGUA Y DRENAJE. MEDIDAS 52X45X90 CMS (ANCHO PROFUNDO ALTO). NO INCLUYE DISPENDADORES. | 9280
I090000284-108 | LAVABO CIRUJANO LAVAMOS CONTRUIDO CON LAMINA GALVANIZADA CALIBRE 20 CON PINTURA EN POLVO EPOXIPOLIESTER TARJA TIPO BOWL EN ACERO INOXIDABLE LLAVE TIPO CUELLO DE GANSO ACCIONADA CON PEDAL CUBIERTA MONOLITICA DE ALTA PRESION ANTIBACTERIAL CON UN ALTA RESISTENCIA AL IMPACTO FUEGO QUIMICOS Y MANCHAS. CUENTA CON LAS CONEXIONES PARA LOS SERVICIOS DE AGUA Y DRENAJE. MEDIDAS 52X45X90 CMS (ANCHO PROFUNDO ALTO). NO INCLUYE DISPENDADORES. | 9280
I090000216-3482 | ESTUCHE DIAGNOSTICO (JGO. DE) ESTUCHE DE DIAGNOSTICO DE PARED. | 37410
I090000216-3503 | ESTUCHE DIAGNOSTICO (JGO. DE) EQUIPO UTILIZADO PARA LA EXPLORACION FISICA DEL PACIENTE CON FINES DIAGNOSTICOS. OTOSCOPIO CON ILUMINACION POR FIBRA OPTICA FOCO DE LED 3.5 V. CON LENTE DE 3 AUMENTOS. ESPECULOS DESECHABLES DE 2.5 MM Y DE 4.0 MM. OFTALMOSCOPIO CON ILUMINACION XENON/HALOGENO DE 3.5 V. CON SELECTOR DE 6 APERTURAS O DIAFRAGMAS CON FILTRO VERDE. MANGO RECARGABLE 3.5V. ILUMINADOR NASAL. ILUMINADOR DE GARGANTA. LAMPARA FINOFF XL. CONTROL DE INTENSIDAD DE LUZ. | 26448
I090000216-3486 | ESTUCHE DIAGNOSTICO (JGO. DE) ESTUCHE DE DIAGNOSTICO DE PARED. | 37410
I090000216-3499 | ESTUCHE DIAGNOSTICO (JGO. DE) EQUIPO UTILIZADO PARA LA EXPLORACION FISICA DEL PACIENTE CON FINES DIAGNOSTICOS. OTOSCOPIO CON ILUMINACION POR FIBRA OPTICA FOCO DE LED 3.5 V. CON LENTE DE 3 AUMENTOS. ESPECULOS DESECHABLES DE 2.5 MM Y DE 4.0 MM. OFTALMOSCOPIO CON ILUMINACION XENON/HALOGENO DE 3.5 V. CON SELECTOR DE 6 APERTURAS O DIAFRAGMAS CON FILTRO VERDE. MANGO RECARGABLE 3.5V. ILUMINADOR NASAL. ILUMINADOR DE GARGANTA. LAMPARA FINOFF XL. CONTROL DE INTENSIDAD DE LUZ. | 26448
I090000216-3507 | ESTUCHE DIAGNOSTICO (JGO. DE) EQUIPO UTILIZADO PARA LA EXPLORACION FISICA DEL PACIENTE CON FINES DIAGNOSTICOS. OTOSCOPIO CON ILUMINACION POR FIBRA OPTICA FOCO DE LED 3.5 V. CON LENTE DE 3 AUMENTOS. ESPECULOS DESECHABLES DE 2.5 MM Y DE 4.0 MM. OFTALMOSCOPIO CON ILUMINACION XENON/HALOGENO DE 3.5 V. CON SELECTOR DE 6 APERTURAS O DIAFRAGMAS CON FILTRO VERDE. MANGO RECARGABLE 3.5V. ILUMINADOR NASAL. ILUMINADOR DE GARGANTA. LAMPARA FINOFF XL. CONTROL DE INTENSIDAD DE LUZ. | 26448
I090000216-3444 | ESTUCHE DIAGNOSTICO (JGO. DE) ESTUCHE DE DIAGNOSTICO DE PARED CON FIBRA OPTICA. OTOSCOPIO CON ILUMINACION A TRAVES DE FIBRA OPTICA DE 3.5 VOLTS COMO MINIMO CON FOCO LED. LENTE CON 3 AUMENTO COMO MINIMO CON 25 ESPECULOS DESECHABLES EN TAMANOS 2.5MM Y 4.0MM. SISTEMA SELLADO O HERMETICO PARA PRUEBAS NEUMATICAS. OFTALMOSCOPIO CON ILUMINACION HALOGENA / XENON DE 3.5 VOLTS COMO MINIMO CON AL MENOS 5 APERTURAS CON FILTRO VERDE RUEDA DE 71 LENTES DE CORRECCION EN ESCALONES DE -36 A +35 DIOPTRIAS. MODULO CON SISTEMA DE MONTAJE PARA FIJARSE A PARED CON DOS MANGOS. CONTROL DE INTENSIDAD DE LUZ CON ACCIONADORES DE PRESION LEVE PARA AUMENTAR O DISMINUIR LA INTENSIDAD DE LUZ. CON MEMORIA DE ULTIMO AJUSTE DE INTENSIDAD DE LUZ. ENCENDIDO AUTOMATCO AL RETIRAR EL MANGO DE SU BASE Y APAGADO AUTOMATICO AL COLOCARLO NUEVAMENTE EN LA BASE. ACOPLAMIENTO DE OTOSCOPIO Y OFTALMOSCOPIO AL MANGO POR SISTEMA MECANICO DE GIRO CON DISPOSITIVO DE SEGURIDAD O ANTIRROBO | 37410
I090000064-2591 | BASCULA CON Y SIN ESTADIMETRO EQUIPO FIJO PARA DETERMINAR EL PESO Y TALLA CORPORAL. BASCULA PARA PESAR ADULTOS Y NINOS. MECANICA FABRICADA EN ACERO: COLUMNA CALIBRE 16. PLATAFORMA CALIBRE 14 CON PINTURA EN POLVO ELECTROSTATICA COLOR BLANCO PARA EL CUERPO DE LA BASCULA ANTICORROSIVO. MIDE PESO CORPORAL EN KILOGRAMOS. RANGO DE MEDICION DEL PESO DE 0-200 KILOGRAMOS. DIVISION DE 50 GRAMOS O MENOR. ESTADIMETRO FABRICADO EN ACERO: REGLA FIJA CALIBRE 16. REGLAMOVIL CALIBRE 18. CON UNA PINTURA EN POLVO ELECTROSTATICA COLOR NEGRO MATE APROBADO POR FDA. RANGO DE MEDICION DE ALTURA DE 60 A 212 CM. DIVISION DE 1 MM. ESCALA GRADUADA EN CENTIMETROS Y PULGADAS. DIMENSIONES DE LA PLATAFORMA 37 X 11 X 27 CM CON CUBIERTA ANTIDERRAPANTE. | 6612
I090000064-2592 | BASCULA CON Y SIN ESTADIMETRO EQUIPO FIJO PARA DETERMINAR EL PESO Y TALLA CORPORAL. BASCULA PARA PESAR ADULTOS Y NINOS. MECANICA FABRICADA EN ACERO: COLUMNA CALIBRE 16. PLATAFORMA CALIBRE 14 CON PINTURA EN POLVO ELECTROSTATICA COLOR BLANCO PARA EL CUERPO DE LA BASCULA ANTICORROSIVO. MIDE PESO CORPORAL EN KILOGRAMOS. RANGO DE MEDICION DEL PESO DE 0-200 KILOGRAMOS. DIVISION DE 50 GRAMOS O MENOR. ESTADIMETRO FABRICADO EN ACERO: REGLA FIJA CALIBRE 16. REGLAMOVIL CALIBRE 18. CON UNA PINTURA EN POLVO ELECTROSTATICA COLOR NEGRO MATE APROBADO POR FDA. RANGO DE MEDICION DE ALTURA DE 60 A 212 CM. DIVISION DE 1 MM. ESCALA GRADUADA EN CENTIMETROS Y PULGADAS. DIMENSIONES DE LA PLATAFORMA 37 X 11 X 27 CM CON CUBIERTA ANTIDERRAPANTE. | 6612
I090000064-2593 | BASCULA CON Y SIN ESTADIMETRO EQUIPO FIJO PARA DETERMINAR EL PESO Y TALLA CORPORAL. BASCULA PARA PESAR ADULTOS Y NINOS. MECANICA FABRICADA EN ACERO: COLUMNA CALIBRE 16. PLATAFORMA CALIBRE 14 CON PINTURA EN POLVO ELECTROSTATICA COLOR BLANCO PARA EL CUERPO DE LA BASCULA ANTICORROSIVO. MIDE PESO CORPORAL EN KILOGRAMOS. RANGO DE MEDICION DEL PESO DE 0-200 KILOGRAMOS. DIVISION DE 50 GRAMOS O MENOR. ESTADIMETRO FABRICADO EN ACERO: REGLA FIJA CALIBRE 16. REGLAMOVIL CALIBRE 18. CON UNA PINTURA EN POLVO ELECTROSTATICA COLOR NEGRO MATE APROBADO POR FDA. RANGO DE MEDICION DE ALTURA DE 60 A 212 CM. DIVISION DE 1 MM. ESCALA GRADUADA EN CENTIMETROS Y PULGADAS. DIMENSIONES DE LA PLATAFORMA 37 X 11 X 27 CM CON CUBIERTA ANTIDERRAPANTE. | 6612
I090000064-2594 | BASCULA CON Y SIN ESTADIMETRO EQUIPO FIJO PARA DETERMINAR EL PESO Y TALLA CORPORAL. BASCULA PARA PESAR ADULTOS Y NINOS. MECANICA FABRICADA EN ACERO: COLUMNA CALIBRE 16. PLATAFORMA CALIBRE 14 CON PINTURA EN POLVO ELECTROSTATICA COLOR BLANCO PARA EL CUERPO DE LA BASCULA ANTICORROSIVO. MIDE PESO CORPORAL EN KILOGRAMOS. RANGO DE MEDICION DEL PESO DE 0-200 KILOGRAMOS. DIVISION DE 50 GRAMOS O MENOR. ESTADIMETRO FABRICADO EN ACERO: REGLA FIJA CALIBRE 16. REGLAMOVIL CALIBRE 18. CON UNA PINTURA EN POLVO ELECTROSTATICA COLOR NEGRO MATE APROBADO POR FDA. RANGO DE MEDICION DE ALTURA DE 60 A 212 CM. DIVISION DE 1 MM. ESCALA GRADUADA EN CENTIMETROS Y PULGADAS. DIMENSIONES DE LA PLATAFORMA 37 X 11 X 27 CM CON CUBIERTA ANTIDERRAPANTE. | 6612
I090000064-2595 | BASCULA CON Y SIN ESTADIMETRO EQUIPO FIJO PARA DETERMINAR EL PESO Y TALLA CORPORAL. BASCULA PARA PESAR ADULTOS Y NINOS. MECANICA FABRICADA EN ACERO: COLUMNA CALIBRE 16. PLATAFORMA CALIBRE 14 CON PINTURA EN POLVO ELECTROSTATICA COLOR BLANCO PARA EL CUERPO DE LA BASCULA ANTICORROSIVO. MIDE PESO CORPORAL EN KILOGRAMOS. RANGO DE MEDICION DEL PESO DE 0-200 KILOGRAMOS. DIVISION DE 50 GRAMOS O MENOR. ESTADIMETRO FABRICADO EN ACERO: REGLA FIJA CALIBRE 16. REGLAMOVIL CALIBRE 18. CON UNA PINTURA EN POLVO ELECTROSTATICA COLOR NEGRO MATE APROBADO POR FDA. RANGO DE MEDICION DE ALTURA DE 60 A 212 CM. DIVISION DE 1 MM. ESCALA GRADUADA EN CENTIMETROS Y PULGADAS. DIMENSIONES DE LA PLATAFORMA 37 X 11 X 27 CM CON CUBIERTA ANTIDERRAPANTE. | 6612
I090000064-2596 | BASCULA CON Y SIN ESTADIMETRO EQUIPO FIJO PARA DETERMINAR EL PESO Y TALLA CORPORAL. BASCULA PARA PESAR ADULTOS Y NINOS. MECANICA FABRICADA EN ACERO: COLUMNA CALIBRE 16. PLATAFORMA CALIBRE 14 CON PINTURA EN POLVO ELECTROSTATICA COLOR BLANCO PARA EL CUERPO DE LA BASCULA ANTICORROSIVO. MIDE PESO CORPORAL EN KILOGRAMOS. RANGO DE MEDICION DEL PESO DE 0-200 KILOGRAMOS. DIVISION DE 50 GRAMOS O MENOR. ESTADIMETRO FABRICADO EN ACERO: REGLA FIJA CALIBRE 16. REGLAMOVIL CALIBRE 18. CON UNA PINTURA EN POLVO ELECTROSTATICA COLOR NEGRO MATE APROBADO POR FDA. RANGO DE MEDICION DE ALTURA DE 60 A 212 CM. DIVISION DE 1 MM. ESCALA GRADUADA EN CENTIMETROS Y PULGADAS. DIMENSIONES DE LA PLATAFORMA 37 X 11 X 27 CM CON CUBIERTA ANTIDERRAPANTE. | 6612
I090000064-2597 | BASCULA CON Y SIN ESTADIMETRO EQUIPO FIJO PARA DETERMINAR EL PESO Y TALLA CORPORAL. BASCULA PARA PESAR ADULTOS Y NINOS. MECANICA FABRICADA EN ACERO: COLUMNA CALIBRE 16. PLATAFORMA CALIBRE 14 CON PINTURA EN POLVO ELECTROSTATICA COLOR BLANCO PARA EL CUERPO DE LA BASCULA ANTICORROSIVO. MIDE PESO CORPORAL EN KILOGRAMOS. RANGO DE MEDICION DEL PESO DE 0-200 KILOGRAMOS. DIVISION DE 50 GRAMOS O MENOR. ESTADIMETRO FABRICADO EN ACERO: REGLA FIJA CALIBRE 16. REGLAMOVIL CALIBRE 18. CON UNA PINTURA EN POLVO ELECTROSTATICA COLOR NEGRO MATE APROBADO POR FDA. RANGO DE MEDICION DE ALTURA DE 60 A 212 CM. DIVISION DE 1 MM. ESCALA GRADUADA EN CENTIMETROS Y PULGADAS. DIMENSIONES DE LA PLATAFORMA 37 X 11 X 27 CM CON CUBIERTA ANTIDERRAPANTE. | 6612
I090000064-2598 | BASCULA CON Y SIN ESTADIMETRO EQUIPO FIJO PARA DETERMINAR EL PESO Y TALLA CORPORAL. BASCULA PARA PESAR ADULTOS Y NINOS. MECANICA FABRICADA EN ACERO: COLUMNA CALIBRE 16. PLATAFORMA CALIBRE 14 CON PINTURA EN POLVO ELECTROSTATICA COLOR BLANCO PARA EL CUERPO DE LA BASCULA ANTICORROSIVO. MIDE PESO CORPORAL EN KILOGRAMOS. RANGO DE MEDICION DEL PESO DE 0-200 KILOGRAMOS. DIVISION DE 50 GRAMOS O MENOR. ESTADIMETRO FABRICADO EN ACERO: REGLA FIJA CALIBRE 16. REGLAMOVIL CALIBRE 18. CON UNA PINTURA EN POLVO ELECTROSTATICA COLOR NEGRO MATE APROBADO POR FDA. RANGO DE MEDICION DE ALTURA DE 60 A 212 CM. DIVISION DE 1 MM. ESCALA GRADUADA EN CENTIMETROS Y PULGADAS. DIMENSIONES DE LA PLATAFORMA 37 X 11 X 27 CM CON CUBIERTA ANTIDERRAPANTE. | 6612
I090000064-2599 | BASCULA CON Y SIN ESTADIMETRO EQUIPO FIJO PARA DETERMINAR EL PESO Y TALLA CORPORAL. BASCULA PARA PESAR ADULTOS Y NINOS. MECANICA FABRICADA EN ACERO: COLUMNA CALIBRE 16. PLATAFORMA CALIBRE 14 CON PINTURA EN POLVO ELECTROSTATICA COLOR BLANCO PARA EL CUERPO DE LA BASCULA ANTICORROSIVO. MIDE PESO CORPORAL EN KILOGRAMOS. RANGO DE MEDICION DEL PESO DE 0-200 KILOGRAMOS. DIVISION DE 50 GRAMOS O MENOR. ESTADIMETRO FABRICADO EN ACERO: REGLA FIJA CALIBRE 16. REGLAMOVIL CALIBRE 18. CON UNA PINTURA EN POLVO ELECTROSTATICA COLOR NEGRO MATE APROBADO POR FDA. RANGO DE MEDICION DE ALTURA DE 60 A 212 CM. DIVISION DE 1 MM. ESCALA GRADUADA EN CENTIMETROS Y PULGADAS. DIMENSIONES DE LA PLATAFORMA 37 X 11 X 27 CM CON CUBIERTA ANTIDERRAPANTE. | 6612
I090000064-2600 | BASCULA CON Y SIN ESTADIMETRO EQUIPO FIJO PARA DETERMINAR EL PESO Y TALLA CORPORAL. BASCULA PARA PESAR ADULTOS Y NINOS. MECANICA FABRICADA EN ACERO: COLUMNA CALIBRE 16. PLATAFORMA CALIBRE 14 CON PINTURA EN POLVO ELECTROSTATICA COLOR BLANCO PARA EL CUERPO DE LA BASCULA ANTICORROSIVO. MIDE PESO CORPORAL EN KILOGRAMOS. RANGO DE MEDICION DEL PESO DE 0-200 KILOGRAMOS. DIVISION DE 50 GRAMOS O MENOR. ESTADIMETRO FABRICADO EN ACERO: REGLA FIJA CALIBRE 16. REGLAMOVIL CALIBRE 18. CON UNA PINTURA EN POLVO ELECTROSTATICA COLOR NEGRO MATE APROBADO POR FDA. RANGO DE MEDICION DE ALTURA DE 60 A 212 CM. DIVISION DE 1 MM. ESCALA GRADUADA EN CENTIMETROS Y PULGADAS. DIMENSIONES DE LA PLATAFORMA 37 X 11 X 27 CM CON CUBIERTA ANTIDERRAPANTE. | 6612
I090000064-2601 | BASCULA CON Y SIN ESTADIMETRO EQUIPO FIJO PARA DETERMINAR EL PESO Y TALLA CORPORAL. BASCULA PARA PESAR ADULTOS Y NINOS. MECANICA FABRICADA EN ACERO: COLUMNA CALIBRE 16. PLATAFORMA CALIBRE 14 CON PINTURA EN POLVO ELECTROSTATICA COLOR BLANCO PARA EL CUERPO DE LA BASCULA ANTICORROSIVO. MIDE PESO CORPORAL EN KILOGRAMOS. RANGO DE MEDICION DEL PESO DE 0-200 KILOGRAMOS. DIVISION DE 50 GRAMOS O MENOR. ESTADIMETRO FABRICADO EN ACERO: REGLA FIJA CALIBRE 16. REGLAMOVIL CALIBRE 18. CON UNA PINTURA EN POLVO ELECTROSTATICA COLOR NEGRO MATE APROBADO POR FDA. RANGO DE MEDICION DE ALTURA DE 60 A 212 CM. DIVISION DE 1 MM. ESCALA GRADUADA EN CENTIMETROS Y PULGADAS. DIMENSIONES DE LA PLATAFORMA 37 X 11 X 27 CM CON CUBIERTA ANTIDERRAPANTE. | 6612
I090000064-2602 | BASCULA CON Y SIN ESTADIMETRO EQUIPO FIJO PARA DETERMINAR EL PESO Y TALLA CORPORAL. BASCULA PARA PESAR ADULTOS Y NINOS. MECANICA FABRICADA EN ACERO: COLUMNA CALIBRE 16. PLATAFORMA CALIBRE 14 CON PINTURA EN POLVO ELECTROSTATICA COLOR BLANCO PARA EL CUERPO DE LA BASCULA ANTICORROSIVO. MIDE PESO CORPORAL EN KILOGRAMOS. RANGO DE MEDICION DEL PESO DE 0-200 KILOGRAMOS. DIVISION DE 50 GRAMOS O MENOR. ESTADIMETRO FABRICADO EN ACERO: REGLA FIJA CALIBRE 16. REGLAMOVIL CALIBRE 18. CON UNA PINTURA EN POLVO ELECTROSTATICA COLOR NEGRO MATE APROBADO POR FDA. RANGO DE MEDICION DE ALTURA DE 60 A 212 CM. DIVISION DE 1 MM. ESCALA GRADUADA EN CENTIMETROS Y PULGADAS. DIMENSIONES DE LA PLATAFORMA 37 X 11 X 27 CM CON CUBIERTA ANTIDERRAPANTE. | 6612
I090000064-2603 | BASCULA CON Y SIN ESTADIMETRO EQUIPO FIJO PARA DETERMINAR EL PESO Y TALLA CORPORAL. BASCULA PARA PESAR ADULTOS Y NINOS. MECANICA FABRICADA EN ACERO: COLUMNA CALIBRE 16. PLATAFORMA CALIBRE 14 CON PINTURA EN POLVO ELECTROSTATICA COLOR BLANCO PARA EL CUERPO DE LA BASCULA ANTICORROSIVO. MIDE PESO CORPORAL EN KILOGRAMOS. RANGO DE MEDICION DEL PESO DE 0-200 KILOGRAMOS. DIVISION DE 50 GRAMOS O MENOR. ESTADIMETRO FABRICADO EN ACERO: REGLA FIJA CALIBRE 16. REGLAMOVIL CALIBRE 18. CON UNA PINTURA EN POLVO ELECTROSTATICA COLOR NEGRO MATE APROBADO POR FDA. RANGO DE MEDICION DE ALTURA DE 60 A 212 CM. DIVISION DE 1 MM. ESCALA GRADUADA EN CENTIMETROS Y PULGADAS. DIMENSIONES DE LA PLATAFORMA 37 X 11 X 27 CM CON CUBIERTA ANTIDERRAPANTE. | 6612
I090000064-2604 | BASCULA CON Y SIN ESTADIMETRO EQUIPO FIJO PARA DETERMINAR EL PESO Y TALLA CORPORAL. BASCULA PARA PESAR ADULTOS Y NINOS. MECANICA FABRICADA EN ACERO: COLUMNA CALIBRE 16. PLATAFORMA CALIBRE 14 CON PINTURA EN POLVO ELECTROSTATICA COLOR BLANCO PARA EL CUERPO DE LA BASCULA ANTICORROSIVO. MIDE PESO CORPORAL EN KILOGRAMOS. RANGO DE MEDICION DEL PESO DE 0-200 KILOGRAMOS. DIVISION DE 50 GRAMOS O MENOR. ESTADIMETRO FABRICADO EN ACERO: REGLA FIJA CALIBRE 16. REGLAMOVIL CALIBRE 18. CON UNA PINTURA EN POLVO ELECTROSTATICA COLOR NEGRO MATE APROBADO POR FDA. RANGO DE MEDICION DE ALTURA DE 60 A 212 CM. DIVISION DE 1 MM. ESCALA GRADUADA EN CENTIMETROS Y PULGADAS. DIMENSIONES DE LA PLATAFORMA 37 X 11 X 27 CM CON CUBIERTA ANTIDERRAPANTE. | 6612
I090000064-2605 | BASCULA CON Y SIN ESTADIMETRO EQUIPO FIJO PARA DETERMINAR EL PESO Y TALLA CORPORAL. BASCULA PARA PESAR ADULTOS Y NINOS. MECANICA FABRICADA EN ACERO: COLUMNA CALIBRE 16. PLATAFORMA CALIBRE 14 CON PINTURA EN POLVO ELECTROSTATICA COLOR BLANCO PARA EL CUERPO DE LA BASCULA ANTICORROSIVO. MIDE PESO CORPORAL EN KILOGRAMOS. RANGO DE MEDICION DEL PESO DE 0-200 KILOGRAMOS. DIVISION DE 50 GRAMOS O MENOR. ESTADIMETRO FABRICADO EN ACERO: REGLA FIJA CALIBRE 16. REGLAMOVIL CALIBRE 18. CON UNA PINTURA EN POLVO ELECTROSTATICA COLOR NEGRO MATE APROBADO POR FDA. RANGO DE MEDICION DE ALTURA DE 60 A 212 CM. DIVISION DE 1 MM. ESCALA GRADUADA EN CENTIMETROS Y PULGADAS. DIMENSIONES DE LA PLATAFORMA 37 X 11 X 27 CM CON CUBIERTA ANTIDERRAPANTE. | 6612
I090000064-2606 | BASCULA CON Y SIN ESTADIMETRO EQUIPO FIJO PARA DETERMINAR EL PESO Y TALLA CORPORAL. BASCULA PARA PESAR ADULTOS Y NINOS. MECANICA FABRICADA EN ACERO: COLUMNA CALIBRE 16. PLATAFORMA CALIBRE 14 CON PINTURA EN POLVO ELECTROSTATICA COLOR BLANCO PARA EL CUERPO DE LA BASCULA ANTICORROSIVO. MIDE PESO CORPORAL EN KILOGRAMOS. RANGO DE MEDICION DEL PESO DE 0-200 KILOGRAMOS. DIVISION DE 50 GRAMOS O MENOR. ESTADIMETRO FABRICADO EN ACERO: REGLA FIJA CALIBRE 16. REGLAMOVIL CALIBRE 18. CON UNA PINTURA EN POLVO ELECTROSTATICA COLOR NEGRO MATE APROBADO POR FDA. RANGO DE MEDICION DE ALTURA DE 60 A 212 CM. DIVISION DE 1 MM. ESCALA GRADUADA EN CENTIMETROS Y PULGADAS. DIMENSIONES DE LA PLATAFORMA 37 X 11 X 27 CM CON CUBIERTA ANTIDERRAPANTE. | 6612
I090000064-2607 | BASCULA CON Y SIN ESTADIMETRO EQUIPO FIJO PARA DETERMINAR EL PESO Y TALLA CORPORAL. BASCULA PARA PESAR ADULTOS Y NINOS. MECANICA FABRICADA EN ACERO: COLUMNA CALIBRE 16. PLATAFORMA CALIBRE 14 CON PINTURA EN POLVO ELECTROSTATICA COLOR BLANCO PARA EL CUERPO DE LA BASCULA ANTICORROSIVO. MIDE PESO CORPORAL EN KILOGRAMOS. RANGO DE MEDICION DEL PESO DE 0-200 KILOGRAMOS. DIVISION DE 50 GRAMOS O MENOR. ESTADIMETRO FABRICADO EN ACERO: REGLA FIJA CALIBRE 16. REGLAMOVIL CALIBRE 18. CON UNA PINTURA EN POLVO ELECTROSTATICA COLOR NEGRO MATE APROBADO POR FDA. RANGO DE MEDICION DE ALTURA DE 60 A 212 CM. DIVISION DE 1 MM. ESCALA GRADUADA EN CENTIMETROS Y PULGADAS. DIMENSIONES DE LA PLATAFORMA 37 X 11 X 27 CM CON CUBIERTA ANTIDERRAPANTE. | 6612
I090000064-2608 | BASCULA CON Y SIN ESTADIMETRO EQUIPO FIJO PARA DETERMINAR EL PESO Y TALLA CORPORAL. BASCULA PARA PESAR ADULTOS Y NINOS. MECANICA FABRICADA EN ACERO: COLUMNA CALIBRE 16. PLATAFORMA CALIBRE 14 CON PINTURA EN POLVO ELECTROSTATICA COLOR BLANCO PARA EL CUERPO DE LA BASCULA ANTICORROSIVO. MIDE PESO CORPORAL EN KILOGRAMOS. RANGO DE MEDICION DEL PESO DE 0-200 KILOGRAMOS. DIVISION DE 50 GRAMOS O MENOR. ESTADIMETRO FABRICADO EN ACERO: REGLA FIJA CALIBRE 16. REGLAMOVIL CALIBRE 18. CON UNA PINTURA EN POLVO ELECTROSTATICA COLOR NEGRO MATE APROBADO POR FDA. RANGO DE MEDICION DE ALTURA DE 60 A 212 CM. DIVISION DE 1 MM. ESCALA GRADUADA EN CENTIMETROS Y PULGADAS. DIMENSIONES DE LA PLATAFORMA 37 X 11 X 27 CM CON CUBIERTA ANTIDERRAPANTE. | 6612
I090000064-2609 | BASCULA CON Y SIN ESTADIMETRO EQUIPO FIJO PARA DETERMINAR EL PESO Y TALLA CORPORAL. BASCULA PARA PESAR ADULTOS Y NINOS. MECANICA FABRICADA EN ACERO: COLUMNA CALIBRE 16. PLATAFORMA CALIBRE 14 CON PINTURA EN POLVO ELECTROSTATICA COLOR BLANCO PARA EL CUERPO DE LA BASCULA ANTICORROSIVO. MIDE PESO CORPORAL EN KILOGRAMOS. RANGO DE MEDICION DEL PESO DE 0-200 KILOGRAMOS. DIVISION DE 50 GRAMOS O MENOR. ESTADIMETRO FABRICADO EN ACERO: REGLA FIJA CALIBRE 16. REGLAMOVIL CALIBRE 18. CON UNA PINTURA EN POLVO ELECTROSTATICA COLOR NEGRO MATE APROBADO POR FDA. RANGO DE MEDICION DE ALTURA DE 60 A 212 CM. DIVISION DE 1 MM. ESCALA GRADUADA EN CENTIMETROS Y PULGADAS. DIMENSIONES DE LA PLATAFORMA 37 X 11 X 27 CM CON CUBIERTA ANTIDERRAPANTE. | 6612
I090000064-2610 | BASCULA CON Y SIN ESTADIMETRO EQUIPO FIJO PARA DETERMINAR EL PESO Y TALLA CORPORAL. BASCULA PARA PESAR ADULTOS Y NINOS. MECANICA FABRICADA EN ACERO: COLUMNA CALIBRE 16. PLATAFORMA CALIBRE 14 CON PINTURA EN POLVO ELECTROSTATICA COLOR BLANCO PARA EL CUERPO DE LA BASCULA ANTICORROSIVO. MIDE PESO CORPORAL EN KILOGRAMOS. RANGO DE MEDICION DEL PESO DE 0-200 KILOGRAMOS. DIVISION DE 50 GRAMOS O MENOR. ESTADIMETRO FABRICADO EN ACERO: REGLA FIJA CALIBRE 16. REGLAMOVIL CALIBRE 18. CON UNA PINTURA EN POLVO ELECTROSTATICA COLOR NEGRO MATE APROBADO POR FDA. RANGO DE MEDICION DE ALTURA DE 60 A 212 CM. DIVISION DE 1 MM. ESCALA GRADUADA EN CENTIMETROS Y PULGADAS. DIMENSIONES DE LA PLATAFORMA 37 X 11 X 27 CM CON CUBIERTA ANTIDERRAPANTE. | 6612
I090000064-2611 | BASCULA CON Y SIN ESTADIMETRO EQUIPO FIJO PARA DETERMINAR EL PESO Y TALLA CORPORAL. BASCULA PARA PESAR ADULTOS Y NINOS. MECANICA FABRICADA EN ACERO: COLUMNA CALIBRE 16. PLATAFORMA CALIBRE 14 CON PINTURA EN POLVO ELECTROSTATICA COLOR BLANCO PARA EL CUERPO DE LA BASCULA ANTICORROSIVO. MIDE PESO CORPORAL EN KILOGRAMOS. RANGO DE MEDICION DEL PESO DE 0-200 KILOGRAMOS. DIVISION DE 50 GRAMOS O MENOR. ESTADIMETRO FABRICADO EN ACERO: REGLA FIJA CALIBRE 16. REGLAMOVIL CALIBRE 18. CON UNA PINTURA EN POLVO ELECTROSTATICA COLOR NEGRO MATE APROBADO POR FDA. RANGO DE MEDICION DE ALTURA DE 60 A 212 CM. DIVISION DE 1 MM. ESCALA GRADUADA EN CENTIMETROS Y PULGADAS. DIMENSIONES DE LA PLATAFORMA 37 X 11 X 27 CM CON CUBIERTA ANTIDERRAPANTE. | 6612
I090000064-2612 | BASCULA CON Y SIN ESTADIMETRO EQUIPO FIJO PARA DETERMINAR EL PESO Y TALLA CORPORAL. BASCULA PARA PESAR ADULTOS Y NINOS. MECANICA FABRICADA EN ACERO: COLUMNA CALIBRE 16. PLATAFORMA CALIBRE 14 CON PINTURA EN POLVO ELECTROSTATICA COLOR BLANCO PARA EL CUERPO DE LA BASCULA ANTICORROSIVO. MIDE PESO CORPORAL EN KILOGRAMOS. RANGO DE MEDICION DEL PESO DE 0-200 KILOGRAMOS. DIVISION DE 50 GRAMOS O MENOR. ESTADIMETRO FABRICADO EN ACERO: REGLA FIJA CALIBRE 16. REGLAMOVIL CALIBRE 18. CON UNA PINTURA EN POLVO ELECTROSTATICA COLOR NEGRO MATE APROBADO POR FDA. RANGO DE MEDICION DE ALTURA DE 60 A 212 CM. DIVISION DE 1 MM. ESCALA GRADUADA EN CENTIMETROS Y PULGADAS. DIMENSIONES DE LA PLATAFORMA 37 X 11 X 27 CM CON CUBIERTA ANTIDERRAPANTE. | 6612
I090000064-2613 | BASCULA CON Y SIN ESTADIMETRO EQUIPO FIJO PARA DETERMINAR EL PESO Y TALLA CORPORAL. BASCULA PARA PESAR ADULTOS Y NINOS. MECANICA FABRICADA EN ACERO: COLUMNA CALIBRE 16. PLATAFORMA CALIBRE 14 CON PINTURA EN POLVO ELECTROSTATICA COLOR BLANCO PARA EL CUERPO DE LA BASCULA ANTICORROSIVO. MIDE PESO CORPORAL EN KILOGRAMOS. RANGO DE MEDICION DEL PESO DE 0-200 KILOGRAMOS. DIVISION DE 50 GRAMOS O MENOR. ESTADIMETRO FABRICADO EN ACERO: REGLA FIJA CALIBRE 16. REGLAMOVIL CALIBRE 18. CON UNA PINTURA EN POLVO ELECTROSTATICA COLOR NEGRO MATE APROBADO POR FDA. RANGO DE MEDICION DE ALTURA DE 60 A 212 CM. DIVISION DE 1 MM. ESCALA GRADUADA EN CENTIMETROS Y PULGADAS. DIMENSIONES DE LA PLATAFORMA 37 X 11 X 27 CM CON CUBIERTA ANTIDERRAPANTE. | 6612
I090000064-2614 | BASCULA CON Y SIN ESTADIMETRO EQUIPO FIJO PARA DETERMINAR EL PESO Y TALLA CORPORAL. BASCULA PARA PESAR ADULTOS Y NINOS. MECANICA FABRICADA EN ACERO: COLUMNA CALIBRE 16. PLATAFORMA CALIBRE 14 CON PINTURA EN POLVO ELECTROSTATICA COLOR BLANCO PARA EL CUERPO DE LA BASCULA ANTICORROSIVO. MIDE PESO CORPORAL EN KILOGRAMOS. RANGO DE MEDICION DEL PESO DE 0-200 KILOGRAMOS. DIVISION DE 50 GRAMOS O MENOR. ESTADIMETRO FABRICADO EN ACERO: REGLA FIJA CALIBRE 16. REGLAMOVIL CALIBRE 18. CON UNA PINTURA EN POLVO ELECTROSTATICA COLOR NEGRO MATE APROBADO POR FDA. RANGO DE MEDICION DE ALTURA DE 60 A 212 CM. DIVISION DE 1 MM. ESCALA GRADUADA EN CENTIMETROS Y PULGADAS. DIMENSIONES DE LA PLATAFORMA 37 X 11 X 27 CM CON CUBIERTA ANTIDERRAPANTE. | 6612
I090000064-2615 | BASCULA CON Y SIN ESTADIMETRO EQUIPO FIJO PARA DETERMINAR EL PESO Y TALLA CORPORAL. BASCULA PARA PESAR ADULTOS Y NINOS. MECANICA FABRICADA EN ACERO: COLUMNA CALIBRE 16. PLATAFORMA CALIBRE 14 CON PINTURA EN POLVO ELECTROSTATICA COLOR BLANCO PARA EL CUERPO DE LA BASCULA ANTICORROSIVO. MIDE PESO CORPORAL EN KILOGRAMOS. RANGO DE MEDICION DEL PESO DE 0-200 KILOGRAMOS. DIVISION DE 50 GRAMOS O MENOR. ESTADIMETRO FABRICADO EN ACERO: REGLA FIJA CALIBRE 16. REGLAMOVIL CALIBRE 18. CON UNA PINTURA EN POLVO ELECTROSTATICA COLOR NEGRO MATE APROBADO POR FDA. RANGO DE MEDICION DE ALTURA DE 60 A 212 CM. DIVISION DE 1 MM. ESCALA GRADUADA EN CENTIMETROS Y PULGADAS. DIMENSIONES DE LA PLATAFORMA 37 X 11 X 27 CM CON CUBIERTA ANTIDERRAPANTE. | 6612
I090000064-2616 | BASCULA CON Y SIN ESTADIMETRO EQUIPO FIJO PARA DETERMINAR EL PESO Y TALLA CORPORAL. BASCULA PARA PESAR ADULTOS Y NINOS. MECANICA FABRICADA EN ACERO: COLUMNA CALIBRE 16. PLATAFORMA CALIBRE 14 CON PINTURA EN POLVO ELECTROSTATICA COLOR BLANCO PARA EL CUERPO DE LA BASCULA ANTICORROSIVO. MIDE PESO CORPORAL EN KILOGRAMOS. RANGO DE MEDICION DEL PESO DE 0-200 KILOGRAMOS. DIVISION DE 50 GRAMOS O MENOR. ESTADIMETRO FABRICADO EN ACERO: REGLA FIJA CALIBRE 16. REGLAMOVIL CALIBRE 18. CON UNA PINTURA EN POLVO ELECTROSTATICA COLOR NEGRO MATE APROBADO POR FDA. RANGO DE MEDICION DE ALTURA DE 60 A 212 CM. DIVISION DE 1 MM. ESCALA GRADUADA EN CENTIMETROS Y PULGADAS. DIMENSIONES DE LA PLATAFORMA 37 X 11 X 27 CM CON CUBIERTA ANTIDERRAPANTE. | 6612
I090000064-2617 | BASCULA CON Y SIN ESTADIMETRO EQUIPO FIJO PARA DETERMINAR EL PESO Y TALLA CORPORAL. BASCULA PARA PESAR ADULTOS Y NINOS. MECANICA FABRICADA EN ACERO: COLUMNA CALIBRE 16. PLATAFORMA CALIBRE 14 CON PINTURA EN POLVO ELECTROSTATICA COLOR BLANCO PARA EL CUERPO DE LA BASCULA ANTICORROSIVO. MIDE PESO CORPORAL EN KILOGRAMOS. RANGO DE MEDICION DEL PESO DE 0-200 KILOGRAMOS. DIVISION DE 50 GRAMOS O MENOR. ESTADIMETRO FABRICADO EN ACERO: REGLA FIJA CALIBRE 16. REGLAMOVIL CALIBRE 18. CON UNA PINTURA EN POLVO ELECTROSTATICA COLOR NEGRO MATE APROBADO POR FDA. RANGO DE MEDICION DE ALTURA DE 60 A 212 CM. DIVISION DE 1 MM. ESCALA GRADUADA EN CENTIMETROS Y PULGADAS. DIMENSIONES DE LA PLATAFORMA 37 X 11 X 27 CM CON CUBIERTA ANTIDERRAPANTE. | 6612
I090000064-2618 | BASCULA CON Y SIN ESTADIMETRO EQUIPO FIJO PARA DETERMINAR EL PESO Y TALLA CORPORAL. BASCULA PARA PESAR ADULTOS Y NINOS. MECANICA FABRICADA EN ACERO: COLUMNA CALIBRE 16. PLATAFORMA CALIBRE 14 CON PINTURA EN POLVO ELECTROSTATICA COLOR BLANCO PARA EL CUERPO DE LA BASCULA ANTICORROSIVO. MIDE PESO CORPORAL EN KILOGRAMOS. RANGO DE MEDICION DEL PESO DE 0-200 KILOGRAMOS. DIVISION DE 50 GRAMOS O MENOR. ESTADIMETRO FABRICADO EN ACERO: REGLA FIJA CALIBRE 16. REGLAMOVIL CALIBRE 18. CON UNA PINTURA EN POLVO ELECTROSTATICA COLOR NEGRO MATE APROBADO POR FDA. RANGO DE MEDICION DE ALTURA DE 60 A 212 CM. DIVISION DE 1 MM. ESCALA GRADUADA EN CENTIMETROS Y PULGADAS. DIMENSIONES DE LA PLATAFORMA 37 X 11 X 27 CM CON CUBIERTA ANTIDERRAPANTE. | 6612
I090000064-2619 | BASCULA CON Y SIN ESTADIMETRO EQUIPO FIJO PARA DETERMINAR EL PESO Y TALLA CORPORAL. BASCULA PARA PESAR ADULTOS Y NINOS. MECANICA FABRICADA EN ACERO: COLUMNA CALIBRE 16. PLATAFORMA CALIBRE 14 CON PINTURA EN POLVO ELECTROSTATICA COLOR BLANCO PARA EL CUERPO DE LA BASCULA ANTICORROSIVO. MIDE PESO CORPORAL EN KILOGRAMOS. RANGO DE MEDICION DEL PESO DE 0-200 KILOGRAMOS. DIVISION DE 50 GRAMOS O MENOR. ESTADIMETRO FABRICADO EN ACERO: REGLA FIJA CALIBRE 16. REGLAMOVIL CALIBRE 18. CON UNA PINTURA EN POLVO ELECTROSTATICA COLOR NEGRO MATE APROBADO POR FDA. RANGO DE MEDICION DE ALTURA DE 60 A 212 CM. DIVISION DE 1 MM. ESCALA GRADUADA EN CENTIMETROS Y PULGADAS. DIMENSIONES DE LA PLATAFORMA 37 X 11 X 27 CM CON CUBIERTA ANTIDERRAPANTE. | 6612
I090000064-2620 | BASCULA CON Y SIN ESTADIMETRO EQUIPO FIJO PARA DETERMINAR EL PESO Y TALLA CORPORAL. BASCULA PARA PESAR ADULTOS Y NINOS. MECANICA FABRICADA EN ACERO: COLUMNA CALIBRE 16. PLATAFORMA CALIBRE 14 CON PINTURA EN POLVO ELECTROSTATICA COLOR BLANCO PARA EL CUERPO DE LA BASCULA ANTICORROSIVO. MIDE PESO CORPORAL EN KILOGRAMOS. RANGO DE MEDICION DEL PESO DE 0-200 KILOGRAMOS. DIVISION DE 50 GRAMOS O MENOR. ESTADIMETRO FABRICADO EN ACERO: REGLA FIJA CALIBRE 16. REGLAMOVIL CALIBRE 18. CON UNA PINTURA EN POLVO ELECTROSTATICA COLOR NEGRO MATE APROBADO POR FDA. RANGO DE MEDICION DE ALTURA DE 60 A 212 CM. DIVISION DE 1 MM. ESCALA GRADUADA EN CENTIMETROS Y PULGADAS. DIMENSIONES DE LA PLATAFORMA 37 X 11 X 27 CM CON CUBIERTA ANTIDERRAPANTE. | 6612
I090000064-2621 | BASCULA CON Y SIN ESTADIMETRO EQUIPO FIJO PARA DETERMINAR EL PESO Y TALLA CORPORAL. BASCULA PARA PESAR ADULTOS Y NINOS. MECANICA FABRICADA EN ACERO: COLUMNA CALIBRE 16. PLATAFORMA CALIBRE 14 CON PINTURA EN POLVO ELECTROSTATICA COLOR BLANCO PARA EL CUERPO DE LA BASCULA ANTICORROSIVO. MIDE PESO CORPORAL EN KILOGRAMOS. RANGO DE MEDICION DEL PESO DE 0-200 KILOGRAMOS. DIVISION DE 50 GRAMOS O MENOR. ESTADIMETRO FABRICADO EN ACERO: REGLA FIJA CALIBRE 16. REGLAMOVIL CALIBRE 18. CON UNA PINTURA EN POLVO ELECTROSTATICA COLOR NEGRO MATE APROBADO POR FDA. RANGO DE MEDICION DE ALTURA DE 60 A 212 CM. DIVISION DE 1 MM. ESCALA GRADUADA EN CENTIMETROS Y PULGADAS. DIMENSIONES DE LA PLATAFORMA 37 X 11 X 27 CM CON CUBIERTA ANTIDERRAPANTE. | 6612
I090000064-2622 | BASCULA CON Y SIN ESTADIMETRO EQUIPO FIJO PARA DETERMINAR EL PESO Y TALLA CORPORAL. BASCULA PARA PESAR ADULTOS Y NINOS. MECANICA FABRICADA EN ACERO: COLUMNA CALIBRE 16. PLATAFORMA CALIBRE 14 CON PINTURA EN POLVO ELECTROSTATICA COLOR BLANCO PARA EL CUERPO DE LA BASCULA ANTICORROSIVO. MIDE PESO CORPORAL EN KILOGRAMOS. RANGO DE MEDICION DEL PESO DE 0-200 KILOGRAMOS. DIVISION DE 50 GRAMOS O MENOR. ESTADIMETRO FABRICADO EN ACERO: REGLA FIJA CALIBRE 16. REGLAMOVIL CALIBRE 18. CON UNA PINTURA EN POLVO ELECTROSTATICA COLOR NEGRO MATE APROBADO POR FDA. RANGO DE MEDICION DE ALTURA DE 60 A 212 CM. DIVISION DE 1 MM. ESCALA GRADUADA EN CENTIMETROS Y PULGADAS. DIMENSIONES DE LA PLATAFORMA 37 X 11 X 27 CM CON CUBIERTA ANTIDERRAPANTE. | 6612
I090000064-2623 | BASCULA CON Y SIN ESTADIMETRO EQUIPO FIJO PARA DETERMINAR EL PESO Y TALLA CORPORAL. BASCULA PARA PESAR ADULTOS Y NINOS. MECANICA FABRICADA EN ACERO: COLUMNA CALIBRE 16. PLATAFORMA CALIBRE 14 CON PINTURA EN POLVO ELECTROSTATICA COLOR BLANCO PARA EL CUERPO DE LA BASCULA ANTICORROSIVO. MIDE PESO CORPORAL EN KILOGRAMOS. RANGO DE MEDICION DEL PESO DE 0-200 KILOGRAMOS. DIVISION DE 50 GRAMOS O MENOR. ESTADIMETRO FABRICADO EN ACERO: REGLA FIJA CALIBRE 16. REGLAMOVIL CALIBRE 18. CON UNA PINTURA EN POLVO ELECTROSTATICA COLOR NEGRO MATE APROBADO POR FDA. RANGO DE MEDICION DE ALTURA DE 60 A 212 CM. DIVISION DE 1 MM. ESCALA GRADUADA EN CENTIMETROS Y PULGADAS. DIMENSIONES DE LA PLATAFORMA 37 X 11 X 27 CM CON CUBIERTA ANTIDERRAPANTE. | 6612
I090000064-2624 | BASCULA CON Y SIN ESTADIMETRO EQUIPO FIJO PARA DETERMINAR EL PESO Y TALLA CORPORAL. BASCULA PARA PESAR ADULTOS Y NINOS. MECANICA FABRICADA EN ACERO: COLUMNA CALIBRE 16. PLATAFORMA CALIBRE 14 CON PINTURA EN POLVO ELECTROSTATICA COLOR BLANCO PARA EL CUERPO DE LA BASCULA ANTICORROSIVO. MIDE PESO CORPORAL EN KILOGRAMOS. RANGO DE MEDICION DEL PESO DE 0-200 KILOGRAMOS. DIVISION DE 50 GRAMOS O MENOR. ESTADIMETRO FABRICADO EN ACERO: REGLA FIJA CALIBRE 16. REGLAMOVIL CALIBRE 18. CON UNA PINTURA EN POLVO ELECTROSTATICA COLOR NEGRO MATE APROBADO POR FDA. RANGO DE MEDICION DE ALTURA DE 60 A 212 CM. DIVISION DE 1 MM. ESCALA GRADUADA EN CENTIMETROS Y PULGADAS. DIMENSIONES DE LA PLATAFORMA 37 X 11 X 27 CM CON CUBIERTA ANTIDERRAPANTE. | 6612
I090000064-2625 | BASCULA CON Y SIN ESTADIMETRO EQUIPO FIJO PARA DETERMINAR EL PESO Y TALLA CORPORAL. BASCULA PARA PESAR ADULTOS Y NINOS. MECANICA FABRICADA EN ACERO: COLUMNA CALIBRE 16. PLATAFORMA CALIBRE 14 CON PINTURA EN POLVO ELECTROSTATICA COLOR BLANCO PARA EL CUERPO DE LA BASCULA ANTICORROSIVO. MIDE PESO CORPORAL EN KILOGRAMOS. RANGO DE MEDICION DEL PESO DE 0-200 KILOGRAMOS. DIVISION DE 50 GRAMOS O MENOR. ESTADIMETRO FABRICADO EN ACERO: REGLA FIJA CALIBRE 16. REGLAMOVIL CALIBRE 18. CON UNA PINTURA EN POLVO ELECTROSTATICA COLOR NEGRO MATE APROBADO POR FDA. RANGO DE MEDICION DE ALTURA DE 60 A 212 CM. DIVISION DE 1 MM. ESCALA GRADUADA EN CENTIMETROS Y PULGADAS. DIMENSIONES DE LA PLATAFORMA 37 X 11 X 27 CM CON CUBIERTA ANTIDERRAPANTE. | 6612
I090000064-2626 | BASCULA CON Y SIN ESTADIMETRO EQUIPO FIJO PARA DETERMINAR EL PESO Y TALLA CORPORAL. BASCULA PARA PESAR ADULTOS Y NINOS. MECANICA FABRICADA EN ACERO: COLUMNA CALIBRE 16. PLATAFORMA CALIBRE 14 CON PINTURA EN POLVO ELECTROSTATICA COLOR BLANCO PARA EL CUERPO DE LA BASCULA ANTICORROSIVO. MIDE PESO CORPORAL EN KILOGRAMOS. RANGO DE MEDICION DEL PESO DE 0-200 KILOGRAMOS. DIVISION DE 50 GRAMOS O MENOR. ESTADIMETRO FABRICADO EN ACERO: REGLA FIJA CALIBRE 16. REGLAMOVIL CALIBRE 18. CON UNA PINTURA EN POLVO ELECTROSTATICA COLOR NEGRO MATE APROBADO POR FDA. RANGO DE MEDICION DE ALTURA DE 60 A 212 CM. DIVISION DE 1 MM. ESCALA GRADUADA EN CENTIMETROS Y PULGADAS. DIMENSIONES DE LA PLATAFORMA 37 X 11 X 27 CM CON CUBIERTA ANTIDERRAPANTE. | 6612
I090000064-2627 | BASCULA CON Y SIN ESTADIMETRO EQUIPO FIJO PARA DETERMINAR EL PESO Y TALLA CORPORAL. BASCULA PARA PESAR ADULTOS Y NINOS. MECANICA FABRICADA EN ACERO: COLUMNA CALIBRE 16. PLATAFORMA CALIBRE 14 CON PINTURA EN POLVO ELECTROSTATICA COLOR BLANCO PARA EL CUERPO DE LA BASCULA ANTICORROSIVO. MIDE PESO CORPORAL EN KILOGRAMOS. RANGO DE MEDICION DEL PESO DE 0-200 KILOGRAMOS. DIVISION DE 50 GRAMOS O MENOR. ESTADIMETRO FABRICADO EN ACERO: REGLA FIJA CALIBRE 16. REGLAMOVIL CALIBRE 18. CON UNA PINTURA EN POLVO ELECTROSTATICA COLOR NEGRO MATE APROBADO POR FDA. RANGO DE MEDICION DE ALTURA DE 60 A 212 CM. DIVISION DE 1 MM. ESCALA GRADUADA EN CENTIMETROS Y PULGADAS. DIMENSIONES DE LA PLATAFORMA 37 X 11 X 27 CM CON CUBIERTA ANTIDERRAPANTE. | 6612
I090000064-2628 | BASCULA CON Y SIN ESTADIMETRO EQUIPO FIJO PARA DETERMINAR EL PESO Y TALLA CORPORAL. BASCULA PARA PESAR ADULTOS Y NINOS. MECANICA FABRICADA EN ACERO: COLUMNA CALIBRE 16. PLATAFORMA CALIBRE 14 CON PINTURA EN POLVO ELECTROSTATICA COLOR BLANCO PARA EL CUERPO DE LA BASCULA ANTICORROSIVO. MIDE PESO CORPORAL EN KILOGRAMOS. RANGO DE MEDICION DEL PESO DE 0-200 KILOGRAMOS. DIVISION DE 50 GRAMOS O MENOR. ESTADIMETRO FABRICADO EN ACERO: REGLA FIJA CALIBRE 16. REGLAMOVIL CALIBRE 18. CON UNA PINTURA EN POLVO ELECTROSTATICA COLOR NEGRO MATE APROBADO POR FDA. RANGO DE MEDICION DE ALTURA DE 60 A 212 CM. DIVISION DE 1 MM. ESCALA GRADUADA EN CENTIMETROS Y PULGADAS. DIMENSIONES DE LA PLATAFORMA 37 X 11 X 27 CM CON CUBIERTA ANTIDERRAPANTE. | 6612
I090000064-2629 | BASCULA CON Y SIN ESTADIMETRO EQUIPO FIJO PARA DETERMINAR EL PESO Y TALLA CORPORAL. BASCULA PARA PESAR ADULTOS Y NINOS. MECANICA FABRICADA EN ACERO: COLUMNA CALIBRE 16. PLATAFORMA CALIBRE 14 CON PINTURA EN POLVO ELECTROSTATICA COLOR BLANCO PARA EL CUERPO DE LA BASCULA ANTICORROSIVO. MIDE PESO CORPORAL EN KILOGRAMOS. RANGO DE MEDICION DEL PESO DE 0-200 KILOGRAMOS. DIVISION DE 50 GRAMOS O MENOR. ESTADIMETRO FABRICADO EN ACERO: REGLA FIJA CALIBRE 16. REGLAMOVIL CALIBRE 18. CON UNA PINTURA EN POLVO ELECTROSTATICA COLOR NEGRO MATE APROBADO POR FDA. RANGO DE MEDICION DE ALTURA DE 60 A 212 CM. DIVISION DE 1 MM. ESCALA GRADUADA EN CENTIMETROS Y PULGADAS. DIMENSIONES DE LA PLATAFORMA 37 X 11 X 27 CM CON CUBIERTA ANTIDERRAPANTE. | 6612
I090000064-2630 | BASCULA CON Y SIN ESTADIMETRO EQUIPO FIJO PARA DETERMINAR EL PESO Y TALLA CORPORAL. BASCULA PARA PESAR ADULTOS Y NINOS. MECANICA FABRICADA EN ACERO: COLUMNA CALIBRE 16. PLATAFORMA CALIBRE 14 CON PINTURA EN POLVO ELECTROSTATICA COLOR BLANCO PARA EL CUERPO DE LA BASCULA ANTICORROSIVO. MIDE PESO CORPORAL EN KILOGRAMOS. RANGO DE MEDICION DEL PESO DE 0-200 KILOGRAMOS. DIVISION DE 50 GRAMOS O MENOR. ESTADIMETRO FABRICADO EN ACERO: REGLA FIJA CALIBRE 16. REGLAMOVIL CALIBRE 18. CON UNA PINTURA EN POLVO ELECTROSTATICA COLOR NEGRO MATE APROBADO POR FDA. RANGO DE MEDICION DE ALTURA DE 60 A 212 CM. DIVISION DE 1 MM. ESCALA GRADUADA EN CENTIMETROS Y PULGADAS. DIMENSIONES DE LA PLATAFORMA 37 X 11 X 27 CM CON CUBIERTA ANTIDERRAPANTE. | 6612
I090000064-2631 | BASCULA CON Y SIN ESTADIMETRO EQUIPO FIJO PARA DETERMINAR EL PESO Y TALLA CORPORAL. BASCULA PARA PESAR ADULTOS Y NINOS. MECANICA FABRICADA EN ACERO: COLUMNA CALIBRE 16. PLATAFORMA CALIBRE 14 CON PINTURA EN POLVO ELECTROSTATICA COLOR BLANCO PARA EL CUERPO DE LA BASCULA ANTICORROSIVO. MIDE PESO CORPORAL EN KILOGRAMOS. RANGO DE MEDICION DEL PESO DE 0-200 KILOGRAMOS. DIVISION DE 50 GRAMOS O MENOR. ESTADIMETRO FABRICADO EN ACERO: REGLA FIJA CALIBRE 16. REGLAMOVIL CALIBRE 18. CON UNA PINTURA EN POLVO ELECTROSTATICA COLOR NEGRO MATE APROBADO POR FDA. RANGO DE MEDICION DE ALTURA DE 60 A 212 CM. DIVISION DE 1 MM. ESCALA GRADUADA EN CENTIMETROS Y PULGADAS. DIMENSIONES DE LA PLATAFORMA 37 X 11 X 27 CM CON CUBIERTA ANTIDERRAPANTE. | 6612
I090000064-2632 | BASCULA CON Y SIN ESTADIMETRO EQUIPO FIJO PARA DETERMINAR EL PESO Y TALLA CORPORAL. BASCULA PARA PESAR ADULTOS Y NINOS. MECANICA FABRICADA EN ACERO: COLUMNA CALIBRE 16. PLATAFORMA CALIBRE 14 CON PINTURA EN POLVO ELECTROSTATICA COLOR BLANCO PARA EL CUERPO DE LA BASCULA ANTICORROSIVO. MIDE PESO CORPORAL EN KILOGRAMOS. RANGO DE MEDICION DEL PESO DE 0-200 KILOGRAMOS. DIVISION DE 50 GRAMOS O MENOR. ESTADIMETRO FABRICADO EN ACERO: REGLA FIJA CALIBRE 16. REGLAMOVIL CALIBRE 18. CON UNA PINTURA EN POLVO ELECTROSTATICA COLOR NEGRO MATE APROBADO POR FDA. RANGO DE MEDICION DE ALTURA DE 60 A 212 CM. DIVISION DE 1 MM. ESCALA GRADUADA EN CENTIMETROS Y PULGADAS. DIMENSIONES DE LA PLATAFORMA 37 X 11 X 27 CM CON CUBIERTA ANTIDERRAPANTE. | 6612
I090000064-2633 | BASCULA CON Y SIN ESTADIMETRO EQUIPO FIJO PARA DETERMINAR EL PESO Y TALLA CORPORAL. BASCULA PARA PESAR ADULTOS Y NINOS. MECANICA FABRICADA EN ACERO: COLUMNA CALIBRE 16. PLATAFORMA CALIBRE 14 CON PINTURA EN POLVO ELECTROSTATICA COLOR BLANCO PARA EL CUERPO DE LA BASCULA ANTICORROSIVO. MIDE PESO CORPORAL EN KILOGRAMOS. RANGO DE MEDICION DEL PESO DE 0-200 KILOGRAMOS. DIVISION DE 50 GRAMOS O MENOR. ESTADIMETRO FABRICADO EN ACERO: REGLA FIJA CALIBRE 16. REGLAMOVIL CALIBRE 18. CON UNA PINTURA EN POLVO ELECTROSTATICA COLOR NEGRO MATE APROBADO POR FDA. RANGO DE MEDICION DE ALTURA DE 60 A 212 CM. DIVISION DE 1 MM. ESCALA GRADUADA EN CENTIMETROS Y PULGADAS. DIMENSIONES DE LA PLATAFORMA 37 X 11 X 27 CM CON CUBIERTA ANTIDERRAPANTE. | 6612
I090000064-2634 | BASCULA CON Y SIN ESTADIMETRO EQUIPO FIJO PARA DETERMINAR EL PESO Y TALLA CORPORAL. BASCULA PARA PESAR ADULTOS Y NINOS. MECANICA FABRICADA EN ACERO: COLUMNA CALIBRE 16. PLATAFORMA CALIBRE 14 CON PINTURA EN POLVO ELECTROSTATICA COLOR BLANCO PARA EL CUERPO DE LA BASCULA ANTICORROSIVO. MIDE PESO CORPORAL EN KILOGRAMOS. RANGO DE MEDICION DEL PESO DE 0-200 KILOGRAMOS. DIVISION DE 50 GRAMOS O MENOR. ESTADIMETRO FABRICADO EN ACERO: REGLA FIJA CALIBRE 16. REGLAMOVIL CALIBRE 18. CON UNA PINTURA EN POLVO ELECTROSTATICA COLOR NEGRO MATE APROBADO POR FDA. RANGO DE MEDICION DE ALTURA DE 60 A 212 CM. DIVISION DE 1 MM. ESCALA GRADUADA EN CENTIMETROS Y PULGADAS. DIMENSIONES DE LA PLATAFORMA 37 X 11 X 27 CM CON CUBIERTA ANTIDERRAPANTE. | 6612
I090000064-2635 | BASCULA CON Y SIN ESTADIMETRO EQUIPO FIJO PARA DETERMINAR EL PESO Y TALLA CORPORAL. BASCULA PARA PESAR ADULTOS Y NINOS. MECANICA FABRICADA EN ACERO: COLUMNA CALIBRE 16. PLATAFORMA CALIBRE 14 CON PINTURA EN POLVO ELECTROSTATICA COLOR BLANCO PARA EL CUERPO DE LA BASCULA ANTICORROSIVO. MIDE PESO CORPORAL EN KILOGRAMOS. RANGO DE MEDICION DEL PESO DE 0-200 KILOGRAMOS. DIVISION DE 50 GRAMOS O MENOR. ESTADIMETRO FABRICADO EN ACERO: REGLA FIJA CALIBRE 16. REGLAMOVIL CALIBRE 18. CON UNA PINTURA EN POLVO ELECTROSTATICA COLOR NEGRO MATE APROBADO POR FDA. RANGO DE MEDICION DE ALTURA DE 60 A 212 CM. DIVISION DE 1 MM. ESCALA GRADUADA EN CENTIMETROS Y PULGADAS. DIMENSIONES DE LA PLATAFORMA 37 X 11 X 27 CM CON CUBIERTA ANTIDERRAPANTE. | 6612
I090000064-2636 | BASCULA CON Y SIN ESTADIMETRO EQUIPO FIJO PARA DETERMINAR EL PESO Y TALLA CORPORAL. BASCULA PARA PESAR ADULTOS Y NINOS. MECANICA FABRICADA EN ACERO: COLUMNA CALIBRE 16. PLATAFORMA CALIBRE 14 CON PINTURA EN POLVO ELECTROSTATICA COLOR BLANCO PARA EL CUERPO DE LA BASCULA ANTICORROSIVO. MIDE PESO CORPORAL EN KILOGRAMOS. RANGO DE MEDICION DEL PESO DE 0-200 KILOGRAMOS. DIVISION DE 50 GRAMOS O MENOR. ESTADIMETRO FABRICADO EN ACERO: REGLA FIJA CALIBRE 16. REGLAMOVIL CALIBRE 18. CON UNA PINTURA EN POLVO ELECTROSTATICA COLOR NEGRO MATE APROBADO POR FDA. RANGO DE MEDICION DE ALTURA DE 60 A 212 CM. DIVISION DE 1 MM. ESCALA GRADUADA EN CENTIMETROS Y PULGADAS. DIMENSIONES DE LA PLATAFORMA 37 X 11 X 27 CM CON CUBIERTA ANTIDERRAPANTE. | 6612
I090000216-3424 | ESTUCHE DIAGNOSTICO (JGO. DE) ESTUCHE DE DIAGNOSTICO PORTATIL UTILIZADO PARA LA EXPLORACION FISICA DEL PACIENTE CON FINES DIAGNOSTICOS CONSTA DE LOS SIGUIENTES ELEMENTOS: OTOSCOPIO CON ILUMINACION POR FIBRA OPTICA FOCO DE LED 3.5 V CON LENTE DE 3 AUMENTOS. ESPECULOS DESECHABLES DE 2.5MM T DE 4.0 MM. OFTALMOSCOPIO CON ILUMINACION XENON/HALOGENO DE 3.5V CON SELECTOR DE 6 APERTURAS O DIAFRAGMAS CON FILTRO VERDE. RUEDA SELECTORA CON 18 LENTES EN UN RANGO DE -20 A +20 DIOPTRIAS. MANGO RECAGABLE 3.5V CON PILA RECARGABLE ION LITIO CON CARGADOR DE LA MISMA MARCA QUE EL MANGO. ILUMINADOR NASAL ILUMINADOR DE GARGANTA LAMPARA FINOFF XL CONTROL DE INTENSIDAD DE LUZ ACOPLAMIENTO DE OTOSCOPIO Y OFTALMOSCOPIO AL MANGO CON CIERRE TIPO CLIC. CON ESTUCHE RIGIDO INCLUYE FOCO DE REPUESTO. | 26448
I090000216-3425 | ESTUCHE DIAGNOSTICO (JGO. DE) ESTUCHE DE DIAGNOSTICO PORTATIL UTILIZADO PARA LA EXPLORACION FISICA DEL PACIENTE CON FINES DIAGNOSTICOS CONSTA DE LOS SIGUIENTES ELEMENTOS: OTOSCOPIO CON ILUMINACION POR FIBRA OPTICA FOCO DE LED 3.5 V CON LENTE DE 3 AUMENTOS. ESPECULOS DESECHABLES DE 2.5MM T DE 4.0 MM. OFTALMOSCOPIO CON ILUMINACION XENON/HALOGENO DE 3.5V CON SELECTOR DE 6 APERTURAS O DIAFRAGMAS CON FILTRO VERDE. RUEDA SELECTORA CON 18 LENTES EN UN RANGO DE -20 A +20 DIOPTRIAS. MANGO RECAGABLE 3.5V CON PILA RECARGABLE ION LITIO CON CARGADOR DE LA MISMA MARCA QUE EL MANGO. ILUMINADOR NASAL ILUMINADOR DE GARGANTA LAMPARA FINOFF XL CONTROL DE INTENSIDAD DE LUZ ACOPLAMIENTO DE OTOSCOPIO Y OFTALMOSCOPIO AL MANGO CON CIERRE TIPO CLIC. CON ESTUCHE RIGIDO INCLUYE FOCO DE REPUESTO. | 26448
I090000216-3426 | ESTUCHE DIAGNOSTICO (JGO. DE) ESTUCHE DE DIAGNOSTICO PORTATIL UTILIZADO PARA LA EXPLORACION FISICA DEL PACIENTE CON FINES DIAGNOSTICOS CONSTA DE LOS SIGUIENTES ELEMENTOS: OTOSCOPIO CON ILUMINACION POR FIBRA OPTICA FOCO DE LED 3.5 V CON LENTE DE 3 AUMENTOS. ESPECULOS DESECHABLES DE 2.5MM T DE 4.0 MM. OFTALMOSCOPIO CON ILUMINACION XENON/HALOGENO DE 3.5V CON SELECTOR DE 6 APERTURAS O DIAFRAGMAS CON FILTRO VERDE. RUEDA SELECTORA CON 18 LENTES EN UN RANGO DE -20 A +20 DIOPTRIAS. MANGO RECAGABLE 3.5V CON PILA RECARGABLE ION LITIO CON CARGADOR DE LA MISMA MARCA QUE EL MANGO. ILUMINADOR NASAL ILUMINADOR DE GARGANTA LAMPARA FINOFF XL CONTROL DE INTENSIDAD DE LUZ ACOPLAMIENTO DE OTOSCOPIO Y OFTALMOSCOPIO AL MANGO CON CIERRE TIPO CLIC. CON ESTUCHE RIGIDO INCLUYE FOCO DE REPUESTO. | 26448
I090000216-3427 | ESTUCHE DIAGNOSTICO (JGO. DE) ESTUCHE DE DIAGNOSTICO PORTATIL UTILIZADO PARA LA EXPLORACION FISICA DEL PACIENTE CON FINES DIAGNOSTICOS CONSTA DE LOS SIGUIENTES ELEMENTOS: OTOSCOPIO CON ILUMINACION POR FIBRA OPTICA FOCO DE LED 3.5 V CON LENTE DE 3 AUMENTOS. ESPECULOS DESECHABLES DE 2.5MM T DE 4.0 MM. OFTALMOSCOPIO CON ILUMINACION XENON/HALOGENO DE 3.5V CON SELECTOR DE 6 APERTURAS O DIAFRAGMAS CON FILTRO VERDE. RUEDA SELECTORA CON 18 LENTES EN UN RANGO DE -20 A +20 DIOPTRIAS. MANGO RECAGABLE 3.5V CON PILA RECARGABLE ION LITIO CON CARGADOR DE LA MISMA MARCA QUE EL MANGO. ILUMINADOR NASAL ILUMINADOR DE GARGANTA LAMPARA FINOFF XL CONTROL DE INTENSIDAD DE LUZ ACOPLAMIENTO DE OTOSCOPIO Y OFTALMOSCOPIO AL MANGO CON CIERRE TIPO CLIC. CON ESTUCHE RIGIDO INCLUYE FOCO DE REPUESTO. | 26448
I090000216-3428 | ESTUCHE DIAGNOSTICO (JGO. DE) ESTUCHE DE DIAGNOSTICO PORTATIL UTILIZADO PARA LA EXPLORACION FISICA DEL PACIENTE CON FINES DIAGNOSTICOS CONSTA DE LOS SIGUIENTES ELEMENTOS: OTOSCOPIO CON ILUMINACION POR FIBRA OPTICA FOCO DE LED 3.5 V CON LENTE DE 3 AUMENTOS. ESPECULOS DESECHABLES DE 2.5MM T DE 4.0 MM. OFTALMOSCOPIO CON ILUMINACION XENON/HALOGENO DE 3.5V CON SELECTOR DE 6 APERTURAS O DIAFRAGMAS CON FILTRO VERDE. RUEDA SELECTORA CON 18 LENTES EN UN RANGO DE -20 A +20 DIOPTRIAS. MANGO RECAGABLE 3.5V CON PILA RECARGABLE ION LITIO CON CARGADOR DE LA MISMA MARCA QUE EL MANGO. ILUMINADOR NASAL ILUMINADOR DE GARGANTA LAMPARA FINOFF XL CONTROL DE INTENSIDAD DE LUZ ACOPLAMIENTO DE OTOSCOPIO Y OFTALMOSCOPIO AL MANGO CON CIERRE TIPO CLIC. CON ESTUCHE RIGIDO INCLUYE FOCO DE REPUESTO. | 26448
I090000216-3429 | ESTUCHE DIAGNOSTICO (JGO. DE) ESTUCHE DE DIAGNOSTICO PORTATIL UTILIZADO PARA LA EXPLORACION FISICA DEL PACIENTE CON FINES DIAGNOSTICOS CONSTA DE LOS SIGUIENTES ELEMENTOS: OTOSCOPIO CON ILUMINACION POR FIBRA OPTICA FOCO DE LED 3.5 V CON LENTE DE 3 AUMENTOS. ESPECULOS DESECHABLES DE 2.5MM T DE 4.0 MM. OFTALMOSCOPIO CON ILUMINACION XENON/HALOGENO DE 3.5V CON SELECTOR DE 6 APERTURAS O DIAFRAGMAS CON FILTRO VERDE. RUEDA SELECTORA CON 18 LENTES EN UN RANGO DE -20 A +20 DIOPTRIAS. MANGO RECAGABLE 3.5V CON PILA RECARGABLE ION LITIO CON CARGADOR DE LA MISMA MARCA QUE EL MANGO. ILUMINADOR NASAL ILUMINADOR DE GARGANTA LAMPARA FINOFF XL CONTROL DE INTENSIDAD DE LUZ ACOPLAMIENTO DE OTOSCOPIO Y OFTALMOSCOPIO AL MANGO CON CIERRE TIPO CLIC. CON ESTUCHE RIGIDO INCLUYE FOCO DE REPUESTO. | 26448
I090000216-3430 | ESTUCHE DIAGNOSTICO (JGO. DE) ESTUCHE DE DIAGNOSTICO PORTATIL UTILIZADO PARA LA EXPLORACION FISICA DEL PACIENTE CON FINES DIAGNOSTICOS CONSTA DE LOS SIGUIENTES ELEMENTOS: OTOSCOPIO CON ILUMINACION POR FIBRA OPTICA FOCO DE LED 3.5 V CON LENTE DE 3 AUMENTOS. ESPECULOS DESECHABLES DE 2.5MM T DE 4.0 MM. OFTALMOSCOPIO CON ILUMINACION XENON/HALOGENO DE 3.5V CON SELECTOR DE 6 APERTURAS O DIAFRAGMAS CON FILTRO VERDE. RUEDA SELECTORA CON 18 LENTES EN UN RANGO DE -20 A +20 DIOPTRIAS. MANGO RECAGABLE 3.5V CON PILA RECARGABLE ION LITIO CON CARGADOR DE LA MISMA MARCA QUE EL MANGO. ILUMINADOR NASAL ILUMINADOR DE GARGANTA LAMPARA FINOFF XL CONTROL DE INTENSIDAD DE LUZ ACOPLAMIENTO DE OTOSCOPIO Y OFTALMOSCOPIO AL MANGO CON CIERRE TIPO CLIC. CON ESTUCHE RIGIDO INCLUYE FOCO DE REPUESTO. | 26448
I090000216-3431 | ESTUCHE DIAGNOSTICO (JGO. DE) ESTUCHE DE DIAGNOSTICO PORTATIL UTILIZADO PARA LA EXPLORACION FISICA DEL PACIENTE CON FINES DIAGNOSTICOS CONSTA DE LOS SIGUIENTES ELEMENTOS: OTOSCOPIO CON ILUMINACION POR FIBRA OPTICA FOCO DE LED 3.5 V CON LENTE DE 3 AUMENTOS. ESPECULOS DESECHABLES DE 2.5MM T DE 4.0 MM. OFTALMOSCOPIO CON ILUMINACION XENON/HALOGENO DE 3.5V CON SELECTOR DE 6 APERTURAS O DIAFRAGMAS CON FILTRO VERDE. RUEDA SELECTORA CON 18 LENTES EN UN RANGO DE -20 A +20 DIOPTRIAS. MANGO RECAGABLE 3.5V CON PILA RECARGABLE ION LITIO CON CARGADOR DE LA MISMA MARCA QUE EL MANGO. ILUMINADOR NASAL ILUMINADOR DE GARGANTA LAMPARA FINOFF XL CONTROL DE INTENSIDAD DE LUZ ACOPLAMIENTO DE OTOSCOPIO Y OFTALMOSCOPIO AL MANGO CON CIERRE TIPO CLIC. CON ESTUCHE RIGIDO INCLUYE FOCO DE REPUESTO. | 26448
I090000216-3432 | ESTUCHE DIAGNOSTICO (JGO. DE) ESTUCHE DE DIAGNOSTICO PORTATIL UTILIZADO PARA LA EXPLORACION FISICA DEL PACIENTE CON FINES DIAGNOSTICOS CONSTA DE LOS SIGUIENTES ELEMENTOS: OTOSCOPIO CON ILUMINACION POR FIBRA OPTICA FOCO DE LED 3.5 V CON LENTE DE 3 AUMENTOS. ESPECULOS DESECHABLES DE 2.5MM T DE 4.0 MM. OFTALMOSCOPIO CON ILUMINACION XENON/HALOGENO DE 3.5V CON SELECTOR DE 6 APERTURAS O DIAFRAGMAS CON FILTRO VERDE. RUEDA SELECTORA CON 18 LENTES EN UN RANGO DE -20 A +20 DIOPTRIAS. MANGO RECAGABLE 3.5V CON PILA RECARGABLE ION LITIO CON CARGADOR DE LA MISMA MARCA QUE EL MANGO. ILUMINADOR NASAL ILUMINADOR DE GARGANTA LAMPARA FINOFF XL CONTROL DE INTENSIDAD DE LUZ ACOPLAMIENTO DE OTOSCOPIO Y OFTALMOSCOPIO AL MANGO CON CIERRE TIPO CLIC. CON ESTUCHE RIGIDO INCLUYE FOCO DE REPUESTO. | 26448
I090000216-3433 | ESTUCHE DIAGNOSTICO (JGO. DE) ESTUCHE DE DIAGNOSTICO PORTATIL UTILIZADO PARA LA EXPLORACION FISICA DEL PACIENTE CON FINES DIAGNOSTICOS CONSTA DE LOS SIGUIENTES ELEMENTOS: OTOSCOPIO CON ILUMINACION POR FIBRA OPTICA FOCO DE LED 3.5 V CON LENTE DE 3 AUMENTOS. ESPECULOS DESECHABLES DE 2.5MM T DE 4.0 MM. OFTALMOSCOPIO CON ILUMINACION XENON/HALOGENO DE 3.5V CON SELECTOR DE 6 APERTURAS O DIAFRAGMAS CON FILTRO VERDE. RUEDA SELECTORA CON 18 LENTES EN UN RANGO DE -20 A +20 DIOPTRIAS. MANGO RECAGABLE 3.5V CON PILA RECARGABLE ION LITIO CON CARGADOR DE LA MISMA MARCA QUE EL MANGO. ILUMINADOR NASAL ILUMINADOR DE GARGANTA LAMPARA FINOFF XL CONTROL DE INTENSIDAD DE LUZ ACOPLAMIENTO DE OTOSCOPIO Y OFTALMOSCOPIO AL MANGO CON CIERRE TIPO CLIC. CON ESTUCHE RIGIDO INCLUYE FOCO DE REPUESTO. | 26448
I090000216-3434 | ESTUCHE DIAGNOSTICO (JGO. DE) ESTUCHE DE DIAGNOSTICO PORTATIL UTILIZADO PARA LA EXPLORACION FISICA DEL PACIENTE CON FINES DIAGNOSTICOS CONSTA DE LOS SIGUIENTES ELEMENTOS: OTOSCOPIO CON ILUMINACION POR FIBRA OPTICA FOCO DE LED 3.5 V CON LENTE DE 3 AUMENTOS. ESPECULOS DESECHABLES DE 2.5MM T DE 4.0 MM. OFTALMOSCOPIO CON ILUMINACION XENON/HALOGENO DE 3.5V CON SELECTOR DE 6 APERTURAS O DIAFRAGMAS CON FILTRO VERDE. RUEDA SELECTORA CON 18 LENTES EN UN RANGO DE -20 A +20 DIOPTRIAS. MANGO RECAGABLE 3.5V CON PILA RECARGABLE ION LITIO CON CARGADOR DE LA MISMA MARCA QUE EL MANGO. ILUMINADOR NASAL ILUMINADOR DE GARGANTA LAMPARA FINOFF XL CONTROL DE INTENSIDAD DE LUZ ACOPLAMIENTO DE OTOSCOPIO Y OFTALMOSCOPIO AL MANGO CON CIERRE TIPO CLIC. CON ESTUCHE RIGIDO INCLUYE FOCO DE REPUESTO. | 26448
I090000216-3435 | ESTUCHE DIAGNOSTICO (JGO. DE) ESTUCHE DE DIAGNOSTICO PORTATIL UTILIZADO PARA LA EXPLORACION FISICA DEL PACIENTE CON FINES DIAGNOSTICOS CONSTA DE LOS SIGUIENTES ELEMENTOS: OTOSCOPIO CON ILUMINACION POR FIBRA OPTICA FOCO DE LED 3.5 V CON LENTE DE 3 AUMENTOS. ESPECULOS DESECHABLES DE 2.5MM T DE 4.0 MM. OFTALMOSCOPIO CON ILUMINACION XENON/HALOGENO DE 3.5V CON SELECTOR DE 6 APERTURAS O DIAFRAGMAS CON FILTRO VERDE. RUEDA SELECTORA CON 18 LENTES EN UN RANGO DE -20 A +20 DIOPTRIAS. MANGO RECAGABLE 3.5V CON PILA RECARGABLE ION LITIO CON CARGADOR DE LA MISMA MARCA QUE EL MANGO. ILUMINADOR NASAL ILUMINADOR DE GARGANTA LAMPARA FINOFF XL CONTROL DE INTENSIDAD DE LUZ ACOPLAMIENTO DE OTOSCOPIO Y OFTALMOSCOPIO AL MANGO CON CIERRE TIPO CLIC. CON ESTUCHE RIGIDO INCLUYE FOCO DE REPUESTO. | 26448
I090000216-3436 | ESTUCHE DIAGNOSTICO (JGO. DE) ESTUCHE DE DIAGNOSTICO PORTATIL UTILIZADO PARA LA EXPLORACION FISICA DEL PACIENTE CON FINES DIAGNOSTICOS CONSTA DE LOS SIGUIENTES ELEMENTOS: OTOSCOPIO CON ILUMINACION POR FIBRA OPTICA FOCO DE LED 3.5 V CON LENTE DE 3 AUMENTOS. ESPECULOS DESECHABLES DE 2.5MM T DE 4.0 MM. OFTALMOSCOPIO CON ILUMINACION XENON/HALOGENO DE 3.5V CON SELECTOR DE 6 APERTURAS O DIAFRAGMAS CON FILTRO VERDE. RUEDA SELECTORA CON 18 LENTES EN UN RANGO DE -20 A +20 DIOPTRIAS. MANGO RECAGABLE 3.5V CON PILA RECARGABLE ION LITIO CON CARGADOR DE LA MISMA MARCA QUE EL MANGO. ILUMINADOR NASAL ILUMINADOR DE GARGANTA LAMPARA FINOFF XL CONTROL DE INTENSIDAD DE LUZ ACOPLAMIENTO DE OTOSCOPIO Y OFTALMOSCOPIO AL MANGO CON CIERRE TIPO CLIC. CON ESTUCHE RIGIDO INCLUYE FOCO DE REPUESTO. | 26448
I090000216-3437 | ESTUCHE DIAGNOSTICO (JGO. DE) ESTUCHE DE DIAGNOSTICO PORTATIL UTILIZADO PARA LA EXPLORACION FISICA DEL PACIENTE CON FINES DIAGNOSTICOS CONSTA DE LOS SIGUIENTES ELEMENTOS: OTOSCOPIO CON ILUMINACION POR FIBRA OPTICA FOCO DE LED 3.5 V CON LENTE DE 3 AUMENTOS. ESPECULOS DESECHABLES DE 2.5MM T DE 4.0 MM. OFTALMOSCOPIO CON ILUMINACION XENON/HALOGENO DE 3.5V CON SELECTOR DE 6 APERTURAS O DIAFRAGMAS CON FILTRO VERDE. RUEDA SELECTORA CON 18 LENTES EN UN RANGO DE -20 A +20 DIOPTRIAS. MANGO RECAGABLE 3.5V CON PILA RECARGABLE ION LITIO CON CARGADOR DE LA MISMA MARCA QUE EL MANGO. ILUMINADOR NASAL ILUMINADOR DE GARGANTA LAMPARA FINOFF XL CONTROL DE INTENSIDAD DE LUZ ACOPLAMIENTO DE OTOSCOPIO Y OFTALMOSCOPIO AL MANGO CON CIERRE TIPO CLIC. CON ESTUCHE RIGIDO INCLUYE FOCO DE REPUESTO. | 26448
I090000216-3438 | ESTUCHE DIAGNOSTICO (JGO. DE) ESTUCHE DE DIAGNOSTICO PORTATIL UTILIZADO PARA LA EXPLORACION FISICA DEL PACIENTE CON FINES DIAGNOSTICOS CONSTA DE LOS SIGUIENTES ELEMENTOS: OTOSCOPIO CON ILUMINACION POR FIBRA OPTICA FOCO DE LED 3.5 V CON LENTE DE 3 AUMENTOS. ESPECULOS DESECHABLES DE 2.5MM T DE 4.0 MM. OFTALMOSCOPIO CON ILUMINACION XENON/HALOGENO DE 3.5V CON SELECTOR DE 6 APERTURAS O DIAFRAGMAS CON FILTRO VERDE. RUEDA SELECTORA CON 18 LENTES EN UN RANGO DE -20 A +20 DIOPTRIAS. MANGO RECAGABLE 3.5V CON PILA RECARGABLE ION LITIO CON CARGADOR DE LA MISMA MARCA QUE EL MANGO. ILUMINADOR NASAL ILUMINADOR DE GARGANTA LAMPARA FINOFF XL CONTROL DE INTENSIDAD DE LUZ ACOPLAMIENTO DE OTOSCOPIO Y OFTALMOSCOPIO AL MANGO CON CIERRE TIPO CLIC. CON ESTUCHE RIGIDO INCLUYE FOCO DE REPUESTO. | 26448
I090000216-3439 | ESTUCHE DIAGNOSTICO (JGO. DE) ESTUCHE DE DIAGNOSTICO PORTATIL UTILIZADO PARA LA EXPLORACION FISICA DEL PACIENTE CON FINES DIAGNOSTICOS CONSTA DE LOS SIGUIENTES ELEMENTOS: OTOSCOPIO CON ILUMINACION POR FIBRA OPTICA FOCO DE LED 3.5 V CON LENTE DE 3 AUMENTOS. ESPECULOS DESECHABLES DE 2.5MM T DE 4.0 MM. OFTALMOSCOPIO CON ILUMINACION XENON/HALOGENO DE 3.5V CON SELECTOR DE 6 APERTURAS O DIAFRAGMAS CON FILTRO VERDE. RUEDA SELECTORA CON 18 LENTES EN UN RANGO DE -20 A +20 DIOPTRIAS. MANGO RECAGABLE 3.5V CON PILA RECARGABLE ION LITIO CON CARGADOR DE LA MISMA MARCA QUE EL MANGO. ILUMINADOR NASAL ILUMINADOR DE GARGANTA LAMPARA FINOFF XL CONTROL DE INTENSIDAD DE LUZ ACOPLAMIENTO DE OTOSCOPIO Y OFTALMOSCOPIO AL MANGO CON CIERRE TIPO CLIC. CON ESTUCHE RIGIDO INCLUYE FOCO DE REPUESTO. | 26448
I090000216-3440 | ESTUCHE DIAGNOSTICO (JGO. DE) ESTUCHE DE DIAGNOSTICO PORTATIL UTILIZADO PARA LA EXPLORACION FISICA DEL PACIENTE CON FINES DIAGNOSTICOS CONSTA DE LOS SIGUIENTES ELEMENTOS: OTOSCOPIO CON ILUMINACION POR FIBRA OPTICA FOCO DE LED 3.5 V CON LENTE DE 3 AUMENTOS. ESPECULOS DESECHABLES DE 2.5MM T DE 4.0 MM. OFTALMOSCOPIO CON ILUMINACION XENON/HALOGENO DE 3.5V CON SELECTOR DE 6 APERTURAS O DIAFRAGMAS CON FILTRO VERDE. RUEDA SELECTORA CON 18 LENTES EN UN RANGO DE -20 A +20 DIOPTRIAS. MANGO RECAGABLE 3.5V CON PILA RECARGABLE ION LITIO CON CARGADOR DE LA MISMA MARCA QUE EL MANGO. ILUMINADOR NASAL ILUMINADOR DE GARGANTA LAMPARA FINOFF XL CONTROL DE INTENSIDAD DE LUZ ACOPLAMIENTO DE OTOSCOPIO Y OFTALMOSCOPIO AL MANGO CON CIERRE TIPO CLIC. CON ESTUCHE RIGIDO INCLUYE FOCO DE REPUESTO. | 26448
I090000216-3441 | ESTUCHE DIAGNOSTICO (JGO. DE) ESTUCHE DE DIAGNOSTICO PORTATIL UTILIZADO PARA LA EXPLORACION FISICA DEL PACIENTE CON FINES DIAGNOSTICOS CONSTA DE LOS SIGUIENTES ELEMENTOS: OTOSCOPIO CON ILUMINACION POR FIBRA OPTICA FOCO DE LED 3.5 V CON LENTE DE 3 AUMENTOS. ESPECULOS DESECHABLES DE 2.5MM T DE 4.0 MM. OFTALMOSCOPIO CON ILUMINACION XENON/HALOGENO DE 3.5V CON SELECTOR DE 6 APERTURAS O DIAFRAGMAS CON FILTRO VERDE. RUEDA SELECTORA CON 18 LENTES EN UN RANGO DE -20 A +20 DIOPTRIAS. MANGO RECAGABLE 3.5V CON PILA RECARGABLE ION LITIO CON CARGADOR DE LA MISMA MARCA QUE EL MANGO. ILUMINADOR NASAL ILUMINADOR DE GARGANTA LAMPARA FINOFF XL CONTROL DE INTENSIDAD DE LUZ ACOPLAMIENTO DE OTOSCOPIO Y OFTALMOSCOPIO AL MANGO CON CIERRE TIPO CLIC. CON ESTUCHE RIGIDO INCLUYE FOCO DE REPUESTO. | 26448
I090000216-3442 | ESTUCHE DIAGNOSTICO (JGO. DE) ESTUCHE DE DIAGNOSTICO PORTATIL UTILIZADO PARA LA EXPLORACION FISICA DEL PACIENTE CON FINES DIAGNOSTICOS CONSTA DE LOS SIGUIENTES ELEMENTOS: OTOSCOPIO CON ILUMINACION POR FIBRA OPTICA FOCO DE LED 3.5 V CON LENTE DE 3 AUMENTOS. ESPECULOS DESECHABLES DE 2.5MM T DE 4.0 MM. OFTALMOSCOPIO CON ILUMINACION XENON/HALOGENO DE 3.5V CON SELECTOR DE 6 APERTURAS O DIAFRAGMAS CON FILTRO VERDE. RUEDA SELECTORA CON 18 LENTES EN UN RANGO DE -20 A +20 DIOPTRIAS. MANGO RECAGABLE 3.5V CON PILA RECARGABLE ION LITIO CON CARGADOR DE LA MISMA MARCA QUE EL MANGO. ILUMINADOR NASAL ILUMINADOR DE GARGANTA LAMPARA FINOFF XL CONTROL DE INTENSIDAD DE LUZ ACOPLAMIENTO DE OTOSCOPIO Y OFTALMOSCOPIO AL MANGO CON CIERRE TIPO CLIC. CON ESTUCHE RIGIDO INCLUYE FOCO DE REPUESTO. | 26448
I090000216-3443 | ESTUCHE DIAGNOSTICO (JGO. DE) ESTUCHE DE DIAGNOSTICO PORTATIL UTILIZADO PARA LA EXPLORACION FISICA DEL PACIENTE CON FINES DIAGNOSTICOS CONSTA DE LOS SIGUIENTES ELEMENTOS: OTOSCOPIO CON ILUMINACION POR FIBRA OPTICA FOCO DE LED 3.5 V CON LENTE DE 3 AUMENTOS. ESPECULOS DESECHABLES DE 2.5MM T DE 4.0 MM. OFTALMOSCOPIO CON ILUMINACION XENON/HALOGENO DE 3.5V CON SELECTOR DE 6 APERTURAS O DIAFRAGMAS CON FILTRO VERDE. RUEDA SELECTORA CON 18 LENTES EN UN RANGO DE -20 A +20 DIOPTRIAS. MANGO RECAGABLE 3.5V CON PILA RECARGABLE ION LITIO CON CARGADOR DE LA MISMA MARCA QUE EL MANGO. ILUMINADOR NASAL ILUMINADOR DE GARGANTA LAMPARA FINOFF XL CONTROL DE INTENSIDAD DE LUZ ACOPLAMIENTO DE OTOSCOPIO Y OFTALMOSCOPIO AL MANGO CON CIERRE TIPO CLIC. CON ESTUCHE RIGIDO INCLUYE FOCO DE REPUESTO. | 26448
I090000216-3445 | ESTUCHE DIAGNOSTICO (JGO. DE) ESTUCHE DE DIAGNOSTICO DE PARED CON FIBRA OPTICA. OTOSCOPIO CON ILUMINACION A TRAVES DE FIBRA OPTICA DE 3.5 VOLTS COMO MINIMO CON FOCO LED. LENTE CON 3 AUMENTO COMO MINIMO CON 25 ESPECULOS DESECHABLES EN TAMANOS 2.5MM Y 4.0MM. SISTEMA SELLADO O HERMETICO PARA PRUEBAS NEUMATICAS. OFTALMOSCOPIO CON ILUMINACION HALOGENA / XENON DE 3.5 VOLTS COMO MINIMO CON AL MENOS 5 APERTURAS CON FILTRO VERDE RUEDA DE 71 LENTES DE CORRECCION EN ESCALONES DE -36 A +35 DIOPTRIAS. MODULO CON SISTEMA DE MONTAJE PARA FIJARSE A PARED CON DOS MANGOS. CONTROL DE INTENSIDAD DE LUZ CON ACCIONADORES DE PRESION LEVE PARA AUMENTAR O DISMINUIR LA INTENSIDAD DE LUZ. CON MEMORIA DE ULTIMO AJUSTE DE INTENSIDAD DE LUZ. ENCENDIDO AUTOMATCO AL RETIRAR EL MANGO DE SU BASE Y APAGADO AUTOMATICO AL COLOCARLO NUEVAMENTE EN LA BASE. ACOPLAMIENTO DE OTOSCOPIO Y OFTALMOSCOPIO AL MANGO POR SISTEMA MECANICO DE GIRO CON DISPOSITIVO DE SEGURIDAD O ANTIRROBO | 37410
I090000216-3446 | ESTUCHE DIAGNOSTICO (JGO. DE) ESTUCHE DE DIAGNOSTICO DE PARED CON FIBRA OPTICA. OTOSCOPIO CON ILUMINACION A TRAVES DE FIBRA OPTICA DE 3.5 VOLTS COMO MINIMO CON FOCO LED. LENTE CON 3 AUMENTO COMO MINIMO CON 25 ESPECULOS DESECHABLES EN TAMANOS 2.5MM Y 4.0MM. SISTEMA SELLADO O HERMETICO PARA PRUEBAS NEUMATICAS. OFTALMOSCOPIO CON ILUMINACION HALOGENA / XENON DE 3.5 VOLTS COMO MINIMO CON AL MENOS 5 APERTURAS CON FILTRO VERDE RUEDA DE 71 LENTES DE CORRECCION EN ESCALONES DE -36 A +35 DIOPTRIAS. MODULO CON SISTEMA DE MONTAJE PARA FIJARSE A PARED CON DOS MANGOS. CONTROL DE INTENSIDAD DE LUZ CON ACCIONADORES DE PRESION LEVE PARA AUMENTAR O DISMINUIR LA INTENSIDAD DE LUZ. CON MEMORIA DE ULTIMO AJUSTE DE INTENSIDAD DE LUZ. ENCENDIDO AUTOMATCO AL RETIRAR EL MANGO DE SU BASE Y APAGADO AUTOMATICO AL COLOCARLO NUEVAMENTE EN LA BASE. ACOPLAMIENTO DE OTOSCOPIO Y OFTALMOSCOPIO AL MANGO POR SISTEMA MECANICO DE GIRO CON DISPOSITIVO DE SEGURIDAD O ANTIRROBO | 37410
I090000216-3447 | ESTUCHE DIAGNOSTICO (JGO. DE) ESTUCHE DE DIAGNOSTICO DE PARED CON FIBRA OPTICA. OTOSCOPIO CON ILUMINACION A TRAVES DE FIBRA OPTICA DE 3.5 VOLTS COMO MINIMO CON FOCO LED. LENTE CON 3 AUMENTO COMO MINIMO CON 25 ESPECULOS DESECHABLES EN TAMANOS 2.5MM Y 4.0MM. SISTEMA SELLADO O HERMETICO PARA PRUEBAS NEUMATICAS. OFTALMOSCOPIO CON ILUMINACION HALOGENA / XENON DE 3.5 VOLTS COMO MINIMO CON AL MENOS 5 APERTURAS CON FILTRO VERDE RUEDA DE 71 LENTES DE CORRECCION EN ESCALONES DE -36 A +35 DIOPTRIAS. MODULO CON SISTEMA DE MONTAJE PARA FIJARSE A PARED CON DOS MANGOS. CONTROL DE INTENSIDAD DE LUZ CON ACCIONADORES DE PRESION LEVE PARA AUMENTAR O DISMINUIR LA INTENSIDAD DE LUZ. CON MEMORIA DE ULTIMO AJUSTE DE INTENSIDAD DE LUZ. ENCENDIDO AUTOMATCO AL RETIRAR EL MANGO DE SU BASE Y APAGADO AUTOMATICO AL COLOCARLO NUEVAMENTE EN LA BASE. ACOPLAMIENTO DE OTOSCOPIO Y OFTALMOSCOPIO AL MANGO POR SISTEMA MECANICO DE GIRO CON DISPOSITIVO DE SEGURIDAD O ANTIRROBO | 37410
I090000216-3448 | ESTUCHE DIAGNOSTICO (JGO. DE) ESTUCHE DE DIAGNOSTICO DE PARED CON FIBRA OPTICA. OTOSCOPIO CON ILUMINACION A TRAVES DE FIBRA OPTICA DE 3.5 VOLTS COMO MINIMO CON FOCO LED. LENTE CON 3 AUMENTO COMO MINIMO CON 25 ESPECULOS DESECHABLES EN TAMANOS 2.5MM Y 4.0MM. SISTEMA SELLADO O HERMETICO PARA PRUEBAS NEUMATICAS. OFTALMOSCOPIO CON ILUMINACION HALOGENA / XENON DE 3.5 VOLTS COMO MINIMO CON AL MENOS 5 APERTURAS CON FILTRO VERDE RUEDA DE 71 LENTES DE CORRECCION EN ESCALONES DE -36 A +35 DIOPTRIAS. MODULO CON SISTEMA DE MONTAJE PARA FIJARSE A PARED CON DOS MANGOS. CONTROL DE INTENSIDAD DE LUZ CON ACCIONADORES DE PRESION LEVE PARA AUMENTAR O DISMINUIR LA INTENSIDAD DE LUZ. CON MEMORIA DE ULTIMO AJUSTE DE INTENSIDAD DE LUZ. ENCENDIDO AUTOMATCO AL RETIRAR EL MANGO DE SU BASE Y APAGADO AUTOMATICO AL COLOCARLO NUEVAMENTE EN LA BASE. ACOPLAMIENTO DE OTOSCOPIO Y OFTALMOSCOPIO AL MANGO POR SISTEMA MECANICO DE GIRO CON DISPOSITIVO DE SEGURIDAD O ANTIRROBO | 37410
I090000216-3449 | ESTUCHE DIAGNOSTICO (JGO. DE) ESTUCHE DE DIAGNOSTICO DE PARED CON FIBRA OPTICA. OTOSCOPIO CON ILUMINACION A TRAVES DE FIBRA OPTICA DE 3.5 VOLTS COMO MINIMO CON FOCO LED. LENTE CON 3 AUMENTO COMO MINIMO CON 25 ESPECULOS DESECHABLES EN TAMANOS 2.5MM Y 4.0MM. SISTEMA SELLADO O HERMETICO PARA PRUEBAS NEUMATICAS. OFTALMOSCOPIO CON ILUMINACION HALOGENA / XENON DE 3.5 VOLTS COMO MINIMO CON AL MENOS 5 APERTURAS CON FILTRO VERDE RUEDA DE 71 LENTES DE CORRECCION EN ESCALONES DE -36 A +35 DIOPTRIAS. MODULO CON SISTEMA DE MONTAJE PARA FIJARSE A PARED CON DOS MANGOS. CONTROL DE INTENSIDAD DE LUZ CON ACCIONADORES DE PRESION LEVE PARA AUMENTAR O DISMINUIR LA INTENSIDAD DE LUZ. CON MEMORIA DE ULTIMO AJUSTE DE INTENSIDAD DE LUZ. ENCENDIDO AUTOMATCO AL RETIRAR EL MANGO DE SU BASE Y APAGADO AUTOMATICO AL COLOCARLO NUEVAMENTE EN LA BASE. ACOPLAMIENTO DE OTOSCOPIO Y OFTALMOSCOPIO AL MANGO POR SISTEMA MECANICO DE GIRO CON DISPOSITIVO DE SEGURIDAD O ANTIRROBO | 37410
I090000216-3450 | ESTUCHE DIAGNOSTICO (JGO. DE) ESTUCHE DE DIAGNOSTICO DE PARED CON FIBRA OPTICA. OTOSCOPIO CON ILUMINACION A TRAVES DE FIBRA OPTICA DE 3.5 VOLTS COMO MINIMO CON FOCO LED. LENTE CON 3 AUMENTO COMO MINIMO CON 25 ESPECULOS DESECHABLES EN TAMANOS 2.5MM Y 4.0MM. SISTEMA SELLADO O HERMETICO PARA PRUEBAS NEUMATICAS. OFTALMOSCOPIO CON ILUMINACION HALOGENA / XENON DE 3.5 VOLTS COMO MINIMO CON AL MENOS 5 APERTURAS CON FILTRO VERDE RUEDA DE 71 LENTES DE CORRECCION EN ESCALONES DE -36 A +35 DIOPTRIAS. MODULO CON SISTEMA DE MONTAJE PARA FIJARSE A PARED CON DOS MANGOS. CONTROL DE INTENSIDAD DE LUZ CON ACCIONADORES DE PRESION LEVE PARA AUMENTAR O DISMINUIR LA INTENSIDAD DE LUZ. CON MEMORIA DE ULTIMO AJUSTE DE INTENSIDAD DE LUZ. ENCENDIDO AUTOMATCO AL RETIRAR EL MANGO DE SU BASE Y APAGADO AUTOMATICO AL COLOCARLO NUEVAMENTE EN LA BASE. ACOPLAMIENTO DE OTOSCOPIO Y OFTALMOSCOPIO AL MANGO POR SISTEMA MECANICO DE GIRO CON DISPOSITIVO DE SEGURIDAD O ANTIRROBO | 37410
I090000216-3451 | ESTUCHE DIAGNOSTICO (JGO. DE) ESTUCHE DE DIAGNOSTICO DE PARED CON FIBRA OPTICA. OTOSCOPIO CON ILUMINACION A TRAVES DE FIBRA OPTICA DE 3.5 VOLTS COMO MINIMO CON FOCO LED. LENTE CON 3 AUMENTO COMO MINIMO CON 25 ESPECULOS DESECHABLES EN TAMANOS 2.5MM Y 4.0MM. SISTEMA SELLADO O HERMETICO PARA PRUEBAS NEUMATICAS. OFTALMOSCOPIO CON ILUMINACION HALOGENA / XENON DE 3.5 VOLTS COMO MINIMO CON AL MENOS 5 APERTURAS CON FILTRO VERDE RUEDA DE 71 LENTES DE CORRECCION EN ESCALONES DE -36 A +35 DIOPTRIAS. MODULO CON SISTEMA DE MONTAJE PARA FIJARSE A PARED CON DOS MANGOS. CONTROL DE INTENSIDAD DE LUZ CON ACCIONADORES DE PRESION LEVE PARA AUMENTAR O DISMINUIR LA INTENSIDAD DE LUZ. CON MEMORIA DE ULTIMO AJUSTE DE INTENSIDAD DE LUZ. ENCENDIDO AUTOMATCO AL RETIRAR EL MANGO DE SU BASE Y APAGADO AUTOMATICO AL COLOCARLO NUEVAMENTE EN LA BASE. ACOPLAMIENTO DE OTOSCOPIO Y OFTALMOSCOPIO AL MANGO POR SISTEMA MECANICO DE GIRO CON DISPOSITIVO DE SEGURIDAD O ANTIRROBO | 37410
I090000216-3452 | ESTUCHE DIAGNOSTICO (JGO. DE) ESTUCHE DE DIAGNOSTICO DE PARED CON FIBRA OPTICA. OTOSCOPIO CON ILUMINACION A TRAVES DE FIBRA OPTICA DE 3.5 VOLTS COMO MINIMO CON FOCO LED. LENTE CON 3 AUMENTO COMO MINIMO CON 25 ESPECULOS DESECHABLES EN TAMANOS 2.5MM Y 4.0MM. SISTEMA SELLADO O HERMETICO PARA PRUEBAS NEUMATICAS. OFTALMOSCOPIO CON ILUMINACION HALOGENA / XENON DE 3.5 VOLTS COMO MINIMO CON AL MENOS 5 APERTURAS CON FILTRO VERDE RUEDA DE 71 LENTES DE CORRECCION EN ESCALONES DE -36 A +35 DIOPTRIAS. MODULO CON SISTEMA DE MONTAJE PARA FIJARSE A PARED CON DOS MANGOS. CONTROL DE INTENSIDAD DE LUZ CON ACCIONADORES DE PRESION LEVE PARA AUMENTAR O DISMINUIR LA INTENSIDAD DE LUZ. CON MEMORIA DE ULTIMO AJUSTE DE INTENSIDAD DE LUZ. ENCENDIDO AUTOMATCO AL RETIRAR EL MANGO DE SU BASE Y APAGADO AUTOMATICO AL COLOCARLO NUEVAMENTE EN LA BASE. ACOPLAMIENTO DE OTOSCOPIO Y OFTALMOSCOPIO AL MANGO POR SISTEMA MECANICO DE GIRO CON DISPOSITIVO DE SEGURIDAD O ANTIRROBO | 37410
I090000216-3453 | ESTUCHE DIAGNOSTICO (JGO. DE) ESTUCHE DE DIAGNOSTICO DE PARED CON FIBRA OPTICA. OTOSCOPIO CON ILUMINACION A TRAVES DE FIBRA OPTICA DE 3.5 VOLTS COMO MINIMO CON FOCO LED. LENTE CON 3 AUMENTO COMO MINIMO CON 25 ESPECULOS DESECHABLES EN TAMANOS 2.5MM Y 4.0MM. SISTEMA SELLADO O HERMETICO PARA PRUEBAS NEUMATICAS. OFTALMOSCOPIO CON ILUMINACION HALOGENA / XENON DE 3.5 VOLTS COMO MINIMO CON AL MENOS 5 APERTURAS CON FILTRO VERDE RUEDA DE 71 LENTES DE CORRECCION EN ESCALONES DE -36 A +35 DIOPTRIAS. MODULO CON SISTEMA DE MONTAJE PARA FIJARSE A PARED CON DOS MANGOS. CONTROL DE INTENSIDAD DE LUZ CON ACCIONADORES DE PRESION LEVE PARA AUMENTAR O DISMINUIR LA INTENSIDAD DE LUZ. CON MEMORIA DE ULTIMO AJUSTE DE INTENSIDAD DE LUZ. ENCENDIDO AUTOMATCO AL RETIRAR EL MANGO DE SU BASE Y APAGADO AUTOMATICO AL COLOCARLO NUEVAMENTE EN LA BASE. ACOPLAMIENTO DE OTOSCOPIO Y OFTALMOSCOPIO AL MANGO POR SISTEMA MECANICO DE GIRO CON DISPOSITIVO DE SEGURIDAD O ANTIRROBO | 37410
I090000216-3454 | ESTUCHE DIAGNOSTICO (JGO. DE) ESTUCHE DE DIAGNOSTICO DE PARED CON FIBRA OPTICA. OTOSCOPIO CON ILUMINACION A TRAVES DE FIBRA OPTICA DE 3.5 VOLTS COMO MINIMO CON FOCO LED. LENTE CON 3 AUMENTO COMO MINIMO CON 25 ESPECULOS DESECHABLES EN TAMANOS 2.5MM Y 4.0MM. SISTEMA SELLADO O HERMETICO PARA PRUEBAS NEUMATICAS. OFTALMOSCOPIO CON ILUMINACION HALOGENA / XENON DE 3.5 VOLTS COMO MINIMO CON AL MENOS 5 APERTURAS CON FILTRO VERDE RUEDA DE 71 LENTES DE CORRECCION EN ESCALONES DE -36 A +35 DIOPTRIAS. MODULO CON SISTEMA DE MONTAJE PARA FIJARSE A PARED CON DOS MANGOS. CONTROL DE INTENSIDAD DE LUZ CON ACCIONADORES DE PRESION LEVE PARA AUMENTAR O DISMINUIR LA INTENSIDAD DE LUZ. CON MEMORIA DE ULTIMO AJUSTE DE INTENSIDAD DE LUZ. ENCENDIDO AUTOMATCO AL RETIRAR EL MANGO DE SU BASE Y APAGADO AUTOMATICO AL COLOCARLO NUEVAMENTE EN LA BASE. ACOPLAMIENTO DE OTOSCOPIO Y OFTALMOSCOPIO AL MANGO POR SISTEMA MECANICO DE GIRO CON DISPOSITIVO DE SEGURIDAD O ANTIRROBO | 37410
I090000216-3455 | ESTUCHE DIAGNOSTICO (JGO. DE) ESTUCHE DE DIAGNOSTICO DE PARED CON FIBRA OPTICA. OTOSCOPIO CON ILUMINACION A TRAVES DE FIBRA OPTICA DE 3.5 VOLTS COMO MINIMO CON FOCO LED. LENTE CON 3 AUMENTO COMO MINIMO CON 25 ESPECULOS DESECHABLES EN TAMANOS 2.5MM Y 4.0MM. SISTEMA SELLADO O HERMETICO PARA PRUEBAS NEUMATICAS. OFTALMOSCOPIO CON ILUMINACION HALOGENA / XENON DE 3.5 VOLTS COMO MINIMO CON AL MENOS 5 APERTURAS CON FILTRO VERDE RUEDA DE 71 LENTES DE CORRECCION EN ESCALONES DE -36 A +35 DIOPTRIAS. MODULO CON SISTEMA DE MONTAJE PARA FIJARSE A PARED CON DOS MANGOS. CONTROL DE INTENSIDAD DE LUZ CON ACCIONADORES DE PRESION LEVE PARA AUMENTAR O DISMINUIR LA INTENSIDAD DE LUZ. CON MEMORIA DE ULTIMO AJUSTE DE INTENSIDAD DE LUZ. ENCENDIDO AUTOMATCO AL RETIRAR EL MANGO DE SU BASE Y APAGADO AUTOMATICO AL COLOCARLO NUEVAMENTE EN LA BASE. ACOPLAMIENTO DE OTOSCOPIO Y OFTALMOSCOPIO AL MANGO POR SISTEMA MECANICO DE GIRO CON DISPOSITIVO DE SEGURIDAD O ANTIRROBO | 37410
I090000216-3456 | ESTUCHE DIAGNOSTICO (JGO. DE) ESTUCHE DE DIAGNOSTICO DE PARED CON FIBRA OPTICA. OTOSCOPIO CON ILUMINACION A TRAVES DE FIBRA OPTICA DE 3.5 VOLTS COMO MINIMO CON FOCO LED. LENTE CON 3 AUMENTO COMO MINIMO CON 25 ESPECULOS DESECHABLES EN TAMANOS 2.5MM Y 4.0MM. SISTEMA SELLADO O HERMETICO PARA PRUEBAS NEUMATICAS. OFTALMOSCOPIO CON ILUMINACION HALOGENA / XENON DE 3.5 VOLTS COMO MINIMO CON AL MENOS 5 APERTURAS CON FILTRO VERDE RUEDA DE 71 LENTES DE CORRECCION EN ESCALONES DE -36 A +35 DIOPTRIAS. MODULO CON SISTEMA DE MONTAJE PARA FIJARSE A PARED CON DOS MANGOS. CONTROL DE INTENSIDAD DE LUZ CON ACCIONADORES DE PRESION LEVE PARA AUMENTAR O DISMINUIR LA INTENSIDAD DE LUZ. CON MEMORIA DE ULTIMO AJUSTE DE INTENSIDAD DE LUZ. ENCENDIDO AUTOMATCO AL RETIRAR EL MANGO DE SU BASE Y APAGADO AUTOMATICO AL COLOCARLO NUEVAMENTE EN LA BASE. ACOPLAMIENTO DE OTOSCOPIO Y OFTALMOSCOPIO AL MANGO POR SISTEMA MECANICO DE GIRO CON DISPOSITIVO DE SEGURIDAD O ANTIRROBO | 37410
I090000216-3457 | ESTUCHE DIAGNOSTICO (JGO. DE) ESTUCHE DE DIAGNOSTICO DE PARED CON FIBRA OPTICA. OTOSCOPIO CON ILUMINACION A TRAVES DE FIBRA OPTICA DE 3.5 VOLTS COMO MINIMO CON FOCO LED. LENTE CON 3 AUMENTO COMO MINIMO CON 25 ESPECULOS DESECHABLES EN TAMANOS 2.5MM Y 4.0MM. SISTEMA SELLADO O HERMETICO PARA PRUEBAS NEUMATICAS. OFTALMOSCOPIO CON ILUMINACION HALOGENA / XENON DE 3.5 VOLTS COMO MINIMO CON AL MENOS 5 APERTURAS CON FILTRO VERDE RUEDA DE 71 LENTES DE CORRECCION EN ESCALONES DE -36 A +35 DIOPTRIAS. MODULO CON SISTEMA DE MONTAJE PARA FIJARSE A PARED CON DOS MANGOS. CONTROL DE INTENSIDAD DE LUZ CON ACCIONADORES DE PRESION LEVE PARA AUMENTAR O DISMINUIR LA INTENSIDAD DE LUZ. CON MEMORIA DE ULTIMO AJUSTE DE INTENSIDAD DE LUZ. ENCENDIDO AUTOMATCO AL RETIRAR EL MANGO DE SU BASE Y APAGADO AUTOMATICO AL COLOCARLO NUEVAMENTE EN LA BASE. ACOPLAMIENTO DE OTOSCOPIO Y OFTALMOSCOPIO AL MANGO POR SISTEMA MECANICO DE GIRO CON DISPOSITIVO DE SEGURIDAD O ANTIRROBO | 37410
I090000216-3458 | ESTUCHE DIAGNOSTICO (JGO. DE) ESTUCHE DE DIAGNOSTICO DE PARED CON FIBRA OPTICA. OTOSCOPIO CON ILUMINACION A TRAVES DE FIBRA OPTICA DE 3.5 VOLTS COMO MINIMO CON FOCO LED. LENTE CON 3 AUMENTO COMO MINIMO CON 25 ESPECULOS DESECHABLES EN TAMANOS 2.5MM Y 4.0MM. SISTEMA SELLADO O HERMETICO PARA PRUEBAS NEUMATICAS. OFTALMOSCOPIO CON ILUMINACION HALOGENA / XENON DE 3.5 VOLTS COMO MINIMO CON AL MENOS 5 APERTURAS CON FILTRO VERDE RUEDA DE 71 LENTES DE CORRECCION EN ESCALONES DE -36 A +35 DIOPTRIAS. MODULO CON SISTEMA DE MONTAJE PARA FIJARSE A PARED CON DOS MANGOS. CONTROL DE INTENSIDAD DE LUZ CON ACCIONADORES DE PRESION LEVE PARA AUMENTAR O DISMINUIR LA INTENSIDAD DE LUZ. CON MEMORIA DE ULTIMO AJUSTE DE INTENSIDAD DE LUZ. ENCENDIDO AUTOMATCO AL RETIRAR EL MANGO DE SU BASE Y APAGADO AUTOMATICO AL COLOCARLO NUEVAMENTE EN LA BASE. ACOPLAMIENTO DE OTOSCOPIO Y OFTALMOSCOPIO AL MANGO POR SISTEMA MECANICO DE GIRO CON DISPOSITIVO DE SEGURIDAD O ANTIRROBO | 37410
I090000216-3459 | ESTUCHE DIAGNOSTICO (JGO. DE) ESTUCHE DE DIAGNOSTICO DE PARED CON FIBRA OPTICA. OTOSCOPIO CON ILUMINACION A TRAVES DE FIBRA OPTICA DE 3.5 VOLTS COMO MINIMO CON FOCO LED. LENTE CON 3 AUMENTO COMO MINIMO CON 25 ESPECULOS DESECHABLES EN TAMANOS 2.5MM Y 4.0MM. SISTEMA SELLADO O HERMETICO PARA PRUEBAS NEUMATICAS. OFTALMOSCOPIO CON ILUMINACION HALOGENA / XENON DE 3.5 VOLTS COMO MINIMO CON AL MENOS 5 APERTURAS CON FILTRO VERDE RUEDA DE 71 LENTES DE CORRECCION EN ESCALONES DE -36 A +35 DIOPTRIAS. MODULO CON SISTEMA DE MONTAJE PARA FIJARSE A PARED CON DOS MANGOS. CONTROL DE INTENSIDAD DE LUZ CON ACCIONADORES DE PRESION LEVE PARA AUMENTAR O DISMINUIR LA INTENSIDAD DE LUZ. CON MEMORIA DE ULTIMO AJUSTE DE INTENSIDAD DE LUZ. ENCENDIDO AUTOMATCO AL RETIRAR EL MANGO DE SU BASE Y APAGADO AUTOMATICO AL COLOCARLO NUEVAMENTE EN LA BASE. ACOPLAMIENTO DE OTOSCOPIO Y OFTALMOSCOPIO AL MANGO POR SISTEMA MECANICO DE GIRO CON DISPOSITIVO DE SEGURIDAD O ANTIRROBO | 37410
I090000216-3460 | ESTUCHE DIAGNOSTICO (JGO. DE) ESTUCHE DE DIAGNOSTICO DE PARED CON FIBRA OPTICA. OTOSCOPIO CON ILUMINACION A TRAVES DE FIBRA OPTICA DE 3.5 VOLTS COMO MINIMO CON FOCO LED. LENTE CON 3 AUMENTO COMO MINIMO CON 25 ESPECULOS DESECHABLES EN TAMANOS 2.5MM Y 4.0MM. SISTEMA SELLADO O HERMETICO PARA PRUEBAS NEUMATICAS. OFTALMOSCOPIO CON ILUMINACION HALOGENA / XENON DE 3.5 VOLTS COMO MINIMO CON AL MENOS 5 APERTURAS CON FILTRO VERDE RUEDA DE 71 LENTES DE CORRECCION EN ESCALONES DE -36 A +35 DIOPTRIAS. MODULO CON SISTEMA DE MONTAJE PARA FIJARSE A PARED CON DOS MANGOS. CONTROL DE INTENSIDAD DE LUZ CON ACCIONADORES DE PRESION LEVE PARA AUMENTAR O DISMINUIR LA INTENSIDAD DE LUZ. CON MEMORIA DE ULTIMO AJUSTE DE INTENSIDAD DE LUZ. ENCENDIDO AUTOMATCO AL RETIRAR EL MANGO DE SU BASE Y APAGADO AUTOMATICO AL COLOCARLO NUEVAMENTE EN LA BASE. ACOPLAMIENTO DE OTOSCOPIO Y OFTALMOSCOPIO AL MANGO POR SISTEMA MECANICO DE GIRO CON DISPOSITIVO DE SEGURIDAD O ANTIRROBO | 37410
I090000216-3461 | ESTUCHE DIAGNOSTICO (JGO. DE) ESTUCHE DE DIAGNOSTICO DE PARED CON FIBRA OPTICA. OTOSCOPIO CON ILUMINACION A TRAVES DE FIBRA OPTICA DE 3.5 VOLTS COMO MINIMO CON FOCO LED. LENTE CON 3 AUMENTO COMO MINIMO CON 25 ESPECULOS DESECHABLES EN TAMANOS 2.5MM Y 4.0MM. SISTEMA SELLADO O HERMETICO PARA PRUEBAS NEUMATICAS. OFTALMOSCOPIO CON ILUMINACION HALOGENA / XENON DE 3.5 VOLTS COMO MINIMO CON AL MENOS 5 APERTURAS CON FILTRO VERDE RUEDA DE 71 LENTES DE CORRECCION EN ESCALONES DE -36 A +35 DIOPTRIAS. MODULO CON SISTEMA DE MONTAJE PARA FIJARSE A PARED CON DOS MANGOS. CONTROL DE INTENSIDAD DE LUZ CON ACCIONADORES DE PRESION LEVE PARA AUMENTAR O DISMINUIR LA INTENSIDAD DE LUZ. CON MEMORIA DE ULTIMO AJUSTE DE INTENSIDAD DE LUZ. ENCENDIDO AUTOMATCO AL RETIRAR EL MANGO DE SU BASE Y APAGADO AUTOMATICO AL COLOCARLO NUEVAMENTE EN LA BASE. ACOPLAMIENTO DE OTOSCOPIO Y OFTALMOSCOPIO AL MANGO POR SISTEMA MECANICO DE GIRO CON DISPOSITIVO DE SEGURIDAD O ANTIRROBO | 37410
I090000216-3462 | ESTUCHE DIAGNOSTICO (JGO. DE) ESTUCHE DE DIAGNOSTICO DE PARED CON FIBRA OPTICA. OTOSCOPIO CON ILUMINACION A TRAVES DE FIBRA OPTICA DE 3.5 VOLTS COMO MINIMO CON FOCO LED. LENTE CON 3 AUMENTO COMO MINIMO CON 25 ESPECULOS DESECHABLES EN TAMANOS 2.5MM Y 4.0MM. SISTEMA SELLADO O HERMETICO PARA PRUEBAS NEUMATICAS. OFTALMOSCOPIO CON ILUMINACION HALOGENA / XENON DE 3.5 VOLTS COMO MINIMO CON AL MENOS 5 APERTURAS CON FILTRO VERDE RUEDA DE 71 LENTES DE CORRECCION EN ESCALONES DE -36 A +35 DIOPTRIAS. MODULO CON SISTEMA DE MONTAJE PARA FIJARSE A PARED CON DOS MANGOS. CONTROL DE INTENSIDAD DE LUZ CON ACCIONADORES DE PRESION LEVE PARA AUMENTAR O DISMINUIR LA INTENSIDAD DE LUZ. CON MEMORIA DE ULTIMO AJUSTE DE INTENSIDAD DE LUZ. ENCENDIDO AUTOMATCO AL RETIRAR EL MANGO DE SU BASE Y APAGADO AUTOMATICO AL COLOCARLO NUEVAMENTE EN LA BASE. ACOPLAMIENTO DE OTOSCOPIO Y OFTALMOSCOPIO AL MANGO POR SISTEMA MECANICO DE GIRO CON DISPOSITIVO DE SEGURIDAD O ANTIRROBO | 37410
I090000216-3463 | ESTUCHE DIAGNOSTICO (JGO. DE) ESTUCHE DE DIAGNOSTICO DE PARED CON FIBRA OPTICA. OTOSCOPIO CON ILUMINACION A TRAVES DE FIBRA OPTICA DE 3.5 VOLTS COMO MINIMO CON FOCO LED. LENTE CON 3 AUMENTO COMO MINIMO CON 25 ESPECULOS DESECHABLES EN TAMANOS 2.5MM Y 4.0MM. SISTEMA SELLADO O HERMETICO PARA PRUEBAS NEUMATICAS. OFTALMOSCOPIO CON ILUMINACION HALOGENA / XENON DE 3.5 VOLTS COMO MINIMO CON AL MENOS 5 APERTURAS CON FILTRO VERDE RUEDA DE 71 LENTES DE CORRECCION EN ESCALONES DE -36 A +35 DIOPTRIAS. MODULO CON SISTEMA DE MONTAJE PARA FIJARSE A PARED CON DOS MANGOS. CONTROL DE INTENSIDAD DE LUZ CON ACCIONADORES DE PRESION LEVE PARA AUMENTAR O DISMINUIR LA INTENSIDAD DE LUZ. CON MEMORIA DE ULTIMO AJUSTE DE INTENSIDAD DE LUZ. ENCENDIDO AUTOMATCO AL RETIRAR EL MANGO DE SU BASE Y APAGADO AUTOMATICO AL COLOCARLO NUEVAMENTE EN LA BASE. ACOPLAMIENTO DE OTOSCOPIO Y OFTALMOSCOPIO AL MANGO POR SISTEMA MECANICO DE GIRO CON DISPOSITIVO DE SEGURIDAD O ANTIRROBO | 37410
I090000216-3464 | ESTUCHE DIAGNOSTICO (JGO. DE) ESTUCHE DE DIAGNOSTICO DE PARED CON FIBRA OPTICA. OTOSCOPIO CON ILUMINACION A TRAVES DE FIBRA OPTICA DE 3.5 VOLTS COMO MINIMO CON FOCO LED. LENTE CON 3 AUMENTO COMO MINIMO CON 25 ESPECULOS DESECHABLES EN TAMANOS 2.5MM Y 4.0MM. SISTEMA SELLADO O HERMETICO PARA PRUEBAS NEUMATICAS. OFTALMOSCOPIO CON ILUMINACION HALOGENA / XENON DE 3.5 VOLTS COMO MINIMO CON AL MENOS 5 APERTURAS CON FILTRO VERDE RUEDA DE 71 LENTES DE CORRECCION EN ESCALONES DE -36 A +35 DIOPTRIAS. MODULO CON SISTEMA DE MONTAJE PARA FIJARSE A PARED CON DOS MANGOS. CONTROL DE INTENSIDAD DE LUZ CON ACCIONADORES DE PRESION LEVE PARA AUMENTAR O DISMINUIR LA INTENSIDAD DE LUZ. CON MEMORIA DE ULTIMO AJUSTE DE INTENSIDAD DE LUZ. ENCENDIDO AUTOMATCO AL RETIRAR EL MANGO DE SU BASE Y APAGADO AUTOMATICO AL COLOCARLO NUEVAMENTE EN LA BASE. ACOPLAMIENTO DE OTOSCOPIO Y OFTALMOSCOPIO AL MANGO POR SISTEMA MECANICO DE GIRO CON DISPOSITIVO DE SEGURIDAD O ANTIRROBO | 37410
I090000216-3465 | ESTUCHE DIAGNOSTICO (JGO. DE) ESTUCHE DE DIAGNOSTICO DE PARED CON FIBRA OPTICA. OTOSCOPIO CON ILUMINACION A TRAVES DE FIBRA OPTICA DE 3.5 VOLTS COMO MINIMO CON FOCO LED. LENTE CON 3 AUMENTO COMO MINIMO CON 25 ESPECULOS DESECHABLES EN TAMANOS 2.5MM Y 4.0MM. SISTEMA SELLADO O HERMETICO PARA PRUEBAS NEUMATICAS. OFTALMOSCOPIO CON ILUMINACION HALOGENA / XENON DE 3.5 VOLTS COMO MINIMO CON AL MENOS 5 APERTURAS CON FILTRO VERDE RUEDA DE 71 LENTES DE CORRECCION EN ESCALONES DE -36 A +35 DIOPTRIAS. MODULO CON SISTEMA DE MONTAJE PARA FIJARSE A PARED CON DOS MANGOS. CONTROL DE INTENSIDAD DE LUZ CON ACCIONADORES DE PRESION LEVE PARA AUMENTAR O DISMINUIR LA INTENSIDAD DE LUZ. CON MEMORIA DE ULTIMO AJUSTE DE INTENSIDAD DE LUZ. ENCENDIDO AUTOMATCO AL RETIRAR EL MANGO DE SU BASE Y APAGADO AUTOMATICO AL COLOCARLO NUEVAMENTE EN LA BASE. ACOPLAMIENTO DE OTOSCOPIO Y OFTALMOSCOPIO AL MANGO POR SISTEMA MECANICO DE GIRO CON DISPOSITIVO DE SEGURIDAD O ANTIRROBO | 37410
I090000216-3466 | ESTUCHE DIAGNOSTICO (JGO. DE) ESTUCHE DE DIAGNOSTICO DE PARED CON FIBRA OPTICA. OTOSCOPIO CON ILUMINACION A TRAVES DE FIBRA OPTICA DE 3.5 VOLTS COMO MINIMO CON FOCO LED. LENTE CON 3 AUMENTO COMO MINIMO CON 25 ESPECULOS DESECHABLES EN TAMANOS 2.5MM Y 4.0MM. SISTEMA SELLADO O HERMETICO PARA PRUEBAS NEUMATICAS. OFTALMOSCOPIO CON ILUMINACION HALOGENA / XENON DE 3.5 VOLTS COMO MINIMO CON AL MENOS 5 APERTURAS CON FILTRO VERDE RUEDA DE 71 LENTES DE CORRECCION EN ESCALONES DE -36 A +35 DIOPTRIAS. MODULO CON SISTEMA DE MONTAJE PARA FIJARSE A PARED CON DOS MANGOS. CONTROL DE INTENSIDAD DE LUZ CON ACCIONADORES DE PRESION LEVE PARA AUMENTAR O DISMINUIR LA INTENSIDAD DE LUZ. CON MEMORIA DE ULTIMO AJUSTE DE INTENSIDAD DE LUZ. ENCENDIDO AUTOMATCO AL RETIRAR EL MANGO DE SU BASE Y APAGADO AUTOMATICO AL COLOCARLO NUEVAMENTE EN LA BASE. ACOPLAMIENTO DE OTOSCOPIO Y OFTALMOSCOPIO AL MANGO POR SISTEMA MECANICO DE GIRO CON DISPOSITIVO DE SEGURIDAD O ANTIRROBO | 37410
I090000216-3467 | ESTUCHE DIAGNOSTICO (JGO. DE) ESTUCHE DE DIAGNOSTICO DE PARED CON FIBRA OPTICA. OTOSCOPIO CON ILUMINACION A TRAVES DE FIBRA OPTICA DE 3.5 VOLTS COMO MINIMO CON FOCO LED. LENTE CON 3 AUMENTO COMO MINIMO CON 25 ESPECULOS DESECHABLES EN TAMANOS 2.5MM Y 4.0MM. SISTEMA SELLADO O HERMETICO PARA PRUEBAS NEUMATICAS. OFTALMOSCOPIO CON ILUMINACION HALOGENA / XENON DE 3.5 VOLTS COMO MINIMO CON AL MENOS 5 APERTURAS CON FILTRO VERDE RUEDA DE 71 LENTES DE CORRECCION EN ESCALONES DE -36 A +35 DIOPTRIAS. MODULO CON SISTEMA DE MONTAJE PARA FIJARSE A PARED CON DOS MANGOS. CONTROL DE INTENSIDAD DE LUZ CON ACCIONADORES DE PRESION LEVE PARA AUMENTAR O DISMINUIR LA INTENSIDAD DE LUZ. CON MEMORIA DE ULTIMO AJUSTE DE INTENSIDAD DE LUZ. ENCENDIDO AUTOMATCO AL RETIRAR EL MANGO DE SU BASE Y APAGADO AUTOMATICO AL COLOCARLO NUEVAMENTE EN LA BASE. ACOPLAMIENTO DE OTOSCOPIO Y OFTALMOSCOPIO AL MANGO POR SISTEMA MECANICO DE GIRO CON DISPOSITIVO DE SEGURIDAD O ANTIRROBO | 37410
I090000216-3468 | ESTUCHE DIAGNOSTICO (JGO. DE) ESTUCHE DE DIAGNOSTICO DE PARED CON FIBRA OPTICA. OTOSCOPIO CON ILUMINACION A TRAVES DE FIBRA OPTICA DE 3.5 VOLTS COMO MINIMO CON FOCO LED. LENTE CON 3 AUMENTO COMO MINIMO CON 25 ESPECULOS DESECHABLES EN TAMANOS 2.5MM Y 4.0MM. SISTEMA SELLADO O HERMETICO PARA PRUEBAS NEUMATICAS. OFTALMOSCOPIO CON ILUMINACION HALOGENA / XENON DE 3.5 VOLTS COMO MINIMO CON AL MENOS 5 APERTURAS CON FILTRO VERDE RUEDA DE 71 LENTES DE CORRECCION EN ESCALONES DE -36 A +35 DIOPTRIAS. MODULO CON SISTEMA DE MONTAJE PARA FIJARSE A PARED CON DOS MANGOS. CONTROL DE INTENSIDAD DE LUZ CON ACCIONADORES DE PRESION LEVE PARA AUMENTAR O DISMINUIR LA INTENSIDAD DE LUZ. CON MEMORIA DE ULTIMO AJUSTE DE INTENSIDAD DE LUZ. ENCENDIDO AUTOMATCO AL RETIRAR EL MANGO DE SU BASE Y APAGADO AUTOMATICO AL COLOCARLO NUEVAMENTE EN LA BASE. ACOPLAMIENTO DE OTOSCOPIO Y OFTALMOSCOPIO AL MANGO POR SISTEMA MECANICO DE GIRO CON DISPOSITIVO DE SEGURIDAD O ANTIRROBO | 37410
I090000216-3469 | ESTUCHE DIAGNOSTICO (JGO. DE) ESTUCHE DE DIAGNOSTICO DE PARED CON FIBRA OPTICA. OTOSCOPIO CON ILUMINACION A TRAVES DE FIBRA OPTICA DE 3.5 VOLTS COMO MINIMO CON FOCO LED. LENTE CON 3 AUMENTO COMO MINIMO CON 25 ESPECULOS DESECHABLES EN TAMANOS 2.5MM Y 4.0MM. SISTEMA SELLADO O HERMETICO PARA PRUEBAS NEUMATICAS. OFTALMOSCOPIO CON ILUMINACION HALOGENA / XENON DE 3.5 VOLTS COMO MINIMO CON AL MENOS 5 APERTURAS CON FILTRO VERDE RUEDA DE 71 LENTES DE CORRECCION EN ESCALONES DE -36 A +35 DIOPTRIAS. MODULO CON SISTEMA DE MONTAJE PARA FIJARSE A PARED CON DOS MANGOS. CONTROL DE INTENSIDAD DE LUZ CON ACCIONADORES DE PRESION LEVE PARA AUMENTAR O DISMINUIR LA INTENSIDAD DE LUZ. CON MEMORIA DE ULTIMO AJUSTE DE INTENSIDAD DE LUZ. ENCENDIDO AUTOMATCO AL RETIRAR EL MANGO DE SU BASE Y APAGADO AUTOMATICO AL COLOCARLO NUEVAMENTE EN LA BASE. ACOPLAMIENTO DE OTOSCOPIO Y OFTALMOSCOPIO AL MANGO POR SISTEMA MECANICO DE GIRO CON DISPOSITIVO DE SEGURIDAD O ANTIRROBO | 37410
I090000216-3470 | ESTUCHE DIAGNOSTICO (JGO. DE) ESTUCHE DE DIAGNOSTICO DE PARED CON FIBRA OPTICA. OTOSCOPIO CON ILUMINACION A TRAVES DE FIBRA OPTICA DE 3.5 VOLTS COMO MINIMO CON FOCO LED. LENTE CON 3 AUMENTO COMO MINIMO CON 25 ESPECULOS DESECHABLES EN TAMANOS 2.5MM Y 4.0MM. SISTEMA SELLADO O HERMETICO PARA PRUEBAS NEUMATICAS. OFTALMOSCOPIO CON ILUMINACION HALOGENA / XENON DE 3.5 VOLTS COMO MINIMO CON AL MENOS 5 APERTURAS CON FILTRO VERDE RUEDA DE 71 LENTES DE CORRECCION EN ESCALONES DE -36 A +35 DIOPTRIAS. MODULO CON SISTEMA DE MONTAJE PARA FIJARSE A PARED CON DOS MANGOS. CONTROL DE INTENSIDAD DE LUZ CON ACCIONADORES DE PRESION LEVE PARA AUMENTAR O DISMINUIR LA INTENSIDAD DE LUZ. CON MEMORIA DE ULTIMO AJUSTE DE INTENSIDAD DE LUZ. ENCENDIDO AUTOMATCO AL RETIRAR EL MANGO DE SU BASE Y APAGADO AUTOMATICO AL COLOCARLO NUEVAMENTE EN LA BASE. ACOPLAMIENTO DE OTOSCOPIO Y OFTALMOSCOPIO AL MANGO POR SISTEMA MECANICO DE GIRO CON DISPOSITIVO DE SEGURIDAD O ANTIRROBO | 37410
I090000216-3471 | ESTUCHE DIAGNOSTICO (JGO. DE) ESTUCHE DE DIAGNOSTICO DE PARED CON FIBRA OPTICA. OTOSCOPIO CON ILUMINACION A TRAVES DE FIBRA OPTICA DE 3.5 VOLTS COMO MINIMO CON FOCO LED. LENTE CON 3 AUMENTO COMO MINIMO CON 25 ESPECULOS DESECHABLES EN TAMANOS 2.5MM Y 4.0MM. SISTEMA SELLADO O HERMETICO PARA PRUEBAS NEUMATICAS. OFTALMOSCOPIO CON ILUMINACION HALOGENA / XENON DE 3.5 VOLTS COMO MINIMO CON AL MENOS 5 APERTURAS CON FILTRO VERDE RUEDA DE 71 LENTES DE CORRECCION EN ESCALONES DE -36 A +35 DIOPTRIAS. MODULO CON SISTEMA DE MONTAJE PARA FIJARSE A PARED CON DOS MANGOS. CONTROL DE INTENSIDAD DE LUZ CON ACCIONADORES DE PRESION LEVE PARA AUMENTAR O DISMINUIR LA INTENSIDAD DE LUZ. CON MEMORIA DE ULTIMO AJUSTE DE INTENSIDAD DE LUZ. ENCENDIDO AUTOMATCO AL RETIRAR EL MANGO DE SU BASE Y APAGADO AUTOMATICO AL COLOCARLO NUEVAMENTE EN LA BASE. ACOPLAMIENTO DE OTOSCOPIO Y OFTALMOSCOPIO AL MANGO POR SISTEMA MECANICO DE GIRO CON DISPOSITIVO DE SEGURIDAD O ANTIRROBO | 37410
I090000216-3472 | ESTUCHE DIAGNOSTICO (JGO. DE) ESTUCHE DE DIAGNOSTICO DE PARED CON FIBRA OPTICA. OTOSCOPIO CON ILUMINACION A TRAVES DE FIBRA OPTICA DE 3.5 VOLTS COMO MINIMO CON FOCO LED. LENTE CON 3 AUMENTO COMO MINIMO CON 25 ESPECULOS DESECHABLES EN TAMANOS 2.5MM Y 4.0MM. SISTEMA SELLADO O HERMETICO PARA PRUEBAS NEUMATICAS. OFTALMOSCOPIO CON ILUMINACION HALOGENA / XENON DE 3.5 VOLTS COMO MINIMO CON AL MENOS 5 APERTURAS CON FILTRO VERDE RUEDA DE 71 LENTES DE CORRECCION EN ESCALONES DE -36 A +35 DIOPTRIAS. MODULO CON SISTEMA DE MONTAJE PARA FIJARSE A PARED CON DOS MANGOS. CONTROL DE INTENSIDAD DE LUZ CON ACCIONADORES DE PRESION LEVE PARA AUMENTAR O DISMINUIR LA INTENSIDAD DE LUZ. CON MEMORIA DE ULTIMO AJUSTE DE INTENSIDAD DE LUZ. ENCENDIDO AUTOMATCO AL RETIRAR EL MANGO DE SU BASE Y APAGADO AUTOMATICO AL COLOCARLO NUEVAMENTE EN LA BASE. ACOPLAMIENTO DE OTOSCOPIO Y OFTALMOSCOPIO AL MANGO POR SISTEMA MECANICO DE GIRO CON DISPOSITIVO DE SEGURIDAD O ANTIRROBO | 37410
I090000216-3473 | ESTUCHE DIAGNOSTICO (JGO. DE) ESTUCHE DE DIAGNOSTICO DE PARED CON FIBRA OPTICA. OTOSCOPIO CON ILUMINACION A TRAVES DE FIBRA OPTICA DE 3.5 VOLTS COMO MINIMO CON FOCO LED. LENTE CON 3 AUMENTO COMO MINIMO CON 25 ESPECULOS DESECHABLES EN TAMANOS 2.5MM Y 4.0MM. SISTEMA SELLADO O HERMETICO PARA PRUEBAS NEUMATICAS. OFTALMOSCOPIO CON ILUMINACION HALOGENA / XENON DE 3.5 VOLTS COMO MINIMO CON AL MENOS 5 APERTURAS CON FILTRO VERDE RUEDA DE 71 LENTES DE CORRECCION EN ESCALONES DE -36 A +35 DIOPTRIAS. MODULO CON SISTEMA DE MONTAJE PARA FIJARSE A PARED CON DOS MANGOS. CONTROL DE INTENSIDAD DE LUZ CON ACCIONADORES DE PRESION LEVE PARA AUMENTAR O DISMINUIR LA INTENSIDAD DE LUZ. CON MEMORIA DE ULTIMO AJUSTE DE INTENSIDAD DE LUZ. ENCENDIDO AUTOMATCO AL RETIRAR EL MANGO DE SU BASE Y APAGADO AUTOMATICO AL COLOCARLO NUEVAMENTE EN LA BASE. ACOPLAMIENTO DE OTOSCOPIO Y OFTALMOSCOPIO AL MANGO POR SISTEMA MECANICO DE GIRO CON DISPOSITIVO DE SEGURIDAD O ANTIRROBO | 37410
I090000216-3474 | ESTUCHE DIAGNOSTICO (JGO. DE) ESTUCHE DE DIAGNOSTICO DE PARED CON FIBRA OPTICA. OTOSCOPIO CON ILUMINACION A TRAVES DE FIBRA OPTICA DE 3.5 VOLTS COMO MINIMO CON FOCO LED. LENTE CON 3 AUMENTO COMO MINIMO CON 25 ESPECULOS DESECHABLES EN TAMANOS 2.5MM Y 4.0MM. SISTEMA SELLADO O HERMETICO PARA PRUEBAS NEUMATICAS. OFTALMOSCOPIO CON ILUMINACION HALOGENA / XENON DE 3.5 VOLTS COMO MINIMO CON AL MENOS 5 APERTURAS CON FILTRO VERDE RUEDA DE 71 LENTES DE CORRECCION EN ESCALONES DE -36 A +35 DIOPTRIAS. MODULO CON SISTEMA DE MONTAJE PARA FIJARSE A PARED CON DOS MANGOS. CONTROL DE INTENSIDAD DE LUZ CON ACCIONADORES DE PRESION LEVE PARA AUMENTAR O DISMINUIR LA INTENSIDAD DE LUZ. CON MEMORIA DE ULTIMO AJUSTE DE INTENSIDAD DE LUZ. ENCENDIDO AUTOMATCO AL RETIRAR EL MANGO DE SU BASE Y APAGADO AUTOMATICO AL COLOCARLO NUEVAMENTE EN LA BASE. ACOPLAMIENTO DE OTOSCOPIO Y OFTALMOSCOPIO AL MANGO POR SISTEMA MECANICO DE GIRO CON DISPOSITIVO DE SEGURIDAD O ANTIRROBO | 37410
I090000216-3475 | ESTUCHE DIAGNOSTICO (JGO. DE) ESTUCHE DE DIAGNOSTICO DE PARED CON FIBRA OPTICA. OTOSCOPIO CON ILUMINACION A TRAVES DE FIBRA OPTICA DE 3.5 VOLTS COMO MINIMO CON FOCO LED. LENTE CON 3 AUMENTO COMO MINIMO CON 25 ESPECULOS DESECHABLES EN TAMANOS 2.5MM Y 4.0MM. SISTEMA SELLADO O HERMETICO PARA PRUEBAS NEUMATICAS. OFTALMOSCOPIO CON ILUMINACION HALOGENA / XENON DE 3.5 VOLTS COMO MINIMO CON AL MENOS 5 APERTURAS CON FILTRO VERDE RUEDA DE 71 LENTES DE CORRECCION EN ESCALONES DE -36 A +35 DIOPTRIAS. MODULO CON SISTEMA DE MONTAJE PARA FIJARSE A PARED CON DOS MANGOS. CONTROL DE INTENSIDAD DE LUZ CON ACCIONADORES DE PRESION LEVE PARA AUMENTAR O DISMINUIR LA INTENSIDAD DE LUZ. CON MEMORIA DE ULTIMO AJUSTE DE INTENSIDAD DE LUZ. ENCENDIDO AUTOMATCO AL RETIRAR EL MANGO DE SU BASE Y APAGADO AUTOMATICO AL COLOCARLO NUEVAMENTE EN LA BASE. ACOPLAMIENTO DE OTOSCOPIO Y OFTALMOSCOPIO AL MANGO POR SISTEMA MECANICO DE GIRO CON DISPOSITIVO DE SEGURIDAD O ANTIRROBO | 37410
I090000216-3476 | ESTUCHE DIAGNOSTICO (JGO. DE) ESTUCHE DE DIAGNOSTICO DE PARED CON FIBRA OPTICA. OTOSCOPIO CON ILUMINACION A TRAVES DE FIBRA OPTICA DE 3.5 VOLTS COMO MINIMO CON FOCO LED. LENTE CON 3 AUMENTO COMO MINIMO CON 25 ESPECULOS DESECHABLES EN TAMANOS 2.5MM Y 4.0MM. SISTEMA SELLADO O HERMETICO PARA PRUEBAS NEUMATICAS. OFTALMOSCOPIO CON ILUMINACION HALOGENA / XENON DE 3.5 VOLTS COMO MINIMO CON AL MENOS 5 APERTURAS CON FILTRO VERDE RUEDA DE 71 LENTES DE CORRECCION EN ESCALONES DE -36 A +35 DIOPTRIAS. MODULO CON SISTEMA DE MONTAJE PARA FIJARSE A PARED CON DOS MANGOS. CONTROL DE INTENSIDAD DE LUZ CON ACCIONADORES DE PRESION LEVE PARA AUMENTAR O DISMINUIR LA INTENSIDAD DE LUZ. CON MEMORIA DE ULTIMO AJUSTE DE INTENSIDAD DE LUZ. ENCENDIDO AUTOMATCO AL RETIRAR EL MANGO DE SU BASE Y APAGADO AUTOMATICO AL COLOCARLO NUEVAMENTE EN LA BASE. ACOPLAMIENTO DE OTOSCOPIO Y OFTALMOSCOPIO AL MANGO POR SISTEMA MECANICO DE GIRO CON DISPOSITIVO DE SEGURIDAD O ANTIRROBO | 37410
I090000216-3477 | ESTUCHE DIAGNOSTICO (JGO. DE) ESTUCHE DE DIAGNOSTICO DE PARED CON FIBRA OPTICA. OTOSCOPIO CON ILUMINACION A TRAVES DE FIBRA OPTICA DE 3.5 VOLTS COMO MINIMO CON FOCO LED. LENTE CON 3 AUMENTO COMO MINIMO CON 25 ESPECULOS DESECHABLES EN TAMANOS 2.5MM Y 4.0MM. SISTEMA SELLADO O HERMETICO PARA PRUEBAS NEUMATICAS. OFTALMOSCOPIO CON ILUMINACION HALOGENA / XENON DE 3.5 VOLTS COMO MINIMO CON AL MENOS 5 APERTURAS CON FILTRO VERDE RUEDA DE 71 LENTES DE CORRECCION EN ESCALONES DE -36 A +35 DIOPTRIAS. MODULO CON SISTEMA DE MONTAJE PARA FIJARSE A PARED CON DOS MANGOS. CONTROL DE INTENSIDAD DE LUZ CON ACCIONADORES DE PRESION LEVE PARA AUMENTAR O DISMINUIR LA INTENSIDAD DE LUZ. CON MEMORIA DE ULTIMO AJUSTE DE INTENSIDAD DE LUZ. ENCENDIDO AUTOMATCO AL RETIRAR EL MANGO DE SU BASE Y APAGADO AUTOMATICO AL COLOCARLO NUEVAMENTE EN LA BASE. ACOPLAMIENTO DE OTOSCOPIO Y OFTALMOSCOPIO AL MANGO POR SISTEMA MECANICO DE GIRO CON DISPOSITIVO DE SEGURIDAD O ANTIRROBO | 37410
I090000216-3478 | ESTUCHE DIAGNOSTICO (JGO. DE) ESTUCHE DE DIAGNOSTICO DE PARED CON FIBRA OPTICA. OTOSCOPIO CON ILUMINACION A TRAVES DE FIBRA OPTICA DE 3.5 VOLTS COMO MINIMO CON FOCO LED. LENTE CON 3 AUMENTO COMO MINIMO CON 25 ESPECULOS DESECHABLES EN TAMANOS 2.5MM Y 4.0MM. SISTEMA SELLADO O HERMETICO PARA PRUEBAS NEUMATICAS. OFTALMOSCOPIO CON ILUMINACION HALOGENA / XENON DE 3.5 VOLTS COMO MINIMO CON AL MENOS 5 APERTURAS CON FILTRO VERDE RUEDA DE 71 LENTES DE CORRECCION EN ESCALONES DE -36 A +35 DIOPTRIAS. MODULO CON SISTEMA DE MONTAJE PARA FIJARSE A PARED CON DOS MANGOS. CONTROL DE INTENSIDAD DE LUZ CON ACCIONADORES DE PRESION LEVE PARA AUMENTAR O DISMINUIR LA INTENSIDAD DE LUZ. CON MEMORIA DE ULTIMO AJUSTE DE INTENSIDAD DE LUZ. ENCENDIDO AUTOMATCO AL RETIRAR EL MANGO DE SU BASE Y APAGADO AUTOMATICO AL COLOCARLO NUEVAMENTE EN LA BASE. ACOPLAMIENTO DE OTOSCOPIO Y OFTALMOSCOPIO AL MANGO POR SISTEMA MECANICO DE GIRO CON DISPOSITIVO DE SEGURIDAD O ANTIRROBO | 37410
I090000216-3479 | ESTUCHE DIAGNOSTICO (JGO. DE) ESTUCHE DE DIAGNOSTICO DE PARED CON FIBRA OPTICA. OTOSCOPIO CON ILUMINACION A TRAVES DE FIBRA OPTICA DE 3.5 VOLTS COMO MINIMO CON FOCO LED. LENTE CON 3 AUMENTO COMO MINIMO CON 25 ESPECULOS DESECHABLES EN TAMANOS 2.5MM Y 4.0MM. SISTEMA SELLADO O HERMETICO PARA PRUEBAS NEUMATICAS. OFTALMOSCOPIO CON ILUMINACION HALOGENA / XENON DE 3.5 VOLTS COMO MINIMO CON AL MENOS 5 APERTURAS CON FILTRO VERDE RUEDA DE 71 LENTES DE CORRECCION EN ESCALONES DE -36 A +35 DIOPTRIAS. MODULO CON SISTEMA DE MONTAJE PARA FIJARSE A PARED CON DOS MANGOS. CONTROL DE INTENSIDAD DE LUZ CON ACCIONADORES DE PRESION LEVE PARA AUMENTAR O DISMINUIR LA INTENSIDAD DE LUZ. CON MEMORIA DE ULTIMO AJUSTE DE INTENSIDAD DE LUZ. ENCENDIDO AUTOMATCO AL RETIRAR EL MANGO DE SU BASE Y APAGADO AUTOMATICO AL COLOCARLO NUEVAMENTE EN LA BASE. ACOPLAMIENTO DE OTOSCOPIO Y OFTALMOSCOPIO AL MANGO POR SISTEMA MECANICO DE GIRO CON DISPOSITIVO DE SEGURIDAD O ANTIRROBO | 37410
I090000112-1350 | CARRO MONITOR MONITOR DE SIGNOS VITALES CONFIGURADO O MODULAR CON PANTALLA DE 12.1. CON CAPACIDAD PARA CONECTARSE A RED DE MONITOREO MEDIANTE ETHERNET O INALAMBRICO. SALIDA ANALOGICA DE ECG O SINCRONIA PARA DESFIBRILACION. PANTALLA A COLOR TECNOLOGICA LCD TFT O TENCNOLOGIA SUPERIOR. PROTECCION CONTRA DESCARGA DE DESFIBRILADOR. DETECCION DE MARCAPASOS. DESPLIEGUR DE CURVAS FISIOLOGICAS EN PANTALLA: AL MENOS 6 CURVAS SIMULTANEAS CON CAPACIDAD OPCIONAL HASTA 8. | 199520
I090000112-1351 | CARRO MONITOR MONITOR DE SIGNOS VITALES CONFIGURADO O MODULAR CON PANTALLA DE 12.1. CON CAPACIDAD PARA CONECTARSE A RED DE MONITOREO MEDIANTE ETHERNET O INALAMBRICO. SALIDA ANALOGICA DE ECG O SINCRONIA PARA DESFIBRILACION. PANTALLA A COLOR TECNOLOGICA LCD TFT O TENCNOLOGIA SUPERIOR. PROTECCION CONTRA DESCARGA DE DESFIBRILADOR. DETECCION DE MARCAPASOS. DESPLIEGUR DE CURVAS FISIOLOGICAS EN PANTALLA: AL MENOS 6 CURVAS SIMULTANEAS CON CAPACIDAD OPCIONAL HASTA 8. | 199520
I421000124-9 | GRUA HIDRAULICA GRUA HIDRAULICA ESMALTADA PARA TRANSPORTAR PACIENTES. FABRICADA EN METAL ESMALTADO SISTEMA DE CONTROL PARA LA ELEVACION DE LA HAMACA TRANSPORTADORA TIENE BARRA TRANSVERSAL PARA COLOCACION DE LA HAMACA LLANTAS EN LA BASE PARA MEJOR MANEJO DE LA GRUA. CAPACIDAD MAXIMA DE 120 KG. INCLUYE COLGANTE. | 18143.56
I421000124-10 | GRUA HIDRAULICA GRUA HIDRAULICA ESMALTADA PARA TRANSPORTAR PACIENTES. FABRICADA EN METAL ESMALTADO SISTEMA DE CONTROL PARA LA ELEVACION DE LA HAMACA TRANSPORTADORA TIENE BARRA TRANSVERSAL PARA COLOCACION DE LA HAMACA LLANTAS EN LA BASE PARA MEJOR MANEJO DE LA GRUA. CAPACIDAD MAXIMA DE 120 KG. INCLUYE COLGANTE. | 18143.56
I421000124-11 | GRUA HIDRAULICA GRUA HIDRAULICA ESMALTADA PARA TRANSPORTAR PACIENTES. FABRICADA EN METAL ESMALTADO SISTEMA DE CONTROL PARA LA ELEVACION DE LA HAMACA TRANSPORTADORA TIENE BARRA TRANSVERSAL PARA LA COLOCACION DE LA HAMACA. LLANTAS EN LA BASE PARA MEJOR MANEJO DE LA GRUA. CAPACIDAD MAXIMA DE 180 KG. INCLUYE COLGANTE. | 24679
I421000124-12 | GRUA HIDRAULICA GRUA HIDRAULICA ESMALTADA PARA TRANSPORTAR PACIENTES. FABRICADA EN METAL ESMALTADO SISTEMA DE CONTROL PARA LA ELEVACION DE LA HAMACA TRANSPORTADORA TIENE BARRA TRANSVERSAL PARA LA COLOCACION DE LA HAMACA. LLANTAS EN LA BASE PARA MEJOR MANEJO DE LA GRUA. CAPACIDAD MAXIMA DE 180 KG. INCLUYE COLGANTE. | 24679
I450400120-4653 | ESCRITORIO ESCRITORIO METALICO 120 X 0.75 X 0.75 MTS. CON 1 PEDESTAL DERECHO METALICO COLOR ARENA CUBIERTA DE MADERA AGLOMERADA DE 2.8 CM ESPESOR DE MELAMINA DE BAJA PRESION EN COLOR ENGLISH OAK. PEDESTAL DE 41.4 CM X 47.8 CM X 58 CM FABRICADO A BASE DE LAMINA ROLADA EN CALIBRE 22 CON REFUERZOS TROQUELADOS PARA RECEPCION DE CORREDERAS SENCILLAS CALIBRE 18. GAVETA PAPELERA DE 8 CM X 34.3 X 55.5 CM FABRICADO A BASE DE LAMINA ROLADA EN FRIO CALIBRE 22. FALDON FRONTAL DE 48 CM X 111 CM Y 143 CM FABRICADO A BASE DE LAMINA ROLADA EN FRIO CALIBRE 22. GAVETA DE ARCHIVO 16.7 CM X 34.3 CM X 55.5 CM FABRICADO A BASE DE LAMINA ROLADA EN FRIO CALIBRE 22. PATAS CUADRADAS CALIBRE 18. CUENTA CON REGATON Y TORNILLO NIVELADOR FABRICADO EN POLIPROPILENO DE ALTO IMPACTO. SEPARADORES DE 12 CM X 35.5 CM. FABRICADO A BASE DE LAMINA ROLADA EN FRIO CALIBRE: 22 CON PREPARACION DE GUIAS INTEGRADAS EN PUNTAS PARA ENSAMBLE POR GRAVEDAD EN CALIBRE 18. CAJA LAPICERA | 6948.4
I450400120-4654 | ESCRITORIO ESCRITORIO METALICO 120 X 0.75 X 0.75 MTS. CON 1 PEDESTAL DERECHO METALICO COLOR ARENA CUBIERTA DE MADERA AGLOMERADA DE 2.8 CM ESPESOR DE MELAMINA DE BAJA PRESION EN COLOR ENGLISH OAK. PEDESTAL DE 41.4 CM X 47.8 CM X 58 CM FABRICADO A BASE DE LAMINA ROLADA EN CALIBRE 22 CON REFUERZOS TROQUELADOS PARA RECEPCION DE CORREDERAS SENCILLAS CALIBRE 18. GAVETA PAPELERA DE 8 CM X 34.3 X 55.5 CM FABRICADO A BASE DE LAMINA ROLADA EN FRIO CALIBRE 22. FALDON FRONTAL DE 48 CM X 111 CM Y 143 CM FABRICADO A BASE DE LAMINA ROLADA EN FRIO CALIBRE 22. GAVETA DE ARCHIVO 16.7 CM X 34.3 CM X 55.5 CM FABRICADO A BASE DE LAMINA ROLADA EN FRIO CALIBRE 22. PATAS CUADRADAS CALIBRE 18. CUENTA CON REGATON Y TORNILLO NIVELADOR FABRICADO EN POLIPROPILENO DE ALTO IMPACTO. SEPARADORES DE 12 CM X 35.5 CM. FABRICADO A BASE DE LAMINA ROLADA EN FRIO CALIBRE: 22 CON PREPARACION DE GUIAS INTEGRADAS EN PUNTAS PARA ENSAMBLE POR GRAVEDAD EN CALIBRE 18. CAJA LAPICERA | 6948.4
I450400120-4655 | ESCRITORIO ESCRITORIO METALICO 120 X 0.75 X 0.75 MTS. CON 1 PEDESTAL DERECHO METALICO COLOR ARENA CUBIERTA DE MADERA AGLOMERADA DE 2.8 CM ESPESOR DE MELAMINA DE BAJA PRESION EN COLOR ENGLISH OAK. PEDESTAL DE 41.4 CM X 47.8 CM X 58 CM FABRICADO A BASE DE LAMINA ROLADA EN CALIBRE 22 CON REFUERZOS TROQUELADOS PARA RECEPCION DE CORREDERAS SENCILLAS CALIBRE 18. GAVETA PAPELERA DE 8 CM X 34.3 X 55.5 CM FABRICADO A BASE DE LAMINA ROLADA EN FRIO CALIBRE 22. FALDON FRONTAL DE 48 CM X 111 CM Y 143 CM FABRICADO A BASE DE LAMINA ROLADA EN FRIO CALIBRE 22. GAVETA DE ARCHIVO 16.7 CM X 34.3 CM X 55.5 CM FABRICADO A BASE DE LAMINA ROLADA EN FRIO CALIBRE 22. PATAS CUADRADAS CALIBRE 18. CUENTA CON REGATON Y TORNILLO NIVELADOR FABRICADO EN POLIPROPILENO DE ALTO IMPACTO. SEPARADORES DE 12 CM X 35.5 CM. FABRICADO A BASE DE LAMINA ROLADA EN FRIO CALIBRE: 22 CON PREPARACION DE GUIAS INTEGRADAS EN PUNTAS PARA ENSAMBLE POR GRAVEDAD EN CALIBRE 18. CAJA LAPICERA | 6948.4
I450400120-4657 | ESCRITORIO ESCRITORIO METALICO 120 X 0.75 X 0.75 MTS. CON 1 PEDESTAL DERECHO METALICO COLOR ARENA CUBIERTA DE MADERA AGLOMERADA DE 2.8 CM ESPESOR DE MELAMINA DE BAJA PRESION EN COLOR ENGLISH OAK. PEDESTAL DE 41.4 CM X 47.8 CM X 58 CM FABRICADO A BASE DE LAMINA ROLADA EN CALIBRE 22 CON REFUERZOS TROQUELADOS PARA RECEPCION DE CORREDERAS SENCILLAS CALIBRE 18. GAVETA PAPELERA DE 8 CM X 34.3 X 55.5 CM FABRICADO A BASE DE LAMINA ROLADA EN FRIO CALIBRE 22. FALDON FRONTAL DE 48 CM X 111 CM Y 143 CM FABRICADO A BASE DE LAMINA ROLADA EN FRIO CALIBRE 22. GAVETA DE ARCHIVO 16.7 CM X 34.3 CM X 55.5 CM FABRICADO A BASE DE LAMINA ROLADA EN FRIO CALIBRE 22. PATAS CUADRADAS CALIBRE 18. CUENTA CON REGATON Y TORNILLO NIVELADOR FABRICADO EN POLIPROPILENO DE ALTO IMPACTO. SEPARADORES DE 12 CM X 35.5 CM. FABRICADO A BASE DE LAMINA ROLADA EN FRIO CALIBRE: 22 CON PREPARACION DE GUIAS INTEGRADAS EN PUNTAS PARA ENSAMBLE POR GRAVEDAD EN CALIBRE 18. CAJA LAPICERA | 6948.4
I450400120-4658 | ESCRITORIO ESCRITORIO METALICO 120 X 0.75 X 0.75 MTS. CON 1 PEDESTAL DERECHO METALICO COLOR ARENA CUBIERTA DE MADERA AGLOMERADA DE 2.8 CM ESPESOR DE MELAMINA DE BAJA PRESION EN COLOR ENGLISH OAK. PEDESTAL DE 41.4 CM X 47.8 CM X 58 CM FABRICADO A BASE DE LAMINA ROLADA EN CALIBRE 22 CON REFUERZOS TROQUELADOS PARA RECEPCION DE CORREDERAS SENCILLAS CALIBRE 18. GAVETA PAPELERA DE 8 CM X 34.3 X 55.5 CM FABRICADO A BASE DE LAMINA ROLADA EN FRIO CALIBRE 22. FALDON FRONTAL DE 48 CM X 111 CM Y 143 CM FABRICADO A BASE DE LAMINA ROLADA EN FRIO CALIBRE 22. GAVETA DE ARCHIVO 16.7 CM X 34.3 CM X 55.5 CM FABRICADO A BASE DE LAMINA ROLADA EN FRIO CALIBRE 22. PATAS CUADRADAS CALIBRE 18. CUENTA CON REGATON Y TORNILLO NIVELADOR FABRICADO EN POLIPROPILENO DE ALTO IMPACTO. SEPARADORES DE 12 CM X 35.5 CM. FABRICADO A BASE DE LAMINA ROLADA EN FRIO CALIBRE: 22 CON PREPARACION DE GUIAS INTEGRADAS EN PUNTAS PARA ENSAMBLE POR GRAVEDAD EN CALIBRE 18. CAJA LAPICERA | 6948.4
I450400120-4656 | ESCRITORIO ESCRITORIO METALICO 120 X 0.75 X 0.75 MTS. CON 1 PEDESTAL DERECHO METALICO COLOR ARENA CUBIERTA DE MADERA AGLOMERADA DE 2.8 CM ESPESOR DE MELAMINA DE BAJA PRESION EN COLOR ENGLISH OAK. PEDESTAL DE 41.4 CM X 47.8 CM X 58 CM FABRICADO A BASE DE LAMINA ROLADA EN CALIBRE 22 CON REFUERZOS TROQUELADOS PARA RECEPCION DE CORREDERAS SENCILLAS CALIBRE 18. GAVETA PAPELERA DE 8 CM X 34.3 X 55.5 CM FABRICADO A BASE DE LAMINA ROLADA EN FRIO CALIBRE 22. FALDON FRONTAL DE 48 CM X 111 CM Y 143 CM FABRICADO A BASE DE LAMINA ROLADA EN FRIO CALIBRE 22. GAVETA DE ARCHIVO 16.7 CM X 34.3 CM X 55.5 CM FABRICADO A BASE DE LAMINA ROLADA EN FRIO CALIBRE 22. PATAS CUADRADAS CALIBRE 18. CUENTA CON REGATON Y TORNILLO NIVELADOR FABRICADO EN POLIPROPILENO DE ALTO IMPACTO. SEPARADORES DE 12 CM X 35.5 CM. FABRICADO A BASE DE LAMINA ROLADA EN FRIO CALIBRE: 22 CON PREPARACION DE GUIAS INTEGRADAS EN PUNTAS PARA ENSAMBLE POR GRAVEDAD EN CALIBRE 18. CAJA LAPICERA | 6948.4
I450400120-4659 | ESCRITORIO ESCRITORIO METALICO 120 X 0.75 X 0.75 MTS. CON 1 PEDESTAL DERECHO METALICO COLOR ARENA CUBIERTA DE MADERA AGLOMERADA DE 2.8 CM ESPESOR DE MELAMINA DE BAJA PRESION EN COLOR ENGLISH OAK. PEDESTAL DE 41.4 CM X 47.8 CM X 58 CM FABRICADO A BASE DE LAMINA ROLADA EN CALIBRE 22 CON REFUERZOS TROQUELADOS PARA RECEPCION DE CORREDERAS SENCILLAS CALIBRE 18. GAVETA PAPELERA DE 8 CM X 34.3 X 55.5 CM FABRICADO A BASE DE LAMINA ROLADA EN FRIO CALIBRE 22. FALDON FRONTAL DE 48 CM X 111 CM Y 143 CM FABRICADO A BASE DE LAMINA ROLADA EN FRIO CALIBRE 22. GAVETA DE ARCHIVO 16.7 CM X 34.3 CM X 55.5 CM FABRICADO A BASE DE LAMINA ROLADA EN FRIO CALIBRE 22. PATAS CUADRADAS CALIBRE 18. CUENTA CON REGATON Y TORNILLO NIVELADOR FABRICADO EN POLIPROPILENO DE ALTO IMPACTO. SEPARADORES DE 12 CM X 35.5 CM. FABRICADO A BASE DE LAMINA ROLADA EN FRIO CALIBRE: 22 CON PREPARACION DE GUIAS INTEGRADAS EN PUNTAS PARA ENSAMBLE POR GRAVEDAD EN CALIBRE 18. CAJA LAPICERA | 6948.4
I450400120-4660 | ESCRITORIO ESCRITORIO METALICO 120 X 0.75 X 0.75 MTS. CON 1 PEDESTAL DERECHO METALICO COLOR ARENA CUBIERTA DE MADERA AGLOMERADA DE 2.8 CM ESPESOR DE MELAMINA DE BAJA PRESION EN COLOR ENGLISH OAK. PEDESTAL DE 41.4 CM X 47.8 CM X 58 CM FABRICADO A BASE DE LAMINA ROLADA EN CALIBRE 22 CON REFUERZOS TROQUELADOS PARA RECEPCION DE CORREDERAS SENCILLAS CALIBRE 18. GAVETA PAPELERA DE 8 CM X 34.3 X 55.5 CM FABRICADO A BASE DE LAMINA ROLADA EN FRIO CALIBRE 22. FALDON FRONTAL DE 48 CM X 111 CM Y 143 CM FABRICADO A BASE DE LAMINA ROLADA EN FRIO CALIBRE 22. GAVETA DE ARCHIVO 16.7 CM X 34.3 CM X 55.5 CM FABRICADO A BASE DE LAMINA ROLADA EN FRIO CALIBRE 22. PATAS CUADRADAS CALIBRE 18. CUENTA CON REGATON Y TORNILLO NIVELADOR FABRICADO EN POLIPROPILENO DE ALTO IMPACTO. SEPARADORES DE 12 CM X 35.5 CM. FABRICADO A BASE DE LAMINA ROLADA EN FRIO CALIBRE: 22 CON PREPARACION DE GUIAS INTEGRADAS EN PUNTAS PARA ENSAMBLE POR GRAVEDAD EN CALIBRE 18. CAJA LAPICERA | 6948.4
I450400120-4661 | ESCRITORIO ESCRITORIO METALICO 120 X 0.75 X 0.75 MTS. CON 1 PEDESTAL DERECHO METALICO COLOR ARENA CUBIERTA DE MADERA AGLOMERADA DE 2.8 CM ESPESOR DE MELAMINA DE BAJA PRESION EN COLOR ENGLISH OAK. PEDESTAL DE 41.4 CM X 47.8 CM X 58 CM FABRICADO A BASE DE LAMINA ROLADA EN CALIBRE 22 CON REFUERZOS TROQUELADOS PARA RECEPCION DE CORREDERAS SENCILLAS CALIBRE 18. GAVETA PAPELERA DE 8 CM X 34.3 X 55.5 CM FABRICADO A BASE DE LAMINA ROLADA EN FRIO CALIBRE 22. FALDON FRONTAL DE 48 CM X 111 CM Y 143 CM FABRICADO A BASE DE LAMINA ROLADA EN FRIO CALIBRE 22. GAVETA DE ARCHIVO 16.7 CM X 34.3 CM X 55.5 CM FABRICADO A BASE DE LAMINA ROLADA EN FRIO CALIBRE 22. PATAS CUADRADAS CALIBRE 18. CUENTA CON REGATON Y TORNILLO NIVELADOR FABRICADO EN POLIPROPILENO DE ALTO IMPACTO. SEPARADORES DE 12 CM X 35.5 CM. FABRICADO A BASE DE LAMINA ROLADA EN FRIO CALIBRE: 22 CON PREPARACION DE GUIAS INTEGRADAS EN PUNTAS PARA ENSAMBLE POR GRAVEDAD EN CALIBRE 18. CAJA LAPICERA | 6948.4
I450400120-4652 | ESCRITORIO ESCRITORIO METALICO 120 X 0.75 X 0.75 MTS. CON 1 PEDESTAL DERECHO METALICO COLOR ARENA CUBIERTA DE MADERA AGLOMERADA DE 2.8 CM ESPESOR DE MELAMINA DE BAJA PRESION EN COLOR ENGLISH OAK. PEDESTAL DE 41.4 CM X 47.8 CM X 58 CM FABRICADO A BASE DE LAMINA ROLADA EN CALIBRE 22 CON REFUERZOS TROQUELADOS PARA RECEPCION DE CORREDERAS SENCILLAS CALIBRE 18. GAVETA PAPELERA DE 8 CM X 34.3 X 55.5 CM FABRICADO A BASE DE LAMINA ROLADA EN FRIO CALIBRE 22. FALDON FRONTAL DE 48 CM X 111 CM Y 143 CM FABRICADO A BASE DE LAMINA ROLADA EN FRIO CALIBRE 22. GAVETA DE ARCHIVO 16.7 CM X 34.3 CM X 55.5 CM FABRICADO A BASE DE LAMINA ROLADA EN FRIO CALIBRE 22. PATAS CUADRADAS CALIBRE 18. CUENTA CON REGATON Y TORNILLO NIVELADOR FABRICADO EN POLIPROPILENO DE ALTO IMPACTO. SEPARADORES DE 12 CM X 35.5 CM. FABRICADO A BASE DE LAMINA ROLADA EN FRIO CALIBRE: 22 CON PREPARACION DE GUIAS INTEGRADAS EN PUNTAS PARA ENSAMBLE POR GRAVEDAD EN CALIBRE 18. CAJA LAPICERA | 6948.4
I450400108-297 | ENFRIADOR Y CALENTADOR AGUA (PARA OFICINA) DESPACHADOR DE AGUA CON GARRAFON OCULTO GRIS CAPACIDAD DE ENFRIAMIENTO DE 2 LITROS/HR Y CALENTAMIENTO DE 5.0 LITROS/HR. PROPORCIONAR AGUA FRIA CALIENTE O TEMPLADA. SU COMPARTAMIENTO INFERIOR OCULTO FACILITA EL CAMBIO DEL GARRAFON CUENTA CON LUCES INDICADORAS DE TEMPERATURA Y CAMBIO DE GARRAFON TIENE SEGURO ANTI-QUEMADURAS SISTEMA DE ENFRIAMIENTO POR COMPRESOR CAPACIDAD PARA GARRAFONES DE 11 Y 19 LITROS. | 7311.48
I450400108-299 | ENFRIADOR Y CALENTADOR AGUA (PARA OFICINA) DESPACHADOR DE AGUA CON GARRAFON OCULTO GRIS CAPACIDAD DE ENFRIAMIENTO DE 2 LITROS/HR Y CALENTAMIENTO DE 5.0 LITROS/HR. PROPORCIONAR AGUA FRIA CALIENTE O TEMPLADA. SU COMPARTAMIENTO INFERIOR OCULTO FACILITA EL CAMBIO DEL GARRAFON CUENTA CON LUCES INDICADORAS DE TEMPERATURA Y CAMBIO DE GARRAFON TIENE SEGURO ANTI-QUEMADURAS SISTEMA DE ENFRIAMIENTO POR COMPRESOR CAPACIDAD PARA GARRAFONES DE 11 Y 19 LITROS. | 7311.48
I450400108-295 | ENFRIADOR Y CALENTADOR AGUA (PARA OFICINA) DESPACHADOR DE AGUA CON GARRAFON OCULTO GRIS CAPACIDAD DE ENFRIAMIENTO DE 2 LITROS/HR Y CALENTAMIENTO DE 5.0 LITROS/HR. PROPORCIONAR AGUA FRIA CALIENTE O TEMPLADA. SU COMPARTAMIENTO INFERIOR OCULTO FACILITA EL CAMBIO DEL GARRAFON CUENTA CON LUCES INDICADORAS DE TEMPERATURA Y CAMBIO DE GARRAFON TIENE SEGURO ANTI-QUEMADURAS SISTEMA DE ENFRIAMIENTO POR COMPRESOR CAPACIDAD PARA GARRAFONES DE 11 Y 19 LITROS. | 7311.48
I450400108-298 | ENFRIADOR Y CALENTADOR AGUA (PARA OFICINA) DESPACHADOR DE AGUA CON GARRAFON OCULTO GRIS CAPACIDAD DE ENFRIAMIENTO DE 2 LITROS/HR Y CALENTAMIENTO DE 5.0 LITROS/HR. PROPORCIONAR AGUA FRIA CALIENTE O TEMPLADA. SU COMPARTAMIENTO INFERIOR OCULTO FACILITA EL CAMBIO DEL GARRAFON CUENTA CON LUCES INDICADORAS DE TEMPERATURA Y CAMBIO DE GARRAFON TIENE SEGURO ANTI-QUEMADURAS SISTEMA DE ENFRIAMIENTO POR COMPRESOR CAPACIDAD PARA GARRAFONES DE 11 Y 19 LITROS. | 7311.48
I450400108-300 | ENFRIADOR Y CALENTADOR AGUA (PARA OFICINA) DESPACHADOR DE AGUA CON GARRAFON OCULTO GRIS CAPACIDAD DE ENFRIAMIENTO DE 2 LITROS/HR Y CALENTAMIENTO DE 5.0 LITROS/HR. PROPORCIONAR AGUA FRIA CALIENTE O TEMPLADA. SU COMPARTAMIENTO INFERIOR OCULTO FACILITA EL CAMBIO DEL GARRAFON CUENTA CON LUCES INDICADORAS DE TEMPERATURA Y CAMBIO DE GARRAFON TIENE SEGURO ANTI-QUEMADURAS SISTEMA DE ENFRIAMIENTO POR COMPRESOR CAPACIDAD PARA GARRAFONES DE 11 Y 19 LITROS. | 7311.48
I450400108-296 | ENFRIADOR Y CALENTADOR AGUA (PARA OFICINA) DESPACHADOR DE AGUA CON GARRAFON OCULTO GRIS CAPACIDAD DE ENFRIAMIENTO DE 2 LITROS/HR Y CALENTAMIENTO DE 5.0 LITROS/HR. PROPORCIONAR AGUA FRIA CALIENTE O TEMPLADA. SU COMPARTAMIENTO INFERIOR OCULTO FACILITA EL CAMBIO DEL GARRAFON CUENTA CON LUCES INDICADORAS DE TEMPERATURA Y CAMBIO DE GARRAFON TIENE SEGURO ANTI-QUEMADURAS SISTEMA DE ENFRIAMIENTO POR COMPRESOR CAPACIDAD PARA GARRAFONES DE 11 Y 19 LITROS. | 7311.48
I420800510-30 | SELLADORA SELLADORA AUTOMATICA DE ALTA CAPACIDAD. | 143712.4
I060200282-727 | ESTERILIZADOR O AUTOCLAVE ESTERILIZADOR DE VAPOR PEQUENO CONFIGURADO PARA LA ESTERILIZACION DE MATERIALES ESTABLES PARA EL CALOR Y LA HUMEDAD UTILIZADOS EN LOS CENTROS DE SALUD. DIMENSIONES INTERNAS: 20 X 20 X 36 (508 X 508 X 965 MM). DIMENSIONES EXTERIORES: 45 1/8 X 30 X 74 1/2 (1145 X 762 X 1891 MM). PESO TOTAL DE FUNCIONAMIENTO MAXIMO DE 630 KG BASADO EN CAMARA COMPLETAMENTE CARGADA CON FRASCOS DE AGUA. | 1819634
I060200282-728 | ESTERILIZADOR O AUTOCLAVE ESTERILIZADOR DE VAPOR PEQUENO CONFIGURADO PARA LA ESTERILIZACION DE MATERIALES ESTABLES PARA EL CALOR Y LA HUMEDAD UTILIZADOS EN LOS CENTROS DE SALUD. DIMENSIONES INTERNAS: 20 X 20 X 36 (508 X 508 X 965 MM). DIMENSIONES EXTERIORES: 45 1/8 X 30 X 74 1/2 (1145 X 762 X 1891 MM). PESO TOTAL DE FUNCIONAMIENTO MAXIMO DE 630 KG BASADO EN CAMARA COMPLETAMENTE CARGADA CON FRASCOS DE AGUA. | 2004622.68
I450400002-4577 | ACONDICIONADOR AIRE SUMINISTRO INSTALACION Y PUESTA EN OPERACION DE EQUIPO ENFRIADOR DE AGUA TIPO ABSORCION DE DOBLE ETAPA (CHILLER) UTILIZANDO COMO COMBUSTIBLE GAS NATURAL CON CAPACIDAD DE ENFRIAMIENTO DE 2075.00 KILOWATTS (600 TON. DE REFRIGERACION NOMINALES) PARA CONECTARSE ELECTRICAMENTE EN 230 0 460 VOLTS 3 FASES 60 CICLOS POR SEGUNDO. | 18664168
I060400973-1390 | BAUMANOMETRO (EQUIPO MEDICO Y QUIRURGICO) DISPOSITIVO PORTATIL QUE CONSTA DE UN BRAZALETE QUE SE COLOCA ALREDEDOR DEL BRAZO UNA PERILLA PARA CONTROLAR LA PRESION DEL AIRE DENTRO DEL BRAZALETE Y UN MANOMETRO ANEROIDE. INCLUYE: 4 BRAZALETES REUSABLES DE NYLON CIERRE TIPO VELCRO TAMANOS: INFANTIL PEDIATRICO ADULTO Y ADULTO GRANDE U OBESO. | 7888
I090000195-46 | EQUIPO ULTRASONIDO DOPPLER VASCULAR 8MHZ PEQUENO Y PRACTICO TRANSDUCTOR CON FRECUENCIA DE 8MHZ UNICO PARA DETECTAR FLUIDO VASCULAR. | 12822.64
I060200661-218 | GIMNASIO PARA REHABILITACION ESTACION DE REHABILITACION Y WELLNES. LA ESTACION INCLUYE EL SISTEMA MULTIDIMENSIONAL MONTABLE A LA PARED. PROVEE TRES PLANOS DE MOVIMIENTO CON RIELES INDICADORES DE POSICION Y COLOCACION CON UNA MANO PARA PERMITIR UNA FACIL INCORPORACION DEL PACIENTE SISTEMA DE BASE PORTABLE CON SEIS PUNTOS DE CONEXION TUBOS THERABAND EN CUATRO NIVELES PROGRESIVOS Y TRES LONGITUDES TRES PELOTAS DE EJERCICIO PRO SERIES SCP (AMARILLO VERDE ROJO) DOS JUEGOS DE ENTRENADORES DE ESTABILIDAD (VERDE AZUL) UN PAQUETE COMPLETO DE ACCESORIOS QUE INCLUYE CINTURON (2) TIRANTES DE ASISTENCIA CINTA PARA CABEZA BARRA DE EJERCICIOS (2) TIRANTES PARA EXTREMIDADES (2) MANIJAS DE EJERCICIO Y UN RACK DE ACCESORIOS CUATRO POSTERS A COLOR CON EJERCICIOS ACCESO GRATUITO A LA PAGINA THERABAND ACADEMY PARA LA CONSULTA Y DESCARGA DE EJERCICIOS INSTRUCCIONES Y VIDEOS. | 57321.84
I060600404-2256 | OXIMETRO EQUIPO PARA LA MEDICION TRANSCUTANEA DE SATURACION DE OXIGENO (SPO2) EN LA SANGRE USANDO DETECCION DE LUZ EMITIDA POR UN EMISOR ESPECIAL. 1. OXIMETRO DE PULSO DE CABECERA COMPACTO Y LIGERO PARA ENTORNOS DE CUIDADOS INTENSIVOS O DE LARGA ESTANCIA. 2. PARA MONITORIZACION DE SATURACION DE OXIGENO Y FRECUENCIA DE PULSO. 3. PARA APLICACIONES DE PACIENTES ADULTO PEDIATRICO. 4. DESPLIEGUE EN PANTALLA LED. 5. DESPLIEGUE DIGITAL DE 5.1. SPO2 5.1.1. CON DETECCION DE CAMBIOS RAPIDOS EN SPO2 ARTERIAL DE ALTA FIABILIDAD. 5.2. FRECUENCIA CARDIACA DE 25 A 240 PULSOS POR MINUTO COMO MINIMO. 5.3. INDICE DE PERFUSION DE 0.02% A 20% COMO MINIMO. 5.3.1. CON INDICADOR DE CALIDAD DE SENAL POR MOVIMIENTO Y/O PERFUSION BAJA. 5.4. ALARMAS Y/O MENSAJES DE ERROR. 6. PRECISION DE LA SENAL. RANGO ALTO DE SPO2 DE 70 A 100. 7. PROMEDIACION (TIEMPO DE MUESTREO) DE SPO2 DENTRO DEL RANGO DE 2 A 16 SEGUNDOS. 8. ALARMAS. 8.1. VISIBLES Y AUDIBLES. 8.1.1. ALTA/BAJA | 47560
I060600404-2257 | OXIMETRO EQUIPO PARA LA MEDICION TRANSCUTANEA DE SATURACION DE OXIGENO (SPO2) EN LA SANGRE USANDO DETECCION DE LUZ EMITIDA POR UN EMISOR ESPECIAL. 1. OXIMETRO DE PULSO DE CABECERA COMPACTO Y LIGERO PARA ENTORNOS DE CUIDADOS INTENSIVOS O DE LARGA ESTANCIA. 2. PARA MONITORIZACION DE SATURACION DE OXIGENO Y FRECUENCIA DE PULSO. 3. PARA APLICACIONES DE PACIENTES ADULTO PEDIATRICO. 4. DESPLIEGUE EN PANTALLA LED. 5. DESPLIEGUE DIGITAL DE 5.1. SPO2 5.1.1. CON DETECCION DE CAMBIOS RAPIDOS EN SPO2 ARTERIAL DE ALTA FIABILIDAD. 5.2. FRECUENCIA CARDIACA DE 25 A 240 PULSOS POR MINUTO COMO MINIMO. 5.3. INDICE DE PERFUSION DE 0.02% A 20% COMO MINIMO. 5.3.1. CON INDICADOR DE CALIDAD DE SENAL POR MOVIMIENTO Y/O PERFUSION BAJA. 5.4. ALARMAS Y/O MENSAJES DE ERROR. 6. PRECISION DE LA SENAL. RANGO ALTO DE SPO2 DE 70 A 100. 7. PROMEDIACION (TIEMPO DE MUESTREO) DE SPO2 DENTRO DEL RANGO DE 2 A 16 SEGUNDOS. 8. ALARMAS. 8.1. VISIBLES Y AUDIBLES. 8.1.1. ALTA/BAJA | 47560
I060600404-2258 | OXIMETRO EQUIPO PARA LA MEDICION TRANSCUTANEA DE SATURACION DE OXIGENO (SPO2) EN LA SANGRE USANDO DETECCION DE LUZ EMITIDA POR UN EMISOR ESPECIAL. 1. OXIMETRO DE PULSO DE CABECERA COMPACTO Y LIGERO PARA ENTORNOS DE CUIDADOS INTENSIVOS O DE LARGA ESTANCIA. 2. PARA MONITORIZACION DE SATURACION DE OXIGENO Y FRECUENCIA DE PULSO. 3. PARA APLICACIONES DE PACIENTES ADULTO PEDIATRICO. 4. DESPLIEGUE EN PANTALLA LED. 5. DESPLIEGUE DIGITAL DE 5.1. SPO2 5.1.1. CON DETECCION DE CAMBIOS RAPIDOS EN SPO2 ARTERIAL DE ALTA FIABILIDAD. 5.2. FRECUENCIA CARDIACA DE 25 A 240 PULSOS POR MINUTO COMO MINIMO. 5.3. INDICE DE PERFUSION DE 0.02% A 20% COMO MINIMO. 5.3.1. CON INDICADOR DE CALIDAD DE SENAL POR MOVIMIENTO Y/O PERFUSION BAJA. 5.4. ALARMAS Y/O MENSAJES DE ERROR. 6. PRECISION DE LA SENAL. RANGO ALTO DE SPO2 DE 70 A 100. 7. PROMEDIACION (TIEMPO DE MUESTREO) DE SPO2 DENTRO DEL RANGO DE 2 A 16 SEGUNDOS. 8. ALARMAS. 8.1. VISIBLES Y AUDIBLES. 8.1.1. ALTA/BAJA | 47560
I060600404-2259 | OXIMETRO EQUIPO PARA LA MEDICION TRANSCUTANEA DE SATURACION DE OXIGENO (SPO2) EN LA SANGRE USANDO DETECCION DE LUZ EMITIDA POR UN EMISOR ESPECIAL. 1. OXIMETRO DE PULSO DE CABECERA COMPACTO Y LIGERO PARA ENTORNOS DE CUIDADOS INTENSIVOS O DE LARGA ESTANCIA. 2. PARA MONITORIZACION DE SATURACION DE OXIGENO Y FRECUENCIA DE PULSO. 3. PARA APLICACIONES DE PACIENTES ADULTO PEDIATRICO. 4. DESPLIEGUE EN PANTALLA LED. 5. DESPLIEGUE DIGITAL DE 5.1. SPO2 5.1.1. CON DETECCION DE CAMBIOS RAPIDOS EN SPO2 ARTERIAL DE ALTA FIABILIDAD. 5.2. FRECUENCIA CARDIACA DE 25 A 240 PULSOS POR MINUTO COMO MINIMO. 5.3. INDICE DE PERFUSION DE 0.02% A 20% COMO MINIMO. 5.3.1. CON INDICADOR DE CALIDAD DE SENAL POR MOVIMIENTO Y/O PERFUSION BAJA. 5.4. ALARMAS Y/O MENSAJES DE ERROR. 6. PRECISION DE LA SENAL. RANGO ALTO DE SPO2 DE 70 A 100. 7. PROMEDIACION (TIEMPO DE MUESTREO) DE SPO2 DENTRO DEL RANGO DE 2 A 16 SEGUNDOS. 8. ALARMAS. 8.1. VISIBLES Y AUDIBLES. 8.1.1. ALTA/BAJA | 47560
I060600404-2260 | OXIMETRO EQUIPO PARA LA MEDICION TRANSCUTANEA DE SATURACION DE OXIGENO (SPO2) EN LA SANGRE USANDO DETECCION DE LUZ EMITIDA POR UN EMISOR ESPECIAL. 1. OXIMETRO DE PULSO DE CABECERA COMPACTO Y LIGERO PARA ENTORNOS DE CUIDADOS INTENSIVOS O DE LARGA ESTANCIA. 2. PARA MONITORIZACION DE SATURACION DE OXIGENO Y FRECUENCIA DE PULSO. 3. PARA APLICACIONES DE PACIENTES ADULTO PEDIATRICO. 4. DESPLIEGUE EN PANTALLA LED. 5. DESPLIEGUE DIGITAL DE 5.1. SPO2 5.1.1. CON DETECCION DE CAMBIOS RAPIDOS EN SPO2 ARTERIAL DE ALTA FIABILIDAD. 5.2. FRECUENCIA CARDIACA DE 25 A 240 PULSOS POR MINUTO COMO MINIMO. 5.3. INDICE DE PERFUSION DE 0.02% A 20% COMO MINIMO. 5.3.1. CON INDICADOR DE CALIDAD DE SENAL POR MOVIMIENTO Y/O PERFUSION BAJA. 5.4. ALARMAS Y/O MENSAJES DE ERROR. 6. PRECISION DE LA SENAL. RANGO ALTO DE SPO2 DE 70 A 100. 7. PROMEDIACION (TIEMPO DE MUESTREO) DE SPO2 DENTRO DEL RANGO DE 2 A 16 SEGUNDOS. 8. ALARMAS. 8.1. VISIBLES Y AUDIBLES. 8.1.1. ALTA/BAJA | 47560
I060600404-2261 | OXIMETRO EQUIPO PARA LA MEDICION TRANSCUTANEA DE SATURACION DE OXIGENO (SPO2) EN LA SANGRE USANDO DETECCION DE LUZ EMITIDA POR UN EMISOR ESPECIAL. 1. OXIMETRO DE PULSO DE CABECERA COMPACTO Y LIGERO PARA ENTORNOS DE CUIDADOS INTENSIVOS O DE LARGA ESTANCIA. 2. PARA MONITORIZACION DE SATURACION DE OXIGENO Y FRECUENCIA DE PULSO. 3. PARA APLICACIONES DE PACIENTES ADULTO PEDIATRICO. 4. DESPLIEGUE EN PANTALLA LED. 5. DESPLIEGUE DIGITAL DE 5.1. SPO2 5.1.1. CON DETECCION DE CAMBIOS RAPIDOS EN SPO2 ARTERIAL DE ALTA FIABILIDAD. 5.2. FRECUENCIA CARDIACA DE 25 A 240 PULSOS POR MINUTO COMO MINIMO. 5.3. INDICE DE PERFUSION DE 0.02% A 20% COMO MINIMO. 5.3.1. CON INDICADOR DE CALIDAD DE SENAL POR MOVIMIENTO Y/O PERFUSION BAJA. 5.4. ALARMAS Y/O MENSAJES DE ERROR. 6. PRECISION DE LA SENAL. RANGO ALTO DE SPO2 DE 70 A 100. 7. PROMEDIACION (TIEMPO DE MUESTREO) DE SPO2 DENTRO DEL RANGO DE 2 A 16 SEGUNDOS. 8. ALARMAS. 8.1. VISIBLES Y AUDIBLES. 8.1.1. ALTA/BAJA | 47560
I060600404-2262 | OXIMETRO EQUIPO PARA LA MEDICION TRANSCUTANEA DE SATURACION DE OXIGENO (SPO2) EN LA SANGRE USANDO DETECCION DE LUZ EMITIDA POR UN EMISOR ESPECIAL. 1. OXIMETRO DE PULSO DE CABECERA COMPACTO Y LIGERO PARA ENTORNOS DE CUIDADOS INTENSIVOS O DE LARGA ESTANCIA. 2. PARA MONITORIZACION DE SATURACION DE OXIGENO Y FRECUENCIA DE PULSO. 3. PARA APLICACIONES DE PACIENTES ADULTO PEDIATRICO. 4. DESPLIEGUE EN PANTALLA LED. 5. DESPLIEGUE DIGITAL DE 5.1. SPO2 5.1.1. CON DETECCION DE CAMBIOS RAPIDOS EN SPO2 ARTERIAL DE ALTA FIABILIDAD. 5.2. FRECUENCIA CARDIACA DE 25 A 240 PULSOS POR MINUTO COMO MINIMO. 5.3. INDICE DE PERFUSION DE 0.02% A 20% COMO MINIMO. 5.3.1. CON INDICADOR DE CALIDAD DE SENAL POR MOVIMIENTO Y/O PERFUSION BAJA. 5.4. ALARMAS Y/O MENSAJES DE ERROR. 6. PRECISION DE LA SENAL. RANGO ALTO DE SPO2 DE 70 A 100. 7. PROMEDIACION (TIEMPO DE MUESTREO) DE SPO2 DENTRO DEL RANGO DE 2 A 16 SEGUNDOS. 8. ALARMAS. 8.1. VISIBLES Y AUDIBLES. 8.1.1. ALTA/BAJA | 47560
I060600404-2263 | OXIMETRO EQUIPO PARA LA MEDICION TRANSCUTANEA DE SATURACION DE OXIGENO (SPO2) EN LA SANGRE USANDO DETECCION DE LUZ EMITIDA POR UN EMISOR ESPECIAL. 1. OXIMETRO DE PULSO DE CABECERA COMPACTO Y LIGERO PARA ENTORNOS DE CUIDADOS INTENSIVOS O DE LARGA ESTANCIA. 2. PARA MONITORIZACION DE SATURACION DE OXIGENO Y FRECUENCIA DE PULSO. 3. PARA APLICACIONES DE PACIENTES ADULTO PEDIATRICO. 4. DESPLIEGUE EN PANTALLA LED. 5. DESPLIEGUE DIGITAL DE 5.1. SPO2 5.1.1. CON DETECCION DE CAMBIOS RAPIDOS EN SPO2 ARTERIAL DE ALTA FIABILIDAD. 5.2. FRECUENCIA CARDIACA DE 25 A 240 PULSOS POR MINUTO COMO MINIMO. 5.3. INDICE DE PERFUSION DE 0.02% A 20% COMO MINIMO. 5.3.1. CON INDICADOR DE CALIDAD DE SENAL POR MOVIMIENTO Y/O PERFUSION BAJA. 5.4. ALARMAS Y/O MENSAJES DE ERROR. 6. PRECISION DE LA SENAL. RANGO ALTO DE SPO2 DE 70 A 100. 7. PROMEDIACION (TIEMPO DE MUESTREO) DE SPO2 DENTRO DEL RANGO DE 2 A 16 SEGUNDOS. 8. ALARMAS. 8.1. VISIBLES Y AUDIBLES. 8.1.1. ALTA/BAJA | 47560
I060600404-2264 | OXIMETRO EQUIPO PARA LA MEDICION TRANSCUTANEA DE SATURACION DE OXIGENO (SPO2) EN LA SANGRE USANDO DETECCION DE LUZ EMITIDA POR UN EMISOR ESPECIAL. 1. OXIMETRO DE PULSO DE CABECERA COMPACTO Y LIGERO PARA ENTORNOS DE CUIDADOS INTENSIVOS O DE LARGA ESTANCIA. 2. PARA MONITORIZACION DE SATURACION DE OXIGENO Y FRECUENCIA DE PULSO. 3. PARA APLICACIONES DE PACIENTES ADULTO PEDIATRICO. 4. DESPLIEGUE EN PANTALLA LED. 5. DESPLIEGUE DIGITAL DE 5.1. SPO2 5.1.1. CON DETECCION DE CAMBIOS RAPIDOS EN SPO2 ARTERIAL DE ALTA FIABILIDAD. 5.2. FRECUENCIA CARDIACA DE 25 A 240 PULSOS POR MINUTO COMO MINIMO. 5.3. INDICE DE PERFUSION DE 0.02% A 20% COMO MINIMO. 5.3.1. CON INDICADOR DE CALIDAD DE SENAL POR MOVIMIENTO Y/O PERFUSION BAJA. 5.4. ALARMAS Y/O MENSAJES DE ERROR. 6. PRECISION DE LA SENAL. RANGO ALTO DE SPO2 DE 70 A 100. 7. PROMEDIACION (TIEMPO DE MUESTREO) DE SPO2 DENTRO DEL RANGO DE 2 A 16 SEGUNDOS. 8. ALARMAS. 8.1. VISIBLES Y AUDIBLES. 8.1.1. ALTA/BAJA | 47560
I450600296-101 | CARRO PARA ROPA SUCIA O LIMPIA CARRO UTILITARIO TIPO TOLVA CAP. 1 YARDA CUBICA (765 LITROS) RESISTENTE Y CONFIABLE EN SU MANEJO FACIL DE TRANSPORTAR. 2 LLANTAS GRANDES DE CAUCHO Y 2 RUEDAS GIRATORIAS AL FRENTE. | 13108
I090000192-290 | EQUIPO OXIGENO TERAPIA SISTEMA DE SUMINISTRO PARA CPAP CON CAMARA HUMIDIFICADORA DESECHABLE VALVULA DE LIBERACION DE PRESION GENERADOR CPAP DE BURBUJA Y CIRCUITO CALENTADO DE LA RAMA INSPIRATORIA. INTEGRADO POR: 1 MICROMAX MEZCLADORA DE AIRE/OXIGENO DE BAJO FLUJO CON BLENDER BUDDY CON FLUJOMETROS DE 0 A 3 Y DE 3 A 15. MARCA MAXTEC MODELO R203P13-002. 1 HUMIDIFICADOR RESPIRATORIO SERVO CONTROLADO QUE PROVEE OPTIMA TEMPERATURA (37 GRADOS) Y HUMIDIFICACION (44MG/L) Y BOTON PARA MODO INVASIVO Y NO INVASIVO MARCA FISHER AND PAYKEL MODELO MR850JSU. 1 CABLE CALENTADOR PARA CIRCUITO DE VENTILACION CON CABLE EN LAS DOS LINEAS PARA HUMIDIFICADORES MR850 Y HC550 MARCA FISHER AND PAYKEL MODELO 900MR805. 1 CABLE SENSOR DE TEMPERATURA DE 1.50 MTS DE LONGITUD PARA CIRCUITOS DE VENTILACION CON CABLE CALENTADOR PARA HUMIDIFICADORES MR850 Y HC550 MARCA FISHER AND PAYKEL MODELO 900MR869. 1 TRIPIE CON BASE TELESCOPICO PARA MONTAJE DEL EQUIPO DE CPAP DE BU | 90804.8
I060600404-2267 | OXIMETRO EQUIPO PARA LA MEDICION TRANSCUTANEA DE SATURACION DE OXIGENO (SPO2) EN LA SANGRE USANDO DETECCION DE LUZ EMITIDA POR UN EMISOR ESPECIAL. 1. OXIMETRO DE PULSO DE CABECERA COMPACTO Y LIGERO PARA ENTORNOS DE CUIDADOS INTENSIVOS O DE LARGA ESTANCIA. 2. PARA MONITORIZACION DE SATURACION DE OXIGENO Y FRECUENCIA DE PULSO. 3. PARA APLICACIONES DE PACIENTES ADULTO PEDIATRICO. 4. DESPLIEGUE EN PANTALLA LED. 5. DESPLIEGUE DIGITAL DE 5.1. SPO2 5.1.1. CON DETECCION DE CAMBIOS RAPIDOS EN SPO2 ARTERIAL DE ALTA FIABILIDAD. 5.2. FRECUENCIA CARDIACA DE 25 A 240 PULSOS POR MINUTO COMO MINIMO. 5.3. INDICE DE PERFUSION DE 0.02% A 20% COMO MINIMO. 5.3.1. CON INDICADOR DE CALIDAD DE SENAL POR MOVIMIENTO Y/O PERFUSION BAJA. 5.4. ALARMAS Y/O MENSAJES DE ERROR. 6. PRECISION DE LA SENAL. RANGO ALTO DE SPO2 DE 70 A 100. 7. PROMEDIACION (TIEMPO DE MUESTREO) DE SPO2 DENTRO DEL RANGO DE 2 A 16 SEGUNDOS. 8. ALARMAS. 8.1. VISIBLES Y AUDIBLES. 8.1.1. ALTA/BAJA | 47560
I090000112-1345 | CARRO MONITOR CARRO ROJO COMPLETO CON DESFIBRILADOR MONITOR MARACAPASOS UN CARRO RODABLE ESPECIALMENTE DISENADO PARA REALIZAR LAS MANIOBRAS DE REANIMACION CARDIOVERSION Y DESFIBRILACION CARDIOPULMONAR Y EL MONITOREO DE ALGUNOS PARAMETROS FISIOLOGICOS QUE CONCENTRA EQUIPOS MEDICOS MATERIAL DE CONSUMO Y MEDICAMENTOS. INCLUYE DESFIBRILADOR CON MONITOREO MULTIPARAMETRICO BOLSAS DE REANIMACION Y EQUIPO DE INTUBACION CON TANQUE DE OXIGENO. DESFIBRILADOR MARCA: PRIMEDIC MODELO: XD330 SERIE: 73506003025 | 395792
I060400973-1395 | BAUMANOMETRO (EQUIPO MEDICO Y QUIRURGICO) DISPOSITIVO PORTATIL QUE CONSTA DE UN BRAZALETE QUE SE COLOCA ALREDEDOR DEL BRAZO UNA PERILLA PARA CONTROLAR LA PRESION DEL AIRE DENTRO DEL BRAZALETE Y UN MANOMETRO ANEROIDE. INCLUYE: 4 BRAZALETES REUSABLES DE NYLON CIERRE TIPO VELCRO TAMANOS: INFANTIL PEDIATRICO ADULTO Y ADULTO GRANDE U OBESO. | 7888
I060600404-2281 | OXIMETRO EQUIPO PARA LA MEDICION TRANSCUTANEA DE SATURACION DE OXIGENO (SPO2) EN LA SANGRE USANDO DETECCION DE LUZ EMITIDA POR UN EMISOR ESPECIAL. 1. OXIMETRO DE PULSO DE CABECERA COMPACTO Y LIGERO PARA ENTORNOS DE CUIDADOS INTENSIVOS O DE LARGA ESTANCIA. 2. PARA MONITORIZACION DE SATURACION DE OXIGENO Y FRECUENCIA DE PULSO. 3. PARA APLICACIONES DE PACIENTES ADULTO PEDIATRICO. 4. DESPLIEGUE EN PANTALLA LED. 5. DESPLIEGUE DIGITAL DE 5.1. SPO2 5.1.1. CON DETECCION DE CAMBIOS RAPIDOS EN SPO2 ARTERIAL DE ALTA FIABILIDAD. 5.2. FRECUENCIA CARDIACA DE 25 A 240 PULSOS POR MINUTO COMO MINIMO. 5.3. INDICE DE PERFUSION DE 0.02% A 20% COMO MINIMO. 5.3.1. CON INDICADOR DE CALIDAD DE SENAL POR MOVIMIENTO Y/O PERFUSION BAJA. 5.4. ALARMAS Y/O MENSAJES DE ERROR. 6. PRECISION DE LA SENAL. RANGO ALTO DE SPO2 DE 70 A 100. 7. PROMEDIACION (TIEMPO DE MUESTREO) DE SPO2 DENTRO DEL RANGO DE 2 A 16 SEGUNDOS. 8. ALARMAS. 8.1. VISIBLES Y AUDIBLES. 8.1.1. ALTA/BAJA | 47560
I060600404-2280 | OXIMETRO EQUIPO PARA LA MEDICION TRANSCUTANEA DE SATURACION DE OXIGENO (SPO2) EN LA SANGRE USANDO DETECCION DE LUZ EMITIDA POR UN EMISOR ESPECIAL. 1. OXIMETRO DE PULSO DE CABECERA COMPACTO Y LIGERO PARA ENTORNOS DE CUIDADOS INTENSIVOS O DE LARGA ESTANCIA. 2. PARA MONITORIZACION DE SATURACION DE OXIGENO Y FRECUENCIA DE PULSO. 3. PARA APLICACIONES DE PACIENTES ADULTO PEDIATRICO. 4. DESPLIEGUE EN PANTALLA LED. 5. DESPLIEGUE DIGITAL DE 5.1. SPO2 5.1.1. CON DETECCION DE CAMBIOS RAPIDOS EN SPO2 ARTERIAL DE ALTA FIABILIDAD. 5.2. FRECUENCIA CARDIACA DE 25 A 240 PULSOS POR MINUTO COMO MINIMO. 5.3. INDICE DE PERFUSION DE 0.02% A 20% COMO MINIMO. 5.3.1. CON INDICADOR DE CALIDAD DE SENAL POR MOVIMIENTO Y/O PERFUSION BAJA. 5.4. ALARMAS Y/O MENSAJES DE ERROR. 6. PRECISION DE LA SENAL. RANGO ALTO DE SPO2 DE 70 A 100. 7. PROMEDIACION (TIEMPO DE MUESTREO) DE SPO2 DENTRO DEL RANGO DE 2 A 16 SEGUNDOS. 8. ALARMAS. 8.1. VISIBLES Y AUDIBLES. 8.1.1. ALTA/BAJA | 47560
I060400973-1397 | BAUMANOMETRO (EQUIPO MEDICO Y QUIRURGICO) DISPOSITIVO PORTATIL QUE CONSTA DE UN BRAZALETE QUE SE COLOCA ALREDEDOR DEL BRAZO UNA PERILLA PARA CONTROLAR LA PRESION DEL AIRE DENTRO DEL BRAZALETE Y UN MANOMETRO ANEROIDE. INCLUYE BRAZALETE REUSABLE DE NYLON CIERRE TIPO VELCRO TAMANO ADULTO. | 6554
I090000112-1347 | CARRO MONITOR CARRO ROJO COMPLETO CON DESFIBRILADOR MONITOR MARACAPASOS UN CARRO RODABLE ESPECIALMENTE DISENADO PARA REALIZAR LAS MANIOBRAS DE REANIMACION CARDIOVERSION Y DESFIBRILACION CARDIOPULMONAR Y EL MONITOREO DE ALGUNOS PARAMETROS FISIOLOGICOS QUE CONCENTRA EQUIPOS MEDICOS MATERIAL DE CONSUMO Y MEDICAMENTOS. INCLUYE DESFIBRILADOR CON MONITOREO MULTIPARAMETRICO BOLSAS DE REANIMACION Y EQUIPO DE INTUBACION CON TANQUE DE OXIGENO. DESFIBRILADOR MARCA: PRIMEDIC MODELO: XD330 SERIE: 73506003027 | 395792
I060400973-1400 | BAUMANOMETRO (EQUIPO MEDICO Y QUIRURGICO) DISPOSITIVO PORTATIL QUE CONSTA DE UN BRAZALETE QUE SE COLOCA ALREDEDOR DEL BRAZO UNA PERILLA PARA CONTROLAR LA PRESION DEL AIRE DENTRO DEL BRAZALETE Y UN MANOMETRO ANEROIDE. INCLUYE BRAZALETE REUSABLE DE NYLON CIERRE TIPO VELCRO TAMANO ADULTO. | 6554
I060600404-2265 | OXIMETRO EQUIPO PARA LA MEDICION TRANSCUTANEA DE SATURACION DE OXIGENO (SPO2) EN LA SANGRE USANDO DETECCION DE LUZ EMITIDA POR UN EMISOR ESPECIAL. 1. OXIMETRO DE PULSO DE CABECERA COMPACTO Y LIGERO PARA ENTORNOS DE CUIDADOS INTENSIVOS O DE LARGA ESTANCIA. 2. PARA MONITORIZACION DE SATURACION DE OXIGENO Y FRECUENCIA DE PULSO. 3. PARA APLICACIONES DE PACIENTES ADULTO PEDIATRICO. 4. DESPLIEGUE EN PANTALLA LED. 5. DESPLIEGUE DIGITAL DE 5.1. SPO2 5.1.1. CON DETECCION DE CAMBIOS RAPIDOS EN SPO2 ARTERIAL DE ALTA FIABILIDAD. 5.2. FRECUENCIA CARDIACA DE 25 A 240 PULSOS POR MINUTO COMO MINIMO. 5.3. INDICE DE PERFUSION DE 0.02% A 20% COMO MINIMO. 5.3.1. CON INDICADOR DE CALIDAD DE SENAL POR MOVIMIENTO Y/O PERFUSION BAJA. 5.4. ALARMAS Y/O MENSAJES DE ERROR. 6. PRECISION DE LA SENAL. RANGO ALTO DE SPO2 DE 70 A 100. 7. PROMEDIACION (TIEMPO DE MUESTREO) DE SPO2 DENTRO DEL RANGO DE 2 A 16 SEGUNDOS. 8. ALARMAS. 8.1. VISIBLES Y AUDIBLES. 8.1.1. ALTA/BAJA | 47560
I090000102-245 | CARRO CUNA TERMICO CON RESUCITADOR CUNA DE CALOR RADIANTE CON FOTOTERAPIA CONTROLADA POR MICROCONTROLADOR CON MODOS DE OPERACION MANUAL Y SERVO-CONTROLADO. | 649958.44
I090000262-202 | LAMPARA CIRUGIA EQUIPO FIJO PARA ILUMINAR EL CAMPO QUIRURGICO DURANTE LA EXPLORACION O MANIOBRAS QUIRURGICAS. EQUIPO NO INVASIVO UTILIZADO EN EL QUIROFANO DE UNIDADES DE SEGUNDO Y TERCER NIVEL DE ATENCION. | 496480
I090000266-25 | LAMPARA EMERGENCIA QUIROFANO EQUIPO FIJO PARA ILUMINAR EL CAMPO QUIRURGICO DURANTE LA EXPLORACION O MANIOBRAS QUIRURGICAS. NO INVASIVO UTILIZADO EN EL QUIROFANO DE UNIDADES DE SEGUNDO Y TERCER NIVEL DE ATENCION. | 551000
I090000266-26 | LAMPARA EMERGENCIA QUIROFANO EQUIPO FIJO PARA ILUMINAR EL CAMPO QUIRURGICO DURANTE LA EXPLORACION O MANIOBRAS QUIRURGICAS. NO INVASIVO UTILIZADO EN EL QUIROFANO DE UNIDADES DE SEGUNDO Y TERCER NIVEL DE ATENCION. | 551000
I090000452-129 | APARATO ANESTECIA UNIDAD DE ANESTESIA INTERMEDIA. UNIDAD DE ANESTESIA GENERAL PARA ADMINISTRACION DE OXIGENO OXIDO NITROSO OTROS GASES MEDICINALES Y AGENTES ANESTESICOS. | 1716927.6
I060600404-2270 | OXIMETRO EQUIPO PARA LA MEDICION TRANSCUTANEA DE SATURACION DE OXIGENO (SPO2) EN LA SANGRE USANDO DETECCION DE LUZ EMITIDA POR UN EMISOR ESPECIAL. 1. OXIMETRO DE PULSO DE CABECERA COMPACTO Y LIGERO PARA ENTORNOS DE CUIDADOS INTENSIVOS O DE LARGA ESTANCIA. 2. PARA MONITORIZACION DE SATURACION DE OXIGENO Y FRECUENCIA DE PULSO. 3. PARA APLICACIONES DE PACIENTES ADULTO PEDIATRICO. 4. DESPLIEGUE EN PANTALLA LED. 5. DESPLIEGUE DIGITAL DE 5.1. SPO2 5.1.1. CON DETECCION DE CAMBIOS RAPIDOS EN SPO2 ARTERIAL DE ALTA FIABILIDAD. 5.2. FRECUENCIA CARDIACA DE 25 A 240 PULSOS POR MINUTO COMO MINIMO. 5.3. INDICE DE PERFUSION DE 0.02% A 20% COMO MINIMO. 5.3.1. CON INDICADOR DE CALIDAD DE SENAL POR MOVIMIENTO Y/O PERFUSION BAJA. 5.4. ALARMAS Y/O MENSAJES DE ERROR. 6. PRECISION DE LA SENAL. RANGO ALTO DE SPO2 DE 70 A 100. 7. PROMEDIACION (TIEMPO DE MUESTREO) DE SPO2 DENTRO DEL RANGO DE 2 A 16 SEGUNDOS. 8. ALARMAS. 8.1. VISIBLES Y AUDIBLES. 8.1.1. ALTA/BAJA | 47560
I090000112-1338 | CARRO MONITOR CARRO ROJO COMPLETO CON DESFIBRILADOR MONITOR MARACAPASOS UN CARRO RODABLE ESPECIALMENTE DISENADO PARA REALIZAR LAS MANIOBRAS DE REANIMACION CARDIOVERSION Y DESFIBRILACION CARDIOPULMONAR Y EL MONITOREO DE ALGUNOS PARAMETROS FISIOLOGICOS QUE CONCENTRA EQUIPOS MEDICOS MATERIAL DE CONSUMO Y MEDICAMENTOS. INCLUYE DESFIBRILADOR CON MONITOREO MULTIPARAMETRICO BOLSAS DE REANIMACION Y EQUIPO DE INTUBACION CON TANQUE DE OXIGENO. DESFIBRILADOR MARCA: PRIMEDIC MODELO: XD330 SERIE: 73506003018 | 395792
I060600404-2271 | OXIMETRO EQUIPO PARA LA MEDICION TRANSCUTANEA DE SATURACION DE OXIGENO (SPO2) EN LA SANGRE USANDO DETECCION DE LUZ EMITIDA POR UN EMISOR ESPECIAL. 1. OXIMETRO DE PULSO DE CABECERA COMPACTO Y LIGERO PARA ENTORNOS DE CUIDADOS INTENSIVOS O DE LARGA ESTANCIA. 2. PARA MONITORIZACION DE SATURACION DE OXIGENO Y FRECUENCIA DE PULSO. 3. PARA APLICACIONES DE PACIENTES ADULTO PEDIATRICO. 4. DESPLIEGUE EN PANTALLA LED. 5. DESPLIEGUE DIGITAL DE 5.1. SPO2 5.1.1. CON DETECCION DE CAMBIOS RAPIDOS EN SPO2 ARTERIAL DE ALTA FIABILIDAD. 5.2. FRECUENCIA CARDIACA DE 25 A 240 PULSOS POR MINUTO COMO MINIMO. 5.3. INDICE DE PERFUSION DE 0.02% A 20% COMO MINIMO. 5.3.1. CON INDICADOR DE CALIDAD DE SENAL POR MOVIMIENTO Y/O PERFUSION BAJA. 5.4. ALARMAS Y/O MENSAJES DE ERROR. 6. PRECISION DE LA SENAL. RANGO ALTO DE SPO2 DE 70 A 100. 7. PROMEDIACION (TIEMPO DE MUESTREO) DE SPO2 DENTRO DEL RANGO DE 2 A 16 SEGUNDOS. 8. ALARMAS. 8.1. VISIBLES Y AUDIBLES. 8.1.1. ALTA/BAJA | 47560
I090000112-1348 | CARRO MONITOR MONITOR DE SIGNOS VITALES AVANZADO ADULTO-PEDIATRICO. EQUIPO MEDICO QUE DETECTA MIDE Y DESPLIEGA EN PANTALLA DE FORMA CONTINUA MULTIPLES PARAMETROS FISIOLOGICOS ASOCIADOS A UN SOLO PACIENTE: ELECTROCARDIOGRAMA FRECUENCIA CARDIACA FRECUENCIA RESPIRATORIA TEMPERATURA PRESION NO INVASIVA OXIMETRIA DE PULSO CAPNOGRAFIA Y PRESION INVASIVA GASTO CARDIACO INDICE BIESPECTRAL. | 469220
I060600404-2266 | OXIMETRO EQUIPO PARA LA MEDICION TRANSCUTANEA DE SATURACION DE OXIGENO (SPO2) EN LA SANGRE USANDO DETECCION DE LUZ EMITIDA POR UN EMISOR ESPECIAL. 1. OXIMETRO DE PULSO DE CABECERA COMPACTO Y LIGERO PARA ENTORNOS DE CUIDADOS INTENSIVOS O DE LARGA ESTANCIA. 2. PARA MONITORIZACION DE SATURACION DE OXIGENO Y FRECUENCIA DE PULSO. 3. PARA APLICACIONES DE PACIENTES ADULTO PEDIATRICO. 4. DESPLIEGUE EN PANTALLA LED. 5. DESPLIEGUE DIGITAL DE 5.1. SPO2 5.1.1. CON DETECCION DE CAMBIOS RAPIDOS EN SPO2 ARTERIAL DE ALTA FIABILIDAD. 5.2. FRECUENCIA CARDIACA DE 25 A 240 PULSOS POR MINUTO COMO MINIMO. 5.3. INDICE DE PERFUSION DE 0.02% A 20% COMO MINIMO. 5.3.1. CON INDICADOR DE CALIDAD DE SENAL POR MOVIMIENTO Y/O PERFUSION BAJA. 5.4. ALARMAS Y/O MENSAJES DE ERROR. 6. PRECISION DE LA SENAL. RANGO ALTO DE SPO2 DE 70 A 100. 7. PROMEDIACION (TIEMPO DE MUESTREO) DE SPO2 DENTRO DEL RANGO DE 2 A 16 SEGUNDOS. 8. ALARMAS. 8.1. VISIBLES Y AUDIBLES. 8.1.1. ALTA/BAJA | 47560
I060600404-2269 | OXIMETRO EQUIPO PARA LA MEDICION TRANSCUTANEA DE SATURACION DE OXIGENO (SPO2) EN LA SANGRE USANDO DETECCION DE LUZ EMITIDA POR UN EMISOR ESPECIAL. 1. OXIMETRO DE PULSO DE CABECERA COMPACTO Y LIGERO PARA ENTORNOS DE CUIDADOS INTENSIVOS O DE LARGA ESTANCIA. 2. PARA MONITORIZACION DE SATURACION DE OXIGENO Y FRECUENCIA DE PULSO. 3. PARA APLICACIONES DE PACIENTES ADULTO PEDIATRICO. 4. DESPLIEGUE EN PANTALLA LED. 5. DESPLIEGUE DIGITAL DE 5.1. SPO2 5.1.1. CON DETECCION DE CAMBIOS RAPIDOS EN SPO2 ARTERIAL DE ALTA FIABILIDAD. 5.2. FRECUENCIA CARDIACA DE 25 A 240 PULSOS POR MINUTO COMO MINIMO. 5.3. INDICE DE PERFUSION DE 0.02% A 20% COMO MINIMO. 5.3.1. CON INDICADOR DE CALIDAD DE SENAL POR MOVIMIENTO Y/O PERFUSION BAJA. 5.4. ALARMAS Y/O MENSAJES DE ERROR. 6. PRECISION DE LA SENAL. RANGO ALTO DE SPO2 DE 70 A 100. 7. PROMEDIACION (TIEMPO DE MUESTREO) DE SPO2 DENTRO DEL RANGO DE 2 A 16 SEGUNDOS. 8. ALARMAS. 8.1. VISIBLES Y AUDIBLES. 8.1.1. ALTA/BAJA | 47560
I060600404-2276 | OXIMETRO EQUIPO PARA LA MEDICION TRANSCUTANEA DE SATURACION DE OXIGENO (SPO2) EN LA SANGRE USANDO DETECCION DE LUZ EMITIDA POR UN EMISOR ESPECIAL. 1. OXIMETRO DE PULSO DE CABECERA COMPACTO Y LIGERO PARA ENTORNOS DE CUIDADOS INTENSIVOS O DE LARGA ESTANCIA. 2. PARA MONITORIZACION DE SATURACION DE OXIGENO Y FRECUENCIA DE PULSO. 3. PARA APLICACIONES DE PACIENTES ADULTO PEDIATRICO. 4. DESPLIEGUE EN PANTALLA LED. 5. DESPLIEGUE DIGITAL DE 5.1. SPO2 5.1.1. CON DETECCION DE CAMBIOS RAPIDOS EN SPO2 ARTERIAL DE ALTA FIABILIDAD. 5.2. FRECUENCIA CARDIACA DE 25 A 240 PULSOS POR MINUTO COMO MINIMO. 5.3. INDICE DE PERFUSION DE 0.02% A 20% COMO MINIMO. 5.3.1. CON INDICADOR DE CALIDAD DE SENAL POR MOVIMIENTO Y/O PERFUSION BAJA. 5.4. ALARMAS Y/O MENSAJES DE ERROR. 6. PRECISION DE LA SENAL. RANGO ALTO DE SPO2 DE 70 A 100. 7. PROMEDIACION (TIEMPO DE MUESTREO) DE SPO2 DENTRO DEL RANGO DE 2 A 16 SEGUNDOS. 8. ALARMAS. 8.1. VISIBLES Y AUDIBLES. 8.1.1. ALTA/BAJA | 47560
I060600404-2277 | OXIMETRO EQUIPO PARA LA MEDICION TRANSCUTANEA DE SATURACION DE OXIGENO (SPO2) EN LA SANGRE USANDO DETECCION DE LUZ EMITIDA POR UN EMISOR ESPECIAL. 1. OXIMETRO DE PULSO DE CABECERA COMPACTO Y LIGERO PARA ENTORNOS DE CUIDADOS INTENSIVOS O DE LARGA ESTANCIA. 2. PARA MONITORIZACION DE SATURACION DE OXIGENO Y FRECUENCIA DE PULSO. 3. PARA APLICACIONES DE PACIENTES ADULTO PEDIATRICO. 4. DESPLIEGUE EN PANTALLA LED. 5. DESPLIEGUE DIGITAL DE 5.1. SPO2 5.1.1. CON DETECCION DE CAMBIOS RAPIDOS EN SPO2 ARTERIAL DE ALTA FIABILIDAD. 5.2. FRECUENCIA CARDIACA DE 25 A 240 PULSOS POR MINUTO COMO MINIMO. 5.3. INDICE DE PERFUSION DE 0.02% A 20% COMO MINIMO. 5.3.1. CON INDICADOR DE CALIDAD DE SENAL POR MOVIMIENTO Y/O PERFUSION BAJA. 5.4. ALARMAS Y/O MENSAJES DE ERROR. 6. PRECISION DE LA SENAL. RANGO ALTO DE SPO2 DE 70 A 100. 7. PROMEDIACION (TIEMPO DE MUESTREO) DE SPO2 DENTRO DEL RANGO DE 2 A 16 SEGUNDOS. 8. ALARMAS. 8.1. VISIBLES Y AUDIBLES. 8.1.1. ALTA/BAJA | 47560
I060600404-2278 | OXIMETRO EQUIPO PARA LA MEDICION TRANSCUTANEA DE SATURACION DE OXIGENO (SPO2) EN LA SANGRE USANDO DETECCION DE LUZ EMITIDA POR UN EMISOR ESPECIAL. 1. OXIMETRO DE PULSO DE CABECERA COMPACTO Y LIGERO PARA ENTORNOS DE CUIDADOS INTENSIVOS O DE LARGA ESTANCIA. 2. PARA MONITORIZACION DE SATURACION DE OXIGENO Y FRECUENCIA DE PULSO. 3. PARA APLICACIONES DE PACIENTES ADULTO PEDIATRICO. 4. DESPLIEGUE EN PANTALLA LED. 5. DESPLIEGUE DIGITAL DE 5.1. SPO2 5.1.1. CON DETECCION DE CAMBIOS RAPIDOS EN SPO2 ARTERIAL DE ALTA FIABILIDAD. 5.2. FRECUENCIA CARDIACA DE 25 A 240 PULSOS POR MINUTO COMO MINIMO. 5.3. INDICE DE PERFUSION DE 0.02% A 20% COMO MINIMO. 5.3.1. CON INDICADOR DE CALIDAD DE SENAL POR MOVIMIENTO Y/O PERFUSION BAJA. 5.4. ALARMAS Y/O MENSAJES DE ERROR. 6. PRECISION DE LA SENAL. RANGO ALTO DE SPO2 DE 70 A 100. 7. PROMEDIACION (TIEMPO DE MUESTREO) DE SPO2 DENTRO DEL RANGO DE 2 A 16 SEGUNDOS. 8. ALARMAS. 8.1. VISIBLES Y AUDIBLES. 8.1.1. ALTA/BAJA | 47560
I060600404-2279 | OXIMETRO EQUIPO PARA LA MEDICION TRANSCUTANEA DE SATURACION DE OXIGENO (SPO2) EN LA SANGRE USANDO DETECCION DE LUZ EMITIDA POR UN EMISOR ESPECIAL. 1. OXIMETRO DE PULSO DE CABECERA COMPACTO Y LIGERO PARA ENTORNOS DE CUIDADOS INTENSIVOS O DE LARGA ESTANCIA. 2. PARA MONITORIZACION DE SATURACION DE OXIGENO Y FRECUENCIA DE PULSO. 3. PARA APLICACIONES DE PACIENTES ADULTO PEDIATRICO. 4. DESPLIEGUE EN PANTALLA LED. 5. DESPLIEGUE DIGITAL DE 5.1. SPO2 5.1.1. CON DETECCION DE CAMBIOS RAPIDOS EN SPO2 ARTERIAL DE ALTA FIABILIDAD. 5.2. FRECUENCIA CARDIACA DE 25 A 240 PULSOS POR MINUTO COMO MINIMO. 5.3. INDICE DE PERFUSION DE 0.02% A 20% COMO MINIMO. 5.3.1. CON INDICADOR DE CALIDAD DE SENAL POR MOVIMIENTO Y/O PERFUSION BAJA. 5.4. ALARMAS Y/O MENSAJES DE ERROR. 6. PRECISION DE LA SENAL. RANGO ALTO DE SPO2 DE 70 A 100. 7. PROMEDIACION (TIEMPO DE MUESTREO) DE SPO2 DENTRO DEL RANGO DE 2 A 16 SEGUNDOS. 8. ALARMAS. 8.1. VISIBLES Y AUDIBLES. 8.1.1. ALTA/BAJA | 47560
I090000112-1343 | CARRO MONITOR CARRO ROJO COMPLETO CON DESFIBRILADOR MONITOR MARACAPASOS UN CARRO RODABLE ESPECIALMENTE DISENADO PARA REALIZAR LAS MANIOBRAS DE REANIMACION CARDIOVERSION Y DESFIBRILACION CARDIOPULMONAR Y EL MONITOREO DE ALGUNOS PARAMETROS FISIOLOGICOS QUE CONCENTRA EQUIPOS MEDICOS MATERIAL DE CONSUMO Y MEDICAMENTOS. INCLUYE DESFIBRILADOR CON MONITOREO MULTIPARAMETRICO BOLSAS DE REANIMACION Y EQUIPO DE INTUBACION CON TANQUE DE OXIGENO. DESFIBRILADOR MARCA: PRIMEDIC MODELO: XD330 SERIE: 73506003023 | 395792
I060200016-113 | AGITADOR ROTATORIO TUBOS AGITADOR ROTATORIO ANALOGO VELOCIDAD VARABLE DE 0-230 RPM MEDIDAS DE PLATAFORMA 224*152 MM DIAMETRO DE ORBITA 22 MM ALIMENTACION ELECTRICA 110 V 50/60 HZ. | 6612
I090000112-1340 | CARRO MONITOR CARRO ROJO COMPLETO CON DESFIBRILADOR MONITOR MARACAPASOS UN CARRO RODABLE ESPECIALMENTE DISENADO PARA REALIZAR LAS MANIOBRAS DE REANIMACION CARDIOVERSION Y DESFIBRILACION CARDIOPULMONAR Y EL MONITOREO DE ALGUNOS PARAMETROS FISIOLOGICOS QUE CONCENTRA EQUIPOS MEDICOS MATERIAL DE CONSUMO Y MEDICAMENTOS. INCLUYE DESFIBRILADOR CON MONITOREO MULTIPARAMETRICO BOLSAS DE REANIMACION Y EQUIPO DE INTUBACION CON TANQUE DE OXIGENO. DESFIBRILADOR MARCA: PRIMEDIC MODELO: XD330 SERIE: 73506003020 | 395792
I090000112-1346 | CARRO MONITOR CARRO ROJO COMPLETO CON DESFIBRILADOR MONITOR MARACAPASOS UN CARRO RODABLE ESPECIALMENTE DISENADO PARA REALIZAR LAS MANIOBRAS DE REANIMACION CARDIOVERSION Y DESFIBRILACION CARDIOPULMONAR Y EL MONITOREO DE ALGUNOS PARAMETROS FISIOLOGICOS QUE CONCENTRA EQUIPOS MEDICOS MATERIAL DE CONSUMO Y MEDICAMENTOS. INCLUYE DESFIBRILADOR CON MONITOREO MULTIPARAMETRICO BOLSAS DE REANIMACION Y EQUIPO DE INTUBACION CON TANQUE DE OXIGENO. DESFIBRILADOR MARCA: PRIMEDIC MODELO: XD330 SERIE: 73506003026 | 395792
I090000112-1349 | CARRO MONITOR MONITOR DE SIGNOS VITALES DE TRASLADO PRE-CONFIGURADO CON PANTALLA TACTIL A COLOR DE 6.2 PULGADAS COMO MINIMO CON CAPACIDAD DE CONECTARSE A RED DE MONITOREO DE MANERA INALAMBRICA. | 450660
I060400973-1394 | BAUMANOMETRO (EQUIPO MEDICO Y QUIRURGICO) DISPOSITIVO PORTATIL QUE CONSTA DE UN BRAZALETE QUE SE COLOCA ALREDEDOR DEL BRAZO UNA PERILLA PARA CONTROLAR LA PRESION DEL AIRE DENTRO DEL BRAZALETE Y UN MANOMETRO ANEROIDE. INCLUYE: 4 BRAZALETES REUSABLES DE NYLON CIERRE TIPO VELCRO TAMANOS: INFANTIL PEDIATRICO ADULTO Y ADULTO GRANDE U OBESO. | 7888
I060400973-1398 | BAUMANOMETRO (EQUIPO MEDICO Y QUIRURGICO) DISPOSITIVO PORTATIL QUE CONSTA DE UN BRAZALETE QUE SE COLOCA ALREDEDOR DEL BRAZO UNA PERILLA PARA CONTROLAR LA PRESION DEL AIRE DENTRO DEL BRAZALETE Y UN MANOMETRO ANEROIDE. INCLUYE BRAZALETE REUSABLE DE NYLON CIERRE TIPO VELCRO TAMANO ADULTO. | 6554
I060600404-2268 | OXIMETRO EQUIPO PARA LA MEDICION TRANSCUTANEA DE SATURACION DE OXIGENO (SPO2) EN LA SANGRE USANDO DETECCION DE LUZ EMITIDA POR UN EMISOR ESPECIAL. 1. OXIMETRO DE PULSO DE CABECERA COMPACTO Y LIGERO PARA ENTORNOS DE CUIDADOS INTENSIVOS O DE LARGA ESTANCIA. 2. PARA MONITORIZACION DE SATURACION DE OXIGENO Y FRECUENCIA DE PULSO. 3. PARA APLICACIONES DE PACIENTES ADULTO PEDIATRICO. 4. DESPLIEGUE EN PANTALLA LED. 5. DESPLIEGUE DIGITAL DE 5.1. SPO2 5.1.1. CON DETECCION DE CAMBIOS RAPIDOS EN SPO2 ARTERIAL DE ALTA FIABILIDAD. 5.2. FRECUENCIA CARDIACA DE 25 A 240 PULSOS POR MINUTO COMO MINIMO. 5.3. INDICE DE PERFUSION DE 0.02% A 20% COMO MINIMO. 5.3.1. CON INDICADOR DE CALIDAD DE SENAL POR MOVIMIENTO Y/O PERFUSION BAJA. 5.4. ALARMAS Y/O MENSAJES DE ERROR. 6. PRECISION DE LA SENAL. RANGO ALTO DE SPO2 DE 70 A 100. 7. PROMEDIACION (TIEMPO DE MUESTREO) DE SPO2 DENTRO DEL RANGO DE 2 A 16 SEGUNDOS. 8. ALARMAS. 8.1. VISIBLES Y AUDIBLES. 8.1.1. ALTA/BAJA | 47560
I060600404-2282 | OXIMETRO EQUIPO PARA LA MEDICION TRANSCUTANEA DE SATURACION DE OXIGENO (SPO2) EN LA SANGRE USANDO DETECCION DE LUZ EMITIDA POR UN EMISOR ESPECIAL. 1. OXIMETRO DE PULSO DE CABECERA COMPACTO Y LIGERO PARA ENTORNOS DE CUIDADOS INTENSIVOS O DE LARGA ESTANCIA. 2. PARA MONITORIZACION DE SATURACION DE OXIGENO Y FRECUENCIA DE PULSO. 3. PARA APLICACIONES DE PACIENTES ADULTO PEDIATRICO. 4. DESPLIEGUE EN PANTALLA LED. 5. DESPLIEGUE DIGITAL DE 5.1. SPO2 5.1.1. CON DETECCION DE CAMBIOS RAPIDOS EN SPO2 ARTERIAL DE ALTA FIABILIDAD. 5.2. FRECUENCIA CARDIACA DE 25 A 240 PULSOS POR MINUTO COMO MINIMO. 5.3. INDICE DE PERFUSION DE 0.02% A 20% COMO MINIMO. 5.3.1. CON INDICADOR DE CALIDAD DE SENAL POR MOVIMIENTO Y/O PERFUSION BAJA. 5.4. ALARMAS Y/O MENSAJES DE ERROR. 6. PRECISION DE LA SENAL. RANGO ALTO DE SPO2 DE 70 A 100. 7. PROMEDIACION (TIEMPO DE MUESTREO) DE SPO2 DENTRO DEL RANGO DE 2 A 16 SEGUNDOS. 8. ALARMAS. 8.1. VISIBLES Y AUDIBLES. 8.1.1. ALTA/BAJA | 47560
I060400973-1391 | BAUMANOMETRO (EQUIPO MEDICO Y QUIRURGICO) DISPOSITIVO PORTATIL QUE CONSTA DE UN BRAZALETE QUE SE COLOCA ALREDEDOR DEL BRAZO UNA PERILLA PARA CONTROLAR LA PRESION DEL AIRE DENTRO DEL BRAZALETE Y UN MANOMETRO ANEROIDE. INCLUYE: 4 BRAZALETES REUSABLES DE NYLON CIERRE TIPO VELCRO TAMANOS: INFANTIL PEDIATRICO ADULTO Y ADULTO GRANDE U OBESO. | 7888
I060600404-2283 | OXIMETRO EQUIPO PARA LA MEDICION TRANSCUTANEA DE SATURACION DE OXIGENO (SPO2) EN LA SANGRE USANDO DETECCION DE LUZ EMITIDA POR UN EMISOR ESPECIAL. 1. OXIMETRO DE PULSO DE CABECERA COMPACTO Y LIGERO PARA ENTORNOS DE CUIDADOS INTENSIVOS O DE LARGA ESTANCIA. 2. PARA MONITORIZACION DE SATURACION DE OXIGENO Y FRECUENCIA DE PULSO. 3. PARA APLICACIONES DE PACIENTES ADULTO PEDIATRICO. 4. DESPLIEGUE EN PANTALLA LED. 5. DESPLIEGUE DIGITAL DE 5.1. SPO2 5.1.1. CON DETECCION DE CAMBIOS RAPIDOS EN SPO2 ARTERIAL DE ALTA FIABILIDAD. 5.2. FRECUENCIA CARDIACA DE 25 A 240 PULSOS POR MINUTO COMO MINIMO. 5.3. INDICE DE PERFUSION DE 0.02% A 20% COMO MINIMO. 5.3.1. CON INDICADOR DE CALIDAD DE SENAL POR MOVIMIENTO Y/O PERFUSION BAJA. 5.4. ALARMAS Y/O MENSAJES DE ERROR. 6. PRECISION DE LA SENAL. RANGO ALTO DE SPO2 DE 70 A 100. 7. PROMEDIACION (TIEMPO DE MUESTREO) DE SPO2 DENTRO DEL RANGO DE 2 A 16 SEGUNDOS. 8. ALARMAS. 8.1. VISIBLES Y AUDIBLES. 8.1.1. ALTA/BAJA | 47560
I060600404-2284 | OXIMETRO EQUIPO PARA LA MEDICION TRANSCUTANEA DE SATURACION DE OXIGENO (SPO2) EN LA SANGRE USANDO DETECCION DE LUZ EMITIDA POR UN EMISOR ESPECIAL. 1. OXIMETRO DE PULSO DE CABECERA COMPACTO Y LIGERO PARA ENTORNOS DE CUIDADOS INTENSIVOS O DE LARGA ESTANCIA. 2. PARA MONITORIZACION DE SATURACION DE OXIGENO Y FRECUENCIA DE PULSO. 3. PARA APLICACIONES DE PACIENTES ADULTO PEDIATRICO. 4. DESPLIEGUE EN PANTALLA LED. 5. DESPLIEGUE DIGITAL DE 5.1. SPO2 5.1.1. CON DETECCION DE CAMBIOS RAPIDOS EN SPO2 ARTERIAL DE ALTA FIABILIDAD. 5.2. FRECUENCIA CARDIACA DE 25 A 240 PULSOS POR MINUTO COMO MINIMO. 5.3. INDICE DE PERFUSION DE 0.02% A 20% COMO MINIMO. 5.3.1. CON INDICADOR DE CALIDAD DE SENAL POR MOVIMIENTO Y/O PERFUSION BAJA. 5.4. ALARMAS Y/O MENSAJES DE ERROR. 6. PRECISION DE LA SENAL. RANGO ALTO DE SPO2 DE 70 A 100. 7. PROMEDIACION (TIEMPO DE MUESTREO) DE SPO2 DENTRO DEL RANGO DE 2 A 16 SEGUNDOS. 8. ALARMAS. 8.1. VISIBLES Y AUDIBLES. 8.1.1. ALTA/BAJA | 47560
I060400973-1392 | BAUMANOMETRO (EQUIPO MEDICO Y QUIRURGICO) DISPOSITIVO PORTATIL QUE CONSTA DE UN BRAZALETE QUE SE COLOCA ALREDEDOR DEL BRAZO UNA PERILLA PARA CONTROLAR LA PRESION DEL AIRE DENTRO DEL BRAZALETE Y UN MANOMETRO ANEROIDE. INCLUYE: 4 BRAZALETES REUSABLES DE NYLON CIERRE TIPO VELCRO TAMANOS: INFANTIL PEDIATRICO ADULTO Y ADULTO GRANDE U OBESO. | 7888
I060400973-1401 | BAUMANOMETRO (EQUIPO MEDICO Y QUIRURGICO) DISPOSITIVO PORTATIL QUE CONSTA DE UN BRAZALETE QUE SE COLOCA ALREDEDOR DEL BRAZO UNA PERILLA PARA CONTROLAR LA PRESION DEL AIRE DENTRO DEL BRAZALETE Y UN MANOMETRO ANEROIDE. INCLUYE BRAZALETE REUSABLE DE NYLON CIERRE TIPO VELCRO TAMANO ADULTO. | 6554
I090000112-1339 | CARRO MONITOR CARRO ROJO COMPLETO CON DESFIBRILADOR MONITOR MARACAPASOS UN CARRO RODABLE ESPECIALMENTE DISENADO PARA REALIZAR LAS MANIOBRAS DE REANIMACION CARDIOVERSION Y DESFIBRILACION CARDIOPULMONAR Y EL MONITOREO DE ALGUNOS PARAMETROS FISIOLOGICOS QUE CONCENTRA EQUIPOS MEDICOS MATERIAL DE CONSUMO Y MEDICAMENTOS. INCLUYE DESFIBRILADOR CON MONITOREO MULTIPARAMETRICO BOLSAS DE REANIMACION Y EQUIPO DE INTUBACION CON TANQUE DE OXIGENO. DESFIBRILADOR MARCA: PRIMEDIC MODELO: XD330 SERIE: 73506003019 | 395792
I060400973-1393 | BAUMANOMETRO (EQUIPO MEDICO Y QUIRURGICO) DISPOSITIVO PORTATIL QUE CONSTA DE UN BRAZALETE QUE SE COLOCA ALREDEDOR DEL BRAZO UNA PERILLA PARA CONTROLAR LA PRESION DEL AIRE DENTRO DEL BRAZALETE Y UN MANOMETRO ANEROIDE. INCLUYE: 4 BRAZALETES REUSABLES DE NYLON CIERRE TIPO VELCRO TAMANOS: INFANTIL PEDIATRICO ADULTO Y ADULTO GRANDE U OBESO. | 7888
I060600404-2272 | OXIMETRO EQUIPO PARA LA MEDICION TRANSCUTANEA DE SATURACION DE OXIGENO (SPO2) EN LA SANGRE USANDO DETECCION DE LUZ EMITIDA POR UN EMISOR ESPECIAL. 1. OXIMETRO DE PULSO DE CABECERA COMPACTO Y LIGERO PARA ENTORNOS DE CUIDADOS INTENSIVOS O DE LARGA ESTANCIA. 2. PARA MONITORIZACION DE SATURACION DE OXIGENO Y FRECUENCIA DE PULSO. 3. PARA APLICACIONES DE PACIENTES ADULTO PEDIATRICO. 4. DESPLIEGUE EN PANTALLA LED. 5. DESPLIEGUE DIGITAL DE 5.1. SPO2 5.1.1. CON DETECCION DE CAMBIOS RAPIDOS EN SPO2 ARTERIAL DE ALTA FIABILIDAD. 5.2. FRECUENCIA CARDIACA DE 25 A 240 PULSOS POR MINUTO COMO MINIMO. 5.3. INDICE DE PERFUSION DE 0.02% A 20% COMO MINIMO. 5.3.1. CON INDICADOR DE CALIDAD DE SENAL POR MOVIMIENTO Y/O PERFUSION BAJA. 5.4. ALARMAS Y/O MENSAJES DE ERROR. 6. PRECISION DE LA SENAL. RANGO ALTO DE SPO2 DE 70 A 100. 7. PROMEDIACION (TIEMPO DE MUESTREO) DE SPO2 DENTRO DEL RANGO DE 2 A 16 SEGUNDOS. 8. ALARMAS. 8.1. VISIBLES Y AUDIBLES. 8.1.1. ALTA/BAJA | 47560
I060600404-2273 | OXIMETRO EQUIPO PARA LA MEDICION TRANSCUTANEA DE SATURACION DE OXIGENO (SPO2) EN LA SANGRE USANDO DETECCION DE LUZ EMITIDA POR UN EMISOR ESPECIAL. 1. OXIMETRO DE PULSO DE CABECERA COMPACTO Y LIGERO PARA ENTORNOS DE CUIDADOS INTENSIVOS O DE LARGA ESTANCIA. 2. PARA MONITORIZACION DE SATURACION DE OXIGENO Y FRECUENCIA DE PULSO. 3. PARA APLICACIONES DE PACIENTES ADULTO PEDIATRICO. 4. DESPLIEGUE EN PANTALLA LED. 5. DESPLIEGUE DIGITAL DE 5.1. SPO2 5.1.1. CON DETECCION DE CAMBIOS RAPIDOS EN SPO2 ARTERIAL DE ALTA FIABILIDAD. 5.2. FRECUENCIA CARDIACA DE 25 A 240 PULSOS POR MINUTO COMO MINIMO. 5.3. INDICE DE PERFUSION DE 0.02% A 20% COMO MINIMO. 5.3.1. CON INDICADOR DE CALIDAD DE SENAL POR MOVIMIENTO Y/O PERFUSION BAJA. 5.4. ALARMAS Y/O MENSAJES DE ERROR. 6. PRECISION DE LA SENAL. RANGO ALTO DE SPO2 DE 70 A 100. 7. PROMEDIACION (TIEMPO DE MUESTREO) DE SPO2 DENTRO DEL RANGO DE 2 A 16 SEGUNDOS. 8. ALARMAS. 8.1. VISIBLES Y AUDIBLES. 8.1.1. ALTA/BAJA | 47560
I060600404-2274 | OXIMETRO EQUIPO PARA LA MEDICION TRANSCUTANEA DE SATURACION DE OXIGENO (SPO2) EN LA SANGRE USANDO DETECCION DE LUZ EMITIDA POR UN EMISOR ESPECIAL. 1. OXIMETRO DE PULSO DE CABECERA COMPACTO Y LIGERO PARA ENTORNOS DE CUIDADOS INTENSIVOS O DE LARGA ESTANCIA. 2. PARA MONITORIZACION DE SATURACION DE OXIGENO Y FRECUENCIA DE PULSO. 3. PARA APLICACIONES DE PACIENTES ADULTO PEDIATRICO. 4. DESPLIEGUE EN PANTALLA LED. 5. DESPLIEGUE DIGITAL DE 5.1. SPO2 5.1.1. CON DETECCION DE CAMBIOS RAPIDOS EN SPO2 ARTERIAL DE ALTA FIABILIDAD. 5.2. FRECUENCIA CARDIACA DE 25 A 240 PULSOS POR MINUTO COMO MINIMO. 5.3. INDICE DE PERFUSION DE 0.02% A 20% COMO MINIMO. 5.3.1. CON INDICADOR DE CALIDAD DE SENAL POR MOVIMIENTO Y/O PERFUSION BAJA. 5.4. ALARMAS Y/O MENSAJES DE ERROR. 6. PRECISION DE LA SENAL. RANGO ALTO DE SPO2 DE 70 A 100. 7. PROMEDIACION (TIEMPO DE MUESTREO) DE SPO2 DENTRO DEL RANGO DE 2 A 16 SEGUNDOS. 8. ALARMAS. 8.1. VISIBLES Y AUDIBLES. 8.1.1. ALTA/BAJA | 47560
I060600404-2275 | OXIMETRO EQUIPO PARA LA MEDICION TRANSCUTANEA DE SATURACION DE OXIGENO (SPO2) EN LA SANGRE USANDO DETECCION DE LUZ EMITIDA POR UN EMISOR ESPECIAL. 1. OXIMETRO DE PULSO DE CABECERA COMPACTO Y LIGERO PARA ENTORNOS DE CUIDADOS INTENSIVOS O DE LARGA ESTANCIA. 2. PARA MONITORIZACION DE SATURACION DE OXIGENO Y FRECUENCIA DE PULSO. 3. PARA APLICACIONES DE PACIENTES ADULTO PEDIATRICO. 4. DESPLIEGUE EN PANTALLA LED. 5. DESPLIEGUE DIGITAL DE 5.1. SPO2 5.1.1. CON DETECCION DE CAMBIOS RAPIDOS EN SPO2 ARTERIAL DE ALTA FIABILIDAD. 5.2. FRECUENCIA CARDIACA DE 25 A 240 PULSOS POR MINUTO COMO MINIMO. 5.3. INDICE DE PERFUSION DE 0.02% A 20% COMO MINIMO. 5.3.1. CON INDICADOR DE CALIDAD DE SENAL POR MOVIMIENTO Y/O PERFUSION BAJA. 5.4. ALARMAS Y/O MENSAJES DE ERROR. 6. PRECISION DE LA SENAL. RANGO ALTO DE SPO2 DE 70 A 100. 7. PROMEDIACION (TIEMPO DE MUESTREO) DE SPO2 DENTRO DEL RANGO DE 2 A 16 SEGUNDOS. 8. ALARMAS. 8.1. VISIBLES Y AUDIBLES. 8.1.1. ALTA/BAJA | 47560
I090000112-1341 | CARRO MONITOR CARRO ROJO COMPLETO CON DESFIBRILADOR MONITOR MARACAPASOS UN CARRO RODABLE ESPECIALMENTE DISENADO PARA REALIZAR LAS MANIOBRAS DE REANIMACION CARDIOVERSION Y DESFIBRILACION CARDIOPULMONAR Y EL MONITOREO DE ALGUNOS PARAMETROS FISIOLOGICOS QUE CONCENTRA EQUIPOS MEDICOS MATERIAL DE CONSUMO Y MEDICAMENTOS. INCLUYE DESFIBRILADOR CON MONITOREO MULTIPARAMETRICO BOLSAS DE REANIMACION Y EQUIPO DE INTUBACION CON TANQUE DE OXIGENO. DESFIBRILADOR MARCA: PRIMEDIC MODELO: XD330 SERIE: 73506003021 | 395792
I090000112-1342 | CARRO MONITOR CARRO ROJO COMPLETO CON DESFIBRILADOR MONITOR MARACAPASOS UN CARRO RODABLE ESPECIALMENTE DISENADO PARA REALIZAR LAS MANIOBRAS DE REANIMACION CARDIOVERSION Y DESFIBRILACION CARDIOPULMONAR Y EL MONITOREO DE ALGUNOS PARAMETROS FISIOLOGICOS QUE CONCENTRA EQUIPOS MEDICOS MATERIAL DE CONSUMO Y MEDICAMENTOS. INCLUYE DESFIBRILADOR CON MONITOREO MULTIPARAMETRICO BOLSAS DE REANIMACION Y EQUIPO DE INTUBACION CON TANQUE DE OXIGENO. DESFIBRILADOR MARCA: PRIMEDIC MODELO: XD330 SERIE: 73506003022 | 395792
I090000112-1344 | CARRO MONITOR CARRO ROJO COMPLETO CON DESFIBRILADOR MONITOR MARACAPASOS UN CARRO RODABLE ESPECIALMENTE DISENADO PARA REALIZAR LAS MANIOBRAS DE REANIMACION CARDIOVERSION Y DESFIBRILACION CARDIOPULMONAR Y EL MONITOREO DE ALGUNOS PARAMETROS FISIOLOGICOS QUE CONCENTRA EQUIPOS MEDICOS MATERIAL DE CONSUMO Y MEDICAMENTOS. INCLUYE DESFIBRILADOR CON MONITOREO MULTIPARAMETRICO BOLSAS DE REANIMACION Y EQUIPO DE INTUBACION CON TANQUE DE OXIGENO. DESFIBRILADOR MARCA: PRIMEDIC MODELO: XD330 SERIE: 73506003024 | 395792
I060400973-1396 | BAUMANOMETRO (EQUIPO MEDICO Y QUIRURGICO) DISPOSITIVO PORTATIL QUE CONSTA DE UN BRAZALETE QUE SE COLOCA ALREDEDOR DEL BRAZO UNA PERILLA PARA CONTROLAR LA PRESION DEL AIRE DENTRO DEL BRAZALETE Y UN MANOMETRO ANEROIDE. INCLUYE: 4 BRAZALETES REUSABLES DE NYLON CIERRE TIPO VELCRO TAMANOS: INFANTIL PEDIATRICO ADULTO Y ADULTO GRANDE U OBESO. | 7888
I060400973-1399 | BAUMANOMETRO (EQUIPO MEDICO Y QUIRURGICO) DISPOSITIVO PORTATIL QUE CONSTA DE UN BRAZALETE QUE SE COLOCA ALREDEDOR DEL BRAZO UNA PERILLA PARA CONTROLAR LA PRESION DEL AIRE DENTRO DEL BRAZALETE Y UN MANOMETRO ANEROIDE. INCLUYE BRAZALETE REUSABLE DE NYLON CIERRE TIPO VELCRO TAMANO ADULTO. | 6554
I090000195-45 | EQUIPO ULTRASONIDO EQUIPO DE ULTRASONIDO. 1. APLICABLE EN PACIENTES ADULTOS Y PEDIATRICOS. 2. MONITOR CON NIVELES DE GRIS TONOS DE COLOR . 3. MODOS: B M/B M RANGO DINAMICO DEL SISTEMA EN DB. DOPPLER CONTINUO Y PULSADO DOPPLER COLOR. 4. SISTEMA DE MAPEO A COLOR ANGIO POWER DOPPLER. 5. IMAGENES ARMONICAS EN MODO B Y COLOR EN LAS VARIABLES: PENETRACION RESOLUCION O INVERSION DE PULSOS.6. PROGRAMA DE ECORREALZADORES O MEDIOS DE CONTRASTE. 7. CON MEMORIA DE IMAGENES CUADRO POR CUADRO O CINE LOOP EN COLOR BLANCO Y NEGRO Y CINE ESPECTRAL. 8. TECLADO ALFANUMERICO Y SALIDA DE VIDEO. 9. CONVERTIDOR DE BARRIDO DE CANALES DE PROCESO DIGITAL DESDE LA FORMACION DEL HAZ. 10. SELECION DE PUNTOS FOCALES. 11. ZOOM. 12. CONTROL DE GANANCIAS Y AJUSTE DE LA CURVA. 13. ESPECIFICACIONES TECNICAS: 14. DISENO SISTEMA: HCU MONITOR LCD ANGULO MONITOR AJUSTABLE 30 GRADOS. 15. MODO IMAGEN: B B/B M B/M 4B THI B/COLOR DUAL B+COLOR B+DPI DUAL B+DPI M B+M DUAL B+M B+PW | 706440
I060600373-32 | MICROSCOPIO BINOCULAR MICROSCOPIO BINOCULAR BIOLOGICO CABEZA SIEDENTOPF INCLINADA 30° OCULARES WF10X 22 MM. OBJETIVOS PLANACROMATICOS 4X 10X 40X Y 100X CON CORRECCION AL INFINITO. CONDENSADOR ABBE 1.25. DIAFRAGMA IRIS Y PORTAFOLIOS. ILUMINACION KHOLER LED. | 35484.4
I060200282-726 | ESTERILIZADOR O AUTOCLAVE ESTERILIZADOR DE VAPOR AUTOGENERADO Y VAPOR FLUENTE PARA INDUSTRIA HOSPITALARIA. MEDIDAS DE CAMARA INTERNA DEL EQUIPO: ANCHO 51 CM ALTO 51 CM FONDO 96 CM 2 PUERTAS CAPACIDAD DE 250 LITROS INTERRUPTOR GENERADOR: 40 AMP PESO APROX: 530 KG. | 486910
I450215006-57 | MESAS DE METAL MESA DE EMPAQUE Y PREPARACION PARA REPROCESAMIENTO DE INSTRUMENTOS. DIMENSIONES (1829 MM L X 1016 MM AN X 1765 MM A 2172 MM AL) ALTURA VARIABLE. ESTA EQUIPADA CON UNA SUPERFICIE DE ACERO INOXIDABLE Y RUEDAS. | 132047.44
I060600708-126 | PROPIPETA AUTOMATICA MICROPIPETA DIGITAL DE 10 - 100 UL. | 14309.76
I090000184-8 | EQUIPO ELECTRO ENCEFALOGRAFO EQUIPO DE ELCTROENCEFALOGRAFO QUE REGISTRA LAS VARIACIONES A LA ACTIVIDAD ELECTRICA CEREBRAL Y LAS DESPLIEGA COMO ONDAS A TRAVES DE UN SISTEMA DE REVISION Y BASE DE DATOS. SISTEMA DE ELECTRODOS DE COLOCACION EN CUERO CABELLUDO (DIAFRAGMA DE COLOCACION EN EL AMPLIFICADOR) PARA 32 64 128 192 Y 256 CANALES PARA LA ADQUISICION DE SENALES ELECTRICAS Y VISUALIZACION DE LAS FORMAS DE ONDA. EQUIPO DISENADO PARA LA INVESTIGACION Y USO CLINICO DE SENALES CEREBRALES ELECTROENCEFALOGRAMA. | 690200
I090000034-330 | ASPIRADOR SUCCION CONTINUA ASPIRADOR PORTATIL DE SUCCION CONTINUA. GRADUABLE DE 0 A 200 MMHG. MANOVACUOMETRO CON ESCALA EN MMHG. NIVEL DE EFICENCIA DE SUCCION DE 60 LITROS POR MINUTO. PANEL DE CONTROL PARA ENCENDIDO Y APAGADO INDICADOR DE ENCENDIDO AJUSTE DE NIVEL DE SUCCION. CON INDICADOR CON ESCALA EN MILIMETROS DE MERCURIO. DOS DEPOSITOS DE LIQUIDOS GRADUADOS EN MILIMETROS CON CAPACIDAD DE AL MENOS 2 LITROS. | 75516
I090000034-331 | ASPIRADOR SUCCION CONTINUA ASPIRADOR PORTATIL DE SUCCION CONTINUA. GRADUABLE DE 0 A 200 MMHG. MANOVACUOMETRO CON ESCALA EN MMHG. NIVEL DE EFICENCIA DE SUCCION DE 60 LITROS POR MINUTO. PANEL DE CONTROL PARA ENCENDIDO Y APAGADO INDICADOR DE ENCENDIDO AJUSTE DE NIVEL DE SUCCION. CON INDICADOR CON ESCALA EN MILIMETROS DE MERCURIO. DOS DEPOSITOS DE LIQUIDOS GRADUADOS EN MILIMETROS CON CAPACIDAD DE AL MENOS 2 LITROS. | 75516
I090000034-332 | ASPIRADOR SUCCION CONTINUA ASPIRADOR PORTATIL DE SUCCION CONTINUA. GRADUABLE DE 0 A 200 MMHG. MANOVACUOMETRO CON ESCALA EN MMHG. NIVEL DE EFICENCIA DE SUCCION DE 60 LITROS POR MINUTO. PANEL DE CONTROL PARA ENCENDIDO Y APAGADO INDICADOR DE ENCENDIDO AJUSTE DE NIVEL DE SUCCION. CON INDICADOR CON ESCALA EN MILIMETROS DE MERCURIO. DOS DEPOSITOS DE LIQUIDOS GRADUADOS EN MILIMETROS CON CAPACIDAD DE AL MENOS 2 LITROS. | 75516
I090000034-333 | ASPIRADOR SUCCION CONTINUA ASPIRADOR PORTATIL DE SUCCION CONTINUA. GRADUABLE DE 0 A 200 MMHG. MANOVACUOMETRO CON ESCALA EN MMHG. NIVEL DE EFICENCIA DE SUCCION DE 60 LITROS POR MINUTO. PANEL DE CONTROL PARA ENCENDIDO Y APAGADO INDICADOR DE ENCENDIDO AJUSTE DE NIVEL DE SUCCION. CON INDICADOR CON ESCALA EN MILIMETROS DE MERCURIO. DOS DEPOSITOS DE LIQUIDOS GRADUADOS EN MILIMETROS CON CAPACIDAD DE AL MENOS 2 LITROS. | 75516
I090000088-2387 | CAMA CLINICA CAMA CLINICA ELECTRICA DE MULTIPLES POSICIONES CON COLCHON Y BARANDAL. CON CARGA MAXIMA DE SEGURIDAD DE 250 KG COMO MINIMO. CONTROL INTEGRADO A LOS PIES DE LA CAMA QUE PERMITA VER LA CARGA DE BATERIA QUE TENGA BOTON DE PARO AJUSTE DE CPR POR MEDIO DE UN SOLO BOTON BOTON PARA AJUSTE TRENDELEMBURG O ANTITRENDELEMBURG QUE PERMITA EL BLOQUEO DE MOVIMIENTOS DE PIERNAS RESPALDO ALTURA. | 105154
I090000088-2388 | CAMA CLINICA CAMA CLINICA ELECTRICA DE MULTIPLES POSICIONES CON COLCHON Y BARANDAL. CON CARGA MAXIMA DE SEGURIDAD DE 250 KG COMO MINIMO. CONTROL INTEGRADO A LOS PIES DE LA CAMA QUE PERMITA VER LA CARGA DE BATERIA QUE TENGA BOTON DE PARO AJUSTE DE CPR POR MEDIO DE UN SOLO BOTON BOTON PARA AJUSTE TRENDELEMBURG O ANTITRENDELEMBURG QUE PERMITA EL BLOQUEO DE MOVIMIENTOS DE PIERNAS RESPALDO ALTURA. | 105154
I090000088-2389 | CAMA CLINICA CAMA CLINICA ELECTRICA DE MULTIPLES POSICIONES CON COLCHON Y BARANDAL. CON CARGA MAXIMA DE SEGURIDAD DE 250 KG COMO MINIMO. CONTROL INTEGRADO A LOS PIES DE LA CAMA QUE PERMITA VER LA CARGA DE BATERIA QUE TENGA BOTON DE PARO AJUSTE DE CPR POR MEDIO DE UN SOLO BOTON BOTON PARA AJUSTE TRENDELEMBURG O ANTITRENDELEMBURG QUE PERMITA EL BLOQUEO DE MOVIMIENTOS DE PIERNAS RESPALDO ALTURA. | 105154
I090000088-2390 | CAMA CLINICA CAMA CLINICA ELECTRICA DE MULTIPLES POSICIONES CON COLCHON Y BARANDAL. CON CARGA MAXIMA DE SEGURIDAD DE 250 KG COMO MINIMO. CONTROL INTEGRADO A LOS PIES DE LA CAMA QUE PERMITA VER LA CARGA DE BATERIA QUE TENGA BOTON DE PARO AJUSTE DE CPR POR MEDIO DE UN SOLO BOTON BOTON PARA AJUSTE TRENDELEMBURG O ANTITRENDELEMBURG QUE PERMITA EL BLOQUEO DE MOVIMIENTOS DE PIERNAS RESPALDO ALTURA. | 105154
I090000088-2391 | CAMA CLINICA CAMA CLINICA ELECTRICA DE MULTIPLES POSICIONES CON COLCHON Y BARANDAL. CON CARGA MAXIMA DE SEGURIDAD DE 250 KG COMO MINIMO. CONTROL INTEGRADO A LOS PIES DE LA CAMA QUE PERMITA VER LA CARGA DE BATERIA QUE TENGA BOTON DE PARO AJUSTE DE CPR POR MEDIO DE UN SOLO BOTON BOTON PARA AJUSTE TRENDELEMBURG O ANTITRENDELEMBURG QUE PERMITA EL BLOQUEO DE MOVIMIENTOS DE PIERNAS RESPALDO ALTURA. | 105154
I090000088-2392 | CAMA CLINICA CAMA CLINICA ELECTRICA DE MULTIPLES POSICIONES CON COLCHON Y BARANDAL. CON CARGA MAXIMA DE SEGURIDAD DE 250 KG COMO MINIMO. CONTROL INTEGRADO A LOS PIES DE LA CAMA QUE PERMITA VER LA CARGA DE BATERIA QUE TENGA BOTON DE PARO AJUSTE DE CPR POR MEDIO DE UN SOLO BOTON BOTON PARA AJUSTE TRENDELEMBURG O ANTITRENDELEMBURG QUE PERMITA EL BLOQUEO DE MOVIMIENTOS DE PIERNAS RESPALDO ALTURA. | 105154
I090000088-2393 | CAMA CLINICA CAMA CLINICA ELECTRICA DE MULTIPLES POSICIONES CON COLCHON Y BARANDAL. CON CARGA MAXIMA DE SEGURIDAD DE 250 KG COMO MINIMO. CONTROL INTEGRADO A LOS PIES DE LA CAMA QUE PERMITA VER LA CARGA DE BATERIA QUE TENGA BOTON DE PARO AJUSTE DE CPR POR MEDIO DE UN SOLO BOTON BOTON PARA AJUSTE TRENDELEMBURG O ANTITRENDELEMBURG QUE PERMITA EL BLOQUEO DE MOVIMIENTOS DE PIERNAS RESPALDO ALTURA. | 105154
I090000088-2394 | CAMA CLINICA CAMA CLINICA ELECTRICA DE MULTIPLES POSICIONES CON COLCHON Y BARANDAL. CON CARGA MAXIMA DE SEGURIDAD DE 250 KG COMO MINIMO. CONTROL INTEGRADO A LOS PIES DE LA CAMA QUE PERMITA VER LA CARGA DE BATERIA QUE TENGA BOTON DE PARO AJUSTE DE CPR POR MEDIO DE UN SOLO BOTON BOTON PARA AJUSTE TRENDELEMBURG O ANTITRENDELEMBURG QUE PERMITA EL BLOQUEO DE MOVIMIENTOS DE PIERNAS RESPALDO ALTURA. | 105154
I090000088-2395 | CAMA CLINICA CAMA CLINICA ELECTRICA DE MULTIPLES POSICIONES CON COLCHON Y BARANDAL. CON CARGA MAXIMA DE SEGURIDAD DE 250 KG COMO MINIMO. CONTROL INTEGRADO A LOS PIES DE LA CAMA QUE PERMITA VER LA CARGA DE BATERIA QUE TENGA BOTON DE PARO AJUSTE DE CPR POR MEDIO DE UN SOLO BOTON BOTON PARA AJUSTE TRENDELEMBURG O ANTITRENDELEMBURG QUE PERMITA EL BLOQUEO DE MOVIMIENTOS DE PIERNAS RESPALDO ALTURA. | 105154
I090000088-2396 | CAMA CLINICA CAMA CLINICA ELECTRICA DE MULTIPLES POSICIONES CON COLCHON Y BARANDAL. CON CARGA MAXIMA DE SEGURIDAD DE 250 KG COMO MINIMO. CONTROL INTEGRADO A LOS PIES DE LA CAMA QUE PERMITA VER LA CARGA DE BATERIA QUE TENGA BOTON DE PARO AJUSTE DE CPR POR MEDIO DE UN SOLO BOTON BOTON PARA AJUSTE TRENDELEMBURG O ANTITRENDELEMBURG QUE PERMITA EL BLOQUEO DE MOVIMIENTOS DE PIERNAS RESPALDO ALTURA. | 105154
I090000088-2397 | CAMA CLINICA CAMA CLINICA ELECTRICA DE MULTIPLES POSICIONES CON COLCHON Y BARANDAL. CON CARGA MAXIMA DE SEGURIDAD DE 250 KG COMO MINIMO. CONTROL INTEGRADO A LOS PIES DE LA CAMA QUE PERMITA VER LA CARGA DE BATERIA QUE TENGA BOTON DE PARO AJUSTE DE CPR POR MEDIO DE UN SOLO BOTON BOTON PARA AJUSTE TRENDELEMBURG O ANTITRENDELEMBURG QUE PERMITA EL BLOQUEO DE MOVIMIENTOS DE PIERNAS RESPALDO ALTURA. | 105154
I090000088-2398 | CAMA CLINICA CAMA CLINICA ELECTRICA DE MULTIPLES POSICIONES CON COLCHON Y BARANDAL. CON CARGA MAXIMA DE SEGURIDAD DE 250 KG COMO MINIMO. CONTROL INTEGRADO A LOS PIES DE LA CAMA QUE PERMITA VER LA CARGA DE BATERIA QUE TENGA BOTON DE PARO AJUSTE DE CPR POR MEDIO DE UN SOLO BOTON BOTON PARA AJUSTE TRENDELEMBURG O ANTITRENDELEMBURG QUE PERMITA EL BLOQUEO DE MOVIMIENTOS DE PIERNAS RESPALDO ALTURA. | 105154
I090000088-2399 | CAMA CLINICA CAMA CLINICA ELECTRICA DE MULTIPLES POSICIONES PARA PACIENTE PSIQUIATRICO. UNIDAD ELECTROMECANICA RODABLE QUE FACILITA LA ATENCION DEL PACIENTE. CAPACIDAD DE CARGA SEGURA DE 270 KG. CONTROL DE MANO CON BLOQUEO DE MOVIMIENTOS. | 123540
I090000088-2400 | CAMA CLINICA CAMA CLINICA ELECTRICA DE MULTIPLES POSICIONES PARA PACIENTE PSIQUIATRICO. UNIDAD ELECTROMECANICA RODABLE QUE FACILITA LA ATENCION DEL PACIENTE. CAPACIDAD DE CARGA SEGURA DE 270 KG. CONTROL DE MANO CON BLOQUEO DE MOVIMIENTOS. | 123540
I090000088-2401 | CAMA CLINICA CAMA CLINICA ELECTRICA DE MULTIPLES POSICIONES PARA PACIENTE PSIQUIATRICO. UNIDAD ELECTROMECANICA RODABLE QUE FACILITA LA ATENCION DEL PACIENTE. CAPACIDAD DE CARGA SEGURA DE 270 KG. CONTROL DE MANO CON BLOQUEO DE MOVIMIENTOS. | 123540
I090000088-2402 | CAMA CLINICA CAMA CLINICA ELECTRICA DE MULTIPLES POSICIONES PARA PACIENTE PSIQUIATRICO. UNIDAD ELECTROMECANICA RODABLE QUE FACILITA LA ATENCION DEL PACIENTE. CAPACIDAD DE CARGA SEGURA DE 270 KG. CONTROL DE MANO CON BLOQUEO DE MOVIMIENTOS. | 123540
I090000088-2403 | CAMA CLINICA CAMA CLINICA ELECTRICA DE MULTIPLES POSICIONES PARA PACIENTE PSIQUIATRICO. UNIDAD ELECTROMECANICA RODABLE QUE FACILITA LA ATENCION DEL PACIENTE. CAPACIDAD DE CARGA SEGURA DE 270 KG. CONTROL DE MANO CON BLOQUEO DE MOVIMIENTOS. | 123540
I090000088-2404 | CAMA CLINICA CAMA CLINICA ELECTRICA DE MULTIPLES POSICIONES PARA PACIENTE PSIQUIATRICO. UNIDAD ELECTROMECANICA RODABLE QUE FACILITA LA ATENCION DEL PACIENTE. CAPACIDAD DE CARGA SEGURA DE 270 KG. CONTROL DE MANO CON BLOQUEO DE MOVIMIENTOS. | 123540
I090000088-2405 | CAMA CLINICA CAMA CLINICA ELECTRICA DE MULTIPLES POSICIONES PARA PACIENTE PSIQUIATRICO. UNIDAD ELECTROMECANICA RODABLE QUE FACILITA LA ATENCION DEL PACIENTE. CAPACIDAD DE CARGA SEGURA DE 270 KG. CONTROL DE MANO CON BLOQUEO DE MOVIMIENTOS. | 123540
I090000088-2406 | CAMA CLINICA CAMA CLINICA ELECTRICA DE MULTIPLES POSICIONES PARA PACIENTE PSIQUIATRICO. UNIDAD ELECTROMECANICA RODABLE QUE FACILITA LA ATENCION DEL PACIENTE. CAPACIDAD DE CARGA SEGURA DE 270 KG. CONTROL DE MANO CON BLOQUEO DE MOVIMIENTOS. | 123540
I090000088-2407 | CAMA CLINICA CAMA CLINICA ELECTRICA DE MULTIPLES POSICIONES PARA PACIENTE PSIQUIATRICO. UNIDAD ELECTROMECANICA RODABLE QUE FACILITA LA ATENCION DEL PACIENTE. CAPACIDAD DE CARGA SEGURA DE 270 KG. CONTROL DE MANO CON BLOQUEO DE MOVIMIENTOS. | 123540
I090000088-2408 | CAMA CLINICA CAMA CLINICA ELECTRICA DE MULTIPLES POSICIONES PARA PACIENTE PSIQUIATRICO. UNIDAD ELECTROMECANICA RODABLE QUE FACILITA LA ATENCION DEL PACIENTE. CAPACIDAD DE CARGA SEGURA DE 270 KG. CONTROL DE MANO CON BLOQUEO DE MOVIMIENTOS. | 123540
I090000088-2409 | CAMA CLINICA CAMA CLINICA ELECTRICA DE MULTIPLES POSICIONES PARA PACIENTE PSIQUIATRICO. UNIDAD ELECTROMECANICA RODABLE QUE FACILITA LA ATENCION DEL PACIENTE. CAPACIDAD DE CARGA SEGURA DE 270 KG. CONTROL DE MANO CON BLOQUEO DE MOVIMIENTOS. | 123540
I090000088-2410 | CAMA CLINICA CAMA CLINICA ELECTRICA DE MULTIPLES POSICIONES PARA PACIENTE PSIQUIATRICO. UNIDAD ELECTROMECANICA RODABLE QUE FACILITA LA ATENCION DEL PACIENTE. CAPACIDAD DE CARGA SEGURA DE 270 KG. CONTROL DE MANO CON BLOQUEO DE MOVIMIENTOS. | 123540
I090000088-2411 | CAMA CLINICA CAMA CLINICA ELECTRICA DE MULTIPLES POSICIONES PARA PACIENTE PSIQUIATRICO. UNIDAD ELECTROMECANICA RODABLE QUE FACILITA LA ATENCION DEL PACIENTE. CAPACIDAD DE CARGA SEGURA DE 270 KG. CONTROL DE MANO CON BLOQUEO DE MOVIMIENTOS. | 123540
I090000088-2412 | CAMA CLINICA CAMA CLINICA ELECTRICA DE MULTIPLES POSICIONES PARA PACIENTE PSIQUIATRICO. UNIDAD ELECTROMECANICA RODABLE QUE FACILITA LA ATENCION DEL PACIENTE. CAPACIDAD DE CARGA SEGURA DE 270 KG. CONTROL DE MANO CON BLOQUEO DE MOVIMIENTOS. | 123540
I090000088-2413 | CAMA CLINICA CAMA CLINICA ELECTRICA DE MULTIPLES POSICIONES PARA PACIENTE PSIQUIATRICO. UNIDAD ELECTROMECANICA RODABLE QUE FACILITA LA ATENCION DEL PACIENTE. CAPACIDAD DE CARGA SEGURA DE 270 KG. CONTROL DE MANO CON BLOQUEO DE MOVIMIENTOS. | 123540
I090000088-2414 | CAMA CLINICA CAMA CLINICA ELECTRICA DE MULTIPLES POSICIONES PARA PACIENTE PSIQUIATRICO. UNIDAD ELECTROMECANICA RODABLE QUE FACILITA LA ATENCION DEL PACIENTE. CAPACIDAD DE CARGA SEGURA DE 270 KG. CONTROL DE MANO CON BLOQUEO DE MOVIMIENTOS. | 123540
I090000088-2415 | CAMA CLINICA CAMA CLINICA ELECTRICA DE MULTIPLES POSICIONES PARA PACIENTE PSIQUIATRICO. UNIDAD ELECTROMECANICA RODABLE QUE FACILITA LA ATENCION DEL PACIENTE. CAPACIDAD DE CARGA SEGURA DE 270 KG. CONTROL DE MANO CON BLOQUEO DE MOVIMIENTOS. | 123540
I090000088-2416 | CAMA CLINICA CAMA CLINICA ELECTRICA DE MULTIPLES POSICIONES PARA PACIENTE PSIQUIATRICO. UNIDAD ELECTROMECANICA RODABLE QUE FACILITA LA ATENCION DEL PACIENTE. CAPACIDAD DE CARGA SEGURA DE 270 KG. CONTROL DE MANO CON BLOQUEO DE MOVIMIENTOS. | 123540
I090000088-2417 | CAMA CLINICA CAMA CLINICA ELECTRICA DE MULTIPLES POSICIONES PARA PACIENTE PSIQUIATRICO. UNIDAD ELECTROMECANICA RODABLE QUE FACILITA LA ATENCION DEL PACIENTE. CAPACIDAD DE CARGA SEGURA DE 270 KG. CONTROL DE MANO CON BLOQUEO DE MOVIMIENTOS. | 123540
I090000088-2418 | CAMA CLINICA CAMA CLINICA ELECTRICA DE MULTIPLES POSICIONES PARA PACIENTE PSIQUIATRICO. UNIDAD ELECTROMECANICA RODABLE QUE FACILITA LA ATENCION DEL PACIENTE. CAPACIDAD DE CARGA SEGURA DE 270 KG. CONTROL DE MANO CON BLOQUEO DE MOVIMIENTOS. | 123540
I090000088-2419 | CAMA CLINICA CAMA CLINICA ELECTRICA DE MULTIPLES POSICIONES PARA PACIENTE PSIQUIATRICO. UNIDAD ELECTROMECANICA RODABLE QUE FACILITA LA ATENCION DEL PACIENTE. CAPACIDAD DE CARGA SEGURA DE 270 KG. CONTROL DE MANO CON BLOQUEO DE MOVIMIENTOS. | 123540
I090000088-2420 | CAMA CLINICA CAMA CLINICA ELECTRICA DE MULTIPLES POSICIONES PARA PACIENTE PSIQUIATRICO. UNIDAD ELECTROMECANICA RODABLE QUE FACILITA LA ATENCION DEL PACIENTE. CAPACIDAD DE CARGA SEGURA DE 270 KG. CONTROL DE MANO CON BLOQUEO DE MOVIMIENTOS. | 123540
I090000088-2421 | CAMA CLINICA CAMA CLINICA ELECTRICA DE MULTIPLES POSICIONES PARA PACIENTE PSIQUIATRICO. UNIDAD ELECTROMECANICA RODABLE QUE FACILITA LA ATENCION DEL PACIENTE. CAPACIDAD DE CARGA SEGURA DE 270 KG. CONTROL DE MANO CON BLOQUEO DE MOVIMIENTOS. | 123540
I090000088-2422 | CAMA CLINICA CAMA CLINICA ELECTRICA DE MULTIPLES POSICIONES PARA PACIENTE PSIQUIATRICO. UNIDAD ELECTROMECANICA RODABLE QUE FACILITA LA ATENCION DEL PACIENTE. CAPACIDAD DE CARGA SEGURA DE 270 KG. CONTROL DE MANO CON BLOQUEO DE MOVIMIENTOS. | 123540
I090000088-2423 | CAMA CLINICA CAMA CLINICA ELECTRICA DE MULTIPLES POSICIONES PARA PACIENTE PSIQUIATRICO. UNIDAD ELECTROMECANICA RODABLE QUE FACILITA LA ATENCION DEL PACIENTE. CAPACIDAD DE CARGA SEGURA DE 270 KG. CONTROL DE MANO CON BLOQUEO DE MOVIMIENTOS. | 123540
I090000088-2424 | CAMA CLINICA CAMA CLINICA ELECTRICA DE MULTIPLES POSICIONES PARA PACIENTE PSIQUIATRICO. UNIDAD ELECTROMECANICA RODABLE QUE FACILITA LA ATENCION DEL PACIENTE. CAPACIDAD DE CARGA SEGURA DE 270 KG. CONTROL DE MANO CON BLOQUEO DE MOVIMIENTOS. | 123540
I090000088-2425 | CAMA CLINICA CAMA CLINICA ELECTRICA DE MULTIPLES POSICIONES PARA PACIENTE PSIQUIATRICO. UNIDAD ELECTROMECANICA RODABLE QUE FACILITA LA ATENCION DEL PACIENTE. CAPACIDAD DE CARGA SEGURA DE 270 KG. CONTROL DE MANO CON BLOQUEO DE MOVIMIENTOS. | 123540
I090000088-2426 | CAMA CLINICA CAMA CLINICA ELECTRICA DE MULTIPLES POSICIONES PARA PACIENTE PSIQUIATRICO. UNIDAD ELECTROMECANICA RODABLE QUE FACILITA LA ATENCION DEL PACIENTE. CAPACIDAD DE CARGA SEGURA DE 270 KG. CONTROL DE MANO CON BLOQUEO DE MOVIMIENTOS. | 123540
I090000088-2427 | CAMA CLINICA CAMA CLINICA ELECTRICA DE MULTIPLES POSICIONES PARA PACIENTE PSIQUIATRICO. UNIDAD ELECTROMECANICA RODABLE QUE FACILITA LA ATENCION DEL PACIENTE. CAPACIDAD DE CARGA SEGURA DE 270 KG. CONTROL DE MANO CON BLOQUEO DE MOVIMIENTOS. | 123540
I090000088-2428 | CAMA CLINICA CAMA CLINICA ELECTRICA DE MULTIPLES POSICIONES PARA PACIENTE PSIQUIATRICO. UNIDAD ELECTROMECANICA RODABLE QUE FACILITA LA ATENCION DEL PACIENTE. CAPACIDAD DE CARGA SEGURA DE 270 KG. CONTROL DE MANO CON BLOQUEO DE MOVIMIENTOS. | 123540
I090000088-2429 | CAMA CLINICA CAMA CLINICA ELECTRICA DE MULTIPLES POSICIONES PARA PACIENTE PSIQUIATRICO. UNIDAD ELECTROMECANICA RODABLE QUE FACILITA LA ATENCION DEL PACIENTE. CAPACIDAD DE CARGA SEGURA DE 270 KG. CONTROL DE MANO CON BLOQUEO DE MOVIMIENTOS. | 123540
I090000088-2430 | CAMA CLINICA CAMA CLINICA ELECTRICA DE MULTIPLES POSICIONES PARA PACIENTE PSIQUIATRICO. UNIDAD ELECTROMECANICA RODABLE QUE FACILITA LA ATENCION DEL PACIENTE. CAPACIDAD DE CARGA SEGURA DE 270 KG. CONTROL DE MANO CON BLOQUEO DE MOVIMIENTOS. | 123540
I090000088-2431 | CAMA CLINICA CAMA CLINICA ELECTRICA DE MULTIPLES POSICIONES PARA PACIENTE PSIQUIATRICO. UNIDAD ELECTROMECANICA RODABLE QUE FACILITA LA ATENCION DEL PACIENTE. CAPACIDAD DE CARGA SEGURA DE 270 KG. CONTROL DE MANO CON BLOQUEO DE MOVIMIENTOS. | 123540
I090000088-2432 | CAMA CLINICA CAMA CLINICA ELECTRICA DE MULTIPLES POSICIONES PARA PACIENTE PSIQUIATRICO. UNIDAD ELECTROMECANICA RODABLE QUE FACILITA LA ATENCION DEL PACIENTE. CAPACIDAD DE CARGA SEGURA DE 270 KG. CONTROL DE MANO CON BLOQUEO DE MOVIMIENTOS. | 123540
I090000088-2433 | CAMA CLINICA CAMA CLINICA ELECTRICA DE MULTIPLES POSICIONES PARA PACIENTE PSIQUIATRICO. UNIDAD ELECTROMECANICA RODABLE QUE FACILITA LA ATENCION DEL PACIENTE. CAPACIDAD DE CARGA SEGURA DE 270 KG. CONTROL DE MANO CON BLOQUEO DE MOVIMIENTOS. | 123540
I090000088-2434 | CAMA CLINICA CAMA CLINICA ELECTRICA DE MULTIPLES POSICIONES PARA PACIENTE PSIQUIATRICO. UNIDAD ELECTROMECANICA RODABLE QUE FACILITA LA ATENCION DEL PACIENTE. CAPACIDAD DE CARGA SEGURA DE 270 KG. CONTROL DE MANO CON BLOQUEO DE MOVIMIENTOS. | 123540
I090000088-2435 | CAMA CLINICA CAMA CLINICA ELECTRICA DE MULTIPLES POSICIONES PARA PACIENTE PSIQUIATRICO. UNIDAD ELECTROMECANICA RODABLE QUE FACILITA LA ATENCION DEL PACIENTE. CAPACIDAD DE CARGA SEGURA DE 270 KG. CONTROL DE MANO CON BLOQUEO DE MOVIMIENTOS. | 123540
I090000088-2436 | CAMA CLINICA CAMA CLINICA ELECTRICA DE MULTIPLES POSICIONES PARA PACIENTE PSIQUIATRICO. UNIDAD ELECTROMECANICA RODABLE QUE FACILITA LA ATENCION DEL PACIENTE. CAPACIDAD DE CARGA SEGURA DE 270 KG. CONTROL DE MANO CON BLOQUEO DE MOVIMIENTOS. | 123540
I090000088-2437 | CAMA CLINICA CAMA CLINICA ELECTRICA DE MULTIPLES POSICIONES PARA PACIENTE PSIQUIATRICO. UNIDAD ELECTROMECANICA RODABLE QUE FACILITA LA ATENCION DEL PACIENTE. CAPACIDAD DE CARGA SEGURA DE 270 KG. CONTROL DE MANO CON BLOQUEO DE MOVIMIENTOS. | 123540
I090000088-2438 | CAMA CLINICA CAMA CLINICA ELECTRICA DE MULTIPLES POSICIONES PARA PACIENTE PSIQUIATRICO. UNIDAD ELECTROMECANICA RODABLE QUE FACILITA LA ATENCION DEL PACIENTE. CAPACIDAD DE CARGA SEGURA DE 270 KG. CONTROL DE MANO CON BLOQUEO DE MOVIMIENTOS. | 123540
I090000088-2439 | CAMA CLINICA CAMA CLINICA ELECTRICA DE MULTIPLES POSICIONES PARA PACIENTE PSIQUIATRICO. UNIDAD ELECTROMECANICA RODABLE QUE FACILITA LA ATENCION DEL PACIENTE. CAPACIDAD DE CARGA SEGURA DE 270 KG. CONTROL DE MANO CON BLOQUEO DE MOVIMIENTOS. | 123540
I090000088-2440 | CAMA CLINICA CAMA CLINICA ELECTRICA DE MULTIPLES POSICIONES PARA PACIENTE PSIQUIATRICO. UNIDAD ELECTROMECANICA RODABLE QUE FACILITA LA ATENCION DEL PACIENTE. CAPACIDAD DE CARGA SEGURA DE 270 KG. CONTROL DE MANO CON BLOQUEO DE MOVIMIENTOS. | 123540
I090000088-2441 | CAMA CLINICA CAMA CLINICA ELECTRICA DE MULTIPLES POSICIONES PARA PACIENTE PSIQUIATRICO. UNIDAD ELECTROMECANICA RODABLE QUE FACILITA LA ATENCION DEL PACIENTE. CAPACIDAD DE CARGA SEGURA DE 270 KG. CONTROL DE MANO CON BLOQUEO DE MOVIMIENTOS. | 123540
I090000088-2442 | CAMA CLINICA CAMA CLINICA ELECTRICA DE MULTIPLES POSICIONES PARA PACIENTE PSIQUIATRICO. UNIDAD ELECTROMECANICA RODABLE QUE FACILITA LA ATENCION DEL PACIENTE. CAPACIDAD DE CARGA SEGURA DE 270 KG. CONTROL DE MANO CON BLOQUEO DE MOVIMIENTOS. | 123540
I090000088-2443 | CAMA CLINICA CAMA CLINICA ELECTRICA DE MULTIPLES POSICIONES PARA PACIENTE PSIQUIATRICO. UNIDAD ELECTROMECANICA RODABLE QUE FACILITA LA ATENCION DEL PACIENTE. CAPACIDAD DE CARGA SEGURA DE 270 KG. CONTROL DE MANO CON BLOQUEO DE MOVIMIENTOS. | 123540
I090000088-2444 | CAMA CLINICA CAMA CLINICA ELECTRICA DE MULTIPLES POSICIONES PARA PACIENTE PSIQUIATRICO. UNIDAD ELECTROMECANICA RODABLE QUE FACILITA LA ATENCION DEL PACIENTE. CAPACIDAD DE CARGA SEGURA DE 270 KG. CONTROL DE MANO CON BLOQUEO DE MOVIMIENTOS. | 123540
I090000088-2445 | CAMA CLINICA CAMA CLINICA ELECTRICA DE MULTIPLES POSICIONES PARA PACIENTE PSIQUIATRICO. UNIDAD ELECTROMECANICA RODABLE QUE FACILITA LA ATENCION DEL PACIENTE. CAPACIDAD DE CARGA SEGURA DE 270 KG. CONTROL DE MANO CON BLOQUEO DE MOVIMIENTOS. | 123540
I090000088-2446 | CAMA CLINICA CAMA CLINICA ELECTRICA DE MULTIPLES POSICIONES PARA PACIENTE PSIQUIATRICO. UNIDAD ELECTROMECANICA RODABLE QUE FACILITA LA ATENCION DEL PACIENTE. CAPACIDAD DE CARGA SEGURA DE 270 KG. CONTROL DE MANO CON BLOQUEO DE MOVIMIENTOS. | 123540
I090000088-2447 | CAMA CLINICA CAMA CLINICA ELECTRICA DE MULTIPLES POSICIONES PARA PACIENTE PSIQUIATRICO. UNIDAD ELECTROMECANICA RODABLE QUE FACILITA LA ATENCION DEL PACIENTE. CAPACIDAD DE CARGA SEGURA DE 270 KG. CONTROL DE MANO CON BLOQUEO DE MOVIMIENTOS. | 123540
I090000088-2448 | CAMA CLINICA CAMA CLINICA ELECTRICA DE MULTIPLES POSICIONES PARA PACIENTE PSIQUIATRICO. UNIDAD ELECTROMECANICA RODABLE QUE FACILITA LA ATENCION DEL PACIENTE. CAPACIDAD DE CARGA SEGURA DE 270 KG. CONTROL DE MANO CON BLOQUEO DE MOVIMIENTOS. | 123540
I090000088-2449 | CAMA CLINICA CAMA CLINICA ELECTRICA DE MULTIPLES POSICIONES PARA PACIENTE PSIQUIATRICO. UNIDAD ELECTROMECANICA RODABLE QUE FACILITA LA ATENCION DEL PACIENTE. CAPACIDAD DE CARGA SEGURA DE 270 KG. CONTROL DE MANO CON BLOQUEO DE MOVIMIENTOS. | 123540
I090000088-2450 | CAMA CLINICA CAMA CLINICA ELECTRICA DE MULTIPLES POSICIONES PARA PACIENTE PSIQUIATRICO. UNIDAD ELECTROMECANICA RODABLE QUE FACILITA LA ATENCION DEL PACIENTE. CAPACIDAD DE CARGA SEGURA DE 270 KG. CONTROL DE MANO CON BLOQUEO DE MOVIMIENTOS. | 123540
I090000088-2451 | CAMA CLINICA CAMA CLINICA ELECTRICA DE MULTIPLES POSICIONES PARA PACIENTE PSIQUIATRICO. UNIDAD ELECTROMECANICA RODABLE QUE FACILITA LA ATENCION DEL PACIENTE. CAPACIDAD DE CARGA SEGURA DE 270 KG. CONTROL DE MANO CON BLOQUEO DE MOVIMIENTOS. | 123540
I090000088-2452 | CAMA CLINICA CAMA CLINICA ELECTRICA DE MULTIPLES POSICIONES PARA PACIENTE PSIQUIATRICO. UNIDAD ELECTROMECANICA RODABLE QUE FACILITA LA ATENCION DEL PACIENTE. CAPACIDAD DE CARGA SEGURA DE 270 KG. CONTROL DE MANO CON BLOQUEO DE MOVIMIENTOS. | 123540
I090000088-2453 | CAMA CLINICA CAMA CLINICA ELECTRICA DE MULTIPLES POSICIONES PARA PACIENTE PSIQUIATRICO. UNIDAD ELECTROMECANICA RODABLE QUE FACILITA LA ATENCION DEL PACIENTE. CAPACIDAD DE CARGA SEGURA DE 270 KG. CONTROL DE MANO CON BLOQUEO DE MOVIMIENTOS. | 123540
I090000088-2454 | CAMA CLINICA CAMA CLINICA ELECTRICA DE MULTIPLES POSICIONES PARA PACIENTE PSIQUIATRICO. UNIDAD ELECTROMECANICA RODABLE QUE FACILITA LA ATENCION DEL PACIENTE. CAPACIDAD DE CARGA SEGURA DE 270 KG. CONTROL DE MANO CON BLOQUEO DE MOVIMIENTOS. | 123540
I090000088-2455 | CAMA CLINICA CAMA CLINICA ELECTRICA DE MULTIPLES POSICIONES PARA PACIENTE PSIQUIATRICO. UNIDAD ELECTROMECANICA RODABLE QUE FACILITA LA ATENCION DEL PACIENTE. CAPACIDAD DE CARGA SEGURA DE 270 KG. CONTROL DE MANO CON BLOQUEO DE MOVIMIENTOS. | 123540
I090000088-2456 | CAMA CLINICA CAMA CLINICA ELECTRICA DE MULTIPLES POSICIONES PARA PACIENTE PSIQUIATRICO. UNIDAD ELECTROMECANICA RODABLE QUE FACILITA LA ATENCION DEL PACIENTE. CAPACIDAD DE CARGA SEGURA DE 270 KG. CONTROL DE MANO CON BLOQUEO DE MOVIMIENTOS. | 123540
I090000088-2457 | CAMA CLINICA CAMA CLINICA ELECTRICA DE MULTIPLES POSICIONES PARA PACIENTE PSIQUIATRICO. UNIDAD ELECTROMECANICA RODABLE QUE FACILITA LA ATENCION DEL PACIENTE. CAPACIDAD DE CARGA SEGURA DE 270 KG. CONTROL DE MANO CON BLOQUEO DE MOVIMIENTOS. | 123540
I090000088-2458 | CAMA CLINICA CAMA CLINICA ELECTRICA DE MULTIPLES POSICIONES PARA PACIENTE PSIQUIATRICO. UNIDAD ELECTROMECANICA RODABLE QUE FACILITA LA ATENCION DEL PACIENTE. CAPACIDAD DE CARGA SEGURA DE 270 KG. CONTROL DE MANO CON BLOQUEO DE MOVIMIENTOS. | 123540
I090000088-2459 | CAMA CLINICA CAMA CLINICA ELECTRICA DE MULTIPLES POSICIONES PARA PACIENTE PSIQUIATRICO. UNIDAD ELECTROMECANICA RODABLE QUE FACILITA LA ATENCION DEL PACIENTE. CAPACIDAD DE CARGA SEGURA DE 270 KG. CONTROL DE MANO CON BLOQUEO DE MOVIMIENTOS. | 123540
I090000088-2460 | CAMA CLINICA CAMA CLINICA ELECTRICA DE MULTIPLES POSICIONES PARA PACIENTE PSIQUIATRICO. UNIDAD ELECTROMECANICA RODABLE QUE FACILITA LA ATENCION DEL PACIENTE. CAPACIDAD DE CARGA SEGURA DE 270 KG. CONTROL DE MANO CON BLOQUEO DE MOVIMIENTOS. | 123540
I090000088-2461 | CAMA CLINICA CAMA CLINICA ELECTRICA DE MULTIPLES POSICIONES PARA PACIENTE PSIQUIATRICO. UNIDAD ELECTROMECANICA RODABLE QUE FACILITA LA ATENCION DEL PACIENTE. CAPACIDAD DE CARGA SEGURA DE 270 KG. CONTROL DE MANO CON BLOQUEO DE MOVIMIENTOS. | 123540
I090000088-2462 | CAMA CLINICA CAMA CLINICA ELECTRICA DE MULTIPLES POSICIONES PARA PACIENTE PSIQUIATRICO. UNIDAD ELECTROMECANICA RODABLE QUE FACILITA LA ATENCION DEL PACIENTE. CAPACIDAD DE CARGA SEGURA DE 270 KG. CONTROL DE MANO CON BLOQUEO DE MOVIMIENTOS. | 123540
I090000088-2463 | CAMA CLINICA CAMA CLINICA ELECTRICA DE MULTIPLES POSICIONES PARA PACIENTE PSIQUIATRICO. UNIDAD ELECTROMECANICA RODABLE QUE FACILITA LA ATENCION DEL PACIENTE. CAPACIDAD DE CARGA SEGURA DE 270 KG. CONTROL DE MANO CON BLOQUEO DE MOVIMIENTOS. | 123540
I090000088-2464 | CAMA CLINICA CAMA CLINICA ELECTRICA DE MULTIPLES POSICIONES PARA PACIENTE PSIQUIATRICO. UNIDAD ELECTROMECANICA RODABLE QUE FACILITA LA ATENCION DEL PACIENTE. CAPACIDAD DE CARGA SEGURA DE 270 KG. CONTROL DE MANO CON BLOQUEO DE MOVIMIENTOS. | 123540
I090000088-2465 | CAMA CLINICA CAMA CLINICA ELECTRICA DE MULTIPLES POSICIONES PARA PACIENTE PSIQUIATRICO. UNIDAD ELECTROMECANICA RODABLE QUE FACILITA LA ATENCION DEL PACIENTE. CAPACIDAD DE CARGA SEGURA DE 270 KG. CONTROL DE MANO CON BLOQUEO DE MOVIMIENTOS. | 123540
I090000088-2466 | CAMA CLINICA CAMA CLINICA ELECTRICA DE MULTIPLES POSICIONES PARA PACIENTE PSIQUIATRICO. UNIDAD ELECTROMECANICA RODABLE QUE FACILITA LA ATENCION DEL PACIENTE. CAPACIDAD DE CARGA SEGURA DE 270 KG. CONTROL DE MANO CON BLOQUEO DE MOVIMIENTOS. | 123540
I090000088-2467 | CAMA CLINICA CAMA CLINICA ELECTRICA DE MULTIPLES POSICIONES PARA PACIENTE PSIQUIATRICO. UNIDAD ELECTROMECANICA RODABLE QUE FACILITA LA ATENCION DEL PACIENTE. CAPACIDAD DE CARGA SEGURA DE 270 KG. CONTROL DE MANO CON BLOQUEO DE MOVIMIENTOS. | 123540
I090000088-2468 | CAMA CLINICA CAMA CLINICA ELECTRICA DE MULTIPLES POSICIONES PARA PACIENTE PSIQUIATRICO. UNIDAD ELECTROMECANICA RODABLE QUE FACILITA LA ATENCION DEL PACIENTE. CAPACIDAD DE CARGA SEGURA DE 270 KG. CONTROL DE MANO CON BLOQUEO DE MOVIMIENTOS. | 123540
I090000088-2469 | CAMA CLINICA CAMA CLINICA ELECTRICA DE MULTIPLES POSICIONES PARA PACIENTE PSIQUIATRICO. UNIDAD ELECTROMECANICA RODABLE QUE FACILITA LA ATENCION DEL PACIENTE. CAPACIDAD DE CARGA SEGURA DE 270 KG. CONTROL DE MANO CON BLOQUEO DE MOVIMIENTOS. | 123540
I090000088-2470 | CAMA CLINICA CAMA CLINICA ELECTRICA DE MULTIPLES POSICIONES PARA PACIENTE PSIQUIATRICO. UNIDAD ELECTROMECANICA RODABLE QUE FACILITA LA ATENCION DEL PACIENTE. CAPACIDAD DE CARGA SEGURA DE 270 KG. CONTROL DE MANO CON BLOQUEO DE MOVIMIENTOS. | 123540
I090000088-2471 | CAMA CLINICA CAMA CLINICA ELECTRICA DE MULTIPLES POSICIONES PARA PACIENTE PSIQUIATRICO. UNIDAD ELECTROMECANICA RODABLE QUE FACILITA LA ATENCION DEL PACIENTE. CAPACIDAD DE CARGA SEGURA DE 270 KG. CONTROL DE MANO CON BLOQUEO DE MOVIMIENTOS. | 123540
I090000088-2472 | CAMA CLINICA CAMA CLINICA ELECTRICA DE MULTIPLES POSICIONES PARA PACIENTE PSIQUIATRICO. UNIDAD ELECTROMECANICA RODABLE QUE FACILITA LA ATENCION DEL PACIENTE. CAPACIDAD DE CARGA SEGURA DE 270 KG. CONTROL DE MANO CON BLOQUEO DE MOVIMIENTOS. | 123540
I090000088-2473 | CAMA CLINICA CAMA CLINICA ELECTRICA DE MULTIPLES POSICIONES PARA PACIENTE PSIQUIATRICO. UNIDAD ELECTROMECANICA RODABLE QUE FACILITA LA ATENCION DEL PACIENTE. CAPACIDAD DE CARGA SEGURA DE 270 KG. CONTROL DE MANO CON BLOQUEO DE MOVIMIENTOS. | 123540
I090000088-2474 | CAMA CLINICA CAMA CLINICA ELECTRICA DE MULTIPLES POSICIONES PARA PACIENTE PSIQUIATRICO. UNIDAD ELECTROMECANICA RODABLE QUE FACILITA LA ATENCION DEL PACIENTE. CAPACIDAD DE CARGA SEGURA DE 270 KG. CONTROL DE MANO CON BLOQUEO DE MOVIMIENTOS. | 123540
I090000088-2475 | CAMA CLINICA CAMA CLINICA ELECTRICA DE MULTIPLES POSICIONES PARA PACIENTE PSIQUIATRICO. UNIDAD ELECTROMECANICA RODABLE QUE FACILITA LA ATENCION DEL PACIENTE. CAPACIDAD DE CARGA SEGURA DE 270 KG. CONTROL DE MANO CON BLOQUEO DE MOVIMIENTOS. | 123540
I090000088-2476 | CAMA CLINICA CAMA CLINICA ELECTRICA DE MULTIPLES POSICIONES PARA PACIENTE PSIQUIATRICO. UNIDAD ELECTROMECANICA RODABLE QUE FACILITA LA ATENCION DEL PACIENTE. CAPACIDAD DE CARGA SEGURA DE 270 KG. CONTROL DE MANO CON BLOQUEO DE MOVIMIENTOS. | 123540
I090000088-2477 | CAMA CLINICA CAMA CLINICA ELECTRICA DE MULTIPLES POSICIONES PARA PACIENTE PSIQUIATRICO. UNIDAD ELECTROMECANICA RODABLE QUE FACILITA LA ATENCION DEL PACIENTE. CAPACIDAD DE CARGA SEGURA DE 270 KG. CONTROL DE MANO CON BLOQUEO DE MOVIMIENTOS. | 123540
I090000088-2478 | CAMA CLINICA CAMA CLINICA ELECTRICA DE MULTIPLES POSICIONES PARA PACIENTE PSIQUIATRICO. UNIDAD ELECTROMECANICA RODABLE QUE FACILITA LA ATENCION DEL PACIENTE. CAPACIDAD DE CARGA SEGURA DE 270 KG. CONTROL DE MANO CON BLOQUEO DE MOVIMIENTOS. | 123540
I090000088-2479 | CAMA CLINICA CAMA CLINICA ELECTRICA DE MULTIPLES POSICIONES PARA PACIENTE PSIQUIATRICO. UNIDAD ELECTROMECANICA RODABLE QUE FACILITA LA ATENCION DEL PACIENTE. CAPACIDAD DE CARGA SEGURA DE 270 KG. CONTROL DE MANO CON BLOQUEO DE MOVIMIENTOS. | 123540
I090000088-2480 | CAMA CLINICA CAMA CLINICA ELECTRICA DE MULTIPLES POSICIONES PARA PACIENTE PSIQUIATRICO. UNIDAD ELECTROMECANICA RODABLE QUE FACILITA LA ATENCION DEL PACIENTE. CAPACIDAD DE CARGA SEGURA DE 270 KG. CONTROL DE MANO CON BLOQUEO DE MOVIMIENTOS. | 123540
I090000088-2481 | CAMA CLINICA CAMA CLINICA ELECTRICA DE MULTIPLES POSICIONES PARA PACIENTE PSIQUIATRICO. UNIDAD ELECTROMECANICA RODABLE QUE FACILITA LA ATENCION DEL PACIENTE. CAPACIDAD DE CARGA SEGURA DE 270 KG. CONTROL DE MANO CON BLOQUEO DE MOVIMIENTOS. | 123540
I090000088-2482 | CAMA CLINICA CAMA CLINICA ELECTRICA DE MULTIPLES POSICIONES PARA PACIENTE PSIQUIATRICO. UNIDAD ELECTROMECANICA RODABLE QUE FACILITA LA ATENCION DEL PACIENTE. CAPACIDAD DE CARGA SEGURA DE 270 KG. CONTROL DE MANO CON BLOQUEO DE MOVIMIENTOS. | 123540
I090000088-2483 | CAMA CLINICA CAMA CLINICA ELECTRICA DE MULTIPLES POSICIONES PARA PACIENTE PSIQUIATRICO. UNIDAD ELECTROMECANICA RODABLE QUE FACILITA LA ATENCION DEL PACIENTE. CAPACIDAD DE CARGA SEGURA DE 270 KG. CONTROL DE MANO CON BLOQUEO DE MOVIMIENTOS. | 123540
I090000088-2484 | CAMA CLINICA CAMA CLINICA ELECTRICA DE MULTIPLES POSICIONES PARA PACIENTE PSIQUIATRICO. UNIDAD ELECTROMECANICA RODABLE QUE FACILITA LA ATENCION DEL PACIENTE. CAPACIDAD DE CARGA SEGURA DE 270 KG. CONTROL DE MANO CON BLOQUEO DE MOVIMIENTOS. | 123540
I090000088-2485 | CAMA CLINICA CAMA CLINICA ELECTRICA DE MULTIPLES POSICIONES PARA PACIENTE PSIQUIATRICO. UNIDAD ELECTROMECANICA RODABLE QUE FACILITA LA ATENCION DEL PACIENTE. CAPACIDAD DE CARGA SEGURA DE 270 KG. CONTROL DE MANO CON BLOQUEO DE MOVIMIENTOS. | 123540
I090000088-2486 | CAMA CLINICA CAMA CLINICA ELECTRICA DE MULTIPLES POSICIONES PARA PACIENTE PSIQUIATRICO. UNIDAD ELECTROMECANICA RODABLE QUE FACILITA LA ATENCION DEL PACIENTE. CAPACIDAD DE CARGA SEGURA DE 270 KG. CONTROL DE MANO CON BLOQUEO DE MOVIMIENTOS. | 123540
I090000088-2487 | CAMA CLINICA CAMA CLINICA ELECTRICA DE MULTIPLES POSICIONES PARA PACIENTE PSIQUIATRICO. UNIDAD ELECTROMECANICA RODABLE QUE FACILITA LA ATENCION DEL PACIENTE. CAPACIDAD DE CARGA SEGURA DE 270 KG. CONTROL DE MANO CON BLOQUEO DE MOVIMIENTOS. | 123540
I090000088-2488 | CAMA CLINICA CAMA CLINICA ELECTRICA DE MULTIPLES POSICIONES PARA PACIENTE PSIQUIATRICO. UNIDAD ELECTROMECANICA RODABLE QUE FACILITA LA ATENCION DEL PACIENTE. CAPACIDAD DE CARGA SEGURA DE 270 KG. CONTROL DE MANO CON BLOQUEO DE MOVIMIENTOS. | 123540
I090000088-2489 | CAMA CLINICA CAMA CLINICA ELECTRICA DE MULTIPLES POSICIONES PARA PACIENTE PSIQUIATRICO. UNIDAD ELECTROMECANICA RODABLE QUE FACILITA LA ATENCION DEL PACIENTE. CAPACIDAD DE CARGA SEGURA DE 270 KG. CONTROL DE MANO CON BLOQUEO DE MOVIMIENTOS. | 123540
I090000088-2490 | CAMA CLINICA CAMA CLINICA ELECTRICA DE MULTIPLES POSICIONES PARA PACIENTE PSIQUIATRICO. UNIDAD ELECTROMECANICA RODABLE QUE FACILITA LA ATENCION DEL PACIENTE. CAPACIDAD DE CARGA SEGURA DE 270 KG. CONTROL DE MANO CON BLOQUEO DE MOVIMIENTOS. | 123540
I090000088-2491 | CAMA CLINICA CAMA CLINICA ELECTRICA DE MULTIPLES POSICIONES PARA PACIENTE PSIQUIATRICO. UNIDAD ELECTROMECANICA RODABLE QUE FACILITA LA ATENCION DEL PACIENTE. CAPACIDAD DE CARGA SEGURA DE 270 KG. CONTROL DE MANO CON BLOQUEO DE MOVIMIENTOS. | 123540
I090000088-2492 | CAMA CLINICA CAMA CLINICA ELECTRICA DE MULTIPLES POSICIONES PARA PACIENTE PSIQUIATRICO. UNIDAD ELECTROMECANICA RODABLE QUE FACILITA LA ATENCION DEL PACIENTE. CAPACIDAD DE CARGA SEGURA DE 270 KG. CONTROL DE MANO CON BLOQUEO DE MOVIMIENTOS. | 123540
I090000088-2493 | CAMA CLINICA CAMA CLINICA ELECTRICA DE MULTIPLES POSICIONES PARA PACIENTE PSIQUIATRICO. UNIDAD ELECTROMECANICA RODABLE QUE FACILITA LA ATENCION DEL PACIENTE. CAPACIDAD DE CARGA SEGURA DE 270 KG. CONTROL DE MANO CON BLOQUEO DE MOVIMIENTOS. | 123540
I090000088-2494 | CAMA CLINICA CAMA CLINICA ELECTRICA DE MULTIPLES POSICIONES PARA PACIENTE PSIQUIATRICO. UNIDAD ELECTROMECANICA RODABLE QUE FACILITA LA ATENCION DEL PACIENTE. CAPACIDAD DE CARGA SEGURA DE 270 KG. CONTROL DE MANO CON BLOQUEO DE MOVIMIENTOS. | 123540
I090000088-2495 | CAMA CLINICA CAMA CLINICA ELECTRICA DE MULTIPLES POSICIONES PARA PACIENTE PSIQUIATRICO. UNIDAD ELECTROMECANICA RODABLE QUE FACILITA LA ATENCION DEL PACIENTE. CAPACIDAD DE CARGA SEGURA DE 270 KG. CONTROL DE MANO CON BLOQUEO DE MOVIMIENTOS. | 123540
I090000088-2496 | CAMA CLINICA CAMA CLINICA ELECTRICA DE MULTIPLES POSICIONES PARA PACIENTE PSIQUIATRICO. UNIDAD ELECTROMECANICA RODABLE QUE FACILITA LA ATENCION DEL PACIENTE. CAPACIDAD DE CARGA SEGURA DE 270 KG. CONTROL DE MANO CON BLOQUEO DE MOVIMIENTOS. | 123540
I090000088-2497 | CAMA CLINICA CAMA CLINICA ELECTRICA DE MULTIPLES POSICIONES PARA PACIENTE PSIQUIATRICO. UNIDAD ELECTROMECANICA RODABLE QUE FACILITA LA ATENCION DEL PACIENTE. CAPACIDAD DE CARGA SEGURA DE 270 KG. CONTROL DE MANO CON BLOQUEO DE MOVIMIENTOS. | 123540
I090000088-2498 | CAMA CLINICA CAMA CLINICA ELECTRICA DE MULTIPLES POSICIONES PARA PACIENTE PSIQUIATRICO. UNIDAD ELECTROMECANICA RODABLE QUE FACILITA LA ATENCION DEL PACIENTE. CAPACIDAD DE CARGA SEGURA DE 270 KG. CONTROL DE MANO CON BLOQUEO DE MOVIMIENTOS. | 123540
I090000088-2499 | CAMA CLINICA CAMA CLINICA ELECTRICA DE MULTIPLES POSICIONES PARA PACIENTE PSIQUIATRICO. UNIDAD ELECTROMECANICA RODABLE QUE FACILITA LA ATENCION DEL PACIENTE. CAPACIDAD DE CARGA SEGURA DE 270 KG. CONTROL DE MANO CON BLOQUEO DE MOVIMIENTOS. | 123540
I090000088-2500 | CAMA CLINICA CAMA CLINICA ELECTRICA DE MULTIPLES POSICIONES PARA PACIENTE PSIQUIATRICO. UNIDAD ELECTROMECANICA RODABLE QUE FACILITA LA ATENCION DEL PACIENTE. CAPACIDAD DE CARGA SEGURA DE 270 KG. CONTROL DE MANO CON BLOQUEO DE MOVIMIENTOS. | 123540
I090000100-885 | CARRO CAMILLA CAMILLA HIDRAULICA Y/O NEUMATICA RODABLE Y DE ALTURA VARIABLE PARA FACILITAR LA REALIZACION DE ESTUDIOS RADIOLOGICOS. DE SUPERFICIE RADIOTRANSPARENTE A TODO LO LARGO DE LA CAMILLA LA CUAL PROPORCIONA DIFERENTES POSICIONES. | 142796
I090000100-886 | CARRO CAMILLA CAMILLA HIDRAULICA Y/O NEUMATICA RODABLE Y DE ALTURA VARIABLE PARA FACILITAR LA REALIZACION DE ESTUDIOS RADIOLOGICOS. DE SUPERFICIE RADIOTRANSPARENTE A TODO LO LARGO DE LA CAMILLA LA CUAL PROPORCIONA DIFERENTES POSICIONES. | 142796
I090000100-887 | CARRO CAMILLA CAMILLA HIDRAULICA Y/O NEUMATICA RODABLE Y DE ALTURA VARIABLE PARA FACILITAR LA REALIZACION DE ESTUDIOS RADIOLOGICOS. DE SUPERFICIE RADIOTRANSPARENTE A TODO LO LARGO DE LA CAMILLA LA CUAL PROPORCIONA DIFERENTES POSICIONES. | 142796
I090000100-888 | CARRO CAMILLA CAMILLA HIDRAULICA Y/O NEUMATICA RODABLE Y DE ALTURA VARIABLE PARA FACILITAR LA REALIZACION DE ESTUDIOS RADIOLOGICOS. DE SUPERFICIE RADIOTRANSPARENTE A TODO LO LARGO DE LA CAMILLA LA CUAL PROPORCIONA DIFERENTES POSICIONES. | 142796
I090000100-889 | CARRO CAMILLA CAMILLA HIDRAULICA Y/O NEUMATICA RODABLE Y DE ALTURA VARIABLE PARA FACILITAR LA REALIZACION DE ESTUDIOS RADIOLOGICOS. DE SUPERFICIE RADIOTRANSPARENTE A TODO LO LARGO DE LA CAMILLA LA CUAL PROPORCIONA DIFERENTES POSICIONES. | 142796
I090000100-890 | CARRO CAMILLA CAMILLA HIDRAULICA Y/O NEUMATICA RODABLE Y DE ALTURA VARIABLE PARA FACILITAR LA REALIZACION DE ESTUDIOS RADIOLOGICOS. DE SUPERFICIE RADIOTRANSPARENTE A TODO LO LARGO DE LA CAMILLA LA CUAL PROPORCIONA DIFERENTES POSICIONES. | 142796
I090000100-891 | CARRO CAMILLA CAMILLA HIDRAULICA Y/O NEUMATICA RODABLE Y DE ALTURA VARIABLE PARA FACILITAR LA REALIZACION DE ESTUDIOS RADIOLOGICOS. DE SUPERFICIE RADIOTRANSPARENTE A TODO LO LARGO DE LA CAMILLA LA CUAL PROPORCIONA DIFERENTES POSICIONES. | 142796
I090000100-892 | CARRO CAMILLA CAMILLA HIDRAULICA Y/O NEUMATICA RODABLE Y DE ALTURA VARIABLE PARA FACILITAR LA REALIZACION DE ESTUDIOS RADIOLOGICOS. DE SUPERFICIE RADIOTRANSPARENTE A TODO LO LARGO DE LA CAMILLA LA CUAL PROPORCIONA DIFERENTES POSICIONES. | 142796
I090000100-893 | CARRO CAMILLA CAMILLA HIDRAULICA Y/O NEUMATICA RODABLE Y DE ALTURA VARIABLE PARA FACILITAR LA REALIZACION DE ESTUDIOS RADIOLOGICOS. DE SUPERFICIE RADIOTRANSPARENTE A TODO LO LARGO DE LA CAMILLA LA CUAL PROPORCIONA DIFERENTES POSICIONES. | 142796
I090000100-894 | CARRO CAMILLA CAMILLA HIDRAULICA Y/O NEUMATICA RODABLE Y DE ALTURA VARIABLE PARA FACILITAR LA REALIZACION DE ESTUDIOS RADIOLOGICOS. DE SUPERFICIE RADIOTRANSPARENTE A TODO LO LARGO DE LA CAMILLA LA CUAL PROPORCIONA DIFERENTES POSICIONES. | 142796
I090000100-895 | CARRO CAMILLA CAMILLA HIDRAULICA Y/O NEUMATICA RODABLE Y DE ALTURA VARIABLE PARA FACILITAR LA REALIZACION DE ESTUDIOS RADIOLOGICOS. DE SUPERFICIE RADIOTRANSPARENTE A TODO LO LARGO DE LA CAMILLA LA CUAL PROPORCIONA DIFERENTES POSICIONES. | 142796
I090000100-896 | CARRO CAMILLA CAMILLA HIDRAULICA Y/O NEUMATICA RODABLE Y DE ALTURA VARIABLE PARA FACILITAR LA REALIZACION DE ESTUDIOS RADIOLOGICOS. DE SUPERFICIE RADIOTRANSPARENTE A TODO LO LARGO DE LA CAMILLA LA CUAL PROPORCIONA DIFERENTES POSICIONES. | 142796
I090000100-897 | CARRO CAMILLA CAMILLA HIDRAULICA Y/O NEUMATICA RODABLE Y DE ALTURA VARIABLE PARA FACILITAR LA REALIZACION DE ESTUDIOS RADIOLOGICOS. DE SUPERFICIE RADIOTRANSPARENTE A TODO LO LARGO DE LA CAMILLA LA CUAL PROPORCIONA DIFERENTES POSICIONES. | 142796
I090000100-898 | CARRO CAMILLA CAMILLA HIDRAULICA Y/O NEUMATICA RODABLE Y DE ALTURA VARIABLE PARA FACILITAR LA REALIZACION DE ESTUDIOS RADIOLOGICOS. DE SUPERFICIE RADIOTRANSPARENTE A TODO LO LARGO DE LA CAMILLA LA CUAL PROPORCIONA DIFERENTES POSICIONES. | 142796
I090000064-2575 | BASCULA CON Y SIN ESTADIMETRO EQUIPO FIJO PARA DETERMINAR EL PESO Y TALLA CORPORAL BASCULA PARA PESAR ADULTOS Y NINOS MECANICA FABRICADA EN ACERO: COLUMNA CALIBRE 22 BASE CALIBRE 16 PLATAFORMA CALIBRE 14 CON PINTURA EN POLVO ELECTROSTATICA COLOR BLANCO PARA EL CUERPO DE LA BASCULA ANTICORROSIVO MIDE PESO CORPORAL EN KILOGRAMOS Y GRAMOS RANGO DE MEDICION DEL PESO DE 0 A 200 KILOGRAMOS DIVISION DE 50 GRAMOS O MENOR ESTADIMETRO FABRICADO EN ACERO: REGLA FIJA CALIBRE 16 REGLA MOVIL CALIBRE 18 CON PINTURA EN POLVO ELECTROSTATICA COLOR NEGRO MATE APROVADO POR FDA RANGO DE MEDICION DE ALTURA DE 60 A 212 CM. DIVISION DE 1MM. CON ESCALA GRADUADA EN CENTIMETROS Y PULGADAS. DIMENSIONES DE LA PLATAFORMA 37 X 11 X 27 CM CON CUBIERTA ANTIDERRAPANTE. | 6612
I090000064-2590 | BASCULA CON Y SIN ESTADIMETRO EQUIPO FIJO PARA DETERMINAR EL PESO Y TALLA CORPORAL BASCULA PARA PESAR ADULTOS Y NINOS MECANICA FABRICADA EN ACERO: COLUMNA CALIBRE 22 BASE CALIBRE 16 PLATAFORMA CALIBRE 14 CON PINTURA EN POLVO ELECTROSTATICA COLOR BLANCO PARA EL CUERPO DE LA BASCULA ANTICORROSIVO MIDE PESO CORPORAL EN KILOGRAMOS Y GRAMOS RANGO DE MEDICION DEL PESO DE 0 A 200 KILOGRAMOS DIVISION DE 50 GRAMOS O MENOR ESTADIMETRO FABRICADO EN ACERO: REGLA FIJA CALIBRE 16 REGLA MOVIL CALIBRE 18 CON PINTURA EN POLVO ELECTROSTATICA COLOR NEGRO MATE APROVADO POR FDA RANGO DE MEDICION DE ALTURA DE 60 A 212 CM. DIVISION DE 1MM. CON ESCALA GRADUADA EN CENTIMETROS Y PULGADAS. DIMENSIONES DE LA PLATAFORMA 37 X 11 X 27 CM CON CUBIERTA ANTIDERRAPANTE. | 6612
I090000064-2576 | BASCULA CON Y SIN ESTADIMETRO EQUIPO FIJO PARA DETERMINAR EL PESO Y TALLA CORPORAL BASCULA PARA PESAR ADULTOS Y NINOS MECANICA FABRICADA EN ACERO: COLUMNA CALIBRE 22 BASE CALIBRE 16 PLATAFORMA CALIBRE 14 CON PINTURA EN POLVO ELECTROSTATICA COLOR BLANCO PARA EL CUERPO DE LA BASCULA ANTICORROSIVO MIDE PESO CORPORAL EN KILOGRAMOS Y GRAMOS RANGO DE MEDICION DEL PESO DE 0 A 200 KILOGRAMOS DIVISION DE 50 GRAMOS O MENOR ESTADIMETRO FABRICADO EN ACERO: REGLA FIJA CALIBRE 16 REGLA MOVIL CALIBRE 18 CON PINTURA EN POLVO ELECTROSTATICA COLOR NEGRO MATE APROVADO POR FDA RANGO DE MEDICION DE ALTURA DE 60 A 212 CM. DIVISION DE 1MM. CON ESCALA GRADUADA EN CENTIMETROS Y PULGADAS. DIMENSIONES DE LA PLATAFORMA 37 X 11 X 27 CM CON CUBIERTA ANTIDERRAPANTE. | 6612
I090000064-2581 | BASCULA CON Y SIN ESTADIMETRO EQUIPO FIJO PARA DETERMINAR EL PESO Y TALLA CORPORAL BASCULA PARA PESAR ADULTOS Y NINOS MECANICA FABRICADA EN ACERO: COLUMNA CALIBRE 22 BASE CALIBRE 16 PLATAFORMA CALIBRE 14 CON PINTURA EN POLVO ELECTROSTATICA COLOR BLANCO PARA EL CUERPO DE LA BASCULA ANTICORROSIVO MIDE PESO CORPORAL EN KILOGRAMOS Y GRAMOS RANGO DE MEDICION DEL PESO DE 0 A 200 KILOGRAMOS DIVISION DE 50 GRAMOS O MENOR ESTADIMETRO FABRICADO EN ACERO: REGLA FIJA CALIBRE 16 REGLA MOVIL CALIBRE 18 CON PINTURA EN POLVO ELECTROSTATICA COLOR NEGRO MATE APROVADO POR FDA RANGO DE MEDICION DE ALTURA DE 60 A 212 CM. DIVISION DE 1MM. CON ESCALA GRADUADA EN CENTIMETROS Y PULGADAS. DIMENSIONES DE LA PLATAFORMA 37 X 11 X 27 CM CON CUBIERTA ANTIDERRAPANTE. | 6612
I090000064-2583 | BASCULA CON Y SIN ESTADIMETRO EQUIPO FIJO PARA DETERMINAR EL PESO Y TALLA CORPORAL BASCULA PARA PESAR ADULTOS Y NINOS MECANICA FABRICADA EN ACERO: COLUMNA CALIBRE 22 BASE CALIBRE 16 PLATAFORMA CALIBRE 14 CON PINTURA EN POLVO ELECTROSTATICA COLOR BLANCO PARA EL CUERPO DE LA BASCULA ANTICORROSIVO MIDE PESO CORPORAL EN KILOGRAMOS Y GRAMOS RANGO DE MEDICION DEL PESO DE 0 A 200 KILOGRAMOS DIVISION DE 50 GRAMOS O MENOR ESTADIMETRO FABRICADO EN ACERO: REGLA FIJA CALIBRE 16 REGLA MOVIL CALIBRE 18 CON PINTURA EN POLVO ELECTROSTATICA COLOR NEGRO MATE APROVADO POR FDA RANGO DE MEDICION DE ALTURA DE 60 A 212 CM. DIVISION DE 1MM. CON ESCALA GRADUADA EN CENTIMETROS Y PULGADAS. DIMENSIONES DE LA PLATAFORMA 37 X 11 X 27 CM CON CUBIERTA ANTIDERRAPANTE. | 6612
I090000064-2572 | BASCULA CON Y SIN ESTADIMETRO EQUIPO FIJO PARA DETERMINAR EL PESO Y TALLA CORPORAL BASCULA PARA PESAR ADULTOS Y NINOS MECANICA FABRICADA EN ACERO: COLUMNA CALIBRE 22 BASE CALIBRE 16 PLATAFORMA CALIBRE 14 CON PINTURA EN POLVO ELECTROSTATICA COLOR BLANCO PARA EL CUERPO DE LA BASCULA ANTICORROSIVO MIDE PESO CORPORAL EN KILOGRAMOS Y GRAMOS RANGO DE MEDICION DEL PESO DE 0 A 200 KILOGRAMOS DIVISION DE 50 GRAMOS O MENOR ESTADIMETRO FABRICADO EN ACERO: REGLA FIJA CALIBRE 16 REGLA MOVIL CALIBRE 18 CON PINTURA EN POLVO ELECTROSTATICA COLOR NEGRO MATE APROVADO POR FDA RANGO DE MEDICION DE ALTURA DE 60 A 212 CM. DIVISION DE 1MM. CON ESCALA GRADUADA EN CENTIMETROS Y PULGADAS. DIMENSIONES DE LA PLATAFORMA 37 X 11 X 27 CM CON CUBIERTA ANTIDERRAPANTE. | 6612
I090000064-2584 | BASCULA CON Y SIN ESTADIMETRO EQUIPO FIJO PARA DETERMINAR EL PESO Y TALLA CORPORAL BASCULA PARA PESAR ADULTOS Y NINOS MECANICA FABRICADA EN ACERO: COLUMNA CALIBRE 22 BASE CALIBRE 16 PLATAFORMA CALIBRE 14 CON PINTURA EN POLVO ELECTROSTATICA COLOR BLANCO PARA EL CUERPO DE LA BASCULA ANTICORROSIVO MIDE PESO CORPORAL EN KILOGRAMOS Y GRAMOS RANGO DE MEDICION DEL PESO DE 0 A 200 KILOGRAMOS DIVISION DE 50 GRAMOS O MENOR ESTADIMETRO FABRICADO EN ACERO: REGLA FIJA CALIBRE 16 REGLA MOVIL CALIBRE 18 CON PINTURA EN POLVO ELECTROSTATICA COLOR NEGRO MATE APROVADO POR FDA RANGO DE MEDICION DE ALTURA DE 60 A 212 CM. DIVISION DE 1MM. CON ESCALA GRADUADA EN CENTIMETROS Y PULGADAS. DIMENSIONES DE LA PLATAFORMA 37 X 11 X 27 CM CON CUBIERTA ANTIDERRAPANTE. | 6612
I090000064-2579 | BASCULA CON Y SIN ESTADIMETRO EQUIPO FIJO PARA DETERMINAR EL PESO Y TALLA CORPORAL BASCULA PARA PESAR ADULTOS Y NINOS MECANICA FABRICADA EN ACERO: COLUMNA CALIBRE 22 BASE CALIBRE 16 PLATAFORMA CALIBRE 14 CON PINTURA EN POLVO ELECTROSTATICA COLOR BLANCO PARA EL CUERPO DE LA BASCULA ANTICORROSIVO MIDE PESO CORPORAL EN KILOGRAMOS Y GRAMOS RANGO DE MEDICION DEL PESO DE 0 A 200 KILOGRAMOS DIVISION DE 50 GRAMOS O MENOR ESTADIMETRO FABRICADO EN ACERO: REGLA FIJA CALIBRE 16 REGLA MOVIL CALIBRE 18 CON PINTURA EN POLVO ELECTROSTATICA COLOR NEGRO MATE APROVADO POR FDA RANGO DE MEDICION DE ALTURA DE 60 A 212 CM. DIVISION DE 1MM. CON ESCALA GRADUADA EN CENTIMETROS Y PULGADAS. DIMENSIONES DE LA PLATAFORMA 37 X 11 X 27 CM CON CUBIERTA ANTIDERRAPANTE. | 6612
I090000064-2587 | BASCULA CON Y SIN ESTADIMETRO EQUIPO FIJO PARA DETERMINAR EL PESO Y TALLA CORPORAL BASCULA PARA PESAR ADULTOS Y NINOS MECANICA FABRICADA EN ACERO: COLUMNA CALIBRE 22 BASE CALIBRE 16 PLATAFORMA CALIBRE 14 CON PINTURA EN POLVO ELECTROSTATICA COLOR BLANCO PARA EL CUERPO DE LA BASCULA ANTICORROSIVO MIDE PESO CORPORAL EN KILOGRAMOS Y GRAMOS RANGO DE MEDICION DEL PESO DE 0 A 200 KILOGRAMOS DIVISION DE 50 GRAMOS O MENOR ESTADIMETRO FABRICADO EN ACERO: REGLA FIJA CALIBRE 16 REGLA MOVIL CALIBRE 18 CON PINTURA EN POLVO ELECTROSTATICA COLOR NEGRO MATE APROVADO POR FDA RANGO DE MEDICION DE ALTURA DE 60 A 212 CM. DIVISION DE 1MM. CON ESCALA GRADUADA EN CENTIMETROS Y PULGADAS. DIMENSIONES DE LA PLATAFORMA 37 X 11 X 27 CM CON CUBIERTA ANTIDERRAPANTE. | 6612
I090000064-2577 | BASCULA CON Y SIN ESTADIMETRO EQUIPO FIJO PARA DETERMINAR EL PESO Y TALLA CORPORAL BASCULA PARA PESAR ADULTOS Y NINOS MECANICA FABRICADA EN ACERO: COLUMNA CALIBRE 22 BASE CALIBRE 16 PLATAFORMA CALIBRE 14 CON PINTURA EN POLVO ELECTROSTATICA COLOR BLANCO PARA EL CUERPO DE LA BASCULA ANTICORROSIVO MIDE PESO CORPORAL EN KILOGRAMOS Y GRAMOS RANGO DE MEDICION DEL PESO DE 0 A 200 KILOGRAMOS DIVISION DE 50 GRAMOS O MENOR ESTADIMETRO FABRICADO EN ACERO: REGLA FIJA CALIBRE 16 REGLA MOVIL CALIBRE 18 CON PINTURA EN POLVO ELECTROSTATICA COLOR NEGRO MATE APROVADO POR FDA RANGO DE MEDICION DE ALTURA DE 60 A 212 CM. DIVISION DE 1MM. CON ESCALA GRADUADA EN CENTIMETROS Y PULGADAS. DIMENSIONES DE LA PLATAFORMA 37 X 11 X 27 CM CON CUBIERTA ANTIDERRAPANTE. | 6612
I090000064-2586 | BASCULA CON Y SIN ESTADIMETRO EQUIPO FIJO PARA DETERMINAR EL PESO Y TALLA CORPORAL BASCULA PARA PESAR ADULTOS Y NINOS MECANICA FABRICADA EN ACERO: COLUMNA CALIBRE 22 BASE CALIBRE 16 PLATAFORMA CALIBRE 14 CON PINTURA EN POLVO ELECTROSTATICA COLOR BLANCO PARA EL CUERPO DE LA BASCULA ANTICORROSIVO MIDE PESO CORPORAL EN KILOGRAMOS Y GRAMOS RANGO DE MEDICION DEL PESO DE 0 A 200 KILOGRAMOS DIVISION DE 50 GRAMOS O MENOR ESTADIMETRO FABRICADO EN ACERO: REGLA FIJA CALIBRE 16 REGLA MOVIL CALIBRE 18 CON PINTURA EN POLVO ELECTROSTATICA COLOR NEGRO MATE APROVADO POR FDA RANGO DE MEDICION DE ALTURA DE 60 A 212 CM. DIVISION DE 1MM. CON ESCALA GRADUADA EN CENTIMETROS Y PULGADAS. DIMENSIONES DE LA PLATAFORMA 37 X 11 X 27 CM CON CUBIERTA ANTIDERRAPANTE. | 6612
I090000064-2574 | BASCULA CON Y SIN ESTADIMETRO EQUIPO FIJO PARA DETERMINAR EL PESO Y TALLA CORPORAL BASCULA PARA PESAR ADULTOS Y NINOS MECANICA FABRICADA EN ACERO: COLUMNA CALIBRE 22 BASE CALIBRE 16 PLATAFORMA CALIBRE 14 CON PINTURA EN POLVO ELECTROSTATICA COLOR BLANCO PARA EL CUERPO DE LA BASCULA ANTICORROSIVO MIDE PESO CORPORAL EN KILOGRAMOS Y GRAMOS RANGO DE MEDICION DEL PESO DE 0 A 200 KILOGRAMOS DIVISION DE 50 GRAMOS O MENOR ESTADIMETRO FABRICADO EN ACERO: REGLA FIJA CALIBRE 16 REGLA MOVIL CALIBRE 18 CON PINTURA EN POLVO ELECTROSTATICA COLOR NEGRO MATE APROVADO POR FDA RANGO DE MEDICION DE ALTURA DE 60 A 212 CM. DIVISION DE 1MM. CON ESCALA GRADUADA EN CENTIMETROS Y PULGADAS. DIMENSIONES DE LA PLATAFORMA 37 X 11 X 27 CM CON CUBIERTA ANTIDERRAPANTE. | 6612
I090000064-2585 | BASCULA CON Y SIN ESTADIMETRO EQUIPO FIJO PARA DETERMINAR EL PESO Y TALLA CORPORAL BASCULA PARA PESAR ADULTOS Y NINOS MECANICA FABRICADA EN ACERO: COLUMNA CALIBRE 22 BASE CALIBRE 16 PLATAFORMA CALIBRE 14 CON PINTURA EN POLVO ELECTROSTATICA COLOR BLANCO PARA EL CUERPO DE LA BASCULA ANTICORROSIVO MIDE PESO CORPORAL EN KILOGRAMOS Y GRAMOS RANGO DE MEDICION DEL PESO DE 0 A 200 KILOGRAMOS DIVISION DE 50 GRAMOS O MENOR ESTADIMETRO FABRICADO EN ACERO: REGLA FIJA CALIBRE 16 REGLA MOVIL CALIBRE 18 CON PINTURA EN POLVO ELECTROSTATICA COLOR NEGRO MATE APROVADO POR FDA RANGO DE MEDICION DE ALTURA DE 60 A 212 CM. DIVISION DE 1MM. CON ESCALA GRADUADA EN CENTIMETROS Y PULGADAS. DIMENSIONES DE LA PLATAFORMA 37 X 11 X 27 CM CON CUBIERTA ANTIDERRAPANTE. | 6612
I090000064-2578 | BASCULA CON Y SIN ESTADIMETRO EQUIPO FIJO PARA DETERMINAR EL PESO Y TALLA CORPORAL BASCULA PARA PESAR ADULTOS Y NINOS MECANICA FABRICADA EN ACERO: COLUMNA CALIBRE 22 BASE CALIBRE 16 PLATAFORMA CALIBRE 14 CON PINTURA EN POLVO ELECTROSTATICA COLOR BLANCO PARA EL CUERPO DE LA BASCULA ANTICORROSIVO MIDE PESO CORPORAL EN KILOGRAMOS Y GRAMOS RANGO DE MEDICION DEL PESO DE 0 A 200 KILOGRAMOS DIVISION DE 50 GRAMOS O MENOR ESTADIMETRO FABRICADO EN ACERO: REGLA FIJA CALIBRE 16 REGLA MOVIL CALIBRE 18 CON PINTURA EN POLVO ELECTROSTATICA COLOR NEGRO MATE APROVADO POR FDA RANGO DE MEDICION DE ALTURA DE 60 A 212 CM. DIVISION DE 1MM. CON ESCALA GRADUADA EN CENTIMETROS Y PULGADAS. DIMENSIONES DE LA PLATAFORMA 37 X 11 X 27 CM CON CUBIERTA ANTIDERRAPANTE. | 6612
I090000064-2571 | BASCULA CON Y SIN ESTADIMETRO EQUIPO FIJO PARA DETERMINAR EL PESO Y TALLA CORPORAL BASCULA PARA PESAR ADULTOS Y NINOS MECANICA FABRICADA EN ACERO: COLUMNA CALIBRE 22 BASE CALIBRE 16 PLATAFORMA CALIBRE 14 CON PINTURA EN POLVO ELECTROSTATICA COLOR BLANCO PARA EL CUERPO DE LA BASCULA ANTICORROSIVO MIDE PESO CORPORAL EN KILOGRAMOS Y GRAMOS RANGO DE MEDICION DEL PESO DE 0 A 200 KILOGRAMOS DIVISION DE 50 GRAMOS O MENOR ESTADIMETRO FABRICADO EN ACERO: REGLA FIJA CALIBRE 16 REGLA MOVIL CALIBRE 18 CON PINTURA EN POLVO ELECTROSTATICA COLOR NEGRO MATE APROVADO POR FDA RANGO DE MEDICION DE ALTURA DE 60 A 212 CM. DIVISION DE 1MM. CON ESCALA GRADUADA EN CENTIMETROS Y PULGADAS. DIMENSIONES DE LA PLATAFORMA 37 X 11 X 27 CM CON CUBIERTA ANTIDERRAPANTE. | 6612
I090000064-2573 | BASCULA CON Y SIN ESTADIMETRO EQUIPO FIJO PARA DETERMINAR EL PESO Y TALLA CORPORAL BASCULA PARA PESAR ADULTOS Y NINOS MECANICA FABRICADA EN ACERO: COLUMNA CALIBRE 22 BASE CALIBRE 16 PLATAFORMA CALIBRE 14 CON PINTURA EN POLVO ELECTROSTATICA COLOR BLANCO PARA EL CUERPO DE LA BASCULA ANTICORROSIVO MIDE PESO CORPORAL EN KILOGRAMOS Y GRAMOS RANGO DE MEDICION DEL PESO DE 0 A 200 KILOGRAMOS DIVISION DE 50 GRAMOS O MENOR ESTADIMETRO FABRICADO EN ACERO: REGLA FIJA CALIBRE 16 REGLA MOVIL CALIBRE 18 CON PINTURA EN POLVO ELECTROSTATICA COLOR NEGRO MATE APROVADO POR FDA RANGO DE MEDICION DE ALTURA DE 60 A 212 CM. DIVISION DE 1MM. CON ESCALA GRADUADA EN CENTIMETROS Y PULGADAS. DIMENSIONES DE LA PLATAFORMA 37 X 11 X 27 CM CON CUBIERTA ANTIDERRAPANTE. | 6612
I090000064-2580 | BASCULA CON Y SIN ESTADIMETRO EQUIPO FIJO PARA DETERMINAR EL PESO Y TALLA CORPORAL BASCULA PARA PESAR ADULTOS Y NINOS MECANICA FABRICADA EN ACERO: COLUMNA CALIBRE 22 BASE CALIBRE 16 PLATAFORMA CALIBRE 14 CON PINTURA EN POLVO ELECTROSTATICA COLOR BLANCO PARA EL CUERPO DE LA BASCULA ANTICORROSIVO MIDE PESO CORPORAL EN KILOGRAMOS Y GRAMOS RANGO DE MEDICION DEL PESO DE 0 A 200 KILOGRAMOS DIVISION DE 50 GRAMOS O MENOR ESTADIMETRO FABRICADO EN ACERO: REGLA FIJA CALIBRE 16 REGLA MOVIL CALIBRE 18 CON PINTURA EN POLVO ELECTROSTATICA COLOR NEGRO MATE APROVADO POR FDA RANGO DE MEDICION DE ALTURA DE 60 A 212 CM. DIVISION DE 1MM. CON ESCALA GRADUADA EN CENTIMETROS Y PULGADAS. DIMENSIONES DE LA PLATAFORMA 37 X 11 X 27 CM CON CUBIERTA ANTIDERRAPANTE. | 6612
I090000064-2589 | BASCULA CON Y SIN ESTADIMETRO EQUIPO FIJO PARA DETERMINAR EL PESO Y TALLA CORPORAL BASCULA PARA PESAR ADULTOS Y NINOS MECANICA FABRICADA EN ACERO: COLUMNA CALIBRE 22 BASE CALIBRE 16 PLATAFORMA CALIBRE 14 CON PINTURA EN POLVO ELECTROSTATICA COLOR BLANCO PARA EL CUERPO DE LA BASCULA ANTICORROSIVO MIDE PESO CORPORAL EN KILOGRAMOS Y GRAMOS RANGO DE MEDICION DEL PESO DE 0 A 200 KILOGRAMOS DIVISION DE 50 GRAMOS O MENOR ESTADIMETRO FABRICADO EN ACERO: REGLA FIJA CALIBRE 16 REGLA MOVIL CALIBRE 18 CON PINTURA EN POLVO ELECTROSTATICA COLOR NEGRO MATE APROVADO POR FDA RANGO DE MEDICION DE ALTURA DE 60 A 212 CM. DIVISION DE 1MM. CON ESCALA GRADUADA EN CENTIMETROS Y PULGADAS. DIMENSIONES DE LA PLATAFORMA 37 X 11 X 27 CM CON CUBIERTA ANTIDERRAPANTE. | 6612
I090000064-2582 | BASCULA CON Y SIN ESTADIMETRO EQUIPO FIJO PARA DETERMINAR EL PESO Y TALLA CORPORAL BASCULA PARA PESAR ADULTOS Y NINOS MECANICA FABRICADA EN ACERO: COLUMNA CALIBRE 22 BASE CALIBRE 16 PLATAFORMA CALIBRE 14 CON PINTURA EN POLVO ELECTROSTATICA COLOR BLANCO PARA EL CUERPO DE LA BASCULA ANTICORROSIVO MIDE PESO CORPORAL EN KILOGRAMOS Y GRAMOS RANGO DE MEDICION DEL PESO DE 0 A 200 KILOGRAMOS DIVISION DE 50 GRAMOS O MENOR ESTADIMETRO FABRICADO EN ACERO: REGLA FIJA CALIBRE 16 REGLA MOVIL CALIBRE 18 CON PINTURA EN POLVO ELECTROSTATICA COLOR NEGRO MATE APROVADO POR FDA RANGO DE MEDICION DE ALTURA DE 60 A 212 CM. DIVISION DE 1MM. CON ESCALA GRADUADA EN CENTIMETROS Y PULGADAS. DIMENSIONES DE LA PLATAFORMA 37 X 11 X 27 CM CON CUBIERTA ANTIDERRAPANTE. | 6612
I090000064-2588 | BASCULA CON Y SIN ESTADIMETRO EQUIPO FIJO PARA DETERMINAR EL PESO Y TALLA CORPORAL BASCULA PARA PESAR ADULTOS Y NINOS MECANICA FABRICADA EN ACERO: COLUMNA CALIBRE 22 BASE CALIBRE 16 PLATAFORMA CALIBRE 14 CON PINTURA EN POLVO ELECTROSTATICA COLOR BLANCO PARA EL CUERPO DE LA BASCULA ANTICORROSIVO MIDE PESO CORPORAL EN KILOGRAMOS Y GRAMOS RANGO DE MEDICION DEL PESO DE 0 A 200 KILOGRAMOS DIVISION DE 50 GRAMOS O MENOR ESTADIMETRO FABRICADO EN ACERO: REGLA FIJA CALIBRE 16 REGLA MOVIL CALIBRE 18 CON PINTURA EN POLVO ELECTROSTATICA COLOR NEGRO MATE APROVADO POR FDA RANGO DE MEDICION DE ALTURA DE 60 A 212 CM. DIVISION DE 1MM. CON ESCALA GRADUADA EN CENTIMETROS Y PULGADAS. DIMENSIONES DE LA PLATAFORMA 37 X 11 X 27 CM CON CUBIERTA ANTIDERRAPANTE. | 6612
I180000250-786 | TODO TIPO DE SOFTWARE (PAQUETERIA) LICENCIA DE ADOBE CRATIVE CLOUD. SUSCRIPCION NUEVA. VIGENCIA DE 1 ANO. | 37723.2
I180000250-787 | TODO TIPO DE SOFTWARE (PAQUETERIA) LICENCIA DE ADOBE CRATIVE CLOUD. SUSCRIPCION NUEVA. VIGENCIA DE 1 ANO. | 37723.2
I450600084-671 | CONGELADOR COMPRESERO FRIO NACIONAL. INCLUYE 12 COMPRESAS LAS CUALES PUEDEN SER: MEDIDAS: 30 X 27 CM O 65 X 20 CM SEGUN EXISTENCIAS. | 22811.4
I450600084-672 | CONGELADOR COMPRESERO FRIO NACIONAL. INCLUYE 12 COMPRESAS LAS CUALES PUEDEN SER: MEDIDAS: 30 X 27 CM O 65 X 20 CM SEGUN EXISTENCIAS. | 22811.4
I090906902-164 | CARDIOTOCOGRAFO CARDIOTOCOGRAFO. 1. EQUIPO NO INVASIVO PARA MEDIR LA FRECUENCIA CARDIACA FETAL Y ACTIVIDAD UTERINA MEDIANTE EFECTO DOPPLER CON OPCION DE CRECIMIENTO A MODO GEMELAR. 2. TRANSDUCTOR DE 9 CRISTALES PARA FRECUENCIA CARDIACA FETAL. 3. TOCOTRANSDUCTOR PARA ACTIVIDAD UTERINA. 4. REGISTRADOR TERMICO: CANALES: 2 (UNO PARA FRECUENCIA CARDIACA FETAL Y UNO PARA ACTIVIDAD UTERINA). 5. VELOCIDAD: 1 2 3 CM/MIN. 25 MM/SEC. 6. SISTEMA AUTOMATICO PARA AUTOPRUEBA DEL ESTADO DE LA IMPRESORA (IMPRIMIENDO FALLA DE CONECCION FALTA O ATASCO DE PAPEL). 7. FRECUENCIA CARDIACA FETAL. DESPLIEGUE: GRAFICO Y NUMERICO EN PANTALLA Y PAPEL. RANGO 30 A 240 LPM. 8. ACTIVIDAD UTERINA: DESPLIEGUE: GRAFICO Y NUMERICO EN PANTALLA Y PAPEL. MODO DE DETECCION DE MOVIMIENTO FETAL: AUTOMATICO Y MANUAL. REGISTRO DE FECHA Y HORA. 9. ESTIMULADOR ACUSTICO (1 PIEZA INCLUIDA MARCA LGMD). 10. ACTUALIZACIONES DEL SISTEMA VIA SOFTWARE CON OPCION DE CRECIMIENTO A MODO GEMEL | 56260
I090906902-165 | CARDIOTOCOGRAFO CARDIOTOCOGRAFO. 1. EQUIPO NO INVASIVO PARA MEDIR LA FRECUENCIA CARDIACA FETAL Y ACTIVIDAD UTERINA MEDIANTE EFECTO DOPPLER CON OPCION DE CRECIMIENTO A MODO GEMELAR. 2. TRANSDUCTOR DE 9 CRISTALES PARA FRECUENCIA CARDIACA FETAL. 3. TOCOTRANSDUCTOR PARA ACTIVIDAD UTERINA. 4. REGISTRADOR TERMICO: CANALES: 2 (UNO PARA FRECUENCIA CARDIACA FETAL Y UNO PARA ACTIVIDAD UTERINA). 5. VELOCIDAD: 1 2 3 CM/MIN. 25 MM/SEC. 6. SISTEMA AUTOMATICO PARA AUTOPRUEBA DEL ESTADO DE LA IMPRESORA (IMPRIMIENDO FALLA DE CONECCION FALTA O ATASCO DE PAPEL). 7. FRECUENCIA CARDIACA FETAL. DESPLIEGUE: GRAFICO Y NUMERICO EN PANTALLA Y PAPEL. RANGO 30 A 240 LPM. 8. ACTIVIDAD UTERINA: DESPLIEGUE: GRAFICO Y NUMERICO EN PANTALLA Y PAPEL. MODO DE DETECCION DE MOVIMIENTO FETAL: AUTOMATICO Y MANUAL. REGISTRO DE FECHA Y HORA. 9. ESTIMULADOR ACUSTICO (1 PIEZA INCLUIDA MARCA LGMD). 10. ACTUALIZACIONES DEL SISTEMA VIA SOFTWARE CON OPCION DE CRECIMIENTO A MODO GEMEL | 56260
I090001258-12 | DIGITALIZADOR DE IMAGENES (GRADO MEDICO) RADIOVISOGRAFO SENSOR RADIOGRAFICO INTRAORAL IMAGENES DE ALTA RESOLUCION TECNOLOGIA CMOS CONECTIVIDAD VIA PUERTO USB 2.0 DE ALTA VELOCIDAD. | 81548
I090000216-3397 | ESTUCHE DIAGNOSTICO (JGO. DE) EQUIPO DE DIAGNOSTICO RECARGABLE DE HALOGENO 3.5V PARA OJOS Y OIDOS. 1. LUZ HALOGENA PARA VISUALIZAR EL VERDADERO COLOR DEL TEJIDO Y CONTAR CON UNA ILUMINACION UNIFORME Y DURADERA. 2. 6 APERTURAS PARA USO GENERAL: MICROPUNTO PUNTO PEQUENO Y GRANDE FIJACION RANURA Y FILTRO LIBRE DE ROJO. 3. 28 LENTES DE ENFOQUE CON UNA GAMA DE DIOPTRIAS DE -25 A +40. 4. EL DESCANSO DE GOMA PARA LA CEJA PREVIENE LAS RASPADURAS EN LOS ANTEOJOS. 5. ILUMINACION HALOGENA Y FIBRA OPTICA DE PUNTA DISTAL PARA EXAMENES FACILES. 6. LA FIBRA OPTICA PROYECTA LUZ FRIA A LA PUNTA DISTAL SIN REFLEJOS NI OBSTRUCCIONES PARA OBTENER MEJOR VISION DE LA MEMBRANA TIMPANICA. 7. LENTE DE VISUALIZACION DE ANGULO AMPLIO PARA LA INSTRUMENTACION BAJO AUMENTO. 8. SISTEMA DE SELLADO PARA OTOSCOPIA NEUMATICA Y DIAGNOSTICO PRECISO DE OTITIS MEDIA. 9. FUENTE DE ALIMENTACION RECARGABLE CONVENIENTE QUE SE AJUSTA A TODOS LOS CABEZALES DE LOS INSTRUMENTOS DE | 6348.68
I090000216-3398 | ESTUCHE DIAGNOSTICO (JGO. DE) EQUIPO DE DIAGNOSTICO RECARGABLE DE HALOGENO 3.5V PARA OJOS Y OIDOS. 1. LUZ HALOGENA PARA VISUALIZAR EL VERDADERO COLOR DEL TEJIDO Y CONTAR CON UNA ILUMINACION UNIFORME Y DURADERA. 2. 6 APERTURAS PARA USO GENERAL: MICROPUNTO PUNTO PEQUENO Y GRANDE FIJACION RANURA Y FILTRO LIBRE DE ROJO. 3. 28 LENTES DE ENFOQUE CON UNA GAMA DE DIOPTRIAS DE -25 A +40. 4. EL DESCANSO DE GOMA PARA LA CEJA PREVIENE LAS RASPADURAS EN LOS ANTEOJOS. 5. ILUMINACION HALOGENA Y FIBRA OPTICA DE PUNTA DISTAL PARA EXAMENES FACILES. 6. LA FIBRA OPTICA PROYECTA LUZ FRIA A LA PUNTA DISTAL SIN REFLEJOS NI OBSTRUCCIONES PARA OBTENER MEJOR VISION DE LA MEMBRANA TIMPANICA. 7. LENTE DE VISUALIZACION DE ANGULO AMPLIO PARA LA INSTRUMENTACION BAJO AUMENTO. 8. SISTEMA DE SELLADO PARA OTOSCOPIA NEUMATICA Y DIAGNOSTICO PRECISO DE OTITIS MEDIA. 9. FUENTE DE ALIMENTACION RECARGABLE CONVENIENTE QUE SE AJUSTA A TODOS LOS CABEZALES DE LOS INSTRUMENTOS DE | 6348.68
I090000216-3399 | ESTUCHE DIAGNOSTICO (JGO. DE) EQUIPO DE DIAGNOSTICO RECARGABLE DE HALOGENO 3.5V PARA OJOS Y OIDOS. 1. LUZ HALOGENA PARA VISUALIZAR EL VERDADERO COLOR DEL TEJIDO Y CONTAR CON UNA ILUMINACION UNIFORME Y DURADERA. 2. 6 APERTURAS PARA USO GENERAL: MICROPUNTO PUNTO PEQUENO Y GRANDE FIJACION RANURA Y FILTRO LIBRE DE ROJO. 3. 28 LENTES DE ENFOQUE CON UNA GAMA DE DIOPTRIAS DE -25 A +40. 4. EL DESCANSO DE GOMA PARA LA CEJA PREVIENE LAS RASPADURAS EN LOS ANTEOJOS. 5. ILUMINACION HALOGENA Y FIBRA OPTICA DE PUNTA DISTAL PARA EXAMENES FACILES. 6. LA FIBRA OPTICA PROYECTA LUZ FRIA A LA PUNTA DISTAL SIN REFLEJOS NI OBSTRUCCIONES PARA OBTENER MEJOR VISION DE LA MEMBRANA TIMPANICA. 7. LENTE DE VISUALIZACION DE ANGULO AMPLIO PARA LA INSTRUMENTACION BAJO AUMENTO. 8. SISTEMA DE SELLADO PARA OTOSCOPIA NEUMATICA Y DIAGNOSTICO PRECISO DE OTITIS MEDIA. 9. FUENTE DE ALIMENTACION RECARGABLE CONVENIENTE QUE SE AJUSTA A TODOS LOS CABEZALES DE LOS INSTRUMENTOS DE | 6348.68
I090000216-3400 | ESTUCHE DIAGNOSTICO (JGO. DE) EQUIPO DE DIAGNOSTICO RECARGABLE DE HALOGENO 3.5V PARA OJOS Y OIDOS. 1. LUZ HALOGENA PARA VISUALIZAR EL VERDADERO COLOR DEL TEJIDO Y CONTAR CON UNA ILUMINACION UNIFORME Y DURADERA. 2. 6 APERTURAS PARA USO GENERAL: MICROPUNTO PUNTO PEQUENO Y GRANDE FIJACION RANURA Y FILTRO LIBRE DE ROJO. 3. 28 LENTES DE ENFOQUE CON UNA GAMA DE DIOPTRIAS DE -25 A +40. 4. EL DESCANSO DE GOMA PARA LA CEJA PREVIENE LAS RASPADURAS EN LOS ANTEOJOS. 5. ILUMINACION HALOGENA Y FIBRA OPTICA DE PUNTA DISTAL PARA EXAMENES FACILES. 6. LA FIBRA OPTICA PROYECTA LUZ FRIA A LA PUNTA DISTAL SIN REFLEJOS NI OBSTRUCCIONES PARA OBTENER MEJOR VISION DE LA MEMBRANA TIMPANICA. 7. LENTE DE VISUALIZACION DE ANGULO AMPLIO PARA LA INSTRUMENTACION BAJO AUMENTO. 8. SISTEMA DE SELLADO PARA OTOSCOPIA NEUMATICA Y DIAGNOSTICO PRECISO DE OTITIS MEDIA. 9. FUENTE DE ALIMENTACION RECARGABLE CONVENIENTE QUE SE AJUSTA A TODOS LOS CABEZALES DE LOS INSTRUMENTOS DE | 6348.68
I090000216-3401 | ESTUCHE DIAGNOSTICO (JGO. DE) EQUIPO DE DIAGNOSTICO RECARGABLE DE HALOGENO 3.5V PARA OJOS Y OIDOS. 1. LUZ HALOGENA PARA VISUALIZAR EL VERDADERO COLOR DEL TEJIDO Y CONTAR CON UNA ILUMINACION UNIFORME Y DURADERA. 2. 6 APERTURAS PARA USO GENERAL: MICROPUNTO PUNTO PEQUENO Y GRANDE FIJACION RANURA Y FILTRO LIBRE DE ROJO. 3. 28 LENTES DE ENFOQUE CON UNA GAMA DE DIOPTRIAS DE -25 A +40. 4. EL DESCANSO DE GOMA PARA LA CEJA PREVIENE LAS RASPADURAS EN LOS ANTEOJOS. 5. ILUMINACION HALOGENA Y FIBRA OPTICA DE PUNTA DISTAL PARA EXAMENES FACILES. 6. LA FIBRA OPTICA PROYECTA LUZ FRIA A LA PUNTA DISTAL SIN REFLEJOS NI OBSTRUCCIONES PARA OBTENER MEJOR VISION DE LA MEMBRANA TIMPANICA. 7. LENTE DE VISUALIZACION DE ANGULO AMPLIO PARA LA INSTRUMENTACION BAJO AUMENTO. 8. SISTEMA DE SELLADO PARA OTOSCOPIA NEUMATICA Y DIAGNOSTICO PRECISO DE OTITIS MEDIA. 9. FUENTE DE ALIMENTACION RECARGABLE CONVENIENTE QUE SE AJUSTA A TODOS LOS CABEZALES DE LOS INSTRUMENTOS DE | 6348.68
I090000216-3402 | ESTUCHE DIAGNOSTICO (JGO. DE) EQUIPO DE DIAGNOSTICO RECARGABLE DE HALOGENO 3.5V PARA OJOS Y OIDOS. 1. LUZ HALOGENA PARA VISUALIZAR EL VERDADERO COLOR DEL TEJIDO Y CONTAR CON UNA ILUMINACION UNIFORME Y DURADERA. 2. 6 APERTURAS PARA USO GENERAL: MICROPUNTO PUNTO PEQUENO Y GRANDE FIJACION RANURA Y FILTRO LIBRE DE ROJO. 3. 28 LENTES DE ENFOQUE CON UNA GAMA DE DIOPTRIAS DE -25 A +40. 4. EL DESCANSO DE GOMA PARA LA CEJA PREVIENE LAS RASPADURAS EN LOS ANTEOJOS. 5. ILUMINACION HALOGENA Y FIBRA OPTICA DE PUNTA DISTAL PARA EXAMENES FACILES. 6. LA FIBRA OPTICA PROYECTA LUZ FRIA A LA PUNTA DISTAL SIN REFLEJOS NI OBSTRUCCIONES PARA OBTENER MEJOR VISION DE LA MEMBRANA TIMPANICA. 7. LENTE DE VISUALIZACION DE ANGULO AMPLIO PARA LA INSTRUMENTACION BAJO AUMENTO. 8. SISTEMA DE SELLADO PARA OTOSCOPIA NEUMATICA Y DIAGNOSTICO PRECISO DE OTITIS MEDIA. 9. FUENTE DE ALIMENTACION RECARGABLE CONVENIENTE QUE SE AJUSTA A TODOS LOS CABEZALES DE LOS INSTRUMENTOS DE | 6348.68
I090000216-3403 | ESTUCHE DIAGNOSTICO (JGO. DE) EQUIPO DE DIAGNOSTICO RECARGABLE DE HALOGENO 3.5V PARA OJOS Y OIDOS. 1. LUZ HALOGENA PARA VISUALIZAR EL VERDADERO COLOR DEL TEJIDO Y CONTAR CON UNA ILUMINACION UNIFORME Y DURADERA. 2. 6 APERTURAS PARA USO GENERAL: MICROPUNTO PUNTO PEQUENO Y GRANDE FIJACION RANURA Y FILTRO LIBRE DE ROJO. 3. 28 LENTES DE ENFOQUE CON UNA GAMA DE DIOPTRIAS DE -25 A +40. 4. EL DESCANSO DE GOMA PARA LA CEJA PREVIENE LAS RASPADURAS EN LOS ANTEOJOS. 5. ILUMINACION HALOGENA Y FIBRA OPTICA DE PUNTA DISTAL PARA EXAMENES FACILES. 6. LA FIBRA OPTICA PROYECTA LUZ FRIA A LA PUNTA DISTAL SIN REFLEJOS NI OBSTRUCCIONES PARA OBTENER MEJOR VISION DE LA MEMBRANA TIMPANICA. 7. LENTE DE VISUALIZACION DE ANGULO AMPLIO PARA LA INSTRUMENTACION BAJO AUMENTO. 8. SISTEMA DE SELLADO PARA OTOSCOPIA NEUMATICA Y DIAGNOSTICO PRECISO DE OTITIS MEDIA. 9. FUENTE DE ALIMENTACION RECARGABLE CONVENIENTE QUE SE AJUSTA A TODOS LOS CABEZALES DE LOS INSTRUMENTOS DE | 6348.68
I090000216-3404 | ESTUCHE DIAGNOSTICO (JGO. DE) EQUIPO DE DIAGNOSTICO RECARGABLE DE HALOGENO 3.5V PARA OJOS Y OIDOS. 1. LUZ HALOGENA PARA VISUALIZAR EL VERDADERO COLOR DEL TEJIDO Y CONTAR CON UNA ILUMINACION UNIFORME Y DURADERA. 2. 6 APERTURAS PARA USO GENERAL: MICROPUNTO PUNTO PEQUENO Y GRANDE FIJACION RANURA Y FILTRO LIBRE DE ROJO. 3. 28 LENTES DE ENFOQUE CON UNA GAMA DE DIOPTRIAS DE -25 A +40. 4. EL DESCANSO DE GOMA PARA LA CEJA PREVIENE LAS RASPADURAS EN LOS ANTEOJOS. 5. ILUMINACION HALOGENA Y FIBRA OPTICA DE PUNTA DISTAL PARA EXAMENES FACILES. 6. LA FIBRA OPTICA PROYECTA LUZ FRIA A LA PUNTA DISTAL SIN REFLEJOS NI OBSTRUCCIONES PARA OBTENER MEJOR VISION DE LA MEMBRANA TIMPANICA. 7. LENTE DE VISUALIZACION DE ANGULO AMPLIO PARA LA INSTRUMENTACION BAJO AUMENTO. 8. SISTEMA DE SELLADO PARA OTOSCOPIA NEUMATICA Y DIAGNOSTICO PRECISO DE OTITIS MEDIA. 9. FUENTE DE ALIMENTACION RECARGABLE CONVENIENTE QUE SE AJUSTA A TODOS LOS CABEZALES DE LOS INSTRUMENTOS DE | 6348.68
I090000216-3405 | ESTUCHE DIAGNOSTICO (JGO. DE) EQUIPO DE DIAGNOSTICO RECARGABLE DE HALOGENO 3.5V PARA OJOS Y OIDOS. 1. LUZ HALOGENA PARA VISUALIZAR EL VERDADERO COLOR DEL TEJIDO Y CONTAR CON UNA ILUMINACION UNIFORME Y DURADERA. 2. 6 APERTURAS PARA USO GENERAL: MICROPUNTO PUNTO PEQUENO Y GRANDE FIJACION RANURA Y FILTRO LIBRE DE ROJO. 3. 28 LENTES DE ENFOQUE CON UNA GAMA DE DIOPTRIAS DE -25 A +40. 4. EL DESCANSO DE GOMA PARA LA CEJA PREVIENE LAS RASPADURAS EN LOS ANTEOJOS. 5. ILUMINACION HALOGENA Y FIBRA OPTICA DE PUNTA DISTAL PARA EXAMENES FACILES. 6. LA FIBRA OPTICA PROYECTA LUZ FRIA A LA PUNTA DISTAL SIN REFLEJOS NI OBSTRUCCIONES PARA OBTENER MEJOR VISION DE LA MEMBRANA TIMPANICA. 7. LENTE DE VISUALIZACION DE ANGULO AMPLIO PARA LA INSTRUMENTACION BAJO AUMENTO. 8. SISTEMA DE SELLADO PARA OTOSCOPIA NEUMATICA Y DIAGNOSTICO PRECISO DE OTITIS MEDIA. 9. FUENTE DE ALIMENTACION RECARGABLE CONVENIENTE QUE SE AJUSTA A TODOS LOS CABEZALES DE LOS INSTRUMENTOS DE | 6348.68
I090000216-3406 | ESTUCHE DIAGNOSTICO (JGO. DE) EQUIPO DE DIAGNOSTICO RECARGABLE DE HALOGENO 3.5V PARA OJOS Y OIDOS. 1. LUZ HALOGENA PARA VISUALIZAR EL VERDADERO COLOR DEL TEJIDO Y CONTAR CON UNA ILUMINACION UNIFORME Y DURADERA. 2. 6 APERTURAS PARA USO GENERAL: MICROPUNTO PUNTO PEQUENO Y GRANDE FIJACION RANURA Y FILTRO LIBRE DE ROJO. 3. 28 LENTES DE ENFOQUE CON UNA GAMA DE DIOPTRIAS DE -25 A +40. 4. EL DESCANSO DE GOMA PARA LA CEJA PREVIENE LAS RASPADURAS EN LOS ANTEOJOS. 5. ILUMINACION HALOGENA Y FIBRA OPTICA DE PUNTA DISTAL PARA EXAMENES FACILES. 6. LA FIBRA OPTICA PROYECTA LUZ FRIA A LA PUNTA DISTAL SIN REFLEJOS NI OBSTRUCCIONES PARA OBTENER MEJOR VISION DE LA MEMBRANA TIMPANICA. 7. LENTE DE VISUALIZACION DE ANGULO AMPLIO PARA LA INSTRUMENTACION BAJO AUMENTO. 8. SISTEMA DE SELLADO PARA OTOSCOPIA NEUMATICA Y DIAGNOSTICO PRECISO DE OTITIS MEDIA. 9. FUENTE DE ALIMENTACION RECARGABLE CONVENIENTE QUE SE AJUSTA A TODOS LOS CABEZALES DE LOS INSTRUMENTOS DE | 6348.68
I090000216-3407 | ESTUCHE DIAGNOSTICO (JGO. DE) EQUIPO DE DIAGNOSTICO RECARGABLE DE HALOGENO 3.5V PARA OJOS Y OIDOS. 1. LUZ HALOGENA PARA VISUALIZAR EL VERDADERO COLOR DEL TEJIDO Y CONTAR CON UNA ILUMINACION UNIFORME Y DURADERA. 2. 6 APERTURAS PARA USO GENERAL: MICROPUNTO PUNTO PEQUENO Y GRANDE FIJACION RANURA Y FILTRO LIBRE DE ROJO. 3. 28 LENTES DE ENFOQUE CON UNA GAMA DE DIOPTRIAS DE -25 A +40. 4. EL DESCANSO DE GOMA PARA LA CEJA PREVIENE LAS RASPADURAS EN LOS ANTEOJOS. 5. ILUMINACION HALOGENA Y FIBRA OPTICA DE PUNTA DISTAL PARA EXAMENES FACILES. 6. LA FIBRA OPTICA PROYECTA LUZ FRIA A LA PUNTA DISTAL SIN REFLEJOS NI OBSTRUCCIONES PARA OBTENER MEJOR VISION DE LA MEMBRANA TIMPANICA. 7. LENTE DE VISUALIZACION DE ANGULO AMPLIO PARA LA INSTRUMENTACION BAJO AUMENTO. 8. SISTEMA DE SELLADO PARA OTOSCOPIA NEUMATICA Y DIAGNOSTICO PRECISO DE OTITIS MEDIA. 9. FUENTE DE ALIMENTACION RECARGABLE CONVENIENTE QUE SE AJUSTA A TODOS LOS CABEZALES DE LOS INSTRUMENTOS DE | 6348.68
I090000216-3408 | ESTUCHE DIAGNOSTICO (JGO. DE) EQUIPO DE DIAGNOSTICO RECARGABLE DE HALOGENO 3.5V PARA OJOS Y OIDOS. 1. LUZ HALOGENA PARA VISUALIZAR EL VERDADERO COLOR DEL TEJIDO Y CONTAR CON UNA ILUMINACION UNIFORME Y DURADERA. 2. 6 APERTURAS PARA USO GENERAL: MICROPUNTO PUNTO PEQUENO Y GRANDE FIJACION RANURA Y FILTRO LIBRE DE ROJO. 3. 28 LENTES DE ENFOQUE CON UNA GAMA DE DIOPTRIAS DE -25 A +40. 4. EL DESCANSO DE GOMA PARA LA CEJA PREVIENE LAS RASPADURAS EN LOS ANTEOJOS. 5. ILUMINACION HALOGENA Y FIBRA OPTICA DE PUNTA DISTAL PARA EXAMENES FACILES. 6. LA FIBRA OPTICA PROYECTA LUZ FRIA A LA PUNTA DISTAL SIN REFLEJOS NI OBSTRUCCIONES PARA OBTENER MEJOR VISION DE LA MEMBRANA TIMPANICA. 7. LENTE DE VISUALIZACION DE ANGULO AMPLIO PARA LA INSTRUMENTACION BAJO AUMENTO. 8. SISTEMA DE SELLADO PARA OTOSCOPIA NEUMATICA Y DIAGNOSTICO PRECISO DE OTITIS MEDIA. 9. FUENTE DE ALIMENTACION RECARGABLE CONVENIENTE QUE SE AJUSTA A TODOS LOS CABEZALES DE LOS INSTRUMENTOS DE | 6348.68
I090000216-3409 | ESTUCHE DIAGNOSTICO (JGO. DE) EQUIPO DE DIAGNOSTICO RECARGABLE DE HALOGENO 3.5V PARA OJOS Y OIDOS. 1. LUZ HALOGENA PARA VISUALIZAR EL VERDADERO COLOR DEL TEJIDO Y CONTAR CON UNA ILUMINACION UNIFORME Y DURADERA. 2. 6 APERTURAS PARA USO GENERAL: MICROPUNTO PUNTO PEQUENO Y GRANDE FIJACION RANURA Y FILTRO LIBRE DE ROJO. 3. 28 LENTES DE ENFOQUE CON UNA GAMA DE DIOPTRIAS DE -25 A +40. 4. EL DESCANSO DE GOMA PARA LA CEJA PREVIENE LAS RASPADURAS EN LOS ANTEOJOS. 5. ILUMINACION HALOGENA Y FIBRA OPTICA DE PUNTA DISTAL PARA EXAMENES FACILES. 6. LA FIBRA OPTICA PROYECTA LUZ FRIA A LA PUNTA DISTAL SIN REFLEJOS NI OBSTRUCCIONES PARA OBTENER MEJOR VISION DE LA MEMBRANA TIMPANICA. 7. LENTE DE VISUALIZACION DE ANGULO AMPLIO PARA LA INSTRUMENTACION BAJO AUMENTO. 8. SISTEMA DE SELLADO PARA OTOSCOPIA NEUMATICA Y DIAGNOSTICO PRECISO DE OTITIS MEDIA. 9. FUENTE DE ALIMENTACION RECARGABLE CONVENIENTE QUE SE AJUSTA A TODOS LOS CABEZALES DE LOS INSTRUMENTOS DE | 6348.68
I090000216-3410 | ESTUCHE DIAGNOSTICO (JGO. DE) EQUIPO DE DIAGNOSTICO RECARGABLE DE HALOGENO 3.5V PARA OJOS Y OIDOS. 1. LUZ HALOGENA PARA VISUALIZAR EL VERDADERO COLOR DEL TEJIDO Y CONTAR CON UNA ILUMINACION UNIFORME Y DURADERA. 2. 6 APERTURAS PARA USO GENERAL: MICROPUNTO PUNTO PEQUENO Y GRANDE FIJACION RANURA Y FILTRO LIBRE DE ROJO. 3. 28 LENTES DE ENFOQUE CON UNA GAMA DE DIOPTRIAS DE -25 A +40. 4. EL DESCANSO DE GOMA PARA LA CEJA PREVIENE LAS RASPADURAS EN LOS ANTEOJOS. 5. ILUMINACION HALOGENA Y FIBRA OPTICA DE PUNTA DISTAL PARA EXAMENES FACILES. 6. LA FIBRA OPTICA PROYECTA LUZ FRIA A LA PUNTA DISTAL SIN REFLEJOS NI OBSTRUCCIONES PARA OBTENER MEJOR VISION DE LA MEMBRANA TIMPANICA. 7. LENTE DE VISUALIZACION DE ANGULO AMPLIO PARA LA INSTRUMENTACION BAJO AUMENTO. 8. SISTEMA DE SELLADO PARA OTOSCOPIA NEUMATICA Y DIAGNOSTICO PRECISO DE OTITIS MEDIA. 9. FUENTE DE ALIMENTACION RECARGABLE CONVENIENTE QUE SE AJUSTA A TODOS LOS CABEZALES DE LOS INSTRUMENTOS DE | 6348.68
I090000216-3411 | ESTUCHE DIAGNOSTICO (JGO. DE) EQUIPO DE DIAGNOSTICO RECARGABLE DE HALOGENO 3.5V PARA OJOS Y OIDOS. 1. LUZ HALOGENA PARA VISUALIZAR EL VERDADERO COLOR DEL TEJIDO Y CONTAR CON UNA ILUMINACION UNIFORME Y DURADERA. 2. 6 APERTURAS PARA USO GENERAL: MICROPUNTO PUNTO PEQUENO Y GRANDE FIJACION RANURA Y FILTRO LIBRE DE ROJO. 3. 28 LENTES DE ENFOQUE CON UNA GAMA DE DIOPTRIAS DE -25 A +40. 4. EL DESCANSO DE GOMA PARA LA CEJA PREVIENE LAS RASPADURAS EN LOS ANTEOJOS. 5. ILUMINACION HALOGENA Y FIBRA OPTICA DE PUNTA DISTAL PARA EXAMENES FACILES. 6. LA FIBRA OPTICA PROYECTA LUZ FRIA A LA PUNTA DISTAL SIN REFLEJOS NI OBSTRUCCIONES PARA OBTENER MEJOR VISION DE LA MEMBRANA TIMPANICA. 7. LENTE DE VISUALIZACION DE ANGULO AMPLIO PARA LA INSTRUMENTACION BAJO AUMENTO. 8. SISTEMA DE SELLADO PARA OTOSCOPIA NEUMATICA Y DIAGNOSTICO PRECISO DE OTITIS MEDIA. 9. FUENTE DE ALIMENTACION RECARGABLE CONVENIENTE QUE SE AJUSTA A TODOS LOS CABEZALES DE LOS INSTRUMENTOS DE | 6348.68
I090000216-3412 | ESTUCHE DIAGNOSTICO (JGO. DE) EQUIPO DE DIAGNOSTICO RECARGABLE DE HALOGENO 3.5V PARA OJOS Y OIDOS. 1. LUZ HALOGENA PARA VISUALIZAR EL VERDADERO COLOR DEL TEJIDO Y CONTAR CON UNA ILUMINACION UNIFORME Y DURADERA. 2. 6 APERTURAS PARA USO GENERAL: MICROPUNTO PUNTO PEQUENO Y GRANDE FIJACION RANURA Y FILTRO LIBRE DE ROJO. 3. 28 LENTES DE ENFOQUE CON UNA GAMA DE DIOPTRIAS DE -25 A +40. 4. EL DESCANSO DE GOMA PARA LA CEJA PREVIENE LAS RASPADURAS EN LOS ANTEOJOS. 5. ILUMINACION HALOGENA Y FIBRA OPTICA DE PUNTA DISTAL PARA EXAMENES FACILES. 6. LA FIBRA OPTICA PROYECTA LUZ FRIA A LA PUNTA DISTAL SIN REFLEJOS NI OBSTRUCCIONES PARA OBTENER MEJOR VISION DE LA MEMBRANA TIMPANICA. 7. LENTE DE VISUALIZACION DE ANGULO AMPLIO PARA LA INSTRUMENTACION BAJO AUMENTO. 8. SISTEMA DE SELLADO PARA OTOSCOPIA NEUMATICA Y DIAGNOSTICO PRECISO DE OTITIS MEDIA. 9. FUENTE DE ALIMENTACION RECARGABLE CONVENIENTE QUE SE AJUSTA A TODOS LOS CABEZALES DE LOS INSTRUMENTOS DE | 6348.68
I090000216-3413 | ESTUCHE DIAGNOSTICO (JGO. DE) EQUIPO DE DIAGNOSTICO RECARGABLE DE HALOGENO 3.5V PARA OJOS Y OIDOS. 1. LUZ HALOGENA PARA VISUALIZAR EL VERDADERO COLOR DEL TEJIDO Y CONTAR CON UNA ILUMINACION UNIFORME Y DURADERA. 2. 6 APERTURAS PARA USO GENERAL: MICROPUNTO PUNTO PEQUENO Y GRANDE FIJACION RANURA Y FILTRO LIBRE DE ROJO. 3. 28 LENTES DE ENFOQUE CON UNA GAMA DE DIOPTRIAS DE -25 A +40. 4. EL DESCANSO DE GOMA PARA LA CEJA PREVIENE LAS RASPADURAS EN LOS ANTEOJOS. 5. ILUMINACION HALOGENA Y FIBRA OPTICA DE PUNTA DISTAL PARA EXAMENES FACILES. 6. LA FIBRA OPTICA PROYECTA LUZ FRIA A LA PUNTA DISTAL SIN REFLEJOS NI OBSTRUCCIONES PARA OBTENER MEJOR VISION DE LA MEMBRANA TIMPANICA. 7. LENTE DE VISUALIZACION DE ANGULO AMPLIO PARA LA INSTRUMENTACION BAJO AUMENTO. 8. SISTEMA DE SELLADO PARA OTOSCOPIA NEUMATICA Y DIAGNOSTICO PRECISO DE OTITIS MEDIA. 9. FUENTE DE ALIMENTACION RECARGABLE CONVENIENTE QUE SE AJUSTA A TODOS LOS CABEZALES DE LOS INSTRUMENTOS DE | 6348.68
I090000216-3414 | ESTUCHE DIAGNOSTICO (JGO. DE) EQUIPO DE DIAGNOSTICO RECARGABLE DE HALOGENO 3.5V PARA OJOS Y OIDOS. 1. LUZ HALOGENA PARA VISUALIZAR EL VERDADERO COLOR DEL TEJIDO Y CONTAR CON UNA ILUMINACION UNIFORME Y DURADERA. 2. 6 APERTURAS PARA USO GENERAL: MICROPUNTO PUNTO PEQUENO Y GRANDE FIJACION RANURA Y FILTRO LIBRE DE ROJO. 3. 28 LENTES DE ENFOQUE CON UNA GAMA DE DIOPTRIAS DE -25 A +40. 4. EL DESCANSO DE GOMA PARA LA CEJA PREVIENE LAS RASPADURAS EN LOS ANTEOJOS. 5. ILUMINACION HALOGENA Y FIBRA OPTICA DE PUNTA DISTAL PARA EXAMENES FACILES. 6. LA FIBRA OPTICA PROYECTA LUZ FRIA A LA PUNTA DISTAL SIN REFLEJOS NI OBSTRUCCIONES PARA OBTENER MEJOR VISION DE LA MEMBRANA TIMPANICA. 7. LENTE DE VISUALIZACION DE ANGULO AMPLIO PARA LA INSTRUMENTACION BAJO AUMENTO. 8. SISTEMA DE SELLADO PARA OTOSCOPIA NEUMATICA Y DIAGNOSTICO PRECISO DE OTITIS MEDIA. 9. FUENTE DE ALIMENTACION RECARGABLE CONVENIENTE QUE SE AJUSTA A TODOS LOS CABEZALES DE LOS INSTRUMENTOS DE | 6348.68
I090000216-3415 | ESTUCHE DIAGNOSTICO (JGO. DE) EQUIPO DE DIAGNOSTICO RECARGABLE DE HALOGENO 3.5V PARA OJOS Y OIDOS. 1. LUZ HALOGENA PARA VISUALIZAR EL VERDADERO COLOR DEL TEJIDO Y CONTAR CON UNA ILUMINACION UNIFORME Y DURADERA. 2. 6 APERTURAS PARA USO GENERAL: MICROPUNTO PUNTO PEQUENO Y GRANDE FIJACION RANURA Y FILTRO LIBRE DE ROJO. 3. 28 LENTES DE ENFOQUE CON UNA GAMA DE DIOPTRIAS DE -25 A +40. 4. EL DESCANSO DE GOMA PARA LA CEJA PREVIENE LAS RASPADURAS EN LOS ANTEOJOS. 5. ILUMINACION HALOGENA Y FIBRA OPTICA DE PUNTA DISTAL PARA EXAMENES FACILES. 6. LA FIBRA OPTICA PROYECTA LUZ FRIA A LA PUNTA DISTAL SIN REFLEJOS NI OBSTRUCCIONES PARA OBTENER MEJOR VISION DE LA MEMBRANA TIMPANICA. 7. LENTE DE VISUALIZACION DE ANGULO AMPLIO PARA LA INSTRUMENTACION BAJO AUMENTO. 8. SISTEMA DE SELLADO PARA OTOSCOPIA NEUMATICA Y DIAGNOSTICO PRECISO DE OTITIS MEDIA. 9. FUENTE DE ALIMENTACION RECARGABLE CONVENIENTE QUE SE AJUSTA A TODOS LOS CABEZALES DE LOS INSTRUMENTOS DE | 6348.68
I090000216-3416 | ESTUCHE DIAGNOSTICO (JGO. DE) EQUIPO DE DIAGNOSTICO RECARGABLE DE HALOGENO 3.5V PARA OJOS Y OIDOS. 1. LUZ HALOGENA PARA VISUALIZAR EL VERDADERO COLOR DEL TEJIDO Y CONTAR CON UNA ILUMINACION UNIFORME Y DURADERA. 2. 6 APERTURAS PARA USO GENERAL: MICROPUNTO PUNTO PEQUENO Y GRANDE FIJACION RANURA Y FILTRO LIBRE DE ROJO. 3. 28 LENTES DE ENFOQUE CON UNA GAMA DE DIOPTRIAS DE -25 A +40. 4. EL DESCANSO DE GOMA PARA LA CEJA PREVIENE LAS RASPADURAS EN LOS ANTEOJOS. 5. ILUMINACION HALOGENA Y FIBRA OPTICA DE PUNTA DISTAL PARA EXAMENES FACILES. 6. LA FIBRA OPTICA PROYECTA LUZ FRIA A LA PUNTA DISTAL SIN REFLEJOS NI OBSTRUCCIONES PARA OBTENER MEJOR VISION DE LA MEMBRANA TIMPANICA. 7. LENTE DE VISUALIZACION DE ANGULO AMPLIO PARA LA INSTRUMENTACION BAJO AUMENTO. 8. SISTEMA DE SELLADO PARA OTOSCOPIA NEUMATICA Y DIAGNOSTICO PRECISO DE OTITIS MEDIA. 9. FUENTE DE ALIMENTACION RECARGABLE CONVENIENTE QUE SE AJUSTA A TODOS LOS CABEZALES DE LOS INSTRUMENTOS DE | 6348.68
I090000216-3417 | ESTUCHE DIAGNOSTICO (JGO. DE) EQUIPO DE DIAGNOSTICO RECARGABLE DE HALOGENO 3.5V PARA OJOS Y OIDOS. 1. LUZ HALOGENA PARA VISUALIZAR EL VERDADERO COLOR DEL TEJIDO Y CONTAR CON UNA ILUMINACION UNIFORME Y DURADERA. 2. 6 APERTURAS PARA USO GENERAL: MICROPUNTO PUNTO PEQUENO Y GRANDE FIJACION RANURA Y FILTRO LIBRE DE ROJO. 3. 28 LENTES DE ENFOQUE CON UNA GAMA DE DIOPTRIAS DE -25 A +40. 4. EL DESCANSO DE GOMA PARA LA CEJA PREVIENE LAS RASPADURAS EN LOS ANTEOJOS. 5. ILUMINACION HALOGENA Y FIBRA OPTICA DE PUNTA DISTAL PARA EXAMENES FACILES. 6. LA FIBRA OPTICA PROYECTA LUZ FRIA A LA PUNTA DISTAL SIN REFLEJOS NI OBSTRUCCIONES PARA OBTENER MEJOR VISION DE LA MEMBRANA TIMPANICA. 7. LENTE DE VISUALIZACION DE ANGULO AMPLIO PARA LA INSTRUMENTACION BAJO AUMENTO. 8. SISTEMA DE SELLADO PARA OTOSCOPIA NEUMATICA Y DIAGNOSTICO PRECISO DE OTITIS MEDIA. 9. FUENTE DE ALIMENTACION RECARGABLE CONVENIENTE QUE SE AJUSTA A TODOS LOS CABEZALES DE LOS INSTRUMENTOS DE | 6348.68
I090000216-3418 | ESTUCHE DIAGNOSTICO (JGO. DE) EQUIPO DE DIAGNOSTICO RECARGABLE DE HALOGENO 3.5V PARA OJOS Y OIDOS. 1. LUZ HALOGENA PARA VISUALIZAR EL VERDADERO COLOR DEL TEJIDO Y CONTAR CON UNA ILUMINACION UNIFORME Y DURADERA. 2. 6 APERTURAS PARA USO GENERAL: MICROPUNTO PUNTO PEQUENO Y GRANDE FIJACION RANURA Y FILTRO LIBRE DE ROJO. 3. 28 LENTES DE ENFOQUE CON UNA GAMA DE DIOPTRIAS DE -25 A +40. 4. EL DESCANSO DE GOMA PARA LA CEJA PREVIENE LAS RASPADURAS EN LOS ANTEOJOS. 5. ILUMINACION HALOGENA Y FIBRA OPTICA DE PUNTA DISTAL PARA EXAMENES FACILES. 6. LA FIBRA OPTICA PROYECTA LUZ FRIA A LA PUNTA DISTAL SIN REFLEJOS NI OBSTRUCCIONES PARA OBTENER MEJOR VISION DE LA MEMBRANA TIMPANICA. 7. LENTE DE VISUALIZACION DE ANGULO AMPLIO PARA LA INSTRUMENTACION BAJO AUMENTO. 8. SISTEMA DE SELLADO PARA OTOSCOPIA NEUMATICA Y DIAGNOSTICO PRECISO DE OTITIS MEDIA. 9. FUENTE DE ALIMENTACION RECARGABLE CONVENIENTE QUE SE AJUSTA A TODOS LOS CABEZALES DE LOS INSTRUMENTOS DE | 6348.68
I090000216-3419 | ESTUCHE DIAGNOSTICO (JGO. DE) EQUIPO DE DIAGNOSTICO RECARGABLE DE HALOGENO 3.5V PARA OJOS Y OIDOS. 1. LUZ HALOGENA PARA VISUALIZAR EL VERDADERO COLOR DEL TEJIDO Y CONTAR CON UNA ILUMINACION UNIFORME Y DURADERA. 2. 6 APERTURAS PARA USO GENERAL: MICROPUNTO PUNTO PEQUENO Y GRANDE FIJACION RANURA Y FILTRO LIBRE DE ROJO. 3. 28 LENTES DE ENFOQUE CON UNA GAMA DE DIOPTRIAS DE -25 A +40. 4. EL DESCANSO DE GOMA PARA LA CEJA PREVIENE LAS RASPADURAS EN LOS ANTEOJOS. 5. ILUMINACION HALOGENA Y FIBRA OPTICA DE PUNTA DISTAL PARA EXAMENES FACILES. 6. LA FIBRA OPTICA PROYECTA LUZ FRIA A LA PUNTA DISTAL SIN REFLEJOS NI OBSTRUCCIONES PARA OBTENER MEJOR VISION DE LA MEMBRANA TIMPANICA. 7. LENTE DE VISUALIZACION DE ANGULO AMPLIO PARA LA INSTRUMENTACION BAJO AUMENTO. 8. SISTEMA DE SELLADO PARA OTOSCOPIA NEUMATICA Y DIAGNOSTICO PRECISO DE OTITIS MEDIA. 9. FUENTE DE ALIMENTACION RECARGABLE CONVENIENTE QUE SE AJUSTA A TODOS LOS CABEZALES DE LOS INSTRUMENTOS DE | 6348.68
I090000216-3420 | ESTUCHE DIAGNOSTICO (JGO. DE) EQUIPO DE DIAGNOSTICO RECARGABLE DE HALOGENO 3.5V PARA OJOS Y OIDOS. 1. LUZ HALOGENA PARA VISUALIZAR EL VERDADERO COLOR DEL TEJIDO Y CONTAR CON UNA ILUMINACION UNIFORME Y DURADERA. 2. 6 APERTURAS PARA USO GENERAL: MICROPUNTO PUNTO PEQUENO Y GRANDE FIJACION RANURA Y FILTRO LIBRE DE ROJO. 3. 28 LENTES DE ENFOQUE CON UNA GAMA DE DIOPTRIAS DE -25 A +40. 4. EL DESCANSO DE GOMA PARA LA CEJA PREVIENE LAS RASPADURAS EN LOS ANTEOJOS. 5. ILUMINACION HALOGENA Y FIBRA OPTICA DE PUNTA DISTAL PARA EXAMENES FACILES. 6. LA FIBRA OPTICA PROYECTA LUZ FRIA A LA PUNTA DISTAL SIN REFLEJOS NI OBSTRUCCIONES PARA OBTENER MEJOR VISION DE LA MEMBRANA TIMPANICA. 7. LENTE DE VISUALIZACION DE ANGULO AMPLIO PARA LA INSTRUMENTACION BAJO AUMENTO. 8. SISTEMA DE SELLADO PARA OTOSCOPIA NEUMATICA Y DIAGNOSTICO PRECISO DE OTITIS MEDIA. 9. FUENTE DE ALIMENTACION RECARGABLE CONVENIENTE QUE SE AJUSTA A TODOS LOS CABEZALES DE LOS INSTRUMENTOS DE | 6348.68
I090000216-3421 | ESTUCHE DIAGNOSTICO (JGO. DE) EQUIPO DE DIAGNOSTICO RECARGABLE DE HALOGENO 3.5V PARA OJOS Y OIDOS. 1. LUZ HALOGENA PARA VISUALIZAR EL VERDADERO COLOR DEL TEJIDO Y CONTAR CON UNA ILUMINACION UNIFORME Y DURADERA. 2. 6 APERTURAS PARA USO GENERAL: MICROPUNTO PUNTO PEQUENO Y GRANDE FIJACION RANURA Y FILTRO LIBRE DE ROJO. 3. 28 LENTES DE ENFOQUE CON UNA GAMA DE DIOPTRIAS DE -25 A +40. 4. EL DESCANSO DE GOMA PARA LA CEJA PREVIENE LAS RASPADURAS EN LOS ANTEOJOS. 5. ILUMINACION HALOGENA Y FIBRA OPTICA DE PUNTA DISTAL PARA EXAMENES FACILES. 6. LA FIBRA OPTICA PROYECTA LUZ FRIA A LA PUNTA DISTAL SIN REFLEJOS NI OBSTRUCCIONES PARA OBTENER MEJOR VISION DE LA MEMBRANA TIMPANICA. 7. LENTE DE VISUALIZACION DE ANGULO AMPLIO PARA LA INSTRUMENTACION BAJO AUMENTO. 8. SISTEMA DE SELLADO PARA OTOSCOPIA NEUMATICA Y DIAGNOSTICO PRECISO DE OTITIS MEDIA. 9. FUENTE DE ALIMENTACION RECARGABLE CONVENIENTE QUE SE AJUSTA A TODOS LOS CABEZALES DE LOS INSTRUMENTOS DE | 6348.68
I090000216-3422 | ESTUCHE DIAGNOSTICO (JGO. DE) EQUIPO DE DIAGNOSTICO RECARGABLE DE HALOGENO 3.5V PARA OJOS Y OIDOS. 1. LUZ HALOGENA PARA VISUALIZAR EL VERDADERO COLOR DEL TEJIDO Y CONTAR CON UNA ILUMINACION UNIFORME Y DURADERA. 2. 6 APERTURAS PARA USO GENERAL: MICROPUNTO PUNTO PEQUENO Y GRANDE FIJACION RANURA Y FILTRO LIBRE DE ROJO. 3. 28 LENTES DE ENFOQUE CON UNA GAMA DE DIOPTRIAS DE -25 A +40. 4. EL DESCANSO DE GOMA PARA LA CEJA PREVIENE LAS RASPADURAS EN LOS ANTEOJOS. 5. ILUMINACION HALOGENA Y FIBRA OPTICA DE PUNTA DISTAL PARA EXAMENES FACILES. 6. LA FIBRA OPTICA PROYECTA LUZ FRIA A LA PUNTA DISTAL SIN REFLEJOS NI OBSTRUCCIONES PARA OBTENER MEJOR VISION DE LA MEMBRANA TIMPANICA. 7. LENTE DE VISUALIZACION DE ANGULO AMPLIO PARA LA INSTRUMENTACION BAJO AUMENTO. 8. SISTEMA DE SELLADO PARA OTOSCOPIA NEUMATICA Y DIAGNOSTICO PRECISO DE OTITIS MEDIA. 9. FUENTE DE ALIMENTACION RECARGABLE CONVENIENTE QUE SE AJUSTA A TODOS LOS CABEZALES DE LOS INSTRUMENTOS DE | 6348.68
I090000216-3423 | ESTUCHE DIAGNOSTICO (JGO. DE) EQUIPO DE DIAGNOSTICO RECARGABLE DE HALOGENO 3.5V PARA OJOS Y OIDOS. 1. LUZ HALOGENA PARA VISUALIZAR EL VERDADERO COLOR DEL TEJIDO Y CONTAR CON UNA ILUMINACION UNIFORME Y DURADERA. 2. 6 APERTURAS PARA USO GENERAL: MICROPUNTO PUNTO PEQUENO Y GRANDE FIJACION RANURA Y FILTRO LIBRE DE ROJO. 3. 28 LENTES DE ENFOQUE CON UNA GAMA DE DIOPTRIAS DE -25 A +40. 4. EL DESCANSO DE GOMA PARA LA CEJA PREVIENE LAS RASPADURAS EN LOS ANTEOJOS. 5. ILUMINACION HALOGENA Y FIBRA OPTICA DE PUNTA DISTAL PARA EXAMENES FACILES. 6. LA FIBRA OPTICA PROYECTA LUZ FRIA A LA PUNTA DISTAL SIN REFLEJOS NI OBSTRUCCIONES PARA OBTENER MEJOR VISION DE LA MEMBRANA TIMPANICA. 7. LENTE DE VISUALIZACION DE ANGULO AMPLIO PARA LA INSTRUMENTACION BAJO AUMENTO. 8. SISTEMA DE SELLADO PARA OTOSCOPIA NEUMATICA Y DIAGNOSTICO PRECISO DE OTITIS MEDIA. 9. FUENTE DE ALIMENTACION RECARGABLE CONVENIENTE QUE SE AJUSTA A TODOS LOS CABEZALES DE LOS INSTRUMENTOS DE | 6348.68
I090000216-3395 | ESTUCHE DIAGNOSTICO (JGO. DE) EQUIPO DE DIAGNOSTICO RECARGABLE DE HALOGENO 3.5V PARA OJOS Y OIDOS. 1. LUZ HALOGENA PARA VISUALIZAR EL VERDADERO COLOR DEL TEJIDO Y CONTAR CON UNA ILUMINACION UNIFORME Y DURADERA. 2. 6 APERTURAS PARA USO GENERAL: MICROPUNTO PUNTO PEQUENO Y GRANDE FIJACION RANURA Y FILTRO LIBRE DE ROJO. 3. 28 LENTES DE ENFOQUE CON UNA GAMA DE DIOPTRIAS DE -25 A +40. 4. EL DESCANSO DE GOMA PARA LA CEJA PREVIENE LAS RASPADURAS EN LOS ANTEOJOS. 5. ILUMINACION HALOGENA Y FIBRA OPTICA DE PUNTA DISTAL PARA EXAMENES FACILES. 6. LA FIBRA OPTICA PROYECTA LUZ FRIA A LA PUNTA DISTAL SIN REFLEJOS NI OBSTRUCCIONES PARA OBTENER MEJOR VISION DE LA MEMBRANA TIMPANICA. 7. LENTE DE VISUALIZACION DE ANGULO AMPLIO PARA LA INSTRUMENTACION BAJO AUMENTO. 8. SISTEMA DE SELLADO PARA OTOSCOPIA NEUMATICA Y DIAGNOSTICO PRECISO DE OTITIS MEDIA. 9. FUENTE DE ALIMENTACION RECARGABLE CONVENIENTE QUE SE AJUSTA A TODOS LOS CABEZALES DE LOS INSTRUMENTOS DE | 6348.68
I090000216-3396 | ESTUCHE DIAGNOSTICO (JGO. DE) EQUIPO DE DIAGNOSTICO RECARGABLE DE HALOGENO 3.5V PARA OJOS Y OIDOS. 1. LUZ HALOGENA PARA VISUALIZAR EL VERDADERO COLOR DEL TEJIDO Y CONTAR CON UNA ILUMINACION UNIFORME Y DURADERA. 2. 6 APERTURAS PARA USO GENERAL: MICROPUNTO PUNTO PEQUENO Y GRANDE FIJACION RANURA Y FILTRO LIBRE DE ROJO. 3. 28 LENTES DE ENFOQUE CON UNA GAMA DE DIOPTRIAS DE -25 A +40. 4. EL DESCANSO DE GOMA PARA LA CEJA PREVIENE LAS RASPADURAS EN LOS ANTEOJOS. 5. ILUMINACION HALOGENA Y FIBRA OPTICA DE PUNTA DISTAL PARA EXAMENES FACILES. 6. LA FIBRA OPTICA PROYECTA LUZ FRIA A LA PUNTA DISTAL SIN REFLEJOS NI OBSTRUCCIONES PARA OBTENER MEJOR VISION DE LA MEMBRANA TIMPANICA. 7. LENTE DE VISUALIZACION DE ANGULO AMPLIO PARA LA INSTRUMENTACION BAJO AUMENTO. 8. SISTEMA DE SELLADO PARA OTOSCOPIA NEUMATICA Y DIAGNOSTICO PRECISO DE OTITIS MEDIA. 9. FUENTE DE ALIMENTACION RECARGABLE CONVENIENTE QUE SE AJUSTA A TODOS LOS CABEZALES DE LOS INSTRUMENTOS DE | 6348.68
I090000216-3394 | ESTUCHE DIAGNOSTICO (JGO. DE) EQUIPO DE DIAGNOSTICO RECARGABLE DE HALOGENO 3.5V PARA OJOS Y OIDOS. 1. LUZ HALOGENA PARA VISUALIZAR EL VERDADERO COLOR DEL TEJIDO Y CONTAR CON UNA ILUMINACION UNIFORME Y DURADERA. 2. 6 APERTURAS PARA USO GENERAL: MICROPUNTO PUNTO PEQUENO Y GRANDE FIJACION RANURA Y FILTRO LIBRE DE ROJO. 3. 28 LENTES DE ENFOQUE CON UNA GAMA DE DIOPTRIAS DE -25 A +40. 4. EL DESCANSO DE GOMA PARA LA CEJA PREVIENE LAS RASPADURAS EN LOS ANTEOJOS. 5. ILUMINACION HALOGENA Y FIBRA OPTICA DE PUNTA DISTAL PARA EXAMENES FACILES. 6. LA FIBRA OPTICA PROYECTA LUZ FRIA A LA PUNTA DISTAL SIN REFLEJOS NI OBSTRUCCIONES PARA OBTENER MEJOR VISION DE LA MEMBRANA TIMPANICA. 7. LENTE DE VISUALIZACION DE ANGULO AMPLIO PARA LA INSTRUMENTACION BAJO AUMENTO. 8. SISTEMA DE SELLADO PARA OTOSCOPIA NEUMATICA Y DIAGNOSTICO PRECISO DE OTITIS MEDIA. 9. FUENTE DE ALIMENTACION RECARGABLE CONVENIENTE QUE SE AJUSTA A TODOS LOS CABEZALES DE LOS INSTRUMENTOS DE | 6348.68
I090000216-3392 | ESTUCHE DIAGNOSTICO (JGO. DE) EQUIPO DE DIAGNOSTICO RECARGABLE DE HALOGENO 3.5V PARA OJOS Y OIDOS. 1. LUZ HALOGENA PARA VISUALIZAR EL VERDADERO COLOR DEL TEJIDO Y CONTAR CON UNA ILUMINACION UNIFORME Y DURADERA. 2. 6 APERTURAS PARA USO GENERAL: MICROPUNTO PUNTO PEQUENO Y GRANDE FIJACION RANURA Y FILTRO LIBRE DE ROJO. 3. 28 LENTES DE ENFOQUE CON UNA GAMA DE DIOPTRIAS DE -25 A +40. 4. EL DESCANSO DE GOMA PARA LA CEJA PREVIENE LAS RASPADURAS EN LOS ANTEOJOS. 5. ILUMINACION HALOGENA Y FIBRA OPTICA DE PUNTA DISTAL PARA EXAMENES FACILES. 6. LA FIBRA OPTICA PROYECTA LUZ FRIA A LA PUNTA DISTAL SIN REFLEJOS NI OBSTRUCCIONES PARA OBTENER MEJOR VISION DE LA MEMBRANA TIMPANICA. 7. LENTE DE VISUALIZACION DE ANGULO AMPLIO PARA LA INSTRUMENTACION BAJO AUMENTO. 8. SISTEMA DE SELLADO PARA OTOSCOPIA NEUMATICA Y DIAGNOSTICO PRECISO DE OTITIS MEDIA. 9. FUENTE DE ALIMENTACION RECARGABLE CONVENIENTE QUE SE AJUSTA A TODOS LOS CABEZALES DE LOS INSTRUMENTOS DE | 6348.68
I090000216-3393 | ESTUCHE DIAGNOSTICO (JGO. DE) EQUIPO DE DIAGNOSTICO RECARGABLE DE HALOGENO 3.5V PARA OJOS Y OIDOS. 1. LUZ HALOGENA PARA VISUALIZAR EL VERDADERO COLOR DEL TEJIDO Y CONTAR CON UNA ILUMINACION UNIFORME Y DURADERA. 2. 6 APERTURAS PARA USO GENERAL: MICROPUNTO PUNTO PEQUENO Y GRANDE FIJACION RANURA Y FILTRO LIBRE DE ROJO. 3. 28 LENTES DE ENFOQUE CON UNA GAMA DE DIOPTRIAS DE -25 A +40. 4. EL DESCANSO DE GOMA PARA LA CEJA PREVIENE LAS RASPADURAS EN LOS ANTEOJOS. 5. ILUMINACION HALOGENA Y FIBRA OPTICA DE PUNTA DISTAL PARA EXAMENES FACILES. 6. LA FIBRA OPTICA PROYECTA LUZ FRIA A LA PUNTA DISTAL SIN REFLEJOS NI OBSTRUCCIONES PARA OBTENER MEJOR VISION DE LA MEMBRANA TIMPANICA. 7. LENTE DE VISUALIZACION DE ANGULO AMPLIO PARA LA INSTRUMENTACION BAJO AUMENTO. 8. SISTEMA DE SELLADO PARA OTOSCOPIA NEUMATICA Y DIAGNOSTICO PRECISO DE OTITIS MEDIA. 9. FUENTE DE ALIMENTACION RECARGABLE CONVENIENTE QUE SE AJUSTA A TODOS LOS CABEZALES DE LOS INSTRUMENTOS DE | 6348.68
I450400002-4570 | ACONDICIONADOR AIRE MINISPLIT CAPACIDAD DE 1.5 TONELADAS STANDARD. MODELO DEL EVAPORADOR: EHC181R SERIE DEL EVAPORADOR: EHC181R9042102251 | 10904
I090000100-875 | CARRO CAMILLA CARRO CAMILLA RADIOTRANSPARENTE. DEFINICION. CAMILLA HIDRAULICA Y/O NEUMATICA RODABLE Y DE ALTURA VARIABLE PARA FACILITAR LA REALIZACION DE ESTUDIOS RADIOLOGICOS. DE SUPERFICIE RADIOTRANSPARENTE A TODO LO LARGO DE LA CAMILLA LA CUAL PROPORCIONA DIFERENTES POSICIONES. DESCRIPCION: 1. CAMILLA DE TRANSPORTE CON DISENO DE DOS COLUMNAS. 2. QUE SOPORTE UN PESO DE 320 KG. COMO MINIMO. 3. QUE PERMITA DAR LAS SIGUIENTES POSICIONES EN FORMA HIDRAULICA Y/O NEUMATICA. 3.1. TRENDELEMBURG DE 18° COMO MINIMO. 3.2. TRENDELEMBURG INVERSO DE 18° COMO MINIMO. 3.3. SECCION DE ESPALDA O FOWLER CON SISTEMA NEUMATICO QUE CUBRA EL RANGO DE 57 CM A 89 CM (MEDIDO DE LA SUPERFICIE DE LA CAMILLA). 4. SUPERFICIE DE CAMILLA RIGIDA DE 2 SECCIONES. 5. DIMENSIONES DE LA SUPERFICIE DEL PACIENTE O PLATAFORMA DEL COLCHON DE 193 CM X 66 CM. 6. DIMENSIONES DE LA CAMILLA 76 CM A 211 CM. 7. SUPERFICE DEL PACIENTE DE HPL. 8. GANCHOS PARA ACCESORIOS EN CADA LADO D | 142796
I090000100-884 | CARRO CAMILLA CARRO CAMILLA RADIOTRANSPARENTE. DEFINICION. CAMILLA HIDRAULICA Y/O NEUMATICA RODABLE Y DE ALTURA VARIABLE PARA FACILITAR LA REALIZACION DE ESTUDIOS RADIOLOGICOS. DE SUPERFICIE RADIOTRANSPARENTE A TODO LO LARGO DE LA CAMILLA LA CUAL PROPORCIONA DIFERENTES POSICIONES. DESCRIPCION: 1. CAMILLA DE TRANSPORTE CON DISENO DE DOS COLUMNAS. 2. QUE SOPORTE UN PESO DE 320 KG. COMO MINIMO. 3. QUE PERMITA DAR LAS SIGUIENTES POSICIONES EN FORMA HIDRAULICA Y/O NEUMATICA. 3.1. TRENDELEMBURG DE 18° COMO MINIMO. 3.2. TRENDELEMBURG INVERSO DE 18° COMO MINIMO. 3.3. SECCION DE ESPALDA O FOWLER CON SISTEMA NEUMATICO QUE CUBRA EL RANGO DE 57 CM A 89 CM (MEDIDO DE LA SUPERFICIE DE LA CAMILLA). 4. SUPERFICIE DE CAMILLA RIGIDA DE 2 SECCIONES. 5. DIMENSIONES DE LA SUPERFICIE DEL PACIENTE O PLATAFORMA DEL COLCHON DE 193 CM X 66 CM. 6. DIMENSIONES DE LA CAMILLA 76 CM A 211 CM. 7. SUPERFICE DEL PACIENTE DE HPL. 8. GANCHOS PARA ACCESORIOS EN CADA LADO D | 142796
I090000088-2357 | CAMA CLINICA CAMA ELECTRICA RODABLE QUE FACILITA LA ATENCION DEL PACIENTE EN HOSPITALIZACION. DESCRIPCION: 1. CAMA HOSPITALARIA ELECTRICA DE MULTIPLES POSICIONES. 2. CON CARGA MAXIMA DE SEGURIDAD DE 250 KG COMO MINIMO. 3. CONTROL INTEGRADO A LOS PIES DE LA CAMA QUE PERMITA VER LA CARGA DE BATERIA QUE TENGA BOTON DE PARO AJUSTE DE CPR POR MEDIO DE UN SOLO BOTON BOTON PARA AJUSTE TRENDELEMBURG O ANTITRENDELEMBURG. QUE PERMITA EL BLOQUEO DE MOVIMIENTOS DE PIERNAS RESPALDO ALTURA. 3.1. CONTROL DE MANO POSICIONABLE EN EL BARANDAL QUE PERMITA AJUSTAR PIERNAS RESPALDO AUTOCONTROLADO ALTURA Y TENGA LINTERNA INTEGRADA. 4. QUE PERMITA DAR LAS SIGUENTES POSICIONES EN FORMA ELECTRICA CON UN SOLO BOTON PARA DICHA POSICION. 4.1. TRENDELEMBURG DE 15° COMO MINIMO. 4.2. TRENDELEMBURG INVERSO DE 15° COMO MINIMO. 4.3. SECCION DE ESPALDA O FOWLER CON AUTOCONTORNO Y AUTOAGRESION O TECNOLOGIA PARA MINIMIZAR LA PRESION EN LA REGION PELVICA QUE CUBRA EL RANGO | 105154
I090000034-328 | ASPIRADOR SUCCION CONTINUA ASPIRADOR PORTATIL DE SUCCION CONTINUA. 1. DESCRIPCION. 1.1. SUCCION CONTINUA. 1.1.1. GRADUABLE DE 0 A 200 MMHG. 1.2. MANOVACUNOMETRO CON ESCALA EN MMHG. 1.3. NIVEL DE EFICIENCIA DE SUCCION DE 60 LITROS POR MINUTO. 1.4. PANEL DE CONTROL PARA: 1.4.1.1. ENCENDIDO Y APAGADO. 1.4.1.2. INDICADOR DE ENCENCIDO. 1.4.2. AJUSTE DE NIVEL DE SUCCION. 1.4.2.1. CON INDICADOR CON ESCALA EN MILIMETROS DE MERCURIO. 1.5. DOS DEPOSITOS DE LIQUIDOS GRADUADOS EN MILIMETROS CON CAPACIDAD DE AL MENOS 2 LITROS CON LAS SIGUIENTES CARACTERISTICAS: 1.5.1. DE POLICARBONATO MACROLON ESTERILIZABLE. 1.5.1.1. SISTEMA INTEGRADO DE SEGURIDAD PARA EVITAR EL SOBRELLENADO. 1.5.2. ESTERILIZABLE EN AUTOCLAVE A 121 °C. 1.5.3. SISTEMA DE PROTECCION EN LA TAPA. 1.6. BARRA DE ACERO INOXIDABLE ESTANDAR.1.6.1. SOPORTE O CANASTILLAS PARA TODOS LOS FRASCOS COLECTORES. 1.6.2. SISTEMA DE FRENO EN AL MENOS DOS RUEDAS RUEDAS ANTIESTATICAS. 1.7. MOTOR SILENCIOS | 75516
I090000034-329 | ASPIRADOR SUCCION CONTINUA ASPIRADOR PORTATIL DE SUCCION CONTINUA. 1. DESCRIPCION. 1.1. SUCCION CONTINUA. 1.1.1. GRADUABLE DE 0 A 200 MMHG. 1.2. MANOVACUNOMETRO CON ESCALA EN MMHG. 1.3. NIVEL DE EFICIENCIA DE SUCCION DE 60 LITROS POR MINUTO. 1.4. PANEL DE CONTROL PARA: 1.4.1.1. ENCENDIDO Y APAGADO. 1.4.1.2. INDICADOR DE ENCENCIDO. 1.4.2. AJUSTE DE NIVEL DE SUCCION. 1.4.2.1. CON INDICADOR CON ESCALA EN MILIMETROS DE MERCURIO. 1.5. DOS DEPOSITOS DE LIQUIDOS GRADUADOS EN MILIMETROS CON CAPACIDAD DE AL MENOS 2 LITROS CON LAS SIGUIENTES CARACTERISTICAS: 1.5.1. DE POLICARBONATO MACROLON ESTERILIZABLE. 1.5.1.1. SISTEMA INTEGRADO DE SEGURIDAD PARA EVITAR EL SOBRELLENADO. 1.5.2. ESTERILIZABLE EN AUTOCLAVE A 121 °C. 1.5.3. SISTEMA DE PROTECCION EN LA TAPA. 1.6. BARRA DE ACERO INOXIDABLE ESTANDAR.1.6.1. SOPORTE O CANASTILLAS PARA TODOS LOS FRASCOS COLECTORES. 1.6.2. SISTEMA DE FRENO EN AL MENOS DOS RUEDAS RUEDAS ANTIESTATICAS. 1.7. MOTOR SILENCIOS | 75516
I090000100-879 | CARRO CAMILLA CARRO CAMILLA RADIOTRANSPARENTE. DEFINICION. CAMILLA HIDRAULICA Y/O NEUMATICA RODABLE Y DE ALTURA VARIABLE PARA FACILITAR LA REALIZACION DE ESTUDIOS RADIOLOGICOS. DE SUPERFICIE RADIOTRANSPARENTE A TODO LO LARGO DE LA CAMILLA LA CUAL PROPORCIONA DIFERENTES POSICIONES. DESCRIPCION: 1. CAMILLA DE TRANSPORTE CON DISENO DE DOS COLUMNAS. 2. QUE SOPORTE UN PESO DE 320 KG. COMO MINIMO. 3. QUE PERMITA DAR LAS SIGUIENTES POSICIONES EN FORMA HIDRAULICA Y/O NEUMATICA. 3.1. TRENDELEMBURG DE 18° COMO MINIMO. 3.2. TRENDELEMBURG INVERSO DE 18° COMO MINIMO. 3.3. SECCION DE ESPALDA O FOWLER CON SISTEMA NEUMATICO QUE CUBRA EL RANGO DE 57 CM A 89 CM (MEDIDO DE LA SUPERFICIE DE LA CAMILLA). 4. SUPERFICIE DE CAMILLA RIGIDA DE 2 SECCIONES. 5. DIMENSIONES DE LA SUPERFICIE DEL PACIENTE O PLATAFORMA DEL COLCHON DE 193 CM X 66 CM. 6. DIMENSIONES DE LA CAMILLA 76 CM A 211 CM. 7. SUPERFICE DEL PACIENTE DE HPL. 8. GANCHOS PARA ACCESORIOS EN CADA LADO D | 142796
I090000100-883 | CARRO CAMILLA CARRO CAMILLA RADIOTRANSPARENTE. DEFINICION. CAMILLA HIDRAULICA Y/O NEUMATICA RODABLE Y DE ALTURA VARIABLE PARA FACILITAR LA REALIZACION DE ESTUDIOS RADIOLOGICOS. DE SUPERFICIE RADIOTRANSPARENTE A TODO LO LARGO DE LA CAMILLA LA CUAL PROPORCIONA DIFERENTES POSICIONES. DESCRIPCION: 1. CAMILLA DE TRANSPORTE CON DISENO DE DOS COLUMNAS. 2. QUE SOPORTE UN PESO DE 320 KG. COMO MINIMO. 3. QUE PERMITA DAR LAS SIGUIENTES POSICIONES EN FORMA HIDRAULICA Y/O NEUMATICA. 3.1. TRENDELEMBURG DE 18° COMO MINIMO. 3.2. TRENDELEMBURG INVERSO DE 18° COMO MINIMO. 3.3. SECCION DE ESPALDA O FOWLER CON SISTEMA NEUMATICO QUE CUBRA EL RANGO DE 57 CM A 89 CM (MEDIDO DE LA SUPERFICIE DE LA CAMILLA). 4. SUPERFICIE DE CAMILLA RIGIDA DE 2 SECCIONES. 5. DIMENSIONES DE LA SUPERFICIE DEL PACIENTE O PLATAFORMA DEL COLCHON DE 193 CM X 66 CM. 6. DIMENSIONES DE LA CAMILLA 76 CM A 211 CM. 7. SUPERFICE DEL PACIENTE DE HPL. 8. GANCHOS PARA ACCESORIOS EN CADA LADO D | 142796
I090000088-2361 | CAMA CLINICA CAMA ELECTRICA RODABLE QUE FACILITA LA ATENCION DEL PACIENTE EN HOSPITALIZACION. DESCRIPCION: 1. CAMA HOSPITALARIA ELECTRICA DE MULTIPLES POSICIONES. 2. CON CARGA MAXIMA DE SEGURIDAD DE 250 KG COMO MINIMO. 3. CONTROL INTEGRADO A LOS PIES DE LA CAMA QUE PERMITA VER LA CARGA DE BATERIA QUE TENGA BOTON DE PARO AJUSTE DE CPR POR MEDIO DE UN SOLO BOTON BOTON PARA AJUSTE TRENDELEMBURG O ANTITRENDELEMBURG. QUE PERMITA EL BLOQUEO DE MOVIMIENTOS DE PIERNAS RESPALDO ALTURA. 3.1. CONTROL DE MANO POSICIONABLE EN EL BARANDAL QUE PERMITA AJUSTAR PIERNAS RESPALDO AUTOCONTROLADO ALTURA Y TENGA LINTERNA INTEGRADA. 4. QUE PERMITA DAR LAS SIGUENTES POSICIONES EN FORMA ELECTRICA CON UN SOLO BOTON PARA DICHA POSICION. 4.1. TRENDELEMBURG DE 15° COMO MINIMO. 4.2. TRENDELEMBURG INVERSO DE 15° COMO MINIMO. 4.3. SECCION DE ESPALDA O FOWLER CON AUTOCONTORNO Y AUTOAGRESION O TECNOLOGIA PARA MINIMIZAR LA PRESION EN LA REGION PELVICA QUE CUBRA EL RANGO | 105154
I090000100-870 | CARRO CAMILLA CARRO CAMILLA RADIOTRANSPARENTE. DEFINICION. CAMILLA HIDRAULICA Y/O NEUMATICA RODABLE Y DE ALTURA VARIABLE PARA FACILITAR LA REALIZACION DE ESTUDIOS RADIOLOGICOS. DE SUPERFICIE RADIOTRANSPARENTE A TODO LO LARGO DE LA CAMILLA LA CUAL PROPORCIONA DIFERENTES POSICIONES. DESCRIPCION: 1. CAMILLA DE TRANSPORTE CON DISENO DE DOS COLUMNAS. 2. QUE SOPORTE UN PESO DE 320 KG. COMO MINIMO. 3. QUE PERMITA DAR LAS SIGUIENTES POSICIONES EN FORMA HIDRAULICA Y/O NEUMATICA. 3.1. TRENDELEMBURG DE 18° COMO MINIMO. 3.2. TRENDELEMBURG INVERSO DE 18° COMO MINIMO. 3.3. SECCION DE ESPALDA O FOWLER CON SISTEMA NEUMATICO QUE CUBRA EL RANGO DE 57 CM A 89 CM (MEDIDO DE LA SUPERFICIE DE LA CAMILLA). 4. SUPERFICIE DE CAMILLA RIGIDA DE 2 SECCIONES. 5. DIMENSIONES DE LA SUPERFICIE DEL PACIENTE O PLATAFORMA DEL COLCHON DE 193 CM X 66 CM. 6. DIMENSIONES DE LA CAMILLA 76 CM A 211 CM. 7. SUPERFICE DEL PACIENTE DE HPL. 8. GANCHOS PARA ACCESORIOS EN CADA LADO D | 142796
I090000036-54 | ASPIRADOR SUCCION GASTRICA ASPIRADOR GASTRICO PARA SUCCION CONTINUA E INTERMITENTE. EQUIPO PORTATIL PARA ASPIRACION INTERMITENTE DE RESIDUOS GASTRICOS. CON LAS SIGUIENTES CARACTERISTICAS SELECCIONABLES DE ACUERDO A LAS NECESIDADES DE LAS UNIDADES MEDICAS: 1. SUCCION INTERMITENTE Y CONSTANTE GRADUABLE CON EL NIVEL DE EFICIENCIA DE SUCCION. 2. SISTEMA DE SEGURIDAD QUE EVITE REBOSAMIENTO DE LIQUIDOS. 3. MANOVACUOMETRO CON ESCALA MMHG. 4. PANEL DE CONTROL PARA ENCENDIDO Y APAGADO CON INDICADOR DE ENCENDIDO SELECTOR DEL MODO DE SUCCION CON INDICADOR DE MODO Y NIVEL DE SUCCION. 5. REGULADOR Y ESCALA DEL TIEMPO DE SUCCION. 6. BASE RODABLE CON SOPORTES O CANASTILLAS PARA LOS FRASCOS. 7. MOTOR SILENCIOSO. | 133400
I090000088-2363 | CAMA CLINICA CAMA ELECTRICA RODABLE QUE FACILITA LA ATENCION DEL PACIENTE EN HOSPITALIZACION. DESCRIPCION: 1. CAMA HOSPITALARIA ELECTRICA DE MULTIPLES POSICIONES. 2. CON CARGA MAXIMA DE SEGURIDAD DE 250 KG COMO MINIMO. 3. CONTROL INTEGRADO A LOS PIES DE LA CAMA QUE PERMITA VER LA CARGA DE BATERIA QUE TENGA BOTON DE PARO AJUSTE DE CPR POR MEDIO DE UN SOLO BOTON BOTON PARA AJUSTE TRENDELEMBURG O ANTITRENDELEMBURG. QUE PERMITA EL BLOQUEO DE MOVIMIENTOS DE PIERNAS RESPALDO ALTURA. 3.1. CONTROL DE MANO POSICIONABLE EN EL BARANDAL QUE PERMITA AJUSTAR PIERNAS RESPALDO AUTOCONTROLADO ALTURA Y TENGA LINTERNA INTEGRADA. 4. QUE PERMITA DAR LAS SIGUENTES POSICIONES EN FORMA ELECTRICA CON UN SOLO BOTON PARA DICHA POSICION. 4.1. TRENDELEMBURG DE 15° COMO MINIMO. 4.2. TRENDELEMBURG INVERSO DE 15° COMO MINIMO. 4.3. SECCION DE ESPALDA O FOWLER CON AUTOCONTORNO Y AUTOAGRESION O TECNOLOGIA PARA MINIMIZAR LA PRESION EN LA REGION PELVICA QUE CUBRA EL RANGO | 105154
I090000088-2384 | CAMA CLINICA CAMA ELECTRICA RODABLE QUE FACILITA LA ATENCION DEL PACIENTE EN HOSPITALIZACION. DESCRIPCION: 1. CAMA HOSPITALARIA ELECTRICA DE MULTIPLES POSICIONES. 2. CON CARGA MAXIMA DE SEGURIDAD DE 250 KG COMO MINIMO. 3. CONTROL INTEGRADO A LOS PIES DE LA CAMA QUE PERMITA VER LA CARGA DE BATERIA QUE TENGA BOTON DE PARO AJUSTE DE CPR POR MEDIO DE UN SOLO BOTON BOTON PARA AJUSTE TRENDELEMBURG O ANTITRENDELEMBURG. QUE PERMITA EL BLOQUEO DE MOVIMIENTOS DE PIERNAS RESPALDO ALTURA. 3.1. CONTROL DE MANO POSICIONABLE EN EL BARANDAL QUE PERMITA AJUSTAR PIERNAS RESPALDO AUTOCONTROLADO ALTURA Y TENGA LINTERNA INTEGRADA. 4. QUE PERMITA DAR LAS SIGUENTES POSICIONES EN FORMA ELECTRICA CON UN SOLO BOTON PARA DICHA POSICION. 4.1. TRENDELEMBURG DE 15° COMO MINIMO. 4.2. TRENDELEMBURG INVERSO DE 15° COMO MINIMO. 4.3. SECCION DE ESPALDA O FOWLER CON AUTOCONTORNO Y AUTOAGRESION O TECNOLOGIA PARA MINIMIZAR LA PRESION EN LA REGION PELVICA QUE CUBRA EL RANGO | 105154
I090000100-871 | CARRO CAMILLA CARRO CAMILLA RADIOTRANSPARENTE. DEFINICION. CAMILLA HIDRAULICA Y/O NEUMATICA RODABLE Y DE ALTURA VARIABLE PARA FACILITAR LA REALIZACION DE ESTUDIOS RADIOLOGICOS. DE SUPERFICIE RADIOTRANSPARENTE A TODO LO LARGO DE LA CAMILLA LA CUAL PROPORCIONA DIFERENTES POSICIONES. DESCRIPCION: 1. CAMILLA DE TRANSPORTE CON DISENO DE DOS COLUMNAS. 2. QUE SOPORTE UN PESO DE 320 KG. COMO MINIMO. 3. QUE PERMITA DAR LAS SIGUIENTES POSICIONES EN FORMA HIDRAULICA Y/O NEUMATICA. 3.1. TRENDELEMBURG DE 18° COMO MINIMO. 3.2. TRENDELEMBURG INVERSO DE 18° COMO MINIMO. 3.3. SECCION DE ESPALDA O FOWLER CON SISTEMA NEUMATICO QUE CUBRA EL RANGO DE 57 CM A 89 CM (MEDIDO DE LA SUPERFICIE DE LA CAMILLA). 4. SUPERFICIE DE CAMILLA RIGIDA DE 2 SECCIONES. 5. DIMENSIONES DE LA SUPERFICIE DEL PACIENTE O PLATAFORMA DEL COLCHON DE 193 CM X 66 CM. 6. DIMENSIONES DE LA CAMILLA 76 CM A 211 CM. 7. SUPERFICE DEL PACIENTE DE HPL. 8. GANCHOS PARA ACCESORIOS EN CADA LADO D | 142796
I090000100-880 | CARRO CAMILLA CARRO CAMILLA RADIOTRANSPARENTE. DEFINICION. CAMILLA HIDRAULICA Y/O NEUMATICA RODABLE Y DE ALTURA VARIABLE PARA FACILITAR LA REALIZACION DE ESTUDIOS RADIOLOGICOS. DE SUPERFICIE RADIOTRANSPARENTE A TODO LO LARGO DE LA CAMILLA LA CUAL PROPORCIONA DIFERENTES POSICIONES. DESCRIPCION: 1. CAMILLA DE TRANSPORTE CON DISENO DE DOS COLUMNAS. 2. QUE SOPORTE UN PESO DE 320 KG. COMO MINIMO. 3. QUE PERMITA DAR LAS SIGUIENTES POSICIONES EN FORMA HIDRAULICA Y/O NEUMATICA. 3.1. TRENDELEMBURG DE 18° COMO MINIMO. 3.2. TRENDELEMBURG INVERSO DE 18° COMO MINIMO. 3.3. SECCION DE ESPALDA O FOWLER CON SISTEMA NEUMATICO QUE CUBRA EL RANGO DE 57 CM A 89 CM (MEDIDO DE LA SUPERFICIE DE LA CAMILLA). 4. SUPERFICIE DE CAMILLA RIGIDA DE 2 SECCIONES. 5. DIMENSIONES DE LA SUPERFICIE DEL PACIENTE O PLATAFORMA DEL COLCHON DE 193 CM X 66 CM. 6. DIMENSIONES DE LA CAMILLA 76 CM A 211 CM. 7. SUPERFICE DEL PACIENTE DE HPL. 8. GANCHOS PARA ACCESORIOS EN CADA LADO D | 142796
I090000088-2360 | CAMA CLINICA CAMA ELECTRICA RODABLE QUE FACILITA LA ATENCION DEL PACIENTE EN HOSPITALIZACION. DESCRIPCION: 1. CAMA HOSPITALARIA ELECTRICA DE MULTIPLES POSICIONES. 2. CON CARGA MAXIMA DE SEGURIDAD DE 250 KG COMO MINIMO. 3. CONTROL INTEGRADO A LOS PIES DE LA CAMA QUE PERMITA VER LA CARGA DE BATERIA QUE TENGA BOTON DE PARO AJUSTE DE CPR POR MEDIO DE UN SOLO BOTON BOTON PARA AJUSTE TRENDELEMBURG O ANTITRENDELEMBURG. QUE PERMITA EL BLOQUEO DE MOVIMIENTOS DE PIERNAS RESPALDO ALTURA. 3.1. CONTROL DE MANO POSICIONABLE EN EL BARANDAL QUE PERMITA AJUSTAR PIERNAS RESPALDO AUTOCONTROLADO ALTURA Y TENGA LINTERNA INTEGRADA. 4. QUE PERMITA DAR LAS SIGUENTES POSICIONES EN FORMA ELECTRICA CON UN SOLO BOTON PARA DICHA POSICION. 4.1. TRENDELEMBURG DE 15° COMO MINIMO. 4.2. TRENDELEMBURG INVERSO DE 15° COMO MINIMO. 4.3. SECCION DE ESPALDA O FOWLER CON AUTOCONTORNO Y AUTOAGRESION O TECNOLOGIA PARA MINIMIZAR LA PRESION EN LA REGION PELVICA QUE CUBRA EL RANGO | 105154
I090000088-2385 | CAMA CLINICA CAMA ELECTRICA RODABLE QUE FACILITA LA ATENCION DEL PACIENTE EN HOSPITALIZACION. DESCRIPCION: 1. CAMA HOSPITALARIA ELECTRICA DE MULTIPLES POSICIONES. 2. CON CARGA MAXIMA DE SEGURIDAD DE 250 KG COMO MINIMO. 3. CONTROL INTEGRADO A LOS PIES DE LA CAMA QUE PERMITA VER LA CARGA DE BATERIA QUE TENGA BOTON DE PARO AJUSTE DE CPR POR MEDIO DE UN SOLO BOTON BOTON PARA AJUSTE TRENDELEMBURG O ANTITRENDELEMBURG. QUE PERMITA EL BLOQUEO DE MOVIMIENTOS DE PIERNAS RESPALDO ALTURA. 3.1. CONTROL DE MANO POSICIONABLE EN EL BARANDAL QUE PERMITA AJUSTAR PIERNAS RESPALDO AUTOCONTROLADO ALTURA Y TENGA LINTERNA INTEGRADA. 4. QUE PERMITA DAR LAS SIGUENTES POSICIONES EN FORMA ELECTRICA CON UN SOLO BOTON PARA DICHA POSICION. 4.1. TRENDELEMBURG DE 15° COMO MINIMO. 4.2. TRENDELEMBURG INVERSO DE 15° COMO MINIMO. 4.3. SECCION DE ESPALDA O FOWLER CON AUTOCONTORNO Y AUTOAGRESION O TECNOLOGIA PARA MINIMIZAR LA PRESION EN LA REGION PELVICA QUE CUBRA EL RANGO | 105154
I450600218-2210 | REFRIGERADOR (COCINA) REFRIGERADOR AUTOMATICO 360 LITROS COLOR GRAFITO. | 12117.36
I090000034-326 | ASPIRADOR SUCCION CONTINUA ASPIRADOR PORTATIL DE SUCCION CONTINUA. 1. DESCRIPCION. 1.1. SUCCION CONTINUA. 1.1.1. GRADUABLE DE 0 A 200 MMHG. 1.2. MANOVACUNOMETRO CON ESCALA EN MMHG. 1.3. NIVEL DE EFICIENCIA DE SUCCION DE 60 LITROS POR MINUTO. 1.4. PANEL DE CONTROL PARA: 1.4.1.1. ENCENDIDO Y APAGADO. 1.4.1.2. INDICADOR DE ENCENCIDO. 1.4.2. AJUSTE DE NIVEL DE SUCCION. 1.4.2.1. CON INDICADOR CON ESCALA EN MILIMETROS DE MERCURIO. 1.5. DOS DEPOSITOS DE LIQUIDOS GRADUADOS EN MILIMETROS CON CAPACIDAD DE AL MENOS 2 LITROS CON LAS SIGUIENTES CARACTERISTICAS: 1.5.1. DE POLICARBONATO MACROLON ESTERILIZABLE. 1.5.1.1. SISTEMA INTEGRADO DE SEGURIDAD PARA EVITAR EL SOBRELLENADO. 1.5.2. ESTERILIZABLE EN AUTOCLAVE A 121 °C. 1.5.3. SISTEMA DE PROTECCION EN LA TAPA. 1.6. BARRA DE ACERO INOXIDABLE ESTANDAR.1.6.1. SOPORTE O CANASTILLAS PARA TODOS LOS FRASCOS COLECTORES. 1.6.2. SISTEMA DE FRENO EN AL MENOS DOS RUEDAS RUEDAS ANTIESTATICAS. 1.7. MOTOR SILENCIOS | 75516
I090000100-882 | CARRO CAMILLA CARRO CAMILLA RADIOTRANSPARENTE. DEFINICION. CAMILLA HIDRAULICA Y/O NEUMATICA RODABLE Y DE ALTURA VARIABLE PARA FACILITAR LA REALIZACION DE ESTUDIOS RADIOLOGICOS. DE SUPERFICIE RADIOTRANSPARENTE A TODO LO LARGO DE LA CAMILLA LA CUAL PROPORCIONA DIFERENTES POSICIONES. DESCRIPCION: 1. CAMILLA DE TRANSPORTE CON DISENO DE DOS COLUMNAS. 2. QUE SOPORTE UN PESO DE 320 KG. COMO MINIMO. 3. QUE PERMITA DAR LAS SIGUIENTES POSICIONES EN FORMA HIDRAULICA Y/O NEUMATICA. 3.1. TRENDELEMBURG DE 18° COMO MINIMO. 3.2. TRENDELEMBURG INVERSO DE 18° COMO MINIMO. 3.3. SECCION DE ESPALDA O FOWLER CON SISTEMA NEUMATICO QUE CUBRA EL RANGO DE 57 CM A 89 CM (MEDIDO DE LA SUPERFICIE DE LA CAMILLA). 4. SUPERFICIE DE CAMILLA RIGIDA DE 2 SECCIONES. 5. DIMENSIONES DE LA SUPERFICIE DEL PACIENTE O PLATAFORMA DEL COLCHON DE 193 CM X 66 CM. 6. DIMENSIONES DE LA CAMILLA 76 CM A 211 CM. 7. SUPERFICE DEL PACIENTE DE HPL. 8. GANCHOS PARA ACCESORIOS EN CADA LADO D | 142796
I090000034-327 | ASPIRADOR SUCCION CONTINUA ASPIRADOR PORTATIL DE SUCCION CONTINUA. 1. DESCRIPCION. 1.1. SUCCION CONTINUA. 1.1.1. GRADUABLE DE 0 A 200 MMHG. 1.2. MANOVACUNOMETRO CON ESCALA EN MMHG. 1.3. NIVEL DE EFICIENCIA DE SUCCION DE 60 LITROS POR MINUTO. 1.4. PANEL DE CONTROL PARA: 1.4.1.1. ENCENDIDO Y APAGADO. 1.4.1.2. INDICADOR DE ENCENCIDO. 1.4.2. AJUSTE DE NIVEL DE SUCCION. 1.4.2.1. CON INDICADOR CON ESCALA EN MILIMETROS DE MERCURIO. 1.5. DOS DEPOSITOS DE LIQUIDOS GRADUADOS EN MILIMETROS CON CAPACIDAD DE AL MENOS 2 LITROS CON LAS SIGUIENTES CARACTERISTICAS: 1.5.1. DE POLICARBONATO MACROLON ESTERILIZABLE. 1.5.1.1. SISTEMA INTEGRADO DE SEGURIDAD PARA EVITAR EL SOBRELLENADO. 1.5.2. ESTERILIZABLE EN AUTOCLAVE A 121 °C. 1.5.3. SISTEMA DE PROTECCION EN LA TAPA. 1.6. BARRA DE ACERO INOXIDABLE ESTANDAR.1.6.1. SOPORTE O CANASTILLAS PARA TODOS LOS FRASCOS COLECTORES. 1.6.2. SISTEMA DE FRENO EN AL MENOS DOS RUEDAS RUEDAS ANTIESTATICAS. 1.7. MOTOR SILENCIOS | 75516
I090000100-872 | CARRO CAMILLA CARRO CAMILLA RADIOTRANSPARENTE. DEFINICION. CAMILLA HIDRAULICA Y/O NEUMATICA RODABLE Y DE ALTURA VARIABLE PARA FACILITAR LA REALIZACION DE ESTUDIOS RADIOLOGICOS. DE SUPERFICIE RADIOTRANSPARENTE A TODO LO LARGO DE LA CAMILLA LA CUAL PROPORCIONA DIFERENTES POSICIONES. DESCRIPCION: 1. CAMILLA DE TRANSPORTE CON DISENO DE DOS COLUMNAS. 2. QUE SOPORTE UN PESO DE 320 KG. COMO MINIMO. 3. QUE PERMITA DAR LAS SIGUIENTES POSICIONES EN FORMA HIDRAULICA Y/O NEUMATICA. 3.1. TRENDELEMBURG DE 18° COMO MINIMO. 3.2. TRENDELEMBURG INVERSO DE 18° COMO MINIMO. 3.3. SECCION DE ESPALDA O FOWLER CON SISTEMA NEUMATICO QUE CUBRA EL RANGO DE 57 CM A 89 CM (MEDIDO DE LA SUPERFICIE DE LA CAMILLA). 4. SUPERFICIE DE CAMILLA RIGIDA DE 2 SECCIONES. 5. DIMENSIONES DE LA SUPERFICIE DEL PACIENTE O PLATAFORMA DEL COLCHON DE 193 CM X 66 CM. 6. DIMENSIONES DE LA CAMILLA 76 CM A 211 CM. 7. SUPERFICE DEL PACIENTE DE HPL. 8. GANCHOS PARA ACCESORIOS EN CADA LADO D | 142796
I090000100-873 | CARRO CAMILLA CARRO CAMILLA RADIOTRANSPARENTE. DEFINICION. CAMILLA HIDRAULICA Y/O NEUMATICA RODABLE Y DE ALTURA VARIABLE PARA FACILITAR LA REALIZACION DE ESTUDIOS RADIOLOGICOS. DE SUPERFICIE RADIOTRANSPARENTE A TODO LO LARGO DE LA CAMILLA LA CUAL PROPORCIONA DIFERENTES POSICIONES. DESCRIPCION: 1. CAMILLA DE TRANSPORTE CON DISENO DE DOS COLUMNAS. 2. QUE SOPORTE UN PESO DE 320 KG. COMO MINIMO. 3. QUE PERMITA DAR LAS SIGUIENTES POSICIONES EN FORMA HIDRAULICA Y/O NEUMATICA. 3.1. TRENDELEMBURG DE 18° COMO MINIMO. 3.2. TRENDELEMBURG INVERSO DE 18° COMO MINIMO. 3.3. SECCION DE ESPALDA O FOWLER CON SISTEMA NEUMATICO QUE CUBRA EL RANGO DE 57 CM A 89 CM (MEDIDO DE LA SUPERFICIE DE LA CAMILLA). 4. SUPERFICIE DE CAMILLA RIGIDA DE 2 SECCIONES. 5. DIMENSIONES DE LA SUPERFICIE DEL PACIENTE O PLATAFORMA DEL COLCHON DE 193 CM X 66 CM. 6. DIMENSIONES DE LA CAMILLA 76 CM A 211 CM. 7. SUPERFICE DEL PACIENTE DE HPL. 8. GANCHOS PARA ACCESORIOS EN CADA LADO D | 142796
I090000100-874 | CARRO CAMILLA CARRO CAMILLA RADIOTRANSPARENTE. DEFINICION. CAMILLA HIDRAULICA Y/O NEUMATICA RODABLE Y DE ALTURA VARIABLE PARA FACILITAR LA REALIZACION DE ESTUDIOS RADIOLOGICOS. DE SUPERFICIE RADIOTRANSPARENTE A TODO LO LARGO DE LA CAMILLA LA CUAL PROPORCIONA DIFERENTES POSICIONES. DESCRIPCION: 1. CAMILLA DE TRANSPORTE CON DISENO DE DOS COLUMNAS. 2. QUE SOPORTE UN PESO DE 320 KG. COMO MINIMO. 3. QUE PERMITA DAR LAS SIGUIENTES POSICIONES EN FORMA HIDRAULICA Y/O NEUMATICA. 3.1. TRENDELEMBURG DE 18° COMO MINIMO. 3.2. TRENDELEMBURG INVERSO DE 18° COMO MINIMO. 3.3. SECCION DE ESPALDA O FOWLER CON SISTEMA NEUMATICO QUE CUBRA EL RANGO DE 57 CM A 89 CM (MEDIDO DE LA SUPERFICIE DE LA CAMILLA). 4. SUPERFICIE DE CAMILLA RIGIDA DE 2 SECCIONES. 5. DIMENSIONES DE LA SUPERFICIE DEL PACIENTE O PLATAFORMA DEL COLCHON DE 193 CM X 66 CM. 6. DIMENSIONES DE LA CAMILLA 76 CM A 211 CM. 7. SUPERFICE DEL PACIENTE DE HPL. 8. GANCHOS PARA ACCESORIOS EN CADA LADO D | 142796
I090000100-876 | CARRO CAMILLA CARRO CAMILLA RADIOTRANSPARENTE. DEFINICION. CAMILLA HIDRAULICA Y/O NEUMATICA RODABLE Y DE ALTURA VARIABLE PARA FACILITAR LA REALIZACION DE ESTUDIOS RADIOLOGICOS. DE SUPERFICIE RADIOTRANSPARENTE A TODO LO LARGO DE LA CAMILLA LA CUAL PROPORCIONA DIFERENTES POSICIONES. DESCRIPCION: 1. CAMILLA DE TRANSPORTE CON DISENO DE DOS COLUMNAS. 2. QUE SOPORTE UN PESO DE 320 KG. COMO MINIMO. 3. QUE PERMITA DAR LAS SIGUIENTES POSICIONES EN FORMA HIDRAULICA Y/O NEUMATICA. 3.1. TRENDELEMBURG DE 18° COMO MINIMO. 3.2. TRENDELEMBURG INVERSO DE 18° COMO MINIMO. 3.3. SECCION DE ESPALDA O FOWLER CON SISTEMA NEUMATICO QUE CUBRA EL RANGO DE 57 CM A 89 CM (MEDIDO DE LA SUPERFICIE DE LA CAMILLA). 4. SUPERFICIE DE CAMILLA RIGIDA DE 2 SECCIONES. 5. DIMENSIONES DE LA SUPERFICIE DEL PACIENTE O PLATAFORMA DEL COLCHON DE 193 CM X 66 CM. 6. DIMENSIONES DE LA CAMILLA 76 CM A 211 CM. 7. SUPERFICE DEL PACIENTE DE HPL. 8. GANCHOS PARA ACCESORIOS EN CADA LADO D | 142796
I090000100-877 | CARRO CAMILLA CARRO CAMILLA RADIOTRANSPARENTE. DEFINICION. CAMILLA HIDRAULICA Y/O NEUMATICA RODABLE Y DE ALTURA VARIABLE PARA FACILITAR LA REALIZACION DE ESTUDIOS RADIOLOGICOS. DE SUPERFICIE RADIOTRANSPARENTE A TODO LO LARGO DE LA CAMILLA LA CUAL PROPORCIONA DIFERENTES POSICIONES. DESCRIPCION: 1. CAMILLA DE TRANSPORTE CON DISENO DE DOS COLUMNAS. 2. QUE SOPORTE UN PESO DE 320 KG. COMO MINIMO. 3. QUE PERMITA DAR LAS SIGUIENTES POSICIONES EN FORMA HIDRAULICA Y/O NEUMATICA. 3.1. TRENDELEMBURG DE 18° COMO MINIMO. 3.2. TRENDELEMBURG INVERSO DE 18° COMO MINIMO. 3.3. SECCION DE ESPALDA O FOWLER CON SISTEMA NEUMATICO QUE CUBRA EL RANGO DE 57 CM A 89 CM (MEDIDO DE LA SUPERFICIE DE LA CAMILLA). 4. SUPERFICIE DE CAMILLA RIGIDA DE 2 SECCIONES. 5. DIMENSIONES DE LA SUPERFICIE DEL PACIENTE O PLATAFORMA DEL COLCHON DE 193 CM X 66 CM. 6. DIMENSIONES DE LA CAMILLA 76 CM A 211 CM. 7. SUPERFICE DEL PACIENTE DE HPL. 8. GANCHOS PARA ACCESORIOS EN CADA LADO D | 142796
I090000100-878 | CARRO CAMILLA CARRO CAMILLA RADIOTRANSPARENTE. DEFINICION. CAMILLA HIDRAULICA Y/O NEUMATICA RODABLE Y DE ALTURA VARIABLE PARA FACILITAR LA REALIZACION DE ESTUDIOS RADIOLOGICOS. DE SUPERFICIE RADIOTRANSPARENTE A TODO LO LARGO DE LA CAMILLA LA CUAL PROPORCIONA DIFERENTES POSICIONES. DESCRIPCION: 1. CAMILLA DE TRANSPORTE CON DISENO DE DOS COLUMNAS. 2. QUE SOPORTE UN PESO DE 320 KG. COMO MINIMO. 3. QUE PERMITA DAR LAS SIGUIENTES POSICIONES EN FORMA HIDRAULICA Y/O NEUMATICA. 3.1. TRENDELEMBURG DE 18° COMO MINIMO. 3.2. TRENDELEMBURG INVERSO DE 18° COMO MINIMO. 3.3. SECCION DE ESPALDA O FOWLER CON SISTEMA NEUMATICO QUE CUBRA EL RANGO DE 57 CM A 89 CM (MEDIDO DE LA SUPERFICIE DE LA CAMILLA). 4. SUPERFICIE DE CAMILLA RIGIDA DE 2 SECCIONES. 5. DIMENSIONES DE LA SUPERFICIE DEL PACIENTE O PLATAFORMA DEL COLCHON DE 193 CM X 66 CM. 6. DIMENSIONES DE LA CAMILLA 76 CM A 211 CM. 7. SUPERFICE DEL PACIENTE DE HPL. 8. GANCHOS PARA ACCESORIOS EN CADA LADO D | 142796
I090000100-881 | CARRO CAMILLA CARRO CAMILLA RADIOTRANSPARENTE. DEFINICION. CAMILLA HIDRAULICA Y/O NEUMATICA RODABLE Y DE ALTURA VARIABLE PARA FACILITAR LA REALIZACION DE ESTUDIOS RADIOLOGICOS. DE SUPERFICIE RADIOTRANSPARENTE A TODO LO LARGO DE LA CAMILLA LA CUAL PROPORCIONA DIFERENTES POSICIONES. DESCRIPCION: 1. CAMILLA DE TRANSPORTE CON DISENO DE DOS COLUMNAS. 2. QUE SOPORTE UN PESO DE 320 KG. COMO MINIMO. 3. QUE PERMITA DAR LAS SIGUIENTES POSICIONES EN FORMA HIDRAULICA Y/O NEUMATICA. 3.1. TRENDELEMBURG DE 18° COMO MINIMO. 3.2. TRENDELEMBURG INVERSO DE 18° COMO MINIMO. 3.3. SECCION DE ESPALDA O FOWLER CON SISTEMA NEUMATICO QUE CUBRA EL RANGO DE 57 CM A 89 CM (MEDIDO DE LA SUPERFICIE DE LA CAMILLA). 4. SUPERFICIE DE CAMILLA RIGIDA DE 2 SECCIONES. 5. DIMENSIONES DE LA SUPERFICIE DEL PACIENTE O PLATAFORMA DEL COLCHON DE 193 CM X 66 CM. 6. DIMENSIONES DE LA CAMILLA 76 CM A 211 CM. 7. SUPERFICE DEL PACIENTE DE HPL. 8. GANCHOS PARA ACCESORIOS EN CADA LADO D | 142796
I090000036-53 | ASPIRADOR SUCCION GASTRICA ASPIRADOR GASTRICO PARA SUCCION CONTINUA E INTERMITENTE. EQUIPO PORTATIL PARA ASPIRACION INTERMITENTE DE RESIDUOS GASTRICOS. CON LAS SIGUIENTES CARACTERISTICAS SELECCIONABLES DE ACUERDO A LAS NECESIDADES DE LAS UNIDADES MEDICAS: 1. SUCCION INTERMITENTE Y CONSTANTE GRADUABLE CON EL NIVEL DE EFICIENCIA DE SUCCION. 2. SISTEMA DE SEGURIDAD QUE EVITE REBOSAMIENTO DE LIQUIDOS. 3. MANOVACUOMETRO CON ESCALA MMHG. 4. PANEL DE CONTROL PARA ENCENDIDO Y APAGADO CON INDICADOR DE ENCENDIDO SELECTOR DEL MODO DE SUCCION CON INDICADOR DE MODO Y NIVEL DE SUCCION. 5. REGULADOR Y ESCALA DEL TIEMPO DE SUCCION. 6. BASE RODABLE CON SOPORTES O CANASTILLAS PARA LOS FRASCOS. 7. MOTOR SILENCIOSO. | 133400
I090000088-2356 | CAMA CLINICA CAMA ELECTRICA RODABLE QUE FACILITA LA ATENCION DEL PACIENTE EN HOSPITALIZACION. DESCRIPCION: 1. CAMA HOSPITALARIA ELECTRICA DE MULTIPLES POSICIONES. 2. CON CARGA MAXIMA DE SEGURIDAD DE 250 KG COMO MINIMO. 3. CONTROL INTEGRADO A LOS PIES DE LA CAMA QUE PERMITA VER LA CARGA DE BATERIA QUE TENGA BOTON DE PARO AJUSTE DE CPR POR MEDIO DE UN SOLO BOTON BOTON PARA AJUSTE TRENDELEMBURG O ANTITRENDELEMBURG. QUE PERMITA EL BLOQUEO DE MOVIMIENTOS DE PIERNAS RESPALDO ALTURA. 3.1. CONTROL DE MANO POSICIONABLE EN EL BARANDAL QUE PERMITA AJUSTAR PIERNAS RESPALDO AUTOCONTROLADO ALTURA Y TENGA LINTERNA INTEGRADA. 4. QUE PERMITA DAR LAS SIGUENTES POSICIONES EN FORMA ELECTRICA CON UN SOLO BOTON PARA DICHA POSICION. 4.1. TRENDELEMBURG DE 15° COMO MINIMO. 4.2. TRENDELEMBURG INVERSO DE 15° COMO MINIMO. 4.3. SECCION DE ESPALDA O FOWLER CON AUTOCONTORNO Y AUTOAGRESION O TECNOLOGIA PARA MINIMIZAR LA PRESION EN LA REGION PELVICA QUE CUBRA EL RANGO | 105154
I090000088-2358 | CAMA CLINICA CAMA ELECTRICA RODABLE QUE FACILITA LA ATENCION DEL PACIENTE EN HOSPITALIZACION. DESCRIPCION: 1. CAMA HOSPITALARIA ELECTRICA DE MULTIPLES POSICIONES. 2. CON CARGA MAXIMA DE SEGURIDAD DE 250 KG COMO MINIMO. 3. CONTROL INTEGRADO A LOS PIES DE LA CAMA QUE PERMITA VER LA CARGA DE BATERIA QUE TENGA BOTON DE PARO AJUSTE DE CPR POR MEDIO DE UN SOLO BOTON BOTON PARA AJUSTE TRENDELEMBURG O ANTITRENDELEMBURG. QUE PERMITA EL BLOQUEO DE MOVIMIENTOS DE PIERNAS RESPALDO ALTURA. 3.1. CONTROL DE MANO POSICIONABLE EN EL BARANDAL QUE PERMITA AJUSTAR PIERNAS RESPALDO AUTOCONTROLADO ALTURA Y TENGA LINTERNA INTEGRADA. 4. QUE PERMITA DAR LAS SIGUENTES POSICIONES EN FORMA ELECTRICA CON UN SOLO BOTON PARA DICHA POSICION. 4.1. TRENDELEMBURG DE 15° COMO MINIMO. 4.2. TRENDELEMBURG INVERSO DE 15° COMO MINIMO. 4.3. SECCION DE ESPALDA O FOWLER CON AUTOCONTORNO Y AUTOAGRESION O TECNOLOGIA PARA MINIMIZAR LA PRESION EN LA REGION PELVICA QUE CUBRA EL RANGO | 105154
I090000088-2359 | CAMA CLINICA CAMA ELECTRICA RODABLE QUE FACILITA LA ATENCION DEL PACIENTE EN HOSPITALIZACION. DESCRIPCION: 1. CAMA HOSPITALARIA ELECTRICA DE MULTIPLES POSICIONES. 2. CON CARGA MAXIMA DE SEGURIDAD DE 250 KG COMO MINIMO. 3. CONTROL INTEGRADO A LOS PIES DE LA CAMA QUE PERMITA VER LA CARGA DE BATERIA QUE TENGA BOTON DE PARO AJUSTE DE CPR POR MEDIO DE UN SOLO BOTON BOTON PARA AJUSTE TRENDELEMBURG O ANTITRENDELEMBURG. QUE PERMITA EL BLOQUEO DE MOVIMIENTOS DE PIERNAS RESPALDO ALTURA. 3.1. CONTROL DE MANO POSICIONABLE EN EL BARANDAL QUE PERMITA AJUSTAR PIERNAS RESPALDO AUTOCONTROLADO ALTURA Y TENGA LINTERNA INTEGRADA. 4. QUE PERMITA DAR LAS SIGUENTES POSICIONES EN FORMA ELECTRICA CON UN SOLO BOTON PARA DICHA POSICION. 4.1. TRENDELEMBURG DE 15° COMO MINIMO. 4.2. TRENDELEMBURG INVERSO DE 15° COMO MINIMO. 4.3. SECCION DE ESPALDA O FOWLER CON AUTOCONTORNO Y AUTOAGRESION O TECNOLOGIA PARA MINIMIZAR LA PRESION EN LA REGION PELVICA QUE CUBRA EL RANGO | 105154
I090000088-2362 | CAMA CLINICA CAMA ELECTRICA RODABLE QUE FACILITA LA ATENCION DEL PACIENTE EN HOSPITALIZACION. DESCRIPCION: 1. CAMA HOSPITALARIA ELECTRICA DE MULTIPLES POSICIONES. 2. CON CARGA MAXIMA DE SEGURIDAD DE 250 KG COMO MINIMO. 3. CONTROL INTEGRADO A LOS PIES DE LA CAMA QUE PERMITA VER LA CARGA DE BATERIA QUE TENGA BOTON DE PARO AJUSTE DE CPR POR MEDIO DE UN SOLO BOTON BOTON PARA AJUSTE TRENDELEMBURG O ANTITRENDELEMBURG. QUE PERMITA EL BLOQUEO DE MOVIMIENTOS DE PIERNAS RESPALDO ALTURA. 3.1. CONTROL DE MANO POSICIONABLE EN EL BARANDAL QUE PERMITA AJUSTAR PIERNAS RESPALDO AUTOCONTROLADO ALTURA Y TENGA LINTERNA INTEGRADA. 4. QUE PERMITA DAR LAS SIGUENTES POSICIONES EN FORMA ELECTRICA CON UN SOLO BOTON PARA DICHA POSICION. 4.1. TRENDELEMBURG DE 15° COMO MINIMO. 4.2. TRENDELEMBURG INVERSO DE 15° COMO MINIMO. 4.3. SECCION DE ESPALDA O FOWLER CON AUTOCONTORNO Y AUTOAGRESION O TECNOLOGIA PARA MINIMIZAR LA PRESION EN LA REGION PELVICA QUE CUBRA EL RANGO | 105154
I090000088-2364 | CAMA CLINICA CAMA ELECTRICA RODABLE QUE FACILITA LA ATENCION DEL PACIENTE EN HOSPITALIZACION. DESCRIPCION: 1. CAMA HOSPITALARIA ELECTRICA DE MULTIPLES POSICIONES. 2. CON CARGA MAXIMA DE SEGURIDAD DE 250 KG COMO MINIMO. 3. CONTROL INTEGRADO A LOS PIES DE LA CAMA QUE PERMITA VER LA CARGA DE BATERIA QUE TENGA BOTON DE PARO AJUSTE DE CPR POR MEDIO DE UN SOLO BOTON BOTON PARA AJUSTE TRENDELEMBURG O ANTITRENDELEMBURG. QUE PERMITA EL BLOQUEO DE MOVIMIENTOS DE PIERNAS RESPALDO ALTURA. 3.1. CONTROL DE MANO POSICIONABLE EN EL BARANDAL QUE PERMITA AJUSTAR PIERNAS RESPALDO AUTOCONTROLADO ALTURA Y TENGA LINTERNA INTEGRADA. 4. QUE PERMITA DAR LAS SIGUENTES POSICIONES EN FORMA ELECTRICA CON UN SOLO BOTON PARA DICHA POSICION. 4.1. TRENDELEMBURG DE 15° COMO MINIMO. 4.2. TRENDELEMBURG INVERSO DE 15° COMO MINIMO. 4.3. SECCION DE ESPALDA O FOWLER CON AUTOCONTORNO Y AUTOAGRESION O TECNOLOGIA PARA MINIMIZAR LA PRESION EN LA REGION PELVICA QUE CUBRA EL RANGO | 105154
I090000088-2365 | CAMA CLINICA CAMA ELECTRICA RODABLE QUE FACILITA LA ATENCION DEL PACIENTE EN HOSPITALIZACION. DESCRIPCION: 1. CAMA HOSPITALARIA ELECTRICA DE MULTIPLES POSICIONES. 2. CON CARGA MAXIMA DE SEGURIDAD DE 250 KG COMO MINIMO. 3. CONTROL INTEGRADO A LOS PIES DE LA CAMA QUE PERMITA VER LA CARGA DE BATERIA QUE TENGA BOTON DE PARO AJUSTE DE CPR POR MEDIO DE UN SOLO BOTON BOTON PARA AJUSTE TRENDELEMBURG O ANTITRENDELEMBURG. QUE PERMITA EL BLOQUEO DE MOVIMIENTOS DE PIERNAS RESPALDO ALTURA. 3.1. CONTROL DE MANO POSICIONABLE EN EL BARANDAL QUE PERMITA AJUSTAR PIERNAS RESPALDO AUTOCONTROLADO ALTURA Y TENGA LINTERNA INTEGRADA. 4. QUE PERMITA DAR LAS SIGUENTES POSICIONES EN FORMA ELECTRICA CON UN SOLO BOTON PARA DICHA POSICION. 4.1. TRENDELEMBURG DE 15° COMO MINIMO. 4.2. TRENDELEMBURG INVERSO DE 15° COMO MINIMO. 4.3. SECCION DE ESPALDA O FOWLER CON AUTOCONTORNO Y AUTOAGRESION O TECNOLOGIA PARA MINIMIZAR LA PRESION EN LA REGION PELVICA QUE CUBRA EL RANGO | 105154
I090000088-2366 | CAMA CLINICA CAMA ELECTRICA RODABLE QUE FACILITA LA ATENCION DEL PACIENTE EN HOSPITALIZACION. DESCRIPCION: 1. CAMA HOSPITALARIA ELECTRICA DE MULTIPLES POSICIONES. 2. CON CARGA MAXIMA DE SEGURIDAD DE 250 KG COMO MINIMO. 3. CONTROL INTEGRADO A LOS PIES DE LA CAMA QUE PERMITA VER LA CARGA DE BATERIA QUE TENGA BOTON DE PARO AJUSTE DE CPR POR MEDIO DE UN SOLO BOTON BOTON PARA AJUSTE TRENDELEMBURG O ANTITRENDELEMBURG. QUE PERMITA EL BLOQUEO DE MOVIMIENTOS DE PIERNAS RESPALDO ALTURA. 3.1. CONTROL DE MANO POSICIONABLE EN EL BARANDAL QUE PERMITA AJUSTAR PIERNAS RESPALDO AUTOCONTROLADO ALTURA Y TENGA LINTERNA INTEGRADA. 4. QUE PERMITA DAR LAS SIGUENTES POSICIONES EN FORMA ELECTRICA CON UN SOLO BOTON PARA DICHA POSICION. 4.1. TRENDELEMBURG DE 15° COMO MINIMO. 4.2. TRENDELEMBURG INVERSO DE 15° COMO MINIMO. 4.3. SECCION DE ESPALDA O FOWLER CON AUTOCONTORNO Y AUTOAGRESION O TECNOLOGIA PARA MINIMIZAR LA PRESION EN LA REGION PELVICA QUE CUBRA EL RANGO | 105154
I090000088-2367 | CAMA CLINICA CAMA ELECTRICA RODABLE QUE FACILITA LA ATENCION DEL PACIENTE EN HOSPITALIZACION. DESCRIPCION: 1. CAMA HOSPITALARIA ELECTRICA DE MULTIPLES POSICIONES. 2. CON CARGA MAXIMA DE SEGURIDAD DE 250 KG COMO MINIMO. 3. CONTROL INTEGRADO A LOS PIES DE LA CAMA QUE PERMITA VER LA CARGA DE BATERIA QUE TENGA BOTON DE PARO AJUSTE DE CPR POR MEDIO DE UN SOLO BOTON BOTON PARA AJUSTE TRENDELEMBURG O ANTITRENDELEMBURG. QUE PERMITA EL BLOQUEO DE MOVIMIENTOS DE PIERNAS RESPALDO ALTURA. 3.1. CONTROL DE MANO POSICIONABLE EN EL BARANDAL QUE PERMITA AJUSTAR PIERNAS RESPALDO AUTOCONTROLADO ALTURA Y TENGA LINTERNA INTEGRADA. 4. QUE PERMITA DAR LAS SIGUENTES POSICIONES EN FORMA ELECTRICA CON UN SOLO BOTON PARA DICHA POSICION. 4.1. TRENDELEMBURG DE 15° COMO MINIMO. 4.2. TRENDELEMBURG INVERSO DE 15° COMO MINIMO. 4.3. SECCION DE ESPALDA O FOWLER CON AUTOCONTORNO Y AUTOAGRESION O TECNOLOGIA PARA MINIMIZAR LA PRESION EN LA REGION PELVICA QUE CUBRA EL RANGO | 105154
I090000088-2368 | CAMA CLINICA CAMA ELECTRICA RODABLE QUE FACILITA LA ATENCION DEL PACIENTE EN HOSPITALIZACION. DESCRIPCION: 1. CAMA HOSPITALARIA ELECTRICA DE MULTIPLES POSICIONES. 2. CON CARGA MAXIMA DE SEGURIDAD DE 250 KG COMO MINIMO. 3. CONTROL INTEGRADO A LOS PIES DE LA CAMA QUE PERMITA VER LA CARGA DE BATERIA QUE TENGA BOTON DE PARO AJUSTE DE CPR POR MEDIO DE UN SOLO BOTON BOTON PARA AJUSTE TRENDELEMBURG O ANTITRENDELEMBURG. QUE PERMITA EL BLOQUEO DE MOVIMIENTOS DE PIERNAS RESPALDO ALTURA. 3.1. CONTROL DE MANO POSICIONABLE EN EL BARANDAL QUE PERMITA AJUSTAR PIERNAS RESPALDO AUTOCONTROLADO ALTURA Y TENGA LINTERNA INTEGRADA. 4. QUE PERMITA DAR LAS SIGUENTES POSICIONES EN FORMA ELECTRICA CON UN SOLO BOTON PARA DICHA POSICION. 4.1. TRENDELEMBURG DE 15° COMO MINIMO. 4.2. TRENDELEMBURG INVERSO DE 15° COMO MINIMO. 4.3. SECCION DE ESPALDA O FOWLER CON AUTOCONTORNO Y AUTOAGRESION O TECNOLOGIA PARA MINIMIZAR LA PRESION EN LA REGION PELVICA QUE CUBRA EL RANGO | 105154
I090000088-2369 | CAMA CLINICA CAMA ELECTRICA RODABLE QUE FACILITA LA ATENCION DEL PACIENTE EN HOSPITALIZACION. DESCRIPCION: 1. CAMA HOSPITALARIA ELECTRICA DE MULTIPLES POSICIONES. 2. CON CARGA MAXIMA DE SEGURIDAD DE 250 KG COMO MINIMO. 3. CONTROL INTEGRADO A LOS PIES DE LA CAMA QUE PERMITA VER LA CARGA DE BATERIA QUE TENGA BOTON DE PARO AJUSTE DE CPR POR MEDIO DE UN SOLO BOTON BOTON PARA AJUSTE TRENDELEMBURG O ANTITRENDELEMBURG. QUE PERMITA EL BLOQUEO DE MOVIMIENTOS DE PIERNAS RESPALDO ALTURA. 3.1. CONTROL DE MANO POSICIONABLE EN EL BARANDAL QUE PERMITA AJUSTAR PIERNAS RESPALDO AUTOCONTROLADO ALTURA Y TENGA LINTERNA INTEGRADA. 4. QUE PERMITA DAR LAS SIGUENTES POSICIONES EN FORMA ELECTRICA CON UN SOLO BOTON PARA DICHA POSICION. 4.1. TRENDELEMBURG DE 15° COMO MINIMO. 4.2. TRENDELEMBURG INVERSO DE 15° COMO MINIMO. 4.3. SECCION DE ESPALDA O FOWLER CON AUTOCONTORNO Y AUTOAGRESION O TECNOLOGIA PARA MINIMIZAR LA PRESION EN LA REGION PELVICA QUE CUBRA EL RANGO | 105154
I090000088-2370 | CAMA CLINICA CAMA ELECTRICA RODABLE QUE FACILITA LA ATENCION DEL PACIENTE EN HOSPITALIZACION. DESCRIPCION: 1. CAMA HOSPITALARIA ELECTRICA DE MULTIPLES POSICIONES. 2. CON CARGA MAXIMA DE SEGURIDAD DE 250 KG COMO MINIMO. 3. CONTROL INTEGRADO A LOS PIES DE LA CAMA QUE PERMITA VER LA CARGA DE BATERIA QUE TENGA BOTON DE PARO AJUSTE DE CPR POR MEDIO DE UN SOLO BOTON BOTON PARA AJUSTE TRENDELEMBURG O ANTITRENDELEMBURG. QUE PERMITA EL BLOQUEO DE MOVIMIENTOS DE PIERNAS RESPALDO ALTURA. 3.1. CONTROL DE MANO POSICIONABLE EN EL BARANDAL QUE PERMITA AJUSTAR PIERNAS RESPALDO AUTOCONTROLADO ALTURA Y TENGA LINTERNA INTEGRADA. 4. QUE PERMITA DAR LAS SIGUENTES POSICIONES EN FORMA ELECTRICA CON UN SOLO BOTON PARA DICHA POSICION. 4.1. TRENDELEMBURG DE 15° COMO MINIMO. 4.2. TRENDELEMBURG INVERSO DE 15° COMO MINIMO. 4.3. SECCION DE ESPALDA O FOWLER CON AUTOCONTORNO Y AUTOAGRESION O TECNOLOGIA PARA MINIMIZAR LA PRESION EN LA REGION PELVICA QUE CUBRA EL RANGO | 105154
I090000088-2371 | CAMA CLINICA CAMA ELECTRICA RODABLE QUE FACILITA LA ATENCION DEL PACIENTE EN HOSPITALIZACION. DESCRIPCION: 1. CAMA HOSPITALARIA ELECTRICA DE MULTIPLES POSICIONES. 2. CON CARGA MAXIMA DE SEGURIDAD DE 250 KG COMO MINIMO. 3. CONTROL INTEGRADO A LOS PIES DE LA CAMA QUE PERMITA VER LA CARGA DE BATERIA QUE TENGA BOTON DE PARO AJUSTE DE CPR POR MEDIO DE UN SOLO BOTON BOTON PARA AJUSTE TRENDELEMBURG O ANTITRENDELEMBURG. QUE PERMITA EL BLOQUEO DE MOVIMIENTOS DE PIERNAS RESPALDO ALTURA. 3.1. CONTROL DE MANO POSICIONABLE EN EL BARANDAL QUE PERMITA AJUSTAR PIERNAS RESPALDO AUTOCONTROLADO ALTURA Y TENGA LINTERNA INTEGRADA. 4. QUE PERMITA DAR LAS SIGUENTES POSICIONES EN FORMA ELECTRICA CON UN SOLO BOTON PARA DICHA POSICION. 4.1. TRENDELEMBURG DE 15° COMO MINIMO. 4.2. TRENDELEMBURG INVERSO DE 15° COMO MINIMO. 4.3. SECCION DE ESPALDA O FOWLER CON AUTOCONTORNO Y AUTOAGRESION O TECNOLOGIA PARA MINIMIZAR LA PRESION EN LA REGION PELVICA QUE CUBRA EL RANGO | 105154
I090000088-2372 | CAMA CLINICA CAMA ELECTRICA RODABLE QUE FACILITA LA ATENCION DEL PACIENTE EN HOSPITALIZACION. DESCRIPCION: 1. CAMA HOSPITALARIA ELECTRICA DE MULTIPLES POSICIONES. 2. CON CARGA MAXIMA DE SEGURIDAD DE 250 KG COMO MINIMO. 3. CONTROL INTEGRADO A LOS PIES DE LA CAMA QUE PERMITA VER LA CARGA DE BATERIA QUE TENGA BOTON DE PARO AJUSTE DE CPR POR MEDIO DE UN SOLO BOTON BOTON PARA AJUSTE TRENDELEMBURG O ANTITRENDELEMBURG. QUE PERMITA EL BLOQUEO DE MOVIMIENTOS DE PIERNAS RESPALDO ALTURA. 3.1. CONTROL DE MANO POSICIONABLE EN EL BARANDAL QUE PERMITA AJUSTAR PIERNAS RESPALDO AUTOCONTROLADO ALTURA Y TENGA LINTERNA INTEGRADA. 4. QUE PERMITA DAR LAS SIGUENTES POSICIONES EN FORMA ELECTRICA CON UN SOLO BOTON PARA DICHA POSICION. 4.1. TRENDELEMBURG DE 15° COMO MINIMO. 4.2. TRENDELEMBURG INVERSO DE 15° COMO MINIMO. 4.3. SECCION DE ESPALDA O FOWLER CON AUTOCONTORNO Y AUTOAGRESION O TECNOLOGIA PARA MINIMIZAR LA PRESION EN LA REGION PELVICA QUE CUBRA EL RANGO | 105154
I090000088-2373 | CAMA CLINICA CAMA ELECTRICA RODABLE QUE FACILITA LA ATENCION DEL PACIENTE EN HOSPITALIZACION. DESCRIPCION: 1. CAMA HOSPITALARIA ELECTRICA DE MULTIPLES POSICIONES. 2. CON CARGA MAXIMA DE SEGURIDAD DE 250 KG COMO MINIMO. 3. CONTROL INTEGRADO A LOS PIES DE LA CAMA QUE PERMITA VER LA CARGA DE BATERIA QUE TENGA BOTON DE PARO AJUSTE DE CPR POR MEDIO DE UN SOLO BOTON BOTON PARA AJUSTE TRENDELEMBURG O ANTITRENDELEMBURG. QUE PERMITA EL BLOQUEO DE MOVIMIENTOS DE PIERNAS RESPALDO ALTURA. 3.1. CONTROL DE MANO POSICIONABLE EN EL BARANDAL QUE PERMITA AJUSTAR PIERNAS RESPALDO AUTOCONTROLADO ALTURA Y TENGA LINTERNA INTEGRADA. 4. QUE PERMITA DAR LAS SIGUENTES POSICIONES EN FORMA ELECTRICA CON UN SOLO BOTON PARA DICHA POSICION. 4.1. TRENDELEMBURG DE 15° COMO MINIMO. 4.2. TRENDELEMBURG INVERSO DE 15° COMO MINIMO. 4.3. SECCION DE ESPALDA O FOWLER CON AUTOCONTORNO Y AUTOAGRESION O TECNOLOGIA PARA MINIMIZAR LA PRESION EN LA REGION PELVICA QUE CUBRA EL RANGO | 105154
I090000088-2374 | CAMA CLINICA CAMA ELECTRICA RODABLE QUE FACILITA LA ATENCION DEL PACIENTE EN HOSPITALIZACION. DESCRIPCION: 1. CAMA HOSPITALARIA ELECTRICA DE MULTIPLES POSICIONES. 2. CON CARGA MAXIMA DE SEGURIDAD DE 250 KG COMO MINIMO. 3. CONTROL INTEGRADO A LOS PIES DE LA CAMA QUE PERMITA VER LA CARGA DE BATERIA QUE TENGA BOTON DE PARO AJUSTE DE CPR POR MEDIO DE UN SOLO BOTON BOTON PARA AJUSTE TRENDELEMBURG O ANTITRENDELEMBURG. QUE PERMITA EL BLOQUEO DE MOVIMIENTOS DE PIERNAS RESPALDO ALTURA. 3.1. CONTROL DE MANO POSICIONABLE EN EL BARANDAL QUE PERMITA AJUSTAR PIERNAS RESPALDO AUTOCONTROLADO ALTURA Y TENGA LINTERNA INTEGRADA. 4. QUE PERMITA DAR LAS SIGUENTES POSICIONES EN FORMA ELECTRICA CON UN SOLO BOTON PARA DICHA POSICION. 4.1. TRENDELEMBURG DE 15° COMO MINIMO. 4.2. TRENDELEMBURG INVERSO DE 15° COMO MINIMO. 4.3. SECCION DE ESPALDA O FOWLER CON AUTOCONTORNO Y AUTOAGRESION O TECNOLOGIA PARA MINIMIZAR LA PRESION EN LA REGION PELVICA QUE CUBRA EL RANGO | 105154
I090000088-2375 | CAMA CLINICA CAMA ELECTRICA RODABLE QUE FACILITA LA ATENCION DEL PACIENTE EN HOSPITALIZACION. DESCRIPCION: 1. CAMA HOSPITALARIA ELECTRICA DE MULTIPLES POSICIONES. 2. CON CARGA MAXIMA DE SEGURIDAD DE 250 KG COMO MINIMO. 3. CONTROL INTEGRADO A LOS PIES DE LA CAMA QUE PERMITA VER LA CARGA DE BATERIA QUE TENGA BOTON DE PARO AJUSTE DE CPR POR MEDIO DE UN SOLO BOTON BOTON PARA AJUSTE TRENDELEMBURG O ANTITRENDELEMBURG. QUE PERMITA EL BLOQUEO DE MOVIMIENTOS DE PIERNAS RESPALDO ALTURA. 3.1. CONTROL DE MANO POSICIONABLE EN EL BARANDAL QUE PERMITA AJUSTAR PIERNAS RESPALDO AUTOCONTROLADO ALTURA Y TENGA LINTERNA INTEGRADA. 4. QUE PERMITA DAR LAS SIGUENTES POSICIONES EN FORMA ELECTRICA CON UN SOLO BOTON PARA DICHA POSICION. 4.1. TRENDELEMBURG DE 15° COMO MINIMO. 4.2. TRENDELEMBURG INVERSO DE 15° COMO MINIMO. 4.3. SECCION DE ESPALDA O FOWLER CON AUTOCONTORNO Y AUTOAGRESION O TECNOLOGIA PARA MINIMIZAR LA PRESION EN LA REGION PELVICA QUE CUBRA EL RANGO | 105154
I090000088-2376 | CAMA CLINICA CAMA ELECTRICA RODABLE QUE FACILITA LA ATENCION DEL PACIENTE EN HOSPITALIZACION. DESCRIPCION: 1. CAMA HOSPITALARIA ELECTRICA DE MULTIPLES POSICIONES. 2. CON CARGA MAXIMA DE SEGURIDAD DE 250 KG COMO MINIMO. 3. CONTROL INTEGRADO A LOS PIES DE LA CAMA QUE PERMITA VER LA CARGA DE BATERIA QUE TENGA BOTON DE PARO AJUSTE DE CPR POR MEDIO DE UN SOLO BOTON BOTON PARA AJUSTE TRENDELEMBURG O ANTITRENDELEMBURG. QUE PERMITA EL BLOQUEO DE MOVIMIENTOS DE PIERNAS RESPALDO ALTURA. 3.1. CONTROL DE MANO POSICIONABLE EN EL BARANDAL QUE PERMITA AJUSTAR PIERNAS RESPALDO AUTOCONTROLADO ALTURA Y TENGA LINTERNA INTEGRADA. 4. QUE PERMITA DAR LAS SIGUENTES POSICIONES EN FORMA ELECTRICA CON UN SOLO BOTON PARA DICHA POSICION. 4.1. TRENDELEMBURG DE 15° COMO MINIMO. 4.2. TRENDELEMBURG INVERSO DE 15° COMO MINIMO. 4.3. SECCION DE ESPALDA O FOWLER CON AUTOCONTORNO Y AUTOAGRESION O TECNOLOGIA PARA MINIMIZAR LA PRESION EN LA REGION PELVICA QUE CUBRA EL RANGO | 105154
I090000088-2377 | CAMA CLINICA CAMA ELECTRICA RODABLE QUE FACILITA LA ATENCION DEL PACIENTE EN HOSPITALIZACION. DESCRIPCION: 1. CAMA HOSPITALARIA ELECTRICA DE MULTIPLES POSICIONES. 2. CON CARGA MAXIMA DE SEGURIDAD DE 250 KG COMO MINIMO. 3. CONTROL INTEGRADO A LOS PIES DE LA CAMA QUE PERMITA VER LA CARGA DE BATERIA QUE TENGA BOTON DE PARO AJUSTE DE CPR POR MEDIO DE UN SOLO BOTON BOTON PARA AJUSTE TRENDELEMBURG O ANTITRENDELEMBURG. QUE PERMITA EL BLOQUEO DE MOVIMIENTOS DE PIERNAS RESPALDO ALTURA. 3.1. CONTROL DE MANO POSICIONABLE EN EL BARANDAL QUE PERMITA AJUSTAR PIERNAS RESPALDO AUTOCONTROLADO ALTURA Y TENGA LINTERNA INTEGRADA. 4. QUE PERMITA DAR LAS SIGUENTES POSICIONES EN FORMA ELECTRICA CON UN SOLO BOTON PARA DICHA POSICION. 4.1. TRENDELEMBURG DE 15° COMO MINIMO. 4.2. TRENDELEMBURG INVERSO DE 15° COMO MINIMO. 4.3. SECCION DE ESPALDA O FOWLER CON AUTOCONTORNO Y AUTOAGRESION O TECNOLOGIA PARA MINIMIZAR LA PRESION EN LA REGION PELVICA QUE CUBRA EL RANGO | 105154
I090000088-2378 | CAMA CLINICA CAMA ELECTRICA RODABLE QUE FACILITA LA ATENCION DEL PACIENTE EN HOSPITALIZACION. DESCRIPCION: 1. CAMA HOSPITALARIA ELECTRICA DE MULTIPLES POSICIONES. 2. CON CARGA MAXIMA DE SEGURIDAD DE 250 KG COMO MINIMO. 3. CONTROL INTEGRADO A LOS PIES DE LA CAMA QUE PERMITA VER LA CARGA DE BATERIA QUE TENGA BOTON DE PARO AJUSTE DE CPR POR MEDIO DE UN SOLO BOTON BOTON PARA AJUSTE TRENDELEMBURG O ANTITRENDELEMBURG. QUE PERMITA EL BLOQUEO DE MOVIMIENTOS DE PIERNAS RESPALDO ALTURA. 3.1. CONTROL DE MANO POSICIONABLE EN EL BARANDAL QUE PERMITA AJUSTAR PIERNAS RESPALDO AUTOCONTROLADO ALTURA Y TENGA LINTERNA INTEGRADA. 4. QUE PERMITA DAR LAS SIGUENTES POSICIONES EN FORMA ELECTRICA CON UN SOLO BOTON PARA DICHA POSICION. 4.1. TRENDELEMBURG DE 15° COMO MINIMO. 4.2. TRENDELEMBURG INVERSO DE 15° COMO MINIMO. 4.3. SECCION DE ESPALDA O FOWLER CON AUTOCONTORNO Y AUTOAGRESION O TECNOLOGIA PARA MINIMIZAR LA PRESION EN LA REGION PELVICA QUE CUBRA EL RANGO | 105154
I090000088-2379 | CAMA CLINICA CAMA ELECTRICA RODABLE QUE FACILITA LA ATENCION DEL PACIENTE EN HOSPITALIZACION. DESCRIPCION: 1. CAMA HOSPITALARIA ELECTRICA DE MULTIPLES POSICIONES. 2. CON CARGA MAXIMA DE SEGURIDAD DE 250 KG COMO MINIMO. 3. CONTROL INTEGRADO A LOS PIES DE LA CAMA QUE PERMITA VER LA CARGA DE BATERIA QUE TENGA BOTON DE PARO AJUSTE DE CPR POR MEDIO DE UN SOLO BOTON BOTON PARA AJUSTE TRENDELEMBURG O ANTITRENDELEMBURG. QUE PERMITA EL BLOQUEO DE MOVIMIENTOS DE PIERNAS RESPALDO ALTURA. 3.1. CONTROL DE MANO POSICIONABLE EN EL BARANDAL QUE PERMITA AJUSTAR PIERNAS RESPALDO AUTOCONTROLADO ALTURA Y TENGA LINTERNA INTEGRADA. 4. QUE PERMITA DAR LAS SIGUENTES POSICIONES EN FORMA ELECTRICA CON UN SOLO BOTON PARA DICHA POSICION. 4.1. TRENDELEMBURG DE 15° COMO MINIMO. 4.2. TRENDELEMBURG INVERSO DE 15° COMO MINIMO. 4.3. SECCION DE ESPALDA O FOWLER CON AUTOCONTORNO Y AUTOAGRESION O TECNOLOGIA PARA MINIMIZAR LA PRESION EN LA REGION PELVICA QUE CUBRA EL RANGO | 105154
I090000088-2380 | CAMA CLINICA CAMA ELECTRICA RODABLE QUE FACILITA LA ATENCION DEL PACIENTE EN HOSPITALIZACION. DESCRIPCION: 1. CAMA HOSPITALARIA ELECTRICA DE MULTIPLES POSICIONES. 2. CON CARGA MAXIMA DE SEGURIDAD DE 250 KG COMO MINIMO. 3. CONTROL INTEGRADO A LOS PIES DE LA CAMA QUE PERMITA VER LA CARGA DE BATERIA QUE TENGA BOTON DE PARO AJUSTE DE CPR POR MEDIO DE UN SOLO BOTON BOTON PARA AJUSTE TRENDELEMBURG O ANTITRENDELEMBURG. QUE PERMITA EL BLOQUEO DE MOVIMIENTOS DE PIERNAS RESPALDO ALTURA. 3.1. CONTROL DE MANO POSICIONABLE EN EL BARANDAL QUE PERMITA AJUSTAR PIERNAS RESPALDO AUTOCONTROLADO ALTURA Y TENGA LINTERNA INTEGRADA. 4. QUE PERMITA DAR LAS SIGUENTES POSICIONES EN FORMA ELECTRICA CON UN SOLO BOTON PARA DICHA POSICION. 4.1. TRENDELEMBURG DE 15° COMO MINIMO. 4.2. TRENDELEMBURG INVERSO DE 15° COMO MINIMO. 4.3. SECCION DE ESPALDA O FOWLER CON AUTOCONTORNO Y AUTOAGRESION O TECNOLOGIA PARA MINIMIZAR LA PRESION EN LA REGION PELVICA QUE CUBRA EL RANGO | 105154
I090000088-2381 | CAMA CLINICA CAMA ELECTRICA RODABLE QUE FACILITA LA ATENCION DEL PACIENTE EN HOSPITALIZACION. DESCRIPCION: 1. CAMA HOSPITALARIA ELECTRICA DE MULTIPLES POSICIONES. 2. CON CARGA MAXIMA DE SEGURIDAD DE 250 KG COMO MINIMO. 3. CONTROL INTEGRADO A LOS PIES DE LA CAMA QUE PERMITA VER LA CARGA DE BATERIA QUE TENGA BOTON DE PARO AJUSTE DE CPR POR MEDIO DE UN SOLO BOTON BOTON PARA AJUSTE TRENDELEMBURG O ANTITRENDELEMBURG. QUE PERMITA EL BLOQUEO DE MOVIMIENTOS DE PIERNAS RESPALDO ALTURA. 3.1. CONTROL DE MANO POSICIONABLE EN EL BARANDAL QUE PERMITA AJUSTAR PIERNAS RESPALDO AUTOCONTROLADO ALTURA Y TENGA LINTERNA INTEGRADA. 4. QUE PERMITA DAR LAS SIGUENTES POSICIONES EN FORMA ELECTRICA CON UN SOLO BOTON PARA DICHA POSICION. 4.1. TRENDELEMBURG DE 15° COMO MINIMO. 4.2. TRENDELEMBURG INVERSO DE 15° COMO MINIMO. 4.3. SECCION DE ESPALDA O FOWLER CON AUTOCONTORNO Y AUTOAGRESION O TECNOLOGIA PARA MINIMIZAR LA PRESION EN LA REGION PELVICA QUE CUBRA EL RANGO | 105154
I090000088-2382 | CAMA CLINICA CAMA ELECTRICA RODABLE QUE FACILITA LA ATENCION DEL PACIENTE EN HOSPITALIZACION. DESCRIPCION: 1. CAMA HOSPITALARIA ELECTRICA DE MULTIPLES POSICIONES. 2. CON CARGA MAXIMA DE SEGURIDAD DE 250 KG COMO MINIMO. 3. CONTROL INTEGRADO A LOS PIES DE LA CAMA QUE PERMITA VER LA CARGA DE BATERIA QUE TENGA BOTON DE PARO AJUSTE DE CPR POR MEDIO DE UN SOLO BOTON BOTON PARA AJUSTE TRENDELEMBURG O ANTITRENDELEMBURG. QUE PERMITA EL BLOQUEO DE MOVIMIENTOS DE PIERNAS RESPALDO ALTURA. 3.1. CONTROL DE MANO POSICIONABLE EN EL BARANDAL QUE PERMITA AJUSTAR PIERNAS RESPALDO AUTOCONTROLADO ALTURA Y TENGA LINTERNA INTEGRADA. 4. QUE PERMITA DAR LAS SIGUENTES POSICIONES EN FORMA ELECTRICA CON UN SOLO BOTON PARA DICHA POSICION. 4.1. TRENDELEMBURG DE 15° COMO MINIMO. 4.2. TRENDELEMBURG INVERSO DE 15° COMO MINIMO. 4.3. SECCION DE ESPALDA O FOWLER CON AUTOCONTORNO Y AUTOAGRESION O TECNOLOGIA PARA MINIMIZAR LA PRESION EN LA REGION PELVICA QUE CUBRA EL RANGO | 105154
I090000088-2383 | CAMA CLINICA CAMA ELECTRICA RODABLE QUE FACILITA LA ATENCION DEL PACIENTE EN HOSPITALIZACION. DESCRIPCION: 1. CAMA HOSPITALARIA ELECTRICA DE MULTIPLES POSICIONES. 2. CON CARGA MAXIMA DE SEGURIDAD DE 250 KG COMO MINIMO. 3. CONTROL INTEGRADO A LOS PIES DE LA CAMA QUE PERMITA VER LA CARGA DE BATERIA QUE TENGA BOTON DE PARO AJUSTE DE CPR POR MEDIO DE UN SOLO BOTON BOTON PARA AJUSTE TRENDELEMBURG O ANTITRENDELEMBURG. QUE PERMITA EL BLOQUEO DE MOVIMIENTOS DE PIERNAS RESPALDO ALTURA. 3.1. CONTROL DE MANO POSICIONABLE EN EL BARANDAL QUE PERMITA AJUSTAR PIERNAS RESPALDO AUTOCONTROLADO ALTURA Y TENGA LINTERNA INTEGRADA. 4. QUE PERMITA DAR LAS SIGUENTES POSICIONES EN FORMA ELECTRICA CON UN SOLO BOTON PARA DICHA POSICION. 4.1. TRENDELEMBURG DE 15° COMO MINIMO. 4.2. TRENDELEMBURG INVERSO DE 15° COMO MINIMO. 4.3. SECCION DE ESPALDA O FOWLER CON AUTOCONTORNO Y AUTOAGRESION O TECNOLOGIA PARA MINIMIZAR LA PRESION EN LA REGION PELVICA QUE CUBRA EL RANGO | 105154
I090000088-2386 | CAMA CLINICA CAMA ELECTRICA RODABLE QUE FACILITA LA ATENCION DEL PACIENTE EN HOSPITALIZACION. DESCRIPCION: 1. CAMA HOSPITALARIA ELECTRICA DE MULTIPLES POSICIONES. 2. CON CARGA MAXIMA DE SEGURIDAD DE 250 KG COMO MINIMO. 3. CONTROL INTEGRADO A LOS PIES DE LA CAMA QUE PERMITA VER LA CARGA DE BATERIA QUE TENGA BOTON DE PARO AJUSTE DE CPR POR MEDIO DE UN SOLO BOTON BOTON PARA AJUSTE TRENDELEMBURG O ANTITRENDELEMBURG. QUE PERMITA EL BLOQUEO DE MOVIMIENTOS DE PIERNAS RESPALDO ALTURA. 3.1. CONTROL DE MANO POSICIONABLE EN EL BARANDAL QUE PERMITA AJUSTAR PIERNAS RESPALDO AUTOCONTROLADO ALTURA Y TENGA LINTERNA INTEGRADA. 4. QUE PERMITA DAR LAS SIGUENTES POSICIONES EN FORMA ELECTRICA CON UN SOLO BOTON PARA DICHA POSICION. 4.1. TRENDELEMBURG DE 15° COMO MINIMO. 4.2. TRENDELEMBURG INVERSO DE 15° COMO MINIMO. 4.3. SECCION DE ESPALDA O FOWLER CON AUTOCONTORNO Y AUTOAGRESION O TECNOLOGIA PARA MINIMIZAR LA PRESION EN LA REGION PELVICA QUE CUBRA EL RANGO | 105154
I090001300-3 | EQUIPO DE INCLUSION PLACA FRiA PARA CENTRO DE INCLUSION HISTOLOGICO CON CAPACIDAD DE MAS DE 65 BLOQUES DE PARAFINA EN SU SUPERFICIE DE TRABAJO. - MODULO DE CONTROL ADAPTATIVO DEL ENTORNO PARA ASEGURAR QUE LA TEMPERATURA DE FUNCIONAMIENTO ESTE SIEMPRE ESTABILIZADA A -6 °C. INCLUYE CABLE DE ALIMENTACION 14041157009 NEMA5-15 C13. HISTOCORE 110-120 V. | 72587
I090001300-4 | EQUIPO DE INCLUSION PLACA CALIENTE PARA INCLUSION EN PARAFINA CONFIABLE Y FACIL DE LIMPIAR. INCLUYE CONTRASTE BLANCO DE ILUMINACION LED UNA BANDEJA DE SUPERFICIE DE TRABAJO CALIENTE CON CAPACIDAD PARA 250 CASETES / 150 MOLDES Y UN TANQUE DE PARAFINA CON CAPACIDAD PARA 4 LITROS SUFICIENTE PARA UN DiA DE TRABAJO EN LA MAYORiA DE LOS CASOS. TEMPERATURA AJUSTABLE EN LOS DIFERENTES COMPARTIMENTOS Y SUPERFICIES DEL INSTRUMENTO INDIVIDUALMENTE CON TEMPERATURASENTRE 50 ° C Y 75 ° C EN PASOS DE 1 ° C (TAMBIEN SE PUEDE CONFIGURAR EN FAHRENHEIT). LA BANDEJA PUEDE ALMACENAR DIFERENTES TIPOS DE CESTAS. LOS HORNOS DEL INSTRUMENTO ACEPTAN UNA GRAN CANTIDAD DE CANASTILLAS PARA CASETES CON DIMENSIONES HASTA 235 MM (L) X 156 MM (W) X 48 MM (H). INCLUYE CABLE DE ALIMENTACION 14041157009 NEMA5-15 C13. | 261939.6
I090917246-13 | EQUIPO PROCESADOR DE TEJIDOS (PATOLOGIA) PROCESADOR DE TEJIDOS. UNIDAD DE SOBREMESA MOVIBLE SOBRE RUEDAS DE TIPO CARRUSEL CON 12 ESTACIONES DE PROCESAMIENTO DE LAS CUALES 10 ESTACIONES SON DE REACTIVOS Y 2 SON BANOS DE PARAFINA. CAPACIDAD DE PROCESAMIENTO HASTA 100 CASETES. -OPCION A TERCER BANO DE PARAFINA. VASOS DE VIDRIO RESISTENTES A SOLVENTES CON MARCAS DE RELLENO MiNIMO Y MAXIMO. TECLADO DE MEMBRANA Y PANTALLA LCD. LLAVE DE BLOQUEO PARA EVITAR CAMBIOS INVOLUNTARIOS DE PROGRAMACION. -INDICACION DE PARAMETROS DE ESTACION Y PROGRAMA TIEMPO DE INFILTRACION TIEMPO REAL HORA DE INICIO (TIEMPO DE INICIO RETRASADO) TIEMPO DE EJECUCION GENERAL Y FIN DEL TIEMPO DE EJECUCION. -ALARMAS AUDIBLES MENSAJES DE ERROR Y ADVERTENCIA CODIGOS PARA EL ESTADO DE PARAFINA SOLIDA. MODO DE OPERACION MANUAL Y AUTOMATICO. -9 PROGRAMAS DE LIBRE ELECCION CON TIEMPO DE INFILTRACION DE HASTA 99 H 59 MIN. | 637841.08
I450400002-4571 | ACONDICIONADOR AIRE MINISPLIT CAPACIDAD DE 1.5 TONELADAS FRIO/CALOR 220V. MODELO DEL EVAPORADOR: EMC181K SERIE DEL EVAPORADOR: EMC181K7062103034 | 13862
I450400002-4572 | ACONDICIONADOR AIRE MINISPLIT CAPACIDAD DE 1.5 TONELADAS FRIO/CALOR 220V. MODELO DEL EVAPORADOR: EMC181K SERIE DEL EVAPORADOR: EMC181K7062102212 | 13862
I450400002-4573 | ACONDICIONADOR AIRE MINISPLIT CAPACIDAD DE 1.5 TONELADAS FRIO/CALOR 220V. MODELO DEL EVAPORADOR: EMC181K SERIE DEL EVAPORADOR: EMC181K7062103048 | 13862
I450400002-4574 | ACONDICIONADOR AIRE MINISPLIT CAPACIDAD DE 1.5 TONELADAS FRIO/CALOR 220V. MODELO DEL EVAPORADOR: EMC181K SERIE DEL EVAPORADOR: EMC181K7062103036 | 13862
I450400002-4575 | ACONDICIONADOR AIRE MINISPLIT CAPACIDAD DE 2 TONELADAS FRIO/CALOR 220V. MODELO DEL EVAPORADOR: EMC261K SERIE DEL EVAPORADOR: EMC261K7062000865 | 18328
I450400002-4576 | ACONDICIONADOR AIRE MINISPLIT CAPACIDAD DE 1.5 TONELADAS FRIO/CALOR 220V. MODELO DEL EVAPORADOR: EMC181K SERIE DEL EVAPORADOR: EMC181K7062103042 | 13862
I420800092-113 | COMPRESORA (PARA USOS INDUSTRIALES) SISTEMA DE AIRE COMPRIMIDO CON COMPRESOR LIBRE DE ACEITE DE 100 A 150 LIBRAS DE PRESION CON TANQUE DE 300 LITROS CON MOTOR DE 5HP 220 VOLTS INCLUYE CABEZALES MANERAL BASE METALICA DE COMPRESOR ARRANCADOR TERMOMAGNETICO RELOJ CONTADOR DE HORAS. GARANTIA POR 1 ANO. CONDICIONADO A QUE REALICEN 4 SERVICIOS EN 1 ANO PARA VALIDAR GARANTIA SE INCLUYE DESMONTAJE DE COMPRESOR ANTERIOR DESCONECTAR TUBERIA DE COBRE Y ELECTRICA MONTAJE E INSTALACION DE NUEVO COMPRESOR CONECTAR TUBERIA DE COBRE E INSTALACION ELECTRICA ARRANQUE Y PRUEBAS. | 89610
I450600280-2308 | VITRINA ESCULSA EN ACERO INOXIDABLE TIPO 304 DE 1.00 X .84 X .56 MTS. | 23954
I450600280-2309 | VITRINA ESCULSA EN ACERO INOXIDABLE TIPO 304 DE 1.00 X .77 X .56 MTS. | 23954
I421000124-8 | GRUA HIDRAULICA GRUA ELECTRICA PARA TRANSPORTAR Y LEVANTAR PACIENTES MULTILIFTER. CARACTERISTICAS: CAPACIDAD: 150 KG (CON BATERIA) VELOCIDAD DE ELEVACION: 30-50 MM/SEG MAXIMA ALTURA 700 MM ACABADO DE MARCO PINTURA ELECTROESTATICA. INCLUYE COLGANTE CORTO PARA LEVANTAR O PARAR Y LARGO PARA COLGAR. | 48384.76
I150200410-73 | TELEFONO CELULAR TELEFONO CELULAR CAPACIDAD DE 512 GB. | 40600
I150200410-74 | TELEFONO CELULAR TELEFONO CELULAR CAPACIDAD DE 512 GB. | 40600
I150200410-72 | TELEFONO CELULAR TELEFONO CELULAR CAPACIDAD DE 512 GB. | 40600
I090000384-687 | REFRIGERADOR LABORATORIO REFRIGERADOR VERTICAL EXHIBIDOR 2 PUERTAS 36 PIES CUBICOS COMPRESOR 1/2 HP. 120 V / 60 HZ. SISTEMA DE ENFRIAMIENTO DE AIRE FORZADO CONTROL INTELIGENTE DE TEMPERATURA (2 A 24C) SISTEMA AHORRADOR NOCTURNO AUTOMATICO 8 PARRILLAS CON AJUSTE DE ALTURA PUERTAS CON TRIPLE CRISTAL SISTEMA DE CIERRE AUTOMATICO. FENTE X FONDO X ALTO (138.1 X 71.3 X 197.3 CM.) | 54746.2
I090001166-6 | TINA EVAPORACION COMPRESERO CALIENTE PARA 12 COMPRESAS (84 X 67 X 41 CM APROX) 69 A 75 LITROS. FABRICADO EN ACERO INOXIDABLE TIPO 304 REJILLA PORTA COMPRESAS SUMERGIBLE CON PERFORACIONES SIMETRICAS Y DISTRUBUIDAS DE MANERA QUE AL BAJARLA HAYA RESISTENCIA AL AGUA CONTIENE TERMOSTATO INDUSTRIAL PARA MANTENER SIEMPRE LA TEMPERATURA DESEADA. POTENCIA: 1000W Y 1500W. RANGO DE TEMPERATURA: 0-120° C. INCLUYE 12 COMPRESAS. TERMOSTATO REGULADOR DE TEMPERATURA DE 70° A 80° CON ALTA PRESICION. SWITCH DE ENCENDIDO Y APAGADO. | 22570.12
I090001166-7 | TINA EVAPORACION COMPRESERO CALIENTE PARA 12 COMPRESAS (84 X 67 X 41 CM APROX) 69 A 75 LITROS. FABRICADO EN ACERO INOXIDABLE TIPO 304 REJILLA PORTA COMPRESAS SUMERGIBLE CON PERFORACIONES SIMETRICAS Y DISTRUBUIDAS DE MANERA QUE AL BAJARLA HAYA RESISTENCIA AL AGUA CONTIENE TERMOSTATO INDUSTRIAL PARA MANTENER SIEMPRE LA TEMPERATURA DESEADA. POTENCIA: 1000W Y 1500W. RANGO DE TEMPERATURA: 0-120° C. INCLUYE 12 COMPRESAS. TERMOSTATO REGULADOR DE TEMPERATURA DE 70° A 80° CON ALTA PRESICION. SWITCH DE ENCENDIDO Y APAGADO. | 22570.12
I180000188-17 | IMPRESORA DE CODIGO DE BARRAS IMPRESORA TERMICA DE ETIQUETAS USB. | 11211.4
I060200486-10 | ASPERSORA NEBUZADORA ULV PORTATIL DE ULTRA BAJO VOLUMEN. DISPENSA PESTICIDAS A BASE DE AGUA O ACEITE ASI COMO FUNGICIDAS DESINFECTANTES PESO (VACIO) 3.9 KG TANQUE DE SOLUCION DE 6 L MOTOR ELECTRICO 800W 110 VAC / 50 HZ - 60 HZ VELOCIDAD DE FLUJO 0-36 L/H TAMANO DE PARTICULA AJUSTABLE 5 A 50 MICRAS. | 14500
I090000186-202 | EQUIPO ELECTROCARDIOGRAFO ELECTROCARDIOGRAFO. 1.- 3 CANALES. 2.- PANTALLA DE 8 PULGADAS COMO MINIMO PARA PREVISUALIZAR TRAZOS. 3.- ANALISIS SIMULTANEO DE LAS 12 DERIVACIONES. 4.- IMPRESORA TERMICA DE 200MM. 5.- ACEPTA ROLLO DE PAPEL PARA PLEGADO EN Z. 6.- MEDICION E INTERPRETACION COMPATIBLE CON LA MEDICION E INTERPRETACION MEDIANTA EL LOGARITMO DE ANALISIS DE ECG. 7.- REGISTRA E IMPRIME ECG DE 12 DERIVACIONES EN REPOSO CON UNA DURACION DE 10 SEGUNDOS COMO FUNCION ESTANDAR. 8.- INFORMACION DEL PACIENTE: ID DEL PACIENTE ID SECUNDARIA EDAD FECHA DE NACIMIENTO SEXO MEDICAMENTOS CLASE COLOCACION ELECTRODOS V3. 9.- MEMORIA INTERNA DE ALTA CALIDAD. 10.- FORMATO DE ALMACENAMIENTO DE ECG: FORMATO PDF FORMATOS DE LOS INFORMES: 10.1.- 4 POR 2.5 S SECUENCIA. 10.2.- 4 POR 2.5 S COMPACTO. 10.3.- 4 POR 2.5 S + 1 DERIVACION DE RITMO. 10.4.- 4 POR 2.5 / S / 10 / 20 S (SIMULTANEO). 11.- RITMO AUTOMATICO (DATOS DE ECG DE 60 SEG. PARA 1 DERIVACION DE RITM | 139664
I090000186-205 | EQUIPO ELECTROCARDIOGRAFO ELECTROCARDIOGRAFO MULTICANAL CON INTERPRETACION. 1.- DESCRIPCION. 1.1.- EQUIPO PORTATIL DE DIAGNOSTICO (INTERPRETACION GLASGOW) NO INVASIVO DE LOS EVENTOS ELECTRICOS DEL CORAZON MULTICANAL CON CAPACIDAD PARA OBTENER EN FORMA SIMULTANEA (AUTOMATICA Y MANUAL) DOCE DERIVACIONES. 1.2.- ADQUISICION: 1.2.1.- CON CAPACIDAD PARA OBTENER EN FORMA SIMULTANEA (AUTOMATICA Y MANUAL) DOCE DERIVACIONES. 1.2.2.- SISTEMA DE DETECCION DE MALA CONEXION DE CUALQUIER ELECTRODO (INDEPENDIENTE EN CADA CANAL). 1.2.3.- TECLADO INTERCONSTRUIDO ALFANUMERICO COMPLETO PARA INTRODUCIR LOS DATOS DEL PACIENTE. 1.2.4.- FRECUENCIA DE MUESTREO DE AL MENOS 1000 HZ (GUARDADAS) Y 32000 HZ (ADQUISICION). 1.2.5.- FUNCIONAMIENTO CON CORRIENTE ALTERNA CA Y BATERIA INTERNA RECARGABLE. 1.2.6.- TIEMPO DE RECARGA DE LA BATERIA CUATRO HORAS (80%). 1.2.7.- FILTRO: 1.2.7.1.- FILTRO DE LINEA DE 50/60 HZ. 1.2.7.2.- FILTRO MUSCULAR DE OFF/25/35/150 HZ. 1.2.7.3. | 146624
I090000186-204 | EQUIPO ELECTROCARDIOGRAFO ELECTROCARDIOGRAFO MULTICANAL CON INTERPRETACION. 1.- DESCRIPCION. 1.1.- EQUIPO PORTATIL DE DIAGNOSTICO (INTERPRETACION GLASGOW) NO INVASIVO DE LOS EVENTOS ELECTRICOS DEL CORAZON MULTICANAL CON CAPACIDAD PARA OBTENER EN FORMA SIMULTANEA (AUTOMATICA Y MANUAL) DOCE DERIVACIONES. 1.2.- ADQUISICION: 1.2.1.- CON CAPACIDAD PARA OBTENER EN FORMA SIMULTANEA (AUTOMATICA Y MANUAL) DOCE DERIVACIONES. 1.2.2.- SISTEMA DE DETECCION DE MALA CONEXION DE CUALQUIER ELECTRODO (INDEPENDIENTE EN CADA CANAL). 1.2.3.- TECLADO INTERCONSTRUIDO ALFANUMERICO COMPLETO PARA INTRODUCIR LOS DATOS DEL PACIENTE. 1.2.4.- FRECUENCIA DE MUESTREO DE AL MENOS 1000 HZ (GUARDADAS) Y 32000 HZ (ADQUISICION). 1.2.5.- FUNCIONAMIENTO CON CORRIENTE ALTERNA CA Y BATERIA INTERNA RECARGABLE. 1.2.6.- TIEMPO DE RECARGA DE LA BATERIA CUATRO HORAS (80%). 1.2.7.- FILTRO: 1.2.7.1.- FILTRO DE LINEA DE 50/60 HZ. 1.2.7.2.- FILTRO MUSCULAR DE OFF/25/35/150 HZ. 1.2.7.3. | 146624
I090000186-203 | EQUIPO ELECTROCARDIOGRAFO ELECTROCARDIOGRAFO MULTICANAL CON INTERPRETACION. 1.- DESCRIPCION. 1.1.- EQUIPO PORTATIL DE DIAGNOSTICO (INTERPRETACION GLASGOW) NO INVASIVO DE LOS EVENTOS ELECTRICOS DEL CORAZON MULTICANAL CON CAPACIDAD PARA OBTENER EN FORMA SIMULTANEA (AUTOMATICA Y MANUAL) DOCE DERIVACIONES. 1.2.- ADQUISICION: 1.2.1.- CON CAPACIDAD PARA OBTENER EN FORMA SIMULTANEA (AUTOMATICA Y MANUAL) DOCE DERIVACIONES. 1.2.2.- SISTEMA DE DETECCION DE MALA CONEXION DE CUALQUIER ELECTRODO (INDEPENDIENTE EN CADA CANAL). 1.2.3.- TECLADO INTERCONSTRUIDO ALFANUMERICO COMPLETO PARA INTRODUCIR LOS DATOS DEL PACIENTE. 1.2.4.- FRECUENCIA DE MUESTREO DE AL MENOS 1000 HZ (GUARDADAS) Y 32000 HZ (ADQUISICION). 1.2.5.- FUNCIONAMIENTO CON CORRIENTE ALTERNA CA Y BATERIA INTERNA RECARGABLE. 1.2.6.- TIEMPO DE RECARGA DE LA BATERIA CUATRO HORAS (80%). 1.2.7.- FILTRO: 1.2.7.1.- FILTRO DE LINEA DE 50/60 HZ. 1.2.7.2.- FILTRO MUSCULAR DE OFF/25/35/150 HZ. 1.2.7.3. | 146624
I090000186-206 | EQUIPO ELECTROCARDIOGRAFO ELECTROCARDIOGRAFO MULTICANAL CON INTERPRETACION. 1.- DESCRIPCION. 1.1.- EQUIPO PORTATIL DE DIAGNOSTICO (INTERPRETACION GLASGOW) NO INVASIVO DE LOS EVENTOS ELECTRICOS DEL CORAZON MULTICANAL CON CAPACIDAD PARA OBTENER EN FORMA SIMULTANEA (AUTOMATICA Y MANUAL) DOCE DERIVACIONES. 1.2.- ADQUISICION: 1.2.1.- CON CAPACIDAD PARA OBTENER EN FORMA SIMULTANEA (AUTOMATICA Y MANUAL) DOCE DERIVACIONES. 1.2.2.- SISTEMA DE DETECCION DE MALA CONEXION DE CUALQUIER ELECTRODO (INDEPENDIENTE EN CADA CANAL). 1.2.3.- TECLADO INTERCONSTRUIDO ALFANUMERICO COMPLETO PARA INTRODUCIR LOS DATOS DEL PACIENTE. 1.2.4.- FRECUENCIA DE MUESTREO DE AL MENOS 1000 HZ (GUARDADAS) Y 32000 HZ (ADQUISICION). 1.2.5.- FUNCIONAMIENTO CON CORRIENTE ALTERNA CA Y BATERIA INTERNA RECARGABLE. 1.2.6.- TIEMPO DE RECARGA DE LA BATERIA CUATRO HORAS (80%). 1.2.7.- FILTRO: 1.2.7.1.- FILTRO DE LINEA DE 50/60 HZ. 1.2.7.2.- FILTRO MUSCULAR DE OFF/25/35/150 HZ. 1.2.7.3. | 146624
I060400304-95 | ESTERILIZADORES MEDICO QUIRURGICOS ESTERILIZADOR DE 250 LITROS DOBLE COMPUERTA (50 X 50 X 100 CM) DOS PUERTAS DESLIZANTES EMPOTRABLE A MURO CON GENERADOR INTEGRADO CON SISTEMA DE OSMOSIS INVERSA INTEGRADO AL EQUIPO. | 1450986
I090000464-13 | CARRO PARA MATERIAL ESTERIL CARRO DE CARGA RACK Y TRANSPORTE FABRICADO A 1.4301 ELECTRICO PULIDO. ALTURA AJUSTABLE DE 640 MM CON UN GRADO DE INCLINACION DE +/- 15 MM. | 162400
I450400026-7314 | BANCA BANCA EN ACERO INOXIDABLE TIPO 304 ASIENTO EN LAMINA CALIBRE 18 PATAS EN PTR DE 1 1/2 CALIBRE 18. MEDIDAS: 95 X 45 X 47 CMS. | 11426
I450400026-7315 | BANCA BANCA EN ACERO INOXIDABLE TIPO 304 ASIENTO EN LAMINA CALIBRE 18 PATAS EN PTR DE 1 1/2 CALIBRE 18. MEDIDAS: 95 X 45 X 47 CMS. | 11426
I450400252-680 | MESA DE TRABAJO DE METAL MESA DE TRABAJO EN ACERO INOXIDABLE TIPO 304 DE 220 X 75 X 90 CMS CON TRIPLE TARJA. CUBIERTA EN LAMINA CALIBRE 18 CON RESPALDO TARJAS DE 50 X 40 X 30 CMS EN CALIBRE 18 SIN LLAVES GABINETE ABIERTO POR LA PARTE TRASERA MEDIO FALDON AL FRENTE PISO Y PATAS EN TUBO DE 1 5/8 CALIBRE 16 CON REGATON NIVELADOR. | 49532
I450400252-681 | MESA DE TRABAJO DE METAL MESA DE TRABAJO TIPO ESCUADRA EN ACERO INOXIDABLE TIPO 304 QUE CONSTA DE UNA MESA DE 217 X 75 X 90 CMS CON TARJA IZQUIERDA DE 50 X 40 X 30 CMS EN CALIBRE 18 SIN LLAVE Y OTRA MESA DE 190 X 75 X 90 CMS CUBIERTAS EN LAMINA CALIBRE 18 CON RESPALDO GABINETES ABIERTOS MEDIO FALDON AL FRENTE PISO Y PATAS EN TUBO DE 1 5/8 CALIBRE 16 CON REGATON NIVELADOR. | 78584.2
I450400252-682 | MESA DE TRABAJO DE METAL MESA DE TRABAJO EN ACERO INOXIDABLE TIPO 304 DE 355 X 75 X 90 CMS CON CUATRO TARJAS CUBIERTAS EN LAMINA CALIBRE 18 CON RESPALDO TARJAS DE 50 X 40 X 30 CMS EN CALIBRE 18 SIN LLAVES GABINETE ABIERTO POR LA PARTE TRASERA MEDIO FALDON AL FRENTE PISO Y PATAS EN TUBO DE 1 5/8 CALIBRE 16 CON REGATON NIVELADOR. | 77691
I150400042-512 | VIDEO CAMARA CAMARA IP HD DOMO EXTERIOR ANTIVANDALICA FULL HD DE 5 MEGAPIXELES LENTE VARIFOCAL DE 2.7-13.5 MM CON TECNOLOGIA INTELIGENTE DE ILUMINACION INCLUYE SUMINISTROS TODO LO REQUERIDO PARA SU INSTALACION YA SEA GABINETE O SOPORTE DE PARED CUELLO DE GANSO CON CAJA DE INTERCONEXIONES REQUERIDOS EN CADA PUNTO A INSTALARSE CONFIGURACION Y PUESTA EN OPERACION. | 13830.68
I150400042-513 | VIDEO CAMARA CAMARA IP HD DOMO EXTERIOR ANTIVANDALICA FULL HD DE 5 MEGAPIXELES LENTE VARIFOCAL DE 2.7-13.5 MM CON TECNOLOGIA INTELIGENTE DE ILUMINACION INCLUYE SUMINISTROS TODO LO REQUERIDO PARA SU INSTALACION YA SEA GABINETE O SOPORTE DE PARED CUELLO DE GANSO CON CAJA DE INTERCONEXIONES REQUERIDOS EN CADA PUNTO A INSTALARSE CONFIGURACION Y PUESTA EN OPERACION. | 13830.68
I150400042-514 | VIDEO CAMARA CAMARA IP HD DOMO EXTERIOR ANTIVANDALICA FULL HD DE 5 MEGAPIXELES LENTE VARIFOCAL DE 2.7-13.5 MM CON TECNOLOGIA INTELIGENTE DE ILUMINACION INCLUYE SUMINISTROS TODO LO REQUERIDO PARA SU INSTALACION YA SEA GABINETE O SOPORTE DE PARED CUELLO DE GANSO CON CAJA DE INTERCONEXIONES REQUERIDOS EN CADA PUNTO A INSTALARSE CONFIGURACION Y PUESTA EN OPERACION. | 13830.68
I150400042-515 | VIDEO CAMARA CAMARA IP HD DOMO EXTERIOR ANTIVANDALICA FULL HD DE 5 MEGAPIXELES LENTE VARIFOCAL DE 2.7-13.5 MM CON TECNOLOGIA INTELIGENTE DE ILUMINACION INCLUYE SUMINISTROS TODO LO REQUERIDO PARA SU INSTALACION YA SEA GABINETE O SOPORTE DE PARED CUELLO DE GANSO CON CAJA DE INTERCONEXIONES REQUERIDOS EN CADA PUNTO A INSTALARSE CONFIGURACION Y PUESTA EN OPERACION. | 13830.68
I150400042-516 | VIDEO CAMARA CAMARA IP HD DOMO EXTERIOR ANTIVANDALICA FULL HD DE 5 MEGAPIXELES LENTE VARIFOCAL DE 2.7-13.5 MM CON TECNOLOGIA INTELIGENTE DE ILUMINACION INCLUYE SUMINISTROS TODO LO REQUERIDO PARA SU INSTALACION YA SEA GABINETE O SOPORTE DE PARED CUELLO DE GANSO CON CAJA DE INTERCONEXIONES REQUERIDOS EN CADA PUNTO A INSTALARSE CONFIGURACION Y PUESTA EN OPERACION. | 13830.68
I150400042-517 | VIDEO CAMARA CAMARA IP HD DOMO EXTERIOR ANTIVANDALICA FULL HD DE 5 MEGAPIXELES LENTE VARIFOCAL DE 2.7-13.5 MM CON TECNOLOGIA INTELIGENTE DE ILUMINACION INCLUYE SUMINISTROS TODO LO REQUERIDO PARA SU INSTALACION YA SEA GABINETE O SOPORTE DE PARED CUELLO DE GANSO CON CAJA DE INTERCONEXIONES REQUERIDOS EN CADA PUNTO A INSTALARSE CONFIGURACION Y PUESTA EN OPERACION. | 13830.68
I150400042-518 | VIDEO CAMARA CAMARA IP HD DOMO EXTERIOR ANTIVANDALICA FULL HD DE 5 MEGAPIXELES LENTE VARIFOCAL DE 2.7-13.5 MM CON TECNOLOGIA INTELIGENTE DE ILUMINACION INCLUYE SUMINISTROS TODO LO REQUERIDO PARA SU INSTALACION YA SEA GABINETE O SOPORTE DE PARED CUELLO DE GANSO CON CAJA DE INTERCONEXIONES REQUERIDOS EN CADA PUNTO A INSTALARSE CONFIGURACION Y PUESTA EN OPERACION. | 13830.68
I090000440-403 | UNIDAD DENTAL UNIDAD DENTAL ELECTRICA. SILLON CON SISTEMA ELECTRICO PARA ELEVACION TAPICERIAS ERGONOMICAS CON O SIN COSTURAS EXTENSA GAMA DE COLORES EN VINIL 100 % LAVABLE CUBIERTAS EN FIBRA DE VIDRIO Y PINTURA DE POLIURETANO CABEZAL ARTICULADO DESCANSA BRAZO DERECHO ABATIBLE ESTRUCTURA TOTALMENTE METALICA 4 MOVIMEINTOS DE JOYSTICK AL PISO LAMPARA DE LUZ LED Y BANQUILLO DE ACCIONAMIENTO NEUMATICO. -ESCUPIDERA: TARJA DE CERAMICA (DESMONTABLE) SISTEMA FLUSH LLENA VASO LAVA TARJA ATRAPA SOLIDOS PARA EYECTOR BOTELLA DE AGUA MEDICA Y 1 EYECTOR VENTURY. -MODULO: TRIMODULAR CON ENTRADAS (1 DE ALTA/ 1 DE BAJA/ JERINGA TRIPLE) NEGATOSCOPIO DE LUZ LED Y SISTEMA TIPO BRACKET. GARANTIA 1 ANO (CONTRA DEFECTOS DE CALIDAD NO APLICA EN APAGADORES FUSIBLES VINIL O PINTURA). | 47757.2
I090906934-297 | COMPRESOR PARA UNIDAD DENTAL COMPRESOR DENTAL 1 HP LIBRE DE ACEITE CON FLUJO CONSTANTE DE ENCENDIDO AUTOMATICO CON LLAVE DE PURGA MANUAL FLUJO DE AIRE 152 L/M NIVEL RUIDO 53DB. | 7540
I450600102-735 | CUNA DESCRIPCION: 1.- CAMA CON SISTEMA MANUAL DE DOS SECCIONES PARA SU OPERACION. 2.- DIMENSIONES MAXIMAS (+/- 5%). 2.1.- MEDIDAS TOTALES DE 1660 LARGO X 860 ANCHO X 1450 ALTURA (MM). 2.2.- ALTURA AJUSTABLE DE LA SUPERFICIE DE LA CAMA DE 740 MM A 990 MM. 2.3.- SUPERFICIE DEL COLCHON 1260 X 600 MM COMO MINIMO. 2.4.- CON PLATAFORMA PARA EL COLCHON DE ACERO CON CUBIERTA PLASTICA DE ALTO IMPACTO ABS. 3.- QUE PERMITA OBTENER LAS SIGUIENTES POSICIONES. 3.1.- POSICION FOWLER DE 0° A 72°C COMO MINIMO A TRAVES DE AMORTIGUADOR DE AIRE. 3.2.- TRENDELENBURG MANUAL CON UN RANGO DE 12° COMO MINIMO. 3.3.- TRENDELENBURG INVERSO MANUAL CON UN RANGO DE 12° COMO MINIMO. 4.- CAPACIDAD DE CARGA DEL PACIENTE DE 120 KG COMO MINIMO. 5.- 4 RUEDAS DE 125 MM 6.- CON UN SISTEMA DE FRENOS CENTRALIZADO EN LAS 4 RUEDAS. 7.- BARANDALES CORREDIZOS EN AMBOS LADOS CON SISTEMA DE SEGURIDAD QUE EVITEN BAJARSE ACCIDENTALMENTE DE 70 CM DE ALTURA. 8.- BARANDALES FABRICADOS A | 135720
I450600102-732 | CUNA DESCRIPCION: 1.- CAMA CON SISTEMA MANUAL DE DOS SECCIONES PARA SU OPERACION. 2.- DIMENSIONES MAXIMAS (+/- 5%). 2.1.- MEDIDAS TOTALES DE 1660 LARGO X 860 ANCHO X 1450 ALTURA (MM). 2.2.- ALTURA AJUSTABLE DE LA SUPERFICIE DE LA CAMA DE 740 MM A 990 MM. 2.3.- SUPERFICIE DEL COLCHON 1260 X 600 MM COMO MINIMO. 2.4.- CON PLATAFORMA PARA EL COLCHON DE ACERO CON CUBIERTA PLASTICA DE ALTO IMPACTO ABS. 3.- QUE PERMITA OBTENER LAS SIGUIENTES POSICIONES. 3.1.- POSICION FOWLER DE 0° A 72°C COMO MINIMO A TRAVES DE AMORTIGUADOR DE AIRE. 3.2.- TRENDELENBURG MANUAL CON UN RANGO DE 12° COMO MINIMO. 3.3.- TRENDELENBURG INVERSO MANUAL CON UN RANGO DE 12° COMO MINIMO. 4.- CAPACIDAD DE CARGA DEL PACIENTE DE 120 KG COMO MINIMO. 5.- 4 RUEDAS DE 125 MM 6.- CON UN SISTEMA DE FRENOS CENTRALIZADO EN LAS 4 RUEDAS. 7.- BARANDALES CORREDIZOS EN AMBOS LADOS CON SISTEMA DE SEGURIDAD QUE EVITEN BAJARSE ACCIDENTALMENTE DE 70 CM DE ALTURA. 8.- BARANDALES FABRICADOS A | 135720
I450600102-733 | CUNA DESCRIPCION: 1.- CAMA CON SISTEMA MANUAL DE DOS SECCIONES PARA SU OPERACION. 2.- DIMENSIONES MAXIMAS (+/- 5%). 2.1.- MEDIDAS TOTALES DE 1660 LARGO X 860 ANCHO X 1450 ALTURA (MM). 2.2.- ALTURA AJUSTABLE DE LA SUPERFICIE DE LA CAMA DE 740 MM A 990 MM. 2.3.- SUPERFICIE DEL COLCHON 1260 X 600 MM COMO MINIMO. 2.4.- CON PLATAFORMA PARA EL COLCHON DE ACERO CON CUBIERTA PLASTICA DE ALTO IMPACTO ABS. 3.- QUE PERMITA OBTENER LAS SIGUIENTES POSICIONES. 3.1.- POSICION FOWLER DE 0° A 72°C COMO MINIMO A TRAVES DE AMORTIGUADOR DE AIRE. 3.2.- TRENDELENBURG MANUAL CON UN RANGO DE 12° COMO MINIMO. 3.3.- TRENDELENBURG INVERSO MANUAL CON UN RANGO DE 12° COMO MINIMO. 4.- CAPACIDAD DE CARGA DEL PACIENTE DE 120 KG COMO MINIMO. 5.- 4 RUEDAS DE 125 MM 6.- CON UN SISTEMA DE FRENOS CENTRALIZADO EN LAS 4 RUEDAS. 7.- BARANDALES CORREDIZOS EN AMBOS LADOS CON SISTEMA DE SEGURIDAD QUE EVITEN BAJARSE ACCIDENTALMENTE DE 70 CM DE ALTURA. 8.- BARANDALES FABRICADOS A | 135720
I450600102-734 | CUNA DESCRIPCION: 1.- CAMA CON SISTEMA MANUAL DE DOS SECCIONES PARA SU OPERACION. 2.- DIMENSIONES MAXIMAS (+/- 5%). 2.1.- MEDIDAS TOTALES DE 1660 LARGO X 860 ANCHO X 1450 ALTURA (MM). 2.2.- ALTURA AJUSTABLE DE LA SUPERFICIE DE LA CAMA DE 740 MM A 990 MM. 2.3.- SUPERFICIE DEL COLCHON 1260 X 600 MM COMO MINIMO. 2.4.- CON PLATAFORMA PARA EL COLCHON DE ACERO CON CUBIERTA PLASTICA DE ALTO IMPACTO ABS. 3.- QUE PERMITA OBTENER LAS SIGUIENTES POSICIONES. 3.1.- POSICION FOWLER DE 0° A 72°C COMO MINIMO A TRAVES DE AMORTIGUADOR DE AIRE. 3.2.- TRENDELENBURG MANUAL CON UN RANGO DE 12° COMO MINIMO. 3.3.- TRENDELENBURG INVERSO MANUAL CON UN RANGO DE 12° COMO MINIMO. 4.- CAPACIDAD DE CARGA DEL PACIENTE DE 120 KG COMO MINIMO. 5.- 4 RUEDAS DE 125 MM 6.- CON UN SISTEMA DE FRENOS CENTRALIZADO EN LAS 4 RUEDAS. 7.- BARANDALES CORREDIZOS EN AMBOS LADOS CON SISTEMA DE SEGURIDAD QUE EVITEN BAJARSE ACCIDENTALMENTE DE 70 CM DE ALTURA. 8.- BARANDALES FABRICADOS A | 135720
I450600102-731 | CUNA DESCRIPCION: 1.- CAMA CON SISTEMA MANUAL DE DOS SECCIONES PARA SU OPERACION. 2.- DIMENSIONES MAXIMAS (+/- 5%). 2.1.- MEDIDAS TOTALES DE 1660 LARGO X 860 ANCHO X 1450 ALTURA (MM). 2.2.- ALTURA AJUSTABLE DE LA SUPERFICIE DE LA CAMA DE 740 MM A 990 MM. 2.3.- SUPERFICIE DEL COLCHON 1260 X 600 MM COMO MINIMO. 2.4.- CON PLATAFORMA PARA EL COLCHON DE ACERO CON CUBIERTA PLASTICA DE ALTO IMPACTO ABS. 3.- QUE PERMITA OBTENER LAS SIGUIENTES POSICIONES. 3.1.- POSICION FOWLER DE 0° A 72°C COMO MINIMO A TRAVES DE AMORTIGUADOR DE AIRE. 3.2.- TRENDELENBURG MANUAL CON UN RANGO DE 12° COMO MINIMO. 3.3.- TRENDELENBURG INVERSO MANUAL CON UN RANGO DE 12° COMO MINIMO. 4.- CAPACIDAD DE CARGA DEL PACIENTE DE 120 KG COMO MINIMO. 5.- 4 RUEDAS DE 125 MM 6.- CON UN SISTEMA DE FRENOS CENTRALIZADO EN LAS 4 RUEDAS. 7.- BARANDALES CORREDIZOS EN AMBOS LADOS CON SISTEMA DE SEGURIDAD QUE EVITEN BAJARSE ACCIDENTALMENTE DE 70 CM DE ALTURA. 8.- BARANDALES FABRICADOS A | 135720
I150200662-56 | TELEVISOR TV AI SMART TV 3 PUERTOS HDMI LAN WIFI 2 USB ENTRADA OPTICA BLUETOOTH. | 16228.4
I150200662-57 | TELEVISOR TV AI SMART TV 3 PUERTOS HDMI LAN WIFI 2 USB ENTRADA OPTICA BLUETOOTH. | 16228.4
I450400002-4545 | ACONDICIONADOR AIRE MINISPLIT 36000 BTU DE 3 TONELADAS FRIO/CALOR 220V. MODELO DEL CONDENSADOR: GWH36QF-D3NTB4D/O SERIE DEL CONDENSADOR: 4J73510000168 | 27524.48
I450400002-4543 | ACONDICIONADOR AIRE MINISPLIT DE 2 TONELADAS FRIO/CALOR 220V. MODELO DEL EVAPORADOR: GWH24QE-D3NNB4E/O SERIE DEL CONDENSADOR: 4J6331W002223 | 14877
I450400002-4544 | ACONDICIONADOR AIRE MINISPLIT DE 2 TONELADAS FRIO/CALOR 220V. MODELO DEL EVAPORADOR: GWH24QE-D3NNB4E/O SERIE DEL CONDENSADOR: 4J6331W002211 | 14877
I150200232-259 | MONITOR MONITOR LED DE 43 INCLUYE ACCESORIOS DE MONTAJE Y CONECTIVIDAD SOPORTE PARA PARED CON AJUSTE DE INCLINACION DOS EXTENSORES HDMI KVM PARA LA CONEXION A DISTANCIA ENTRE EL MONITOR Y DVR POR MEDIO DE CABLE UTP 80 METROS DE CABLEADO UTP CAT. 6 TERMINADO EN CONECTOR RJ45 EN AMBOS EXTREMOS 2 CABLES HDMIHDMI DE 1.5 METROS MOUSE INALAMBRICO CON ALCANCE DE HASTA 5 METROS INSTALACION PINTURA EN PARED DONDE SE MONTARA MONTAJE DE ESTRUCTURA DE REFUERZO EN PARED DE TABLAROCA Y ADECUACIONES NECESARIAS PARA QUE CUMPLA LAS FUNCIONES DE MONITOREO. CONFIGURACION Y PUESTA EN OPERACION. | 19662
I150200232-260 | MONITOR MONITOR LED DE 43 INCLUYE ACCESORIOS DE MONTAJE Y CONECTIVIDAD SOPORTE PARA PARED CON AJUSTE DE INCLINACION DOS EXTENSORES HDMI KVM PARA LA CONEXION A DISTANCIA ENTRE EL MONITOR Y DVR POR MEDIO DE CABLE UTP 80 METROS DE CABLEADO UTP CAT. 6 TERMINADO EN CONECTOR RJ45 EN AMBOS EXTREMOS 2 CABLES HDMIHDMI DE 1.5 METROS MOUSE INALAMBRICO CON ALCANCE DE HASTA 5 METROS INSTALACION PINTURA EN PARED DONDE SE MONTARA MONTAJE DE ESTRUCTURA DE REFUERZO EN PARED DE TABLAROCA Y ADECUACIONES NECESARIAS PARA QUE CUMPLA LAS FUNCIONES DE MONITOREO. CONFIGURACION Y PUESTA EN OPERACION. | 19662
I450400002-4538 | ACONDICIONADOR AIRE MINISPLIT INVERTER DE 3 T.R. FRIO/CALOR 220 VOLTS. MODELO DEL CONDENSADOR: AU362VQ-ODU. MODELO DEL EVAPORADOR: AU362VQ-IDU. SERIE DEL EVAPORADOR: 1KK036002MNP0C0ZAJ20067 SERIE DEL CONDENSADOR: 1KK036002MWPDC2NHJE0027 | 30348.87
I450400002-4539 | ACONDICIONADOR AIRE MINISPLIT INVERTER DE 3 T.R. FRIO/CALOR 220 VOLTS. MODELO DEL CONDENSADOR: AU362VQ-ODU. MODELO DEL EVAPORADOR: AU362VQ-IDU. SERIE DEL EVAPORADOR: 1KK036002MNP0C2NHJ20017 SERIE DEL CONDENSADOR: 1KK036002MWPDC2NHJE0141 | 30348.87
I450400002-4540 | ACONDICIONADOR AIRE MINISPLIT INVERTER 2 TONELADAS FRIO/CALOR 220 VOLTS. MODELO DEL EVAPORADOR: GWH24QE-D3DNB4R/I SERIE DEL EVAPORADOR: 4Q2851W000227 | 19649.24
I450400002-4541 | ACONDICIONADOR AIRE MINISPLIT INVERTER 2 TONELADAS FRIO/CALOR 220 VOLTS. MODELO DEL EVAPORADOR: GWH24QE-D3DNB4R/I SERIE DEL EVAPORADOR: 4Q2851W000399 | 19649.24
I450400002-4542 | ACONDICIONADOR AIRE MINISPLIT INVERTER 2 TONELADAS FRIO/CALOR 220 VOLTS. MODELO DEL EVAPORADOR: GWH24QE-D3DNB4R/I SERIE DEL EVAPORADOR: 4Q2851W000181 | 19649.24
I450400002-4533 | ACONDICIONADOR AIRE MINISPLIT DE 2 TONELADAS FRIO/CALOR 220 VOLTS. MODELO DEL EVAPORADOR: ELC261D SERIE DEL EVAPORADOR: ELC261D7032103211 | 14616
I450400002-4532 | ACONDICIONADOR AIRE MINISPLIT DE 2 TONELADAS FRIO/CALOR 220 VOLTS. MODELO DEL EVAPORADOR: ELC261D SERIE DEL EVAPORADOR: ELC261D7032103209 | 14616
I450400002-4531 | ACONDICIONADOR AIRE MINISPLIT DE 2 TONELADAS FRIO/CALOR 220 VOLTS. MODELO DEL EVAPORADOR: ELC261D SERIE DEL EVAPORADOR: ELC261D7032103207 | 14616
I450400002-4536 | ACONDICIONADOR AIRE MINISPLIT DE 2 TONELADAS FRIO/CALOR 220 VOLTS. MODELO DEL EVAPORADOR: ELC261D SERIE DEL EVAPORADOR: ELC261D7032103840 | 14616
I450400002-4537 | ACONDICIONADOR AIRE MINISPLIT DE 2 TONELADAS FRIO/CALOR 220 VOLTS. MODELO DEL EVAPORADOR: ELC261D SERIE DEL EVAPORADOR: ELC261D7032103846 | 14616
I090000384-686 | REFRIGERADOR LABORATORIO REFRIGERADOR DE LABORATORIO PUERTA DE VIDRIO INTERIOR DE ACERO INOXIDABLE EXTERIOR BLANCO 12 PIES CUBICOS MEDIDAS EXTERIORES 25X24X75X75.8 PULGADAS (635X629X1926 MM) DIMENSIONES INTERIORES (FXANXA) 2075X21X45 75 PULG (527X533X1162 MM) INTERIOR Y EXTERIOR PINTADO DE BLANCO 4 ESTANTES CERTIFICACION EPA ENERGY STAR REFRIGERANTES VERDES Y NATURALES RANGO DE TEMPERATURA DEL GABINETE DE 2OC A 10O C (PUNTO DE AJUSTE DE FABRICA 5OC) FUNCIONAMIENTO SILECIOSO DE 51DBA SALIDA DE CALOR BAJA DESESCARCHE ADAPTATIVO CONTROLADOR DIGITAL DE ALARMAS DE TEMPERATURA ALTA Y BAJA (AUDIBLES Y VISUALES) ALARMA DE PUERTA ENTREABIERTA ALARMA FALLA DE ENERGIA. | 104093.76
I450400002-4534 | ACONDICIONADOR AIRE MINISPLIT DE 2 TONELADAS FRIO/CALOR 220 VOLTS. MODELO DEL EVAPORADOR: ELC261D SERIE DEL EVAPORADOR: ELC261D7032103214 | 14616
I450400002-4535 | ACONDICIONADOR AIRE MINISPLIT DE 2 TONELADAS FRIO/CALOR 220 VOLTS. MODELO DEL EVAPORADOR: ELC261D SERIE DEL EVAPORADOR: ELC261D7032103274 | 14616
I450400252-679 | MESA DE TRABAJO DE METAL MESA ESTRUCTURAL TIPO ESCUADRA FABRICADA EN ACERO INOXIDABLE TIPO 304 CALIBRE 18 CON MEDIDAS FINALES 135 X 100 X 76 CM (FRENTE X ANCHO X ALTO) 320 X 70 X 76 CM (LARGO X ANCHO X ALTO) SIN RESPALDO. TARJA CON GABINETE FREGADERO DE 60 X 75 X 91 CM (FRENTE X ANCHO X ALTO) CON PUERTA FABRICADO CON LAMINA GALVANIZADA PINTADA CON PINTURA EPOXICA EN POLVO MEDIDAS DE TARJA 50 X 40 X 20 CM (FRENTE X ANCHO X PROFUNDO) LLAVE HELVEX SENCILLA PARA AGUA FRIA REPISA DE ACERO INOXIDABLE CON MEDIDAS DE: 90 X 30 CM (LARGO X ANCHO)- CUENTA CON ORIFICIOS Y PASACABLES. (PLANO CON SEMBRADO ISOMETRIAS Y GUIAS MECANICAS). | 80527.32
I060200264-6 | EQUIPO PRUEBA DUREZA DEL AGUA EQUIPO PARA PRUEBA DE DUREZA DEL AGUA. | 22736
I060200264-7 | EQUIPO PRUEBA DUREZA DEL AGUA EQUIPO PARA PRUEBA DE DUREZA DEL AGUA. | 22736
I060600346-120 | MEDIDOR TEMPERATURA Y CALOR MEDIDOR DE TEMPERATURA DATA LOGGER MEDIDAS 44 X 12 X 97 MM. TEMPERATURA DE FUNCIONAMIENTO -35 HASTA +70 °C CLASE DE PROTECCION IP67 NORMA EN 12830 SENAL DE ALARMA POR LEDS Y PANTALLA TIPO DE BATERIA PILA DE LITIO CR2450 3V REEMPLAZABLE MEMORIA 40000 VALOR MEDIO TEMPERATURA DE ALMACENAMIENTO -55 HASTA +70°C.INCLUYE: CALIBRACION A TERMOHIGROMETRO TRAZABILIDAD AL CENAM CERTIFICADO DE CALIBRACION 1 CALIBRACION ANUAL. | 12176.52
I060600346-121 | MEDIDOR TEMPERATURA Y CALOR MEDIDOR DE TEMPERATURA DATA LOGGER MEDIDAS 44 X 12 X 97 MM. TEMPERATURA DE FUNCIONAMIENTO -35 HASTA +70 °C CLASE DE PROTECCION IP67 NORMA EN 12830 SENAL DE ALARMA POR LEDS Y PANTALLA TIPO DE BATERIA PILA DE LITIO CR2450 3V REEMPLAZABLE MEMORIA 40000 VALOR MEDIO TEMPERATURA DE ALMACENAMIENTO -55 HASTA +70°C.INCLUYE: CALIBRACION A TERMOHIGROMETRO TRAZABILIDAD AL CENAM CERTIFICADO DE CALIBRACION 1 CALIBRACION ANUAL. | 12176.52
I060600346-122 | MEDIDOR TEMPERATURA Y CALOR MEDIDOR DE TEMPERATURA DATA LOGGER MEDIDAS 44 X 12 X 97 MM. TEMPERATURA DE FUNCIONAMIENTO -35 HASTA +70 °C CLASE DE PROTECCION IP67 NORMA EN 12830 SENAL DE ALARMA POR LEDS Y PANTALLA TIPO DE BATERIA PILA DE LITIO CR2450 3V REEMPLAZABLE MEMORIA 40000 VALOR MEDIO TEMPERATURA DE ALMACENAMIENTO -55 HASTA +70°C.INCLUYE: CALIBRACION A TERMOHIGROMETRO TRAZABILIDAD AL CENAM CERTIFICADO DE CALIBRACION 1 CALIBRACION ANUAL. | 12176.52
I060600346-123 | MEDIDOR TEMPERATURA Y CALOR MEDIDOR DE TEMPERATURA DATA LOGGER MEDIDAS 44 X 12 X 97 MM. TEMPERATURA DE FUNCIONAMIENTO -35 HASTA +70 °C CLASE DE PROTECCION IP67 NORMA EN 12830 SENAL DE ALARMA POR LEDS Y PANTALLA TIPO DE BATERIA PILA DE LITIO CR2450 3V REEMPLAZABLE MEMORIA 40000 VALOR MEDIO TEMPERATURA DE ALMACENAMIENTO -55 HASTA +70°C.INCLUYE: CALIBRACION A TERMOHIGROMETRO TRAZABILIDAD AL CENAM CERTIFICADO DE CALIBRACION 1 CALIBRACION ANUAL. | 12176.52
I060600346-124 | MEDIDOR TEMPERATURA Y CALOR MEDIDOR DE TEMPERATURA DATA LOGGER MEDIDAS 44 X 12 X 97 MM. TEMPERATURA DE FUNCIONAMIENTO -35 HASTA +70 °C CLASE DE PROTECCION IP67 NORMA EN 12830 SENAL DE ALARMA POR LEDS Y PANTALLA TIPO DE BATERIA PILA DE LITIO CR2450 3V REEMPLAZABLE MEMORIA 40000 VALOR MEDIO TEMPERATURA DE ALMACENAMIENTO -55 HASTA +70°C.INCLUYE: CALIBRACION A TERMOHIGROMETRO TRAZABILIDAD AL CENAM CERTIFICADO DE CALIBRACION 1 CALIBRACION ANUAL. | 12176.52
I060600346-125 | MEDIDOR TEMPERATURA Y CALOR MEDIDOR DE TEMPERATURA DATA LOGGER MEDIDAS 44 X 12 X 97 MM. TEMPERATURA DE FUNCIONAMIENTO -35 HASTA +70 °C CLASE DE PROTECCION IP67 NORMA EN 12830 SENAL DE ALARMA POR LEDS Y PANTALLA TIPO DE BATERIA PILA DE LITIO CR2450 3V REEMPLAZABLE MEMORIA 40000 VALOR MEDIO TEMPERATURA DE ALMACENAMIENTO -55 HASTA +70°C.INCLUYE: CALIBRACION A TERMOHIGROMETRO TRAZABILIDAD AL CENAM CERTIFICADO DE CALIBRACION 1 CALIBRACION ANUAL. | 12176.52
I180000252-517 | COMPUTADORA TODO EN UNO (ALL IN ONE) COMPUTADORA DE ESCRITORIO TIPO TODO EN UNO PANTALLA DE RETINA 5K DE 27 PROCESADOR INTEL CORE I7 TURBO BOOST DE 5.0 GHZ 16 GB DE RAM SSD DE 1 TB APPLE MAGIC MOUSE 2 TECLADO Y DOCUMENTACION DE APPLE. | 92684
I180000252-518 | COMPUTADORA TODO EN UNO (ALL IN ONE) COMPUTADORA DE ESCRITORIO TIPO TODO EN UNO PANTALLA DE RETINA 5K DE 27 PROCESADOR INTEL CORE I7 TURBO BOOST DE 5.0 GHZ 16 GB DE RAM SSD DE 1 TB APPLE MAGIC MOUSE 2 TECLADO Y DOCUMENTACION DE APPLE. | 92684
I180000250-784 | TODO TIPO DE SOFTWARE (PAQUETERIA) LICENCIA OFFICE HOME & BUSINESS 2019. FPP PC/MAC 32/64 BITS ESPANOL. | 7000
I180000250-785 | TODO TIPO DE SOFTWARE (PAQUETERIA) LICENCIA OFFICE HOME & BUSINESS 2019. FPP PC/MAC 32/64 BITS ESPANOL. | 7000
I090000422-283 | TANQUE ALMACENAMIENTO LIQUIDOS (MEDICO QUIRURGICO) CILINDRO DE ALUMINIO TIPO Q 1699 LITROS CON CARGA. CARRO PORTA CILINDRO REGULADOR DE OXIGENO 0-15 LPM MARCA FAREI CONECTOR PLASTICO COLA DE RATON VASO HUMIDIFICADOR MARCA SALTER LABS CANULA NASAL 2.10 M. MARCA SALTER LABS. | 8073.6
I090000422-284 | TANQUE ALMACENAMIENTO LIQUIDOS (MEDICO QUIRURGICO) CILINDRO DE ALUMINIO TIPO Q 1699 LITROS CON CARGA. CARRO PORTA CILINDRO REGULADOR DE OXIGENO 0-15 LPM MARCA FAREI CONECTOR PLASTICO COLA DE RATON VASO HUMIDIFICADOR MARCA SALTER LABS CANULA NASAL 2.10 M. MARCA SALTER LABS. | 8073.6
I090000422-285 | TANQUE ALMACENAMIENTO LIQUIDOS (MEDICO QUIRURGICO) CILINDRO DE ALUMINIO TIPO Q 1699 LITROS CON CARGA. CARRO PORTA CILINDRO REGULADOR DE OXIGENO 0-15 LPM MARCA FAREI CONECTOR PLASTICO COLA DE RATON VASO HUMIDIFICADOR MARCA SALTER LABS CANULA NASAL 2.10 M. MARCA SALTER LABS. | 8073.6
I060200658-8 | BAÑO DE FLOTACION BANO PARA FLOTACION DE TEJIDOS. CARACTERISTICAS: ESTRUCTURA METALICA COMPUESTA CON DOBLE CUERPO INTERIOR DE ACERO INOXIDABLE TIPO 304. RANGO DE TEMPERATURA AMBIENTE A 60°C SENSIBILIDAD DE +/- 0.2°C CONTROL DE TEMPERATURA ANALOGO (HIDRAULICO) CIRCUITO ELECTRICO DE CALEFACCION A 127 V. 50/60 HZ. CAPACIDAD 3 L. | 11246.13
I090000314-70 | MESA HIDRAULICA CIRUGIA MESA QUIRURGICA ELECTROHIDRAULICA PARA CIRUGIA GENERAL. ESPECIALIDADES: QUIRURGICAS. SERVICIO(S): QUIROFANOS. DEFINICION CSG: MESA PARA FACILITAR EL PROCEDIMIENTO QUIRURGICO CON POSICIONES ADECUADAS PARA EL PACIENTE Y EL CIRUJANO. 1.- MESA QUIRURGICA ELECTROHIDRAULICA. 2.- CONTROL ELECTRONICO. 3.- CAPACIDAD DE CARGA ESTATICA DE 250 (KG). 4.- CON SISTEMA DE FRENO CENTRAL TIPO PEDAL. 5.- LONGITUD TOTAL CON EXTENSION DE CABECERA Y PIERNAS DE 210 (CM). 6.- BASE CON CUBIERTA DE ACERO INOXIDABLE. 7. CUBIERTA DE LA COLUMNA EN ACERO INOXIDABLE. 8 ESTRUCTURA DE LA SUPERFICIE EN ACERO INOXIDABLE Y RIELES LATERALES EN ACERO INOXIDABLE. 9.- SUPERFICIE RADIOTRANSPARENTE ACCESIBLE AL EQUIPO DE RAYOS X. 10.- MESA DIVIDIDA EN 5 SECCIONES: CABECERA DORSO PELVIS MIEMBROS INFERIORES O PIERNAS. 11.- MIEMBROS INFERIORES O PIERNAS EN PLACAS INDEPENDIENTES DESMONTABLES ABATIBLES DE 0 A 90 GRADOS Y CON MOVIMIENTO DE TIJERA. 12.- CABECE | 1055600
I090000314-71 | MESA HIDRAULICA CIRUGIA MESA QUIRURGICA ELECTROHIDRAULICA PARA CIRUGIA GENERAL. ESPECIALIDADES: QUIRURGICAS. SERVICIO(S): QUIROFANOS. DEFINICION CSG: MESA PARA FACILITAR EL PROCEDIMIENTO QUIRURGICO CON POSICIONES ADECUADAS PARA EL PACIENTE Y EL CIRUJANO. 1.- MESA QUIRURGICA ELECTROHIDRAULICA. 2.- CONTROL ELECTRONICO. 3.- CAPACIDAD DE CARGA ESTATICA DE 250 (KG). 4.- CON SISTEMA DE FRENO CENTRAL TIPO PEDAL. 5.- LONGITUD TOTAL CON EXTENSION DE CABECERA Y PIERNAS DE 210 (CM). 6.- BASE CON CUBIERTA DE ACERO INOXIDABLE. 7. CUBIERTA DE LA COLUMNA EN ACERO INOXIDABLE. 8 ESTRUCTURA DE LA SUPERFICIE EN ACERO INOXIDABLE Y RIELES LATERALES EN ACERO INOXIDABLE. 9.- SUPERFICIE RADIOTRANSPARENTE ACCESIBLE AL EQUIPO DE RAYOS X. 10.- MESA DIVIDIDA EN 5 SECCIONES: CABECERA DORSO PELVIS MIEMBROS INFERIORES O PIERNAS. 11.- MIEMBROS INFERIORES O PIERNAS EN PLACAS INDEPENDIENTES DESMONTABLES ABATIBLES DE 0 A 90 GRADOS Y CON MOVIMIENTO DE TIJERA. 12.- CABECE | 1055600
I090000314-72 | MESA HIDRAULICA CIRUGIA MESA QUIRURGICA ELECTROHIDRAULICA PARA CIRUGIA GENERAL. ESPECIALIDADES: QUIRURGICAS. SERVICIO(S): QUIROFANOS. DEFINICION CSG: MESA PARA FACILITAR EL PROCEDIMIENTO QUIRURGICO CON POSICIONES ADECUADAS PARA EL PACIENTE Y EL CIRUJANO. 1.- MESA QUIRURGICA ELECTROHIDRAULICA. 2.- CONTROL ELECTRONICO. 3.- CAPACIDAD DE CARGA ESTATICA DE 250 (KG). 4.- CON SISTEMA DE FRENO CENTRAL TIPO PEDAL. 5.- LONGITUD TOTAL CON EXTENSION DE CABECERA Y PIERNAS DE 210 (CM). 6.- BASE CON CUBIERTA DE ACERO INOXIDABLE. 7. CUBIERTA DE LA COLUMNA EN ACERO INOXIDABLE. 8 ESTRUCTURA DE LA SUPERFICIE EN ACERO INOXIDABLE Y RIELES LATERALES EN ACERO INOXIDABLE. 9.- SUPERFICIE RADIOTRANSPARENTE ACCESIBLE AL EQUIPO DE RAYOS X. 10.- MESA DIVIDIDA EN 5 SECCIONES: CABECERA DORSO PELVIS MIEMBROS INFERIORES O PIERNAS. 11.- MIEMBROS INFERIORES O PIERNAS EN PLACAS INDEPENDIENTES DESMONTABLES ABATIBLES DE 0 A 90 GRADOS Y CON MOVIMIENTO DE TIJERA. 12.- CABECE | 1055600
I090000314-73 | MESA HIDRAULICA CIRUGIA MESA QUIRURGICA ELECTROHIDRAULICA PARA CIRUGIA GENERAL. ESPECIALIDADES: QUIRURGICAS. SERVICIO(S): QUIROFANOS. DEFINICION CSG: MESA PARA FACILITAR EL PROCEDIMIENTO QUIRURGICO CON POSICIONES ADECUADAS PARA EL PACIENTE Y EL CIRUJANO. 1.- MESA QUIRURGICA ELECTROHIDRAULICA. 2.- CONTROL ELECTRONICO. 3.- CAPACIDAD DE CARGA ESTATICA DE 250 (KG). 4.- CON SISTEMA DE FRENO CENTRAL TIPO PEDAL. 5.- LONGITUD TOTAL CON EXTENSION DE CABECERA Y PIERNAS DE 210 (CM). 6.- BASE CON CUBIERTA DE ACERO INOXIDABLE. 7. CUBIERTA DE LA COLUMNA EN ACERO INOXIDABLE. 8 ESTRUCTURA DE LA SUPERFICIE EN ACERO INOXIDABLE Y RIELES LATERALES EN ACERO INOXIDABLE. 9.- SUPERFICIE RADIOTRANSPARENTE ACCESIBLE AL EQUIPO DE RAYOS X. 10.- MESA DIVIDIDA EN 5 SECCIONES: CABECERA DORSO PELVIS MIEMBROS INFERIORES O PIERNAS. 11.- MIEMBROS INFERIORES O PIERNAS EN PLACAS INDEPENDIENTES DESMONTABLES ABATIBLES DE 0 A 90 GRADOS Y CON MOVIMIENTO DE TIJERA. 12.- CABECE | 1055600
I090000314-74 | MESA HIDRAULICA CIRUGIA MESA QUIRURGICA ELECTROHIDRAULICA PARA CIRUGIA GENERAL. ESPECIALIDADES: QUIRURGICAS. SERVICIO(S): QUIROFANOS. DEFINICION CSG: MESA PARA FACILITAR EL PROCEDIMIENTO QUIRURGICO CON POSICIONES ADECUADAS PARA EL PACIENTE Y EL CIRUJANO. 1.- MESA QUIRURGICA ELECTROHIDRAULICA. 2.- CONTROL ELECTRONICO. 3.- CAPACIDAD DE CARGA ESTATICA DE 250 (KG). 4.- CON SISTEMA DE FRENO CENTRAL TIPO PEDAL. 5.- LONGITUD TOTAL CON EXTENSION DE CABECERA Y PIERNAS DE 210 (CM). 6.- BASE CON CUBIERTA DE ACERO INOXIDABLE. 7. CUBIERTA DE LA COLUMNA EN ACERO INOXIDABLE. 8 ESTRUCTURA DE LA SUPERFICIE EN ACERO INOXIDABLE Y RIELES LATERALES EN ACERO INOXIDABLE. 9.- SUPERFICIE RADIOTRANSPARENTE ACCESIBLE AL EQUIPO DE RAYOS X. 10.- MESA DIVIDIDA EN 5 SECCIONES: CABECERA DORSO PELVIS MIEMBROS INFERIORES O PIERNAS. 11.- MIEMBROS INFERIORES O PIERNAS EN PLACAS INDEPENDIENTES DESMONTABLES ABATIBLES DE 0 A 90 GRADOS Y CON MOVIMIENTO DE TIJERA. 12.- CABECE | 1055600
I090000314-75 | MESA HIDRAULICA CIRUGIA MESA QUIRURGICA ELECTROHIDRAULICA PARA CIRUGIA GENERAL Y ORTOPEDIA. ESPECIALIDAD(ES): QUIRURGICAS. SERVICIO(S): QUIROFANOS. DEFINICION CSG: MESA PARA FACILITAR EL PROCEDIMIENTO QUIRURGICO CON POSICIONES ADECUADAS PARA EL PACIENTE Y EL CIRUJANO. 1.- MESA QUIRURGICA ELECTROHIDRAULICA. 2.- CONTROL ELECTRONICO. 3.- CAPACIDAD DE CARGA ESTATICA DE 320 (KG). 4.- CON SISTEMA DE FRENO CENTRAL TIPO PEDAL. 5.- LONGITUD TOTAL CON EXTENSION DE CABECERA Y PIERNERAS DE 210 (CM). 6.- BASE CON CUBIERTA DE ACERO INOXIDABLE. 7.- CUBIERTA DE LA COLUMNA EN ACERO INOXIDABLE. 8.- ESTRUCTURA DE LA SUPERFICIE EN ACERO INOXIDABLE Y RIELES LATERALES EN ACERO INOXIDABLE. 9.- SUPERFICIE RADIOTRANSPARENTE ACCESIBLE AL EQUIPO DE RAYOS X. 10.- MESA DIVIDIDA EN 5 SECCIONES: CABECERA DORSO PELVIS MIEMBROS INFERIORES O PIERNERAS. 11.- MIEMBROS INFERIORES O PIERNERAS EN PLACA INDEPENDIENTES DESMONTABLES ABATIBLES DE 0 A 90 GRADOS Y CON MOVIMIENTO D | 2824600
I090000192-265 | EQUIPO OXIGENO TERAPIA CONCENTRADOR DE OXIGENO PORTATIL CON UNA BATERIA DE 8 CELDAS. INCLUYE BOLSO PARA TRASLADO ACCESORIOS COMO ELIMINADOR Y CONEXIONES PARA EL CONCENTRADOR UNA CANULA CON PUNTILLAS PARA NARIZ. | 53186
I090000192-266 | EQUIPO OXIGENO TERAPIA CONCENTRADOR DE OXIGENO PORTATIL CON UNA BATERIA DE 8 CELDAS. INCLUYE BOLSO PARA TRASLADO ACCESORIOS COMO ELIMINADOR Y CONEXIONES PARA EL CONCENTRADOR UNA CANULA CON PUNTILLAS PARA NARIZ. | 53186
I090000192-267 | EQUIPO OXIGENO TERAPIA CONCENTRADOR DE OXIGENO PORTATIL CON UNA BATERIA DE 8 CELDAS. INCLUYE BOLSO PARA TRASLADO ACCESORIOS COMO ELIMINADOR Y CONEXIONES PARA EL CONCENTRADOR UNA CANULA CON PUNTILLAS PARA NARIZ. | 53186
I090000192-268 | EQUIPO OXIGENO TERAPIA CONCENTRADOR DE OXIGENO PORTATIL CON UNA BATERIA DE 8 CELDAS. INCLUYE BOLSO PARA TRASLADO ACCESORIOS COMO ELIMINADOR Y CONEXIONES PARA EL CONCENTRADOR UNA CANULA CON PUNTILLAS PARA NARIZ. | 53186
I090000192-269 | EQUIPO OXIGENO TERAPIA CONCENTRADOR DE OXIGENO PORTATIL CON UNA BATERIA DE 8 CELDAS. INCLUYE BOLSO PARA TRASLADO ACCESORIOS COMO ELIMINADOR Y CONEXIONES PARA EL CONCENTRADOR UNA CANULA CON PUNTILLAS PARA NARIZ. | 53186
I090000192-270 | EQUIPO OXIGENO TERAPIA CONCENTRADOR DE OXIGENO PORTATIL CON UNA BATERIA DE 8 CELDAS. INCLUYE BOLSO PARA TRASLADO ACCESORIOS COMO ELIMINADOR Y CONEXIONES PARA EL CONCENTRADOR UNA CANULA CON PUNTILLAS PARA NARIZ. | 53186
I090000192-271 | EQUIPO OXIGENO TERAPIA CONCENTRADOR DE OXIGENO PORTATIL CON UNA BATERIA DE 8 CELDAS. INCLUYE BOLSO PARA TRASLADO ACCESORIOS COMO ELIMINADOR Y CONEXIONES PARA EL CONCENTRADOR UNA CANULA CON PUNTILLAS PARA NARIZ. | 53186
I090000192-272 | EQUIPO OXIGENO TERAPIA CONCENTRADOR DE OXIGENO PORTATIL CON UNA BATERIA DE 8 CELDAS. INCLUYE BOLSO PARA TRASLADO ACCESORIOS COMO ELIMINADOR Y CONEXIONES PARA EL CONCENTRADOR UNA CANULA CON PUNTILLAS PARA NARIZ. | 53186
I090000192-273 | EQUIPO OXIGENO TERAPIA CONCENTRADOR DE OXIGENO PORTATIL CON UNA BATERIA DE 8 CELDAS. INCLUYE BOLSO PARA TRASLADO ACCESORIOS COMO ELIMINADOR Y CONEXIONES PARA EL CONCENTRADOR UNA CANULA CON PUNTILLAS PARA NARIZ. | 53186
I090000192-274 | EQUIPO OXIGENO TERAPIA CONCENTRADOR DE OXIGENO PORTATIL CON UNA BATERIA DE 8 CELDAS. INCLUYE BOLSO PARA TRASLADO ACCESORIOS COMO ELIMINADOR Y CONEXIONES PARA EL CONCENTRADOR UNA CANULA CON PUNTILLAS PARA NARIZ. | 53186
I090000192-275 | EQUIPO OXIGENO TERAPIA CONCENTRADOR DE OXIGENO PORTATIL CON UNA BATERIA DE 8 CELDAS. INCLUYE BOLSO PARA TRASLADO ACCESORIOS COMO ELIMINADOR Y CONEXIONES PARA EL CONCENTRADOR UNA CANULA CON PUNTILLAS PARA NARIZ. | 53186
I090000192-276 | EQUIPO OXIGENO TERAPIA CONCENTRADOR DE OXIGENO PORTATIL CON UNA BATERIA DE 8 CELDAS. INCLUYE BOLSO PARA TRASLADO ACCESORIOS COMO ELIMINADOR Y CONEXIONES PARA EL CONCENTRADOR UNA CANULA CON PUNTILLAS PARA NARIZ. | 53186
I090000192-277 | EQUIPO OXIGENO TERAPIA CONCENTRADOR DE OXIGENO PORTATIL CON UNA BATERIA DE 8 CELDAS. INCLUYE BOLSO PARA TRASLADO ACCESORIOS COMO ELIMINADOR Y CONEXIONES PARA EL CONCENTRADOR UNA CANULA CON PUNTILLAS PARA NARIZ. | 53186
I090000192-278 | EQUIPO OXIGENO TERAPIA CONCENTRADOR DE OXIGENO PORTATIL CON UNA BATERIA DE 8 CELDAS. INCLUYE BOLSO PARA TRASLADO ACCESORIOS COMO ELIMINADOR Y CONEXIONES PARA EL CONCENTRADOR UNA CANULA CON PUNTILLAS PARA NARIZ. | 53186
I090000192-279 | EQUIPO OXIGENO TERAPIA CONCENTRADOR DE OXIGENO PORTATIL CON UNA BATERIA DE 8 CELDAS. INCLUYE BOLSO PARA TRASLADO ACCESORIOS COMO ELIMINADOR Y CONEXIONES PARA EL CONCENTRADOR UNA CANULA CON PUNTILLAS PARA NARIZ. | 53186
I090000192-280 | EQUIPO OXIGENO TERAPIA CONCENTRADOR DE OXIGENO PORTATIL CON UNA BATERIA DE 8 CELDAS. INCLUYE BOLSO PARA TRASLADO ACCESORIOS COMO ELIMINADOR Y CONEXIONES PARA EL CONCENTRADOR UNA CANULA CON PUNTILLAS PARA NARIZ. | 53186
I090000192-281 | EQUIPO OXIGENO TERAPIA CONCENTRADOR DE OXIGENO PORTATIL CON UNA BATERIA DE 8 CELDAS. INCLUYE BOLSO PARA TRASLADO ACCESORIOS COMO ELIMINADOR Y CONEXIONES PARA EL CONCENTRADOR UNA CANULA CON PUNTILLAS PARA NARIZ. | 53186
I090000192-282 | EQUIPO OXIGENO TERAPIA CONCENTRADOR DE OXIGENO PORTATIL CON UNA BATERIA DE 8 CELDAS. INCLUYE BOLSO PARA TRASLADO ACCESORIOS COMO ELIMINADOR Y CONEXIONES PARA EL CONCENTRADOR UNA CANULA CON PUNTILLAS PARA NARIZ. | 53186
I090000192-283 | EQUIPO OXIGENO TERAPIA CONCENTRADOR DE OXIGENO PORTATIL CON UNA BATERIA DE 8 CELDAS. INCLUYE BOLSO PARA TRASLADO ACCESORIOS COMO ELIMINADOR Y CONEXIONES PARA EL CONCENTRADOR UNA CANULA CON PUNTILLAS PARA NARIZ. | 53186
I090000192-284 | EQUIPO OXIGENO TERAPIA CONCENTRADOR DE OXIGENO PORTATIL CON UNA BATERIA DE 8 CELDAS. INCLUYE BOLSO PARA TRASLADO ACCESORIOS COMO ELIMINADOR Y CONEXIONES PARA EL CONCENTRADOR UNA CANULA CON PUNTILLAS PARA NARIZ. | 53186
I090000192-285 | EQUIPO OXIGENO TERAPIA CONCENTRADOR DE OXIGENO PORTATIL CON UNA BATERIA DE 8 CELDAS. INCLUYE BOLSO PARA TRASLADO ACCESORIOS COMO ELIMINADOR Y CONEXIONES PARA EL CONCENTRADOR UNA CANULA CON PUNTILLAS PARA NARIZ. | 53186
I090000192-286 | EQUIPO OXIGENO TERAPIA CONCENTRADOR DE OXIGENO PORTATIL CON UNA BATERIA DE 8 CELDAS. INCLUYE BOLSO PARA TRASLADO ACCESORIOS COMO ELIMINADOR Y CONEXIONES PARA EL CONCENTRADOR UNA CANULA CON PUNTILLAS PARA NARIZ. | 53186
I090000192-287 | EQUIPO OXIGENO TERAPIA CONCENTRADOR DE OXIGENO PORTATIL CON UNA BATERIA DE 8 CELDAS. INCLUYE BOLSO PARA TRASLADO ACCESORIOS COMO ELIMINADOR Y CONEXIONES PARA EL CONCENTRADOR UNA CANULA CON PUNTILLAS PARA NARIZ. | 53186
I090000192-288 | EQUIPO OXIGENO TERAPIA CONCENTRADOR DE OXIGENO PORTATIL CON UNA BATERIA DE 8 CELDAS. INCLUYE BOLSO PARA TRASLADO ACCESORIOS COMO ELIMINADOR Y CONEXIONES PARA EL CONCENTRADOR UNA CANULA CON PUNTILLAS PARA NARIZ. | 53186
I090000192-289 | EQUIPO OXIGENO TERAPIA CONCENTRADOR DE OXIGENO PORTATIL CON UNA BATERIA DE 8 CELDAS. INCLUYE BOLSO PARA TRASLADO ACCESORIOS COMO ELIMINADOR Y CONEXIONES PARA EL CONCENTRADOR UNA CANULA CON PUNTILLAS PARA NARIZ. | 53186
I180000250-781 | TODO TIPO DE SOFTWARE (PAQUETERIA) LICENCIA MICROSOFT OFFICE HOME & BUSINESS 2019. FPP PC/MAC 32/64 BITS ESPANOL. SERIE: 99994926730636X2211439 | 6948.4
I180000250-782 | TODO TIPO DE SOFTWARE (PAQUETERIA) LICENCIA MICROSOFT OFFICE HOME & BUSINESS 2019. FPP PC/MAC 32/64 BITS ESPANOL. SERIE: 99994926730638X2211439 | 6948.4
I180000250-783 | TODO TIPO DE SOFTWARE (PAQUETERIA) LICENCIA MICROSOFT OFFICE HOME & BUSINESS 2019. FPP PC/MAC 32/64 BITS ESPANOL. SERIE: 99994926730612X2211439 | 6948.4
I090906902-161 | CARDIOTOCOGRAFO CARDIOTOCOGRAFO PANTALLA LCD DOBLE MODALIDAD. INCLUYE: 1 TRANSDUCTOR P/TOCO. 2 TRANSDUCTORES DOPPLER. 1 ROLLO DE PAPEL. 1 STAND. | 53356.52
I090906902-162 | CARDIOTOCOGRAFO CARDIOTOCOGRAFO PANTALLA LCD DOBLE MODALIDAD. INCLUYE: 1 TRANSDUCTOR P/TOCO. 2 TRANSDUCTORES DOPPLER. 1 ROLLO DE PAPEL. 1 STAND. | 53356.52
I090906902-163 | CARDIOTOCOGRAFO CARDIOTOCOGRAFO PANTALLA LCD DOBLE MODALIDAD. INCLUYE: 1 TRANSDUCTOR P/TOCO. 2 TRANSDUCTORES DOPPLER. 1 ROLLO DE PAPEL. 1 STAND. | 53356.52
I060200282-724 | ESTERILIZADOR O AUTOCLAVE AUTOCLAVE DE ACERO INOXIDABLE DE 12 LITROS ESTERILIZACION A VAPOR CONTROL DE CICLOS DE ESTERILIZACION POR MICROCONTROLADOR CAMARA Y CHAROLAS EN ACERO INOXIDABLE LECTURA DE TODAS LAS VARIABLES EN DISPLAY LCD TRES PROGRAMAS DE ESTERILIZACION Y PROGRAMA DE SECADO. | 19360.4
I060200282-725 | ESTERILIZADOR O AUTOCLAVE AUTOCLAVE DE ACERO INOXIDABLE DE 12 LITROS ESTERILIZACION A VAPOR CONTROL DE CICLOS DE ESTERILIZACION POR MICROCONTROLADOR CAMARA Y CHAROLAS EN ACERO INOXIDABLE LECTURA DE TODAS LAS VARIABLES EN DISPLAY LCD TRES PROGRAMAS DE ESTERILIZACION Y PROGRAMA DE SECADO. | 19360.4
I450600296-100 | CARRO PARA ROPA SUCIA O LIMPIA CARRITO CERRADO DE SERVICIO COLOR BLANCO CON GRIS MEDIDAS 103.2 CM X 50.8 CM X 96 CM. LATERALES Y POSTERIOR CERRADOS PARA OCULTAR Y ALMACENAR CARGA REPISAS DE PLASTICO LISA Y FACILES DE LIMPIAR DE ALTA RESISTENCIA Y DURABILIDAD. | 9164
I450400002-4528 | ACONDICIONADOR AIRE MINISPLIT INVERTER DE 1.5 TONELADAS 220 VOLTS FRIO/CALOR. MODELO DEL EVAPORADOR: EMC181K SERIE DEL EVAPORADOR: EMC181K7062103040 | 14790
I450400002-4527 | ACONDICIONADOR AIRE MINISPLIT INVERTER DE 1.5 TONELADAS 220 VOLTS FRIO/CALOR. MODELO DEL EVAPORADOR: EMC181K SERIE DEL EVAPORADOR: EMC181K7062103035 | 14790
I090000466-256 | CARRO PARA MEDICAMENTOS CARRITO DE SERVICIO EN ACERO INOXIDABLE CALIBRE 430 3 REPISAS A UNA DISTANCIA DE 12 CON BORDE PERIMETRAL DE 1 PARA CHOQUES COMO PROTECCION Y RUEDAS GIRATORIAS DE CAUCHO DE 4 2 CON SEGURO. MEDIDAS GENERALES: 31 X 19 X 33. | 9570
I090000466-257 | CARRO PARA MEDICAMENTOS CARRITO DE SERVICIO EN ACERO INOXIDABLE CALIBRE 430 3 REPISAS A UNA DISTANCIA DE 12 CON BORDE PERIMETRAL DE 1 PARA CHOQUES COMO PROTECCION Y RUEDAS GIRATORIAS DE CAUCHO DE 4 2 CON SEGURO. MEDIDAS GENERALES: 31 X 19 X 33. | 9570
I180000138-361 | SCANNER ESCANER. MODELO: SCANJET ENTERPRISE FLOW 7000 S3 | 38114.12
I180000162-3339 | IMPRESORA LASSER IMPRESORA 1200 X 1200 DPI 45 PPM. MODELO :LASERJET ENTERPRISE M507DN | 13211.24
I180000220-6022 | UNIDAD CENTRAL DE PROCESO (CPU) UNIDAD CENTRAL DE PROCESO PROCESADOR INTEL CORE I7 MEMORIA RAM DE 16 GB (2X8GB) SSD DE 512 GB DVDWR WINDOWS 10 PROFESIONAL DE 64 BITS. | 52361.24
I180000220-6023 | UNIDAD CENTRAL DE PROCESO (CPU) UNIDAD CENTRAL DE PROCESO PROCESADOR INTEL CORE I5 10A GEN 8 GB DE RAM SSD DE 256 GB WINDOWS 10 PROFESIONAL. | 22716.28
I180000220-6024 | UNIDAD CENTRAL DE PROCESO (CPU) UNIDAD CENTRAL DE PROCESO PROCESADOR INTEL CORE I5 10A GEN 8 GB DE RAM SSD DE 256 GB WINDOWS 10 PROFESIONAL. | 22716.28
I180000138-363 | SCANNER ESCANER. MODELO: SCANJET ENTERPRISE FLOW 7000 S3 | 38114.12
I180000138-362 | SCANNER ESCANER. MODELO: SCANJET ENTERPRISE FLOW 7000 S3 | 38114.12
I180000162-3340 | IMPRESORA LASSER IMPRESORA 1200 X 1200 DPI 45 PPM. MODELO :LASERJET ENTERPRISE M507DN | 13211.24
I090000192-260 | EQUIPO OXIGENO TERAPIA CONCENTRADOR DE OXIGENO DE 10 LPM. VELOCIDADES DE FLUJO: 2-10 LPM. CONCENTRACION DE O2: 2-9 LPM: 92% (+3.5%/-3%) 10 LPM: 90% (+5.5%/-3%). DIMENSIONES: 69.9 X 41.9 X 36.8 CM (27.5 X 16.5 X 14.5 PULG.). PRESION DE SALIDA: 20 PSIG (138 KPA). CONSUMO DE ENERGIA 590 W. | 49010
I090000192-261 | EQUIPO OXIGENO TERAPIA CONCENTRADOR DE OXIGENO DE 10 LPM. VELOCIDADES DE FLUJO: 2-10 LPM. CONCENTRACION DE O2: 2-9 LPM: 92% (+3.5%/-3%) 10 LPM: 90% (+5.5%/-3%). DIMENSIONES: 69.9 X 41.9 X 36.8 CM (27.5 X 16.5 X 14.5 PULG.). PRESION DE SALIDA: 20 PSIG (138 KPA). CONSUMO DE ENERGIA 590 W. | 49010
I090000192-262 | EQUIPO OXIGENO TERAPIA CONCENTRADOR DE OXIGENO DE 10 LPM. VELOCIDADES DE FLUJO: 2-10 LPM. CONCENTRACION DE O2: 2-9 LPM: 92% (+3.5%/-3%) 10 LPM: 90% (+5.5%/-3%). DIMENSIONES: 69.9 X 41.9 X 36.8 CM (27.5 X 16.5 X 14.5 PULG.). PRESION DE SALIDA: 20 PSIG (138 KPA). CONSUMO DE ENERGIA 590 W. | 49010
I090000192-263 | EQUIPO OXIGENO TERAPIA CONCENTRADOR DE OXIGENO DE 10 LPM. VELOCIDADES DE FLUJO: 2-10 LPM. CONCENTRACION DE O2: 2-9 LPM: 92% (+3.5%/-3%) 10 LPM: 90% (+5.5%/-3%). DIMENSIONES: 69.9 X 41.9 X 36.8 CM (27.5 X 16.5 X 14.5 PULG.). PRESION DE SALIDA: 20 PSIG (138 KPA). CONSUMO DE ENERGIA 590 W. | 49010
I090000192-264 | EQUIPO OXIGENO TERAPIA CONCENTRADOR DE OXIGENO DE 10 LPM. VELOCIDADES DE FLUJO: 2-10 LPM. CONCENTRACION DE O2: 2-9 LPM: 92% (+3.5%/-3%) 10 LPM: 90% (+5.5%/-3%). DIMENSIONES: 69.9 X 41.9 X 36.8 CM (27.5 X 16.5 X 14.5 PULG.). PRESION DE SALIDA: 20 PSIG (138 KPA). CONSUMO DE ENERGIA 590 W. | 49010
I180000138-364 | SCANNER ESCANER. MODELO: SCANJET ENTERPRISE FLOW 7000 S3 | 38114.12
I450600084-670 | CONGELADOR CARACTERISTICAS: LIQUIDO DE REFRIGERACION R404A/R508B. LIQUIDOS REFRIGERANTES CLASICOS. TIPO DE REFRIGERACION POR AIRE. POTENCIA CALORIFICA 344 W. PANELES DE AISLAMIENTO AL VACIO / ESPUMA DE POLIURETANO. 2 ESTANTES. CAPACIDAD 101 LTS. 3.6 PIES CUBICOS. 2 COMPARTIMIENTOS. MAXIMO DE 6 RACKS POR CONGELADOR. INDICADOR CLASSIC. NIVEL DE RUIDO 55 DBA. ALIMENTACION ELECTRICA 115 V 60 HZ. MAX. CONSUMO DE ENERGIA 7200 W. CONSUMO MEDIO DIARIO 7.2 KWH/DIA. ESPACIO OCUPADO (ANXPR) 90 X 56.6 CM. PESO SIN ACCESORIOS 116 KG. RANGO DE TEMPERATURA -50°C A 86°C. 2 PUERTOS DE ACCESO. TIEMPO DE BAJADA DE TEMPERATURA A -80°C 3 HR. | 201840
I060200172-211 | CENTRIFUGA CENTRIFUGA DIGITAL FUNCIONAMIENTO DE TIPO ELECTROMAGNETICO PARA 12 TUBOS. PARA PROCESAMIENTO DE MUESTRAS DE HEPATITIS VDRL WESTER BOLT PARA CAPASITS. CARACTERISTICAS. ROTOR SIN CEPILLO. DISPOSITIVO DE SEGURIDAD PARA EL USUARIO (EVITA QUE SE ABRA LA TAPA MIENTRAS EL ROTOR ESTA GIRANDO ASI COMO PATAS DE TIPO C VENTOSA ANTIDESLIZANTE PARA FIJACION A MESA). TEMPORALIZADOR DIGITAL Y PANTALLA LEGIBLE. TECLADO DIGITAL FACIL DE USAR AUN CON GUANTES PUESTOS. | 9256.72
I450400228-1587 | MESA MESA DE TRABAJO 2.80 X .90 X .85 DE ALTURA CON CUBIERTA EN 3 PARTES FABRICADA EN TABLERO DE MDF DE 18MM CON LAMINADO PLASTICO DE ALTO IMPACTO CON CANTOS DE PVC BASE METALICA CUADRADA ABIERTA CON 2 PATAS EN U INVERTIDA Y 2 LARGUEROS DE 3.00 EN PERFIL DE ACERO CUADRADO DE 4X2 CALIBRE 14 CON PINTURA ELECTROSTATICA HORNEADA 3 PASACABLES PLASTICOS DE 60MM. | 13676.4
I450400002-4521 | ACONDICIONADOR AIRE MINISPLIT PISO TECHO INVERTER DE 2 T.R. SOLO FRIO 220V. SERIE DEL EVAPORADOR: 344901101171200010 | 31460.36
I450400002-4522 | ACONDICIONADOR AIRE MINISPLIT PISO TECHO INVERTER DE 2 T.R. SOLO FRIO 220V. SERIE DEL EVAPORADOR: 344901257180200018 | 31460.36
I450400002-4523 | ACONDICIONADOR AIRE MINISPLIT PISO TECHO INVERTER DE 2 T.R. SOLO FRIO 220V. SERIE DEL EVAPORADOR: 344901101171200011 | 31460.36
I450400002-4524 | ACONDICIONADOR AIRE MINISPLIT PISO TECHO INVERTER DE 2 T.R. SOLO FRIO 220V. SERIE DEL EVAPORADOR: 344901190180100018 | 31460.36
I450400002-4525 | ACONDICIONADOR AIRE MINISPLIT PISO TECHO INVERTER DE 2 T.R. SOLO FRIO 220V. SERIE DEL EVAPORADOR: 344901190180100015 | 31460.36
I450400002-4526 | ACONDICIONADOR AIRE MINISPLIT PISO TECHO INVERTER DE 2 T.R. SOLO FRIO 220V. SERIE DEL EVAPORADOR: 344901257180200007 | 31460.36
I090001309-30 | CARRO PORTA-MONITOR CARRO PORTA MONITOR EN ACERO INOXIDABLE TIPO 304. ESTRUCTURA EN TUBO DE 1 CALIBRE 18 CUBIERTA CON CAJON Y ENTREPANO EN LAMINA CALIBRE 20 RODAJAS DE 3 CON FRENO. INCLUYE ANTENA PORTA SUERO. MEDIDAS GENERALES: 44 X 40 X 80 CMS. | 7482
I090001309-31 | CARRO PORTA-MONITOR CARRO PORTA MONITOR EN ACERO INOXIDABLE TIPO 304. ESTRUCTURA EN TUBO DE 1 CALIBRE 18 CUBIERTA CON CAJON Y ENTREPANO EN LAMINA CALIBRE 20 RODAJAS DE 3 CON FRENO. INCLUYE ANTENA PORTA SUERO. MEDIDAS GENERALES: 44 X 40 X 80 CMS. | 7482
I090001309-32 | CARRO PORTA-MONITOR CARRO PORTA MONITOR EN ACERO INOXIDABLE TIPO 304. ESTRUCTURA EN TUBO DE 1 CALIBRE 18 CUBIERTA CON CAJON Y ENTREPANO EN LAMINA CALIBRE 20 RODAJAS DE 3 CON FRENO. INCLUYE ANTENA PORTA SUERO. MEDIDAS GENERALES: 44 X 40 X 80 CMS. | 7482
I090001309-33 | CARRO PORTA-MONITOR CARRO PORTA MONITOR EN ACERO INOXIDABLE TIPO 304. ESTRUCTURA EN TUBO DE 1 CALIBRE 18 CUBIERTA CON CAJON Y ENTREPANO EN LAMINA CALIBRE 20 RODAJAS DE 3 CON FRENO. INCLUYE ANTENA PORTA SUERO. MEDIDAS GENERALES: 44 X 40 X 80 CMS. | 7482
I090000438-10 | UNIDAD CRIOCIRUGIA EQUIPO DE CRIO CIRUGIA CON 3 PUNTAS CERVICALES TAMANO PEQUENA MEDIANA Y GRANDE Y 2 PUNTAS DERMA PARA CO2 (CODIGOS 0519 1905 1910 1920 2507) (TANQUE NO INCLUIDO) CON CARRO PARA TRANSPORTE MANUAL Y MALETIN. | 90045
I420800218-184 | EQUIPO PARA AIRE ACONDICIONADO SUMINISTRO DE CAJA DE VENTILACION COMPACTA EN DESCARGA HORIZONTAL CON MOTOR DE 1.5 HP. | 34858
I420800218-185 | EQUIPO PARA AIRE ACONDICIONADO SUMINISTRO DE CAJA DE VENTILACION COMPACTA EN DESCARGA HORIZONTAL CON MOTOR DE 1.5 HP. | 34858
I420800218-186 | EQUIPO PARA AIRE ACONDICIONADO SUMINISTRO DE CAJA DE VENTILACION COMPACTA EN DESCARGA HORIZONTAL CON MOTOR DE 1.5 HP. | 34858
I420800218-187 | EQUIPO PARA AIRE ACONDICIONADO SUMINISTRO DE CAJA DE VENTILACION COMPACTA CON FILTROS PARA TECHO CON MOTOR DE 1 HP. | 33060
I420800218-188 | EQUIPO PARA AIRE ACONDICIONADO SUMINISTRO DE CAJA DE VENTILACION COMPACTA CON FILTROS PARA TECHO CON MOTOR DE 1 HP. | 33060
I150200668-32 | GRABADOR DE RED GRABADOR DE RED NVR DE 16 CANALES 16 PUERTOS POE PLUG & PLAY DE UN SOLO BOTON Y AUTOSETUP. INCLUYE: 2 DISCOS DUROS HDD DE 4 TB. INCLUYE MONTAJE EN RACK CONFIGURACION Y ORIENTACION DE CADA CAMARA HACIA LA VISTA QUE REQUIERE EL DEPARTAMENTO DE SEGURIDAD DEL HOSPITAL. ASIGNACION DE NOMBRE DE CADA CAMARA Y PUESTA EN OPERACION. | 40600
I150200668-33 | GRABADOR DE RED GRABADOR DE RED NVR DE 16 CANALES 16 PUERTOS POE PLUG & PLAY DE UN SOLO BOTON Y AUTOSETUP. INCLUYE: 2 DISCOS DUROS HDD DE 4 TB. INCLUYE MONTAJE EN RACK CONFIGURACION Y ORIENTACION DE CADA CAMARA HACIA LA VISTA QUE REQUIERE EL DEPARTAMENTO DE SEGURIDAD DEL HOSPITAL. ASIGNACION DE NOMBRE DE CADA CAMARA Y PUESTA EN OPERACION. | 40600
I090000100-867 | CARRO CAMILLA CARRO CAMILLA. | 87309.72
I090000100-868 | CARRO CAMILLA CARRO CAMILLA. | 87309.72
I090000100-869 | CARRO CAMILLA CARRO CAMILLA. | 87309.72
I450400002-4514 | ACONDICIONADOR AIRE MINISPLIT INVERTER 1.5 TONELADAS FRIO/CALOR 220 VOLTS. MODELO DEL EVAPORADOR: GWH18QD-D3DNB4L/I SERIE DEL EVAPORADOR: 4R5431W000335 | 15027.8
I450400002-4515 | ACONDICIONADOR AIRE MINISPLIT PISO TECHO DE 20822 BTU/HRA SOLO FRIO 220V. SERIE DEL EVAPORADOR: 300001204160100013 | 28624.16
I450400002-4516 | ACONDICIONADOR AIRE MINISPLIT PISO TECHO DE 20822 BTU/HRA SOLO FRIO 220V. SERIE DEL EVAPORADOR: 300001204160100003 | 28624.16
I450400002-4517 | ACONDICIONADOR AIRE MINISPLIT PISO TECHO DE 20822 BTU/HRA SOLO FRIO 220V. SERIE DEL EVAPORADOR: 300001204160100012 | 28624.16
I450400002-4518 | ACONDICIONADOR AIRE MINISPLIT PISO TECHO DE 20822 BTU/HRA SOLO FRIO 220V. SERIE DEL EVAPORADOR: 300001204160100010 | 28624.16
I450400002-4519 | ACONDICIONADOR AIRE MINISPLIT PISO TECHO DE 20822 BTU/HRA SOLO FRIO 220V. SERIE DEL EVAPORADOR: 300001204160100007 | 28624.16
I450400002-4520 | ACONDICIONADOR AIRE MINISPLIT PISO TECHO DE 20822 BTU/HRA SOLO FRIO 220V. SERIE DEL EVAPORADOR: 300001204160100002 | 28624.16
I180000190-270 | SWITCH PARA REDES (EQUIPO DE CONECTIVIDAD) CONTOLADORA CLOUD KEY GEN2 PARA GESTIONAR HASTA 100 DISPOSITIVOS UNIFI PORTAL CAUTIVO ALERTAS CONFIGURA VIA REMOTA. | 11036.24
I180000190-271 | SWITCH PARA REDES (EQUIPO DE CONECTIVIDAD) SWITCH DE 8 PUERTOS 150W GIGABIT POE+802.3AT/AF Y POE PASIVO 24V. | 6649.12
I180000190-272 | SWITCH PARA REDES (EQUIPO DE CONECTIVIDAD) SWITCH DE 8 PUERTOS 150W GIGABIT POE+802.3AT/AF Y POE PASIVO 24V. | 6649.12
I180000190-273 | SWITCH PARA REDES (EQUIPO DE CONECTIVIDAD) SWITCH DE 8 PUERTOS 150W GIGABIT POE+802.3AT/AF Y POE PASIVO 24V. | 6649.12
I180000190-274 | SWITCH PARA REDES (EQUIPO DE CONECTIVIDAD) SWITCH DE 8 PUERTOS 150W GIGABIT POE+802.3AT/AF Y POE PASIVO 24V. | 6649.12
I180000190-275 | SWITCH PARA REDES (EQUIPO DE CONECTIVIDAD) SWITCH DE 8 PUERTOS 150W GIGABIT POE+802.3AT/AF Y POE PASIVO 24V. | 6649.12
I180000190-276 | SWITCH PARA REDES (EQUIPO DE CONECTIVIDAD) SWITCH POE DE 24 PUERTOS GEN2M CAPA 2 DE 24 PUERTOS (16 PUERTOS POE 802.3AF/AT 8 PUERTOS GIGABIT) + 2 PUERTOS 1G SFP 95W PANTALLA INFORMATIVA. | 12348.2
I450400252-677 | MESA DE TRABAJO DE METAL MESA DE TRABAJO EN ACERO INOXIDABLE TIPO 304 CUBIERTA EN CALIBRE 18 ENTREPANO EN CALIBRE 20 PATAS EN TUBO DE 1 5/8 CALIBRE 16 CON REGATON NIVELADOR MEDIDAS GENERALES: 1.50 X 0.70 X 0.91 MTS. | 19128.4
I450400252-678 | MESA DE TRABAJO DE METAL MESA DE TRABAJO EN ACERO INOXIDABLE TIPO 304 CUBIERTA EN CALIBRE 18 ENTREPANO EN CALIBRE 20 PATAS EN TUBO DE 1 5/8 CALIBRE 16 CON REGATON NIVELADOR MEDIDAS GENERALES: 1.50 X 0.70 X 0.91 MTS. | 19128.4
I450600084-669 | CONGELADOR ULTRA CONGELADOR VERTICAL COLOR BLANCO | 304218.21
I090000230-5 | FIBROSCOPIO FIBROSCOPIO OLYMPUS C/PANTALLA MAFTYME GM/TM. CONTIENE MALETIN TIPO ESTUCHE MEMORIA CARD OLYMPUS 1G 1 BOLSA VALVULA DE SUCCION INSTRUCTIVO OLYMPUS MAF USB 2.0 HIGH SPEED XD MEMORY CARD READER 1 BOLSA CEPILLOS PARA LAVADO DE FIBROSCOPIO 1 TAPON DE ESTERILIZACION. | 160000.01
I090000230-6 | FIBROSCOPIO FIBROSCOPIO AMBU AVIEW TM MONITOR PORTATIL P/SCOPE OPERATIVO EN SEGUNDO INTERFAZ DE USUARIO INTUITIVA 10 FIBROS DESECHABLES. | 120000
I450600084-668 | CONGELADOR ULTRACONGELADOR VERTICAL DE -50°C A 90°C DE 25.7 PIES 115 VOLTS ULTRACONGELADOR VERTICAL A -86°C CON CAPACIDAD DE 25.7 PIES 3/727 LITROS. | 304218.21
I480800014-199 | AUTOMOVIL SEDAN MARCH SENSE TM COLOR BLANCO INT. NEGRO. | 220402
I480800052-603 | CAMION PICK-UP FRONTIER SE 4X2 AA COLOR BLANCO INT. NEGRO. | 460716.01
I480800016-172 | AUTOMOVIL SEDAN 4 PUERTAS VERSA SENSE MT COLOR BLANCO INT. NEGRO. | 266462
I450400002-4513 | ACONDICIONADOR AIRE MINISPLIT DE 1.5 TONELADAS FRIO/CALOR 220V. MODELO DEL EVAPORADOR: ELC181D SERIE DEL EVAPORADOR: ELC181D7012100023 | 11690.48
I450400002-4512 | ACONDICIONADOR AIRE MINISPLIT DE 1.5 TONELADAS FRIO/CALOR 220V. MODELO DEL EVAPORADOR: ELC181D SERIE DEL EVAPORADOR: ELC181D7012100011 | 11690.48
I180000162-3317 | IMPRESORA LASSER IMPRESORA B/N 29 PPM DUPLEX. USB 2.0 ETHERNET WIFI. | 7099.2
I180000162-3318 | IMPRESORA LASSER IMPRESORA B/N 29 PPM DUPLEX. USB 2.0 ETHERNET WIFI. | 7099.2
I180000162-3319 | IMPRESORA LASSER IMPRESORA B/N 29 PPM DUPLEX. USB 2.0 ETHERNET WIFI. | 7099.2
I180000162-3332 | IMPRESORA LASSER IMPRESORA B/N 29 PPM DUPLEX. USB 2.0 ETHERNET WIFI. | 7099.2
I180000162-3331 | IMPRESORA LASSER IMPRESORA B/N 29 PPM DUPLEX. USB 2.0 ETHERNET WIFI. | 7099.2
I180000162-3333 | IMPRESORA LASSER IMPRESORA B/N 29 PPM DUPLEX. USB 2.0 ETHERNET WIFI. | 7099.2
I180000162-3334 | IMPRESORA LASSER IMPRESORA B/N 29 PPM DUPLEX. USB 2.0 ETHERNET WIFI. | 7099.2
I180000162-3335 | IMPRESORA LASSER IMPRESORA B/N 29 PPM DUPLEX. USB 2.0 ETHERNET WIFI. | 7099.2
I180000162-3336 | IMPRESORA LASSER IMPRESORA B/N 29 PPM DUPLEX. USB 2.0 ETHERNET WIFI. | 7099.2
I180000162-3337 | IMPRESORA LASSER IMPRESORA B/N 29 PPM DUPLEX. USB 2.0 ETHERNET WIFI. | 7099.2
I180000162-3338 | IMPRESORA LASSER IMPRESORA B/N 29 PPM DUPLEX. USB 2.0 ETHERNET WIFI. | 7099.2
I180000162-3322 | IMPRESORA LASSER IMPRESORA B/N 29 PPM DUPLEX. USB 2.0 ETHERNET WIFI. | 7099.2
I180000162-3320 | IMPRESORA LASSER IMPRESORA B/N 29 PPM DUPLEX. USB 2.0 ETHERNET WIFI. | 7099.2
I180000162-3321 | IMPRESORA LASSER IMPRESORA B/N 29 PPM DUPLEX. USB 2.0 ETHERNET WIFI. | 7099.2
I180000162-3324 | IMPRESORA LASSER IMPRESORA B/N 29 PPM DUPLEX. USB 2.0 ETHERNET WIFI. | 7099.2
I180000162-3323 | IMPRESORA LASSER IMPRESORA B/N 29 PPM DUPLEX. USB 2.0 ETHERNET WIFI. | 7099.2
I180000162-3325 | IMPRESORA LASSER IMPRESORA B/N 29 PPM DUPLEX. USB 2.0 ETHERNET WIFI. | 7099.2
I180000162-3326 | IMPRESORA LASSER IMPRESORA B/N 29 PPM DUPLEX. USB 2.0 ETHERNET WIFI. | 7099.2
I180000162-3327 | IMPRESORA LASSER IMPRESORA B/N 29 PPM DUPLEX. USB 2.0 ETHERNET WIFI. | 7099.2
I180000162-3328 | IMPRESORA LASSER IMPRESORA B/N 29 PPM DUPLEX. USB 2.0 ETHERNET WIFI. | 7099.2
I180000162-3330 | IMPRESORA LASSER IMPRESORA B/N 29 PPM DUPLEX. USB 2.0 ETHERNET WIFI. | 7099.2
I180000162-3329 | IMPRESORA LASSER IMPRESORA B/N 29 PPM DUPLEX. USB 2.0 ETHERNET WIFI. | 7099.2
I180000162-3310 | IMPRESORA LASSER IMPRESORA B/N 29 PPM DUPLEX. USB 2.0 ETHERNET WIFI. | 7099.2
I180000162-3309 | IMPRESORA LASSER IMPRESORA B/N 29 PPM DUPLEX. USB 2.0 ETHERNET WIFI. | 7099.2
I180000162-3311 | IMPRESORA LASSER IMPRESORA B/N 29 PPM DUPLEX. USB 2.0 ETHERNET WIFI. | 7099.2
I180000162-3313 | IMPRESORA LASSER IMPRESORA B/N 29 PPM DUPLEX. USB 2.0 ETHERNET WIFI. | 7099.2
I180000162-3314 | IMPRESORA LASSER IMPRESORA B/N 29 PPM DUPLEX. USB 2.0 ETHERNET WIFI. | 7099.2
I180000162-3312 | IMPRESORA LASSER IMPRESORA B/N 29 PPM DUPLEX. USB 2.0 ETHERNET WIFI. | 7099.2
I180000162-3315 | IMPRESORA LASSER IMPRESORA B/N 29 PPM DUPLEX. USB 2.0 ETHERNET WIFI. | 7099.2
I180000162-3316 | IMPRESORA LASSER IMPRESORA B/N 29 PPM DUPLEX. USB 2.0 ETHERNET WIFI. | 7099.2
I450400012-2405 | ARCHIVERO ARCHIVERO VERTICAL 4 GAVETAS FABRICADO EN MELAMINA CON CERRADURA GENERAL. MEDIDAS GENERALES 126 CM ALTO X 60 CM DE FONDO X 50 CM DE FRENTE. | 6875.32
I180000034-876 | IMPRESORA IMPRESORA MONOCROMATICA 40 PPM 3 A 10 USUARIOS. | 6579.52
I180000066-2253 | MINICOMPUTADORA COMPUTADORA PORTATIL INTEL CORE I5-1035G1 LCD 15-6 IN FHD 1920 X 1080 8GB DDR4 SSD 512GB SATA 2.5 WINDOWS 10 HOME. | 25046.72
I180000066-2254 | MINICOMPUTADORA COMPUTADORA PORTATIL LCD 14-IN INTEL CORE I5-10210U HDD 1TB RAM 16GB WINDOWS 10 PRO. | 24060.72
I180000066-2255 | MINICOMPUTADORA COMPUTADORA PORTATIL LCD 14-IN INTEL CORE I5-10210U HDD 1TB RAM 16GB WINDOWS 10 PRO. | 24060.72
I420800092-112 | COMPRESORA (PARA USOS INDUSTRIALES) COMPRESOR DE AIRE MEDIC AIR DE 4HP 1 ETAPA LIBRE DE ACEITE CON TANQUE DE 130 LTS 116 PSI ESTACIONARIO ELECTRICO MONOFASICO DE 120 V 4 CILINDROS DE COMPRESION 1750 RPM 12.00 PCM CAUDAL A 40 PDI 8.00 PCM CAUDAL A 80 PSI TANQUE DE ALMACENAMIENTO 130 L EN POSICION VERTICAL. | 64737.06
I420800218-183 | EQUIPO PARA AIRE ACONDICIONADO MINISPLIT DE 2 TONELADAS TIPO INVERTER FRIO 19 SEER R410A OPERA 220 V/1F/60HZ. SERIE: 341A107340404080120131 | 20752.23
I420800318-1 | MANIFUL MANIFOLD PARA OXIGENO SEGUN NOM-016-SSA3-2012 DE FUNCIONAMIENTO SEMI-AUTOMATICO PARA EMPOTRAR EN MURO. FORMADO POR DOS BARRAS DE TUBERIA DE LATON ROJO DE 3/8 PARED GRUESA DE 4.5 MM DE ESPESOR PARA CONDUCCION DE PRESIONES DE 180 KG/CM2 DE DISTRIBUCION CON VALVULA SUPERIOR Y DISCO DE RUPTURA PARA CADA CILINDRO Y LOS PIGTAILS CON VALVULA CHECK EN LOS EXTREMOS NECESARIOS PARA CONECTAR LOS CILINDROS DE CADA BANCADA 2 MANOMETROS PARA ALTA PRESION 0-275 KG/CM2 PARA INDICAR LA PRESION EN CADA BANCADA 2 VALVULAS DE PASO TIPO REGO PARA ALTA PRESION ALTO FLUJO PRECALIBRADO 2 VALVULAS PARA EVITAR EL TRASBASE DE UNA BANCADA A OTRA 1 VALVULA DE TRES VIAS 1 REGULADOR MC DE LINEA PARA AJUSTE DE PRESION DE SALIDA 1 INTERRUPTOR DE PRESION PARA CONECTARSE A LA ALARMA 1 MANOMETRO DE 0-14 KG/CM2 PRESION DE LINEA Y UNA VALVULA DE ALIVIO PARA DESFOGUE. PARA 4 CILINDROS DE OXIGENO DOS EN USO Y DOS EN RESERVA. | 90504
I060600318-98 | MANOMETRO MANOMETRO DE PRESION REUTILIZABLE. COMPATIBLE CON TODAS LAS MASCARILLAS LARINGEAS GRADUADO EN H20 CM. MANGUITO DE INFLADO Y VALVULA DE LIBERACION FACIL DE USAR ESFERA GRANDE PARA UNA VISUALIZACION OPTIMA COMEXION LUER ESTANDAR SIN LATEX/SIN FTALATOS. | 13233.28
I060600318-99 | MANOMETRO MANOMETRO DE PRESION REUTILIZABLE. COMPATIBLE CON TODAS LAS MASCARILLAS LARINGEAS GRADUADO EN H20 CM. MANGUITO DE INFLADO Y VALVULA DE LIBERACION FACIL DE USAR ESFERA GRANDE PARA UNA VISUALIZACION OPTIMA COMEXION LUER ESTANDAR SIN LATEX/SIN FTALATOS. | 13233.28
I090000450-449 | VENTILADOR TERAPIA RESPIRATORIA VENTILADOR DE TERAPIA RESPIRATORIA. | 675120
I420800218-182 | EQUIPO PARA AIRE ACONDICIONADO MINISPLIT CON CAPACIDAD DE 2 TONELADAS FRIO/CALOR DE 220 VOLTS CONTROL REMOTO INALAMBRICO EVAPORADOR CON REJILLAS OSCILATORIAS FILTRO ELECTROSTATICO REMOVIBLE CON INDICADOR DE TEMPERATURA. SERIE DEL EVAPORADOR: EXC261F7061802045 | 14616
I420800218-181 | EQUIPO PARA AIRE ACONDICIONADO MINISPLIT CON CAPACIDAD DE 2 TONELADAS FRIO/CALOR DE 220 VOLTS CONTROL REMOTO INALAMBRICO EVAPORADOR CON REJILLAS OSCILATORIAS FILTRO ELECTROSTATICO REMOVIBLE CON INDICADOR DE TEMPERATURA. SERIE DEL EVAPORADOR: EXC261F7071801564 | 14616
I450400002-4511 | ACONDICIONADOR AIRE CLIMA CAPACIDAD DE 7.5 TONELADAS TIPO PAQUETE 440/3/60 AL-CU TRIFASICO INCLUYE CAJA PORTA FILTROS ESPECIALES. INCLUYE FILTROS HEPA FITROS DE BOLSA Y PREFILTROS PARA QUIROFANO. | 190240
I450600218-2209 | REFRIGERADOR (COCINA) REFRIGERADOR VERTICAL EXHIBIDOR 3 PUERTAS 72 PIES CUBICOS. | 94424
I180000252-516 | COMPUTADORA TODO EN UNO (ALL IN ONE) COMPUTADORA DE ESCRITORIO TODO EN UNO AIO 21.5. | 23084
I180000252-503 | COMPUTADORA TODO EN UNO (ALL IN ONE) COMPUTADORA DE ESCRITORIO TODO EN UNO AIO 21.5. | 23084
I180000252-505 | COMPUTADORA TODO EN UNO (ALL IN ONE) COMPUTADORA DE ESCRITORIO TODO EN UNO AIO 21.5. | 23084
I180000250-775 | TODO TIPO DE SOFTWARE (PAQUETERIA) LICENCIA DE SOFTWARE OFFICE PROFESIONAL PLUS 2019 SNGL OLP NL. | 14268
I180000250-776 | TODO TIPO DE SOFTWARE (PAQUETERIA) LICENCIA DE SOFTWARE OFFICE PROFESIONAL PLUS 2019 SNGL OLP NL. | 14268
I180000250-777 | TODO TIPO DE SOFTWARE (PAQUETERIA) LICENCIA OFFICE PROFESIONAL 2019 1 PC. TODOS LOS IDIOMAS DESCARGABLE. | 12177.68
I180000250-778 | TODO TIPO DE SOFTWARE (PAQUETERIA) LICENCIA OFFICE PROFESIONAL 2019 1 PC. TODOS LOS IDIOMAS DESCARGABLE. | 12177.68
I180000066-2251 | MINICOMPUTADORA LAPTOP LCD 14-IN INTEL CORE I5-10210U HDD 1TB RAM 16GB WINDOWS 10 PRO. | 24060.72
I180000066-2252 | MINICOMPUTADORA LAPTOP LCD 14-IN INTEL CORE I5-10210U HDD 1TB RAM 16GB WINDOWS 10 PRO. | 24060.72
I180000252-515 | COMPUTADORA TODO EN UNO (ALL IN ONE) COMPUTADORA DE ESCRITORIO TODO EN UNO AIO 21.5. | 23084
I180000252-504 | COMPUTADORA TODO EN UNO (ALL IN ONE) COMPUTADORA DE ESCRITORIO TODO EN UNO AIO 21.5. | 23084
I090000384-685 | REFRIGERADOR LABORATORIO REFRIGERADOR DE ALTO RENDIMIENTO CROMATOGRAFIA 51.1 PIES CUBICOS CAP. 1447 L. VOLTAJE 115 V 15 A (CB) DIMESIONES (L X AN X AL) EXTERIOR 37.9 X 56.5 X 78.5 PUL. (96.2 X 143.5 X 199.4 CM) PESO (INGLES) 744 PESO DE ENVIO (INGLES) 830 MONITOR MICROPROCESADOR COMPATIBLE CON SMART VUE TEMP (PUNTO DE AJUSTE) 3O 7O C (5O C) PROFUNDIDAD (METRICA) INTERIOR 72.4 CM ALTURA (INGLES) EXTERIOR 78.5 PULG. ALTURA (METRICA) EXTERIOR 199.4 CMS ANCHO (INGLES) INTERIOR 52.5 PULG. DESCONGELADOR AUTOMATICO ANCHO (METRICO) EXTERIOR 143.5 CMS TIPO REFRIGERADOR DE ALTO RENDIMIENTO CARACTERISTICAS ECOLOGICAS ENERGIA EFICIENTE OPCIONES DE MONITOREO ALARMA GRABADORA ESTANTERIA 8115 V 60 HZ TIPO DE ENCHUFE NEMA 5 15 DIMESIONES (PR X AN X AL) INTERIOR 28.5 X 52.5 X 58 PULG. (72.4 X 133.4 X 147.3). | 307980
I180000250-762 | TODO TIPO DE SOFTWARE (PAQUETERIA) LICENCIA DE SOFTWARE OFFICE PROFESIONAL PLUS 2019 SNGL OLP NL. | 14268
I180000252-507 | COMPUTADORA TODO EN UNO (ALL IN ONE) COMPUTADORA DE ESCRITORIO TODO EN UNO AIO 21.5. | 23084
I180000250-763 | TODO TIPO DE SOFTWARE (PAQUETERIA) LICENCIA DE SOFTWARE OFFICE PROFESIONAL PLUS 2019 SNGL OLP NL. | 14268
I180000252-508 | COMPUTADORA TODO EN UNO (ALL IN ONE) COMPUTADORA DE ESCRITORIO TODO EN UNO AIO 21.5. | 23084
I180000250-769 | TODO TIPO DE SOFTWARE (PAQUETERIA) LICENCIA DE SOFTWARE OFFICE PROFESIONAL PLUS 2019 SNGL OLP NL. | 14268
I180000252-509 | COMPUTADORA TODO EN UNO (ALL IN ONE) COMPUTADORA DE ESCRITORIO TODO EN UNO AIO 21.5. | 23084
I180000250-764 | TODO TIPO DE SOFTWARE (PAQUETERIA) LICENCIA DE SOFTWARE OFFICE PROFESIONAL PLUS 2019 SNGL OLP NL. | 14268
I180000252-510 | COMPUTADORA TODO EN UNO (ALL IN ONE) COMPUTADORA DE ESCRITORIO TODO EN UNO AIO 21.5. | 23084
I180000250-765 | TODO TIPO DE SOFTWARE (PAQUETERIA) LICENCIA DE SOFTWARE OFFICE PROFESIONAL PLUS 2019 SNGL OLP NL. | 14268
I180000252-511 | COMPUTADORA TODO EN UNO (ALL IN ONE) COMPUTADORA DE ESCRITORIO TODO EN UNO AIO 21.5. | 23084
I180000250-766 | TODO TIPO DE SOFTWARE (PAQUETERIA) LICENCIA DE SOFTWARE OFFICE PROFESIONAL PLUS 2019 SNGL OLP NL. | 14268
I180000252-512 | COMPUTADORA TODO EN UNO (ALL IN ONE) COMPUTADORA DE ESCRITORIO TODO EN UNO AIO 21.5. | 23084
I180000250-767 | TODO TIPO DE SOFTWARE (PAQUETERIA) LICENCIA DE SOFTWARE OFFICE PROFESIONAL PLUS 2019 SNGL OLP NL. | 14268
I180000252-513 | COMPUTADORA TODO EN UNO (ALL IN ONE) COMPUTADORA DE ESCRITORIO TODO EN UNO AIO 21.5. | 23084
I180000252-514 | COMPUTADORA TODO EN UNO (ALL IN ONE) COMPUTADORA DE ESCRITORIO TODO EN UNO AIO 21.5. | 23084
I180000250-768 | TODO TIPO DE SOFTWARE (PAQUETERIA) LICENCIA DE SOFTWARE OFFICE PROFESIONAL PLUS 2019 SNGL OLP NL. | 14268
I180000250-771 | TODO TIPO DE SOFTWARE (PAQUETERIA) LICENCIA DE SOFTWARE OFFICE PROFESIONAL PLUS 2019 SNGL OLP NL. | 14268
I180000252-499 | COMPUTADORA TODO EN UNO (ALL IN ONE) COMPUTADORA DE ESCRITORIO TODO EN UNO AIO 21.5. | 23084
I180000252-506 | COMPUTADORA TODO EN UNO (ALL IN ONE) COMPUTADORA DE ESCRITORIO TODO EN UNO AIO 21.5. | 23084
I180000250-770 | TODO TIPO DE SOFTWARE (PAQUETERIA) LICENCIA DE SOFTWARE OFFICE PROFESIONAL PLUS 2019 SNGL OLP NL. | 14268
I180000252-500 | COMPUTADORA TODO EN UNO (ALL IN ONE) COMPUTADORA DE ESCRITORIO TODO EN UNO AIO 21.5. | 23084
I180000250-772 | TODO TIPO DE SOFTWARE (PAQUETERIA) LICENCIA DE SOFTWARE OFFICE PROFESIONAL PLUS 2019 SNGL OLP NL. | 14268
I180000252-501 | COMPUTADORA TODO EN UNO (ALL IN ONE) COMPUTADORA DE ESCRITORIO TODO EN UNO AIO 21.5. | 23084
I180000252-502 | COMPUTADORA TODO EN UNO (ALL IN ONE) COMPUTADORA DE ESCRITORIO TODO EN UNO AIO 21.5. | 23084
I180000250-774 | TODO TIPO DE SOFTWARE (PAQUETERIA) LICENCIA DE SOFTWARE OFFICE PROFESIONAL PLUS 2019 SNGL OLP NL. | 14268
I450400002-4504 | ACONDICIONADOR AIRE SISTEMA DE AIRE ACONDICIONADO DE PRECISION CON CAPACIDAD NOMINAL DE 98.9 KBTUH 28.9KW A 75°F 45% RH VOLTAJE DE ALIMENTACION 230V/3F/60HZ SISTEMA DE EXPANSION DIRECTA ENFRIADO POR AIRE. CONDENSADOR REMOTO MARCA LIEBERT MC AIR-COOLED MICROCHANNEL CONDENSER (S) MODELO MCL055E1YD SELECCIONADO PARA 105°F Y CON VOLTAJE DE ALIMENTACION 230V/3F/60HZ. INCLUYE ACCESORIOS FLOORSTAND SOPORTE DE PISO PARA EQUIPO LIEBERT PDX ARRANQUE PARA EQUIPO LIEBERT PDX 7 X 24 INCLUYE SERVICIO DE CONFIGURACION Y ARRANQUE DE EQUIPO (UNA SOLA VISITA DE FABRICANTE) HORARIO DE ATENCION 7 X 24 (LUNES A DOMINGO 24 HORAS ATENCION POR PERSONAL CERTIFICADO DE VERTIV SENSOR PARA DETECCION DE DERRAME DE LiQUIDOS ZAPATA DE CANON LARGO DOBLE OJO DE ALUMINIO CALIBRE 2 ZAPATA DE CANON LARGO DOBLE OJO DE ALUMINIO CALIBRE 400 CABLE ARMADO DE ALUMINIO TIPO MC4 TETRAPOLAR CAL. MC4 (400 + 2T) CAJA DE 50 PARA TAB NQ20 6 NF KIT PARA MARCO J TABLERO NF CEDIMEX INT | 1338997.77
I210000038-75 | LAVADORA ROPA LAVADORA DE 19 KG. CARACTERISTICAS: 11 CICLOS AUTOMATICOS 5 TAMANOS DE CARGA 4 NIVELES DE CENTRIFUFADO 6 NIVELES DE TEMPERATURA TAPA VIDRIO CON SEGURO DESPACHADOR DE BLANQUEADOR EN CUBIERTA Y SUAVIZANTE ENAGITADOR 670 RPM. | 11136
I420800218-180 | EQUIPO PARA AIRE ACONDICIONADO ACONDICIONADOR DE AIRE MINISPLIT INVERTER 2 TONELADAS SOLO FRIO 220V. MODELO DEL EVAPORADOR: GWC24QE-D3DNB4E/I SERIE DEL EVAPORADOR: 3C3699Q001530 | 18869.72
I420800092-111 | COMPRESORA (PARA USOS INDUSTRIALES) COMPRESOR LUBRICADO VERTICAL 80 LITROS. | 6948.28
I360000034-1079 | RACKS SUMINISTRO E INSTALACION RACK SELECTIVO SERIE 5 DE CARGA PESADA CON CAPACIDAD 1500 KG DE PESO POR NIVEL UNIFORMEMENTE DISTRIBUIDO. CONSTA DE: 4 MODULOS INICIALES DE 2.40 MTS DE LARGO X 0.91 MTS. DE FONDO X 244 CM DE ALTURA. 6 MODULOS ADICIONALES DE 2.40 MTS DE LARGO X 0.91 MTS DE FONDO X 2.44 MTS DE ALTURA CON 4 NIVELES DE CARGA CUBIERTA DE PARRILLA METALICA. | 25392.4
I360000034-1080 | RACKS SUMINISTRO E INSTALACION RACK SELECTIVO SERIE 5 DE CARGA PESADA CON CAPACIDAD 1500 KG DE PESO POR NIVEL UNIFORMEMENTE DISTRIBUIDO. CONSTA DE: 4 MODULOS INICIALES DE 2.40 MTS DE LARGO X 0.91 MTS. DE FONDO X 244 CM DE ALTURA. 6 MODULOS ADICIONALES DE 2.40 MTS DE LARGO X 0.91 MTS DE FONDO X 2.44 MTS DE ALTURA CON 4 NIVELES DE CARGA CUBIERTA DE PARRILLA METALICA. | 25392.4
I360000034-1081 | RACKS SUMINISTRO E INSTALACION RACK SELECTIVO SERIE 5 DE CARGA PESADA CON CAPACIDAD 1500 KG DE PESO POR NIVEL UNIFORMEMENTE DISTRIBUIDO. CONSTA DE: 4 MODULOS INICIALES DE 2.40 MTS DE LARGO X 0.91 MTS. DE FONDO X 244 CM DE ALTURA. 6 MODULOS ADICIONALES DE 2.40 MTS DE LARGO X 0.91 MTS DE FONDO X 2.44 MTS DE ALTURA CON 4 NIVELES DE CARGA CUBIERTA DE PARRILLA METALICA. | 25392.4
I360000034-1082 | RACKS SUMINISTRO E INSTALACION RACK SELECTIVO SERIE 5 DE CARGA PESADA CON CAPACIDAD 1500 KG DE PESO POR NIVEL UNIFORMEMENTE DISTRIBUIDO. CONSTA DE: 4 MODULOS INICIALES DE 2.40 MTS DE LARGO X 0.91 MTS. DE FONDO X 244 CM DE ALTURA. 6 MODULOS ADICIONALES DE 2.40 MTS DE LARGO X 0.91 MTS DE FONDO X 2.44 MTS DE ALTURA CON 4 NIVELES DE CARGA CUBIERTA DE PARRILLA METALICA. | 25392.4
I360000034-1083 | RACKS SUMINISTRO E INSTALACION RACK SELECTIVO SERIE 5 DE CARGA PESADA CON CAPACIDAD 1500 KG DE PESO POR NIVEL UNIFORMEMENTE DISTRIBUIDO. CONSTA DE: 4 MODULOS INICIALES DE 2.40 MTS DE LARGO X 0.91 MTS. DE FONDO X 244 CM DE ALTURA. 6 MODULOS ADICIONALES DE 2.40 MTS DE LARGO X 0.91 MTS DE FONDO X 2.44 MTS DE ALTURA CON 4 NIVELES DE CARGA CUBIERTA DE PARRILLA METALICA. | 25392.4
I360000034-1084 | RACKS SUMINISTRO E INSTALACION RACK SELECTIVO SERIE 5 DE CARGA PESADA CON CAPACIDAD 1500 KG DE PESO POR NIVEL UNIFORMEMENTE DISTRIBUIDO. CONSTA DE: 4 MODULOS INICIALES DE 2.40 MTS DE LARGO X 0.91 MTS. DE FONDO X 244 CM DE ALTURA. 6 MODULOS ADICIONALES DE 2.40 MTS DE LARGO X 0.91 MTS DE FONDO X 2.44 MTS DE ALTURA CON 4 NIVELES DE CARGA CUBIERTA DE PARRILLA METALICA. | 25392.4
I360000034-1085 | RACKS SUMINISTRO E INSTALACION RACK SELECTIVO SERIE 5 DE CARGA PESADA CON CAPACIDAD 1500 KG DE PESO POR NIVEL UNIFORMEMENTE DISTRIBUIDO. CONSTA DE: 4 MODULOS INICIALES DE 2.40 MTS DE LARGO X 0.91 MTS. DE FONDO X 244 CM DE ALTURA. 6 MODULOS ADICIONALES DE 2.40 MTS DE LARGO X 0.91 MTS DE FONDO X 2.44 MTS DE ALTURA CON 4 NIVELES DE CARGA CUBIERTA DE PARRILLA METALICA. | 25392.4
I360000034-1086 | RACKS SUMINISTRO E INSTALACION RACK SELECTIVO SERIE 5 DE CARGA PESADA CON CAPACIDAD 1500 KG DE PESO POR NIVEL UNIFORMEMENTE DISTRIBUIDO. CONSTA DE: 4 MODULOS INICIALES DE 2.40 MTS DE LARGO X 0.91 MTS. DE FONDO X 244 CM DE ALTURA. 6 MODULOS ADICIONALES DE 2.40 MTS DE LARGO X 0.91 MTS DE FONDO X 2.44 MTS DE ALTURA CON 4 NIVELES DE CARGA CUBIERTA DE PARRILLA METALICA. | 25392.4
I360000034-1087 | RACKS SUMINISTRO E INSTALACION RACK SELECTIVO SERIE 5 DE CARGA PESADA CON CAPACIDAD 1500 KG DE PESO POR NIVEL UNIFORMEMENTE DISTRIBUIDO. CONSTA DE: 4 MODULOS INICIALES DE 2.40 MTS DE LARGO X 0.91 MTS. DE FONDO X 244 CM DE ALTURA. 6 MODULOS ADICIONALES DE 2.40 MTS DE LARGO X 0.91 MTS DE FONDO X 2.44 MTS DE ALTURA CON 4 NIVELES DE CARGA CUBIERTA DE PARRILLA METALICA. | 25392.4
I360000034-1088 | RACKS SUMINISTRO E INSTALACION RACK SELECTIVO SERIE 5 DE CARGA PESADA CON CAPACIDAD 1500 KG DE PESO POR NIVEL UNIFORMEMENTE DISTRIBUIDO. CONSTA DE: 4 MODULOS INICIALES DE 2.40 MTS DE LARGO X 0.91 MTS. DE FONDO X 244 CM DE ALTURA. 6 MODULOS ADICIONALES DE 2.40 MTS DE LARGO X 0.91 MTS DE FONDO X 2.44 MTS DE ALTURA CON 4 NIVELES DE CARGA CUBIERTA DE PARRILLA METALICA. | 25392.4
I360000034-1089 | RACKS SUMINISTRO E INSTALACION DE RACK SELECTIVO SERIE E 5 CARGA PESADA. CON CAPACIDAD DE 1500 KGS. DE PESO POR NIVEL UNIFORMEMENTE DISTRIBUIDO. CONSTA DE 3 MODULOS ADICIONALES CON DIMENSIONES DE 180 CM DE FRENTE X 91 CM DE FONDO Y 244 CM DE ALTURA. CON 4 NIVELES DE CARGA Y CUBIERTA DE PARRILLA METALICA. | 22620
I360000034-1090 | RACKS SUMINISTRO E INSTALACION DE RACK SELECTIVO SERIE E 5 CARGA PESADA. CON CAPACIDAD DE 1500 KGS. DE PESO POR NIVEL UNIFORMEMENTE DISTRIBUIDO. CONSTA DE 3 MODULOS ADICIONALES CON DIMENSIONES DE 180 CM DE FRENTE X 91 CM DE FONDO Y 244 CM DE ALTURA. CON 4 NIVELES DE CARGA Y CUBIERTA DE PARRILLA METALICA. | 22620
I360000034-1091 | RACKS SUMINISTRO E INSTALACION DE RACK SELECTIVO SERIE E 5 CARGA PESADA. CON CAPACIDAD DE 1500 KGS. DE PESO POR NIVEL UNIFORMEMENTE DISTRIBUIDO. CONSTA DE 3 MODULOS ADICIONALES CON DIMENSIONES DE 180 CM DE FRENTE X 91 CM DE FONDO Y 244 CM DE ALTURA. CON 4 NIVELES DE CARGA Y CUBIERTA DE PARRILLA METALICA. | 22620
I450400002-4505 | ACONDICIONADOR AIRE MINISPLIT PISO TECHO INVERTER DE 2 T.R. SOLO FRIO 220V. SERIE DEL EVAPORADOR: 344901190180100033 | 31460.36
I450400002-4507 | ACONDICIONADOR AIRE MINISPLIT PISO TECHO INVERTER DE 2 T.R. SOLO FRIO 220V. SERIE DEL EVAPORADOR: 344901190180100023 | 31460.36
I450400002-4508 | ACONDICIONADOR AIRE MINISPLIT PISO TECHO INVERTER DE 2 T.R. SOLO FRIO 220V. SERIE DEL EVAPORADOR: 344901190180100035 | 31460.36
I450400002-4510 | ACONDICIONADOR AIRE MINISPLIT PISO TECHO INVERTER DE 2 T.R. SOLO FRIO 220V. SERIE DEL EVAPORADOR: 344901257180200006 | 31460.36
I180000138-359 | SCANNER ESCANER. MODELO: SCANJET PRO N4000 SNW1. | 19105.2
I450400002-4506 | ACONDICIONADOR AIRE MINISPLIT PISO TECHO INVERTER DE 2 T.R. SOLO FRIO 220V. SERIE DEL EVAPORADOR: 344901190180100022 | 31460.36
I450400002-4509 | ACONDICIONADOR AIRE MINISPLIT PISO TECHO INVERTER DE 2 T.R. SOLO FRIO 220V. SERIE DEL EVAPORADOR: 344901257180200010 | 31460.36
I060948286-20 | MEZCLADOR DE SANGRE PARA LABORATORIO MEZCLADOR DE TUBOS 15 PLAZAS. CARACTERISTICAS: OPERACION CONTINUA FACILIDAD DE CARGA Y DESCARGA SIN NECESIDAD DE APAGAR AL EQUIPO EQUIPO ESPECIALIZADO PARA IMPEDIR DESLIZAMINETOS DE LA MUESTRA OPERACION EFICIENTE Y SILENCIOSO. | 9280
I060948286-21 | MEZCLADOR DE SANGRE PARA LABORATORIO MEZCLADOR DE TUBOS 15 PLAZAS. CARACTERISTICAS: OPERACION CONTINUA FACILIDAD DE CARGA Y DESCARGA SIN NECESIDAD DE APAGAR AL EQUIPO EQUIPO ESPECIALIZADO PARA IMPEDIR DESLIZAMINETOS DE LA MUESTRA OPERACION EFICIENTE Y SILENCIOSO. | 9280
I090000198-542 | ESTERILIZADORES ESTERILIZADOR ELECTRICO. | 9710.88
I090000198-543 | ESTERILIZADORES ESTERILIZADOR ELECTRICO. | 9710.88
I330000116-57 | TRANSFORMADOR DE CORRIENTE TRANSFORMADOR TRIFASICO DE 75 KVA 480-400/231 VCA. AA TIPO: SECO NORMA: NMX-J-351-1-ANCE2016. CAPACIDAD: 75 KVA FASES: 3 TENSION EN EL PRIMARIO: 480 V.C.A. TENSION EN EL SECUNDARIO: 400/231 V.C.A. CONEXIONES EN PRIMARIO Y SECUNDARIO: DELTA - ESTRELLA NO. DE DERIVACIONES: 4 DE 2.5% (2 ARRIBA Y 2 ABAJO DEL VOLTAJE NOMINAL EN EL VOLTAJE PRIMARIO) TIPO DE ENFRIAMIENTO: AA ELEVACION DE TEMPERATURA: 150ºC ALTURA DE OPERACION: 2300 MSMN TIPO DE MONTAJE: PISO FRECUENCIA DE OPERACION: 60 HZ TIPO DE SERVICIO: INTERIOR IMPEDANCIA: ESTANDAR ACCESORIOS: NORMALES DE FABRICACION CON GABINETE NEMA 1. | 49156.28
I330000116-58 | TRANSFORMADOR DE CORRIENTE TRANSFORMADOR TRIFASICO DE 75 KVA 480-400/231 VCA. AA TIPO: SECO NORMA: NMX-J-351-1-ANCE2016. CAPACIDAD: 75 KVA FASES: 3 TENSION EN EL PRIMARIO: 480 V.C.A. TENSION EN EL SECUNDARIO: 400/231 V.C.A. CONEXIONES EN PRIMARIO Y SECUNDARIO: DELTA - ESTRELLA NO. DE DERIVACIONES: 4 DE 2.5% (2 ARRIBA Y 2 ABAJO DEL VOLTAJE NOMINAL EN EL VOLTAJE PRIMARIO) TIPO DE ENFRIAMIENTO: AA ELEVACION DE TEMPERATURA: 150ºC ALTURA DE OPERACION: 2300 MSMN TIPO DE MONTAJE: PISO FRECUENCIA DE OPERACION: 60 HZ TIPO DE SERVICIO: INTERIOR IMPEDANCIA: ESTANDAR ACCESORIOS: NORMALES DE FABRICACION CON GABINETE NEMA 1. | 49156.28
I060600550-2 | TONOMETRO TONOMETRO DE PLANACION PARA LAMPARA DE HENDIDURA. | 90514.8
I210000018-46 | DIABLO (CARGA) DIABLITO DE ACERO CONVERTIBLE LLANTAS SOLIDAS. | 7624.1
I210000018-47 | DIABLO (CARGA) DIABLITO DE ACERO CONVERTIBLE LLANTAS SOLIDAS. | 7624.1
I450400002-4503 | ACONDICIONADOR AIRE MINISPLIT DE CAPACIDAD DE 2 TONELADAS FRIO-CALOR 220V. MODELO DEL EVAPORADOR: EMPRN242-E2 SERIE DEL EVAPORADOR: G301107624713219101800AK SERIE DEL CONDENSADOR: G3L1107622713209101100UC | 12416.64
I270000052-43 | CASETA PICK UP CAMPER PARA VEHICULO FORD RANGER 4 PUERTAS MODELO 2020. CARACTERISTICAS: ESTRUCTURA FABRICADA EN FIBRA DE VIDRIO: INTERIOR ESTETICO CON PARAFINADO TERMICO INTEGRADO VENTANAS LATERALES CORREDIZAS IMPORTADAS INASTILLABLES CON MALLA MOSQUITERA Y SEGURO INTERNO VENTANILLA FRONTAL RESISTENCIA EN LA FIBRA DE VIDRIO DE 200 KG DE PESO EN LA PARTE DEL TECHO PUERTA TRASERA EN CRISTAL TEMPLADO CON MARCO Y CONTRA MARCO DE ALUMINIO AMORTIGUADORES HIDRAULICOS Y DOBLE CHAPA DE SEGURIDAD. | 26100
I270000052-41 | CASETA PICK UP CAMPER PARA VEHICULO FORD RANGER 4 PUERTAS MODELO 2020. CARACTERISTICAS: ESTRUCTURA FABRICADA EN FIBRA DE VIDRIO: INTERIOR ESTETICO CON PARAFINADO TERMICO INTEGRADO VENTANAS LATERALES CORREDIZAS IMPORTADAS INASTILLABLES CON MALLA MOSQUITERA Y SEGURO INTERNO VENTANILLA FRONTAL RESISTENCIA EN LA FIBRA DE VIDRIO DE 200 KG DE PESO EN LA PARTE DEL TECHO PUERTA TRASERA EN CRISTAL TEMPLADO CON MARCO Y CONTRA MARCO DE ALUMINIO AMORTIGUADORES HIDRAULICOS Y DOBLE CHAPA DE SEGURIDAD. | 26100
I270000052-42 | CASETA PICK UP CAMPER PARA VEHICULO FORD RANGER 4 PUERTAS MODELO 2020. CARACTERISTICAS: ESTRUCTURA FABRICADA EN FIBRA DE VIDRIO: INTERIOR ESTETICO CON PARAFINADO TERMICO INTEGRADO VENTANAS LATERALES CORREDIZAS IMPORTADAS INASTILLABLES CON MALLA MOSQUITERA Y SEGURO INTERNO VENTANILLA FRONTAL RESISTENCIA EN LA FIBRA DE VIDRIO DE 200 KG DE PESO EN LA PARTE DEL TECHO PUERTA TRASERA EN CRISTAL TEMPLADO CON MARCO Y CONTRA MARCO DE ALUMINIO AMORTIGUADORES HIDRAULICOS Y DOBLE CHAPA DE SEGURIDAD. | 26100
I090000112-1147 | CARRO MONITOR CARACTERISTICAS: PANTALLA DE 16.5 LCD TFT A COLOR. 15 CURVAS SIMULTANEAS 5 PARAMETROS BASICOS: ECG RESP NIBP. SPO2 TEMP CON OPCION A PARAMETROS AVANZADOS: IBP CO2 CO BIS NMT APCO SPO2-2. FIO2 RESP. VIA CONECTORES INTELIGENTES - SMART EXPASION UNIT 2 4 CONECTORES MULTI: IBP CO2 CO BIS. CUENTA CON LA LICENCIA DE ES CCO ACTIVADA ASI GRAFICAS HEMODINAMICAS SOFTWARE DE ANALISIS 18 DERIVACIONES SYNECI18 AY-663P UNIDAD DE ENTRADA 3 MULTI CONECTORES L935 CABLE DE ALIMENTACION H VERSION US 100-110V DZ-150P AGARRADERA PARA LA SERIE CSM-1500 K922A CABLE TRONCAL ECG JC906PA 3M 3/6 ELECTRODOS AHA K911A CABLE DE ELECTRODOS BR-903PA 3 PUNTAS AHA K931 CABLE TRONCAL DE SPO2 JL-900P 2.5M P225F SENSOR DE DEDO SPO2 TL. 201T2 1.6M S902 MANGUERA PARA PANI (EXCEPTO NEONATO) YN-901P 3.5M S951D BRAZALETE PARA PANI YP-713T ADULTO MEDIANO 13 CM LIBRE DE LATEX YAWARA-CUFF2 P242D SENSOR DE TEMPERATURA 409J DISK TYPE 10MM DIA. INCLUYE CARRITO DE TRASLA | 226200
I090000102-244 | CARRO CUNA TERMICO CON RESUCITADOR CUNA DE CALOR RADIANTE CON FOTOTERAPIA OPCIONAL. | 707600
I210000072-3541 | EXTINGUIDOR EXTINTOR DE GAS FE36 4.5 KG. | 7053.26
I210000072-3542 | EXTINGUIDOR EXTINTOR DE GAS FE36 4.5 KG. | 7053.26
I210000072-3545 | EXTINGUIDOR EXTINTOR DE GAS FE36 4.5 KG. | 7053.26
I210000072-3553 | EXTINGUIDOR EXTINTOR DE GAS FE36 4.5 KG. | 7053.26
I210000072-3554 | EXTINGUIDOR EXTINTOR DE GAS FE36 4.5 KG. | 7053.26
I210000072-3560 | EXTINGUIDOR EXTINTOR DE GAS FE36 4.5 KG. | 7053.26
I210000072-3561 | EXTINGUIDOR EXTINTOR DE GAS FE36 4.5 KG. | 7053.26
I210000072-3562 | EXTINGUIDOR EXTINTOR DE GAS FE36 4.5 KG. | 7053.26
I210000072-3563 | EXTINGUIDOR EXTINTOR DE GAS FE36 4.5 KG. | 7053.26
I210000072-3564 | EXTINGUIDOR EXTINTOR DE GAS FE36 4.5 KG. | 7053.26
I210000072-3565 | EXTINGUIDOR EXTINTOR DE GAS FE36 4.5 KG. | 7053.26
I210000072-3566 | EXTINGUIDOR EXTINTOR DE GAS FE36 4.5 KG. | 7053.26
I210000072-3567 | EXTINGUIDOR EXTINTOR DE GAS FE36 4.5 KG. | 7053.26
I210000072-3569 | EXTINGUIDOR EXTINTOR DE GAS FE36 4.5 KG. | 7053.26
I210000072-3568 | EXTINGUIDOR EXTINTOR DE GAS FE36 4.5 KG. | 7053.26
I210000072-3570 | EXTINGUIDOR EXTINTOR DE GAS FE36 4.5 KG. | 7053.26
I210000072-3571 | EXTINGUIDOR EXTINTOR DE GAS FE36 4.5 KG. | 7053.26
I210000072-3549 | EXTINGUIDOR EXTINTOR DE GAS FE36 4.5 KG. | 7053.26
I210000072-3548 | EXTINGUIDOR EXTINTOR DE GAS FE36 4.5 KG. | 7053.26
I210000072-3547 | EXTINGUIDOR EXTINTOR DE GAS FE36 4.5 KG. | 7053.26
I210000072-3550 | EXTINGUIDOR EXTINTOR DE GAS FE36 4.5 KG. | 7053.26
I210000072-3551 | EXTINGUIDOR EXTINTOR DE GAS FE36 4.5 KG. | 7053.26
I210000072-3546 | EXTINGUIDOR EXTINTOR DE GAS FE36 4.5 KG. | 7053.26
I210000072-3544 | EXTINGUIDOR EXTINTOR DE GAS FE36 4.5 KG. | 7053.26
I210000072-3555 | EXTINGUIDOR EXTINTOR DE GAS FE36 4.5 KG. | 7053.26
I210000072-3556 | EXTINGUIDOR EXTINTOR DE GAS FE36 4.5 KG. | 7053.26
I210000072-3557 | EXTINGUIDOR EXTINTOR DE GAS FE36 4.5 KG. | 7053.26
I210000072-3537 | EXTINGUIDOR EXTINTOR DE GAS FE36 4.5 KG. | 7053.26
I210000072-3538 | EXTINGUIDOR EXTINTOR DE GAS FE36 4.5 KG. | 7053.26
I210000072-3539 | EXTINGUIDOR EXTINTOR DE GAS FE36 4.5 KG. | 7053.26
I210000072-3540 | EXTINGUIDOR EXTINTOR DE GAS FE36 4.5 KG. | 7053.26
I210000072-3543 | EXTINGUIDOR EXTINTOR DE GAS FE36 4.5 KG. | 7053.26
I210000072-3552 | EXTINGUIDOR EXTINTOR DE GAS FE36 4.5 KG. | 7053.26
I450600292-3 | MESA FRIA A HIELO MOVIL DEPOSITO CON CAPACIDAD DE ALMACENAJE DE 500 LIBRAS (227 KG) HERMETICO FABRICADO DE ACERO Y PLASTICO DE USO RUDO GRADO ALIMENTICIO CON UNA MEDIDA DE 80 FRENTE X 80 FONDO X 120 ALTO EN CM. | 29580
I420800258-29 | FILTROS Y PURIFICADORES DE AGUA SISTEMA DE FILTRACION DE AGUA CONSTRUIDO CON PLASTICO Y ACERO CARBONO Y OTROS ELEMENTOS PARA FILTRAR AGUA DURA PARA ENTRADA DE MAQUINA DE HIELO. | 11832
I210000072-3558 | EXTINGUIDOR EXTINTOR DE GAS FE36 4.5 KG. | 7053.26
I210000072-3559 | EXTINGUIDOR EXTINTOR DE GAS FE36 4.5 KG. | 7053.26
I180000250-726 | TODO TIPO DE SOFTWARE (PAQUETERIA) LICENCIA MICROSOFT OFFICE PROFESIONAL 2019 1 PC TODOS LOS IDIOMAS DESCARGABLE. SERIE: QMWMX-DFCQY-VQ299-VFGP4-XFPQZ | 11586.08
I180000250-724 | TODO TIPO DE SOFTWARE (PAQUETERIA) LICENCIA MICROSOFT OFFICE HOME & BUSINESS 2019. FPP PC/MAC 32BITS ESPANOL. SERIE: 99994926729876X2211439 | 7000
I180000250-725 | TODO TIPO DE SOFTWARE (PAQUETERIA) LICENCIA MICROSOFT OFFICE PROFESIONAL 2019 1 PC TODOS LOS IDIOMAS DESCARGABLE. SERIE: Q6GFW-TCXRC-M3426-QPVCT-CJQDZ | 11586.08
I090000252-385 | INCUBADORA INCUBADORA PARA RECIEN NACIDO 1.- INCUBADORA DE CUIDADOS INTENSIVOS PARA EL RECIEN NACIDO. 2.- CONTROLES: 2.1.- CONTROLADA POR MICROPROCESADOR O MICROCONTROLADOR CON SISTEMA DE AUTO PRUEBA INICIAL Y DURANTE EL FUNCIONAMIENTO PARA VERIFICAR LAS CONDICIONES DE SEGURIDAD. 2.2.- CONTROL CON MODO SERVOCONTROLADO PARA AJUSTE DE TEMPERATURA DEL AIRE DE 23ºC O MENOR A MAXIMO 37ºC. CON SOBREGIRO O RANGO AMPLIADO DE TEMPERATURA O SOBRETEMPERATURA DE MAS DE 37°C HASTA 39 ºC. 2.3.- CONTROL CON MODO SERVOCONTROLADO PARA AJUSTE DE TEMPERATURA DE LA PIEL DEL PACIENTE NO MENOR A 34ºC HASTA 37ºC. CON SOBREGIRO O RANGO AMPLIADO DE TEMPERATURA O SOBRETEMPERATURA EN EL RANGO DE 37°C A MAXIMO 38 ºC. 2.4.- RESOLUCION MiNIMA DE 0.1ºC. 2.5.- SISTEMA DE SERVOCONTROL DE LA CONCENTRACION DE OXiGENO QUE CUBRA EL RANGO DE 21% A 60% O MAYOR CON INCREMENTOS DE 1%. 2.6.- SISTEMA DE HUMIDIFICACION CON SERVOCONTROL DE LA HUMEDAD RELATIVA DE 40% O MENOR A 95% | 368880
I450600062-61 | CAMPANA EXTRACCION CAMPANA DE EXTRACCION DE HUMO INTEGRADA POR: GABINETE PORTA TARJA HIGIENICO CUBIERTA MONOLITICA IMPORTADA CAMPANA PARA EXTRACCION DE HUMOS VISTA LATERAL IZQUIERDA VISTA LATERAL DERECHA ESCUDILLA OVAL IMPORTADA CESPOL PVC EXTRACTOR CENTRIFUGO ARRANCADOR EXTERNOKIT DE DUCTERiA DE P.V.C KIT DE CODOS DE PVCMANGUERA FLEX 8BASE METALICAABRAZADERA 8 CONTACTO DuPLEX SERVICIO DE CONEXION ELECTRICA VALVULA DE CONTROL REMOTO SERVICIO DE CONEXION DE RAMALEO VALVULA DE CONTROL REMOTO PARA CAMPANA SERVICIO DE CONEXION . | 182925.5
I330000116-56 | TRANSFORMADOR DE CORRIENTE TRANSFORMADOR TRIFASICO 45 KVA 480-220/127 VCA. AA TIPO: SECO NORMA: NMX-J-351-1-ANCE-2016 CAPACIDAD: 45 KVA FASES: 3 TENSION EN EL PRIMARIO: 480 V.C.A. TENSION EN EL SECUNDARIO: 220/127 V.C.A. CONEXIONES EN PRIMARIO Y SECUNDARIO: DELTA - ESTRELLA NO. DE DERIVACIONES: 4 DE 2.5% (2 ARRIBA Y 2 ABAJO DEL VOLTAJE NOMINAL EN EL VOLTAJE PRIMARIO) TIPO DE ENFRIAMIENTO: AA ELEVACION DE TEMPERATURA: 150ºC ALTURA DE OPERACION: 2300 MSMN TIPO DE MONTAJE: PISO FRECUENCIA DE OPERACION: 60 HZ TIPO DE SERVICIO: INTERIOR IMPEDANCIA: ESTANDAR. | 39480.6
I420800018-6 | ASPIRADORA INDUSTRIAL ASPIRADORA DE 20 GALONES Y 6.5 PARA SECO Y MOJADO INCLUYE MANGUERA DE 2 -1/2 DE DIAMETRO X 7 DE LARGO 2 TUBOS DE EXTENSION DE 2-1/2 DE DIAMETRO BOQUILLA UTILITARIA DE 2-1/2 DE DIAMETRO. BOQUILLA PARA AUTO DE 2-1/2 DE DIAMETRO BOQUILLA PARA LIQUIDOS DE 2-1/2 DE DIAMETRO BOQUILLA RINCONERA DE 2-1/2 DE DIAMETRO DIFUSOR DE RUIDO FILTRO DE CARTUCHO PARA USO GENERAL Y BOLSA PARA RECOLECCION DE POLVO ESPECIFICACIONES: TANQUE DE CAPACIDAD DE 20 GALONES MOTOR DE 6.5 HP (12AMPS) PUERTO DE SOPLADO CABLE DE ALIMENTACION DE 20 DRENAJE EXTRAGRANDE DIAMETRO DE MANGUERA Y ACCESORIOS DE 2-1/2. | 7772
I420800304-6 | LAVADORA DE AUTOS HIDRO LAVADORAELECTRICA 2000 PSI MOTOR DE INDUCCION. CARACTERISTICAS: MOTOR INDUCCION LIBRE DE CAMBIO DE CARBONES MANGUERA DE ALTA PRESION CON TRENZADO METALICO Y SISTEMA DE CONEXION RAPIDA PARA MANGUERA Y SISTEMA DE PARO AUTOMATICO CON CARRETE PARA MANGUERA PORTA ACCESORIOS Y PORTA BOQUILLAS. | 7922.8
I180000148-1713 | NO-BREAK UPS DE DOBLE CONVERSION EN LiNEA. AMPLIO RANGO DE VOLTAJE DE ENTRADA (55-170 VCA). CORRECCION DE FACTOR DE POTENCIA DE ENTRADA 0.99. FACTOR DE POTENCIA DE SALIDA 0.9. MODO CONVERTIDOR DE FRECUENCIA 50/60 HZ. FUNCION DE APAGADO DE EMERGENCIA (EPO). OPERACION EN MODO ECO PARA AHORRAR ENERGiA. INMUNIDAD A SOBRETENSIONES MUY ALTA HASTA 7KV 13KA 1300J. COMPATIBLE CON PLANTAS DE EMERGENCIA (GENERADOR). ALTA CAPACIDAD DE SOBRECARGA Y PROTECCION MEJORADA CONTRA CORTOCIRCUITOS. COMUNICACIONES MuLTIPLES SNMP/USB/RS-232. VOLTAJE DE SALIDA SELECCIONABLE: 100/110/115/120/127 VCA. | 11600
I060600373-31 | MICROSCOPIO BINOCULAR MICROSCOPIO OPTICO BINOCULAR OCULARES WF 10X22 MM CON GOMAS PROTECTORAS U AJUSTE DE DIOPTRIAS EN UNO DE LOS OCULARES CABEZA BINOCULAR TIPO SIEDENTOPF INCLINADA A 30° Y GIRATORIA 360O CON AJUSTE DE DISTANCIA INTERPUPILAR DE 48 75 MM Y CAMARA DIGITAL DE 5.0 MP REVOLVER CUADRUPLE CON ANILLO ANIDERRAPANTE Y TOPE OBJETIVOS 4X 10X 40X (RETRACTIL) E INMERSION 100X (RETRACTIL) LED. | 47466.04
I150200636-51 | TABLERO DE CONTROL TABLERO DE CONTROL PARA HIDRONEUMATICO DUPLEX CON VELOCIDAD VARIABLE PARA OPERAR DOS BOMBAS DE 10 HP TRIFASICA 230 VOLTS Y VALVULA DE CONTROL DE 2 ON/OFF Y CONTROL TRASVASE CON UN VARIADOR. CON CONTROL DE PRESION MONTADO EN GABINETE IP55 PROTECCION TERMOMAGNETICO SELECTOR FUERA-MANUAL-AUTOMATICO. LUCES INDICADORAS DE BOMBA OPERANDO ACTUADOR DE 24 VAC. SISTEMA DE BOMBEO DE TREN DE FILTRACION (SUAVIZADOR DE AGUA). | 170642.96
I420800534-9 | TANQUE ALTA PRESION TANQUE PRECARGADO CON UNA CAPACIDAD DE 86 GALONES Y UNA PRESION MAXIMA DE TRABAJO DE 125 PSI CON DESCARGA DE 1 1/4 DE DIAMETRO. INCLUYE: SWITCH DE PRESION KP135 DETECTOR DE NIVEL TIPO PERA SWITCH NA/NC. | 15735.4
I060200666-16 | CENTRIFUGA PARA TUBOS CENTRIFIGA PARA TUBOS CON CAPACIDAD DE 24 TUBOS. | 41756.52
I060200666-17 | CENTRIFUGA PARA TUBOS CENTRIFUGA PARA 48 TUBOS. | 79956.48
I450400002-4502 | ACONDICIONADOR AIRE MINISPLIT DE 2 T.R. INVERTER FRIO/CALOR 220V. SERIE DEL EVAPORADOR: EMC261K7032100026 | 15388.64
I450400002-4501 | ACONDICIONADOR AIRE MINISPLIT DE 2 T.R. INVERTER FRIO/CALOR 220V. SERIE DEL EVAPORADOR: EMC261K7042101164 | 15388.64
I210000018-45 | DIABLO (CARGA) DIABLITO DE ACERO CONVERTIBLE LLANTAS SOLIDAS. | 7624.1
I210000018-44 | DIABLO (CARGA) DIABLITO DE ACERO CONVERTIBLE LLANTAS SOLIDAS. | 7624.1
I450600138-25 | HORNO COCINA (GAS O ELECTRICO) HORNO PROFESIONAL PRE-PROGRAMADO PARA COCINAR A LA PARRILLA A LA PLANCHA AL VAPOR HORNEAR Y POCHAR TODO A LA VEZ PROGRAMACION AUTOMATICA PARA LA PREPARACION DE PLATILLOS NO HAY CONTAMINACION DE SABORES CAPACIDAD PARA 20 BANDEJAS 1/1 GN (MEDIDAS 53X32 CMS. FUNCIONAMIENTO GAS LP O NATURAL MEDIDAS 0.88 X 0.78 X1.78 MTS (FRENTE X FONDO X ALTO) 127 V. | 841000
I420800456-7 | PRODUCTORA CUBITOS Y BLOQUES DE HIELO MAQUINA FABRICADORA DE HIELO EN MEDIA LUNA CAPACIDAD DE PRODUCCION DE 617 LIBRAS (280 KG) CONSTRUIDA TOTALMENTE EN ACERO INOXIDABLE E INCRUSTACIONES DE PLASTICO CON UNA MEDIA TOTAL DE 80 FRENTE X 80 FONDO X 130 ALTO CM CON UN PESO APROXIMADO DE 220 KILOS Y CON UN VOLTAJE DE 208 A 240 V -60 HZ /1 F. | 243600
I180000056-3 | VIDEO-PROYECTOR MULTIMEDIA (CAÑON) PROYECTOR DLP SVGA 4000 LUMENES 4:3 HDMI. SERIE: MRJR71100C015011285910 | 8498.16
I180000148-1711 | NO-BREAK UPS DE 30 KVA. EN-LINEA DOBLE CONVERSION ONDA SENOIDAL TRANSFERENCIA MENOR 0 MSEG C/TRANSFORMADOR DE AISLAMIENTO Y BYPASS DE SERVICIO. LCD DISPLAY RS 232 C/SOFTWARE TERMINAL DE CONEXION DE ENTRADA Y SALIDA CON PROTECCION SUPRESOR VOZ/DATOS 220VAC IN /120 VAC OUT 120 CONFIGURABLE A 120 VAC CON GABINETE EXTERNO MARCA EATON DE BATERIAS PARA 6 MIN. A PLENA CARGA. SUMINISTRO DE MATERIALES Y MANO DE OBRA PARA LA INSTALACION ELECTRICA DE ENTRADA Y SALIDA DEL UPS EATON MODELO 93E DE 30 KVAS. | 670103.29
I180000148-1712 | NO-BREAK NO BREAK (UPS) UNIDAD SMART UPS X 3000 CON PANTALLA LCD 100-127V RACK/TOWER. | 48024
I060600996-2 | ANALIZADOR DE DESFIBRILADORES ANALIZADOR DE DESFIBRILADORES/MARCAPASO TRANSCUTANEO US120V. INCLUYE: MANUAL DE USUARIO CD (3028681) GUIA DE REFERENCIA RAPIDA (3028662) ESTUCHE DE TRANSPORTE (2814980) PLATOS DE CONTACTO PARA PALETA DE DESFIBRILADOR (3156262) CABLE DE COMUNICACION USB (1626219) Y ELIMINADOR DE BATERIAS (2184298). | 238619.25
I060600996-3 | ANALIZADOR DE DESFIBRILADORES ANALIZADOR DE ELECTROCIRUGIA. INCLUYE CLABE DE SEGURIDAD DISPERSIVO ESU CABLE DE SEGURIDAD ESU CQM CABLE DE SEGURIDAD RETRACTIL (40 PULGADAS AZUL) CABLE DE SEGURIDAD RETRACTIL DE SEGURIDAD (40 PULGADAS AMARILLO) CABLE RETRACTIL DE SEGURIDAD (40 PULGADAS VERDE) CABLE DE SEGURIDAD RETRACTIL (20 PULGADAS NEGRO)CABLE DE SEGURIDAD RETRACTIL (20 PULGADAS ROJO) CABLE RETRACTIL DE SEGURIDAD (40 PULGADAS NEGRO) AC285 PINZAS DE COCODRILO GRANDES (NEGRA ROJAS) CABLE DE SEGURIDAD DE PUENTE SEGURIDAD CABLE RETRACTIL (40 PULGADAS NEGRO ROJO (2) CABLE MICRO USB (2M) LATIGUILLO CON CONECTOR BANAN DE 4 MM DE APILAMIENTO MULTIPLE (2M) RECM CABLE DE DSACTIVACION DE ALRMA CABLE DE ACTIVACION BIPOLAR. | 304485.5
I180000196-283 | EQUIPO MULTIFUNCIONAL (IMPRIME, FAXEA, ESCANEA Y FOTOCOPIA) EQUIPO MULTIFUNCIONAL. MODELO: LASERJET PRO MFP M428DW | 9494.6
I090965536-11 | AGITADOR ORBITAL VARIABLE CON CRONOMETRO AGITADOR ORBITAL COMPACTO Y PLANO CON UNA TECNICA DE VIBRACION IDEAL PARA UN PESO MAXIMO DE AGITACIONES DE 7.5 KG. REGULACION ELECTRONICA DE ALTA VELOCIDAD Y DEL TEMPORIZADOR. | 81200
I420800218-177 | EQUIPO PARA AIRE ACONDICIONADO MINISPLIT INVERTER DE 3 T.R. FRIO/CALOR 220V. SERIE DEL CONDENSADOR: 1KK036002MWPDC2NHJE0049 SERIE DEL EVAPORADOR: 1KK036002MNP0C0ZAJ20092 | 29134.85
I420800218-178 | EQUIPO PARA AIRE ACONDICIONADO MINISPLIT INVERTER DE 3 T.R. FRIO/CALOR 220V. SERIE DEL CONDENSADOR: 1KK036002MWPDC2NHJE0044 SERIE DEL EVAPORADOR: 1KK036002MNP0DDMVJ20024 | 29134.85
I420800218-179 | EQUIPO PARA AIRE ACONDICIONADO MINISPLIT INVERTER DE 3 T.R. FRIO/CALOR 220V. SERIE DEL CONDENSADOR: 1KK036002MWPDC2NHJE0115 SERIE DEL EVAPORADOR: 1KK036002MNP0C2NHJ20087 | 29134.85
I060600994-3 | SIMULADOR DE SIGNOS VITALES Y OXIMETRIA SIMULADOR DE SIGNOS VITALES ARRITMIAS PRESION INVASIVA PRESION NO INVASIVA Y SPO2 (NO INCLUYE CABLES PARA SIMULACION DE PRESION INVASIVA) PROSIM 4. INCLUYE: GUIA DE REFERENCIA RAPIDA(3931478) BOMBILLA DE INFLACION MANUAL (2461946) CONJUNTO DE ADAPATADORES DE MANGUITOS NIBP (527-0203FG) BATERIA PROSIM 4 (4026823) ELIMINADOR DE BATERIAS PROSIM 4 (4026773) CABLE DE LINEA (284174) PROSIM SPOTLIGHT: INCLUYE ADAPTADOR /CARGADOR AC (3346048) ESTUCHE DE TRASPORTE. | 230840
I180000250-727 | TODO TIPO DE SOFTWARE (PAQUETERIA) LICENCIAS DE ZOOM BUSINESS (10-49) INCLUYE LLAMADAS ILIMITADAS. FUNCIONES DE VIDEO GRABACION HASTA 300 ASISTENTES POR SESION HASTA POR 24 HORAS DE DURACION DE UNA REUNION ADMINISTRACION DE USUARIOS ID PERSONAL DE LA REUNION 1 GB EN LA NUBE DE ZOOM URL PERSONALIZADA PARA SU EMPRESA (SSNL) TRANSCRIPCION DE GRABACIONES EN LA NUBE 10 LICENCIAS ZOOM CRC H.323/SIP CAPACITACION SOPORTE TECNICO ANUAL POR PARTE DE DISTRIBUIDOR AUTORIZADO DE LA MARCA + ADD ON WEBINAR PARA 1000 USUARIOS. VIGENCIA DE UN 1 ANO A PARTIR DE SU CONTRATACION. | 17248.86
I180000250-728 | TODO TIPO DE SOFTWARE (PAQUETERIA) LICENCIAS DE ZOOM BUSINESS (10-49) INCLUYE LLAMADAS ILIMITADAS. FUNCIONES DE VIDEO GRABACION HASTA 300 ASISTENTES POR SESION HASTA POR 24 HORAS DE DURACION DE UNA REUNION ADMINISTRACION DE USUARIOS ID PERSONAL DE LA REUNION 1 GB EN LA NUBE DE ZOOM URL PERSONALIZADA PARA SU EMPRESA (SSNL) TRANSCRIPCION DE GRABACIONES EN LA NUBE 10 LICENCIAS ZOOM CRC H.323/SIP CAPACITACION SOPORTE TECNICO ANUAL POR PARTE DE DISTRIBUIDOR AUTORIZADO DE LA MARCA + ADD ON WEBINAR PARA 1000 USUARIOS. VIGENCIA DE UN 1 ANO A PARTIR DE SU CONTRATACION. | 17248.86
I180000250-729 | TODO TIPO DE SOFTWARE (PAQUETERIA) LICENCIAS DE ZOOM BUSINESS (10-49) INCLUYE LLAMADAS ILIMITADAS. FUNCIONES DE VIDEO GRABACION HASTA 300 ASISTENTES POR SESION HASTA POR 24 HORAS DE DURACION DE UNA REUNION ADMINISTRACION DE USUARIOS ID PERSONAL DE LA REUNION 1 GB EN LA NUBE DE ZOOM URL PERSONALIZADA PARA SU EMPRESA (SSNL) TRANSCRIPCION DE GRABACIONES EN LA NUBE 10 LICENCIAS ZOOM CRC H.323/SIP CAPACITACION SOPORTE TECNICO ANUAL POR PARTE DE DISTRIBUIDOR AUTORIZADO DE LA MARCA + ADD ON WEBINAR PARA 1000 USUARIOS. VIGENCIA DE UN 1 ANO A PARTIR DE SU CONTRATACION. | 17248.86
I180000250-730 | TODO TIPO DE SOFTWARE (PAQUETERIA) LICENCIAS DE ZOOM BUSINESS (10-49) INCLUYE LLAMADAS ILIMITADAS. FUNCIONES DE VIDEO GRABACION HASTA 300 ASISTENTES POR SESION HASTA POR 24 HORAS DE DURACION DE UNA REUNION ADMINISTRACION DE USUARIOS ID PERSONAL DE LA REUNION 1 GB EN LA NUBE DE ZOOM URL PERSONALIZADA PARA SU EMPRESA (SSNL) TRANSCRIPCION DE GRABACIONES EN LA NUBE 10 LICENCIAS ZOOM CRC H.323/SIP CAPACITACION SOPORTE TECNICO ANUAL POR PARTE DE DISTRIBUIDOR AUTORIZADO DE LA MARCA + ADD ON WEBINAR PARA 1000 USUARIOS. VIGENCIA DE UN 1 ANO A PARTIR DE SU CONTRATACION. | 17248.86
I180000250-731 | TODO TIPO DE SOFTWARE (PAQUETERIA) LICENCIAS DE ZOOM BUSINESS (10-49) INCLUYE LLAMADAS ILIMITADAS. FUNCIONES DE VIDEO GRABACION HASTA 300 ASISTENTES POR SESION HASTA POR 24 HORAS DE DURACION DE UNA REUNION ADMINISTRACION DE USUARIOS ID PERSONAL DE LA REUNION 1 GB EN LA NUBE DE ZOOM URL PERSONALIZADA PARA SU EMPRESA (SSNL) TRANSCRIPCION DE GRABACIONES EN LA NUBE 10 LICENCIAS ZOOM CRC H.323/SIP CAPACITACION SOPORTE TECNICO ANUAL POR PARTE DE DISTRIBUIDOR AUTORIZADO DE LA MARCA + ADD ON WEBINAR PARA 1000 USUARIOS. VIGENCIA DE UN 1 ANO A PARTIR DE SU CONTRATACION. | 17248.86
I180000250-732 | TODO TIPO DE SOFTWARE (PAQUETERIA) LICENCIAS DE ZOOM BUSINESS (10-49) INCLUYE LLAMADAS ILIMITADAS. FUNCIONES DE VIDEO GRABACION HASTA 300 ASISTENTES POR SESION HASTA POR 24 HORAS DE DURACION DE UNA REUNION ADMINISTRACION DE USUARIOS ID PERSONAL DE LA REUNION 1 GB EN LA NUBE DE ZOOM URL PERSONALIZADA PARA SU EMPRESA (SSNL) TRANSCRIPCION DE GRABACIONES EN LA NUBE 10 LICENCIAS ZOOM CRC H.323/SIP CAPACITACION SOPORTE TECNICO ANUAL POR PARTE DE DISTRIBUIDOR AUTORIZADO DE LA MARCA + ADD ON WEBINAR PARA 1000 USUARIOS. VIGENCIA DE UN 1 ANO A PARTIR DE SU CONTRATACION. | 17248.86
I180000250-733 | TODO TIPO DE SOFTWARE (PAQUETERIA) LICENCIAS DE ZOOM BUSINESS (10-49) INCLUYE LLAMADAS ILIMITADAS. FUNCIONES DE VIDEO GRABACION HASTA 300 ASISTENTES POR SESION HASTA POR 24 HORAS DE DURACION DE UNA REUNION ADMINISTRACION DE USUARIOS ID PERSONAL DE LA REUNION 1 GB EN LA NUBE DE ZOOM URL PERSONALIZADA PARA SU EMPRESA (SSNL) TRANSCRIPCION DE GRABACIONES EN LA NUBE 10 LICENCIAS ZOOM CRC H.323/SIP CAPACITACION SOPORTE TECNICO ANUAL POR PARTE DE DISTRIBUIDOR AUTORIZADO DE LA MARCA + ADD ON WEBINAR PARA 1000 USUARIOS. VIGENCIA DE UN 1 ANO A PARTIR DE SU CONTRATACION. | 17248.86
I180000250-734 | TODO TIPO DE SOFTWARE (PAQUETERIA) LICENCIAS DE ZOOM BUSINESS (10-49) INCLUYE LLAMADAS ILIMITADAS. FUNCIONES DE VIDEO GRABACION HASTA 300 ASISTENTES POR SESION HASTA POR 24 HORAS DE DURACION DE UNA REUNION ADMINISTRACION DE USUARIOS ID PERSONAL DE LA REUNION 1 GB EN LA NUBE DE ZOOM URL PERSONALIZADA PARA SU EMPRESA (SSNL) TRANSCRIPCION DE GRABACIONES EN LA NUBE 10 LICENCIAS ZOOM CRC H.323/SIP CAPACITACION SOPORTE TECNICO ANUAL POR PARTE DE DISTRIBUIDOR AUTORIZADO DE LA MARCA + ADD ON WEBINAR PARA 1000 USUARIOS. VIGENCIA DE UN 1 ANO A PARTIR DE SU CONTRATACION. | 17248.88
I180000250-735 | TODO TIPO DE SOFTWARE (PAQUETERIA) LICENCIAS DE ZOOM BUSINESS (10-49) INCLUYE LLAMADAS ILIMITADAS. FUNCIONES DE VIDEO GRABACION HASTA 300 ASISTENTES POR SESION HASTA POR 24 HORAS DE DURACION DE UNA REUNION ADMINISTRACION DE USUARIOS ID PERSONAL DE LA REUNION 1 GB EN LA NUBE DE ZOOM URL PERSONALIZADA PARA SU EMPRESA (SSNL) TRANSCRIPCION DE GRABACIONES EN LA NUBE 10 LICENCIAS ZOOM CRC H.323/SIP CAPACITACION SOPORTE TECNICO ANUAL POR PARTE DE DISTRIBUIDOR AUTORIZADO DE LA MARCA + ADD ON WEBINAR PARA 1000 USUARIOS. VIGENCIA DE UN 1 ANO A PARTIR DE SU CONTRATACION. | 17248.86
I180000250-736 | TODO TIPO DE SOFTWARE (PAQUETERIA) LICENCIAS DE ZOOM BUSINESS (10-49) INCLUYE LLAMADAS ILIMITADAS. FUNCIONES DE VIDEO GRABACION HASTA 300 ASISTENTES POR SESION HASTA POR 24 HORAS DE DURACION DE UNA REUNION ADMINISTRACION DE USUARIOS ID PERSONAL DE LA REUNION 1 GB EN LA NUBE DE ZOOM URL PERSONALIZADA PARA SU EMPRESA (SSNL) TRANSCRIPCION DE GRABACIONES EN LA NUBE 10 LICENCIAS ZOOM CRC H.323/SIP CAPACITACION SOPORTE TECNICO ANUAL POR PARTE DE DISTRIBUIDOR AUTORIZADO DE LA MARCA + ADD ON WEBINAR PARA 1000 USUARIOS. VIGENCIA DE UN 1 ANO A PARTIR DE SU CONTRATACION. | 17248.86
I180000250-737 | TODO TIPO DE SOFTWARE (PAQUETERIA) LICENCIAS DE ZOOM BUSINESS (10-49) INCLUYE LLAMADAS ILIMITADAS. FUNCIONES DE VIDEO GRABACION HASTA 300 ASISTENTES POR SESION HASTA POR 24 HORAS DE DURACION DE UNA REUNION ADMINISTRACION DE USUARIOS ID PERSONAL DE LA REUNION 1 GB EN LA NUBE DE ZOOM URL PERSONALIZADA PARA SU EMPRESA (SSNL) TRANSCRIPCION DE GRABACIONES EN LA NUBE 10 LICENCIAS ZOOM CRC H.323/SIP CAPACITACION SOPORTE TECNICO ANUAL POR PARTE DE DISTRIBUIDOR AUTORIZADO DE LA MARCA + ADD ON WEBINAR PARA 1000 USUARIOS. VIGENCIA DE UN 1 ANO A PARTIR DE SU CONTRATACION. | 17248.86
I180000250-738 | TODO TIPO DE SOFTWARE (PAQUETERIA) LICENCIAS DE ZOOM BUSINESS (10-49) INCLUYE LLAMADAS ILIMITADAS. FUNCIONES DE VIDEO GRABACION HASTA 300 ASISTENTES POR SESION HASTA POR 24 HORAS DE DURACION DE UNA REUNION ADMINISTRACION DE USUARIOS ID PERSONAL DE LA REUNION 1 GB EN LA NUBE DE ZOOM URL PERSONALIZADA PARA SU EMPRESA (SSNL) TRANSCRIPCION DE GRABACIONES EN LA NUBE 10 LICENCIAS ZOOM CRC H.323/SIP CAPACITACION SOPORTE TECNICO ANUAL POR PARTE DE DISTRIBUIDOR AUTORIZADO DE LA MARCA + ADD ON WEBINAR PARA 1000 USUARIOS. VIGENCIA DE UN 1 ANO A PARTIR DE SU CONTRATACION. | 17248.86
I180000250-739 | TODO TIPO DE SOFTWARE (PAQUETERIA) LICENCIAS DE ZOOM BUSINESS (10-49) INCLUYE LLAMADAS ILIMITADAS. FUNCIONES DE VIDEO GRABACION HASTA 300 ASISTENTES POR SESION HASTA POR 24 HORAS DE DURACION DE UNA REUNION ADMINISTRACION DE USUARIOS ID PERSONAL DE LA REUNION 1 GB EN LA NUBE DE ZOOM URL PERSONALIZADA PARA SU EMPRESA (SSNL) TRANSCRIPCION DE GRABACIONES EN LA NUBE 10 LICENCIAS ZOOM CRC H.323/SIP CAPACITACION SOPORTE TECNICO ANUAL POR PARTE DE DISTRIBUIDOR AUTORIZADO DE LA MARCA + ADD ON WEBINAR PARA 1000 USUARIOS. VIGENCIA DE UN 1 ANO A PARTIR DE SU CONTRATACION. | 17248.86
I180000250-740 | TODO TIPO DE SOFTWARE (PAQUETERIA) LICENCIAS DE ZOOM BUSINESS (10-49) INCLUYE LLAMADAS ILIMITADAS. FUNCIONES DE VIDEO GRABACION HASTA 300 ASISTENTES POR SESION HASTA POR 24 HORAS DE DURACION DE UNA REUNION ADMINISTRACION DE USUARIOS ID PERSONAL DE LA REUNION 1 GB EN LA NUBE DE ZOOM URL PERSONALIZADA PARA SU EMPRESA (SSNL) TRANSCRIPCION DE GRABACIONES EN LA NUBE 10 LICENCIAS ZOOM CRC H.323/SIP CAPACITACION SOPORTE TECNICO ANUAL POR PARTE DE DISTRIBUIDOR AUTORIZADO DE LA MARCA + ADD ON WEBINAR PARA 1000 USUARIOS. VIGENCIA DE UN 1 ANO A PARTIR DE SU CONTRATACION. | 17248.86
I180000250-741 | TODO TIPO DE SOFTWARE (PAQUETERIA) LICENCIAS DE ZOOM BUSINESS (10-49) INCLUYE LLAMADAS ILIMITADAS. FUNCIONES DE VIDEO GRABACION HASTA 300 ASISTENTES POR SESION HASTA POR 24 HORAS DE DURACION DE UNA REUNION ADMINISTRACION DE USUARIOS ID PERSONAL DE LA REUNION 1 GB EN LA NUBE DE ZOOM URL PERSONALIZADA PARA SU EMPRESA (SSNL) TRANSCRIPCION DE GRABACIONES EN LA NUBE 10 LICENCIAS ZOOM CRC H.323/SIP CAPACITACION SOPORTE TECNICO ANUAL POR PARTE DE DISTRIBUIDOR AUTORIZADO DE LA MARCA + ADD ON WEBINAR PARA 1000 USUARIOS. VIGENCIA DE UN 1 ANO A PARTIR DE SU CONTRATACION. | 17248.86
I180000250-742 | TODO TIPO DE SOFTWARE (PAQUETERIA) LICENCIAS DE ZOOM BUSINESS (10-49) INCLUYE LLAMADAS ILIMITADAS. FUNCIONES DE VIDEO GRABACION HASTA 300 ASISTENTES POR SESION HASTA POR 24 HORAS DE DURACION DE UNA REUNION ADMINISTRACION DE USUARIOS ID PERSONAL DE LA REUNION 1 GB EN LA NUBE DE ZOOM URL PERSONALIZADA PARA SU EMPRESA (SSNL) TRANSCRIPCION DE GRABACIONES EN LA NUBE 10 LICENCIAS ZOOM CRC H.323/SIP CAPACITACION SOPORTE TECNICO ANUAL POR PARTE DE DISTRIBUIDOR AUTORIZADO DE LA MARCA + ADD ON WEBINAR PARA 1000 USUARIOS. VIGENCIA DE UN 1 ANO A PARTIR DE SU CONTRATACION. | 17248.86
I180000250-743 | TODO TIPO DE SOFTWARE (PAQUETERIA) LICENCIAS DE ZOOM BUSINESS (10-49) INCLUYE LLAMADAS ILIMITADAS. FUNCIONES DE VIDEO GRABACION HASTA 300 ASISTENTES POR SESION HASTA POR 24 HORAS DE DURACION DE UNA REUNION ADMINISTRACION DE USUARIOS ID PERSONAL DE LA REUNION 1 GB EN LA NUBE DE ZOOM URL PERSONALIZADA PARA SU EMPRESA (SSNL) TRANSCRIPCION DE GRABACIONES EN LA NUBE 10 LICENCIAS ZOOM CRC H.323/SIP CAPACITACION SOPORTE TECNICO ANUAL POR PARTE DE DISTRIBUIDOR AUTORIZADO DE LA MARCA + ADD ON WEBINAR PARA 1000 USUARIOS. VIGENCIA DE UN 1 ANO A PARTIR DE SU CONTRATACION. | 17248.86
I180000250-744 | TODO TIPO DE SOFTWARE (PAQUETERIA) LICENCIAS DE ZOOM BUSINESS (10-49) INCLUYE LLAMADAS ILIMITADAS. FUNCIONES DE VIDEO GRABACION HASTA 300 ASISTENTES POR SESION HASTA POR 24 HORAS DE DURACION DE UNA REUNION ADMINISTRACION DE USUARIOS ID PERSONAL DE LA REUNION 1 GB EN LA NUBE DE ZOOM URL PERSONALIZADA PARA SU EMPRESA (SSNL) TRANSCRIPCION DE GRABACIONES EN LA NUBE 10 LICENCIAS ZOOM CRC H.323/SIP CAPACITACION SOPORTE TECNICO ANUAL POR PARTE DE DISTRIBUIDOR AUTORIZADO DE LA MARCA + ADD ON WEBINAR PARA 1000 USUARIOS. VIGENCIA DE UN 1 ANO A PARTIR DE SU CONTRATACION. | 17248.86
I180000250-745 | TODO TIPO DE SOFTWARE (PAQUETERIA) LICENCIAS DE ZOOM BUSINESS (10-49) INCLUYE LLAMADAS ILIMITADAS. FUNCIONES DE VIDEO GRABACION HASTA 300 ASISTENTES POR SESION HASTA POR 24 HORAS DE DURACION DE UNA REUNION ADMINISTRACION DE USUARIOS ID PERSONAL DE LA REUNION 1 GB EN LA NUBE DE ZOOM URL PERSONALIZADA PARA SU EMPRESA (SSNL) TRANSCRIPCION DE GRABACIONES EN LA NUBE 10 LICENCIAS ZOOM CRC H.323/SIP CAPACITACION SOPORTE TECNICO ANUAL POR PARTE DE DISTRIBUIDOR AUTORIZADO DE LA MARCA + ADD ON WEBINAR PARA 1000 USUARIOS. VIGENCIA DE UN 1 ANO A PARTIR DE SU CONTRATACION. | 17248.86
I180000250-746 | TODO TIPO DE SOFTWARE (PAQUETERIA) LICENCIAS DE ZOOM BUSINESS (10-49) INCLUYE LLAMADAS ILIMITADAS. FUNCIONES DE VIDEO GRABACION HASTA 300 ASISTENTES POR SESION HASTA POR 24 HORAS DE DURACION DE UNA REUNION ADMINISTRACION DE USUARIOS ID PERSONAL DE LA REUNION 1 GB EN LA NUBE DE ZOOM URL PERSONALIZADA PARA SU EMPRESA (SSNL) TRANSCRIPCION DE GRABACIONES EN LA NUBE 10 LICENCIAS ZOOM CRC H.323/SIP CAPACITACION SOPORTE TECNICO ANUAL POR PARTE DE DISTRIBUIDOR AUTORIZADO DE LA MARCA + ADD ON WEBINAR PARA 1000 USUARIOS. VIGENCIA DE UN 1 ANO A PARTIR DE SU CONTRATACION. | 17248.86
I180000250-747 | TODO TIPO DE SOFTWARE (PAQUETERIA) LICENCIAS DE ZOOM BUSINESS (10-49) INCLUYE LLAMADAS ILIMITADAS. FUNCIONES DE VIDEO GRABACION HASTA 300 ASISTENTES POR SESION HASTA POR 24 HORAS DE DURACION DE UNA REUNION ADMINISTRACION DE USUARIOS ID PERSONAL DE LA REUNION 1 GB EN LA NUBE DE ZOOM URL PERSONALIZADA PARA SU EMPRESA (SSNL) TRANSCRIPCION DE GRABACIONES EN LA NUBE 10 LICENCIAS ZOOM CRC H.323/SIP CAPACITACION SOPORTE TECNICO ANUAL POR PARTE DE DISTRIBUIDOR AUTORIZADO DE LA MARCA + ADD ON WEBINAR PARA 1000 USUARIOS. VIGENCIA DE UN 1 ANO A PARTIR DE SU CONTRATACION. | 17248.86
I180000250-748 | TODO TIPO DE SOFTWARE (PAQUETERIA) LICENCIAS DE ZOOM BUSINESS (10-49) INCLUYE LLAMADAS ILIMITADAS. FUNCIONES DE VIDEO GRABACION HASTA 300 ASISTENTES POR SESION HASTA POR 24 HORAS DE DURACION DE UNA REUNION ADMINISTRACION DE USUARIOS ID PERSONAL DE LA REUNION 1 GB EN LA NUBE DE ZOOM URL PERSONALIZADA PARA SU EMPRESA (SSNL) TRANSCRIPCION DE GRABACIONES EN LA NUBE 10 LICENCIAS ZOOM CRC H.323/SIP CAPACITACION SOPORTE TECNICO ANUAL POR PARTE DE DISTRIBUIDOR AUTORIZADO DE LA MARCA + ADD ON WEBINAR PARA 1000 USUARIOS. VIGENCIA DE UN 1 ANO A PARTIR DE SU CONTRATACION. | 17248.88
I180000250-749 | TODO TIPO DE SOFTWARE (PAQUETERIA) LICENCIAS DE ZOOM BUSINESS (10-49) INCLUYE LLAMADAS ILIMITADAS. FUNCIONES DE VIDEO GRABACION HASTA 300 ASISTENTES POR SESION HASTA POR 24 HORAS DE DURACION DE UNA REUNION ADMINISTRACION DE USUARIOS ID PERSONAL DE LA REUNION 1 GB EN LA NUBE DE ZOOM URL PERSONALIZADA PARA SU EMPRESA (SSNL) TRANSCRIPCION DE GRABACIONES EN LA NUBE 10 LICENCIAS ZOOM CRC H.323/SIP CAPACITACION SOPORTE TECNICO ANUAL POR PARTE DE DISTRIBUIDOR AUTORIZADO DE LA MARCA + ADD ON WEBINAR PARA 1000 USUARIOS. VIGENCIA DE UN 1 ANO A PARTIR DE SU CONTRATACION. | 17248.88
I180000250-750 | TODO TIPO DE SOFTWARE (PAQUETERIA) LICENCIAS DE ZOOM BUSINESS (10-49) INCLUYE LLAMADAS ILIMITADAS. FUNCIONES DE VIDEO GRABACION HASTA 300 ASISTENTES POR SESION HASTA POR 24 HORAS DE DURACION DE UNA REUNION ADMINISTRACION DE USUARIOS ID PERSONAL DE LA REUNION 1 GB EN LA NUBE DE ZOOM URL PERSONALIZADA PARA SU EMPRESA (SSNL) TRANSCRIPCION DE GRABACIONES EN LA NUBE 10 LICENCIAS ZOOM CRC H.323/SIP CAPACITACION SOPORTE TECNICO ANUAL POR PARTE DE DISTRIBUIDOR AUTORIZADO DE LA MARCA + ADD ON WEBINAR PARA 1000 USUARIOS. VIGENCIA DE UN 1 ANO A PARTIR DE SU CONTRATACION. | 17248.88
I180000250-751 | TODO TIPO DE SOFTWARE (PAQUETERIA) LICENCIAS DE ZOOM BUSINESS (10-49) INCLUYE LLAMADAS ILIMITADAS. FUNCIONES DE VIDEO GRABACION HASTA 300 ASISTENTES POR SESION HASTA POR 24 HORAS DE DURACION DE UNA REUNION ADMINISTRACION DE USUARIOS ID PERSONAL DE LA REUNION 1 GB EN LA NUBE DE ZOOM URL PERSONALIZADA PARA SU EMPRESA (SSNL) TRANSCRIPCION DE GRABACIONES EN LA NUBE 10 LICENCIAS ZOOM CRC H.323/SIP CAPACITACION SOPORTE TECNICO ANUAL POR PARTE DE DISTRIBUIDOR AUTORIZADO DE LA MARCA + ADD ON WEBINAR PARA 1000 USUARIOS. VIGENCIA DE UN 1 ANO A PARTIR DE SU CONTRATACION. | 17248.88
I180000250-752 | TODO TIPO DE SOFTWARE (PAQUETERIA) LICENCIAS DE ZOOM BUSINESS (10-49) INCLUYE LLAMADAS ILIMITADAS. FUNCIONES DE VIDEO GRABACION HASTA 300 ASISTENTES POR SESION HASTA POR 24 HORAS DE DURACION DE UNA REUNION ADMINISTRACION DE USUARIOS ID PERSONAL DE LA REUNION 1 GB EN LA NUBE DE ZOOM URL PERSONALIZADA PARA SU EMPRESA (SSNL) TRANSCRIPCION DE GRABACIONES EN LA NUBE 10 LICENCIAS ZOOM CRC H.323/SIP CAPACITACION SOPORTE TECNICO ANUAL POR PARTE DE DISTRIBUIDOR AUTORIZADO DE LA MARCA + ADD ON WEBINAR PARA 1000 USUARIOS. VIGENCIA DE UN 1 ANO A PARTIR DE SU CONTRATACION. | 17248.88
I180000250-753 | TODO TIPO DE SOFTWARE (PAQUETERIA) LICENCIAS DE ZOOM BUSINESS (10-49) INCLUYE LLAMADAS ILIMITADAS. FUNCIONES DE VIDEO GRABACION HASTA 300 ASISTENTES POR SESION HASTA POR 24 HORAS DE DURACION DE UNA REUNION ADMINISTRACION DE USUARIOS ID PERSONAL DE LA REUNION 1 GB EN LA NUBE DE ZOOM URL PERSONALIZADA PARA SU EMPRESA (SSNL) TRANSCRIPCION DE GRABACIONES EN LA NUBE 10 LICENCIAS ZOOM CRC H.323/SIP CAPACITACION SOPORTE TECNICO ANUAL POR PARTE DE DISTRIBUIDOR AUTORIZADO DE LA MARCA + ADD ON WEBINAR PARA 1000 USUARIOS. VIGENCIA DE UN 1 ANO A PARTIR DE SU CONTRATACION. | 17248.88
I180000250-754 | TODO TIPO DE SOFTWARE (PAQUETERIA) LICENCIAS DE ZOOM BUSINESS (10-49) INCLUYE LLAMADAS ILIMITADAS. FUNCIONES DE VIDEO GRABACION HASTA 300 ASISTENTES POR SESION HASTA POR 24 HORAS DE DURACION DE UNA REUNION ADMINISTRACION DE USUARIOS ID PERSONAL DE LA REUNION 1 GB EN LA NUBE DE ZOOM URL PERSONALIZADA PARA SU EMPRESA (SSNL) TRANSCRIPCION DE GRABACIONES EN LA NUBE 10 LICENCIAS ZOOM CRC H.323/SIP CAPACITACION SOPORTE TECNICO ANUAL POR PARTE DE DISTRIBUIDOR AUTORIZADO DE LA MARCA + ADD ON WEBINAR PARA 1000 USUARIOS. VIGENCIA DE UN 1 ANO A PARTIR DE SU CONTRATACION. | 17248.88
I180000250-755 | TODO TIPO DE SOFTWARE (PAQUETERIA) LICENCIAS DE ZOOM BUSINESS (10-49) INCLUYE LLAMADAS ILIMITADAS. FUNCIONES DE VIDEO GRABACION HASTA 300 ASISTENTES POR SESION HASTA POR 24 HORAS DE DURACION DE UNA REUNION ADMINISTRACION DE USUARIOS ID PERSONAL DE LA REUNION 1 GB EN LA NUBE DE ZOOM URL PERSONALIZADA PARA SU EMPRESA (SSNL) TRANSCRIPCION DE GRABACIONES EN LA NUBE 10 LICENCIAS ZOOM CRC H.323/SIP CAPACITACION SOPORTE TECNICO ANUAL POR PARTE DE DISTRIBUIDOR AUTORIZADO DE LA MARCA + ADD ON WEBINAR PARA 1000 USUARIOS. VIGENCIA DE UN 1 ANO A PARTIR DE SU CONTRATACION. | 17248.88
I180000250-756 | TODO TIPO DE SOFTWARE (PAQUETERIA) LICENCIAS DE ZOOM BUSINESS (10-49) INCLUYE LLAMADAS ILIMITADAS. FUNCIONES DE VIDEO GRABACION HASTA 300 ASISTENTES POR SESION HASTA POR 24 HORAS DE DURACION DE UNA REUNION ADMINISTRACION DE USUARIOS ID PERSONAL DE LA REUNION 1 GB EN LA NUBE DE ZOOM URL PERSONALIZADA PARA SU EMPRESA (SSNL) TRANSCRIPCION DE GRABACIONES EN LA NUBE 10 LICENCIAS ZOOM CRC H.323/SIP CAPACITACION SOPORTE TECNICO ANUAL POR PARTE DE DISTRIBUIDOR AUTORIZADO DE LA MARCA + ADD ON WEBINAR PARA 1000 USUARIOS. VIGENCIA DE UN 1 ANO A PARTIR DE SU CONTRATACION. | 17248.88
I180000250-757 | TODO TIPO DE SOFTWARE (PAQUETERIA) LICENCIAS DE ZOOM BUSINESS (10-49) INCLUYE LLAMADAS ILIMITADAS. FUNCIONES DE VIDEO GRABACION HASTA 300 ASISTENTES POR SESION HASTA POR 24 HORAS DE DURACION DE UNA REUNION ADMINISTRACION DE USUARIOS ID PERSONAL DE LA REUNION 1 GB EN LA NUBE DE ZOOM URL PERSONALIZADA PARA SU EMPRESA (SSNL) TRANSCRIPCION DE GRABACIONES EN LA NUBE 10 LICENCIAS ZOOM CRC H.323/SIP CAPACITACION SOPORTE TECNICO ANUAL POR PARTE DE DISTRIBUIDOR AUTORIZADO DE LA MARCA + ADD ON WEBINAR PARA 1000 USUARIOS. VIGENCIA DE UN 1 ANO A PARTIR DE SU CONTRATACION. | 17248.88
I180000250-758 | TODO TIPO DE SOFTWARE (PAQUETERIA) LICENCIAS DE ZOOM BUSINESS (10-49) INCLUYE LLAMADAS ILIMITADAS. FUNCIONES DE VIDEO GRABACION HASTA 300 ASISTENTES POR SESION HASTA POR 24 HORAS DE DURACION DE UNA REUNION ADMINISTRACION DE USUARIOS ID PERSONAL DE LA REUNION 1 GB EN LA NUBE DE ZOOM URL PERSONALIZADA PARA SU EMPRESA (SSNL) TRANSCRIPCION DE GRABACIONES EN LA NUBE 10 LICENCIAS ZOOM CRC H.323/SIP CAPACITACION SOPORTE TECNICO ANUAL POR PARTE DE DISTRIBUIDOR AUTORIZADO DE LA MARCA + ADD ON WEBINAR PARA 1000 USUARIOS. VIGENCIA DE UN 1 ANO A PARTIR DE SU CONTRATACION. | 17248.88
I180000250-759 | TODO TIPO DE SOFTWARE (PAQUETERIA) LICENCIAS DE ZOOM BUSINESS (10-49) INCLUYE LLAMADAS ILIMITADAS. FUNCIONES DE VIDEO GRABACION HASTA 300 ASISTENTES POR SESION HASTA POR 24 HORAS DE DURACION DE UNA REUNION ADMINISTRACION DE USUARIOS ID PERSONAL DE LA REUNION 1 GB EN LA NUBE DE ZOOM URL PERSONALIZADA PARA SU EMPRESA (SSNL) TRANSCRIPCION DE GRABACIONES EN LA NUBE 10 LICENCIAS ZOOM CRC H.323/SIP CAPACITACION SOPORTE TECNICO ANUAL POR PARTE DE DISTRIBUIDOR AUTORIZADO DE LA MARCA + ADD ON WEBINAR PARA 1000 USUARIOS. VIGENCIA DE UN 1 ANO A PARTIR DE SU CONTRATACION. | 17248.88
I180000250-760 | TODO TIPO DE SOFTWARE (PAQUETERIA) LICENCIAS DE ZOOM BUSINESS (10-49) INCLUYE LLAMADAS ILIMITADAS. FUNCIONES DE VIDEO GRABACION HASTA 300 ASISTENTES POR SESION HASTA POR 24 HORAS DE DURACION DE UNA REUNION ADMINISTRACION DE USUARIOS ID PERSONAL DE LA REUNION 1 GB EN LA NUBE DE ZOOM URL PERSONALIZADA PARA SU EMPRESA (SSNL) TRANSCRIPCION DE GRABACIONES EN LA NUBE 10 LICENCIAS ZOOM CRC H.323/SIP CAPACITACION SOPORTE TECNICO ANUAL POR PARTE DE DISTRIBUIDOR AUTORIZADO DE LA MARCA + ADD ON WEBINAR PARA 1000 USUARIOS. VIGENCIA DE UN 1 ANO A PARTIR DE SU CONTRATACION. | 17248.88
I180000250-761 | TODO TIPO DE SOFTWARE (PAQUETERIA) LICENCIAS DE ZOOM BUSINESS (10-49) INCLUYE LLAMADAS ILIMITADAS. FUNCIONES DE VIDEO GRABACION HASTA 300 ASISTENTES POR SESION HASTA POR 24 HORAS DE DURACION DE UNA REUNION ADMINISTRACION DE USUARIOS ID PERSONAL DE LA REUNION 1 GB EN LA NUBE DE ZOOM URL PERSONALIZADA PARA SU EMPRESA (SSNL) TRANSCRIPCION DE GRABACIONES EN LA NUBE 10 LICENCIAS ZOOM CRC H.323/SIP CAPACITACION SOPORTE TECNICO ANUAL POR PARTE DE DISTRIBUIDOR AUTORIZADO DE LA MARCA + ADD ON WEBINAR PARA 1000 USUARIOS. VIGENCIA DE UN 1 ANO A PARTIR DE SU CONTRATACION. | 17248.88
I090000280-396 | LARINGOSCOPIO VIDEOLARINGOSCOPIO. INCLUYE: 1 BATERIA 3.6V MODELO: 340-000-000 MARCA: MCGRATH MAC ESPATULAS NO. 3 MODELO: 350-005-000 MARCA: MCGRATH MAC ESPATULAS NO. 4 MODELO: 350-013-000 MARCA: MCGRATH MAC. | 34800
I210000092-111 | ESCALERA CONVER TIPO TIJERA ESCALERA CON AGARRE 10 ESCALONES CON ESCALON SUPERIOR DE 10 ESCALONES DE METAL SERRADOS DE 24 DE ANCHO INCLINACION DE 59° CUATRO RUEDAS DE DIAMETRO: 2 GIRATORIAS Y 2 RIGIDAS CAPACIDAD DE 450 LBS. ALTO DE PLATAFORMA 100 ALTO TOTAL 130 BASE ANCHO X PROFUNDIDAD 32 X 72 PESO 179 LBS. | 33372.04
I180000066-2250 | MINICOMPUTADORA LAPTOP PROCESADOR: INTEL CORE I5- 10310U 1.70 GHZ 2.21 GHZ. SISTEMA OPERATIVO: WINDOWS 10 PRO 64- BIT. CAMARA: HD CAMERA. MEMORIA RAM 8 GB. DISCO DURO: 1TB HDD. BATERIA: 6 HORAS. PUERTOS DE ENTRADAS/SALIDAS. 2X USB 3.1 GEN1. 1 X USB TYPE-C 3.1 GEN1. 1 X HDMI 1.4. 1 X HDMI 1.4. 1 X MICROSD CARD READER. 1 X AUDIO JACK. WIFI: INTEL WI - FI 6 AX200 2X2 AX. BLUETOOTH 5.0. NFC: SI. PANTALLA: 14 HD (220NIT). | 20880
I450400252-675 | MESA DE TRABAJO DE METAL MESA DE APOYO EN ISLA CON PISO EN ACERO INOXIDABLE. MEDIDAS: 61 X 30 X 90 CM CON CUBIERTA EN ACERO INOXIDABLE CALIBRE 18 Y ENTREPANO CALIBRE 20. ESTRUCTURA TUBULAR EN ACERO INOXIDABLE CON REGATONES NIVELADOS. | 6380
I450400002-4496 | ACONDICIONADOR AIRE SUMINISTRO DE MINISPLIT INVERTER 1.5 TONELADAS 220V FRIO/CALOR. MODELO DEL EVAPORADOR: EMC181K SERIE DEL EVAPORADOR: EMC181K7012100679 | 14790
I450400002-4492 | ACONDICIONADOR AIRE SUMINISTRO DE MINISPLIT INVERTER 1.5 TONELADAS 220V FRIO/CALOR. MODELO DEL EVAPORADOR: EMC181K SERIE DEL EVAPORADOR: EMC181K7012100899 | 14790
I450400002-4493 | ACONDICIONADOR AIRE SUMINISTRO DE MINISPLIT INVERTER 1.5 TONELADAS 220V FRIO/CALOR. MODELO DEL EVAPORADOR: EMC181K SERIE DEL EVAPORADOR: EMC181K7012100908 | 14790
I450400002-4494 | ACONDICIONADOR AIRE SUMINISTRO DE MINISPLIT INVERTER 1.5 TONELADAS 220V FRIO/CALOR. MODELO DEL EVAPORADOR: EMC181K SERIE DEL EVAPORADOR: EMC181K7012101120 | 14790
I450400002-4498 | ACONDICIONADOR AIRE SUMINISTRO DE MINISPLIT INVERTER 1.5 TONELADAS 220V FRIO/CALOR. MODELO DEL EVAPORADOR: EMC181K SERIE DEL EVAPORADOR: EMC181K7012100867 | 14790
I450400002-4497 | ACONDICIONADOR AIRE SUMINISTRO DE MINISPLIT INVERTER 1.5 TONELADAS 220V FRIO/CALOR. MODELO DEL EVAPORADOR: EMC181K SERIE DEL EVAPORADOR: EMC181K7012100820 | 14790
I450400002-4495 | ACONDICIONADOR AIRE SUMINISTRO DE MINISPLIT INVERTER 1.5 TONELADAS 220V FRIO/CALOR. MODELO DEL EVAPORADOR: EMC181K SERIE DEL EVAPORADOR: EMC181K7012100363 | 14790
I450600218-2201 | REFRIGERADOR (COCINA) REFRIGERADOR 249 L (9P3) COLOR SILVER MANIJAS OCULTAS SISTEMA DE ENFRIAMIENTO SMART COOLING ILUMINACION INCANDECENTE ANAQUEL JUMBO CONTROL DE TEMPERATURA. | 7189.68
I450600218-2203 | REFRIGERADOR (COCINA) REFRIGERADOR 249 L (9P3) COLOR SILVER MANIJAS OCULTAS SISTEMA DE ENFRIAMIENTO SMART COOLING ILUMINACION INCANDECENTE ANAQUEL JUMBO CONTROL DE TEMPERATURA. | 7189.68
I450600218-2204 | REFRIGERADOR (COCINA) REFRIGERADOR 249 L (9P3) COLOR SILVER MANIJAS OCULTAS SISTEMA DE ENFRIAMIENTO SMART COOLING ILUMINACION INCANDECENTE ANAQUEL JUMBO CONTROL DE TEMPERATURA. | 7189.68
I450600218-2205 | REFRIGERADOR (COCINA) REFRIGERADOR 249 L (9P3) COLOR SILVER MANIJAS OCULTAS SISTEMA DE ENFRIAMIENTO SMART COOLING ILUMINACION INCANDECENTE ANAQUEL JUMBO CONTROL DE TEMPERATURA. | 7189.68
I450600218-2199 | REFRIGERADOR (COCINA) REFRIGERADOR 249 L (9P3) COLOR SILVER MANIJAS OCULTAS SISTEMA DE ENFRIAMIENTO SMART COOLING ILUMINACION INCANDECENTE ANAQUEL JUMBO CONTROL DE TEMPERATURA. | 7189.68
I450600218-2202 | REFRIGERADOR (COCINA) REFRIGERADOR 249 L (9P3) COLOR SILVER MANIJAS OCULTAS SISTEMA DE ENFRIAMIENTO SMART COOLING ILUMINACION INCANDECENTE ANAQUEL JUMBO CONTROL DE TEMPERATURA. | 7189.68
I450600218-2200 | REFRIGERADOR (COCINA) REFRIGERADOR 249 L (9P3) COLOR SILVER MANIJAS OCULTAS SISTEMA DE ENFRIAMIENTO SMART COOLING ILUMINACION INCANDECENTE ANAQUEL JUMBO CONTROL DE TEMPERATURA. | 7189.68
I450600218-2206 | REFRIGERADOR (COCINA) REFRIGERADOR 249 L (9P3) COLOR SILVER MANIJAS OCULTAS SISTEMA DE ENFRIAMIENTO SMART COOLING ILUMINACION INCANDECENTE ANAQUEL JUMBO CONTROL DE TEMPERATURA. | 7189.68
I450600218-2207 | REFRIGERADOR (COCINA) REFRIGERADOR 249 L (9P3) COLOR SILVER MANIJAS OCULTAS SISTEMA DE ENFRIAMIENTO SMART COOLING ILUMINACION INCANDECENTE ANAQUEL JUMBO CONTROL DE TEMPERATURA. | 7189.68
I090000186-201 | EQUIPO ELECTROCARDIOGRAFO ELECTROCARDIOGRAFO 12 CANALES. PANTALLA PLEGABLE LCD DE 8 (80 MM) DESPLIEGUE SIMULTANEO DE LAS 12 DERIVACIONES TECLADO ALFANUMERICO COMPLETO SOFTWARE DE INTERPRETACION VIZUALIZACION PREVIA DEL ECG CON UN SOLO BOTON BATERIA RECARGABLE DE LITIO (2500 MAH O 5000 MAH) FUENTE DE PODER Y CABLE DE ALIMENTACION. | 57037.2
I090000322-5 | MESA OFTALMOLOGIA MESA PARA UNIDAD OFTALMOLOGICA. MEDIDAS: 44 CM X 35 CM. | 16240
I150400042-505 | VIDEO CAMARA CAMARA IP HD DOMO EXTERIOR ANTIVANDALICA CON SENSOR WDR PRO-WIDE FULL HD DE 5 MEGAPIXELES LENTE VARIFOCAL DE 2.7-13.5 MM CON TECNOLOGIA INTELIGENTE DE ILUMINACION. INCLUYE TODO LO REQUERIDO PARA SU INSTALACION YA SEA GABINETES O SOPORTE DE PARED CUELLO DE GANSO CON CAJA DE INTERCONEXIONES REQUERIDAS EN CADA PUNTO A INSTALARSE CONFIGURACION Y PUESTA EN OPERACION. | 13830.68
I150400042-506 | VIDEO CAMARA CAMARA IP HD DOMO EXTERIOR ANTIVANDALICA CON SENSOR WDR PRO-WIDE FULL HD DE 5 MEGAPIXELES LENTE VARIFOCAL DE 2.7-13.5 MM CON TECNOLOGIA INTELIGENTE DE ILUMINACION. INCLUYE TODO LO REQUERIDO PARA SU INSTALACION YA SEA GABINETES O SOPORTE DE PARED CUELLO DE GANSO CON CAJA DE INTERCONEXIONES REQUERIDAS EN CADA PUNTO A INSTALARSE CONFIGURACION Y PUESTA EN OPERACION. | 13830.68
I150400042-507 | VIDEO CAMARA CAMARA IP HD DOMO EXTERIOR ANTIVANDALICA CON SENSOR WDR PRO-WIDE FULL HD DE 5 MEGAPIXELES LENTE VARIFOCAL DE 2.7-13.5 MM CON TECNOLOGIA INTELIGENTE DE ILUMINACION. INCLUYE TODO LO REQUERIDO PARA SU INSTALACION YA SEA GABINETES O SOPORTE DE PARED CUELLO DE GANSO CON CAJA DE INTERCONEXIONES REQUERIDAS EN CADA PUNTO A INSTALARSE CONFIGURACION Y PUESTA EN OPERACION. | 13830.68
I150400042-508 | VIDEO CAMARA CAMARA IP HD DOMO EXTERIOR ANTIVANDALICA CON SENSOR WDR PRO-WIDE FULL HD DE 5 MEGAPIXELES LENTE VARIFOCAL DE 2.7-13.5 MM CON TECNOLOGIA INTELIGENTE DE ILUMINACION. INCLUYE TODO LO REQUERIDO PARA SU INSTALACION YA SEA GABINETES O SOPORTE DE PARED CUELLO DE GANSO CON CAJA DE INTERCONEXIONES REQUERIDAS EN CADA PUNTO A INSTALARSE CONFIGURACION Y PUESTA EN OPERACION. | 13830.68
I150400042-509 | VIDEO CAMARA CAMARA IP HD DOMO EXTERIOR ANTIVANDALICA CON SENSOR WDR PRO-WIDE FULL HD DE 5 MEGAPIXELES LENTE VARIFOCAL DE 2.7-13.5 MM CON TECNOLOGIA INTELIGENTE DE ILUMINACION. INCLUYE TODO LO REQUERIDO PARA SU INSTALACION YA SEA GABINETES O SOPORTE DE PARED CUELLO DE GANSO CON CAJA DE INTERCONEXIONES REQUERIDAS EN CADA PUNTO A INSTALARSE CONFIGURACION Y PUESTA EN OPERACION. | 13830.68
I150400042-510 | VIDEO CAMARA CAMARA IP HD DOMO EXTERIOR ANTIVANDALICA CON SENSOR WDR PRO-WIDE FULL HD DE 5 MEGAPIXELES LENTE VARIFOCAL DE 2.7-13.5 MM CON TECNOLOGIA INTELIGENTE DE ILUMINACION. INCLUYE TODO LO REQUERIDO PARA SU INSTALACION YA SEA GABINETES O SOPORTE DE PARED CUELLO DE GANSO CON CAJA DE INTERCONEXIONES REQUERIDAS EN CADA PUNTO A INSTALARSE CONFIGURACION Y PUESTA EN OPERACION. | 13830.68
I150400042-511 | VIDEO CAMARA CAMARA IP HD DOMO EXTERIOR ANTIVANDALICA CON SENSOR WDR PRO-WIDE FULL HD DE 5 MEGAPIXELES LENTE VARIFOCAL DE 2.7-13.5 MM CON TECNOLOGIA INTELIGENTE DE ILUMINACION. INCLUYE TODO LO REQUERIDO PARA SU INSTALACION YA SEA GABINETES O SOPORTE DE PARED CUELLO DE GANSO CON CAJA DE INTERCONEXIONES REQUERIDAS EN CADA PUNTO A INSTALARSE CONFIGURACION Y PUESTA EN OPERACION. | 13830.68
I150200232-257 | MONITOR MONITOR LED DE 43 PULGADAS 4K INCLUYE ACCESORIOS DE MONTAJE SOPORTE PARA PARED EXTENSOR DE SENAL HDMI KVM Y CABLE HDMI-HDMI DE 1.5 MTS. INSTALACION PINTURA EN PARED EN DONDE SE MONTARA Y ADECUACIONES NECESARIAS PARA QUE CUMPLA CON LAS FUNCIONES DE MONITOREO CONFIGURACION Y PUESTA EN OPERACION. | 17168
I150200232-258 | MONITOR MONITOR LED DE 43 PULGADAS 4K INCLUYE ACCESORIOS DE MONTAJE SOPORTE PARA PARED EXTENSOR DE SENAL HDMI KVM Y CABLE HDMI-HDMI DE 1.5 MTS. INSTALACION PINTURA EN PARED EN DONDE SE MONTARA Y ADECUACIONES NECESARIAS PARA QUE CUMPLA CON LAS FUNCIONES DE MONITOREO CONFIGURACION Y PUESTA EN OPERACION. | 17168
I450600058-553 | CALENTADOR AGUA (PARA SERVICIOS DE HOTELERIA HOSPITALES,ETC) CALENTADOR DE CON CAPACIDAD DE ENTRADA DE 302400 KILO CALORIAS Y DE SALIDA 269136; GASTO MINIMO REQUERIDO DE AGUA 257 LPM DIMENSIONES DEL CALENTADOR DE AGUA: FRENTE 238 FONDO 91 CM ALTURA CALENTADOR 104 INDUCTOR DE TIRO 92 TOTAL CON INDUCTOR 196 CM; DIAMETRO DEL INDUCTOR DE TIRO 41 CM ENTRADA Y SALIDA DE AGUA DE 51 MM CONEXION DE GAS DE 31.7 MM PESO APROXIMADO DE 475 KG. CALENTADOR PARA AGUA DE SERVICIOS GENERALES DOS ETAPAS CON INDUCTOR DE TIRO TOTALMENTE AUTOMATICO 89 % DE EFICIENCIA TERMICA CONTROL DE DIAGNOSTICO CON LEDS (MONITOREO CONSTANTE) DOS ETAPAS DE ENCENDIDO BANCO DE QUEMADORES ALTERNADO (OFRECE AL USUARIO LA TEMPERATURA DEL AGUA DE ACUERDO A LA DEMANDA DE SERVICIOS TEMPERATURA ALTA O BAJA) INDUCTOR DE TIRO (SALIDA DE GASES QUEMADOS DE FORMA DIRECTA) SEGURIDAD TOTAL. | 272832
I150200358-810 | TELEFONO INTERSECRETARIAL TELEFONO IP INCLUYE SMARNET 8X5XNBD CISCO UC PHONE 7841CON DURACION DE 12 MESES PAQUETE DE SOFTWARE DE LLAMADAS ALOJADAS POR SOCIOS Y LOCALES V12.5(1) CON DURACION DE 12 MESES. | 12649.8
I150200358-812 | TELEFONO INTERSECRETARIAL TELEFONO IP INCLUYE SMARNET 8X5XNBD CISCO UC PHONE 7841CON DURACION DE 12 MESES PAQUETE DE SOFTWARE DE LLAMADAS ALOJADAS POR SOCIOS Y LOCALES V12.5(1) CON DURACION DE 12 MESES. | 12649.8
I150200358-811 | TELEFONO INTERSECRETARIAL TELEFONO IP INCLUYE SMARNET 8X5XNBD CISCO UC PHONE 7841CON DURACION DE 12 MESES PAQUETE DE SOFTWARE DE LLAMADAS ALOJADAS POR SOCIOS Y LOCALES V12.5(1) CON DURACION DE 12 MESES. | 12649.8
I150200358-814 | TELEFONO INTERSECRETARIAL TELEFONO IP INCLUYE SMARNET 8X5XNBD CISCO UC PHONE 7841CON DURACION DE 12 MESES PAQUETE DE SOFTWARE DE LLAMADAS ALOJADAS POR SOCIOS Y LOCALES V12.5(1) CON DURACION DE 12 MESES. | 12649.8
I150200358-813 | TELEFONO INTERSECRETARIAL TELEFONO IP INCLUYE SMARNET 8X5XNBD CISCO UC PHONE 7841CON DURACION DE 12 MESES PAQUETE DE SOFTWARE DE LLAMADAS ALOJADAS POR SOCIOS Y LOCALES V12.5(1) CON DURACION DE 12 MESES. | 12649.8
I150400042-492 | VIDEO CAMARA CAMARA IP HD DOMO EXTERIOR ANTIVANDALICA FULL HD DE 5 MEGAPIXELES LENTE VARIFOCAL DE 2.7-13.5 MM CON TECNOLOGIA INTELIGENTE DE ILUMINACION. INCLUYE SUMINISTRO TODO LO REQUERIDO PARA SU INSTALACION YA SEA GABINETE O SOPORTE DE PARED CUELLO DE GANSO CON CAJA DE INTERCONEXIONES REQUERIDOS A CADA PUNTO A INSTALARSE CONFIGURACION Y PUESTA EN OPERACION. | 13830.68
I150400042-493 | VIDEO CAMARA CAMARA IP HD DOMO EXTERIOR ANTIVANDALICA FULL HD DE 5 MEGAPIXELES LENTE VARIFOCAL DE 2.7-13.5 MM CON TECNOLOGIA INTELIGENTE DE ILUMINACION. INCLUYE SUMINISTRO TODO LO REQUERIDO PARA SU INSTALACION YA SEA GABINETE O SOPORTE DE PARED CUELLO DE GANSO CON CAJA DE INTERCONEXIONES REQUERIDOS A CADA PUNTO A INSTALARSE CONFIGURACION Y PUESTA EN OPERACION. | 13830.68
I150400042-494 | VIDEO CAMARA CAMARA IP HD DOMO EXTERIOR ANTIVANDALICA FULL HD DE 5 MEGAPIXELES LENTE VARIFOCAL DE 2.7-13.5 MM CON TECNOLOGIA INTELIGENTE DE ILUMINACION. INCLUYE SUMINISTRO TODO LO REQUERIDO PARA SU INSTALACION YA SEA GABINETE O SOPORTE DE PARED CUELLO DE GANSO CON CAJA DE INTERCONEXIONES REQUERIDOS A CADA PUNTO A INSTALARSE CONFIGURACION Y PUESTA EN OPERACION. | 13830.68
I150400042-495 | VIDEO CAMARA CAMARA IP HD DOMO EXTERIOR ANTIVANDALICA FULL HD DE 5 MEGAPIXELES LENTE VARIFOCAL DE 2.7-13.5 MM CON TECNOLOGIA INTELIGENTE DE ILUMINACION. INCLUYE SUMINISTRO TODO LO REQUERIDO PARA SU INSTALACION YA SEA GABINETE O SOPORTE DE PARED CUELLO DE GANSO CON CAJA DE INTERCONEXIONES REQUERIDOS A CADA PUNTO A INSTALARSE CONFIGURACION Y PUESTA EN OPERACION. | 13830.68
I150400042-496 | VIDEO CAMARA CAMARA IP HD DOMO EXTERIOR ANTIVANDALICA FULL HD DE 5 MEGAPIXELES LENTE VARIFOCAL DE 2.7-13.5 MM CON TECNOLOGIA INTELIGENTE DE ILUMINACION. INCLUYE SUMINISTRO TODO LO REQUERIDO PARA SU INSTALACION YA SEA GABINETE O SOPORTE DE PARED CUELLO DE GANSO CON CAJA DE INTERCONEXIONES REQUERIDOS A CADA PUNTO A INSTALARSE CONFIGURACION Y PUESTA EN OPERACION. | 13830.68
I150400042-497 | VIDEO CAMARA CAMARA IP HD DOMO EXTERIOR ANTIVANDALICA FULL HD DE 5 MEGAPIXELES LENTE VARIFOCAL DE 2.7-13.5 MM CON TECNOLOGIA INTELIGENTE DE ILUMINACION. INCLUYE SUMINISTRO TODO LO REQUERIDO PARA SU INSTALACION YA SEA GABINETE O SOPORTE DE PARED CUELLO DE GANSO CON CAJA DE INTERCONEXIONES REQUERIDOS A CADA PUNTO A INSTALARSE CONFIGURACION Y PUESTA EN OPERACION. | 13830.68
I150400042-498 | VIDEO CAMARA CAMARA IP HD DOMO EXTERIOR ANTIVANDALICA FULL HD DE 5 MEGAPIXELES LENTE VARIFOCAL DE 2.7-13.5 MM CON TECNOLOGIA INTELIGENTE DE ILUMINACION. INCLUYE SUMINISTRO TODO LO REQUERIDO PARA SU INSTALACION YA SEA GABINETE O SOPORTE DE PARED CUELLO DE GANSO CON CAJA DE INTERCONEXIONES REQUERIDOS A CADA PUNTO A INSTALARSE CONFIGURACION Y PUESTA EN OPERACION. | 13830.68
I150400042-499 | VIDEO CAMARA CAMARA IP HD DOMO EXTERIOR ANTIVANDALICA FULL HD DE 5 MEGAPIXELES LENTE VARIFOCAL DE 2.7-13.5 MM CON TECNOLOGIA INTELIGENTE DE ILUMINACION. INCLUYE SUMINISTRO TODO LO REQUERIDO PARA SU INSTALACION YA SEA GABINETE O SOPORTE DE PARED CUELLO DE GANSO CON CAJA DE INTERCONEXIONES REQUERIDOS A CADA PUNTO A INSTALARSE CONFIGURACION Y PUESTA EN OPERACION. | 13830.68
I150400042-500 | VIDEO CAMARA CAMARA IP HD DOMO EXTERIOR ANTIVANDALICA FULL HD DE 5 MEGAPIXELES LENTE VARIFOCAL DE 2.7-13.5 MM CON TECNOLOGIA INTELIGENTE DE ILUMINACION. INCLUYE SUMINISTRO TODO LO REQUERIDO PARA SU INSTALACION YA SEA GABINETE O SOPORTE DE PARED CUELLO DE GANSO CON CAJA DE INTERCONEXIONES REQUERIDOS A CADA PUNTO A INSTALARSE CONFIGURACION Y PUESTA EN OPERACION. | 13830.68
I150400042-501 | VIDEO CAMARA CAMARA IP HD DOMO EXTERIOR ANTIVANDALICA FULL HD DE 5 MEGAPIXELES LENTE VARIFOCAL DE 2.7-13.5 MM CON TECNOLOGIA INTELIGENTE DE ILUMINACION. INCLUYE SUMINISTRO TODO LO REQUERIDO PARA SU INSTALACION YA SEA GABINETE O SOPORTE DE PARED CUELLO DE GANSO CON CAJA DE INTERCONEXIONES REQUERIDOS A CADA PUNTO A INSTALARSE CONFIGURACION Y PUESTA EN OPERACION. | 13830.68
I150400042-502 | VIDEO CAMARA CAMARA IP HD DOMO EXTERIOR ANTIVANDALICA FULL HD DE 5 MEGAPIXELES LENTE VARIFOCAL DE 2.7-13.5 MM CON TECNOLOGIA INTELIGENTE DE ILUMINACION. INCLUYE SUMINISTRO TODO LO REQUERIDO PARA SU INSTALACION YA SEA GABINETE O SOPORTE DE PARED CUELLO DE GANSO CON CAJA DE INTERCONEXIONES REQUERIDOS A CADA PUNTO A INSTALARSE CONFIGURACION Y PUESTA EN OPERACION. | 13830.68
I150400042-503 | VIDEO CAMARA CAMARA IP HD DOMO EXTERIOR ANTIVANDALICA FULL HD DE 5 MEGAPIXELES LENTE VARIFOCAL DE 2.7-13.5 MM CON TECNOLOGIA INTELIGENTE DE ILUMINACION. INCLUYE SUMINISTRO TODO LO REQUERIDO PARA SU INSTALACION YA SEA GABINETE O SOPORTE DE PARED CUELLO DE GANSO CON CAJA DE INTERCONEXIONES REQUERIDOS A CADA PUNTO A INSTALARSE CONFIGURACION Y PUESTA EN OPERACION. | 13830.68
I150400042-504 | VIDEO CAMARA CAMARA IP HD DOMO EXTERIOR ANTIVANDALICA FULL HD DE 5 MEGAPIXELES LENTE VARIFOCAL DE 2.7-13.5 MM CON TECNOLOGIA INTELIGENTE DE ILUMINACION. INCLUYE SUMINISTRO TODO LO REQUERIDO PARA SU INSTALACION YA SEA GABINETE O SOPORTE DE PARED CUELLO DE GANSO CON CAJA DE INTERCONEXIONES REQUERIDOS A CADA PUNTO A INSTALARSE CONFIGURACION Y PUESTA EN OPERACION. | 13830.68
I060400914-10 | TERMOCICLADOR TERMOCICLADOR AUTOMATIZADO DE PCR EN TIEMPO REAL PARA PRUEBA DE AMPLIACION DEL ACIDO NUCLEICO CONFIGURABLE A 4 MODULOS CUENTA CON 2 MODULOS LISTOS PARA SU USO EN EL DIAGNOSTICO DE TUBERCULOSIS Y RESISTENCIA A RIFAMPICINA Y OTROS DIAGNOSTICOS DE ACUERDO AL REACTIVO EMPLEADO. INCLUYE: INSTALACION DE EQUIPO CALIBRACION DEL EQUIPO ASi COMO MANTENIMIENTO PREVENTIVO Y CAPACITACION DE MANEJO DEL EQUIPO. | 1432832
I060200360-12 | MICROTOMO MICROTOMO MANUAL. CARACTERISTICAS: SELECCION DE ESPESOR DE SECCION: 0.5 A 60M. INCREMENTOS DE ESPESOR DE SECCION: DE 2 M DE 20 A 60 M EN INCREMENTOS DE 5 M LONGITUD DE CARRERA VERTICAL: 59 MM / 2.32 PULGADAS. RANGO DE RECORRIDO HORIZONTAL TOTAL DE LA MUESTRA: 25 MM / 0.98 PULGADAS RETRACCION DE MUESTRA: ENCENDIDO/APAGADO. APROX. 20 M RECORTE: 10 M Y 50 M. DIRECCION DE GIRO DE ALIMENTACION GRUESA SELECCIONABLE POR EL USUARIO EN SENTIDO HORARIO O ANTIHORARIO. | 271924.88
I150200092-8 | CARRO PORTA PROYECTOR ESTACION DE TRABAJO CON RUEDAS MEDIDAS 50 X 71 CMS ALTURA AJUSTABLE DE 76 A 121 CMS. | 9161.68
I150200092-9 | CARRO PORTA PROYECTOR ESTACION DE TRABAJO CON RUEDAS MEDIDAS 50 X 71 CMS ALTURA AJUSTABLE DE 76 A 121 CMS. | 9161.68
I150200092-7 | CARRO PORTA PROYECTOR ESTACION DE TRABAJO CON RUEDAS MEDIDAS 50 X 71 CMS ALTURA AJUSTABLE DE 76 A 121 CMS. | 9161.68
I180000220-6016 | UNIDAD CENTRAL DE PROCESO (CPU) UNIDAD CENTRAL DE PROCESO (CPU) MFF PROCESADOR INTEL CORE I5 MEMORIA RAM DE 8 GB SSD DE 256GB WINDOWS 10 PROFESIONAL INCLUYE LICENCIA DE MICROSOFT OFFICE HOME & BUSINESS 2019. | 29522
I180000220-6017 | UNIDAD CENTRAL DE PROCESO (CPU) UNIDAD CENTRAL DE PROCESO (CPU) MFF PROCESADOR INTEL CORE I5 MEMORIA RAM DE 8 GB SSD DE 256GB WINDOWS 10 PROFESIONAL INCLUYE LICENCIA DE MICROSOFT OFFICE HOME & BUSINESS 2019. | 29522
I180000220-6018 | UNIDAD CENTRAL DE PROCESO (CPU) UNIDAD CENTRAL DE PROCESO (CPU) MFF PROCESADOR INTEL CORE I5 MEMORIA RAM DE 8 GB SSD DE 256GB WINDOWS 10 PROFESIONAL INCLUYE LICENCIA DE MICROSOFT OFFICE HOME & BUSINESS 2019. | 29522
I180000220-6019 | UNIDAD CENTRAL DE PROCESO (CPU) UNIDAD CENTRAL DE PROCESO (CPU) MFF PROCESADOR INTEL CORE I5 MEMORIA RAM DE 8 GB SSD DE 256GB WINDOWS 10 PROFESIONAL INCLUYE LICENCIA DE MICROSOFT OFFICE HOME & BUSINESS 2019. | 29522
I450400126-6558 | ESTANTE ESTANTE METALICO INDUSTRIAL CON 5 ENTREPANOS DE 1.20 X 0.60 MTS CAL. 20 Y 4 POSTES DE 3 MTS DE ALTURA CAL. 14. | 6471.64
I450400126-6557 | ESTANTE ESTANTE METALICO INDUSTRIAL CON 5 ENTREPANOS DE 1.20 X 0.60 MTS CAL. 20 Y 4 POSTES DE 3 MTS DE ALTURA CAL. 14. | 6471.64
I090000284-93 | LAVABO CIRUJANO LAVAMANOS PORTATIL DE ACERO INOXIDABLE. MEDIDAS TANQUE: FRENTE 35 CM X FONDO 17 CM X ALTO 29 CM. MUEBLE FRENTE 35 CM X FONDO 41 CM X ALTO 80 CM. MEDIDA ALTO TOTAL: 118.5 CM. LAVAMANOS PARA ADULTO CAPACIDAD: 17 LITROS. | 12325
I450400126-6559 | ESTANTE ESTANTE METALICO INDUSTRIAL CON 5 ENTREPANOS DE 1.20 X 0.60 MTS CAL. 20 Y 4 POSTES DE 3 MTS DE ALTURA CAL. 14. | 6471.64
I450400126-6560 | ESTANTE ESTANTE METALICO INDUSTRIAL CON 5 ENTREPANOS DE 1.20 X 0.60 MTS CAL. 20 Y 4 POSTES DE 3 MTS DE ALTURA CAL. 14. | 6471.64
I450400126-6561 | ESTANTE ESTANTE METALICO INDUSTRIAL CON 5 ENTREPANOS DE 1.20 X 0.60 MTS CAL. 20 Y 4 POSTES DE 3 MTS DE ALTURA CAL. 14. | 6471.64
I180000250-712 | TODO TIPO DE SOFTWARE (PAQUETERIA) LICENCIA DE MICROSOFT OFFICE HOME & BUSINESS 2019 IDIOMA ESPANOL LICENCIA PERPETUA PARA USO COMERCIAL. | 7424
I180000250-718 | TODO TIPO DE SOFTWARE (PAQUETERIA) LICENCIA DE MICROSOFT OFFICE HOME & BUSINESS 2019 IDIOMA ESPANOL LICENCIA PERPETUA PARA USO COMERCIAL. | 7424
I180000250-717 | TODO TIPO DE SOFTWARE (PAQUETERIA) LICENCIA DE MICROSOFT OFFICE HOME & BUSINESS 2019 IDIOMA ESPANOL LICENCIA PERPETUA PARA USO COMERCIAL. | 7424
I180000250-715 | TODO TIPO DE SOFTWARE (PAQUETERIA) LICENCIA DE MICROSOFT OFFICE HOME & BUSINESS 2019 IDIOMA ESPANOL LICENCIA PERPETUA PARA USO COMERCIAL. | 7424
I180000250-716 | TODO TIPO DE SOFTWARE (PAQUETERIA) LICENCIA DE MICROSOFT OFFICE HOME & BUSINESS 2019 IDIOMA ESPANOL LICENCIA PERPETUA PARA USO COMERCIAL. | 7424
I180000250-714 | TODO TIPO DE SOFTWARE (PAQUETERIA) LICENCIA DE MICROSOFT OFFICE HOME & BUSINESS 2019 IDIOMA ESPANOL LICENCIA PERPETUA PARA USO COMERCIAL. | 7424
I180000250-713 | TODO TIPO DE SOFTWARE (PAQUETERIA) LICENCIA DE MICROSOFT OFFICE HOME & BUSINESS 2019 IDIOMA ESPANOL LICENCIA PERPETUA PARA USO COMERCIAL. | 7424
I180000250-711 | TODO TIPO DE SOFTWARE (PAQUETERIA) LICENCIA DE MICROSOFT OFFICE HOME & BUSINESS 2019 IDIOMA ESPANOL LICENCIA PERPETUA PARA USO COMERCIAL. | 7424
I180000250-720 | TODO TIPO DE SOFTWARE (PAQUETERIA) LICENCIA DE MICROSOFT OFFICE HOME & BUSINESS 2019 IDIOMA ESPANOL LICENCIA PERPETUA PARA USO COMERCIAL. | 7424
I180000250-719 | TODO TIPO DE SOFTWARE (PAQUETERIA) LICENCIA DE MICROSOFT OFFICE HOME & BUSINESS 2019 IDIOMA ESPANOL LICENCIA PERPETUA PARA USO COMERCIAL. | 7424
I450400124-1532 | ESCRITORIO DE METAL ESCRITORIO METALICO DOBLE PEDESTAL CUBIERTA LAMINADA BASE DE ACERO PATAS DE NIVELACION CAJON CENTRAL SISTEMA DE BLOQUE CENTRAL INCLUYE 2 LLAVES LARGO X ANCHO 60 X 30. | 20550.56
I480600016-9 | CARROS DE PLATAFORMA CARRITO CON PLATAFORMA DE METAL MEDIDAS: 30 X 48 DE ACERO CALIBRE 13 TERMINADO DURADERO DE PULVIRREVESTIDO ROJO ASA REMOVIBLE CABE EN CUALQUIER EXTREMO RUEDAS DE 6 GIRAN SUAVEMENTE: 2 GIRATORIAS 2 RIGIDAS. CAPACIDAD DE CARGA 2000 LBS. PESO DEL EQUIPO 93 LBS. | 10092
I450400002-4488 | ACONDICIONADOR AIRE MINISPLIT DE 1.5 TONELADAS FRIO/CALOR 220 V. MODELO DEL EVAPORADOR: ELC181D SERIE DEL EVAPORADOR: ELC181D7012101139 | 11690.48
I060600934-13 | RECIRCULADOR DE AGUA CIRCULADOR DE AGUA CALIENTE DE 1/6 H P VOLTAJE 110/1/60 BRIDAS DE 2 IN. | 28083.6
I090001314-6 | DESHUMIDIFICADOR DESHUMEDIFICADOR DE 2500 PIES CUADRADOS CON MANGUERA DE DRENAJE TANQUE DE AGUA TEPORIZADOR DESCONGELACION AUTOMATICA. | 11432.96
I150200382-8 | TRIPIE CAMARA FOTOGRAFICA MONOPIE PARA VIDEO XPRO CON CABEZA MVH500AH. | 13708.88
I150200232-254 | MONITOR MONITOR LED DE 43 PULGADAS 4K INCLUYE: ACCESORIOS DE MONTAJE SOPORTE PARA PARED EXTENSOR DE SENAL HDMI KVM Y CABLE HDMI-HDMI DE 1.5 METROS SUMINISTRO INSTALACION PINTURA EN PARED DONDE SE MONTARA Y ADECUACIONES NECESARIAS PARA QUE CUMPLA CON LAS FUNCIONES DE MONITOREO. CONFIGURACION Y PUESTA EN OPERACION. | 17168
I150200232-255 | MONITOR MONITOR LED DE 43 PULGADAS 4K INCLUYE: ACCESORIOS DE MONTAJE SOPORTE PARA PARED EXTENSOR DE SENAL HDMI KVM Y CABLE HDMI-HDMI DE 1.5 METROS SUMINISTRO INSTALACION PINTURA EN PARED DONDE SE MONTARA Y ADECUACIONES NECESARIAS PARA QUE CUMPLA CON LAS FUNCIONES DE MONITOREO. CONFIGURACION Y PUESTA EN OPERACION. | 17168
I150200232-256 | MONITOR MONITOR LED DE 43 PULGADAS 4K INCLUYE: ACCESORIOS DE MONTAJE SOPORTE PARA PARED EXTENSOR DE SENAL HDMI KVM Y CABLE HDMI-HDMI DE 1.5 METROS SUMINISTRO INSTALACION PINTURA EN PARED DONDE SE MONTARA Y ADECUACIONES NECESARIAS PARA QUE CUMPLA CON LAS FUNCIONES DE MONITOREO. CONFIGURACION Y PUESTA EN OPERACION. | 17168
I150200668-29 | GRABADOR DE RED GRABADOR DE RED NVR DE 16 CANALES 16 PUERTOS POE PLUG & PLAY DE UN SOLO BOTON Y AUTOSETUP EZ CONNECT POR LECTURA DE CODIGO QR 16 PUERTOS ESTANDAR POE 802.3AF ONVIF PLATAFORMA ABIERTA. INCLUYE: 2 DISCOS DUROS HDD DE 4 TB. INCLUYE SUMINISTRO MONTAJE EN RACK CONFIGURACION Y ORIENTACION DE CADA CAMARA HACIA LA VISTA QUE REQUIERE EL DEPARTAMENTO DE SEGURIDAD. ASIGNACION DE NOMBRE DE CADA CAMARA Y PUESTA EN OPERACION. | 40600
I150200668-30 | GRABADOR DE RED GRABADOR DE RED NVR DE 16 CANALES 16 PUERTOS POE PLUG & PLAY DE UN SOLO BOTON Y AUTOSETUP EZ CONNECT POR LECTURA DE CODIGO QR 16 PUERTOS ESTANDAR POE 802.3AF ONVIF PLATAFORMA ABIERTA. INCLUYE: 2 DISCOS DUROS HDD DE 4 TB. INCLUYE SUMINISTRO MONTAJE EN RACK CONFIGURACION Y ORIENTACION DE CADA CAMARA HACIA LA VISTA QUE REQUIERE EL DEPARTAMENTO DE SEGURIDAD. ASIGNACION DE NOMBRE DE CADA CAMARA Y PUESTA EN OPERACION. | 40600
I150200668-31 | GRABADOR DE RED GRABADOR DE RED NVR DE 16 CANALES 16 PUERTOS POE PLUG & PLAY DE UN SOLO BOTON Y AUTOSETUP EZ CONNECT POR LECTURA DE CODIGO QR 16 PUERTOS ESTANDAR POE 802.3AF ONVIF PLATAFORMA ABIERTA. INCLUYE: 2 DISCOS DUROS HDD DE 4 TB. INCLUYE SUMINISTRO MONTAJE EN RACK CONFIGURACION Y ORIENTACION DE CADA CAMARA HACIA LA VISTA QUE REQUIERE EL DEPARTAMENTO DE SEGURIDAD. ASIGNACION DE NOMBRE DE CADA CAMARA Y PUESTA EN OPERACION. | 40600
I060400304-94 | ESTERILIZADORES MEDICO QUIRURGICOS ESTERILIZADOR DE VAPOR CON CHAROLA PARA ESTERILIZAR MATERIAL. AUTOCLAVE 16 LTS CLASE N. | 17035.47
I450400002-4487 | ACONDICIONADOR AIRE MINISPLIT CON CAPACIDAD DE 2 TONELADAS FRIO/CALOR DE 220 VOLTS CON CONTROL REMOTO INALAMBRICO EVAPORADOR CON REJILLAS OSCIATORIAS FILTRO ELECTROSTATICO REMOVIBLE CON INDICADOR DE TEMPERATURA. SERIE DEL EVAPORADOR: ELC261D7032100237 | 15613.6
I090000772-95 | FORCEP OBSTETRICO FORCEP OBSTETRICO COMPUESTO POR 2 RAMAS RECTAS 1 BASTIDOR Y 1 RESORTE QUE AMORTIGUA LA FUERZA DE TRACCION. | 14500
I060200030-15 | ANALIZADOR GAS ANALIZADOR DE FLUJO DE GASES CON PULMON DE PRUEBA ACCULUNG II INCLUYE: FILTRO BACTERIANO (1) TUBO DE SILICONA (2) DE 1.2MM (4) PIES ADAPTADOR DE TUBO (2) DE 22MM DE DIAMETRO INTERNO ADAPTADORES DE TUBO (2) DE 22MM DE DIAMETRO EXTERNO ADAPTADORES DE TUBO AHUSADOS (2) DE 15MM DE DIAMETRO EXTERNO X 33MM DE DIAMETRO EXTERNO ADAPTADORES DE TUBO FLEXIBLE (2) DE 15 MM DE DIAMETRO INTERNO X 22MM DE DIAMETRO INTERNO BOQUILLA/TUERCA DISS PARA AJUSTE MANUAL ADAPTADOR DE ESPIGA PARA MANGUERA DE 6.4MM (1/4 PULGADAS) DE DIAMETRO INTERNO (1) CABLE SERIAL USB ADAPTADOR DE ALIMENTACION CA ASA DE TRANSPORTE DESMONTABLE CORREA DESMONTABLE PARA HOMBRO CERTIFICADO DE CALIBRACION CON DATOS DE LA PRUEBA PULMON DE PRUEBA ACCULUNG II . | 262740
I420400526-6 | EQUIPO ANALIZADOR ELECTRONICO ANALIZADOR DE SEGURIDAD ELECTRICA. INCLUYE: GUIA MULTILINGUE DE FUNCIONAMIENTO BASICO (2814971) ADAPTADOR 15A-20A (2719-0154) (2195732) CABLES DE PRUEBA RETRACTILES (1903307) POSTE DE MEDICION NULO CABLE DE TRANSMISION DE DATOS (1626219) Y ESTUCHE DE TRANSPORTE (2814980) CABLE DE ALIMENTACION ELECTRICA. ANSUR ESA620 SOFTWARE DE AUTOMATIZACION ANSUR: ESA620 PLUGIN. INCLUYE: SOFTWARE DE AUTOMATIZACION ANSUR: ESA620 PLUG-IN | 254318.4
I090000384-684 | REFRIGERADOR LABORATORIO REFRIGERADOR ALTO DESEMPENO 2°C A 8°C. 23 CU FT PUERTA DE VIDRIO 4 ESTANTES DESCONGELACION AUTOMATICA PANTALLA DIGITAL REFRIGERANTE R290. | 193981.48
I150200358-800 | TELEFONO INTERSECRETARIAL TELEFONO IP DE GAMA ALTA INCLUYE LICENCIAMIENTO PARA CALL MANAGER. | 12315.02
I150200358-801 | TELEFONO INTERSECRETARIAL TELEFONO IP DE GAMA ALTA INCLUYE LICENCIAMIENTO PARA CALL MANAGER. | 12315.02
I150200358-802 | TELEFONO INTERSECRETARIAL TELEFONO IP DE GAMA ALTA INCLUYE LICENCIAMIENTO PARA CALL MANAGER. | 12315.02
I150200358-803 | TELEFONO INTERSECRETARIAL TELEFONO IP DE GAMA ALTA INCLUYE LICENCIAMIENTO PARA CALL MANAGER. | 12315.02
I150200358-804 | TELEFONO INTERSECRETARIAL TELEFONO IP DE GAMA ALTA INCLUYE LICENCIAMIENTO PARA CALL MANAGER. | 12315.02
I150200358-805 | TELEFONO INTERSECRETARIAL TELEFONO IP DE GAMA ALTA INCLUYE LICENCIAMIENTO PARA CALL MANAGER. | 12315.02
I150200358-806 | TELEFONO INTERSECRETARIAL TELEFONO IP DE GAMA ALTA INCLUYE LICENCIAMIENTO PARA CALL MANAGER. | 12315.02
I150200358-807 | TELEFONO INTERSECRETARIAL TELEFONO IP DE GAMA ALTA INCLUYE LICENCIAMIENTO PARA CALL MANAGER. | 12315.02
I150200358-808 | TELEFONO INTERSECRETARIAL TELEFONO IP DE GAMA ALTA INCLUYE LICENCIAMIENTO PARA CALL MANAGER. | 12315.02
I150200358-809 | TELEFONO INTERSECRETARIAL TELEFONO IP DE GAMA ALTA INCLUYE LICENCIAMIENTO PARA CALL MANAGER. | 12315.02
I090000120-50 | CARRO TRANSPORTAR ALIMENTOS CARRO DE 80 CM DE ALTURA 69 CM DE ANCHO 40 CM DE PROFUNDIDAD CON 3 REPISAS DE PLASTICO A 12 DE DISTANCIA RUEDAS GIRATORIAS SILENCIOSAS DE CAUCHO DE 4. | 8095.52
I090000120-51 | CARRO TRANSPORTAR ALIMENTOS CARRO DE 80 CM DE ALTURA 69 CM DE ANCHO 40 CM DE PROFUNDIDAD CON 3 REPISAS DE PLASTICO A 12 DE DISTANCIA RUEDAS GIRATORIAS SILENCIOSAS DE CAUCHO DE 4. | 8095.52
I090000120-46 | CARRO TRANSPORTAR ALIMENTOS CARRO DE 80 CM DE ALTURA 69 CM DE ANCHO 40 CM DE PROFUNDIDAD CON 3 REPISAS DE PLASTICO A 12 DE DISTANCIA RUEDAS GIRATORIAS SILENCIOSAS DE CAUCHO DE 4. | 8095.52
I090000120-47 | CARRO TRANSPORTAR ALIMENTOS CARRO DE 80 CM DE ALTURA 69 CM DE ANCHO 40 CM DE PROFUNDIDAD CON 3 REPISAS DE PLASTICO A 12 DE DISTANCIA RUEDAS GIRATORIAS SILENCIOSAS DE CAUCHO DE 4. | 8095.52
I090000120-48 | CARRO TRANSPORTAR ALIMENTOS CARRO DE 80 CM DE ALTURA 69 CM DE ANCHO 40 CM DE PROFUNDIDAD CON 3 REPISAS DE PLASTICO A 12 DE DISTANCIA RUEDAS GIRATORIAS SILENCIOSAS DE CAUCHO DE 4. | 8095.52
I090000120-49 | CARRO TRANSPORTAR ALIMENTOS CARRO DE 80 CM DE ALTURA 69 CM DE ANCHO 40 CM DE PROFUNDIDAD CON 3 REPISAS DE PLASTICO A 12 DE DISTANCIA RUEDAS GIRATORIAS SILENCIOSAS DE CAUCHO DE 4. | 8095.52
I180000116-529 | SERVIDOR DE RED SERVIDOR NAS DE 4 BAHIAS CAPACIDAD DE 32TB 4 DISCOS DUROS INSTALADOS. | 47275.8
I090906934-293 | COMPRESOR PARA UNIDAD DENTAL COMPRESOR DENTAL (1HP LIBRE DE ACEITE CON FLUJO CONSTANTE DE ENCENDIDO AUTOMATICO CON LLAVE DE PURGA MANUAL POTENCIA DE 750VA FLUJO DE AIRE 152L/M NIVEL RUIDO 53DB). | 7540
I090906934-294 | COMPRESOR PARA UNIDAD DENTAL COMPRESOR DENTAL (1HP LIBRE DE ACEITE CON FLUJO CONSTANTE DE ENCENDIDO AUTOMATICO CON LLAVE DE PURGA MANUAL POTENCIA DE 750VA FLUJO DE AIRE 152L/M NIVEL RUIDO 53DB). | 7540
I090906934-295 | COMPRESOR PARA UNIDAD DENTAL COMPRESOR DENTAL (1HP LIBRE DE ACEITE CON FLUJO CONSTANTE DE ENCENDIDO AUTOMATICO CON LLAVE DE PURGA MANUAL POTENCIA DE 750VA FLUJO DE AIRE 152L/M NIVEL RUIDO 53DB). | 7540
I180000220-6015 | UNIDAD CENTRAL DE PROCESO (CPU) COMPUTADORA DE ESCRITORIO PROCESADOR INTEL CORE I5 MEMORIA RAM DE 8GB DISCO DURO DE 1TB HDD FORMATO PEQUENO WINDOWS 10 PROFESIONAL DE 64 BIT. | 27845.8
I090906902-160 | CARDIOTOCOGRAFO CARDIOTOCOGRAFO AVALON MONITOR FETAL ANTEPARTO CON 4 PUERTOS PARA TRANSDUCTORES. INCLUYE 1 PIEZA DE AVALON TOCO TRANSDUCER MONITORIZA CONTRACCIONES 1 PIEZA AVALON US TRANSDUCER MONITORIZA FOCO FETAL 1 PIEZA DE PAPEL PARA CARDIOTOCOGRAFO AVALON Y CARRITO MONTAJE AVALON FM20/FM30. | 175740
I450400002-4482 | ACONDICIONADOR AIRE ACONDICIONADOE DE AIRE MINISPLIT 36000 BTU 220 V 3 TONELADAS FRIO/CALOR. SERIE DEL EVAPORADOR: 4M85300000134 | 27524.48
I150200232-253 | MONITOR MONITOR LED DE 43 PULGADAS 4K INCLUYE: ACCESORIOS DE MONTAJE SOPORTE PARA PARED EXTENSOR DE SENAL HDMI Y CABLE HDMI-HDMI DE 1.5 METROS. INSTALACION PINTURA EN PARED EN DONDE SE MONTARA Y ADECUACIONES NECESARIAS PARA QUE SE CUMPLAN LAS FUNCIONES DE MONITOREO. CONFIGURACION Y PUESTA EN OPERACION. | 17168
I150200668-28 | GRABADOR DE RED GRABADOR DE RED NVR DE 16 CANALES 16 PUERTOS PLUG & PLAY AUTOSETUP PLATAFORMA ABIERTA. INCLUYE: 2 DISCOS DUROS HDD DE 4 TB. INCLUYE: MONTAJE EN RACK CONFIGURACION Y ORIENTACION DE CADA CAMARA HACIA LA VISTA QUE REQUIERE EL DEPARTAMENTO DE SEGURIDAD. ASIGNACION DE NOMBRE DE CADA CAMARA Y PUESTA EN OPERACION. | 40600
I450400026-7263 | BANCA BANCA VESTIDOR DE ACERO INOXIDABLE ASIENTO EN LAMINA CALIBRE 18 PATAS EN TUBO DE 1 1/4 EN H. MEDIDAS: 100 X 45 X 45 CM. | 7018
I450400026-7264 | BANCA BANCA VESTIDOR DE ACERO INOXIDABLE ASIENTO EN LAMINA CALIBRE 18 PATAS EN TUBO DE 1 1/4 EN H. MEDIDAS: 100 X 45 X 45 CM. | 7018
I090000312-2640 | MESA EXPLORACION MESA DE EXPLORACION GINECOLOGICA UNIVERSAL FABRICADA EN LAMINA CALIBRE 22 CON ACABADO ESMALTE COLOR BEIGE CON GABINETE CON 2 PUERTAS CORREDIZAS POSICIONES EN CABECERA Y PIECERA. CON PIERNERAS DE PLASTICO MEDIDA DE LARGO 1.65 X ANCHO 0.55 MTS X ALTO 0.85 MTS. | 6438
I090000312-2649 | MESA EXPLORACION MESA DE EXPLORACION GINECOLOGICA UNIVERSAL FABRICADA EN LAMINA CALIBRE 22 CON ACABADO ESMALTE COLOR BEIGE CON GABINETE CON 2 PUERTAS CORREDIZAS POSICIONES EN CABECERA Y PIECERA. CON PIERNERAS DE PLASTICO MEDIDA DE LARGO 1.65 X ANCHO 0.55 MTS X ALTO 0.85 MTS. | 6438
I090000312-2637 | MESA EXPLORACION MESA DE EXPLORACION GINECOLOGICA UNIVERSAL FABRICADA EN LAMINA CALIBRE 22 CON ACABADO ESMALTE COLOR BEIGE CON GABINETE CON 2 PUERTAS CORREDIZAS POSICIONES EN CABECERA Y PIECERA. CON PIERNERAS DE PLASTICO MEDIDA DE LARGO 1.65 X ANCHO 0.55 MTS X ALTO 0.85 MTS. | 6438
I090000312-2635 | MESA EXPLORACION MESA DE EXPLORACION GINECOLOGICA UNIVERSAL FABRICADA EN LAMINA CALIBRE 22 CON ACABADO ESMALTE COLOR BEIGE CON GABINETE CON 2 PUERTAS CORREDIZAS POSICIONES EN CABECERA Y PIECERA. CON PIERNERAS DE PLASTICO MEDIDA DE LARGO 1.65 X ANCHO 0.55 MTS X ALTO 0.85 MTS. | 6438
I090000312-2638 | MESA EXPLORACION MESA DE EXPLORACION GINECOLOGICA UNIVERSAL FABRICADA EN LAMINA CALIBRE 22 CON ACABADO ESMALTE COLOR BEIGE CON GABINETE CON 2 PUERTAS CORREDIZAS POSICIONES EN CABECERA Y PIECERA. CON PIERNERAS DE PLASTICO MEDIDA DE LARGO 1.65 X ANCHO 0.55 MTS X ALTO 0.85 MTS. | 6438
I090000312-2636 | MESA EXPLORACION MESA DE EXPLORACION GINECOLOGICA UNIVERSAL FABRICADA EN LAMINA CALIBRE 22 CON ACABADO ESMALTE COLOR BEIGE CON GABINETE CON 2 PUERTAS CORREDIZAS POSICIONES EN CABECERA Y PIECERA. CON PIERNERAS DE PLASTICO MEDIDA DE LARGO 1.65 X ANCHO 0.55 MTS X ALTO 0.85 MTS. | 6438
I090000312-2643 | MESA EXPLORACION MESA DE EXPLORACION GINECOLOGICA UNIVERSAL FABRICADA EN LAMINA CALIBRE 22 CON ACABADO ESMALTE COLOR BEIGE CON GABINETE CON 2 PUERTAS CORREDIZAS POSICIONES EN CABECERA Y PIECERA. CON PIERNERAS DE PLASTICO MEDIDA DE LARGO 1.65 X ANCHO 0.55 MTS X ALTO 0.85 MTS. | 6438
I090000312-2644 | MESA EXPLORACION MESA DE EXPLORACION GINECOLOGICA UNIVERSAL FABRICADA EN LAMINA CALIBRE 22 CON ACABADO ESMALTE COLOR BEIGE CON GABINETE CON 2 PUERTAS CORREDIZAS POSICIONES EN CABECERA Y PIECERA. CON PIERNERAS DE PLASTICO MEDIDA DE LARGO 1.65 X ANCHO 0.55 MTS X ALTO 0.85 MTS. | 6438
I090000312-2641 | MESA EXPLORACION MESA DE EXPLORACION GINECOLOGICA UNIVERSAL FABRICADA EN LAMINA CALIBRE 22 CON ACABADO ESMALTE COLOR BEIGE CON GABINETE CON 2 PUERTAS CORREDIZAS POSICIONES EN CABECERA Y PIECERA. CON PIERNERAS DE PLASTICO MEDIDA DE LARGO 1.65 X ANCHO 0.55 MTS X ALTO 0.85 MTS. | 6438
I090000312-2642 | MESA EXPLORACION MESA DE EXPLORACION GINECOLOGICA UNIVERSAL FABRICADA EN LAMINA CALIBRE 22 CON ACABADO ESMALTE COLOR BEIGE CON GABINETE CON 2 PUERTAS CORREDIZAS POSICIONES EN CABECERA Y PIECERA. CON PIERNERAS DE PLASTICO MEDIDA DE LARGO 1.65 X ANCHO 0.55 MTS X ALTO 0.85 MTS. | 6438
I090000312-2639 | MESA EXPLORACION MESA DE EXPLORACION GINECOLOGICA UNIVERSAL FABRICADA EN LAMINA CALIBRE 22 CON ACABADO ESMALTE COLOR BEIGE CON GABINETE CON 2 PUERTAS CORREDIZAS POSICIONES EN CABECERA Y PIECERA. CON PIERNERAS DE PLASTICO MEDIDA DE LARGO 1.65 X ANCHO 0.55 MTS X ALTO 0.85 MTS. | 6438
I090000312-2645 | MESA EXPLORACION MESA DE EXPLORACION GINECOLOGICA UNIVERSAL FABRICADA EN LAMINA CALIBRE 22 CON ACABADO ESMALTE COLOR BEIGE CON GABINETE CON 2 PUERTAS CORREDIZAS POSICIONES EN CABECERA Y PIECERA. CON PIERNERAS DE PLASTICO MEDIDA DE LARGO 1.65 X ANCHO 0.55 MTS X ALTO 0.85 MTS. | 6438
I090000312-2646 | MESA EXPLORACION MESA DE EXPLORACION GINECOLOGICA UNIVERSAL FABRICADA EN LAMINA CALIBRE 22 CON ACABADO ESMALTE COLOR BEIGE CON GABINETE CON 2 PUERTAS CORREDIZAS POSICIONES EN CABECERA Y PIECERA. CON PIERNERAS DE PLASTICO MEDIDA DE LARGO 1.65 X ANCHO 0.55 MTS X ALTO 0.85 MTS. | 6438
I090000312-2647 | MESA EXPLORACION MESA DE EXPLORACION GINECOLOGICA UNIVERSAL FABRICADA EN LAMINA CALIBRE 22 CON ACABADO ESMALTE COLOR BEIGE CON GABINETE CON 2 PUERTAS CORREDIZAS POSICIONES EN CABECERA Y PIECERA. CON PIERNERAS DE PLASTICO MEDIDA DE LARGO 1.65 X ANCHO 0.55 MTS X ALTO 0.85 MTS. | 6438
I090000312-2648 | MESA EXPLORACION MESA DE EXPLORACION GINECOLOGICA UNIVERSAL FABRICADA EN LAMINA CALIBRE 22 CON ACABADO ESMALTE COLOR BEIGE CON GABINETE CON 2 PUERTAS CORREDIZAS POSICIONES EN CABECERA Y PIECERA. CON PIERNERAS DE PLASTICO MEDIDA DE LARGO 1.65 X ANCHO 0.55 MTS X ALTO 0.85 MTS. | 6438
I450400248-684 | MESA DE TRABAJO MESA DE TRABAJO CON TARJA DE ACERO INOXIDABLE MEDIDAS GENERALES 1.40 X 70 X 90 CMS. MONTADA SOBRE ESTRUCTURA TUBULAR DE 1 1/2 CAL. 16 REGATONES LIBERADOS DE ACERO INOXIDABLES MEDIDAS DE TAZON DE 38 X 38 X 40 CMS. TARJA IZQUIERDA. | 11020
I450400248-685 | MESA DE TRABAJO MESA DE TRABAJO CON TARJA DE ACERO INOXIDABLE MEDIDAS GENERALES 1.40 X 70 X 90 CMS. MONTADA SOBRE ESTRUCTURA TUBULAR DE 1 1/2 CAL. 16 REGATONES LIBERADOS DE ACERO INOXIDABLES MEDIDAS DE TAZON DE 38 X 38 X 40 CMS. TARJA IZQUIERDA. | 11020
I450400248-676 | MESA DE TRABAJO MESA DE TRABAJO CON TARJA DE ACERO INOXIDABLE MEDIDAS GENERALES 1.40 X 70 X 90 CMS. MONTADA SOBRE ESTRUCTURA TUBULAR DE 1 1/2 CAL. 16 REGATONES LIBERADOS DE ACERO INOXIDABLES MEDIDAS DE TAZON DE 38 X 38 X 40 CMS. TARJA DERECHA. | 11020
I090000312-2600 | MESA EXPLORACION MESA DE EXPLORACION GINECOLOGICA UNIVERSAL FABRICADA EN LAMINA CALIBRE 22 CON ACABADO ESMALTE COLOR BEIGE CON GABINETE CON 2 PUERTAS CORREDIZAS POSICIONES EN CABECERA Y PIECERA. CON PIERNERAS DE PLASTICO MEDIDA DE LARGO 1.65 X ANCHO 0.55 MTS X ALTO 0.85 MTS. | 6438
I090000312-2601 | MESA EXPLORACION MESA DE EXPLORACION GINECOLOGICA UNIVERSAL FABRICADA EN LAMINA CALIBRE 22 CON ACABADO ESMALTE COLOR BEIGE CON GABINETE CON 2 PUERTAS CORREDIZAS POSICIONES EN CABECERA Y PIECERA. CON PIERNERAS DE PLASTICO MEDIDA DE LARGO 1.65 X ANCHO 0.55 MTS X ALTO 0.85 MTS. | 6438
I450400248-674 | MESA DE TRABAJO MESA DE TRABAJO CON TARJA DE ACERO INOXIDABLE MEDIDAS GENERALES 1.40 X 70 X 90 CMS. MONTADA SOBRE ESTRUCTURA TUBULAR DE 1 1/2 CAL. 16 REGATONES LIBERADOS DE ACERO INOXIDABLES MEDIDAS DE TAZON DE 38 X 38 X 40 CMS. TARJA DERECHA. | 11020
I090000312-2597 | MESA EXPLORACION MESA DE EXPLORACION GINECOLOGICA UNIVERSAL FABRICADA EN LAMINA CALIBRE 22 CON ACABADO ESMALTE COLOR BEIGE CON GABINETE CON 2 PUERTAS CORREDIZAS POSICIONES EN CABECERA Y PIECERA. CON PIERNERAS DE PLASTICO MEDIDA DE LARGO 1.65 X ANCHO 0.55 MTS X ALTO 0.85 MTS. | 6438
I090000312-2596 | MESA EXPLORACION MESA DE EXPLORACION GINECOLOGICA UNIVERSAL FABRICADA EN LAMINA CALIBRE 22 CON ACABADO ESMALTE COLOR BEIGE CON GABINETE CON 2 PUERTAS CORREDIZAS POSICIONES EN CABECERA Y PIECERA. CON PIERNERAS DE PLASTICO MEDIDA DE LARGO 1.65 X ANCHO 0.55 MTS X ALTO 0.85 MTS. | 6438
I450400248-678 | MESA DE TRABAJO MESA DE TRABAJO CON TARJA DE ACERO INOXIDABLE MEDIDAS GENERALES 1.40 X 70 X 90 CMS. MONTADA SOBRE ESTRUCTURA TUBULAR DE 1 1/2 CAL. 16 REGATONES LIBERADOS DE ACERO INOXIDABLES MEDIDAS DE TAZON DE 38 X 38 X 40 CMS. TARJA DERECHA. | 11020
I090000312-2589 | MESA EXPLORACION MESA DE EXPLORACION GINECOLOGICA UNIVERSAL FABRICADA EN LAMINA CALIBRE 22 CON ACABADO ESMALTE COLOR BEIGE CON GABINETE CON 2 PUERTAS CORREDIZAS POSICIONES EN CABECERA Y PIECERA. CON PIERNERAS DE PLASTICO MEDIDA DE LARGO 1.65 X ANCHO 0.55 MTS X ALTO 0.85 MTS. | 6438
I090000312-2588 | MESA EXPLORACION MESA DE EXPLORACION GINECOLOGICA UNIVERSAL FABRICADA EN LAMINA CALIBRE 22 CON ACABADO ESMALTE COLOR BEIGE CON GABINETE CON 2 PUERTAS CORREDIZAS POSICIONES EN CABECERA Y PIECERA. CON PIERNERAS DE PLASTICO MEDIDA DE LARGO 1.65 X ANCHO 0.55 MTS X ALTO 0.85 MTS. | 6438
I090000312-2604 | MESA EXPLORACION MESA DE EXPLORACION GINECOLOGICA UNIVERSAL FABRICADA EN LAMINA CALIBRE 22 CON ACABADO ESMALTE COLOR BEIGE CON GABINETE CON 2 PUERTAS CORREDIZAS POSICIONES EN CABECERA Y PIECERA. CON PIERNERAS DE PLASTICO MEDIDA DE LARGO 1.65 X ANCHO 0.55 MTS X ALTO 0.85 MTS. | 6438
I450400248-672 | MESA DE TRABAJO MESA DE TRABAJO CON TARJA DE ACERO INOXIDABLE MEDIDAS GENERALES 1.40 X 70 X 90 CMS. MONTADA SOBRE ESTRUCTURA TUBULAR DE 1 1/2 CAL. 16 REGATONES LIBERADOS DE ACERO INOXIDABLES MEDIDAS DE TAZON DE 38 X 38 X 40 CMS. TARJA DERECHA. | 11020
I090000312-2595 | MESA EXPLORACION MESA DE EXPLORACION GINECOLOGICA UNIVERSAL FABRICADA EN LAMINA CALIBRE 22 CON ACABADO ESMALTE COLOR BEIGE CON GABINETE CON 2 PUERTAS CORREDIZAS POSICIONES EN CABECERA Y PIECERA. CON PIERNERAS DE PLASTICO MEDIDA DE LARGO 1.65 X ANCHO 0.55 MTS X ALTO 0.85 MTS. | 6438
I450400248-677 | MESA DE TRABAJO MESA DE TRABAJO CON TARJA DE ACERO INOXIDABLE MEDIDAS GENERALES 1.40 X 70 X 90 CMS. MONTADA SOBRE ESTRUCTURA TUBULAR DE 1 1/2 CAL. 16 REGATONES LIBERADOS DE ACERO INOXIDABLES MEDIDAS DE TAZON DE 38 X 38 X 40 CMS. TARJA DERECHA. | 11020
I450400248-669 | MESA DE TRABAJO MESA DE TRABAJO CON TARJA DE ACERO INOXIDABLE MEDIDAS GENERALES 1.40 X 70 X 90 CMS. MONTADA SOBRE ESTRUCTURA TUBULAR DE 1 1/2 CAL. 16 REGATONES LIBERADOS DE ACERO INOXIDABLES MEDIDAS DE TAZON DE 38 X 38 X 40 CMS. TARJA DERECHA. | 11020
I090000312-2590 | MESA EXPLORACION MESA DE EXPLORACION GINECOLOGICA UNIVERSAL FABRICADA EN LAMINA CALIBRE 22 CON ACABADO ESMALTE COLOR BEIGE CON GABINETE CON 2 PUERTAS CORREDIZAS POSICIONES EN CABECERA Y PIECERA. CON PIERNERAS DE PLASTICO MEDIDA DE LARGO 1.65 X ANCHO 0.55 MTS X ALTO 0.85 MTS. | 6438
I450400248-671 | MESA DE TRABAJO MESA DE TRABAJO CON TARJA DE ACERO INOXIDABLE MEDIDAS GENERALES 1.40 X 70 X 90 CMS. MONTADA SOBRE ESTRUCTURA TUBULAR DE 1 1/2 CAL. 16 REGATONES LIBERADOS DE ACERO INOXIDABLES MEDIDAS DE TAZON DE 38 X 38 X 40 CMS. TARJA DERECHA. | 11020
I450400248-679 | MESA DE TRABAJO MESA DE TRABAJO CON TARJA DE ACERO INOXIDABLE MEDIDAS GENERALES 1.40 X 70 X 90 CMS. MONTADA SOBRE ESTRUCTURA TUBULAR DE 1 1/2 CAL. 16 REGATONES LIBERADOS DE ACERO INOXIDABLES MEDIDAS DE TAZON DE 38 X 38 X 40 CMS. TARJA DERECHA. | 11020
I090000312-2602 | MESA EXPLORACION MESA DE EXPLORACION GINECOLOGICA UNIVERSAL FABRICADA EN LAMINA CALIBRE 22 CON ACABADO ESMALTE COLOR BEIGE CON GABINETE CON 2 PUERTAS CORREDIZAS POSICIONES EN CABECERA Y PIECERA. CON PIERNERAS DE PLASTICO MEDIDA DE LARGO 1.65 X ANCHO 0.55 MTS X ALTO 0.85 MTS. | 6438
I450400248-686 | MESA DE TRABAJO MESA DE TRABAJO CON TARJA DE ACERO INOXIDABLE MEDIDAS GENERALES 1.40 X 70 X 90 CMS. MONTADA SOBRE ESTRUCTURA TUBULAR DE 1 1/2 CAL. 16 REGATONES LIBERADOS DE ACERO INOXIDABLES MEDIDAS DE TAZON DE 38 X 38 X 40 CMS. TARJA IZQUIERDA. | 11020
I450400248-680 | MESA DE TRABAJO MESA DE TRABAJO CON TARJA DE ACERO INOXIDABLE MEDIDAS GENERALES 1.40 X 70 X 90 CMS. MONTADA SOBRE ESTRUCTURA TUBULAR DE 1 1/2 CAL. 16 REGATONES LIBERADOS DE ACERO INOXIDABLES MEDIDAS DE TAZON DE 38 X 38 X 40 CMS. TARJA IZQUIERDA. | 11020
I090000312-2587 | MESA EXPLORACION MESA DE EXPLORACION GINECOLOGICA UNIVERSAL FABRICADA EN LAMINA CALIBRE 22 CON ACABADO ESMALTE COLOR BEIGE CON GABINETE CON 2 PUERTAS CORREDIZAS POSICIONES EN CABECERA Y PIECERA. CON PIERNERAS DE PLASTICO MEDIDA DE LARGO 1.65 X ANCHO 0.55 MTS X ALTO 0.85 MTS. | 6438
I450400248-683 | MESA DE TRABAJO MESA DE TRABAJO CON TARJA DE ACERO INOXIDABLE MEDIDAS GENERALES 1.40 X 70 X 90 CMS. MONTADA SOBRE ESTRUCTURA TUBULAR DE 1 1/2 CAL. 16 REGATONES LIBERADOS DE ACERO INOXIDABLES MEDIDAS DE TAZON DE 38 X 38 X 40 CMS. TARJA IZQUIERDA. | 11020
I090000312-2598 | MESA EXPLORACION MESA DE EXPLORACION GINECOLOGICA UNIVERSAL FABRICADA EN LAMINA CALIBRE 22 CON ACABADO ESMALTE COLOR BEIGE CON GABINETE CON 2 PUERTAS CORREDIZAS POSICIONES EN CABECERA Y PIECERA. CON PIERNERAS DE PLASTICO MEDIDA DE LARGO 1.65 X ANCHO 0.55 MTS X ALTO 0.85 MTS. | 6438
I450400248-682 | MESA DE TRABAJO MESA DE TRABAJO CON TARJA DE ACERO INOXIDABLE MEDIDAS GENERALES 1.40 X 70 X 90 CMS. MONTADA SOBRE ESTRUCTURA TUBULAR DE 1 1/2 CAL. 16 REGATONES LIBERADOS DE ACERO INOXIDABLES MEDIDAS DE TAZON DE 38 X 38 X 40 CMS. TARJA IZQUIERDA. | 11020
I090000312-2594 | MESA EXPLORACION MESA DE EXPLORACION GINECOLOGICA UNIVERSAL FABRICADA EN LAMINA CALIBRE 22 CON ACABADO ESMALTE COLOR BEIGE CON GABINETE CON 2 PUERTAS CORREDIZAS POSICIONES EN CABECERA Y PIECERA. CON PIERNERAS DE PLASTICO MEDIDA DE LARGO 1.65 X ANCHO 0.55 MTS X ALTO 0.85 MTS. | 6438
I090000312-2593 | MESA EXPLORACION MESA DE EXPLORACION GINECOLOGICA UNIVERSAL FABRICADA EN LAMINA CALIBRE 22 CON ACABADO ESMALTE COLOR BEIGE CON GABINETE CON 2 PUERTAS CORREDIZAS POSICIONES EN CABECERA Y PIECERA. CON PIERNERAS DE PLASTICO MEDIDA DE LARGO 1.65 X ANCHO 0.55 MTS X ALTO 0.85 MTS. | 6438
I090000312-2603 | MESA EXPLORACION MESA DE EXPLORACION GINECOLOGICA UNIVERSAL FABRICADA EN LAMINA CALIBRE 22 CON ACABADO ESMALTE COLOR BEIGE CON GABINETE CON 2 PUERTAS CORREDIZAS POSICIONES EN CABECERA Y PIECERA. CON PIERNERAS DE PLASTICO MEDIDA DE LARGO 1.65 X ANCHO 0.55 MTS X ALTO 0.85 MTS. | 6438
I450400248-673 | MESA DE TRABAJO MESA DE TRABAJO CON TARJA DE ACERO INOXIDABLE MEDIDAS GENERALES 1.40 X 70 X 90 CMS. MONTADA SOBRE ESTRUCTURA TUBULAR DE 1 1/2 CAL. 16 REGATONES LIBERADOS DE ACERO INOXIDABLES MEDIDAS DE TAZON DE 38 X 38 X 40 CMS. TARJA DERECHA. | 11020
I450400248-675 | MESA DE TRABAJO MESA DE TRABAJO CON TARJA DE ACERO INOXIDABLE MEDIDAS GENERALES 1.40 X 70 X 90 CMS. MONTADA SOBRE ESTRUCTURA TUBULAR DE 1 1/2 CAL. 16 REGATONES LIBERADOS DE ACERO INOXIDABLES MEDIDAS DE TAZON DE 38 X 38 X 40 CMS. TARJA DERECHA. | 11020
I090000312-2599 | MESA EXPLORACION MESA DE EXPLORACION GINECOLOGICA UNIVERSAL FABRICADA EN LAMINA CALIBRE 22 CON ACABADO ESMALTE COLOR BEIGE CON GABINETE CON 2 PUERTAS CORREDIZAS POSICIONES EN CABECERA Y PIECERA. CON PIERNERAS DE PLASTICO MEDIDA DE LARGO 1.65 X ANCHO 0.55 MTS X ALTO 0.85 MTS. | 6438
I450400248-670 | MESA DE TRABAJO MESA DE TRABAJO CON TARJA DE ACERO INOXIDABLE MEDIDAS GENERALES 1.40 X 70 X 90 CMS. MONTADA SOBRE ESTRUCTURA TUBULAR DE 1 1/2 CAL. 16 REGATONES LIBERADOS DE ACERO INOXIDABLES MEDIDAS DE TAZON DE 38 X 38 X 40 CMS. TARJA DERECHA. | 11020
I090000312-2591 | MESA EXPLORACION MESA DE EXPLORACION GINECOLOGICA UNIVERSAL FABRICADA EN LAMINA CALIBRE 22 CON ACABADO ESMALTE COLOR BEIGE CON GABINETE CON 2 PUERTAS CORREDIZAS POSICIONES EN CABECERA Y PIECERA. CON PIERNERAS DE PLASTICO MEDIDA DE LARGO 1.65 X ANCHO 0.55 MTS X ALTO 0.85 MTS. | 6438
I450400248-681 | MESA DE TRABAJO MESA DE TRABAJO CON TARJA DE ACERO INOXIDABLE MEDIDAS GENERALES 1.40 X 70 X 90 CMS. MONTADA SOBRE ESTRUCTURA TUBULAR DE 1 1/2 CAL. 16 REGATONES LIBERADOS DE ACERO INOXIDABLES MEDIDAS DE TAZON DE 38 X 38 X 40 CMS. TARJA IZQUIERDA. | 11020
I090000312-2592 | MESA EXPLORACION MESA DE EXPLORACION GINECOLOGICA UNIVERSAL FABRICADA EN LAMINA CALIBRE 22 CON ACABADO ESMALTE COLOR BEIGE CON GABINETE CON 2 PUERTAS CORREDIZAS POSICIONES EN CABECERA Y PIECERA. CON PIERNERAS DE PLASTICO MEDIDA DE LARGO 1.65 X ANCHO 0.55 MTS X ALTO 0.85 MTS. | 6438
I450400248-668 | MESA DE TRABAJO MESA DE TRABAJO CON TARJA DE ACERO INOXIDABLE MEDIDAS GENERALES 1.40 X 70 X 90 CMS. MONTADA SOBRE ESTRUCTURA TUBULAR DE 1 1/2 CAL. 16 REGATONES LIBERADOS DE ACERO INOXIDABLES MEDIDAS DE TAZON DE 38 X 38 X 40 CMS. TARJA DERECHA. | 11020
I090000312-2586 | MESA EXPLORACION MESA DE EXPLORACION GINECOLOGICA UNIVERSAL FABRICADA EN LAMINA CALIBRE 22 CON ACABADO ESMALTE COLOR BEIGE CON GABINETE CON 2 PUERTAS CORREDIZAS POSICIONES EN CABECERA Y PIECERA. CON PIERNERAS DE PLASTICO MEDIDA DE LARGO 1.65 X ANCHO 0.55 MTS X ALTO 0.85 MTS. | 6438
I450400248-667 | MESA DE TRABAJO MESA DE TRABAJO CON TARJA DE ACERO INOXIDABLE MEDIDAS GENERALES 1.40 X 70 X 90 CMS. MONTADA SOBRE ESTRUCTURA TUBULAR DE 1 1/2 CAL. 16 REGATONES LIBERADOS DE ACERO INOXIDABLES MEDIDAS DE TAZON DE 38 X 38 X 40 CMS. TARJA DERECHA. | 11020
I090000312-2585 | MESA EXPLORACION MESA DE EXPLORACION GINECOLOGICA UNIVERSAL FABRICADA EN LAMINA CALIBRE 22 CON ACABADO ESMALTE COLOR BEIGE CON GABINETE CON 2 PUERTAS CORREDIZAS POSICIONES EN CABECERA Y PIECERA. CON PIERNERAS DE PLASTICO MEDIDA DE LARGO 1.65 X ANCHO 0.55 MTS X ALTO 0.85 MTS. | 6438
I090000312-2663 | MESA EXPLORACION MESA DE EXPLORACION GINECOLOGICA UNIVERSAL FABRICADA EN LAMINA CALIBRE 22 CON ACABADO ESMALTE COLOR BEIGE CON GABINETE CON 2 PUERTAS CORREDIZAS POSICIONES EN CABECERA Y PIECERA. CON PIERNERAS DE PLASTICO MEDIDA DE LARGO 1.65 X ANCHO 0.55 MTS X ALTO 0.85 MTS. | 6438
I090000312-2656 | MESA EXPLORACION MESA DE EXPLORACION GINECOLOGICA UNIVERSAL FABRICADA EN LAMINA CALIBRE 22 CON ACABADO ESMALTE COLOR BEIGE CON GABINETE CON 2 PUERTAS CORREDIZAS POSICIONES EN CABECERA Y PIECERA. CON PIERNERAS DE PLASTICO MEDIDA DE LARGO 1.65 X ANCHO 0.55 MTS X ALTO 0.85 MTS. | 6438
I090000312-2658 | MESA EXPLORACION MESA DE EXPLORACION GINECOLOGICA UNIVERSAL FABRICADA EN LAMINA CALIBRE 22 CON ACABADO ESMALTE COLOR BEIGE CON GABINETE CON 2 PUERTAS CORREDIZAS POSICIONES EN CABECERA Y PIECERA. CON PIERNERAS DE PLASTICO MEDIDA DE LARGO 1.65 X ANCHO 0.55 MTS X ALTO 0.85 MTS. | 6438
I090000312-2669 | MESA EXPLORACION MESA DE EXPLORACION GINECOLOGICA UNIVERSAL FABRICADA EN LAMINA CALIBRE 22 CON ACABADO ESMALTE COLOR BEIGE CON GABINETE CON 2 PUERTAS CORREDIZAS POSICIONES EN CABECERA Y PIECERA. CON PIERNERAS DE PLASTICO MEDIDA DE LARGO 1.65 X ANCHO 0.55 MTS X ALTO 0.85 MTS. | 6438
I090000312-2671 | MESA EXPLORACION MESA DE EXPLORACION GINECOLOGICA UNIVERSAL FABRICADA EN LAMINA CALIBRE 22 CON ACABADO ESMALTE COLOR BEIGE CON GABINETE CON 2 PUERTAS CORREDIZAS POSICIONES EN CABECERA Y PIECERA. CON PIERNERAS DE PLASTICO MEDIDA DE LARGO 1.65 X ANCHO 0.55 MTS X ALTO 0.85 MTS. | 6438
I090000312-2654 | MESA EXPLORACION MESA DE EXPLORACION GINECOLOGICA UNIVERSAL FABRICADA EN LAMINA CALIBRE 22 CON ACABADO ESMALTE COLOR BEIGE CON GABINETE CON 2 PUERTAS CORREDIZAS POSICIONES EN CABECERA Y PIECERA. CON PIERNERAS DE PLASTICO MEDIDA DE LARGO 1.65 X ANCHO 0.55 MTS X ALTO 0.85 MTS. | 6438
I090000312-2659 | MESA EXPLORACION MESA DE EXPLORACION GINECOLOGICA UNIVERSAL FABRICADA EN LAMINA CALIBRE 22 CON ACABADO ESMALTE COLOR BEIGE CON GABINETE CON 2 PUERTAS CORREDIZAS POSICIONES EN CABECERA Y PIECERA. CON PIERNERAS DE PLASTICO MEDIDA DE LARGO 1.65 X ANCHO 0.55 MTS X ALTO 0.85 MTS. | 6438
I090000312-2657 | MESA EXPLORACION MESA DE EXPLORACION GINECOLOGICA UNIVERSAL FABRICADA EN LAMINA CALIBRE 22 CON ACABADO ESMALTE COLOR BEIGE CON GABINETE CON 2 PUERTAS CORREDIZAS POSICIONES EN CABECERA Y PIECERA. CON PIERNERAS DE PLASTICO MEDIDA DE LARGO 1.65 X ANCHO 0.55 MTS X ALTO 0.85 MTS. | 6438
I090000312-2655 | MESA EXPLORACION MESA DE EXPLORACION GINECOLOGICA UNIVERSAL FABRICADA EN LAMINA CALIBRE 22 CON ACABADO ESMALTE COLOR BEIGE CON GABINETE CON 2 PUERTAS CORREDIZAS POSICIONES EN CABECERA Y PIECERA. CON PIERNERAS DE PLASTICO MEDIDA DE LARGO 1.65 X ANCHO 0.55 MTS X ALTO 0.85 MTS. | 6438
I090000312-2662 | MESA EXPLORACION MESA DE EXPLORACION GINECOLOGICA UNIVERSAL FABRICADA EN LAMINA CALIBRE 22 CON ACABADO ESMALTE COLOR BEIGE CON GABINETE CON 2 PUERTAS CORREDIZAS POSICIONES EN CABECERA Y PIECERA. CON PIERNERAS DE PLASTICO MEDIDA DE LARGO 1.65 X ANCHO 0.55 MTS X ALTO 0.85 MTS. | 6438
I090000312-2664 | MESA EXPLORACION MESA DE EXPLORACION GINECOLOGICA UNIVERSAL FABRICADA EN LAMINA CALIBRE 22 CON ACABADO ESMALTE COLOR BEIGE CON GABINETE CON 2 PUERTAS CORREDIZAS POSICIONES EN CABECERA Y PIECERA. CON PIERNERAS DE PLASTICO MEDIDA DE LARGO 1.65 X ANCHO 0.55 MTS X ALTO 0.85 MTS. | 6438
I090000312-2668 | MESA EXPLORACION MESA DE EXPLORACION GINECOLOGICA UNIVERSAL FABRICADA EN LAMINA CALIBRE 22 CON ACABADO ESMALTE COLOR BEIGE CON GABINETE CON 2 PUERTAS CORREDIZAS POSICIONES EN CABECERA Y PIECERA. CON PIERNERAS DE PLASTICO MEDIDA DE LARGO 1.65 X ANCHO 0.55 MTS X ALTO 0.85 MTS. | 6438
I090000312-2665 | MESA EXPLORACION MESA DE EXPLORACION GINECOLOGICA UNIVERSAL FABRICADA EN LAMINA CALIBRE 22 CON ACABADO ESMALTE COLOR BEIGE CON GABINETE CON 2 PUERTAS CORREDIZAS POSICIONES EN CABECERA Y PIECERA. CON PIERNERAS DE PLASTICO MEDIDA DE LARGO 1.65 X ANCHO 0.55 MTS X ALTO 0.85 MTS. | 6438
I090000312-2666 | MESA EXPLORACION MESA DE EXPLORACION GINECOLOGICA UNIVERSAL FABRICADA EN LAMINA CALIBRE 22 CON ACABADO ESMALTE COLOR BEIGE CON GABINETE CON 2 PUERTAS CORREDIZAS POSICIONES EN CABECERA Y PIECERA. CON PIERNERAS DE PLASTICO MEDIDA DE LARGO 1.65 X ANCHO 0.55 MTS X ALTO 0.85 MTS. | 6438
I090000312-2670 | MESA EXPLORACION MESA DE EXPLORACION GINECOLOGICA UNIVERSAL FABRICADA EN LAMINA CALIBRE 22 CON ACABADO ESMALTE COLOR BEIGE CON GABINETE CON 2 PUERTAS CORREDIZAS POSICIONES EN CABECERA Y PIECERA. CON PIERNERAS DE PLASTICO MEDIDA DE LARGO 1.65 X ANCHO 0.55 MTS X ALTO 0.85 MTS. | 6438
I090000312-2660 | MESA EXPLORACION MESA DE EXPLORACION GINECOLOGICA UNIVERSAL FABRICADA EN LAMINA CALIBRE 22 CON ACABADO ESMALTE COLOR BEIGE CON GABINETE CON 2 PUERTAS CORREDIZAS POSICIONES EN CABECERA Y PIECERA. CON PIERNERAS DE PLASTICO MEDIDA DE LARGO 1.65 X ANCHO 0.55 MTS X ALTO 0.85 MTS. | 6438
I090000312-2661 | MESA EXPLORACION MESA DE EXPLORACION GINECOLOGICA UNIVERSAL FABRICADA EN LAMINA CALIBRE 22 CON ACABADO ESMALTE COLOR BEIGE CON GABINETE CON 2 PUERTAS CORREDIZAS POSICIONES EN CABECERA Y PIECERA. CON PIERNERAS DE PLASTICO MEDIDA DE LARGO 1.65 X ANCHO 0.55 MTS X ALTO 0.85 MTS. | 6438
I090000312-2667 | MESA EXPLORACION MESA DE EXPLORACION GINECOLOGICA UNIVERSAL FABRICADA EN LAMINA CALIBRE 22 CON ACABADO ESMALTE COLOR BEIGE CON GABINETE CON 2 PUERTAS CORREDIZAS POSICIONES EN CABECERA Y PIECERA. CON PIERNERAS DE PLASTICO MEDIDA DE LARGO 1.65 X ANCHO 0.55 MTS X ALTO 0.85 MTS. | 6438
I090000312-2653 | MESA EXPLORACION MESA DE EXPLORACION GINECOLOGICA UNIVERSAL FABRICADA EN LAMINA CALIBRE 22 CON ACABADO ESMALTE COLOR BEIGE CON GABINETE CON 2 PUERTAS CORREDIZAS POSICIONES EN CABECERA Y PIECERA. CON PIERNERAS DE PLASTICO MEDIDA DE LARGO 1.65 X ANCHO 0.55 MTS X ALTO 0.85 MTS. | 6438
I090000312-2652 | MESA EXPLORACION MESA DE EXPLORACION GINECOLOGICA UNIVERSAL FABRICADA EN LAMINA CALIBRE 22 CON ACABADO ESMALTE COLOR BEIGE CON GABINETE CON 2 PUERTAS CORREDIZAS POSICIONES EN CABECERA Y PIECERA. CON PIERNERAS DE PLASTICO MEDIDA DE LARGO 1.65 X ANCHO 0.55 MTS X ALTO 0.85 MTS. | 6438
I422000018-6 | VENTILADORES TURBOAXIALES VENTILADOR AXIAL VELOCIDAD DE 500 RPM 1 HP TENSION. | 44416.4
I422000018-7 | VENTILADORES TURBOAXIALES VENTILADOR AXIAL VELOCIDAD DE 500 RPM 1 HP TENSION. | 44416.4
I090000280-395 | LARINGOSCOPIO VIDEOLARINGOSCOPIO INCLUYE BATERIA 3.6 V MARCA MCGRATH MAC MODELO 340-000-000 ESPATULA DESECHABLE NO.3 MARCA MCGRATH MODELO 350-005-000 ESPATULA DESECHABLE NO.4 MARCA MCGRATH MODELO 350-013-000. | 35713.5
I180000162-3307 | IMPRESORA LASSER IMPRESORA LASER COLOR VOLUMEN DE IMPRESION MENSUAL RECOMENDADO DE 750 A 4000 PAGINAS CICLO MENUAL DE IMPRESION 50000 PAGINAS. | 9998.04
I150200528-214 | CAMARA FOTOGRAFICA DIGITAL CAMARA FOTOGRAFICA CON LENTE EF24-105 MM F/4L IS II USM. | 63135.32
I180000066-2249 | MINICOMPUTADORA COMPUTADORA PORTATIL PROCESADOR INTEL I5 MEMORIA RAM 8GB SSD DE 256GB PANTALLA DE 15.6 WINDOWS 10 PROFESIONAL DE 64 BITS. | 23718.52
I180000066-2248 | MINICOMPUTADORA COMPUTADORA PORTATIL PROCESADOR INTEL I5 MEMORIA RAM 8GB SSD DE 256GB PANTALLA DE 15.6 WINDOWS 10 PROFESIONAL DE 64 BITS. | 23718.52
I180000250-709 | TODO TIPO DE SOFTWARE (PAQUETERIA) LICENCIA DE MICROSOFT OFFICE HOME & BUSINESS 2019 DVD PRESENTACION EN CAJA. | 7424
I180000250-710 | TODO TIPO DE SOFTWARE (PAQUETERIA) LICENCIA DE MICROSOFT OFFICE HOME & BUSINESS 2019 DVD PRESENTACION EN CAJA. | 7424
I090000312-2605 | MESA EXPLORACION MESA DE EXPLORACION GINECOLOGICA UNIVERSAL FABRICADA EN LAMINA CALIBRE 22 CON ACABADO ESMALTE COLOR BEIGE CON GABINETE CON 2 PUERTAS CORREDIZAS POSICIONES EN CABECERA Y PIECERA. CON PIERNERAS DE PLASTICO MEDIDA DE LARGO 1.65 X ANCHO 0.55 MTS X ALTO 0.85 MTS. | 6438
I090000312-2606 | MESA EXPLORACION MESA DE EXPLORACION GINECOLOGICA UNIVERSAL FABRICADA EN LAMINA CALIBRE 22 CON ACABADO ESMALTE COLOR BEIGE CON GABINETE CON 2 PUERTAS CORREDIZAS POSICIONES EN CABECERA Y PIECERA. CON PIERNERAS DE PLASTICO MEDIDA DE LARGO 1.65 X ANCHO 0.55 MTS X ALTO 0.85 MTS. | 6438
I090000312-2607 | MESA EXPLORACION MESA DE EXPLORACION GINECOLOGICA UNIVERSAL FABRICADA EN LAMINA CALIBRE 22 CON ACABADO ESMALTE COLOR BEIGE CON GABINETE CON 2 PUERTAS CORREDIZAS POSICIONES EN CABECERA Y PIECERA. CON PIERNERAS DE PLASTICO MEDIDA DE LARGO 1.65 X ANCHO 0.55 MTS X ALTO 0.85 MTS. | 6438
I090000312-2608 | MESA EXPLORACION MESA DE EXPLORACION GINECOLOGICA UNIVERSAL FABRICADA EN LAMINA CALIBRE 22 CON ACABADO ESMALTE COLOR BEIGE CON GABINETE CON 2 PUERTAS CORREDIZAS POSICIONES EN CABECERA Y PIECERA. CON PIERNERAS DE PLASTICO MEDIDA DE LARGO 1.65 X ANCHO 0.55 MTS X ALTO 0.85 MTS. | 6438
I090000312-2609 | MESA EXPLORACION MESA DE EXPLORACION GINECOLOGICA UNIVERSAL FABRICADA EN LAMINA CALIBRE 22 CON ACABADO ESMALTE COLOR BEIGE CON GABINETE CON 2 PUERTAS CORREDIZAS POSICIONES EN CABECERA Y PIECERA. CON PIERNERAS DE PLASTICO MEDIDA DE LARGO 1.65 X ANCHO 0.55 MTS X ALTO 0.85 MTS. | 6438
I090000312-2610 | MESA EXPLORACION MESA DE EXPLORACION GINECOLOGICA UNIVERSAL FABRICADA EN LAMINA CALIBRE 22 CON ACABADO ESMALTE COLOR BEIGE CON GABINETE CON 2 PUERTAS CORREDIZAS POSICIONES EN CABECERA Y PIECERA. CON PIERNERAS DE PLASTICO MEDIDA DE LARGO 1.65 X ANCHO 0.55 MTS X ALTO 0.85 MTS. | 6438
I090000312-2611 | MESA EXPLORACION MESA DE EXPLORACION GINECOLOGICA UNIVERSAL FABRICADA EN LAMINA CALIBRE 22 CON ACABADO ESMALTE COLOR BEIGE CON GABINETE CON 2 PUERTAS CORREDIZAS POSICIONES EN CABECERA Y PIECERA. CON PIERNERAS DE PLASTICO MEDIDA DE LARGO 1.65 X ANCHO 0.55 MTS X ALTO 0.85 MTS. | 6438
I090000312-2612 | MESA EXPLORACION MESA DE EXPLORACION GINECOLOGICA UNIVERSAL FABRICADA EN LAMINA CALIBRE 22 CON ACABADO ESMALTE COLOR BEIGE CON GABINETE CON 2 PUERTAS CORREDIZAS POSICIONES EN CABECERA Y PIECERA. CON PIERNERAS DE PLASTICO MEDIDA DE LARGO 1.65 X ANCHO 0.55 MTS X ALTO 0.85 MTS. | 6438
I090000312-2613 | MESA EXPLORACION MESA DE EXPLORACION GINECOLOGICA UNIVERSAL FABRICADA EN LAMINA CALIBRE 22 CON ACABADO ESMALTE COLOR BEIGE CON GABINETE CON 2 PUERTAS CORREDIZAS POSICIONES EN CABECERA Y PIECERA. CON PIERNERAS DE PLASTICO MEDIDA DE LARGO 1.65 X ANCHO 0.55 MTS X ALTO 0.85 MTS. | 6438
I090000312-2614 | MESA EXPLORACION MESA DE EXPLORACION GINECOLOGICA UNIVERSAL FABRICADA EN LAMINA CALIBRE 22 CON ACABADO ESMALTE COLOR BEIGE CON GABINETE CON 2 PUERTAS CORREDIZAS POSICIONES EN CABECERA Y PIECERA. CON PIERNERAS DE PLASTICO MEDIDA DE LARGO 1.65 X ANCHO 0.55 MTS X ALTO 0.85 MTS. | 6438
I090000312-2615 | MESA EXPLORACION MESA DE EXPLORACION GINECOLOGICA UNIVERSAL FABRICADA EN LAMINA CALIBRE 22 CON ACABADO ESMALTE COLOR BEIGE CON GABINETE CON 2 PUERTAS CORREDIZAS POSICIONES EN CABECERA Y PIECERA. CON PIERNERAS DE PLASTICO MEDIDA DE LARGO 1.65 X ANCHO 0.55 MTS X ALTO 0.85 MTS. | 6438
I090000312-2616 | MESA EXPLORACION MESA DE EXPLORACION GINECOLOGICA UNIVERSAL FABRICADA EN LAMINA CALIBRE 22 CON ACABADO ESMALTE COLOR BEIGE CON GABINETE CON 2 PUERTAS CORREDIZAS POSICIONES EN CABECERA Y PIECERA. CON PIERNERAS DE PLASTICO MEDIDA DE LARGO 1.65 X ANCHO 0.55 MTS X ALTO 0.85 MTS. | 6438
I090000312-2617 | MESA EXPLORACION MESA DE EXPLORACION GINECOLOGICA UNIVERSAL FABRICADA EN LAMINA CALIBRE 22 CON ACABADO ESMALTE COLOR BEIGE CON GABINETE CON 2 PUERTAS CORREDIZAS POSICIONES EN CABECERA Y PIECERA. CON PIERNERAS DE PLASTICO MEDIDA DE LARGO 1.65 X ANCHO 0.55 MTS X ALTO 0.85 MTS. | 6438
I090000312-2618 | MESA EXPLORACION MESA DE EXPLORACION GINECOLOGICA UNIVERSAL FABRICADA EN LAMINA CALIBRE 22 CON ACABADO ESMALTE COLOR BEIGE CON GABINETE CON 2 PUERTAS CORREDIZAS POSICIONES EN CABECERA Y PIECERA. CON PIERNERAS DE PLASTICO MEDIDA DE LARGO 1.65 X ANCHO 0.55 MTS X ALTO 0.85 MTS. | 6438
I090000312-2619 | MESA EXPLORACION MESA DE EXPLORACION GINECOLOGICA UNIVERSAL FABRICADA EN LAMINA CALIBRE 22 CON ACABADO ESMALTE COLOR BEIGE CON GABINETE CON 2 PUERTAS CORREDIZAS POSICIONES EN CABECERA Y PIECERA. CON PIERNERAS DE PLASTICO MEDIDA DE LARGO 1.65 X ANCHO 0.55 MTS X ALTO 0.85 MTS. | 6438
I450600336-47 | MUEBLE PARA COCINA TIPO COCINETA CON 1 TARJA MUEBLE PARA COCINA TIPO COCINETA CON 1 TARJA MUEBLE DE COCINA CON TARJA DE 1 TINA Y ESCURRIDOR FABRICADO EN MDF TERMINACION EN PINTURA COLOR BLANCO BRILLO DIRECTO. INCLUYE: TARJA MEZCLADORA CESPOL PLASTICO CONTRACANASTA 2 MANGUERA TIPO CONFLEX DE 50 CM NO INCLUYE INSTALACION DE ACCESORIOS NI CONECTORIZACION A TOMAS DE AGUA MEDIDAS: 1.00 X .50 X .90 MTS. | 9496.92
I090000312-2554 | MESA EXPLORACION MESA DE EXPLORACION GINECOLOGICA CON PIERNERAS. ESTRUCTURA METALICA EN CALIBRE 24 COLOR BEIGE GABINETE CON 3 CAJONES Y 2 PUERTAS ABATIBLES CON COLCHON TAPIZADO EN VINIL COLOR NEGRO. | 6438
I060948286-18 | MEZCLADOR DE SANGRE PARA LABORATORIO MEZCLADOR DE TUBOS 15 PLAZAS. CARACTERISTICAS: OPERACION CONTINUA FACILIDAD DE CARGA Y DESCARGA SIN NECESIDAD DE APAGAR EL EQUIPO EQUIPO ESPECIALIZADO PARA IMPEDIR DESLIZAMIENTOS DE LA MUESTRA OPERACION EFICIENTE Y SILENCIOSO. | 9280
I060948286-19 | MEZCLADOR DE SANGRE PARA LABORATORIO MEZCLADOR DE TUBOS 15 PLAZAS. CARACTERISTICAS: OPERACION CONTINUA FACILIDAD DE CARGA Y DESCARGA SIN NECESIDAD DE APAGAR EL EQUIPO EQUIPO ESPECIALIZADO PARA IMPEDIR DESLIZAMIENTOS DE LA MUESTRA OPERACION EFICIENTE Y SILENCIOSO. | 9280
I450400008-749 | ANAQUEL MOVIL ANAQUEL DE 18 X 36 X 72 FORMADO POR CUATRO ENTREPANOS Y CUATRO POSTES TORNILLOS NIVELADORES INCLUYE JUEGO DE GRAPAS PARA SU ARMADO FARICADO DE ALAMBRON CON PINTURA EPOXICA COLOR VERDE. EL DIAMETRO DE LOS TUBOS ES DE 3/4 CON UNA CAPACIDAD DE CARGA EN CADA ENTREPANO DE 50 KG. (TOTAL DE CARGA POR TODO EL ANAQUEL DE 200 KG.) CON MEDIDAS TOTALES DE 45 FONDO X 90 FRENTE X 180 DE ALTO EN CM. | 7540
I450400008-750 | ANAQUEL MOVIL ANAQUEL DE 18 X 36 X 72 FORMADO POR CUATRO ENTREPANOS Y CUATRO POSTES TORNILLOS NIVELADORES INCLUYE JUEGO DE GRAPAS PARA SU ARMADO FARICADO DE ALAMBRON CON PINTURA EPOXICA COLOR VERDE. EL DIAMETRO DE LOS TUBOS ES DE 3/4 CON UNA CAPACIDAD DE CARGA EN CADA ENTREPANO DE 50 KG. (TOTAL DE CARGA POR TODO EL ANAQUEL DE 200 KG.) CON MEDIDAS TOTALES DE 45 FONDO X 90 FRENTE X 180 DE ALTO EN CM. | 7540
I450400008-751 | ANAQUEL MOVIL ANAQUEL DE 18 X 36 X 72 FORMADO POR CUATRO ENTREPANOS Y CUATRO POSTES TORNILLOS NIVELADORES INCLUYE JUEGO DE GRAPAS PARA SU ARMADO FARICADO DE ALAMBRON CON PINTURA EPOXICA COLOR VERDE. EL DIAMETRO DE LOS TUBOS ES DE 3/4 CON UNA CAPACIDAD DE CARGA EN CADA ENTREPANO DE 50 KG. (TOTAL DE CARGA POR TODO EL ANAQUEL DE 200 KG.) CON MEDIDAS TOTALES DE 45 FONDO X 90 FRENTE X 180 DE ALTO EN CM. | 7540
I450400008-752 | ANAQUEL MOVIL ANAQUEL DE 18 X 48 X 72 FORMADO POR CUATRO ENTREPANOS Y CUATRO POSTES TORNILLOS NIVELADORES INCLUYE JUEGO DE GRAPAS PARA SU ARMADO FARICADO DE ALAMBRON CON PINTURA EPOXICA COLOR VERDE. EL DIAMETRO DE LOS TUBOS ES DE 3/4 CON UNA CAPACIDAD DE CARGA EN CADA ENTREPANO DE 50 KG. (TOTAL DE CARGA POR TODO EL ANAQUEL DE 200 KG.) CON MEDIDAS TOTALES DE 45 FONDO X 120 FRENTE X 180 DE ALTO EN CM. | 8010.96
I450400002-4483 | ACONDICIONADOR AIRE CORTINA DE AIRE 36 127/60/1 3.5 AMP.CON VELOCIDAD DE AIRE ADECUADA GENERA NIVELES DE RUIDO BAJOS VELOCIDAD PARA UN ALCANCE DE 3.5 A 4.0 METROS DE DISTANCIA CONSTRUIDA CON PLASTICO REFORZADO DE USO RUDO Y CON ACERO. | 15577.41
I450400002-4484 | ACONDICIONADOR AIRE CORTINA DE AIRE 36 127/60/1 3.5 AMP.CON VELOCIDAD DE AIRE ADECUADA GENERA NIVELES DE RUIDO BAJOS VELOCIDAD PARA UN ALCANCE DE 3.5 A 4.0 METROS DE DISTANCIA CONSTRUIDA CON PLASTICO REFORZADO DE USO RUDO Y CON ACERO. | 15577.41
I450600218-2195 | REFRIGERADOR (COCINA) ENFRIADOR VERTICAL DE 20 PIES CUBICOS 1 PUERTA DE VIDIRO CON CONTROL DE TEMPERATURA Y SISTEMA DE AHORRO DE ENERGIA CUENTA CON ILUMINACION LED CON ASILAMIENTO ECOLOGICO DE POLIURETANO 70 X 60 X 204 CM VOLTAJE DE 115 V RANGO DE TEMPERATURA DE 2 A 6 C CON UN PESO DE 100 KG CON CONTROL INTELIGENTE DE FUNCIONES. | 29696
I420800258-25 | FILTROS Y PURIFICADORES DE AGUA SISTEMA PURIFICADOR DOS BUJIAS LUZ UV SALES MINERALES Y CARBON ACTIVADO FLUJO DE AGUA 8 LITROS/MINUTO RANGO DE TEMPERATURA AMBIENTE DE 2 A 40 GRADOS CENTIGRADOS PRESION MAXIMA KG7CM PSI 875/125 CERTIFICADO DE CE CONEXIONES A 1/2 PULGADA FLAIR CON VOLTAJE DE 120/60/1 | 14337.6
I450400008-756 | ANAQUEL MOVIL ANAQUEL DE 18 X 48 X 72 FORMADO POR CUATRO ENTREPANOS Y CUATRO POSTES TORNILLOS NIVELADORES INCLUYE JUEGO DE GRAPAS PARA SU ARMADO FARICADO DE ALAMBRON CON PINTURA EPOXICA COLOR VERDE. EL DIAMETRO DE LOS TUBOS ES DE 3/4 CON UNA CAPACIDAD DE CARGA EN CADA ENTREPANO DE 50 KG. (TOTAL DE CARGA POR TODO EL ANAQUEL DE 200 KG.) CON MEDIDAS TOTALES DE 45 FONDO X 120 FRENTE X 180 DE ALTO EN CM. | 8010.96
I450400008-757 | ANAQUEL MOVIL ANAQUEL DE 18 X 48 X 72 FORMADO POR CUATRO ENTREPANOS Y CUATRO POSTES TORNILLOS NIVELADORES INCLUYE JUEGO DE GRAPAS PARA SU ARMADO FARICADO DE ALAMBRON CON PINTURA EPOXICA COLOR VERDE. EL DIAMETRO DE LOS TUBOS ES DE 3/4 CON UNA CAPACIDAD DE CARGA EN CADA ENTREPANO DE 50 KG. (TOTAL DE CARGA POR TODO EL ANAQUEL DE 200 KG.) CON MEDIDAS TOTALES DE 45 FONDO X 120 FRENTE X 180 DE ALTO EN CM. | 8010.96
I450400008-758 | ANAQUEL MOVIL ANAQUEL DE 18 X 48 X 72 FORMADO POR CUATRO ENTREPANOS Y CUATRO POSTES TORNILLOS NIVELADORES INCLUYE JUEGO DE GRAPAS PARA SU ARMADO FARICADO DE ALAMBRON CON PINTURA EPOXICA COLOR VERDE. EL DIAMETRO DE LOS TUBOS ES DE 3/4 CON UNA CAPACIDAD DE CARGA EN CADA ENTREPANO DE 50 KG. (TOTAL DE CARGA POR TODO EL ANAQUEL DE 200 KG.) CON MEDIDAS TOTALES DE 45 FONDO X 120 FRENTE X 180 DE ALTO EN CM. | 8010.96
I450400008-759 | ANAQUEL MOVIL ANAQUEL DE 18 X 48 X 72 FORMADO POR CUATRO ENTREPANOS Y CUATRO POSTES TORNILLOS NIVELADORES INCLUYE JUEGO DE GRAPAS PARA SU ARMADO FARICADO DE ALAMBRON CON PINTURA EPOXICA COLOR VERDE. EL DIAMETRO DE LOS TUBOS ES DE 3/4 CON UNA CAPACIDAD DE CARGA EN CADA ENTREPANO DE 50 KG. (TOTAL DE CARGA POR TODO EL ANAQUEL DE 200 KG.) CON MEDIDAS TOTALES DE 45 FONDO X 120 FRENTE X 180 DE ALTO EN CM. | 8010.96
I450400010-121 | HORNO DE MICROONDAS HORNO DE MICROONDAS CONTROL DIGITAL SISTEMA TOUCH CON 10 MEMORIAS Y CAPACIDAD DE 1.2 FT CuBICOS CONSTRUIDO EN ACERO INOXIDABLE CON PLASTICO CON MEDIDAS EXTERNAS DE 60 CM X 45 CM X 45 CM DE ALTO CON VOLTAJE DE 115V 50/60 HZ -1000W. SERIE: 340B68549010B191300157 | 17550.8
I450400010-122 | HORNO DE MICROONDAS HORNO DE MICROONDAS CONTROL DIGITAL SISTEMA TOUCH CON 10 MEMORIAS Y CAPACIDAD DE 1.2 FT CuBICOS CONSTRUIDO EN ACERO INOXIDABLE CON PLASTICO CON MEDIDAS EXTERNAS DE 60 CM X 45 CM X 45 CM DE ALTO CON VOLTAJE DE 115V 50/60 HZ -1000W. SERIE: 340B68549010B191300144 | 17550.8
I060600892-134 | LAMPARA DE LUZ ULTRAVIOLETA LAMPARA DE LUZ ULTRAVIOLETA PARA EL CONTROL DE LOS INSECTOS VOLADORES CONSTRUIDA DE ALUMINIO Y PVC COLOR BLANCO CON DIMENSIONES 44.6 X 12 X 14 CM Y CON UN PESO APROXIMADO DE 1.28 KILOS FACIL DE USAR Y CON UN ALCANCE MAXIMO DE 55 M2 CON VOLTAJE DE 112 V. | 6032
I060600868-2 | SEPARADOR DE GRASAS TRAMPA INTERCEPTORA DE GRASA 45 LTS/MIN. CAPACIDAD DE 18 KG. | 16240
I360000004-171 | BASCULA BASCULA MECANICA DE DOS VARAS CAPACIDAD DE 500 KG X 250 GRS. PLATAFORMA DE ACERO AL CARBON DE 0.52 X 0.73 M. CON LAMINA ANTIDERRAPANTE. | 15618.24
I450400002-4485 | ACONDICIONADOR AIRE CORTINA DE AIRE 36 127/60/1 3.5 AMP.CON VELOCIDAD DE AIRE ADECUADA GENERA NIVELES DE RUIDO BAJOS VELOCIDAD PARA UN ALCANCE DE 3.5 A 4.0 METROS DE DISTANCIA CONSTRUIDA CON PLASTICO REFORZADO DE USO RUDO Y CON ACERO. | 15577.41
I450400002-4486 | ACONDICIONADOR AIRE CORTINA DE AIRE 36 127/60/1 3.5 AMP.CON VELOCIDAD DE AIRE ADECUADA GENERA NIVELES DE RUIDO BAJOS VELOCIDAD PARA UN ALCANCE DE 3.5 A 4.0 METROS DE DISTANCIA CONSTRUIDA CON PLASTICO REFORZADO DE USO RUDO Y CON ACERO. | 15577.41
I450400008-742 | ANAQUEL MOVIL ANAQUEL DE 18 X 36 X 72 FORMADO POR CUATRO ENTREPANOS Y CUATRO POSTES TORNILLOS NIVELADORES INCLUYE JUEGO DE GRAPAS PARA SU ARMADO FARICADO DE ALAMBRON CON PINTURA EPOXICA COLOR VERDE. EL DIAMETRO DE LOS TUBOS ES DE 3/4 CON UNA CAPACIDAD DE CARGA EN CADA ENTREPANO DE 50 KG. (TOTAL DE CARGA POR TODO EL ANAQUEL DE 200 KG.) CON MEDIDAS TOTALES DE 45 FONDO X 90 FRENTE X 180 DE ALTO EN CM. | 7540
I450400008-743 | ANAQUEL MOVIL ANAQUEL DE 18 X 36 X 72 FORMADO POR CUATRO ENTREPANOS Y CUATRO POSTES TORNILLOS NIVELADORES INCLUYE JUEGO DE GRAPAS PARA SU ARMADO FARICADO DE ALAMBRON CON PINTURA EPOXICA COLOR VERDE. EL DIAMETRO DE LOS TUBOS ES DE 3/4 CON UNA CAPACIDAD DE CARGA EN CADA ENTREPANO DE 50 KG. (TOTAL DE CARGA POR TODO EL ANAQUEL DE 200 KG.) CON MEDIDAS TOTALES DE 45 FONDO X 90 FRENTE X 180 DE ALTO EN CM. | 7540
I450400008-744 | ANAQUEL MOVIL ANAQUEL DE 18 X 36 X 72 FORMADO POR CUATRO ENTREPANOS Y CUATRO POSTES TORNILLOS NIVELADORES INCLUYE JUEGO DE GRAPAS PARA SU ARMADO FARICADO DE ALAMBRON CON PINTURA EPOXICA COLOR VERDE. EL DIAMETRO DE LOS TUBOS ES DE 3/4 CON UNA CAPACIDAD DE CARGA EN CADA ENTREPANO DE 50 KG. (TOTAL DE CARGA POR TODO EL ANAQUEL DE 200 KG.) CON MEDIDAS TOTALES DE 45 FONDO X 90 FRENTE X 180 DE ALTO EN CM. | 7540
I450400008-745 | ANAQUEL MOVIL ANAQUEL DE 18 X 36 X 72 FORMADO POR CUATRO ENTREPANOS Y CUATRO POSTES TORNILLOS NIVELADORES INCLUYE JUEGO DE GRAPAS PARA SU ARMADO FARICADO DE ALAMBRON CON PINTURA EPOXICA COLOR VERDE. EL DIAMETRO DE LOS TUBOS ES DE 3/4 CON UNA CAPACIDAD DE CARGA EN CADA ENTREPANO DE 50 KG. (TOTAL DE CARGA POR TODO EL ANAQUEL DE 200 KG.) CON MEDIDAS TOTALES DE 45 FONDO X 90 FRENTE X 180 DE ALTO EN CM. | 7540
I450400008-746 | ANAQUEL MOVIL ANAQUEL DE 18 X 36 X 72 FORMADO POR CUATRO ENTREPANOS Y CUATRO POSTES TORNILLOS NIVELADORES INCLUYE JUEGO DE GRAPAS PARA SU ARMADO FARICADO DE ALAMBRON CON PINTURA EPOXICA COLOR VERDE. EL DIAMETRO DE LOS TUBOS ES DE 3/4 CON UNA CAPACIDAD DE CARGA EN CADA ENTREPANO DE 50 KG. (TOTAL DE CARGA POR TODO EL ANAQUEL DE 200 KG.) CON MEDIDAS TOTALES DE 45 FONDO X 90 FRENTE X 180 DE ALTO EN CM. | 7540
I450400008-747 | ANAQUEL MOVIL ANAQUEL DE 18 X 36 X 72 FORMADO POR CUATRO ENTREPANOS Y CUATRO POSTES TORNILLOS NIVELADORES INCLUYE JUEGO DE GRAPAS PARA SU ARMADO FARICADO DE ALAMBRON CON PINTURA EPOXICA COLOR VERDE. EL DIAMETRO DE LOS TUBOS ES DE 3/4 CON UNA CAPACIDAD DE CARGA EN CADA ENTREPANO DE 50 KG. (TOTAL DE CARGA POR TODO EL ANAQUEL DE 200 KG.) CON MEDIDAS TOTALES DE 45 FONDO X 90 FRENTE X 180 DE ALTO EN CM. | 7540
I450400008-748 | ANAQUEL MOVIL ANAQUEL DE 18 X 36 X 72 FORMADO POR CUATRO ENTREPANOS Y CUATRO POSTES TORNILLOS NIVELADORES INCLUYE JUEGO DE GRAPAS PARA SU ARMADO FARICADO DE ALAMBRON CON PINTURA EPOXICA COLOR VERDE. EL DIAMETRO DE LOS TUBOS ES DE 3/4 CON UNA CAPACIDAD DE CARGA EN CADA ENTREPANO DE 50 KG. (TOTAL DE CARGA POR TODO EL ANAQUEL DE 200 KG.) CON MEDIDAS TOTALES DE 45 FONDO X 90 FRENTE X 180 DE ALTO EN CM. | 7540
I450600034-15 | BATIDORA (COCINA) BATIDORA ARTISAN P/14 TAZAS DE HARINA VELOCIDADES MOD. ARTISAN 4.7 LTS. ESTE ES UN EQUIPO MEZCALDOR CON SISTEMA DE AGITACION PLANETARIO LOS CABEZALES GIRAN CUBRIENDO TODA LA SUPERFICIE DEL BOWL ASEGURANDO UN PROCESO DE MEZCLA MAS UNIFIORME CONSTRUIDA DE ACERO VACIADO COLOR ROJO CEREZA. | 16970.8
I450600070-7 | CARRO RECOGEDOR LOZA Y CHAROLAS CARRO DE SERVICIO TERMICO PARA TRANSPORTAR ALIMENTOS CON CAPACIDAD DE 20 CHAROLAS DE 14 X 18 DIMENSIONES EXTERNAS DE 82.6 X 123.2 X 111.8 MTS. PESO DEL EQUIPO 64.18 KILOGRAMOS FABRICADO EN POLIETILENO CON DOBLE PARED INCLUYE PUERTAS EN ABS CON 4 RUEDAS RIELES MOLDEADOS EN EL INTERIOR QUE GARANTIZAN LA COLOCACION DE LAS CHAROLAS DE 14 X 18. | 149176
I450600070-8 | CARRO RECOGEDOR LOZA Y CHAROLAS CARRO DE SERVICIO TERMICO PARA TRANSPORTAR ALIMENTOS CON CAPACIDAD DE 20 CHAROLAS DE 14 X 18 DIMENSIONES EXTERNAS DE 82.6 X 123.2 X 111.8 MTS. PESO DEL EQUIPO 64.18 KILOGRAMOS FABRICADO EN POLIETILENO CON DOBLE PARED INCLUYE PUERTAS EN ABS CON 4 RUEDAS RIELES MOLDEADOS EN EL INTERIOR QUE GARANTIZAN LA COLOCACION DE LAS CHAROLAS DE 14 X 18. | 149176
I450600070-9 | CARRO RECOGEDOR LOZA Y CHAROLAS CARRO DE SERVICIO TERMICO PARA TRANSPORTAR ALIMENTOS CON CAPACIDAD DE 20 CHAROLAS DE 14 X 18 DIMENSIONES EXTERNAS DE 82.6 X 123.2 X 111.8 MTS. PESO DEL EQUIPO 64.18 KILOGRAMOS FABRICADO EN POLIETILENO CON DOBLE PARED INCLUYE PUERTAS EN ABS CON 4 RUEDAS RIELES MOLDEADOS EN EL INTERIOR QUE GARANTIZAN LA COLOCACION DE LAS CHAROLAS DE 14 X 18. | 149176
I420800258-26 | FILTROS Y PURIFICADORES DE AGUA SISTEMA PURIFICADOR DOS BUJIAS LUZ UV SALES MINERALES Y CARBON ACTIVADO FLUJO DE AGUA 8 LITROS/MINUTO RANGO DE TEMPERATURA AMBIENTE DE 2 A 40 GRADOS CENTIGRADOS PRESION MAXIMA KG7CM PSI 875/125 CERTIFICADO DE CE CONEXIONES A 1/2 PULGADA FLAIR CON VOLTAJE DE 120/60/1 | 14337.6
I450400010-119 | HORNO DE MICROONDAS HORNO DE MICROONDAS CONTROL DIGITAL SISTEMA TOUCH CON 10 MEMORIAS Y CAPACIDAD DE 1.2 FT CuBICOS CONSTRUIDO EN ACERO INOXIDABLE CON PLASTICO CON MEDIDAS EXTERNAS DE 60 CM X 45 CM X 45 CM DE ALTO CON VOLTAJE DE 115V 50/60 HZ -1000W. SERIE: 340B68549010B191300153 | 17550.8
I450600070-6 | CARRO RECOGEDOR LOZA Y CHAROLAS CARRO DE SERVICIO TERMICO PARA TRANSPORTAR ALIMENTOS CON CAPACIDAD DE 20 CHAROLAS DE 14 X 18 DIMENSIONES EXTERNAS DE 82.6 X 123.2 X 111.8 MTS. PESO DEL EQUIPO 64.18 KILOGRAMOS FABRICADO EN POLIETILENO CON DOBLE PARED INCLUYE PUERTAS EN ABS CON 4 RUEDAS RIELES MOLDEADOS EN EL INTERIOR QUE GARANTIZAN LA COLOCACION DE LAS CHAROLAS DE 14 X 18. | 149176
I450600116-508 | ESTUFA COCINA (GAS O ELECTRICA) CONSERVADOR CALENTON DE ALIMENTOS CONSTRUIDO TOTALMENTE DE ALUMINIO Y ACRILICO TEMPLADO EN SU PUERTA DE SALIDA CONTROL DE TEMPERATURA Y UN DISPLAY DE INFORMACION DE LA MISMA ELECTRICO CON UN VOLTAJE DE 110 V 50/50 HZ -1000W CON UNA MEDIDA DE 60 X 60 180 DE ALTO EN CENTIMETROS. | 146392
I450600128-3 | FREIDOR FREIDORA A GAS TINA DE GRAN CAPACIDAD DE 40 A 50 LIBRAS EN ACERO INOXIDABLE AUSTENiTICO TOTALMENTE SANITARIA CONTROLADA POR TERMOSTATO DE SEGURIDAD DE 100 A 300 C 3 QUEMADORES TUBOS Y VALVULAS DE DESAGUE PARA FACILITAR EL VACIADO DE TINA PARA LA LIMPIEZA EN GENERAL ENCENDIDO DE PILOTO INCLUYE DOS CANASTILLAS DE ALAMBRON CON ACABADO SANITARIO Y MANGO PLASTICO. | 37236
I450600218-2193 | REFRIGERADOR (COCINA) ENFRIADOR VERTICAL DE 42 PIES CUBICOS 2 PUERTA DE VIDIRO CON CONTROL DE TEMPERATURA Y SISTEMA DE AHORRO DE ENERGIA CUENTA CON ILUMINACION LED CON AISLAMIENTO ECOLOGICO DE POLIURETANO 150 X 60 X 204 CM VOLTAJE DE 115 V RANGO DE TEMPERATURA DE 2 A 6 C CON UN PESO DE 200 KG CON CONTROL INTELIGENTE DE FUNCIONES. | 50576
I450600218-2196 | REFRIGERADOR (COCINA) ENFRIADOR VERTICAL DE 20 PIES CUBICOS 1 PUERTA DE VIDIRO CON CONTROL DE TEMPERATURA Y SISTEMA DE AHORRO DE ENERGIA CUENTA CON ILUMINACION LED CON ASILAMIENTO ECOLOGICO DE POLIURETANO 70 X 60 X 204 CM VOLTAJE DE 115 V RANGO DE TEMPERATURA DE 2 A 6 C CON UN PESO DE 100 KG CON CONTROL INTELIGENTE DE FUNCIONES. | 29696
I450400008-753 | ANAQUEL MOVIL ANAQUEL DE 18 X 48 X 72 FORMADO POR CUATRO ENTREPANOS Y CUATRO POSTES TORNILLOS NIVELADORES INCLUYE JUEGO DE GRAPAS PARA SU ARMADO FARICADO DE ALAMBRON CON PINTURA EPOXICA COLOR VERDE. EL DIAMETRO DE LOS TUBOS ES DE 3/4 CON UNA CAPACIDAD DE CARGA EN CADA ENTREPANO DE 50 KG. (TOTAL DE CARGA POR TODO EL ANAQUEL DE 200 KG.) CON MEDIDAS TOTALES DE 45 FONDO X 120 FRENTE X 180 DE ALTO EN CM. | 8010.96
I450400008-754 | ANAQUEL MOVIL ANAQUEL DE 18 X 48 X 72 FORMADO POR CUATRO ENTREPANOS Y CUATRO POSTES TORNILLOS NIVELADORES INCLUYE JUEGO DE GRAPAS PARA SU ARMADO FARICADO DE ALAMBRON CON PINTURA EPOXICA COLOR VERDE. EL DIAMETRO DE LOS TUBOS ES DE 3/4 CON UNA CAPACIDAD DE CARGA EN CADA ENTREPANO DE 50 KG. (TOTAL DE CARGA POR TODO EL ANAQUEL DE 200 KG.) CON MEDIDAS TOTALES DE 45 FONDO X 120 FRENTE X 180 DE ALTO EN CM. | 8010.96
I450400008-755 | ANAQUEL MOVIL ANAQUEL DE 18 X 48 X 72 FORMADO POR CUATRO ENTREPANOS Y CUATRO POSTES TORNILLOS NIVELADORES INCLUYE JUEGO DE GRAPAS PARA SU ARMADO FARICADO DE ALAMBRON CON PINTURA EPOXICA COLOR VERDE. EL DIAMETRO DE LOS TUBOS ES DE 3/4 CON UNA CAPACIDAD DE CARGA EN CADA ENTREPANO DE 50 KG. (TOTAL DE CARGA POR TODO EL ANAQUEL DE 200 KG.) CON MEDIDAS TOTALES DE 45 FONDO X 120 FRENTE X 180 DE ALTO EN CM. | 8010.96
I450600052-120 | CAFETERA CAFETERA DE ACERO INOXIDABLE GRADO ALIMENTICIO T-304 COLOR GRIS MEDIDAS DE ALTURA 50 CM. DIAMETRO 29 CM. CAPACIDAD PARA 60 TAZAS O 10 LITROS LLAVE DE SALIDA DE CAFE O AGUA EN LATON CROMADO Y MANIJA DE BAQUELITA DE 2 POSICIONES A PRUEBA DE GOTEO LEDS INDICADORES DE ENCENDIDO CALENTADO CUANDO EL CAFE ESTA LISTO Y DE ALRAMA CADA UNO EN COLOR DIFERENTE TERMOSTATO PARA MANTENER EL CAFE A TEMPERATURA UNIFORME INDICADOR DE NIVEL DE AGUA O CAFE TIEMPO DE PREPARACION 24 MINUTOS Y UN PESO DE 5.1 KG CON VOLTAJE DE 127 V - RESISTENCIAS DE 2000W - CONSUMO DE 16.6 AMPERS Y 200 W EN EL MANTENIMIENTO DE LA TEMPERTATURA. | 12644
I450600106-74 | ENFRIADOR Y CALENTADOR DE AGUA DESPACHADOR DE AGUAS FRESCA TRES TAZONES DE POLICARBONATO DE 18.5 LITROS CADA UNO PANELES FRONTAL Y POSTERIOR EN ACERO INOXIDABLE COSTADOS Y CHAROLA DE DERRAME EN PLASTICO EMPAQUES QUE ASEGURAN QUE NO DERRAME LIQUIDOS AUN CON PULPA INTERRUPTOR DE INYECION Y DE ENCENDIDO MEDIDAS EXTERIORES DE 44 X 38 X 69 CM MOTOR REFRIGERADO DE 1/5 HP ELECTRICIDAD DE 115/60/1F 6 AMPERS 660 W. | 71920
I450600218-2194 | REFRIGERADOR (COCINA) ENFRIADOR VERTICAL DE 20 PIES CUBICOS 1 PUERTA DE VIDIRO CON CONTROL DE TEMPERATURA Y SISTEMA DE AHORRO DE ENERGIA CUENTA CON ILUMINACION LED CON ASILAMIENTO ECOLOGICO DE POLIURETANO 70 X 60 X 204 CM VOLTAJE DE 115 V RANGO DE TEMPERATURA DE 2 A 6 C CON UN PESO DE 100 KG CON CONTROL INTELIGENTE DE FUNCIONES. | 29696
I450400008-737 | ANAQUEL MOVIL ANAQUEL DE 18 X 36 X 72 FORMADO POR CUATRO ENTREPANOS Y CUATRO POSTES TORNILLOS NIVELADORES INCLUYE JUEGO DE GRAPAS PARA SU ARMADO FARICADO DE ALAMBRON CON PINTURA EPOXICA COLOR VERDE. EL DIAMETRO DE LOS TUBOS ES DE 3/4 CON UNA CAPACIDAD DE CARGA EN CADA ENTREPANO DE 50 KG. (TOTAL DE CARGA POR TODO EL ANAQUEL DE 200 KG.) CON MEDIDAS TOTALES DE 45 FONDO X 90 FRENTE X 180 DE ALTO EN CM. | 7540
I210000010-12 | CARRO PORTA MANGUERA (ASEO) KIT DE CARRETE EPOXICO CON MANGUERA DE 35 Y 3/8 DE PULGADA PARA LAVADO DE ZONA CON VALVULA SPRAY 5SV CONSTRUIDA EN ACERO INOXIDABLE RECUBIERTO CON PINTURA EPOXICA NEGRA Y LA MANGUERA DE USO RUDO CON UN RECUBRIMIENTO PLASTICO DE ALTO IMPACTO Y DUREZA INDUSTRIAL SISTEMA DEL CARRETE CON BALEROS REFORZADOS PARA USO RUDO Y HERMETICOS PARA EVITAR LA CORROSION. SERIE: (00)006712620000418874 | 42374.8
I210000040-5 | LAVADORA TRASTOS MAQUINA DE LAVALOZA CON CAPACIDAD DE 65 CANASTILLAS POR HORA CICLO DE LAVADO DE 12345 O 6 MINUTOS TANQUE TROQUELADO DE UNA SOLA PIEZA CAMARA CUBIERTA ALOJAMIENTOS Y PATAS DE ACERO INOXIDABLE CAMAPA DE RESORTES CON CONTRAPESOS CON GUIAS DE POLIETILENO BRAZOS DE ENJUAGUES SUPERIORES E INFERIORES ANTITAPONAMIENTOS INTERCAMBIABLES Y GIRATORIOS LLENADO AUTOMATICO VOLTAJE DE 208-240/60/1 INCLUYE DISPENSADOR DE ABRILLANTADOR Y DETERGENTE. | 273296
I450400008-738 | ANAQUEL MOVIL ANAQUEL DE 18 X 36 X 72 FORMADO POR CUATRO ENTREPANOS Y CUATRO POSTES TORNILLOS NIVELADORES INCLUYE JUEGO DE GRAPAS PARA SU ARMADO FARICADO DE ALAMBRON CON PINTURA EPOXICA COLOR VERDE. EL DIAMETRO DE LOS TUBOS ES DE 3/4 CON UNA CAPACIDAD DE CARGA EN CADA ENTREPANO DE 50 KG. (TOTAL DE CARGA POR TODO EL ANAQUEL DE 200 KG.) CON MEDIDAS TOTALES DE 45 FONDO X 90 FRENTE X 180 DE ALTO EN CM. | 7540
I450400008-739 | ANAQUEL MOVIL ANAQUEL DE 18 X 36 X 72 FORMADO POR CUATRO ENTREPANOS Y CUATRO POSTES TORNILLOS NIVELADORES INCLUYE JUEGO DE GRAPAS PARA SU ARMADO FARICADO DE ALAMBRON CON PINTURA EPOXICA COLOR VERDE. EL DIAMETRO DE LOS TUBOS ES DE 3/4 CON UNA CAPACIDAD DE CARGA EN CADA ENTREPANO DE 50 KG. (TOTAL DE CARGA POR TODO EL ANAQUEL DE 200 KG.) CON MEDIDAS TOTALES DE 45 FONDO X 90 FRENTE X 180 DE ALTO EN CM. | 7540
I060600892-135 | LAMPARA DE LUZ ULTRAVIOLETA LAMPARA DE LUZ ULTRAVIOLETA PARA EL CONTROL DE LOS INSECTOS VOLADORES CONSTRUIDA DE ALUMINIO Y PVC COLOR BLANCO CON DIMENSIONES 44.6 X 12 X 14 CM Y CON UN PESO APROXIMADO DE 1.28 KILOS FACIL DE USAR Y CON UN ALCANCE MAXIMO DE 55 M2 CON VOLTAJE DE 112 V. | 6032
I060600892-136 | LAMPARA DE LUZ ULTRAVIOLETA LAMPARA DE LUZ ULTRAVIOLETA PARA EL CONTROL DE LOS INSECTOS VOLADORES CONSTRUIDA DE ALUMINIO Y PVC COLOR BLANCO CON DIMENSIONES 44.6 X 12 X 14 CM Y CON UN PESO APROXIMADO DE 1.28 KILOS FACIL DE USAR Y CON UN ALCANCE MAXIMO DE 55 M2 CON VOLTAJE DE 112 V. | 6032
I060600892-137 | LAMPARA DE LUZ ULTRAVIOLETA LAMPARA DE LUZ ULTRAVIOLETA PARA EL CONTROL DE LOS INSECTOS VOLADORES CONSTRUIDA DE ALUMINIO Y PVC COLOR BLANCO CON DIMENSIONES 44.6 X 12 X 14 CM Y CON UN PESO APROXIMADO DE 1.28 KILOS FACIL DE USAR Y CON UN ALCANCE MAXIMO DE 55 M2 CON VOLTAJE DE 112 V. | 6032
I060600892-138 | LAMPARA DE LUZ ULTRAVIOLETA LAMPARA DE LUZ ULTRAVIOLETA PARA EL CONTROL DE LOS INSECTOS VOLADORES CONSTRUIDA DE ALUMINIO Y PVC COLOR BLANCO CON DIMENSIONES 44.6 X 12 X 14 CM Y CON UN PESO APROXIMADO DE 1.28 KILOS FACIL DE USAR Y CON UN ALCANCE MAXIMO DE 55 M2 CON VOLTAJE DE 112 V. | 6032
I060600892-139 | LAMPARA DE LUZ ULTRAVIOLETA LAMPARA DE LUZ ULTRAVIOLETA PARA EL CONTROL DE LOS INSECTOS VOLADORES CONSTRUIDA DE ALUMINIO Y PVC COLOR BLANCO CON DIMENSIONES 44.6 X 12 X 14 CM Y CON UN PESO APROXIMADO DE 1.28 KILOS FACIL DE USAR Y CON UN ALCANCE MAXIMO DE 55 M2 CON VOLTAJE DE 112 V. | 6032
I060600892-140 | LAMPARA DE LUZ ULTRAVIOLETA LAMPARA DE LUZ ULTRAVIOLETA PARA EL CONTROL DE LOS INSECTOS VOLADORES CONSTRUIDA DE ALUMINIO Y PVC COLOR BLANCO CON DIMENSIONES 44.6 X 12 X 14 CM Y CON UN PESO APROXIMADO DE 1.28 KILOS FACIL DE USAR Y CON UN ALCANCE MAXIMO DE 55 M2 CON VOLTAJE DE 112 V. | 6032
I450400010-120 | HORNO DE MICROONDAS HORNO DE MICROONDAS CONTROL DIGITAL SISTEMA TOUCH CON 10 MEMORIAS Y CAPACIDAD DE 1.2 FT CuBICOS CONSTRUIDO EN ACERO INOXIDABLE CON PLASTICO CON MEDIDAS EXTERNAS DE 60 CM X 45 CM X 45 CM DE ALTO CON VOLTAJE DE 115V 50/60 HZ -1000W. SERIE: 340B68549010B191300146 | 17550.8
I450400008-741 | ANAQUEL MOVIL ANAQUEL DE 18 X 36 X 72 FORMADO POR CUATRO ENTREPANOS Y CUATRO POSTES TORNILLOS NIVELADORES INCLUYE JUEGO DE GRAPAS PARA SU ARMADO FARICADO DE ALAMBRON CON PINTURA EPOXICA COLOR VERDE. EL DIAMETRO DE LOS TUBOS ES DE 3/4 CON UNA CAPACIDAD DE CARGA EN CADA ENTREPANO DE 50 KG. (TOTAL DE CARGA POR TODO EL ANAQUEL DE 200 KG.) CON MEDIDAS TOTALES DE 45 FONDO X 90 FRENTE X 180 DE ALTO EN CM. | 7540
I450600160-86 | LICUADORA (COCINA) LICUADORA DE VOLTEO VASO CON CAPACIDAD PARA 12 LITROS. CONSTRUIDA EN ACERO INOXIDABLE GRADO ALIMENTICIO 304 COLOR GRIS MEDIDAS DE 60 X 45 X 90 DE ALTO CM. CABLE TOMACORRIENTE DE USO RUDO CON VOLTAJE 127 V MOTOR 3520 RMP 1.5 HP 60 HZ /1 FASE /AMP 14.95 ROMPEOLAS PARA UN MEJOR LICUADO EN EL VASO PESO DE 34 KG. CON EMPAQUE Y TAPON DE HULE GRADO ALIMENTICIO SISTEMA DE VOLTEO Y SISTEMA DE FIJACION DEL VASO CON ASPAS DE ACERO INOXIDABLE DE USO RUDO. | 26680
I450400008-740 | ANAQUEL MOVIL ANAQUEL DE 18 X 36 X 72 FORMADO POR CUATRO ENTREPANOS Y CUATRO POSTES TORNILLOS NIVELADORES INCLUYE JUEGO DE GRAPAS PARA SU ARMADO FARICADO DE ALAMBRON CON PINTURA EPOXICA COLOR VERDE. EL DIAMETRO DE LOS TUBOS ES DE 3/4 CON UNA CAPACIDAD DE CARGA EN CADA ENTREPANO DE 50 KG. (TOTAL DE CARGA POR TODO EL ANAQUEL DE 200 KG.) CON MEDIDAS TOTALES DE 45 FONDO X 90 FRENTE X 180 DE ALTO EN CM. | 7540
I450600218-2192 | REFRIGERADOR (COCINA) REFRIGERADOR TOP MOUNT 14 P3 (396L) COLOR METAL SILVER CON GRABADO GLORIA MANIJA ECLIPSE DESPACHADOR EZ SLIM MEDIDA: ALTO: 1720 MM ANCHO: 653 MM FONDO: 760 MM PESO: 67 KG PARRILLAS AJUSTABLES CAJON PARA LEGUMBRES. | 11843.6
I450600338-5 | MUEBLE PARA COCINA TIPO ALACENA DISPENSARIO MUEBLE PARA BOTES DE BASURA ACABADO TRIPLAY DE 15 MM RECUBRIMIENTO DE LAMINADO PLASTICO 7 MM DE ESPESOR MEDIDA 1.10 X 0.58 X 0.58 CON PUERTA VAIVEN. | 9280
I450600338-6 | MUEBLE PARA COCINA TIPO ALACENA DISPENSARIO MUEBLE PARA BOTES DE BASURA ACABADO TRIPLAY DE 15 MM RECUBRIMIENTO DE LAMINADO PLASTICO 7 MM DE ESPESOR MEDIDA 1.10 X 0.58 X 0.58 CON PUERTA VAIVEN. | 9280
I150200060-1072 | BOCINA ALTAVOZ TIPO COLUMNA PARA EXTERIOR CONFIGURABLE A 40 20 10 O 5 WATTS COLOR BLANCO FABRICADO EN ALUMINIO. MAX POWER 60 W. RATED POWER 40 W (10W × 4). POWER TAPS 100V 40 W / 20 W / 10 W / 5 W. SPL AT 40 W / 1W (1KHZ1M) 111 DB / 95 DB. FREQUENCY RESPONSE 300 HZ - 15 KHZ. DISPERSION ANGLE ( 1KHZ / -6 DB ) 150°. RATED INPUT VOLTAGE 100 V / 70 V. RATED IMPEDANCE 250 O / 500 O / 1 KO / 2 KO. CONNECTOR FIRE-RESISTANT CABLE. DIMENSIONS(W × H × D)165 × 150 × 568 MM. WEIGHT 5.75 KG. SPEAKER SIZE 4 × 4. OPERATING TEMPERATURE -25 TO + 55 STORAGE TEMPERATURE - 40 TO + 70 . RELATIVE HUMIDITY < 95 %. | 10291.52
I150200060-1073 | BOCINA ALTAVOZ TIPO COLUMNA PARA EXTERIOR CONFIGURABLE A 40 20 10 O 5 WATTS COLOR BLANCO FABRICADO EN ALUMINIO. MAX POWER 60 W. RATED POWER 40 W (10W × 4). POWER TAPS 100V 40 W / 20 W / 10 W / 5 W. SPL AT 40 W / 1W (1KHZ1M) 111 DB / 95 DB. FREQUENCY RESPONSE 300 HZ - 15 KHZ. DISPERSION ANGLE ( 1KHZ / -6 DB ) 150°. RATED INPUT VOLTAGE 100 V / 70 V. RATED IMPEDANCE 250 O / 500 O / 1 KO / 2 KO. CONNECTOR FIRE-RESISTANT CABLE. DIMENSIONS(W × H × D)165 × 150 × 568 MM. WEIGHT 5.75 KG. SPEAKER SIZE 4 × 4. OPERATING TEMPERATURE -25 TO + 55 STORAGE TEMPERATURE - 40 TO + 70 . RELATIVE HUMIDITY < 95 %. | 10291.52
I150200060-1074 | BOCINA ALTAVOZ TIPO COLUMNA PARA EXTERIOR CONFIGURABLE A 40 20 10 O 5 WATTS COLOR BLANCO FABRICADO EN ALUMINIO. MAX POWER 60 W. RATED POWER 40 W (10W × 4). POWER TAPS 100V 40 W / 20 W / 10 W / 5 W. SPL AT 40 W / 1W (1KHZ1M) 111 DB / 95 DB. FREQUENCY RESPONSE 300 HZ - 15 KHZ. DISPERSION ANGLE ( 1KHZ / -6 DB ) 150°. RATED INPUT VOLTAGE 100 V / 70 V. RATED IMPEDANCE 250 O / 500 O / 1 KO / 2 KO. CONNECTOR FIRE-RESISTANT CABLE. DIMENSIONS(W × H × D)165 × 150 × 568 MM. WEIGHT 5.75 KG. SPEAKER SIZE 4 × 4. OPERATING TEMPERATURE -25 TO + 55 STORAGE TEMPERATURE - 40 TO + 70 . RELATIVE HUMIDITY < 95 %. | 10291.52
I150200060-1075 | BOCINA ALTAVOZ TIPO COLUMNA PARA EXTERIOR CONFIGURABLE A 40 20 10 O 5 WATTS COLOR BLANCO FABRICADO EN ALUMINIO. MAX POWER 60 W. RATED POWER 40 W (10W × 4). POWER TAPS 100V 40 W / 20 W / 10 W / 5 W. SPL AT 40 W / 1W (1KHZ1M) 111 DB / 95 DB. FREQUENCY RESPONSE 300 HZ - 15 KHZ. DISPERSION ANGLE ( 1KHZ / -6 DB ) 150°. RATED INPUT VOLTAGE 100 V / 70 V. RATED IMPEDANCE 250 O / 500 O / 1 KO / 2 KO. CONNECTOR FIRE-RESISTANT CABLE. DIMENSIONS(W × H × D)165 × 150 × 568 MM. WEIGHT 5.75 KG. SPEAKER SIZE 4 × 4. OPERATING TEMPERATURE -25 TO + 55 STORAGE TEMPERATURE - 40 TO + 70 . RELATIVE HUMIDITY < 95 %. | 10291.52
I330000100-2592 | REGULADOR CORRIENTE, VOLTAJE Y DE TENSION REGULADOR ELECTRONICO DE VOLTAJE DE 2KVA MONOFASICO. | 11142.96
I450600084-667 | CONGELADOR ULTRACONGELADOR HORIZONTAL DE -50° C A-90° C. DE 3 PIES 115 VOLTS. RANGE DE TEMPERATURA DE -60°C A -86°C. DISPLAY DE TEMPERATURA CON INDICADORES DE ALARMA Y AUTODIAGN6STICO. PUERTA TIPO TAPA COFRE. CONTROLADO POR MICROPROCESADOR. COMPRESOR ROTATIVO HERMETICO. UNIFORMIDAD DE TEMPERATURA DE+/- 5°C. ALARMAS DE ALTA Y BAJA TEMPERATURA FAILA DE CORRIENTE ELECTRICA ALARMA REMOTA. AISLADO CON POLIURETANO VIP. DIMENSIONES EXTERNAS: (550 X 685 X 945 MM). ALIMENTACION: 115 VOLTS 60 HZ. | 413250
I150200232-252 | MONITOR MONITOR LED 43 PULGADAS 4K INCLUYE: ACCESORIOS DE MONTAJE SOPORTE PARA PARED EXTENSOR DE SENAL HDMI KVM Y CABLE HDMI-HDMI DE 1.5 METROS INSTALACION PINTURA EN PARED DONDE SE MONTARA Y ADECUACIONES NECESARIAS PARA QUE CUMPLA CON LAS FUNCIONES DE MONITOREO. CONFIGURACION Y PUESTA EN OPERACION. | 17168
I150200668-27 | GRABADOR DE RED NVR DE 8 CANALES 8 PUERTOS POE PLUG & PLAY DE UN SOLO BOTON Y AUTOSETUP EZ CONNECT POR LECTURA DE CODIGO QR. INCLUYE: 1 DISCO DURO HDD DE 4 TB. MONTAJE EN RACK CONFIGURACION Y ORIENTACION DE CADA CAMARA HACIA LA VISTA QUE SE REQUIERE POR PARTE DEL DEPARTAMENTO DE SEGURIDAD DEL HOSPITAL ASIGNACION DE NOMBRE DE CADA CAMARA Y PUESTA EN OPERACION. | 23200
I150400042-486 | VIDEO CAMARA CAMARA IP HD DOMO INTERIOR CON SENSOR WDR PRO WIDE DYNAMIC RANGE FULL HD 5 MEGAPIXELES LENTE FIJO DE 2.8 MM CON TECNOLOGIA INTELIGENTE DE ILUMINACION SMART IR INCLUYE TODO LO REQUERIDO PARA SU INSTALACION YA SEA GABINETES O BASES PARA SU MONTAJE EN CADA PUNTO A INSTALARSE CONFIGURACION Y PUESTA EN OPERACION. | 6728
I150400042-487 | VIDEO CAMARA CAMARA IP HD DOMO INTERIOR CON SENSOR WDR PRO WIDE DYNAMIC RANGE FULL HD 5 MEGAPIXELES LENTE FIJO DE 2.8 MM CON TECNOLOGIA INTELIGENTE DE ILUMINACION SMART IR INCLUYE TODO LO REQUERIDO PARA SU INSTALACION YA SEA GABINETES O BASES PARA SU MONTAJE EN CADA PUNTO A INSTALARSE CONFIGURACION Y PUESTA EN OPERACION. | 6728
I150400042-488 | VIDEO CAMARA CAMARA IP HD DOMO INTERIOR CON SENSOR WDR PRO WIDE DYNAMIC RANGE FULL HD 5 MEGAPIXELES LENTE FIJO DE 2.8 MM CON TECNOLOGIA INTELIGENTE DE ILUMINACION SMART IR INCLUYE TODO LO REQUERIDO PARA SU INSTALACION YA SEA GABINETES O BASES PARA SU MONTAJE EN CADA PUNTO A INSTALARSE CONFIGURACION Y PUESTA EN OPERACION. | 6728
I150400042-489 | VIDEO CAMARA CAMARA IP HD DOMO INTERIOR CON SENSOR WDR PRO WIDE DYNAMIC RANGE FULL HD 5 MEGAPIXELES LENTE FIJO DE 2.8 MM CON TECNOLOGIA INTELIGENTE DE ILUMINACION SMART IR INCLUYE TODO LO REQUERIDO PARA SU INSTALACION YA SEA GABINETES O BASES PARA SU MONTAJE EN CADA PUNTO A INSTALARSE CONFIGURACION Y PUESTA EN OPERACION. | 6728
I150400042-490 | VIDEO CAMARA CAMARA IP HD DOMO EXTERIOR ANTIVANDALICA CON SENSOR WDR PRO-WIDE FULL HD DE 5 MEGAPIXELES LENTE VARIFOCAL DE 2.7-13.5 MM CON TECNOLOGIA INTELIGENTE DE ILUMINACION SMART IR. INCLUYE TODO LO REQUERIDO PARA SU INSTALACION YA SEA GABINETE O SOPORTE DE PARED CUELLO DE GANSO CON CAJA DE INTERCONEXIONES REQUERIDOS A CADA PUNTO A INSTALARSE CONFIGURACION Y PUESTA EN OPERACION. | 13830.68
I150400042-491 | VIDEO CAMARA CAMARA IP HD DOMO EXTERIOR ANTIVANDALICA CON SENSOR WDR PRO-WIDE FULL HD DE 5 MEGAPIXELES LENTE VARIFOCAL DE 2.7-13.5 MM CON TECNOLOGIA INTELIGENTE DE ILUMINACION SMART IR. INCLUYE TODO LO REQUERIDO PARA SU INSTALACION YA SEA GABINETE O SOPORTE DE PARED CUELLO DE GANSO CON CAJA DE INTERCONEXIONES REQUERIDOS A CADA PUNTO A INSTALARSE CONFIGURACION Y PUESTA EN OPERACION. | 13830.68
I090000312-2570 | MESA EXPLORACION MESA DE EXPLORACION GINECOLOGICA UNIVERSAL FABRICADA EN LAMINA CALIBRE 22 CON ACABADO ESMALTE COLOR BEIGE CON GABINETE CON 2 PUERTAS CORREDIZAS POSICIONES EN CABECERA Y PIECERA. CON PIERNERAS DE PLASTICO MEDIDA DE LARGO 1.65 X ANCHO 0.55 MTS X ALTO 0.85 MTS. | 6438
I090000312-2571 | MESA EXPLORACION MESA DE EXPLORACION GINECOLOGICA UNIVERSAL FABRICADA EN LAMINA CALIBRE 22 CON ACABADO ESMALTE COLOR BEIGE CON GABINETE CON 2 PUERTAS CORREDIZAS POSICIONES EN CABECERA Y PIECERA. CON PIERNERAS DE PLASTICO MEDIDA DE LARGO 1.65 X ANCHO 0.55 MTS X ALTO 0.85 MTS. | 6438
I090000312-2572 | MESA EXPLORACION MESA DE EXPLORACION GINECOLOGICA UNIVERSAL FABRICADA EN LAMINA CALIBRE 22 CON ACABADO ESMALTE COLOR BEIGE CON GABINETE CON 2 PUERTAS CORREDIZAS POSICIONES EN CABECERA Y PIECERA. CON PIERNERAS DE PLASTICO MEDIDA DE LARGO 1.65 X ANCHO 0.55 MTS X ALTO 0.85 MTS. | 6438
I090000312-2573 | MESA EXPLORACION MESA DE EXPLORACION GINECOLOGICA UNIVERSAL FABRICADA EN LAMINA CALIBRE 22 CON ACABADO ESMALTE COLOR BEIGE CON GABINETE CON 2 PUERTAS CORREDIZAS POSICIONES EN CABECERA Y PIECERA. CON PIERNERAS DE PLASTICO MEDIDA DE LARGO 1.65 X ANCHO 0.55 MTS X ALTO 0.85 MTS. | 6438
I090000312-2574 | MESA EXPLORACION MESA DE EXPLORACION GINECOLOGICA UNIVERSAL FABRICADA EN LAMINA CALIBRE 22 CON ACABADO ESMALTE COLOR BEIGE CON GABINETE CON 2 PUERTAS CORREDIZAS POSICIONES EN CABECERA Y PIECERA. CON PIERNERAS DE PLASTICO MEDIDA DE LARGO 1.65 X ANCHO 0.55 MTS X ALTO 0.85 MTS. | 6438
I090000312-2575 | MESA EXPLORACION MESA DE EXPLORACION GINECOLOGICA UNIVERSAL FABRICADA EN LAMINA CALIBRE 22 CON ACABADO ESMALTE COLOR BEIGE CON GABINETE CON 2 PUERTAS CORREDIZAS POSICIONES EN CABECERA Y PIECERA. CON PIERNERAS DE PLASTICO MEDIDA DE LARGO 1.65 X ANCHO 0.55 MTS X ALTO 0.85 MTS. | 6438
I090000312-2576 | MESA EXPLORACION MESA DE EXPLORACION GINECOLOGICA UNIVERSAL FABRICADA EN LAMINA CALIBRE 22 CON ACABADO ESMALTE COLOR BEIGE CON GABINETE CON 2 PUERTAS CORREDIZAS POSICIONES EN CABECERA Y PIECERA. CON PIERNERAS DE PLASTICO MEDIDA DE LARGO 1.65 X ANCHO 0.55 MTS X ALTO 0.85 MTS. | 6438
I090000312-2577 | MESA EXPLORACION MESA DE EXPLORACION GINECOLOGICA UNIVERSAL FABRICADA EN LAMINA CALIBRE 22 CON ACABADO ESMALTE COLOR BEIGE CON GABINETE CON 2 PUERTAS CORREDIZAS POSICIONES EN CABECERA Y PIECERA. CON PIERNERAS DE PLASTICO MEDIDA DE LARGO 1.65 X ANCHO 0.55 MTS X ALTO 0.85 MTS. | 6438
I090000312-2578 | MESA EXPLORACION MESA DE EXPLORACION GINECOLOGICA UNIVERSAL FABRICADA EN LAMINA CALIBRE 22 CON ACABADO ESMALTE COLOR BEIGE CON GABINETE CON 2 PUERTAS CORREDIZAS POSICIONES EN CABECERA Y PIECERA. CON PIERNERAS DE PLASTICO MEDIDA DE LARGO 1.65 X ANCHO 0.55 MTS X ALTO 0.85 MTS. | 6438
I090000312-2579 | MESA EXPLORACION MESA DE EXPLORACION GINECOLOGICA UNIVERSAL FABRICADA EN LAMINA CALIBRE 22 CON ACABADO ESMALTE COLOR BEIGE CON GABINETE CON 2 PUERTAS CORREDIZAS POSICIONES EN CABECERA Y PIECERA. CON PIERNERAS DE PLASTICO MEDIDA DE LARGO 1.65 X ANCHO 0.55 MTS X ALTO 0.85 MTS. | 6438
I090000312-2580 | MESA EXPLORACION MESA DE EXPLORACION GINECOLOGICA UNIVERSAL FABRICADA EN LAMINA CALIBRE 22 CON ACABADO ESMALTE COLOR BEIGE CON GABINETE CON 2 PUERTAS CORREDIZAS POSICIONES EN CABECERA Y PIECERA. CON PIERNERAS DE PLASTICO MEDIDA DE LARGO 1.65 X ANCHO 0.55 MTS X ALTO 0.85 MTS. | 6438
I090000312-2581 | MESA EXPLORACION MESA DE EXPLORACION GINECOLOGICA UNIVERSAL FABRICADA EN LAMINA CALIBRE 22 CON ACABADO ESMALTE COLOR BEIGE CON GABINETE CON 2 PUERTAS CORREDIZAS POSICIONES EN CABECERA Y PIECERA. CON PIERNERAS DE PLASTICO MEDIDA DE LARGO 1.65 X ANCHO 0.55 MTS X ALTO 0.85 MTS. | 6438
I090000312-2582 | MESA EXPLORACION MESA DE EXPLORACION GINECOLOGICA UNIVERSAL FABRICADA EN LAMINA CALIBRE 22 CON ACABADO ESMALTE COLOR BEIGE CON GABINETE CON 2 PUERTAS CORREDIZAS POSICIONES EN CABECERA Y PIECERA. CON PIERNERAS DE PLASTICO MEDIDA DE LARGO 1.65 X ANCHO 0.55 MTS X ALTO 0.85 MTS. | 6438
I090000312-2583 | MESA EXPLORACION MESA DE EXPLORACION GINECOLOGICA UNIVERSAL FABRICADA EN LAMINA CALIBRE 22 CON ACABADO ESMALTE COLOR BEIGE CON GABINETE CON 2 PUERTAS CORREDIZAS POSICIONES EN CABECERA Y PIECERA. CON PIERNERAS DE PLASTICO MEDIDA DE LARGO 1.65 X ANCHO 0.55 MTS X ALTO 0.85 MTS. | 6438
I090000312-2584 | MESA EXPLORACION MESA DE EXPLORACION GINECOLOGICA UNIVERSAL FABRICADA EN LAMINA CALIBRE 22 CON ACABADO ESMALTE COLOR BEIGE CON GABINETE CON 2 PUERTAS CORREDIZAS POSICIONES EN CABECERA Y PIECERA. CON PIERNERAS DE PLASTICO MEDIDA DE LARGO 1.65 X ANCHO 0.55 MTS X ALTO 0.85 MTS. | 6438
I060600994-2 | SIMULADOR DE SIGNOS VITALES Y OXIMETRIA SIMULADOR DE ELCTROCARDIOGRAFIA QUE PERMITA VERIFICAR EL FUNCIONAMIENTO DE LAS 12 DERIVACIONES DE ECG. | 15751.64
I090000384-681 | REFRIGERADOR LABORATORIO REFRIGERADOR VERTICAL RV42 CAPACIDAD: 42 PIES CUBICOS ACCESORIOS: ILUMINACION LED PARRILLAS CON AJUSTE DE ALTURA PUERTAS CON DOBLE CRISTAL GABINETE BLANCO SISTEMA DE ENFRIAMIENTO POR AIRE FORZADO CONTROL INTELIGENTE DE TEMPERATURA (2 A 6°C). | 55158
I090000384-682 | REFRIGERADOR LABORATORIO REFRIGERADOR VERTICAL RV42 CAPACIDAD: 42 PIES CUBICOS ACCESORIOS: ILUMINACION LED PARRILLAS CON AJUSTE DE ALTURA PUERTAS CON DOBLE CRISTAL GABINETE BLANCO SISTEMA DE ENFRIAMIENTO POR AIRE FORZADO CONTROL INTELIGENTE DE TEMPERATURA (2 A 6°C). | 55158
I090000384-683 | REFRIGERADOR LABORATORIO REFRIGERADOR VERTICAL RV42 CAPACIDAD: 42 PIES CUBICOS ACCESORIOS: ILUMINACION LED PARRILLAS CON AJUSTE DE ALTURA PUERTAS CON DOBLE CRISTAL GABINETE BLANCO SISTEMA DE ENFRIAMIENTO POR AIRE FORZADO CONTROL INTELIGENTE DE TEMPERATURA (2 A 6°C). | 55158
I150400042-422 | VIDEO CAMARA CAMARA IP HD DOMO INTERIOR CON SENSOR WDR PRO WIDE DYNAMIC RANGE FULL HD 5 MEGAPIXELES LENTE DE 2.8 MM INCLUYE TODO LO REQUERIDO PARA SU INSTALACION YA SEA GABINETES O BASES PARA SU MONTAJE EN CADA PUNTO A INSTALARSE CONFIGURACION Y PUESTA EN OPERACION. | 6728
I150400042-423 | VIDEO CAMARA CAMARA IP HD DOMO INTERIOR CON SENSOR WDR PRO WIDE DYNAMIC RANGE FULL HD 5 MEGAPIXELES LENTE DE 2.8 MM INCLUYE TODO LO REQUERIDO PARA SU INSTALACION YA SEA GABINETES O BASES PARA SU MONTAJE EN CADA PUNTO A INSTALARSE CONFIGURACION Y PUESTA EN OPERACION. | 6728
I150400042-424 | VIDEO CAMARA CAMARA IP HD DOMO INTERIOR CON SENSOR WDR PRO WIDE DYNAMIC RANGE FULL HD 5 MEGAPIXELES LENTE DE 2.8 MM INCLUYE TODO LO REQUERIDO PARA SU INSTALACION YA SEA GABINETES O BASES PARA SU MONTAJE EN CADA PUNTO A INSTALARSE CONFIGURACION Y PUESTA EN OPERACION. | 6728
I150400042-425 | VIDEO CAMARA CAMARA IP HD DOMO INTERIOR CON SENSOR WDR PRO WIDE DYNAMIC RANGE FULL HD 5 MEGAPIXELES LENTE DE 2.8 MM INCLUYE TODO LO REQUERIDO PARA SU INSTALACION YA SEA GABINETES O BASES PARA SU MONTAJE EN CADA PUNTO A INSTALARSE CONFIGURACION Y PUESTA EN OPERACION. | 6728
I150400042-426 | VIDEO CAMARA CAMARA IP HD DOMO INTERIOR CON SENSOR WDR PRO WIDE DYNAMIC RANGE FULL HD 5 MEGAPIXELES LENTE DE 2.8 MM INCLUYE TODO LO REQUERIDO PARA SU INSTALACION YA SEA GABINETES O BASES PARA SU MONTAJE EN CADA PUNTO A INSTALARSE CONFIGURACION Y PUESTA EN OPERACION. | 6728
I150400042-427 | VIDEO CAMARA CAMARA IP HD DOMO INTERIOR CON SENSOR WDR PRO WIDE DYNAMIC RANGE FULL HD 5 MEGAPIXELES LENTE DE 2.8 MM INCLUYE TODO LO REQUERIDO PARA SU INSTALACION YA SEA GABINETES O BASES PARA SU MONTAJE EN CADA PUNTO A INSTALARSE CONFIGURACION Y PUESTA EN OPERACION. | 6728
I150400042-428 | VIDEO CAMARA CAMARA IP HD DOMO INTERIOR CON SENSOR WDR PRO WIDE DYNAMIC RANGE FULL HD 5 MEGAPIXELES LENTE DE 2.8 MM INCLUYE TODO LO REQUERIDO PARA SU INSTALACION YA SEA GABINETES O BASES PARA SU MONTAJE EN CADA PUNTO A INSTALARSE CONFIGURACION Y PUESTA EN OPERACION. | 6728
I150400042-429 | VIDEO CAMARA CAMARA IP HD DOMO INTERIOR CON SENSOR WDR PRO WIDE DYNAMIC RANGE FULL HD 5 MEGAPIXELES LENTE DE 2.8 MM INCLUYE TODO LO REQUERIDO PARA SU INSTALACION YA SEA GABINETES O BASES PARA SU MONTAJE EN CADA PUNTO A INSTALARSE CONFIGURACION Y PUESTA EN OPERACION. | 6728
I150400042-430 | VIDEO CAMARA CAMARA IP HD DOMO INTERIOR CON SENSOR WDR PRO WIDE DYNAMIC RANGE FULL HD 5 MEGAPIXELES LENTE DE 2.8 MM INCLUYE TODO LO REQUERIDO PARA SU INSTALACION YA SEA GABINETES O BASES PARA SU MONTAJE EN CADA PUNTO A INSTALARSE CONFIGURACION Y PUESTA EN OPERACION. | 6728
I150400042-431 | VIDEO CAMARA CAMARA IP HD DOMO INTERIOR CON SENSOR WDR PRO WIDE DYNAMIC RANGE FULL HD 5 MEGAPIXELES LENTE DE 2.8 MM INCLUYE TODO LO REQUERIDO PARA SU INSTALACION YA SEA GABINETES O BASES PARA SU MONTAJE EN CADA PUNTO A INSTALARSE CONFIGURACION Y PUESTA EN OPERACION. | 6728
I150400042-432 | VIDEO CAMARA CAMARA IP HD DOMO INTERIOR CON SENSOR WDR PRO WIDE DYNAMIC RANGE FULL HD 5 MEGAPIXELES LENTE DE 2.8 MM INCLUYE TODO LO REQUERIDO PARA SU INSTALACION YA SEA GABINETES O BASES PARA SU MONTAJE EN CADA PUNTO A INSTALARSE CONFIGURACION Y PUESTA EN OPERACION. | 6728
I150400042-433 | VIDEO CAMARA CAMARA IP HD DOMO INTERIOR CON SENSOR WDR PRO WIDE DYNAMIC RANGE FULL HD 5 MEGAPIXELES LENTE DE 2.8 MM INCLUYE TODO LO REQUERIDO PARA SU INSTALACION YA SEA GABINETES O BASES PARA SU MONTAJE EN CADA PUNTO A INSTALARSE CONFIGURACION Y PUESTA EN OPERACION. | 6728
I150400042-434 | VIDEO CAMARA CAMARA IP HD DOMO INTERIOR CON SENSOR WDR PRO WIDE DYNAMIC RANGE FULL HD 5 MEGAPIXELES LENTE DE 2.8 MM INCLUYE TODO LO REQUERIDO PARA SU INSTALACION YA SEA GABINETES O BASES PARA SU MONTAJE EN CADA PUNTO A INSTALARSE CONFIGURACION Y PUESTA EN OPERACION. | 6728
I150400042-435 | VIDEO CAMARA CAMARA IP HD DOMO INTERIOR CON SENSOR WDR PRO WIDE DYNAMIC RANGE FULL HD 5 MEGAPIXELES LENTE DE 2.8 MM INCLUYE TODO LO REQUERIDO PARA SU INSTALACION YA SEA GABINETES O BASES PARA SU MONTAJE EN CADA PUNTO A INSTALARSE CONFIGURACION Y PUESTA EN OPERACION. | 6728
I150400042-436 | VIDEO CAMARA CAMARA IP HD DOMO INTERIOR CON SENSOR WDR PRO WIDE DYNAMIC RANGE FULL HD 5 MEGAPIXELES LENTE DE 2.8 MM INCLUYE TODO LO REQUERIDO PARA SU INSTALACION YA SEA GABINETES O BASES PARA SU MONTAJE EN CADA PUNTO A INSTALARSE CONFIGURACION Y PUESTA EN OPERACION. | 6728
I150400042-437 | VIDEO CAMARA CAMARA IP HD DOMO INTERIOR CON SENSOR WDR PRO WIDE DYNAMIC RANGE FULL HD 5 MEGAPIXELES LENTE DE 2.8 MM INCLUYE TODO LO REQUERIDO PARA SU INSTALACION YA SEA GABINETES O BASES PARA SU MONTAJE EN CADA PUNTO A INSTALARSE CONFIGURACION Y PUESTA EN OPERACION. | 6728
I150400042-438 | VIDEO CAMARA CAMARA IP HD DOMO INTERIOR CON SENSOR WDR PRO WIDE DYNAMIC RANGE FULL HD 5 MEGAPIXELES LENTE DE 2.8 MM INCLUYE TODO LO REQUERIDO PARA SU INSTALACION YA SEA GABINETES O BASES PARA SU MONTAJE EN CADA PUNTO A INSTALARSE CONFIGURACION Y PUESTA EN OPERACION. | 6728
I150400042-439 | VIDEO CAMARA CAMARA IP HD DOMO INTERIOR CON SENSOR WDR PRO WIDE DYNAMIC RANGE FULL HD 5 MEGAPIXELES LENTE DE 2.8 MM INCLUYE TODO LO REQUERIDO PARA SU INSTALACION YA SEA GABINETES O BASES PARA SU MONTAJE EN CADA PUNTO A INSTALARSE CONFIGURACION Y PUESTA EN OPERACION. | 6728
I150400042-440 | VIDEO CAMARA CAMARA IP HD DOMO INTERIOR CON SENSOR WDR PRO WIDE DYNAMIC RANGE FULL HD 5 MEGAPIXELES LENTE DE 2.8 MM INCLUYE TODO LO REQUERIDO PARA SU INSTALACION YA SEA GABINETES O BASES PARA SU MONTAJE EN CADA PUNTO A INSTALARSE CONFIGURACION Y PUESTA EN OPERACION. | 6728
I150400042-441 | VIDEO CAMARA CAMARA IP HD DOMO INTERIOR CON SENSOR WDR PRO WIDE DYNAMIC RANGE FULL HD 5 MEGAPIXELES LENTE DE 2.8 MM INCLUYE TODO LO REQUERIDO PARA SU INSTALACION YA SEA GABINETES O BASES PARA SU MONTAJE EN CADA PUNTO A INSTALARSE CONFIGURACION Y PUESTA EN OPERACION. | 6728
I150400042-442 | VIDEO CAMARA CAMARA IP HD DOMO INTERIOR CON SENSOR WDR PRO WIDE DYNAMIC RANGE FULL HD 5 MEGAPIXELES LENTE DE 2.8 MM INCLUYE TODO LO REQUERIDO PARA SU INSTALACION YA SEA GABINETES O BASES PARA SU MONTAJE EN CADA PUNTO A INSTALARSE CONFIGURACION Y PUESTA EN OPERACION. | 6728
I150400042-443 | VIDEO CAMARA CAMARA IP HD DOMO INTERIOR CON SENSOR WDR PRO WIDE DYNAMIC RANGE FULL HD 5 MEGAPIXELES LENTE DE 2.8 MM INCLUYE TODO LO REQUERIDO PARA SU INSTALACION YA SEA GABINETES O BASES PARA SU MONTAJE EN CADA PUNTO A INSTALARSE CONFIGURACION Y PUESTA EN OPERACION. | 6728
I150400042-444 | VIDEO CAMARA CAMARA IP HD DOMO INTERIOR CON SENSOR WDR PRO WIDE DYNAMIC RANGE FULL HD 5 MEGAPIXELES LENTE DE 2.8 MM INCLUYE TODO LO REQUERIDO PARA SU INSTALACION YA SEA GABINETES O BASES PARA SU MONTAJE EN CADA PUNTO A INSTALARSE CONFIGURACION Y PUESTA EN OPERACION. | 6728
I150400042-445 | VIDEO CAMARA CAMARA IP HD DOMO INTERIOR CON SENSOR WDR PRO WIDE DYNAMIC RANGE FULL HD 5 MEGAPIXELES LENTE DE 2.8 MM INCLUYE TODO LO REQUERIDO PARA SU INSTALACION YA SEA GABINETES O BASES PARA SU MONTAJE EN CADA PUNTO A INSTALARSE CONFIGURACION Y PUESTA EN OPERACION. | 6728
I150400042-446 | VIDEO CAMARA CAMARA IP HD DOMO INTERIOR CON SENSOR WDR PRO WIDE DYNAMIC RANGE FULL HD 5 MEGAPIXELES LENTE DE 2.8 MM INCLUYE TODO LO REQUERIDO PARA SU INSTALACION YA SEA GABINETES O BASES PARA SU MONTAJE EN CADA PUNTO A INSTALARSE CONFIGURACION Y PUESTA EN OPERACION. | 6728
I150400042-447 | VIDEO CAMARA CAMARA IP HD DOMO INTERIOR CON SENSOR WDR PRO WIDE DYNAMIC RANGE FULL HD 5 MEGAPIXELES LENTE DE 2.8 MM INCLUYE TODO LO REQUERIDO PARA SU INSTALACION YA SEA GABINETES O BASES PARA SU MONTAJE EN CADA PUNTO A INSTALARSE CONFIGURACION Y PUESTA EN OPERACION. | 6728
I150400042-448 | VIDEO CAMARA CAMARA IP HD DOMO INTERIOR CON SENSOR WDR PRO WIDE DYNAMIC RANGE FULL HD 5 MEGAPIXELES LENTE DE 2.8 MM INCLUYE TODO LO REQUERIDO PARA SU INSTALACION YA SEA GABINETES O BASES PARA SU MONTAJE EN CADA PUNTO A INSTALARSE CONFIGURACION Y PUESTA EN OPERACION. | 6728
I150400042-449 | VIDEO CAMARA CAMARA IP HD DOMO INTERIOR CON SENSOR WDR PRO WIDE DYNAMIC RANGE FULL HD 5 MEGAPIXELES LENTE DE 2.8 MM INCLUYE TODO LO REQUERIDO PARA SU INSTALACION YA SEA GABINETES O BASES PARA SU MONTAJE EN CADA PUNTO A INSTALARSE CONFIGURACION Y PUESTA EN OPERACION. | 6728
I150400042-450 | VIDEO CAMARA CAMARA IP HD DOMO INTERIOR CON SENSOR WDR PRO WIDE DYNAMIC RANGE FULL HD 5 MEGAPIXELES LENTE DE 2.8 MM INCLUYE TODO LO REQUERIDO PARA SU INSTALACION YA SEA GABINETES O BASES PARA SU MONTAJE EN CADA PUNTO A INSTALARSE CONFIGURACION Y PUESTA EN OPERACION. | 6728
I150400042-451 | VIDEO CAMARA CAMARA IP HD DOMO INTERIOR CON SENSOR WDR PRO WIDE DYNAMIC RANGE FULL HD 5 MEGAPIXELES LENTE DE 2.8 MM INCLUYE TODO LO REQUERIDO PARA SU INSTALACION YA SEA GABINETES O BASES PARA SU MONTAJE EN CADA PUNTO A INSTALARSE CONFIGURACION Y PUESTA EN OPERACION. | 6728
I150400042-452 | VIDEO CAMARA CAMARA IP HD DOMO INTERIOR CON SENSOR WDR PRO WIDE DYNAMIC RANGE FULL HD 5 MEGAPIXELES LENTE DE 2.8 MM INCLUYE TODO LO REQUERIDO PARA SU INSTALACION YA SEA GABINETES O BASES PARA SU MONTAJE EN CADA PUNTO A INSTALARSE CONFIGURACION Y PUESTA EN OPERACION. | 6728
I150400042-453 | VIDEO CAMARA CAMARA IP HD DOMO INTERIOR CON SENSOR WDR PRO WIDE DYNAMIC RANGE FULL HD 5 MEGAPIXELES LENTE DE 2.8 MM INCLUYE TODO LO REQUERIDO PARA SU INSTALACION YA SEA GABINETES O BASES PARA SU MONTAJE EN CADA PUNTO A INSTALARSE CONFIGURACION Y PUESTA EN OPERACION. | 6728
I150400042-454 | VIDEO CAMARA CAMARA IP HD DOMO INTERIOR CON SENSOR WDR PRO WIDE DYNAMIC RANGE FULL HD 5 MEGAPIXELES LENTE DE 2.8 MM INCLUYE TODO LO REQUERIDO PARA SU INSTALACION YA SEA GABINETES O BASES PARA SU MONTAJE EN CADA PUNTO A INSTALARSE CONFIGURACION Y PUESTA EN OPERACION. | 6728
I150400042-455 | VIDEO CAMARA CAMARA IP HD DOMO INTERIOR CON SENSOR WDR PRO WIDE DYNAMIC RANGE FULL HD 5 MEGAPIXELES LENTE DE 2.8 MM INCLUYE TODO LO REQUERIDO PARA SU INSTALACION YA SEA GABINETES O BASES PARA SU MONTAJE EN CADA PUNTO A INSTALARSE CONFIGURACION Y PUESTA EN OPERACION. | 6728
I150400042-456 | VIDEO CAMARA CAMARA IP HD DOMO INTERIOR CON SENSOR WDR PRO WIDE DYNAMIC RANGE FULL HD 5 MEGAPIXELES LENTE DE 2.8 MM INCLUYE TODO LO REQUERIDO PARA SU INSTALACION YA SEA GABINETES O BASES PARA SU MONTAJE EN CADA PUNTO A INSTALARSE CONFIGURACION Y PUESTA EN OPERACION. | 6728
I150400042-457 | VIDEO CAMARA CAMARA IP HD DOMO INTERIOR CON SENSOR WDR PRO WIDE DYNAMIC RANGE FULL HD 5 MEGAPIXELES LENTE DE 2.8 MM INCLUYE TODO LO REQUERIDO PARA SU INSTALACION YA SEA GABINETES O BASES PARA SU MONTAJE EN CADA PUNTO A INSTALARSE CONFIGURACION Y PUESTA EN OPERACION. | 6728
I150400042-458 | VIDEO CAMARA CAMARA IP HD DOMO INTERIOR CON SENSOR WDR PRO WIDE DYNAMIC RANGE FULL HD 5 MEGAPIXELES LENTE DE 2.8 MM INCLUYE TODO LO REQUERIDO PARA SU INSTALACION YA SEA GABINETES O BASES PARA SU MONTAJE EN CADA PUNTO A INSTALARSE CONFIGURACION Y PUESTA EN OPERACION. | 6728
I150400042-459 | VIDEO CAMARA CAMARA IP HD DOMO INTERIOR CON SENSOR WDR PRO WIDE DYNAMIC RANGE FULL HD 5 MEGAPIXELES LENTE DE 2.8 MM INCLUYE TODO LO REQUERIDO PARA SU INSTALACION YA SEA GABINETES O BASES PARA SU MONTAJE EN CADA PUNTO A INSTALARSE CONFIGURACION Y PUESTA EN OPERACION. | 6728
I150400042-460 | VIDEO CAMARA CAMARA IP HD DOMO INTERIOR CON SENSOR WDR PRO WIDE DYNAMIC RANGE FULL HD 5 MEGAPIXELES LENTE DE 2.8 MM INCLUYE TODO LO REQUERIDO PARA SU INSTALACION YA SEA GABINETES O BASES PARA SU MONTAJE EN CADA PUNTO A INSTALARSE CONFIGURACION Y PUESTA EN OPERACION. | 6728
I150400042-461 | VIDEO CAMARA CAMARA IP HD DOMO INTERIOR CON SENSOR WDR PRO WIDE DYNAMIC RANGE FULL HD 5 MEGAPIXELES LENTE DE 2.8 MM INCLUYE TODO LO REQUERIDO PARA SU INSTALACION YA SEA GABINETES O BASES PARA SU MONTAJE EN CADA PUNTO A INSTALARSE CONFIGURACION Y PUESTA EN OPERACION. | 6728
I150400042-462 | VIDEO CAMARA CAMARA IP HD DOMO INTERIOR CON SENSOR WDR PRO WIDE DYNAMIC RANGE FULL HD 5 MEGAPIXELES LENTE DE 2.8 MM INCLUYE TODO LO REQUERIDO PARA SU INSTALACION YA SEA GABINETES O BASES PARA SU MONTAJE EN CADA PUNTO A INSTALARSE CONFIGURACION Y PUESTA EN OPERACION. | 6728
I150400042-463 | VIDEO CAMARA CAMARA IP HD DOMO INTERIOR CON SENSOR WDR PRO WIDE DYNAMIC RANGE FULL HD 5 MEGAPIXELES LENTE DE 2.8 MM INCLUYE TODO LO REQUERIDO PARA SU INSTALACION YA SEA GABINETES O BASES PARA SU MONTAJE EN CADA PUNTO A INSTALARSE CONFIGURACION Y PUESTA EN OPERACION. | 6728
I150400042-464 | VIDEO CAMARA CAMARA IP HD DOMO INTERIOR CON SENSOR WDR PRO WIDE DYNAMIC RANGE FULL HD 5 MEGAPIXELES LENTE DE 2.8 MM INCLUYE TODO LO REQUERIDO PARA SU INSTALACION YA SEA GABINETES O BASES PARA SU MONTAJE EN CADA PUNTO A INSTALARSE CONFIGURACION Y PUESTA EN OPERACION. | 6728
I150400042-465 | VIDEO CAMARA CAMARA IP HD DOMO INTERIOR CON SENSOR WDR PRO WIDE DYNAMIC RANGE FULL HD 5 MEGAPIXELES LENTE DE 2.8 MM INCLUYE TODO LO REQUERIDO PARA SU INSTALACION YA SEA GABINETES O BASES PARA SU MONTAJE EN CADA PUNTO A INSTALARSE CONFIGURACION Y PUESTA EN OPERACION. | 6728
I150400042-466 | VIDEO CAMARA CAMARA IP HD DOMO INTERIOR CON SENSOR WDR PRO WIDE DYNAMIC RANGE FULL HD 5 MEGAPIXELES LENTE DE 2.8 MM INCLUYE TODO LO REQUERIDO PARA SU INSTALACION YA SEA GABINETES O BASES PARA SU MONTAJE EN CADA PUNTO A INSTALARSE CONFIGURACION Y PUESTA EN OPERACION. | 6728
I150400042-467 | VIDEO CAMARA CAMARA IP HD DOMO INTERIOR CON SENSOR WDR PRO WIDE DYNAMIC RANGE FULL HD 5 MEGAPIXELES LENTE DE 2.8 MM INCLUYE TODO LO REQUERIDO PARA SU INSTALACION YA SEA GABINETES O BASES PARA SU MONTAJE EN CADA PUNTO A INSTALARSE CONFIGURACION Y PUESTA EN OPERACION. | 6728
I150400042-468 | VIDEO CAMARA CAMARA IP HD DOMO INTERIOR CON SENSOR WDR PRO WIDE DYNAMIC RANGE FULL HD 5 MEGAPIXELES LENTE DE 2.8 MM INCLUYE TODO LO REQUERIDO PARA SU INSTALACION YA SEA GABINETES O BASES PARA SU MONTAJE EN CADA PUNTO A INSTALARSE CONFIGURACION Y PUESTA EN OPERACION. | 6728
I150400042-469 | VIDEO CAMARA CAMARA IP HD DOMO INTERIOR CON SENSOR WDR PRO WIDE DYNAMIC RANGE FULL HD 5 MEGAPIXELES LENTE DE 2.8 MM INCLUYE TODO LO REQUERIDO PARA SU INSTALACION YA SEA GABINETES O BASES PARA SU MONTAJE EN CADA PUNTO A INSTALARSE CONFIGURACION Y PUESTA EN OPERACION. | 6728
I150400042-470 | VIDEO CAMARA CAMARA IP HD DOMO INTERIOR CON SENSOR WDR PRO WIDE DYNAMIC RANGE FULL HD 5 MEGAPIXELES LENTE DE 2.8 MM INCLUYE TODO LO REQUERIDO PARA SU INSTALACION YA SEA GABINETES O BASES PARA SU MONTAJE EN CADA PUNTO A INSTALARSE CONFIGURACION Y PUESTA EN OPERACION. | 6728
I150400042-471 | VIDEO CAMARA CAMARA IP HD DOMO INTERIOR CON SENSOR WDR PRO WIDE DYNAMIC RANGE FULL HD 5 MEGAPIXELES LENTE DE 2.8 MM INCLUYE TODO LO REQUERIDO PARA SU INSTALACION YA SEA GABINETES O BASES PARA SU MONTAJE EN CADA PUNTO A INSTALARSE CONFIGURACION Y PUESTA EN OPERACION. | 6728
I150400042-472 | VIDEO CAMARA CAMARA IP HD DOMO INTERIOR CON SENSOR WDR PRO WIDE DYNAMIC RANGE FULL HD 5 MEGAPIXELES LENTE DE 2.8 MM INCLUYE TODO LO REQUERIDO PARA SU INSTALACION YA SEA GABINETES O BASES PARA SU MONTAJE EN CADA PUNTO A INSTALARSE CONFIGURACION Y PUESTA EN OPERACION. | 6728
I150400042-473 | VIDEO CAMARA CAMARA IP HD DOMO INTERIOR CON SENSOR WDR PRO WIDE DYNAMIC RANGE FULL HD 5 MEGAPIXELES LENTE DE 2.8 MM INCLUYE TODO LO REQUERIDO PARA SU INSTALACION YA SEA GABINETES O BASES PARA SU MONTAJE EN CADA PUNTO A INSTALARSE CONFIGURACION Y PUESTA EN OPERACION. | 6728
I150400042-474 | VIDEO CAMARA CAMARA IP HD DOMO INTERIOR CON SENSOR WDR PRO WIDE DYNAMIC RANGE FULL HD 5 MEGAPIXELES LENTE DE 2.8 MM INCLUYE TODO LO REQUERIDO PARA SU INSTALACION YA SEA GABINETES O BASES PARA SU MONTAJE EN CADA PUNTO A INSTALARSE CONFIGURACION Y PUESTA EN OPERACION. | 6728
I150400042-475 | VIDEO CAMARA CAMARA IP HD DOMO INTERIOR CON SENSOR WDR PRO WIDE DYNAMIC RANGE FULL HD 5 MEGAPIXELES LENTE DE 2.8 MM INCLUYE TODO LO REQUERIDO PARA SU INSTALACION YA SEA GABINETES O BASES PARA SU MONTAJE EN CADA PUNTO A INSTALARSE CONFIGURACION Y PUESTA EN OPERACION. | 6728
I150400042-476 | VIDEO CAMARA CAMARA IP HD DOMO INTERIOR CON SENSOR WDR PRO WIDE DYNAMIC RANGE FULL HD 5 MEGAPIXELES LENTE DE 2.8 MM INCLUYE TODO LO REQUERIDO PARA SU INSTALACION YA SEA GABINETES O BASES PARA SU MONTAJE EN CADA PUNTO A INSTALARSE CONFIGURACION Y PUESTA EN OPERACION. | 6728
I150400042-477 | VIDEO CAMARA CAMARA IP HD DOMO INTERIOR CON SENSOR WDR PRO WIDE DYNAMIC RANGE FULL HD 5 MEGAPIXELES LENTE DE 2.8 MM INCLUYE TODO LO REQUERIDO PARA SU INSTALACION YA SEA GABINETES O BASES PARA SU MONTAJE EN CADA PUNTO A INSTALARSE CONFIGURACION Y PUESTA EN OPERACION. | 6728
I150400042-478 | VIDEO CAMARA CAMARA IP HD DOMO INTERIOR CON SENSOR WDR PRO WIDE DYNAMIC RANGE FULL HD 5 MEGAPIXELES LENTE DE 2.8 MM INCLUYE TODO LO REQUERIDO PARA SU INSTALACION YA SEA GABINETES O BASES PARA SU MONTAJE EN CADA PUNTO A INSTALARSE CONFIGURACION Y PUESTA EN OPERACION. | 6728
I150400042-479 | VIDEO CAMARA CAMARA IP HD DOMO INTERIOR CON SENSOR WDR PRO WIDE DYNAMIC RANGE FULL HD 5 MEGAPIXELES LENTE DE 2.8 MM INCLUYE TODO LO REQUERIDO PARA SU INSTALACION YA SEA GABINETES O BASES PARA SU MONTAJE EN CADA PUNTO A INSTALARSE CONFIGURACION Y PUESTA EN OPERACION. | 6728
I150400042-480 | VIDEO CAMARA CAMARA IP HD DOMO INTERIOR CON SENSOR WDR PRO WIDE DYNAMIC RANGE FULL HD 5 MEGAPIXELES LENTE DE 2.8 MM INCLUYE TODO LO REQUERIDO PARA SU INSTALACION YA SEA GABINETES O BASES PARA SU MONTAJE EN CADA PUNTO A INSTALARSE CONFIGURACION Y PUESTA EN OPERACION. | 6728
I150400042-481 | VIDEO CAMARA CAMARA IP HD DOMO EXTERIOR ANTIVANDALICA CON SENSOR WDR PRO-WIDE DYNAMIC RANGE FULL HD DE 5 MEGAPIXELES LENTE VARIFOCAL DE 2.7-13.5 MM. INCLUYE TODO LO REQUERIDO PARA SU INSTALACION YA SEA GABINETE O SOPORTE DE PARED CUELLO DE GANSO CON CAJA DE INTERCONEXIONES REQUERIDAS EN CADA PUNTO A INSTALARSE CONFIGURACION Y PUESTA EN OPERACION. | 13830.68
I150400042-482 | VIDEO CAMARA CAMARA IP HD DOMO EXTERIOR ANTIVANDALICA CON SENSOR WDR PRO-WIDE DYNAMIC RANGE FULL HD DE 5 MEGAPIXELES LENTE VARIFOCAL DE 2.7-13.5 MM. INCLUYE TODO LO REQUERIDO PARA SU INSTALACION YA SEA GABINETE O SOPORTE DE PARED CUELLO DE GANSO CON CAJA DE INTERCONEXIONES REQUERIDAS EN CADA PUNTO A INSTALARSE CONFIGURACION Y PUESTA EN OPERACION. | 13830.68
I150400042-483 | VIDEO CAMARA CAMARA IP HD DOMO EXTERIOR ANTIVANDALICA CON SENSOR WDR PRO-WIDE DYNAMIC RANGE FULL HD DE 5 MEGAPIXELES LENTE VARIFOCAL DE 2.7-13.5 MM. INCLUYE TODO LO REQUERIDO PARA SU INSTALACION YA SEA GABINETE O SOPORTE DE PARED CUELLO DE GANSO CON CAJA DE INTERCONEXIONES REQUERIDAS EN CADA PUNTO A INSTALARSE CONFIGURACION Y PUESTA EN OPERACION. | 13830.68
I150400042-484 | VIDEO CAMARA CAMARA IP HD DOMO EXTERIOR ANTIVANDALICA CON SENSOR WDR PRO-WIDE DYNAMIC RANGE FULL HD DE 5 MEGAPIXELES LENTE VARIFOCAL DE 2.7-13.5 MM. INCLUYE TODO LO REQUERIDO PARA SU INSTALACION YA SEA GABINETE O SOPORTE DE PARED CUELLO DE GANSO CON CAJA DE INTERCONEXIONES REQUERIDAS EN CADA PUNTO A INSTALARSE CONFIGURACION Y PUESTA EN OPERACION. | 13830.68
I150400042-485 | VIDEO CAMARA CAMARA IP HD DOMO EXTERIOR ANTIVANDALICA CON SENSOR WDR PRO-WIDE DYNAMIC RANGE FULL HD DE 5 MEGAPIXELES LENTE VARIFOCAL DE 2.7-13.5 MM. INCLUYE TODO LO REQUERIDO PARA SU INSTALACION YA SEA GABINETE O SOPORTE DE PARED CUELLO DE GANSO CON CAJA DE INTERCONEXIONES REQUERIDAS EN CADA PUNTO A INSTALARSE CONFIGURACION Y PUESTA EN OPERACION. | 13830.68
I150200232-248 | MONITOR MONITOR LED DE 43 4K INCLUYE ACCESORIOS DE MONTAJE SOPORTE PARA PARED EXTENSOR DE SENAL HDMI KVM Y CABLE HDMI-HDMI DE 1.5 MTS. INSTALACION PINTURA EN PARED EN DONDE SE MONTARA Y ADECUACIONES NECESARIAS PARA QUE CUMPLA CON LAS FUNCIONES DE MONITOREO CONFIGURACION Y PUESTA EN OPERACION. | 17168
I150200232-249 | MONITOR MONITOR LED DE 43 4K INCLUYE ACCESORIOS DE MONTAJE SOPORTE PARA PARED EXTENSOR DE SENAL HDMI KVM Y CABLE HDMI-HDMI DE 1.5 MTS. INSTALACION PINTURA EN PARED EN DONDE SE MONTARA Y ADECUACIONES NECESARIAS PARA QUE CUMPLA CON LAS FUNCIONES DE MONITOREO CONFIGURACION Y PUESTA EN OPERACION. | 17168
I150200232-250 | MONITOR MONITOR LED DE 43 4K INCLUYE ACCESORIOS DE MONTAJE SOPORTE PARA PARED EXTENSOR DE SENAL HDMI KVM Y CABLE HDMI-HDMI DE 1.5 MTS. INSTALACION PINTURA EN PARED EN DONDE SE MONTARA Y ADECUACIONES NECESARIAS PARA QUE CUMPLA CON LAS FUNCIONES DE MONITOREO CONFIGURACION Y PUESTA EN OPERACION. | 17168
I150200232-251 | MONITOR MONITOR LED DE 43 4K INCLUYE ACCESORIOS DE MONTAJE SOPORTE PARA PARED EXTENSOR DE SENAL HDMI KVM Y CABLE HDMI-HDMI DE 1.5 MTS. INSTALACION PINTURA EN PARED EN DONDE SE MONTARA Y ADECUACIONES NECESARIAS PARA QUE CUMPLA CON LAS FUNCIONES DE MONITOREO CONFIGURACION Y PUESTA EN OPERACION. | 17168
I150200668-23 | GRABADOR DE RED GRABADOR DE RED NVR DE 16 CANALES 16 PUERTOS POE PLIG & PLAY DE UN SOLO BOTON Y AUTOSETUP EZ CONNECT POR LECTURA DE CODIGO QR 16 PUERTOS ESTANDAR POE 802.3AF ONVIF PLATAFORMA ABIERTA. INCLUYE 2 DISCOS DUROS HDD DE 4 TB GARANTIA DE 1 ANO. INCLUYE SUMINISTRO MONTAJE EN RACK CONFIGURACION Y ORIENTACION DE CADA CAMARA HACIA LA VISTA QUE REQUIERE EL DEPARTAMENTO DE SEGURIDAD. ASIGNACION DE NOMBRE DE CADA CAMARA Y PUESTA EN OPERACION. | 46400
I150200668-24 | GRABADOR DE RED GRABADOR DE RED NVR DE 16 CANALES 16 PUERTOS POE PLIG & PLAY DE UN SOLO BOTON Y AUTOSETUP EZ CONNECT POR LECTURA DE CODIGO QR 16 PUERTOS ESTANDAR POE 802.3AF ONVIF PLATAFORMA ABIERTA. INCLUYE 2 DISCOS DUROS HDD DE 4 TB GARANTIA DE 1 ANO. INCLUYE SUMINISTRO MONTAJE EN RACK CONFIGURACION Y ORIENTACION DE CADA CAMARA HACIA LA VISTA QUE REQUIERE EL DEPARTAMENTO DE SEGURIDAD. ASIGNACION DE NOMBRE DE CADA CAMARA Y PUESTA EN OPERACION. | 46400
I150200668-25 | GRABADOR DE RED GRABADOR DE RED NVR DE 16 CANALES 16 PUERTOS POE PLIG & PLAY DE UN SOLO BOTON Y AUTOSETUP EZ CONNECT POR LECTURA DE CODIGO QR 16 PUERTOS ESTANDAR POE 802.3AF ONVIF PLATAFORMA ABIERTA. INCLUYE 2 DISCOS DUROS HDD DE 4 TB GARANTIA DE 1 ANO. INCLUYE SUMINISTRO MONTAJE EN RACK CONFIGURACION Y ORIENTACION DE CADA CAMARA HACIA LA VISTA QUE REQUIERE EL DEPARTAMENTO DE SEGURIDAD. ASIGNACION DE NOMBRE DE CADA CAMARA Y PUESTA EN OPERACION. | 46400
I150200668-26 | GRABADOR DE RED GRABADOR DE RED NVR DE 16 CANALES 16 PUERTOS POE PLIG & PLAY DE UN SOLO BOTON Y AUTOSETUP EZ CONNECT POR LECTURA DE CODIGO QR 16 PUERTOS ESTANDAR POE 802.3AF ONVIF PLATAFORMA ABIERTA. INCLUYE 2 DISCOS DUROS HDD DE 4 TB GARANTIA DE 1 ANO. INCLUYE SUMINISTRO MONTAJE EN RACK CONFIGURACION Y ORIENTACION DE CADA CAMARA HACIA LA VISTA QUE REQUIERE EL DEPARTAMENTO DE SEGURIDAD. ASIGNACION DE NOMBRE DE CADA CAMARA Y PUESTA EN OPERACION. | 46400
I090000312-2556 | MESA EXPLORACION MESA GINECOLIGICA UNIVERSAL FABRICADA EN LAMINA CALIBRE 22 CON GABINETE CON 2 PUERTAS CORREDIZAS POSICIONES EN CABECERA Y PIECERA CON PIERNERAS DE PLASTICO MEDIDA DE LARGO 1.65 MTS X 0.55 MTS X ALTO 0.85 MTS. | 6438
I090000312-2555 | MESA EXPLORACION MESA GINECOLIGICA UNIVERSAL FABRICADA EN LAMINA CALIBRE 22 CON GABINETE CON 2 PUERTAS CORREDIZAS POSICIONES EN CABECERA Y PIECERA CON PIERNERAS DE PLASTICO MEDIDA DE LARGO 1.65 MTS X 0.55 MTS X ALTO 0.85 MTS. | 6438
I090000312-2562 | MESA EXPLORACION MESA GINECOLIGICA UNIVERSAL FABRICADA EN LAMINA CALIBRE 22 CON GABINETE CON 2 PUERTAS CORREDIZAS POSICIONES EN CABECERA Y PIECERA CON PIERNERAS DE PLASTICO MEDIDA DE LARGO 1.65 MTS X 0.55 MTS X ALTO 0.85 MTS. | 6438
I090000312-2563 | MESA EXPLORACION MESA GINECOLIGICA UNIVERSAL FABRICADA EN LAMINA CALIBRE 22 CON GABINETE CON 2 PUERTAS CORREDIZAS POSICIONES EN CABECERA Y PIECERA CON PIERNERAS DE PLASTICO MEDIDA DE LARGO 1.65 MTS X 0.55 MTS X ALTO 0.85 MTS. | 6438
I090000312-2564 | MESA EXPLORACION MESA GINECOLIGICA UNIVERSAL FABRICADA EN LAMINA CALIBRE 22 CON GABINETE CON 2 PUERTAS CORREDIZAS POSICIONES EN CABECERA Y PIECERA CON PIERNERAS DE PLASTICO MEDIDA DE LARGO 1.65 MTS X 0.55 MTS X ALTO 0.85 MTS. | 6438
I090000312-2557 | MESA EXPLORACION MESA GINECOLIGICA UNIVERSAL FABRICADA EN LAMINA CALIBRE 22 CON GABINETE CON 2 PUERTAS CORREDIZAS POSICIONES EN CABECERA Y PIECERA CON PIERNERAS DE PLASTICO MEDIDA DE LARGO 1.65 MTS X 0.55 MTS X ALTO 0.85 MTS. | 6438
I090000312-2569 | MESA EXPLORACION MESA GINECOLIGICA UNIVERSAL FABRICADA EN LAMINA CALIBRE 22 CON GABINETE CON 2 PUERTAS CORREDIZAS POSICIONES EN CABECERA Y PIECERA CON PIERNERAS DE PLASTICO MEDIDA DE LARGO 1.65 MTS X 0.55 MTS X ALTO 0.85 MTS. | 6438
I090000312-2565 | MESA EXPLORACION MESA GINECOLIGICA UNIVERSAL FABRICADA EN LAMINA CALIBRE 22 CON GABINETE CON 2 PUERTAS CORREDIZAS POSICIONES EN CABECERA Y PIECERA CON PIERNERAS DE PLASTICO MEDIDA DE LARGO 1.65 MTS X 0.55 MTS X ALTO 0.85 MTS. | 6438
I090000312-2566 | MESA EXPLORACION MESA GINECOLIGICA UNIVERSAL FABRICADA EN LAMINA CALIBRE 22 CON GABINETE CON 2 PUERTAS CORREDIZAS POSICIONES EN CABECERA Y PIECERA CON PIERNERAS DE PLASTICO MEDIDA DE LARGO 1.65 MTS X 0.55 MTS X ALTO 0.85 MTS. | 6438
I090000312-2559 | MESA EXPLORACION MESA GINECOLIGICA UNIVERSAL FABRICADA EN LAMINA CALIBRE 22 CON GABINETE CON 2 PUERTAS CORREDIZAS POSICIONES EN CABECERA Y PIECERA CON PIERNERAS DE PLASTICO MEDIDA DE LARGO 1.65 MTS X 0.55 MTS X ALTO 0.85 MTS. | 6438
I090000312-2567 | MESA EXPLORACION MESA GINECOLIGICA UNIVERSAL FABRICADA EN LAMINA CALIBRE 22 CON GABINETE CON 2 PUERTAS CORREDIZAS POSICIONES EN CABECERA Y PIECERA CON PIERNERAS DE PLASTICO MEDIDA DE LARGO 1.65 MTS X 0.55 MTS X ALTO 0.85 MTS. | 6438
I090000312-2561 | MESA EXPLORACION MESA GINECOLIGICA UNIVERSAL FABRICADA EN LAMINA CALIBRE 22 CON GABINETE CON 2 PUERTAS CORREDIZAS POSICIONES EN CABECERA Y PIECERA CON PIERNERAS DE PLASTICO MEDIDA DE LARGO 1.65 MTS X 0.55 MTS X ALTO 0.85 MTS. | 6438
I090000312-2560 | MESA EXPLORACION MESA GINECOLIGICA UNIVERSAL FABRICADA EN LAMINA CALIBRE 22 CON GABINETE CON 2 PUERTAS CORREDIZAS POSICIONES EN CABECERA Y PIECERA CON PIERNERAS DE PLASTICO MEDIDA DE LARGO 1.65 MTS X 0.55 MTS X ALTO 0.85 MTS. | 6438
I090000312-2558 | MESA EXPLORACION MESA GINECOLIGICA UNIVERSAL FABRICADA EN LAMINA CALIBRE 22 CON GABINETE CON 2 PUERTAS CORREDIZAS POSICIONES EN CABECERA Y PIECERA CON PIERNERAS DE PLASTICO MEDIDA DE LARGO 1.65 MTS X 0.55 MTS X ALTO 0.85 MTS. | 6438
I090000216-3384 | ESTUCHE DIAGNOSTICO (JGO. DE) ESTUCHE DE DIAGNOSTICO CON MANGO RECARGABLE DE 3.5V OFTALMOSCOPIO Y OTOSCOPIO CON ESTUCHE RIGIDO COLOR NEGRO. | 7993.56
I450400320-5898 | SILLON SOFA DE 3 PLAZAS TAPIZADO EN VINIL COLOR NEGRO CON 2 PATAS CROMADAS. | 10234.68
I450400320-5899 | SILLON SOFA DE 3 PLAZAS TAPIZADO EN VINIL COLOR NEGRO CON 2 PATAS CROMADAS. | 10234.68
I450400320-5900 | SILLON SOFA DE 3 PLAZAS TAPIZADO EN VINIL COLOR NEGRO CON 2 PATAS CROMADAS. | 10234.68
I090000312-2568 | MESA EXPLORACION MESA GINECOLIGICA UNIVERSAL FABRICADA EN LAMINA CALIBRE 22 CON GABINETE CON 2 PUERTAS CORREDIZAS POSICIONES EN CABECERA Y PIECERA CON PIERNERAS DE PLASTICO MEDIDA DE LARGO 1.65 MTS X 0.55 MTS X ALTO 0.85 MTS. | 6438
I090000216-3385 | ESTUCHE DIAGNOSTICO (JGO. DE) ESTUCHE DE DIAGNOSTICO CON MANGO RECARGABLE DE 3.5V OFTALMOSCOPIO Y OTOSCOPIO CON ESTUCHE RIGIDO COLOR NEGRO. | 7993.56
I090000312-2621 | MESA EXPLORACION MESA DE EXPLORACION GINECOLOGICA UNIVERSAL FABRICADA EN LAMINA CALIBRE 22 CON ACABADO ESMALTE COLOR BEIGE CON GABINETE CON 2 PUERTAS CORREDIZAS POSICIONES EN CABECERA Y PIECERA. CON PIERNERAS DE PLASTICO MEDIDA DE LARGO 1.65 X ANCHO 0.55 MTS X ALTO 0.85 MTS. | 6438
I090000312-2622 | MESA EXPLORACION MESA DE EXPLORACION GINECOLOGICA UNIVERSAL FABRICADA EN LAMINA CALIBRE 22 CON ACABADO ESMALTE COLOR BEIGE CON GABINETE CON 2 PUERTAS CORREDIZAS POSICIONES EN CABECERA Y PIECERA. CON PIERNERAS DE PLASTICO MEDIDA DE LARGO 1.65 X ANCHO 0.55 MTS X ALTO 0.85 MTS. | 6438
I090000312-2623 | MESA EXPLORACION MESA DE EXPLORACION GINECOLOGICA UNIVERSAL FABRICADA EN LAMINA CALIBRE 22 CON ACABADO ESMALTE COLOR BEIGE CON GABINETE CON 2 PUERTAS CORREDIZAS POSICIONES EN CABECERA Y PIECERA. CON PIERNERAS DE PLASTICO MEDIDA DE LARGO 1.65 X ANCHO 0.55 MTS X ALTO 0.85 MTS. | 6438
I090000312-2624 | MESA EXPLORACION MESA DE EXPLORACION GINECOLOGICA UNIVERSAL FABRICADA EN LAMINA CALIBRE 22 CON ACABADO ESMALTE COLOR BEIGE CON GABINETE CON 2 PUERTAS CORREDIZAS POSICIONES EN CABECERA Y PIECERA. CON PIERNERAS DE PLASTICO MEDIDA DE LARGO 1.65 X ANCHO 0.55 MTS X ALTO 0.85 MTS. | 6438
I090000312-2625 | MESA EXPLORACION MESA DE EXPLORACION GINECOLOGICA UNIVERSAL FABRICADA EN LAMINA CALIBRE 22 CON ACABADO ESMALTE COLOR BEIGE CON GABINETE CON 2 PUERTAS CORREDIZAS POSICIONES EN CABECERA Y PIECERA. CON PIERNERAS DE PLASTICO MEDIDA DE LARGO 1.65 X ANCHO 0.55 MTS X ALTO 0.85 MTS. | 6438
I090000312-2626 | MESA EXPLORACION MESA DE EXPLORACION GINECOLOGICA UNIVERSAL FABRICADA EN LAMINA CALIBRE 22 CON ACABADO ESMALTE COLOR BEIGE CON GABINETE CON 2 PUERTAS CORREDIZAS POSICIONES EN CABECERA Y PIECERA. CON PIERNERAS DE PLASTICO MEDIDA DE LARGO 1.65 X ANCHO 0.55 MTS X ALTO 0.85 MTS. | 6438
I090000312-2627 | MESA EXPLORACION MESA DE EXPLORACION GINECOLOGICA UNIVERSAL FABRICADA EN LAMINA CALIBRE 22 CON ACABADO ESMALTE COLOR BEIGE CON GABINETE CON 2 PUERTAS CORREDIZAS POSICIONES EN CABECERA Y PIECERA. CON PIERNERAS DE PLASTICO MEDIDA DE LARGO 1.65 X ANCHO 0.55 MTS X ALTO 0.85 MTS. | 6438
I090000312-2628 | MESA EXPLORACION MESA DE EXPLORACION GINECOLOGICA UNIVERSAL FABRICADA EN LAMINA CALIBRE 22 CON ACABADO ESMALTE COLOR BEIGE CON GABINETE CON 2 PUERTAS CORREDIZAS POSICIONES EN CABECERA Y PIECERA. CON PIERNERAS DE PLASTICO MEDIDA DE LARGO 1.65 X ANCHO 0.55 MTS X ALTO 0.85 MTS. | 6438
I090000312-2629 | MESA EXPLORACION MESA DE EXPLORACION GINECOLOGICA UNIVERSAL FABRICADA EN LAMINA CALIBRE 22 CON ACABADO ESMALTE COLOR BEIGE CON GABINETE CON 2 PUERTAS CORREDIZAS POSICIONES EN CABECERA Y PIECERA. CON PIERNERAS DE PLASTICO MEDIDA DE LARGO 1.65 X ANCHO 0.55 MTS X ALTO 0.85 MTS. | 6438
I090000312-2630 | MESA EXPLORACION MESA DE EXPLORACION GINECOLOGICA UNIVERSAL FABRICADA EN LAMINA CALIBRE 22 CON ACABADO ESMALTE COLOR BEIGE CON GABINETE CON 2 PUERTAS CORREDIZAS POSICIONES EN CABECERA Y PIECERA. CON PIERNERAS DE PLASTICO MEDIDA DE LARGO 1.65 X ANCHO 0.55 MTS X ALTO 0.85 MTS. | 6438
I090000312-2631 | MESA EXPLORACION MESA DE EXPLORACION GINECOLOGICA UNIVERSAL FABRICADA EN LAMINA CALIBRE 22 CON ACABADO ESMALTE COLOR BEIGE CON GABINETE CON 2 PUERTAS CORREDIZAS POSICIONES EN CABECERA Y PIECERA. CON PIERNERAS DE PLASTICO MEDIDA DE LARGO 1.65 X ANCHO 0.55 MTS X ALTO 0.85 MTS. | 6438
I090000312-2632 | MESA EXPLORACION MESA DE EXPLORACION GINECOLOGICA UNIVERSAL FABRICADA EN LAMINA CALIBRE 22 CON ACABADO ESMALTE COLOR BEIGE CON GABINETE CON 2 PUERTAS CORREDIZAS POSICIONES EN CABECERA Y PIECERA. CON PIERNERAS DE PLASTICO MEDIDA DE LARGO 1.65 X ANCHO 0.55 MTS X ALTO 0.85 MTS. | 6438
I090000312-2633 | MESA EXPLORACION MESA DE EXPLORACION GINECOLOGICA UNIVERSAL FABRICADA EN LAMINA CALIBRE 22 CON ACABADO ESMALTE COLOR BEIGE CON GABINETE CON 2 PUERTAS CORREDIZAS POSICIONES EN CABECERA Y PIECERA. CON PIERNERAS DE PLASTICO MEDIDA DE LARGO 1.65 X ANCHO 0.55 MTS X ALTO 0.85 MTS. | 6438
I090000312-2634 | MESA EXPLORACION MESA DE EXPLORACION GINECOLOGICA UNIVERSAL FABRICADA EN LAMINA CALIBRE 22 CON ACABADO ESMALTE COLOR BEIGE CON GABINETE CON 2 PUERTAS CORREDIZAS POSICIONES EN CABECERA Y PIECERA. CON PIERNERAS DE PLASTICO MEDIDA DE LARGO 1.65 X ANCHO 0.55 MTS X ALTO 0.85 MTS. | 6438
I090000216-3386 | ESTUCHE DIAGNOSTICO (JGO. DE) ESTUCHE DE DIAGNOSTICO CON MANGO RECARGABLE DE 3.5V OFTALMOSCOPIO Y OTOSCOPIO CON ESTUCHE RIGIDO COLOR NEGRO. | 7993.56
I090000312-2620 | MESA EXPLORACION MESA DE EXPLORACION GINECOLOGICA UNIVERSAL FABRICADA EN LAMINA CALIBRE 22 CON ACABADO ESMALTE COLOR BEIGE CON GABINETE CON 2 PUERTAS CORREDIZAS POSICIONES EN CABECERA Y PIECERA. CON PIERNERAS DE PLASTICO MEDIDA DE LARGO 1.65 X ANCHO 0.55 MTS X ALTO 0.85 MTS. | 6438
I090000216-3387 | ESTUCHE DIAGNOSTICO (JGO. DE) ESTUCHE DE DIAGNOSTICO CON MANGO RECARGABLE DE 3.5V OFTALMOSCOPIO Y OTOSCOPIO CON ESTUCHE RIGIDO COLOR NEGRO. | 7993.56
I090000216-3388 | ESTUCHE DIAGNOSTICO (JGO. DE) ESTUCHE DE DIAGNOSTICO CON MANGO RECARGABLE DE 3.5V OFTALMOSCOPIO Y OTOSCOPIO CON ESTUCHE RIGIDO COLOR NEGRO. | 7993.56
I090000216-3389 | ESTUCHE DIAGNOSTICO (JGO. DE) ESTUCHE DE DIAGNOSTICO CON MANGO RECARGABLE DE 3.5V OFTALMOSCOPIO Y OTOSCOPIO CON ESTUCHE RIGIDO COLOR NEGRO. | 7993.56
I090000216-3390 | ESTUCHE DIAGNOSTICO (JGO. DE) ESTUCHE DE DIAGNOSTICO CON MANGO RECARGABLE DE 3.5V OFTALMOSCOPIO Y OTOSCOPIO CON ESTUCHE RIGIDO COLOR NEGRO. | 7993.56
I090000216-3391 | ESTUCHE DIAGNOSTICO (JGO. DE) ESTUCHE DE DIAGNOSTICO CON MANGO RECARGABLE DE 3.5V OFTALMOSCOPIO Y OTOSCOPIO CON ESTUCHE RIGIDO COLOR NEGRO. | 7993.56
I150200110-20 | CONSOLA GABINETE PROFESIONAL PARA TELECOMUNICACIONES DE 45UR 600 MM DE ANCHO X 1000 MM DE PROFUNDIDAD. 1. PERFORACIONES PARA VENTILACION. 2. FABRICADO EN LAMINA DE ACERO ROLADA EN CALIENTE CALIBRE 14. Y ROLADA EN FRIO CALBRE 16 18 22. 3. PUERTA FRONTAL CON VIDRIO TEMPLADO 4 MM. 4. PINTURA ELECTROSTATICA NEGRO SEMI MATE. 5. CARGA MAXIMA RECOMENDADA POR UNIDAD RACK 16.5 KG. 6. CUMPLE CON LA NORMA EIA-310. 7. ENVIADO ARMADO EMPACADO EN PLASTICO DE EMBALAJE EN TARIMA DE MADERA CON KIT DE TORNILLERIA CON 1 ORGANIZADOR VERTICAL DE CABLE SENCILLO PARA GABINETE DE 45UR 1. FABRICADO EN LAMINA DE ACERO CALIBRE 18. 2. PINTURA ELECTROSTATICA NEGRO SEMI MATE. 3. PESO APROX. 2.87 KG. 2 CHAROLAS PARA RACK DE 19 34 CM DE PROFUNDIDAD 2U. CARACTERISTICAS GENERALES CHAROLA PARA SOPORTAR EQUIPOS EN RACK CARACTERISTICAS FISICAS MATERIAL: LAMINA DE ACERO ROLADO CALIBRE: 16 COLOR: NEGRO APLICACION: INTERIOR. CARACTERISTICAS DIMENSIONALES: ANCHO: 481 MM ALTURA | 61944
I150200526-6 | SISTEMA DE COMUNICACION DE VOZ Y DATOS CONTROLADOR DE EVACUACION POR VOZ 500 W 8 ZONAS INDEPENDIENTES 4 ENTRADAS DE AUDIO 2 ENTRADAS DE MICROFONO CAPACIDAD A 19 CONTROLADORES Y 32 MICROFONOS REMOTOS. VOCEADOR PUBLICO INTELIGENTE Y SISTEMA DE ALARMA POR VOZ COMBINACION ORGANICA TECNOLOGICA DE LA RED DE COMPUTADORAS COMUNICACION INFORMACION COMBINACION RELACIONADA CON SISTEMAS DE ALARMA POR VOZ. POR MEDIO DE LA ADMINISTRACION DEL SOFTWARE EN PC. | 48151.6
I150200526-7 | SISTEMA DE COMUNICACION DE VOZ Y DATOS CONTROLADOR DE EXTENSION DE EVACUACION DE VOZ 8 ZONAS 500W SOPORTA MAX. 19 SF6200MS EN CASCADA POTENCIA NOMINAL DEL AMPLIFICADOR 500W ADMITE 16 CONTROLADORES DEPENDIENTES. | 44892
I150200526-8 | SISTEMA DE COMUNICACION DE VOZ Y DATOS CONTROLADOR DE EXTENSION DE EVACUACION DE VOZ 8 ZONAS 500W SOPORTA MAX. 19 SF6200MS EN CASCADA POTENCIA NOMINAL DEL AMPLIFICADOR 500W ADMITE 16 CONTROLADORES DEPENDIENTES. | 44892
I150200526-9 | SISTEMA DE COMUNICACION DE VOZ Y DATOS CONTROLADOR DE EXTENSION DE EVACUACION DE VOZ 8 ZONAS 500W SOPORTA MAX. 19 SF6200MS EN CASCADA POTENCIA NOMINAL DEL AMPLIFICADOR 500W ADMITE 16 CONTROLADORES DEPENDIENTES. | 44892
I150200526-10 | SISTEMA DE COMUNICACION DE VOZ Y DATOS CONTROLADOR DE EXTENSION DE EVACUACION DE VOZ 8 ZONAS 500W SOPORTA MAX. 19 SF6200MS EN CASCADA POTENCIA NOMINAL DEL AMPLIFICADOR 500W ADMITE 16 CONTROLADORES DEPENDIENTES. | 44892
I150200526-11 | SISTEMA DE COMUNICACION DE VOZ Y DATOS CONTROLADOR DE EXTENSION DE EVACUACION DE VOZ 8 ZONAS 500W SOPORTA MAX. 19 SF6200MS EN CASCADA POTENCIA NOMINAL DEL AMPLIFICADOR 500W ADMITE 16 CONTROLADORES DEPENDIENTES. | 44892
I150200526-12 | SISTEMA DE COMUNICACION DE VOZ Y DATOS CONTROLADOR DE EXTENSION DE EVACUACION DE VOZ 8 ZONAS 500W SOPORTA MAX. 19 SF6200MS EN CASCADA POTENCIA NOMINAL DEL AMPLIFICADOR 500W ADMITE 16 CONTROLADORES DEPENDIENTES. | 44892
I150200526-13 | SISTEMA DE COMUNICACION DE VOZ Y DATOS CONTROLADOR DE EXTENSION DE EVACUACION DE VOZ 8 ZONAS 500W SOPORTA MAX. 19 SF6200MS EN CASCADA POTENCIA NOMINAL DEL AMPLIFICADOR 500W ADMITE 16 CONTROLADORES DEPENDIENTES. | 44892
I150200526-14 | SISTEMA DE COMUNICACION DE VOZ Y DATOS CONTROLADOR DE EXTENSION DE EVACUACION DE VOZ 8 ZONAS 500W SOPORTA MAX. 19 SF6200MS EN CASCADA POTENCIA NOMINAL DEL AMPLIFICADOR 500W ADMITE 16 CONTROLADORES DEPENDIENTES. | 44892
I150200526-15 | SISTEMA DE COMUNICACION DE VOZ Y DATOS CONTROLADOR DE EXTENSION DE EVACUACION DE VOZ 8 ZONAS 500W SOPORTA MAX. 19 SF6200MS EN CASCADA POTENCIA NOMINAL DEL AMPLIFICADOR 500W ADMITE 16 CONTROLADORES DEPENDIENTES. | 44892
I150200526-16 | SISTEMA DE COMUNICACION DE VOZ Y DATOS CONTROLADOR DE EXTENSION DE EVACUACION DE VOZ 8 ZONAS 500W SOPORTA MAX. 19 SF6200MS EN CASCADA POTENCIA NOMINAL DEL AMPLIFICADOR 500W ADMITE 16 CONTROLADORES DEPENDIENTES. | 44892
I150200526-17 | SISTEMA DE COMUNICACION DE VOZ Y DATOS MIC DE LOCALIZACION DE 16 ZONAS SOPORTA MAXIMO 32PZAS EN CASCADA MICROFONO DE LOCALIZACION REMOTA DE 16 ZONAS CON SOPORTE PARA 32 PIEZAS EN CASCADA. ENTRADA DE AUDIO. PERMICION PARA AJUSTAR EL VOLUMEN DE ENTRADA Y SALIDA CONTROLADOR CON 2 INTERFACES; 1 DE ENTRADA Y 1 DE SALIDA. | 12736.8
I150200526-19 | SISTEMA DE COMUNICACION DE VOZ Y DATOS MIC DE LOCALIZACION DE 16 ZONAS SOPORTA MAXIMO 32PZAS EN CASCADA MICROFONO DE LOCALIZACION REMOTA DE 16 ZONAS CON SOPORTE PARA 32 PIEZAS EN CASCADA. ENTRADA DE AUDIO. PERMICION PARA AJUSTAR EL VOLUMEN DE ENTRADA Y SALIDA CONTROLADOR CON 2 INTERFACES; 1 DE ENTRADA Y 1 DE SALIDA. | 12736.8
I150200526-20 | SISTEMA DE COMUNICACION DE VOZ Y DATOS MIC DE LOCALIZACION DE 16 ZONAS SOPORTA MAXIMO 32PZAS EN CASCADA MICROFONO DE LOCALIZACION REMOTA DE 16 ZONAS CON SOPORTE PARA 32 PIEZAS EN CASCADA. ENTRADA DE AUDIO. PERMICION PARA AJUSTAR EL VOLUMEN DE ENTRADA Y SALIDA CONTROLADOR CON 2 INTERFACES; 1 DE ENTRADA Y 1 DE SALIDA. | 12736.8
I150200526-21 | SISTEMA DE COMUNICACION DE VOZ Y DATOS MIC DE LOCALIZACION DE 16 ZONAS SOPORTA MAXIMO 32PZAS EN CASCADA MICROFONO DE LOCALIZACION REMOTA DE 16 ZONAS CON SOPORTE PARA 32 PIEZAS EN CASCADA. ENTRADA DE AUDIO. PERMICION PARA AJUSTAR EL VOLUMEN DE ENTRADA Y SALIDA CONTROLADOR CON 2 INTERFACES; 1 DE ENTRADA Y 1 DE SALIDA. | 12736.8
I150200526-22 | SISTEMA DE COMUNICACION DE VOZ Y DATOS MIC DE LOCALIZACION DE 16 ZONAS SOPORTA MAXIMO 32PZAS EN CASCADA MICROFONO DE LOCALIZACION REMOTA DE 16 ZONAS CON SOPORTE PARA 32 PIEZAS EN CASCADA. ENTRADA DE AUDIO. PERMICION PARA AJUSTAR EL VOLUMEN DE ENTRADA Y SALIDA CONTROLADOR CON 2 INTERFACES; 1 DE ENTRADA Y 1 DE SALIDA. | 12736.8
I150200526-18 | SISTEMA DE COMUNICACION DE VOZ Y DATOS MIC DE LOCALIZACION DE 16 ZONAS SOPORTA MAXIMO 32PZAS EN CASCADA MICROFONO DE LOCALIZACION REMOTA DE 16 ZONAS CON SOPORTE PARA 32 PIEZAS EN CASCADA. ENTRADA DE AUDIO. PERMICION PARA AJUSTAR EL VOLUMEN DE ENTRADA Y SALIDA CONTROLADOR CON 2 INTERFACES; 1 DE ENTRADA Y 1 DE SALIDA. | 12736.8
I450400294-710 | RELOJ CHECADOR RELOJ CHECADOR ELECTRONICO 110 VOLTS ESTAMPACION AUTOMATICA AL CONTACTO DEL DOCUMENTO IMPRESION EN FORMA HORIZONTAL HORA Y MINUTOS. | 9697.6
I450600084-664 | CONGELADOR ULTRACONGELADOR VERTICAL PHCBI DE -50C A -90C DE 25.7 PIES 220 VOLTS | 334640.04
I450600084-665 | CONGELADOR ULTRACONGELADOR VERTICAL PHCBI DE -50C A -90C DE 25.7 PIES 220 VOLTS | 334640.04
I180000118-30 | ESTACION DE TRABAJO TOTEM DE VIDEOCONFERENCIA | 557032
I180000118-31 | ESTACION DE TRABAJO TOTEM DE VIDEOCONFERENCIA | 557032
I180000118-32 | ESTACION DE TRABAJO TOTEM DE VIDEOCONFERENCIA | 557032
I180000118-33 | ESTACION DE TRABAJO TOTEM DE VIDEOCONFERENCIA | 557032
I180000118-34 | ESTACION DE TRABAJO TOTEM DE VIDEOCONFERENCIA | 557032
I450600084-666 | CONGELADOR ULTRACONGELADOR VERTICAL PHCBI DE -50C A -90C DE 25.7 PIES 220 VOLTS | 334640.04
I450400002-4480 | ACONDICIONADOR AIRE MINISPLIT DE 2 T.R. FRIO/CALOR 220V. SERIE DEL EVAPORADOR: EHC261R9052109631 | 11065.94
I450400002-4481 | ACONDICIONADOR AIRE MINISPLIT DE 2 T.R. FRIO/CALOR 220V. SERIE DEL EVAPORADOR: EHC261R9052109465 | 11065.94
I450400002-4478 | ACONDICIONADOR AIRE MINISPLIT DE 1 T.R. INVERTER FRIO/CALOR 220V. SERIE DEL EVAPORADOR: EMC121K7052101212 | 10656.11
I450400002-4479 | ACONDICIONADOR AIRE MINISPLIT DE 1 T.R. INVERTER FRIO/CALOR 220V. SERIE DEL EVAPORADOR: EMC121K7052101200 | 10656.11
I450400120-4543 | ESCRITORIO ESCRITORIO EN L DE 1.60X1.60 CONSTA DE: PENINSULA DE 1.60X0.60X0.75 LATERAL DE 100X0.50X0.75 CON PEDESTAL DE 3 CAJONES (2 PAPELEROS Y 1 DE ARCHIVO CORREDERA DE EXTENSION EN LOS 3 CAJONES Y CERRADURA GENERAL TIMBERLINE DE CILINDRO INTERCAMBIABLE Y USO DE LLAVE MAESTRA CUBIERTA Y PATA EN MELAMINA 28MM CANTOS EN PVC 2MM PEDESTAL Y PANTALLA EN MELAMINA 16MM. | 7289.44
I450400120-4544 | ESCRITORIO ESCRITORIO EN L DE 1.60X1.60 CONSTA DE: PENINSULA DE 1.60X0.60X0.75 LATERAL DE 100X0.50X0.75 CON PEDESTAL DE 3 CAJONES (2 PAPELEROS Y 1 DE ARCHIVO CORREDERA DE EXTENSION EN LOS 3 CAJONES Y CERRADURA GENERAL TIMBERLINE DE CILINDRO INTERCAMBIABLE Y USO DE LLAVE MAESTRA CUBIERTA Y PATA EN MELAMINA 28MM CANTOS EN PVC 2MM PEDESTAL Y PANTALLA EN MELAMINA 16MM. | 7289.44
I450400120-4545 | ESCRITORIO ESCRITORIO EN L DE 1.50X1.50 CONSTA DE: PENINSULA DE 1.50X0.60X0.75 LATERAL DE .90X0.50X0.75 CON PEDESTAL DE 3 CAJONES (2 PAPELEROS Y 1 DE ARCHIVO CORREDERA DE EXTENSION EN LOS 3 CAJONES Y CERRADURA GENERAL TIMBERLINE DE CILINDRO INTERCAMBIABLE Y USO DE LLAVE MAESTRA CUBIERTA Y PATA EN MELAMINA 28MM CANTOS EN PVC 2MM PEDESTAL Y PANTALLA EN MELAMINA 16MM. | 7339.55
I450400120-4546 | ESCRITORIO ESCRITORIO EN L DE 1.50X1.50 CONSTA DE: PENINSULA DE 1.50X0.60X0.75 LATERAL DE .90X0.50X0.75 CON PEDESTAL DE 3 CAJONES (2 PAPELEROS Y 1 DE ARCHIVO CORREDERA DE EXTENSION EN LOS 3 CAJONES Y CERRADURA GENERAL TIMBERLINE DE CILINDRO INTERCAMBIABLE Y USO DE LLAVE MAESTRA CUBIERTA Y PATA EN MELAMINA 28MM CANTOS EN PVC 2MM PEDESTAL Y PANTALLA EN MELAMINA 16MM. | 7339.55
I450400120-4547 | ESCRITORIO ESCRITORIO EN L DE 1.50X1.50 CONSTA DE: PENINSULA DE 1.50X0.60X0.75 LATERAL DE .90X0.50X0.75 CON PEDESTAL DE 3 CAJONES (2 PAPELEROS Y 1 DE ARCHIVO CORREDERA DE EXTENSION EN LOS 3 CAJONES Y CERRADURA GENERAL TIMBERLINE DE CILINDRO INTERCAMBIABLE Y USO DE LLAVE MAESTRA CUBIERTA Y PATA EN MELAMINA 28MM CANTOS EN PVC 2MM PEDESTAL Y PANTALLA EN MELAMINA 16MM. | 7339.55
I450400120-4548 | ESCRITORIO ESCRITORIO EN L DE 1.50X1.50 CONSTA DE: PENINSULA DE 1.50X0.60X0.75 LATERAL DE .90X0.50X0.75 CON PEDESTAL DE 3 CAJONES (2 PAPELEROS Y 1 DE ARCHIVO CORREDERA DE EXTENSION EN LOS 3 CAJONES Y CERRADURA GENERAL TIMBERLINE DE CILINDRO INTERCAMBIABLE Y USO DE LLAVE MAESTRA CUBIERTA Y PATA EN MELAMINA 28MM CANTOS EN PVC 2MM PEDESTAL Y PANTALLA EN MELAMINA 16MM. | 7339.55
I450400120-4549 | ESCRITORIO ESCRITORIO EN L DE 1.50X1.50 CONSTA DE: PENINSULA DE 1.50X0.60X0.75 LATERAL DE .90X0.50X0.75 CON PEDESTAL DE 3 CAJONES (2 PAPELEROS Y 1 DE ARCHIVO CORREDERA DE EXTENSION EN LOS 3 CAJONES Y CERRADURA GENERAL TIMBERLINE DE CILINDRO INTERCAMBIABLE Y USO DE LLAVE MAESTRA CUBIERTA Y PATA EN MELAMINA 28MM CANTOS EN PVC 2MM PEDESTAL Y PANTALLA EN MELAMINA 16MM. | 7339.55
I450400258-1749 | MODULO DESARMABLE MODULO SEMIEJECUTIVO FABRICADO EN MELAMINA CANTOS EN PVC CONSTA DE: PENINSULA DE 1.50 X 0.70 X 0.75 PUENTE DE 1.00 X 0.50 CREDENZA DE 1.50 X 0.50 CON PEDESTAL DE 3 CAJONES Y LIBRERO DE SOBREPONER 1.10 X 0.40 4 PUERTAS ABATIBLES. | 14036
I450400258-1750 | MODULO DESARMABLE MODULO SEMIEJECUTIVO FABRICADO EN MELAMINA CANTOS EN PVC CONSTA DE: PENINSULA DE 1.50 X 0.70 X 0.75 PUENTE DE 1.00 X 0.50 CREDENZA DE 1.50 X 0.50 CON PEDESTAL DE 3 CAJONES Y LIBRERO DE SOBREPONER 1.10 X 0.40 4 PUERTAS ABATIBLES. | 14036
I450400258-1751 | MODULO DESARMABLE RECEPCION RECTA FABRICADA EN MELAMINA CANTOS EN PVC DE 1.60 X 0.60 X 1.10 CON CONTRACUBIERTA Y PEDESTAL DE 3 CAJONES CON CORREDERAS DE EXTENSION Y CERRADURA GENERAL. | 11576.8
I450400092-354 | CREDENZA CREDENZA FABRICADA A MEDIDA EN MELAMINA 16 MM CUBIERTA EN 28 MM CON PUERTAS ABATIBLES MEDIDAS 1.30 X .90 X .40. | 6885.76
I420400328-11 | MONTACARGA MANUAL PATIN HIDRAULICO MULTIDIRECCIONAL 48 X 27 CAPACIDAD ESTANDAR 5500 LBS CAPACIDAD LATERAL 3300 LBS. | 19407.96
I450400120-4542 | ESCRITORIO ESCTITORIO DE 1.70 X 1.50 X 0.75 FABRICADO EN MELAMINA IMPORTADA TEXTURA ESSENSE DOBLE CARA EN 28MM CON PEDESTAL DE 2 CAJONES PAPELEROS 1 ARCHIVO CORREDERAS DE EXTENSION DE CANTOS EN PVC COLOR CAOBA. | 8816
I450400120-4541 | ESCRITORIO ESCTITORIO DE 1.70 X 1.50 X 0.75 FABRICADO EN MELAMINA IMPORTADA TEXTURA ESSENSE DOBLE CARA EN 28MM CON PEDESTAL DE 2 CAJONES PAPELEROS 1 ARCHIVO CORREDERAS DE EXTENSION DE CANTOS EN PVC COLOR CAOBA. | 8816
I150200220-3 | MEZCLADORA MEZCLADORA AMPLIFICADA DE 240 W RMS 4 CANALES 5 ENTRADAS MP3 TUNER USB/SD 1 ENTRADA DE MICROFONO. | 37000
I450400146-832 | GABINETE UNIVERSAL GABINETE DE 1.20 X 0.70 X 0.90 M CON TINA FRIA A HIELO CON CAPACIDAD PARA RECIBIR TRES INSERTOS ENTEROS (NO INCLUIDOS) TANQUE AISLADO CON POLIURETANO ESTRIADO DE 1 REPISA GUARDA ESTORNUDOS CON CRISTAL DE 6 MM. DE ESPESOR DESLIZADOR ACANALADO PARA CHAROLAS. FABRICADA LA CUBIERTA REPISA Y DESLIZADOR EN ACERO INOXIDABLE CALIBRE 20 TIPO 304 PATAS TUBULARES DE 1 5/8 REGATONES NIVELADFORES EN ACERO INOXIDABLE. | 36980.8
I450400252-672 | MESA DE TRABAJO DE METAL MESA DE TRABAJO DE 1.65 X 0.80 X 0.90 M ENTREAPNO. FABRICADA LA CUBIERTA Y ENTREPANOS EN LAMINA DE ACERO INOXIDABLE CALIBRE TIPO 304 ESTRUCTURA TUBULAR DE 1 5/8 ACERO INOXIDABLE T304 CALIBRE 16 REGATONES NIVELADORES DE ACERO INOXIDABLE. | 27294.8
I450400252-661 | MESA DE TRABAJO DE METAL MESA DE 1.90 X 0.70 0.90 M CON BANO MARIA A GAS CAPACIDAD PARA RECIBIR TRES INSERTOS ENTEROS (NO INCLUIDOS) CON TANQUE AISLADO CON LANA MINERAL DE 1. TINA FRIA A HIELO CON CAPACIDAD PARA RECIBIR DOS INSERTOS ENTEROS (NO INCLUIDOS) CON TANQUE AISLADO CON POLIURETANO ESTRIADO DE 1 ENTREPANO INFERIOR. FABRICADA LA CUBIERTA Y ENTREPANO EN ACERO INOXIDABLE CALIBRE 18 TIPO 304 ESTRUCTURA TUBULAR DE 1 5/8 EN ACERO INOXIDABLE T304 CALIBRE 16 REGATONES NIVELADORES DE ACERO INOXIDABLE. | 55216
I450400252-662 | MESA DE TRABAJO DE METAL MESA DE TRABAJO DE 2.20 X 0.70 X 0.90 M CON ENTREPANO INFERIOR. FABRICADA LA CUBIERTA Y ENTREPANO EN LAMINA DE ACERO INOXIDABLE CALIBRE 18 TIPO 304 ESTRUCTURA TUBULAR DE 1 5/8 ACERO INOXIDABLE T304 CALIBRE 16 REGATONES NIVELADORES DE ACERO INOXIDABLE. | 34510
I450400252-663 | MESA DE TRABAJO DE METAL MESA DE TRABAJO CENTRAL DE 2.50 X 0.80 X 0.90 M CON ENTREPANO INFERIOR. FABRICADA LA CUBIERTA Y ENTREPANO EN LAMINA DE ACERO INOXIDABLE CALIBRE 18 TIPO 304 ESTRUCTURA TUBULAR DE 1 5/8 ACERO INOXIDABLE T304 CALIBRE 16 REGATONES NIVELADORES DE ACERO INOXIDABLE. | 39187.12
I450400252-664 | MESA DE TRABAJO DE METAL MESA DE TRABAJO CENTRAL DE 3.10 X 0.80 X 0.90 M CON DOBLE ENTREPANO INFERIOR. FABRICADA LA CUBIERTA Y ENTREPANO EN ACERO INOXIDABLE CALIBRE 18 TIPO 304. ESTRUCTURA TUBULAR DE 1 5/8 ACERO INOXIDABLE T304 CALIBRE 16 REGATONES NIVELADORES DE ACERO INOXIDABLE. | 41400.4
I450400252-665 | MESA DE TRABAJO DE METAL MESA DE TRABAJO DE 0.50 X 0.80 X 0.90M CON ENTREPANO INFERIOR. FABRICADA LA CUBIERTA Y ENTREPANO EN LAMINA DE ACERO INOXIDABLE CALIBRE 18 TIPO 304 ESTRUCTURA TUBULAR DE 1 5/8 ACERO INOXIDALE T304 CALIBRE 16 REGATONESNIVELADORES EN ACERO INOXIDABLE. | 8282.4
I450400252-666 | MESA DE TRABAJO DE METAL MESA DE TRABAJO DE 0.80 X 0.80 X 0.90 M CON ENTREPANO INFERIOR. FABRICADA LA CUBIERTA Y ENTREPANO EN LAMINA DE ACERO INOXIDABLE CALIBRE 18 TIPO 304 ESTRUCTURA TUBULAR 1 5/8 ACERO INOXIDABLE T304 CALIBRE 16 REGATONES NIVELADORES DE ACERO INOXIDABLE. | 10451.6
I450400252-667 | MESA DE TRABAJO DE METAL MESA DE TRABAJO DE 0.80 X 0.80 X 0.90 M CON ENTREPANO INFERIOR. FABRICADA LA CUBIERTA Y ENTREPANO EN LAMINA DE ACERO INOXIDABLE CALIBRE 18 TIPO 304 ESTRUCTURA TUBULAR 1 5/8 ACERO INOXIDABLE T304 CALIBRE 16 REGATONES NIVELADORES DE ACERO INOXIDABLE. | 10451.6
I450400252-673 | MESA DE TRABAJO DE METAL MESA DE TRABAJO DE 1.88 X 0.65 X 0.90 M ENTREPANO INFERIOR RESPALDO EN ESCUADRA LADO DERECHO. FABRICADA LA CUBIERTA Y ENTREPANO EN ACERO INOXIDABLE CALIBRE 18 TIPO 304 ESTRUCTURA TUBULAR DE 1 5/8 EN ACERO INOXIDABLE T304 CALIBRE 16 REGATONES NIVELADORES DE ACERO INOXIDABLE. | 31737.6
I450400252-674 | MESA DE TRABAJO DE METAL MESA DE TRABAJO DE 2.20 X 0.80 X 0.90 M CON ENTREPANO INFERIOR. FABRICADA LA CUBIERTA Y ENTREPANO EN LAMINA DE ACERO INOXIDABLE CALIBRE 18 TIPO 304 ESTRUCTURA TUBULAR DE 1 5/8 EN ACERO INOXIDABLE CALIBRE 16 REGATONES NIVELADORES DE ACERO INOXIDABLE. | 36957.6
I450400262-6 | PEDESTAL MOVIL COLGADERO TUBULAR DOBLE DE 1.80 X 0.30 M CON MENSULAS PARA FIJARSE A MURO. FABRICADA EN TUBO DE 1 CAL.16 ACERO INOXIDABLE T304 CON MENSULAS FABRICADAS EN LAMINAS DE ACERO INOXIDABLE CALIBRE 18 TIPO 304. | 14711.12
I450400302-145 | REPISA REPISA DE PARED DE 2.60 X 0.30 M CON MENSULA PARA FIJARSE A MURO. FABRICADA EN LAMINA DE ACERO INOXIDABLE CALIBRE 18 TIPO 304. | 10451.6
I450400302-146 | REPISA REPISA DE PARED DE 1.88 X 0.30 M CON MENSULA PARA FIJARSE A MURO. FABRICADA EN LAMINA DE ACERO INOXIDABLE CALIBRE 18 TIPO 304. | 6310.4
I450400146-833 | GABINETE UNIVERSAL GABINETE DE 1.82 X 0.70 X 0.90 M CON BANO MARIA CON CAPACIDAD PARA RECIBIR CINCO INSERTOS ENTEROS (NO INCLUIDOS) TANQUE AISLADO CON FIBRA MINERAL DE 1 REPISA GUARDA ESTORNUDOS CON CRISTAL DE 6 MM. DE ESPESOR DESLIZADOR ACANALADO PARA CHAROLAS. FABRICADA LA CUBIERTA REPISA Y DESLIZADORA EN ACERO INOXIDABLE CALIBRE 20 TIPO 304 PATAS TUBULARES DE 1 5/8 REGATONES NIVELADORES EN ACERO INOXIDABLE. | 82360
I450400252-671 | MESA DE TRABAJO DE METAL MESA DE TRABAJO DE 1.65 X 0.80 X 0.90 M ENTREAPNO. FABRICADA LA CUBIERTA Y ENTREPANOS EN LAMINA DE ACERO INOXIDABLE CALIBRE TIPO 304 ESTRUCTURA TUBULAR DE 1 5/8 ACERO INOXIDABLE T304 CALIBRE 16 REGATONES NIVELADORES DE ACERO INOXIDABLE. | 27294.8
I450400146-831 | GABINETE UNIVERSAL GABINETE DE 0.80 X 0.70 X 0.90 M CON PISO DESLIZADOR ACANALADO PARA CHAROLAS. FABRICADA LA CUBIERTA Y DESLIZADOR EN ACERO INOXIDABLE CALIBRE 18 TIPO 304 CUERPO EN ACERO INOXIDABLE CALIBRE 18 TIPO 304 PATAS TUBULARES DE 1 5/8 REGATONES NIVELADORES DE ACERO INOXIDABLE. | 22782.4
I450400252-659 | MESA DE TRABAJO DE METAL MESA DE 1.70 X 0.76 X 0.90 M PARA RECIBO DE LOZA LIMPIA SIN LARGUERO FRONTAL. CUBIERTA FABRICADA EN LAMINA DE ACERO INOXIDABLE CALIBRE 18 TIPO 304 ESTRUCTURA TUBULAR DE 1 5/8 ACERO INOXIDABLE T304 CALIBRE 16 TRAVESANOS DE 1 1/4 ACERO INOXIDABLE T304 CALIBRE 16 REGATONES NIVELADORES DE ACERO INOXIDABLE. | 24626.8
I450400252-660 | MESA DE TRABAJO DE METAL MESA DE 1.70 X 07.76 X 0.90 M PARA RECIBO DE LOZA SUCIA TARJA DE 0.51 X 0.51 X 0.20 M CEDAZO CON JALADERA. FABRICADA LA CUBIERTA TARJA LAMINA DE ACERO INOXIDABLE CALIBRE 18 TIPO 304 ESTRUCTURA TUBULAR DE 1 5/8 ACERO INOXIDABLE T304 CALIBRE 16 TRAVESANOS DE 1 1/4 ACERO INOXIDABLE T304 CALIBRE 16 REGATONES NIVELADORES DE ACERO INOXIDABLE. INCLUYE LLAVE DE PRELAVADO CON CONTRACANASTAS SENCILLAS Y KIT DE NIPLES DE INSTALACION. | 57072
I450400302-143 | REPISA REPISA DE 1.55 X 0.45 M CON INCLINACION PARA CANASTILLAS. FABRICADA EN ACERO INOXIDABLE CALIBRE 18 TIPO 304. | 7308
I450400262-8 | PEDESTAL MOVIL COLGADERO TUBULAR DOBLE DE 2.30 X 0.35 M FABRICADO EN TUBO DE 1 ACERO INIXIDABLE T304 CAL16 INCLUYE 16 GANCHOS DE VARILLA DE ACERO INOXIDABLE DE 1/4. | 18536.8
I450400262-7 | PEDESTAL MOVIL GABINETE DE 0.70 X 0.70 X 0.90 M PARA CHAROLAS Y UTENSILIOS. FABRICADA LA CUBIERTA Y ENTREPANOS EN ACERO INOXIDABLE CALIBRE 18 TIPO 304 CUERPO DE ACERO INOXIDABLE CALIBRE 20 TIPO 304 PATAS TUBULARES DE 1 5/8 EN ACERO INOXIDABLE T304 CAL.16 REGATONES NIVELADORES EN ACERO INOXIDABLE. | 19998.4
I450400302-144 | REPISA REPISA DE PARED DE 1.90 X 0.50 M CON MENSULA PARA FIJARSE A MURO. FABRICADA EN LAMINA DE ACERO INOXIDABLE CALIBRE 18 TIPO 304. | 16762
I450400252-668 | MESA DE TRABAJO DE METAL MESA DE TRABAJO DE 1.10 X 0.70 X 0.90 M CON ENTREPANO Y FABRICADA LA CUBIERTA Y ENTREPANOS EN ACERO INOXIDABLE CALIBRE 18 TIPO 304 PATAS TUBULARES DE 1 5/8 DE ACERO INOXIDABLE T304 CAL 16 REGATONES NIVELADORES EN ACERO INOXIDABLE. | 14674
I450400252-669 | MESA DE TRABAJO DE METAL MESA DE TRABAJO DE 1.40 X 0.70 X 0.90 M CON ENTREPANO. FABRICADA LA CUBIERTA Y ENTREPANO EN ACERO INOXIDABLE CALIBRE 18 TIPO 304 PATAS DE TUBO DE 1 5/8 CAL. 16 ACERO INOXIDABLE T304 CON REGATONES DE ACERO INOXIDABLE. | 17748
I450400252-670 | MESA DE TRABAJO DE METAL MESA DE TRABAJO DE 1.50 X 0.70 X 0.90 M CON DOS TARJAS IZQUIERDAS DE 1.48 X 0.48 X 0.20 M ENTREPAGO INFERIOR DE 1.46M DE LADO IZQUIERDO. TABRICADA LA CUBIERTA TARJA Y ENTREPANO EN ACERO INOXIDABLE CALIBRE 18 TIPO 304 ESTRUCTURA TUBULAR DE 15/8 EN ACERO INOXIDABLE CALIBRE 16 REGATONES NIVELADORES DE ACERO INOXIDABLE. INCLUYE VALVULA MEZCLADORA Y CONTRACANASTAS SENCILLAS Y KIT DE NIPLES PARA INSTALACION. | 54612.8
I450400398-29 | RESTIRADOR (TOLDO) TOLDO PLEGABLE CON CUBIERTAS LATERALES Y POSTERIOR 3X3 METROS. | 11020
I420800218-156 | EQUIPO PARA AIRE ACONDICIONADO CORTINA DE AIRE MOTOR ELECTRICO DE DOS VELOCIDADES 83/145 WATTS 127 VOLTS 60 HZ. 0.79/1.30 AMPERES 586/705 CFM DE 90 CMS DE ANCHO Y 11.800 KGS DE PESO. | 6771.06
I420800218-157 | EQUIPO PARA AIRE ACONDICIONADO CORTINA DE AIRE MOTOR ELECTRICO DE DOS VELOCIDADES 83/145 WATTS 127 VOLTS 60 HZ. 0.79/1.30 AMPERES 586/705 CFM DE 90 CMS DE ANCHO Y 11.800 KGS DE PESO. | 6771.06
I420800218-158 | EQUIPO PARA AIRE ACONDICIONADO CORTINA DE AIRE MOTOR ELECTRICO DE DOS VELOCIDADES 83/145 WATTS 127 VOLTS 60 HZ. 0.79/1.30 AMPERES 586/705 CFM DE 90 CMS DE ANCHO Y 11.800 KGS DE PESO. | 6771.06
I420800218-159 | EQUIPO PARA AIRE ACONDICIONADO CORTINA DE AIRE MOTOR ELECTRICO DE DOS VELOCIDADES 83/145 WATTS 127 VOLTS 60 HZ. 0.79/1.30 AMPERES 586/705 CFM DE 90 CMS DE ANCHO Y 11.800 KGS DE PESO. | 6771.06
I420800218-160 | EQUIPO PARA AIRE ACONDICIONADO CORTINA DE AIRE MOTOR ELECTRICO DE DOS VELOCIDADES 83/145 WATTS 127 VOLTS 60 HZ. 0.79/1.30 AMPERES 586/705 CFM DE 90 CMS DE ANCHO Y 11.800 KGS DE PESO. | 6771.06
I420800218-161 | EQUIPO PARA AIRE ACONDICIONADO CORTINA DE AIRE MOTOR ELECTRICO DE DOS VELOCIDADES 83/145 WATTS 127 VOLTS 60 HZ. 0.79/1.30 AMPERES 586/705 CFM DE 90 CMS DE ANCHO Y 11.800 KGS DE PESO. | 6771.06
I420800218-162 | EQUIPO PARA AIRE ACONDICIONADO CORTINA DE AIRE MOTOR ELECTRICO DE DOS VELOCIDADES 83/145 WATTS 127 VOLTS 60 HZ. 0.79/1.30 AMPERES 586/705 CFM DE 90 CMS DE ANCHO Y 11.800 KGS DE PESO. | 6771.06
I420800218-163 | EQUIPO PARA AIRE ACONDICIONADO CORTINA DE AIRE MOTOR ELECTRICO DE DOS VELOCIDADES 83/145 WATTS 127 VOLTS 60 HZ. 0.79/1.30 AMPERES 586/705 CFM DE 90 CMS DE ANCHO Y 11.800 KGS DE PESO. | 6771.06
I420800218-164 | EQUIPO PARA AIRE ACONDICIONADO CORTINA DE AIRE MOTOR ELECTRICO DE DOS VELOCIDADES 83/145 WATTS 127 VOLTS 60 HZ. 0.79/1.30 AMPERES 586/705 CFM DE 90 CMS DE ANCHO Y 11.800 KGS DE PESO. | 6771.06
I420800218-165 | EQUIPO PARA AIRE ACONDICIONADO CORTINA DE AIRE MOTOR ELECTRICO DE DOS VELOCIDADES 83/145 WATTS 127 VOLTS 60 HZ. 0.79/1.30 AMPERES 586/705 CFM DE 90 CMS DE ANCHO Y 11.800 KGS DE PESO. | 6771.06
I420800218-166 | EQUIPO PARA AIRE ACONDICIONADO CORTINA DE AIRE MOTOR ELECTRICO DE DOS VELOCIDADES 177/413 WATTS 127 VOLTS 60 HZ. 2.54/3.30 AMPERES 460/610 CFM DE 90 CMS DE ANCHO Y 17.000 KGS DE PESO. | 11541.72
I420800218-167 | EQUIPO PARA AIRE ACONDICIONADO CORTINA DE AIRE MOTOR ELECTRICO DE DOS VELOCIDADES 177/413 WATTS 127 VOLTS 60 HZ. 2.54/3.30 AMPERES 460/610 CFM DE 90 CMS DE ANCHO Y 17.000 KGS DE PESO. | 11541.72
I420800218-168 | EQUIPO PARA AIRE ACONDICIONADO CORTINA DE AIRE MOTOR ELECTRICO DE DOS VELOCIDADES 177/413 WATTS 127 VOLTS 60 HZ. 2.54/3.30 AMPERES 460/610 CFM DE 90 CMS DE ANCHO Y 17.000 KGS DE PESO. | 11541.72
I420800218-169 | EQUIPO PARA AIRE ACONDICIONADO CORTINA DE AIRE MOTOR ELECTRICO DE DOS VELOCIDADES 177/413 WATTS 127 VOLTS 60 HZ. 2.54/3.30 AMPERES 460/610 CFM DE 90 CMS DE ANCHO Y 17.000 KGS DE PESO. | 11541.72
I420800218-170 | EQUIPO PARA AIRE ACONDICIONADO CORTINA DE AIRE MOTOR ELECTRICO DE DOS VELOCIDADES 177/413 WATTS 127 VOLTS 60 HZ. 2.54/3.30 AMPERES 460/610 CFM DE 90 CMS DE ANCHO Y 17.000 KGS DE PESO. | 11541.72
I420800218-171 | EQUIPO PARA AIRE ACONDICIONADO CORTINA DE AIRE MOTOR ELECTRICO DE DOS VELOCIDADES 177/413 WATTS 127 VOLTS 60 HZ. 2.54/3.30 AMPERES 460/610 CFM DE 90 CMS DE ANCHO Y 17.000 KGS DE PESO. | 11541.72
I420800218-172 | EQUIPO PARA AIRE ACONDICIONADO CORTINA DE AIRE MOTOR ELECTRICO DE DOS VELOCIDADES 177/413 WATTS 127 VOLTS 60 HZ. 2.54/3.30 AMPERES 460/610 CFM DE 90 CMS DE ANCHO Y 17.000 KGS DE PESO. | 11541.72
I420800218-173 | EQUIPO PARA AIRE ACONDICIONADO CORTINA DE AIRE MOTOR ELECTRICO DE DOS VELOCIDADES 177/413 WATTS 127 VOLTS 60 HZ. 2.54/3.30 AMPERES 460/610 CFM DE 90 CMS DE ANCHO Y 17.000 KGS DE PESO. | 11541.72
I420800218-174 | EQUIPO PARA AIRE ACONDICIONADO CORTINA DE AIRE MOTOR ELECTRICO DE DOS VELOCIDADES 271/692 WATTS 127 VOLTS 60 HZ. 4.23/5.70 AMPERES 886/1211 CFM DE 150 CMS DE ANCHO Y 26.200 KGS DE PESO. | 16225.62
I420800218-175 | EQUIPO PARA AIRE ACONDICIONADO CORTINA DE AIRE MOTOR ELECTRICO DE DOS VELOCIDADES 271/692 WATTS 127 VOLTS 60 HZ. 4.23/5.70 AMPERES 886/1211 CFM DE 150 CMS DE ANCHO Y 26.200 KGS DE PESO. | 16225.62
I420800218-176 | EQUIPO PARA AIRE ACONDICIONADO CORTINA DE AIRE MOTOR ELECTRICO DE DOS VELOCIDADES 271/692 WATTS 127 VOLTS 60 HZ. 4.23/5.70 AMPERES 886/1211 CFM DE 150 CMS DE ANCHO Y 26.200 KGS DE PESO. | 16225.62
I450400002-4476 | ACONDICIONADOR AIRE MINISPLIT CON CAPACIDAD DE 2 TONELADAS INVERTER FRIO/CALOR DE 220 VOLTS CON CONTROL REMOTO INALAMBRICO EVAPORADOR CON REJILLAS OSCILATORIAS FILTRO ELECTROSTATICO REMOVIBLE CON INDICADOR DE TEMPERATURA. SERIE DEL EVAPORADOR: EMC261K7062002702 | 20416
I450400002-4477 | ACONDICIONADOR AIRE MINISPLIT CON CAPACIDAD DE 2 TONELADAS INVERTER FRIO/CALOR DE 220 VOLTS CON CONTROL REMOTO INALAMBRICO EVAPORADOR CON REJILLAS OSCILATORIAS FILTRO ELECTROSTATICO REMOVIBLE CON INDICADOR DE TEMPERARURA. SERIE DEL EVAPORADOR: EMC261K7052000721 | 20416
I090000274-58 | LAMPARA RADIACION INFRARROJA O ULTRAVIOLETA LAMPARA DE RADIACION O ULTRAVIOLETA CON BASE. | 29936.12
I420800464-15 | PULIDORA (PARA MADERA, METAL, PIEDRA Y PLASTICO) MINIESMERILADORA M18 FUEL DE 4 1/2. | 9831
I420800224-33 | EQUIPO PARA SOLDAR COMBO SOLDADURA INVERSORA SOIN-120/160 Y CARETA CAREL-913X. | 7612.5
I420800248-33 | EVAPORADORA EVAPORADOR BAJO PERFIL PARA MEDIA TEMPERATURA DESHIELO POR AIRE 220/1/60. | 62060
I420800588-34 | UNIDAD CONDENSADORA CONDENSADORA 2 HP DE MEDIA TEMPERATURA 220/3/60. | 104398.84
I360000034-1055 | RACKS RACK MOVIL DE 0.55 X 0.75 X 1.80 M CON DIEZ JUEGOS DE GUIAS PARA CHAROLAS 14 X 18. FABRICADO CON PTR 1 X 1 EN CAERO INOXIDABLE T304 CAL.16 GUIAS EN LAMINA DE CAERO INOXIDABLE CALIBRE 18 TIPO 304 RUEDAS DE 4 DIAMETRO (DOS CON FRENO Y DOS SIN FRENO). | 22214
I360000034-1056 | RACKS RACK MOVIL DE 0.55 X 0.75 X 1.80 M CON DIEZ JUEGOS DE GUIAS PARA CHAROLAS 14 X 18. FABRICADO CON PTR 1 X 1 EN CAERO INOXIDABLE T304 CAL.16 GUIAS EN LAMINA DE CAERO INOXIDABLE CALIBRE 18 TIPO 304 RUEDAS DE 4 DIAMETRO (DOS CON FRENO Y DOS SIN FRENO). | 22214
I360000062-3 | REJILLA ESCURRIMIENTOS CON REPISA PROTECTORA REJILLA CHAROLA DE PISO DE 1.20 X 0.30 X 0.05 M CON SALIDA PARA CONTRACANASTA DE 3-1/2 REJILLA DESMONTABLE. FABRICADA LA CHAROLA EN ACERO INOXIDABLE CALIBRE 18 TIPO 304 REJILLA DESMONTABLE CALIBRE 16 ACERO INOXIDABLE TIPO 304. | 6820.8
I450600126-102 | FREGADERO LAVAMANOS DE 0.47 X 0.47 M CON OPERACION DE RODILLA FABRICADO EN LAMINA DE ACERO INOXIDABLE CALIBRE 18 TIPO 304. (INCLUYE GRIFO DE 4 Y CONTRACANASTA). | 19534.4
I450600132-103 | GABINETE FREGADERO FREGADERO DE 2.30 X 0.70 X 0.90 M CON TRES TARJAS CENTRALES DE 0.60 X 0.55 X 0.50 M FABRICADA LA CUBIERTA Y TARJAS EN ACERO INOXIDABLE CALIBRE 18 TIPO 304 ESTRUCTURA TUBULAR DE 1 5/8 ACERO INOXIDABLE T304 CALIBRE16 TRAVESANOS DE 1 1/4 ACERO INOXIDABLE T304 CALIBRE 16 REGATONES NIVELADORES DE ACERO INOXIDABLE. INCLUYE BASE MEZCLADORA A CUBIERTA DE 8 Y LLAVE DE PRELAVADO CON CONTRACANASTAS SENCILLAS Y KIT DE NIPLES DE INSTALACION. | 83520
I360000062-4 | REJILLA ESCURRIMIENTOS CON REPISA PROTECTORA REJILLA CHAROLA DE PISO DE 1.20 X 0.30 X 0.05 M CON SALIDA PARA CONTRACANASTA DE 3-1/2 REJILLA DESMONTABLE. FABRICADA LA CHAROLA EN ACERO INOXIDABLE CALIBRE 18 TIPO 304 REJILLA DESMONTABLE CALIBRE 16 ACERO INOXIDABLE TIPO 304. | 6820.8
I210000044-10 | PLANCHA PLANCHA DE 36 DE SOBREPONER FABRICADA EN PLACA DE ACERO AL CARBON DE 3/4 DE ESPESOR CON COSTADOS DE ACERO INOXIDABLE T304 CAL 18 CON 3 QUEMADORES TIPO FLAUTA. INCLUYE BASE FABRICADA EN ANGULO DE 1/8 X 1 CON PATAS EN TUBO DE 1 5/8 CON LARGUEROS PERIMETRALES DE TUBO 1 1/4 ACERO INOXIDABLE T304. | 40252
I450600062-58 | CAMPANA EXTRACCION CAMPANA DE 1.20 X 1.20 X 0.80M FABRICADA EN LAMINA DE ACERO INOXIDABLE CALIBRE 20 TIPO 304. (INCLUYE LAMPARAS DE CAPELO A PRUEBA DE VAPORES Y JUEGO DE FILTROS DESMONTABLES TIPO LABERINTO FABRICADOS EN LAMINA DE ACERO INOXIDABLE T304). | 50342.38
I450600062-60 | CAMPANA EXTRACCION CAMPANA DE 4.50 X 1.2 X 0.80 M FABRICADA EN ACERO INOXIDABLE CALIBRE 20 TIPO 304. (INCLUYE LAMPARA DE CAPELO A PRUEBA DE VAPORES Y JUEGO DE FILTROS DESMONTABLES TIPO LABERINTO EN LAMINA DE ACERO INOXIDABLE T304 CAL. 20). | 170520
I450600116-503 | ESTUFA COCINA (GAS O ELECTRICA) ESTUFA DE SOBREPONER SEIS HORNILLAS PARRILLAS FABRICADAS EN FIERRO VACIADO CON QUEMADORES DE ALTO CONSUMO INCLUYE BASE FABRICADA EN ANGULO DE 1/8 X1 CON PATAS EN TUBO 1-5/8 CON LARGUEROS PERIMETRALES DE TUBO 1-1/4 ACERO INIXUDABLE T304. | 38952.8
I450600116-505 | ESTUFA COCINA (GAS O ELECTRICA) ESTUFON SENCILLO FABRICADO CON PARRILLA DE FIERRO VACIADO. CON 3 QUEMADORES CONCENTRICOS CON CUERPO PERIMETRAL EN LAMINA DE ACERO INOXIDABLE CAL.18. | 25404
I450600116-506 | ESTUFA COCINA (GAS O ELECTRICA) ESTUFON SENCILLO FABRICADO CON PARRILLA DE FIERRO VACIADO. CON 3 QUEMADORES CONCENTRICOS CON CUERPO PERIMETRAL EN LAMINA DE ACERO INOXIDABLE CAL.18. | 25404
I450600116-507 | ESTUFA COCINA (GAS O ELECTRICA) ESTUFON SENCILLO FABRICADO CON PARRILLA DE FIERRO VACIADO. CON 3 QUEMADORES CONCENTRICOS CON CUERPO PERIMETRAL EN LAMINA DE ACERO INOXIDABLE CAL.18. | 25404
I450600126-99 | FREGADERO LAVAMANOS DE 0.47 X 0.47 M CON OPERACION DE RODILLA. FABRICADO EN LAMINA DE ACERO INOXIDABLE CALIBRE 18 TIPO 304. (INCLUYE GRIFO DE 4 Y CONTRACANASTA). | 19534.4
I450600126-101 | FREGADERO LAVAMANOS DE 0.47 X 0.47 M CON OPERACION DE RODILLA. FABRICADO EN LAMINA DE ACERO INOXIDABLE CALIBRE 18 TIPO 304. (INCLUYE GRIFO DE 4 Y CONTRACANASTA). | 19534.4
I450600132-101 | GABINETE FREGADERO FREGADERO DE 1.80X0.70X0.90M RESPALDO ALTO CON DOS TARJAS CENTRALES DE 0.46X0.46X0.30 M ENTREPANO INFERIOR. FABRICADA LA CUBIERTA TARJA Y ENTREPANO EN ACERO INOXIDABLE CALIBRE 18 TIPO 304 ESTRUCTURA TUBULAR DE 1 5/8 EN ACERO INOXIDALBLE T304 CALIBRE 16 REGATONES NIVELADORES DE ACERO INOXIDABLE. INCLUYE VALVULA MEZCLADORA Y CONTRACANASTAS SENCILLAS Y KIT DE NIPLES PARA INSTALACION. | 61637.85
I420800248-34 | EVAPORADORA EVAPORADOR BAJO PERFIL PARA BAJA TEMPERATURA DESHIELO ELECTRICO 220/1/60. | 62060
I420800588-35 | UNIDAD CONDENSADORA CONCENSADORA DE 3 HP PARA BAJA TEMPERATURA 220/3/60. | 110780
I450600126-100 | FREGADERO LAVAMANOS DE 0.47 X 0.47 M CON OPERACION DE RODILLA. FABRICADO EN LAMINA DE ACERO INOXIDABLE CALIBRE 18 TIPO 304. (INCLUYE GRIFO DE 4 Y CONTRACANASTA). | 19534.4
I360000034-1054 | RACKS RACK HORIZONTAL DE 0.81 X 0.35 X 0.93 M CON DOS COLUMNAS DE CINCO ESPACIOS PARA RECIBIR CHAROLAS DE 14X18 (NO INCLUIDAS) FABRICADO EN LAMINA DE ACERO INOXIDABLE CALIBRE 18 TIPO 304. | 10080.4
I450600062-57 | CAMPANA EXTRACCION CAMPANA DE ACERO DE 0.90 X 0.90 X 0.30 M PARA CONDENSADOS. FABRICADA EN ACERO INOXIDABLE CALIBRE 18. | 18931.2
I450600070-4 | CARRO RECOGEDOR LOZA Y CHAROLAS CARRO UTILITARIO DE 0.80 X 0.60 X 0.90 M FABRICADO DE 3 NIVELES LOS ENTREPANOS EN ACERO INOXIDABLE CALIBRE 18 TIPO 304 PATAS EN FORMA ANGULAR CON LAMINA DE ACERO INOXIDABLE CALIBRE 16 TIPO 304 RUEDAS DE 4 (DOS CON FRENO Y DOS SIN FRENO) MANERAL TUBULAR DE 1 CAL. 16 ACERO INOXIDABLE T304. | 19325.6
I450600070-5 | CARRO RECOGEDOR LOZA Y CHAROLAS CARRO UTILITARIO DE 0.80 X 0.60 X 0.90 M FABRICADO DE 3 NIVELES LOS ENTREPANOS EN ACERO INOXIDABLE CALIBRE 18 TIPO 304 PATAS EN FORMA ANGULAR CON LAMINA DE ACERO INOXIDABLE CALIBRE 16 TIPO 304 RUEDAS DE 4 (DOS CON FRENO Y DOS SIN FRENO) MANERAL TUBULAR DE 1 CAL. 16 ACERO INOXIDABLE T304. | 19325.6
I360000062-2 | REJILLA ESCURRIMIENTOS CON REPISA PROTECTORA REJILLA CHAROLA DE PISO DE 1.20 X 0.30 X 0.05 M CON SALIDA PARA CONTRACANASTA DE 3-1/2 REJILLA DESMONTABLE. FABRICADA LA CHAROLA EN ACERO INOXIDABLE CALIBRE 18 TIPO 304 REJILLA DESMONTABLE CALIBRE 16 ACERO INOXIDABLE TIPO 304. | 6820.8
I450600132-102 | GABINETE FREGADERO FREGADERO DE 2.30 X 0.70 X 0.90 M CON TRES TARJAS CENTRALES DE 0.50 X 0.50 X 0.50 M CON BOTAGUA FABRICADA LA CUBIERTA Y TARJAS EN ACERO INOXIDABLE CALIBRE 18 TIPO 304 ESTRUCTURA TUBULAR DE 1 5/8 CALIBRE 16 ACERO INOXIDABLE T304 TRAVESANOS DE 1 1/4 CALIBRE 16 ACERO INOXIDABLE T304 REGATONES NIVELADORES DE ACERO INOXIDABLE. INCLUYE BASE MEZCLADORA A CUBIERTA DE 8 Y LLAVE DE PRELAVADO CON CONTRACANASTAS SENCILLAS Y KIT DE NIPLES DE INSTALACION. | 83114
I120200014-3 | BALAUSTRADA, BARANDAL, BARANDA BARANDAL DE ENCAUCE DE 2.15M X 0.90M DE ALTURA FABRICADO CON TUBO DE 1 1/2 CALIBRE 16 EN ACERO INOXIDABLE T304 PLACA DE ACERO INOXIDABLE DE 0.10 X 0.10M. PARA ANCLAJE Y TAPA DE ACERO INOXIDABLE PARA TAPAR TORNILLOS DE FIJACION. | 18618
I210000044-9 | PLANCHA PLANCHA 24 DE SOBREPONER PLACA DE ACERO AL CARBON DE 3/4 DE ESPESOR. CON COSTADOS DE ACERO INOXIDABLE T304 CALIBRE 18 CON 3 QUEMADORES TIPO FLAUTA. INCLUYE BASE FABRICADA EN ANGULO DE 1/8 X 1 CON PATAS EN TUBO DE 1 5/8 CON LARGUEROS PERIMETRALES DE TUBO 1 1/4 ACERO INOXIBLE T304. | 28594
I360000062-5 | REJILLA ESCURRIMIENTOS CON REPISA PROTECTORA REJILLA CHAROLA DE PISO DE 1.20 X 0.30 X 0.05 M CON SALIDA PARA CONTRACANASTA DE 3-1/2 REJILLA DESMONTABLE. FABRICADA LA CHAROLA EN ACERO INOXIDABLE CALIBRE 18 TIPO 304 REJILLA DESMONTABLE CALIBRE 16 ACERO INOXIDABLE TIPO 304. | 6820.8
I450600062-59 | CAMPANA EXTRACCION CAMPANA DE 1.50 X 1.00 X 0.49 M FABRICADA EN ACERO INOXIDABLE CALIBRE 20 TIPO 304. (INCLUYE LAMPARA DE CAPELO A PRUEBA DE VAPORES Y JUEGO DE FILTROS DESMONTABLES TIPO LABERINTO EN LAMINA DE ACERO INOXIDABLE T304). | 63258.66
I450600116-504 | ESTUFA COCINA (GAS O ELECTRICA) ESTUFA DE SOBREPONER CUATRO HORNILLAS PARRILLAS FABRICADAS EN FIERRO VACIADO CON QUEMADORES DE ALTO CONSUMO INCLUYE BASE FABRICADA EN ANGULO DE 1/8 X1 CON PATAS EN TUBO 1-5/8 CON LARGUEROS PERIMETRALES DE TUBO 1-1/4 ACERO INIXUDABLE T304. | 20903.2
I450600126-98 | FREGADERO LAVAMANOS DE 0.47 X 0.47 M CON OPERACION DE RODILLA. FABRICADO EN LAMINA DE ACERO INOXIDABLE CALIBRE 18 TIPO 304. (INCLUYE GRIFO DE 4 Y CONTRACANASTA). | 19534.4
I180000066-2247 | MINICOMPUTADORA COMPUTADORA PORTATIL PANTALLA LED DE 14 PROCESADOR INTEL CORE I7 MEMORIA RAM DE 16 GB SSD DE 512 GB WINDOWS 10 PRO INCLUYE LICENCIA DE MICROSOFT OFFICE HOME & BUSINESS 2019. | 38987.6
I090000228-27 | ESTUFA LABORATORIO CAMARA DE SECADO (CONVECCION NATURAL). CARACTERISTICAS: TECNOLOGIA APT.LINE DE CAMARA DE PRECALENTAMIENTO REGULADA ELECTRONICAMENTE RANGO DE TEMPERATURA DESDE 5°C POR ENCIMA DE LA TEMPERATURA AMBIENTE HASTA 300°C AJUSTE DIGITAL DE LA TEMPERATURA CON UNA EXACTITUD DE UN GRADO CONTROLADOR DS CON TEMPORALIZADOR INTEGRADO AJUSTABLE DE 0 HASTA 9959 H CONTROLADOR DE SELECCION DE TEMPERATURA CLASE 2 (DIN 12880) CON ALARMA OPTICA DE TEMPERATURA INTERCAMBIO DE AIRE AJUSTABLE A TRAVES DEL REGULADOR DE AIRE EN LA PARTE FRONTAL Y EL TUBO DE SALIDA DE AIRE DE 0 50 MM EN LA PARTE POSTERIOR OPCIONALMENTE CON O SIN INTERFAZ RS 422 PARA SOFTWARE DE COMUNICACION APT-COM DATACONTROLSYSTEM POSIBILIDAD DE APILAR EQUIPOS DE HASTA 115 LITROS 2 BANDEJAS CROMADAS Y CERTIFICADO DE HOMOLOGACION BINDER. | 40832
I450400398-27 | RESTIRADOR (TOLDO) TOLDO DE 5X3 MTS. CON ESTRUCTURA DE TUBO GALVANIZADA Y LONA REFORZADA. | 15660
I450400398-28 | RESTIRADOR (TOLDO) TOLDO DE 5X3 MTS. CON ESTRUCTURA DE TUBO GALVANIZADA Y LONA REFORZADA. | 15660
I150200106-61 | CONMUTADOR TELEFONICO AUTOMATICO CONMUTADOR TELEFONICO IP-PBX GS C/8 FXO. 100 LLAMADAS SIMULTANEAS Y HASTA 800 EXTENSIONES (REGISTROS SIP). | 22549.24
I060600390-182 | NEBULIZADOR EQUIPO NEBULIZADOR PORTATIL ULV EN FRIO ALIMENTACION: CA 110V FRECUENCIA 60HZ POTENCIA: 1200W RANGO DE SPRAY 8-10M CAPACIDAD: 4.5 LITROS VOLUMEN DE ATONIZACION: 150-260 ML/MIN TAMANO PARTICULA: 20 MICRAS. | 9164
I450215006-56 | MESAS DE METAL MESA DE ACERO INOXIDABLE CON ENTREPANO MEDIDAS GENERALES: 60 CM X 60 CM Y ALTURA DE 90 CM CUBIERTA Y ENTREPANO EN LAMINA CALIBRE 18 CON PATAS EN PTR DE 1 1/2 CON REGATON NIVELADOR. | 7308
I420800092-109 | COMPRESORA (PARA USOS INDUSTRIALES) COMPRESOR DE 2 HP CON TANQUE DE ALMACENAMIENTO DE 235 LTS 112/220V. | 19081.88
I450400120-4538 | ESCRITORIO ESCRITORIO DE MELAMINA DE 16 MM CON UNA CUBIERTA DE HASTA 1.56 M X 0.60 M Y DOS COSTADOS DE HASTA 0.50 X 0.75 M REFORZADA DE GROSOR CON UNA CAJONERA AL COSTADO DERECHO CON 3 COMPARTIMIENTOS DE 0.50 M DE LARGO Y ANCHO VARIABLES. | 7969.2
I450600058-546 | CALENTADOR AGUA (PARA SERVICIOS DE HOTELERIA HOSPITALES,ETC) CALENTADOR DE AGUA 1600-C-IT DE 2 ETAPAS DE ENCENDIDO INCANDECENTE CON INDUCTOR DE TIRO PARA DESALOJO DE GASES DE COMBUSTION. | 348000
I450600058-547 | CALENTADOR AGUA (PARA SERVICIOS DE HOTELERIA HOSPITALES,ETC) CALENTADOR DE AGUA 1600-C-IT DE 2 ETAPAS DE ENCENDIDO INCANDECENTE CON INDUCTOR DE TIRO PARA DESALOJO DE GASES DE COMBUSTION. | 348000
I450600058-548 | CALENTADOR AGUA (PARA SERVICIOS DE HOTELERIA HOSPITALES,ETC) CALENTADOR DE AGUA 1600-C-IT DE 2 ETAPAS DE ENCENDIDO INCANDECENTE CON INDUCTOR DE TIRO PARA DESALOJO DE GASES DE COMBUSTION. | 348000
I330000078-38 | PLANTA LUZ EMERGENCIA SUMINISTRO DE PLANTA DE LUZ EMERGENCIA (DIESEL) DE 400 KW A 220/127VCA 3F-4H AUTOMATICA CON MOTOR PERKINS INCLUYE: CAP. DE EMERGENCIA: 400KW/1140AMP MOTOR PERKINS DISEL A 6 CIL TURBO CARGADO CILINDROS EN L 1800RPM FREC. 60HZ GENERADOR LEROY SOMER DE 60 HZ 3 FASES AISLAMIENTO H REG DE VOLT AL 1% VOLT DE GENERACION 110/220 V C.A. ITP A PIE DE GENERADOR 1600 A. CONTROL DSE7320 TABLERO DE TRANSFER AUTOSOPORTADO CON TARNSFER TIPO ELECTRMAGNETICO 1600 A SIN ZAPATAS TANQUE DIESEL INTEGRADO A PATIN 1350 LTS SILENCIADOR Y TUBO FLEXIBLE PARA ESCAPE ACUMULADORES 12VCD JUEGO DE CABLES PARA ACUMULADOR SERVICIO DE PUESTA EN MARCHA. | 1565675.2
I420800218-154 | EQUIPO PARA AIRE ACONDICIONADO PAQUETE DE EQUIPO DE AIRE ACONDICIONADO SOLO FRIO DE 7.5 TONELADAS 11.2 SEER OPERA 220V/3F/60HZ. | 116600.57
I090000422-252 | TANQUE ALMACENAMIENTO LIQUIDOS (MEDICO QUIRURGICO) CILINDRO DE ALUMINIO TIPO M PARA AMBULANCIA CAPACIDAD DE 3455 LTS. (1° RECARGA INCLUIDA). | 8071.52
I060400912-23 | CAMPANA DE BIOSEGURIDAD SEGURIDAD CERTIFICADA: EN 12469 - FRONTAL CON UNA INCLINACION DE 10° PARA MEJORAR LA POSICION DE TRABAJO CAMARA DE ACERO INOXIDABLE DE 304 L CON ANGULOS REDONDEADOS Y LATERALES EN VIDRIO DE SEGURIDAD TEMPLADO CRISTAL FRONTAL DE SEGURIDAD ANTIRREFLEJANTE CON PROTECCION CONTRA LA LUZ UV - PANTALLA PRINCIPAL QUE MUESTRA LA VELOCIDAD DEL FLUJO LAMINAR Y EL ESTADO DE COLMATACION DE LOS FILTROS - FUNCION ECOMODE - PANEL DE CONTROL CON CODIGO CROMATICO INTERNACIONAL QUE INDICA EL ESTADO DE LA CABINA - CRISTAL FRONTAL DESLIZANTE Y ABATIBLE ACCIONADO POR PISTONES NEUMATICOSM QUE FACILITA EL MANTENIMIENTO Y LA LIMPIEZA INTERIOR Y PERMITE LA INTRODUCCION DE ELEMENTOS Y ACCESORIOS VOLUMINOSOS EN EL INTERIOR DE LA CAMARA - LUZ UV Y VENTILADORES PROGRAMABLES MEDIANTE UN TEMPORIZADOR. CUATRO IDIOMAS PREDEFINIDOS (ESPANOL INGLES FRANCES Y ALEMAN). ACESO A TODAS LAS AREAS DE MANTENIMIENTO MEDIANTE EL FROTAL DE LA CABINA. INCLUYE: | 299373.96
I060200666-15 | CENTRIFUGA PARA TUBOS CENTRIFUGA PARA 24 TUBOS. | 32398.8
I180000250-441 | TODO TIPO DE SOFTWARE (PAQUETERIA) LICENCIA OFFICE HOGAR Y EMPRESAS 2019 EN ESPANOL LICENCIA PERPETUA PARA UN USUARIO. | 7424
I180000250-447 | TODO TIPO DE SOFTWARE (PAQUETERIA) LICENCIA OFFICE HOGAR Y EMPRESAS 2019 EN ESPANOL LICENCIA PERPETUA PARA UN USUARIO. | 7424
I180000250-442 | TODO TIPO DE SOFTWARE (PAQUETERIA) LICENCIA OFFICE HOGAR Y EMPRESAS 2019 EN ESPANOL LICENCIA PERPETUA PARA UN USUARIO. | 7424
I180000250-443 | TODO TIPO DE SOFTWARE (PAQUETERIA) LICENCIA OFFICE HOGAR Y EMPRESAS 2019 EN ESPANOL LICENCIA PERPETUA PARA UN USUARIO. | 7424
I180000250-449 | TODO TIPO DE SOFTWARE (PAQUETERIA) LICENCIA OFFICE HOGAR Y EMPRESAS 2019 EN ESPANOL LICENCIA PERPETUA PARA UN USUARIO. | 7424
I180000250-450 | TODO TIPO DE SOFTWARE (PAQUETERIA) LICENCIA OFFICE HOGAR Y EMPRESAS 2019 EN ESPANOL LICENCIA PERPETUA PARA UN USUARIO. | 7424
I180000250-448 | TODO TIPO DE SOFTWARE (PAQUETERIA) LICENCIA OFFICE HOGAR Y EMPRESAS 2019 EN ESPANOL LICENCIA PERPETUA PARA UN USUARIO. | 7424
I180000250-444 | TODO TIPO DE SOFTWARE (PAQUETERIA) LICENCIA OFFICE HOGAR Y EMPRESAS 2019 EN ESPANOL LICENCIA PERPETUA PARA UN USUARIO. | 7424
I180000250-445 | TODO TIPO DE SOFTWARE (PAQUETERIA) LICENCIA OFFICE HOGAR Y EMPRESAS 2019 EN ESPANOL LICENCIA PERPETUA PARA UN USUARIO. | 7424
I180000250-446 | TODO TIPO DE SOFTWARE (PAQUETERIA) LICENCIA OFFICE HOGAR Y EMPRESAS 2019 EN ESPANOL LICENCIA PERPETUA PARA UN USUARIO. | 7424
I450400386-1039 | LECTOR DE CODIGO DE BARRAS (TERMINAL PORTATIL) LECTOR CON CONTROLADOR EXTERIOR HUELLA LLAVERO O TARJETA CARCASA METALICA ANTIVANDALICA INCLUYE: SOPORTE PARA PUERTA ELECTROIMAN TIPO Z CHAPA MAGNETICA 280KG/600 LIBRAS PARA PUERTA PAQUETE DE 10 TARJETAS DE INDENTIFICACION RFID PASIVAS 0.8MM DE 125 KHZ SIN PERFORAR. | 15471.5
I330000116-55 | TRANSFORMADOR DE CORRIENTE TRANSFORMADOR TRIFASICO 80 KVA 480-400/231 VCA AA NORMA: NMX-J-351-1-ANCE-2016. CAPACIDAD 80 KVA 3 FASES. ACCESORIOS: NORMALES DE FABRICACION CON GABINETE NEMA1. | 56051.2
I060200044-6 | APARATO CONTROL REMOTO CONTROL PARA MESA DE CIRUGIA. | 20455.44
I450400002-4401 | ACONDICIONADOR AIRE MINISPLIT DE 2 TONELADAS FRIO/CALOR 220V. SERIE DEL EVAPORADOR: EPC261X7062000303 | 15388.64
I421000162-43 | MOTOBOMBA (AUTOCEBANTE) MOTOBOMBA CIRCULADOR DE AGUA CALIENTE 1 HP VOLTAJE 110/1/60 BRIDAS DE 3 IN. | 104400
I421000162-44 | MOTOBOMBA (AUTOCEBANTE) MOTOBOMBA CIRCULADOR DE AGUA CALIENTE 1 HP VOLTAJE 110/1/60 BRIDAS DE 3 IN. | 104400
I421000162-45 | MOTOBOMBA (AUTOCEBANTE) MOTOBOMBA CIRCULADOR DE AGUA CALIENTE 1 HP VOLTAJE 110/1/60 BRIDAS DE 3 IN. | 104400
I450400002-4410 | ACONDICIONADOR AIRE MINISPLIT CAPACIDAD DE 1 TONELADA TIPO INVERTER FRIO-CALOR 17 SEER R410A OPERA 220V/1F/60HZ. SERIE: 3418041590395110830079 | 10111.66
I450400002-4402 | ACONDICIONADOR AIRE MINISPLIT CAPACIDAD DE 2 TONELADAS TIPO INVERTER FRIO-CALOR 16 SEER R410A OPERA 220V/1F/60HZ. SERIE: 341B505750709230130021 | 19592.23
I450400002-4403 | ACONDICIONADOR AIRE MINISPLIT CAPACIDAD DE 2 TONELADAS TIPO INVERTER FRIO-CALOR 16 SEER R410A OPERA 220V/1F/60HZ. SERIE: 341B505750709230130014 | 19592.23
I450400002-4408 | ACONDICIONADOR AIRE MINISPLIT CAPACIDAD DE 2 TONELADAS TIPO INVERTER FRIO-CALOR 16 SEER R410A OPERA 220V/1F/60HZ. SERIE: 341B505750709230130112 | 19592.23
I450400002-4409 | ACONDICIONADOR AIRE MINISPLIT CAPACIDAD DE 2 TONELADAS TIPO INVERTER FRIO-CALOR 16 SEER R410A OPERA 220V/1F/60HZ. SERIE: 341B505750709230130044 | 19592.23
I450400002-4412 | ACONDICIONADOR AIRE MINISPLIT CAPACIDAD DE 1 TONELADA TIPO INVERTER FRIO-CALOR 17 SEER R410A OPERA 220V/1F/60HZ. SERIE: 341713001078C140810250 | 10111.66
I450400002-4413 | ACONDICIONADOR AIRE MINISPLIT CAPACIDAD DE 1 TONELADA TIPO INVERTER FRIO-CALOR 17 SEER R410A OPERA 220V/1F/60HZ. SERIE: 3418041590395110830031 | 10111.66
I450400002-4404 | ACONDICIONADOR AIRE MINISPLIT CAPACIDAD DE 2 TONELADAS TIPO INVERTER FRIO-CALOR 16 SEER R410A OPERA 220V/1F/60HZ. SERIE: 341B505750709230130106 | 19592.23
I450400002-4405 | ACONDICIONADOR AIRE MINISPLIT CAPACIDAD DE 2 TONELADAS TIPO INVERTER FRIO-CALOR 16 SEER R410A OPERA 220V/1F/60HZ. SERIE: 341B505750709230130109 | 19592.23
I450400002-4406 | ACONDICIONADOR AIRE MINISPLIT CAPACIDAD DE 2 TONELADAS TIPO INVERTER FRIO-CALOR 16 SEER R410A OPERA 220V/1F/60HZ. SERIE: 341B505750709230130048 | 19592.23
I450400002-4407 | ACONDICIONADOR AIRE MINISPLIT CAPACIDAD DE 2 TONELADAS TIPO INVERTER FRIO-CALOR 16 SEER R410A OPERA 220V/1F/60HZ. SERIE: 341B505750709230130045 | 19592.23
I450400002-4411 | ACONDICIONADOR AIRE MINISPLIT CAPACIDAD DE 1 TONELADA TIPO INVERTER FRIO-CALOR 17 SEER R410A OPERA 220V/1F/60HZ. SERIE: 3418041590395110830189CON NOTA CON FECHA 11 DE MARZO 2022 SE ENVIO OFICIO INFORMANDO SUSTITUCION DE ESTE BIEN POR FALLAS EN EL COMPRADO ORIGINALMENTE POR LO QUE SE SUSTITUYEN LOS DATOS DE MARCA MODELO Y SERIE QUEDANDO LOS DEL BIEN SUSTITUIDO. LA SERIE COMPLETA ES : 1KK012017KNP0DDG8J30047 LA CUAL NO ESTA COMPLETA EN EL CAMPO DE SERIE. | 10111.66
I450400012-2309 | ARCHIVERO ARCHIVERO METALICO HORIZONTAL DE 4 GAVETAS ANCHO 0.76 X 0.49 DE PROFUNDIDAD Y 1.35 DE ALTURA ACOMODO INTERCAMBIABLE EN CARTA OFICIO Y A4 INHIBIDOR DE SEGURIDAD PARA EVITAR LA APERTURA DE MAS DE UNA GAVETA AL MISMO TIEMPO. | 10967.8
I450400012-2310 | ARCHIVERO ARCHIVERO METALICO HORIZONTAL DE 4 GAVETAS ANCHO 0.76 X 0.49 DE PROFUNDIDAD Y 1.35 DE ALTURA ACOMODO INTERCAMBIABLE EN CARTA OFICIO Y A4 INHIBIDOR DE SEGURIDAD PARA EVITAR LA APERTURA DE MAS DE UNA GAVETA AL MISMO TIEMPO. | 10967.8
I450400012-2311 | ARCHIVERO ARCHIVERO METALICO HORIZONTAL DE 4 GAVETAS ANCHO 0.76 X 0.49 DE PROFUNDIDAD Y 1.35 DE ALTURA ACOMODO INTERCAMBIABLE EN CARTA OFICIO Y A4 INHIBIDOR DE SEGURIDAD PARA EVITAR LA APERTURA DE MAS DE UNA GAVETA AL MISMO TIEMPO. | 10967.8
I421000162-41 | MOTOBOMBA (AUTOCEBANTE) MOTOBOMBA CENTRIFUGA HORIZONTAL CONSTRUCCION EN FIERRO VACIADO SUCCION DE 2 Y DESCARGA DE 1 1/2 DE DIAMETRO ACOPLADA DIRECTAMENTE A MOTOR DE 10 HP 230 VOLTS TRIFASICAS 3450 RPM Q=106 GPM Y H= 60 METROS. PARA EL SISTEMA SUAVIZADOR DE AGUA INCLUYE ASESORIAS Y TODAS LAS PRUEBAS NECESARIAS Y REQUERIDAS PARA EL BUEN SERVICIO DE LOS EQUIPOS. | 34034.4
I421000162-42 | MOTOBOMBA (AUTOCEBANTE) MOTOBOMBA CENTRIFUGA HORIZONTAL CONSTRUCCION EN FIERRO VACIADO SUCCION DE 2 Y DESCARGA DE 1 1/2 DE DIAMETRO ACOPLADA DIRECTAMENTE A MOTOR DE 10 HP 230 VOLTS TRIFASICAS 3450 RPM Q=106 GPM Y H= 60 METROS. PARA EL SISTEMA SUAVIZADOR DE AGUA INCLUYE ASESORIAS Y TODAS LAS PRUEBAS NECESARIAS Y REQUERIDAS PARA EL BUEN SERVICIO DE LOS EQUIPOS. | 34034.4
I180000148-1602 | NO-BREAK UPS DE 80KVA 480/277 VAC IN 480/277 VAC OUT TRIFASICO FP 1 SALIDA EN LINEA DOBLE CONVERSION ONDA SENOIDAL C/IGBT EN RECTIFICADOR E INVERSOR THDI<4% FP 1 LCD DISPLAY RS 232 C/SOFTWARE Y SNPM INCLUIDO TERMINAL DE CONEXION DE ENTRADA Y SALIDA GABINETE DE BATERIAS PARA UN TIEMPO DE RESPALDO DE 5 MINUTOS. INCLUYE FLETE ASEGURADO A HOSPITAL GENERAL DE SABINAS MANIOBRAS CON GRUA MONTACARGAS Y MEDIOS MANUALES PARA ALOJAR EN SITIO SOLICITADO ASI COMO CONEXIONES NECESARIAS ARRANQUE PROGRAMACION Y PUESTA EN MARCHA DEL EQUIPO. | 1084913.2
I060600292-2 | JERINGA INGENIERIA JERINGA DE 3 LITROS CERTIFICADA PARA ESPIROMETRO. | 26633.6
I450400002-4400 | ACONDICIONADOR AIRE MINISPLIT INVERTER 1 TONELADA FRIO/CALOR 220 V. MODELO DEL EVAPORADOR: EMC121K SERIE DEL EVAPORADOR: EMC121K7072002771 | 9950.48
I330000190-3 | APARATO PARA CONEXIONES (SWITCHERA) SECCIONADOR DE DISTRIBUCION SUBTERRANEA TIPO PEDESTAL CON TANQUE DE ACERO INOXIDABLE TIPO 304L Y GABINETE EN ACERO NORMAL TENSION NOMINAL MAXIMA DE 38 KV CORRIENTE NOMINAL DE 600 A NIVEL BASICO DE AISLAMIENTO AL IMPULSO (NBAI) 150KVCAPACIDAD DE INTERRUPCION DE CORRIENTES DE FALLA DE 12.5 KA AISLAMIENTO EN GAS SF6. A) TENSION MAX 38 KV B) NIVEL BASICO DE AISLAMIENTO AL IMPULSO 150 KV C) FREC 60 HZ D) AMPS CONTINUOS DE BARRA PRINCIPAL 630 A E) CORRIENTE DE CORTO CIRCUITO AMPERES RMS SIMETRICOS 12.5KA INTERRUPTORES DE CARGA F) CANTIDAD DE VIAS 4 G) AISLAMIENTO SF6 H) CORRIENTE CONTINUA 630A I) CICLO DE OPERACION PARA CIERRES CON FALLA (DE 3 VECES RMS SIMETRICO DE AMPS 12.5KA J) BOQUILLAS TIPO PERNO 600A K) POSICIONES DEL MECANISMO ABIERTO CERRADO Y PUESTA A TIERRA L) TAMANO DE VENTANA 15X30 CMS M) UBICACION DEL MANOMETRO DE PRESION INTERNO DENTRO DEL TANQUE. | 2231387.6
I450400120-4462 | ESCRITORIO ESCRITORIO RECTO BASE METALICA 4 PATAS EN PERFIL CUADRADO ACABADO EN PINTURA HORNEADA CUBIERTA EN MELAMINA 28 MM DOBLE CARA CANTOS EN PVC 2MM CAJONERAS MOVIL DE 3 CAJONES CON RUEDAS Y JALADERAS MEDIDAS 1.20 X .060 X 0.75 MTS. | 7683.84
I450400120-4463 | ESCRITORIO ESCRITORIO RECTO BASE METALICA 4 PATAS EN PERFIL CUADRADO ACABADO EN PINTURA HORNEADA CUBIERTA EN MELAMINA 28 MM DOBLE CARA CANTOS EN PVC 2MM CAJONERAS MOVIL DE 3 CAJONES CON RUEDAS Y JALADERAS MEDIDAS 1.20 X .060 X 0.75 MTS. | 7683.84
I450400168-429 | LIBRERO LIBRERO DE PISO FABRICADO EN MELAMINA 28 MM FORRO EN 16 MM ZOCLO METALICO EN PERFIL CUADRADO CON ACABADO EN PINTURA HORNEADA MEDIDAS 1.80 X 0.80 X 0.35 SIN PUERTAS CINCO HUECOS 4 ENTREPANOS. | 6948.4
I180000174-4 | MICRO IMPRESORA IMPRESORA PARA DATALOGGER. | 33640
I180000174-5 | MICRO IMPRESORA IMPRESORA PARA DATALOGGER. | 33640
I450600328-62 | MUEBLE MOSTRADOR PARA ATENCION AL PUBLICO MUEBLE RECEPCION FABRICADO EN MELAMINA COLOR NEGRO CON CAJONERA PEDESTAL DE 3 CAJONES CORREDERAS DE EXTENSION CERRADURA TIMBERLINE INCLUYE BARRERA DE PROTECCION SOBRE CONTRACUBIERTA FRONTAL EN ACRILICO 3MM MEDIDAS: 2.00 X 0.75 X 1.10 MTS. | 16692.4
I180000148-1601 | NO-BREAK NO BREAK 1500VA 1350 WATTS ONLINE-DOBLE CONVERSION VOLTAJE 120V. | 19586.6
I180000148-1600 | NO-BREAK NO BREAK 1500VA 1350 WATTS ONLINE-DOBLE CONVERSION VOLTAJE 120V. | 19586.6
I090000216-3368 | ESTUCHE DIAGNOSTICO (JGO. DE) SET DE DIAGNOSTICO 3.5 V. | 8096.8
I090000216-3373 | ESTUCHE DIAGNOSTICO (JGO. DE) SET DE DIAGNOSTICO 3.5 V. | 8096.8
I090000216-3369 | ESTUCHE DIAGNOSTICO (JGO. DE) SET DE DIAGNOSTICO 3.5 V. | 8096.8
I090000216-3374 | ESTUCHE DIAGNOSTICO (JGO. DE) SET DE DIAGNOSTICO 3.5 V. | 8096.8
I090000216-3372 | ESTUCHE DIAGNOSTICO (JGO. DE) SET DE DIAGNOSTICO 3.5 V. | 8096.8
I090000216-3366 | ESTUCHE DIAGNOSTICO (JGO. DE) SET DE DIAGNOSTICO 3.5 V. | 8096.8
I090000216-3367 | ESTUCHE DIAGNOSTICO (JGO. DE) SET DE DIAGNOSTICO 3.5 V. | 8096.8
I090000216-3370 | ESTUCHE DIAGNOSTICO (JGO. DE) SET DE DIAGNOSTICO 3.5 V. | 8096.8
I090000216-3371 | ESTUCHE DIAGNOSTICO (JGO. DE) SET DE DIAGNOSTICO 3.5 V. | 8096.8
I060200172-210 | CENTRIFUGA CENTRIFUGA PARA 12 TUBOS 5ML. 10 X 75 MM VELOCIDAD MAXIMA PROGRAMABLE 3550 RPM. | 113677.68
I450400002-4399 | ACONDICIONADOR AIRE MINISPLIT 1 1/2 TONELADAS FRIO/CALOR 220V. MODELO DEL EVAPORADOR: EXC181L SERIE DEL EVAPORADOR: EXC181L8042000602 | 11094.24
I090000182-120 | EQUIPO DE RAYOS X EQUIPO DE RAYOS X Y MASTOGRAFIA DIGITAL DE CAMPO COMPLETO. ESPECIFICACIONES TECNICAS. MASTOGRAFIA DIGITAL DE CAMPO COMPLETO. 1. DEFINICION. 1.1. EQUIPO FIJO PARA REALIZAR ESTUDIOS RADIOLOGICOS DE GLANDULA MAMARIA CON SISTEMA DIGITAL DE CAMPO COMPLETO. 2. DESCRIPCION. 2.1. GENERADOR DE RAYOS X DE ALTA FRECUENCIA: 2.1.1. POTENCIA DE 5 KW O MAYOR. 2.1.2. RANGO DE MAS DE 2 A 600. 2.1.3. RANGO DE KV DE 22 A 49 O MAYOR CON INCREMENTOS DE 1 KV. 2.2. TUBO DE RAYOS X DE TUNGSTENO. 2.2.1. CAPACIDAD CALORIFICA DEL ANODO DE 300000 HU. 2.2.2. SELECCION AUTOMATICA DE FILTROS PARA MASTOGRAFIA DE: PLATA. 2.2.3. CONTROL AUTOMATICO DE EXPOSICION. 2.2.4. DISTANCIA FOCO-OBJETIVO O SID O FFD DE 69 CM. 2.2.5. CON COLIMADOR AUTOMATICO. 2.3. BRAZO CON MOVIMIENTOS DE ROTACION Y VERTICAL MOTORIZADOS. 2.3.1. ROTACION 180°/180° (360°). 2.3.2. VERTICAL DE 63 CM. 2.3.3. CON CRECIMIENTO A FUTURO DE CONTAR CON INCLINACION DE -15/+90 GRADOS PARA MEJOR | 4698000
I060200666-14 | CENTRIFUGA PARA TUBOS CENTRIFUGA CLINICA DE MESA PARA LABORATORIO. ROTOR DE ANGULO FIJO PARA 24 TUBOS DE 5/6/7 ML DE 13 X 100 Y/O 13 X 75. VELOCIDAD: 500 A 4000 RPM. RANGO DE TIEMPO 1S A 99 MIN. DISPLAY DIGITAL QUE INDICA PROGRAMA SELECCIONADO. TIEMPO REVOLUCIONES POR MINUTO RPM Y FUERZAS G RAMPAS DE FRENADO Y ACELERACION MOTOR SIN ESCOBILLAS LIBRE DE MANTENIMIENTO. ALIMENTACION 115 VOLTS A 60 HZ. | 84479.32
I180000250-434 | TODO TIPO DE SOFTWARE (PAQUETERIA) LICENCIA MICROSOFT OFFICE HOME AND BUSINESS 2019 ESPANOL LICENCIA PERPETUA PARA USO COMERCIAL. | 7690.8
I180000220-5830 | UNIDAD CENTRAL DE PROCESO (CPU) CPU PROCESADOR INTEL CORE I5 MEMORIA RAM DE 8GB DISCO DE 1TB WINDOWS 10 PROFESIONAL DE 64 BITS. | 23635
I180000220-5823 | UNIDAD CENTRAL DE PROCESO (CPU) CPU PROCESADOR INTEL CORE I5 MEMORIA RAM DE 8GB DISCO DE 1TB WINDOWS 10 PROFESIONAL DE 64 BITS. | 23635
I180000220-5821 | UNIDAD CENTRAL DE PROCESO (CPU) CPU PROCESADOR INTEL CORE I5 MEMORIA RAM DE 8GB DISCO DE 1TB WINDOWS 10 PROFESIONAL DE 64 BITS. | 23635
I180000220-5829 | UNIDAD CENTRAL DE PROCESO (CPU) CPU PROCESADOR INTEL CORE I5 MEMORIA RAM DE 8GB DISCO DE 1TB WINDOWS 10 PROFESIONAL DE 64 BITS. | 23635
I180000220-5826 | UNIDAD CENTRAL DE PROCESO (CPU) CPU PROCESADOR INTEL CORE I5 MEMORIA RAM DE 8GB DISCO DE 1TB WINDOWS 10 PROFESIONAL DE 64 BITS. | 23635
I180000250-438 | TODO TIPO DE SOFTWARE (PAQUETERIA) LICENCIA MICROSOFT OFFICE HOME AND BUSINESS 2019 ESPANOL LICENCIA PERPETUA PARA USO COMERCIAL. | 7690.8
I180000250-437 | TODO TIPO DE SOFTWARE (PAQUETERIA) LICENCIA MICROSOFT OFFICE HOME AND BUSINESS 2019 ESPANOL LICENCIA PERPETUA PARA USO COMERCIAL. | 7690.8
I180000250-436 | TODO TIPO DE SOFTWARE (PAQUETERIA) LICENCIA MICROSOFT OFFICE HOME AND BUSINESS 2019 ESPANOL LICENCIA PERPETUA PARA USO COMERCIAL. | 7690.8
I180000220-5822 | UNIDAD CENTRAL DE PROCESO (CPU) CPU PROCESADOR INTEL CORE I5 MEMORIA RAM DE 8GB DISCO DE 1TB WINDOWS 10 PROFESIONAL DE 64 BITS. | 23635
I180000250-433 | TODO TIPO DE SOFTWARE (PAQUETERIA) LICENCIA MICROSOFT OFFICE HOME AND BUSINESS 2019 ESPANOL LICENCIA PERPETUA PARA USO COMERCIAL. | 7690.8
I180000220-5827 | UNIDAD CENTRAL DE PROCESO (CPU) CPU PROCESADOR INTEL CORE I5 MEMORIA RAM DE 8GB DISCO DE 1TB WINDOWS 10 PROFESIONAL DE 64 BITS. | 23635
I180000250-435 | TODO TIPO DE SOFTWARE (PAQUETERIA) LICENCIA MICROSOFT OFFICE HOME AND BUSINESS 2019 ESPANOL LICENCIA PERPETUA PARA USO COMERCIAL. | 7690.8
I180000250-439 | TODO TIPO DE SOFTWARE (PAQUETERIA) LICENCIA MICROSOFT OFFICE HOME AND BUSINESS 2019 ESPANOL LICENCIA PERPETUA PARA USO COMERCIAL. | 7690.8
I180000220-5824 | UNIDAD CENTRAL DE PROCESO (CPU) CPU PROCESADOR INTEL CORE I5 MEMORIA RAM DE 8GB DISCO DE 1TB WINDOWS 10 PROFESIONAL DE 64 BITS. | 23635
I180000220-5828 | UNIDAD CENTRAL DE PROCESO (CPU) CPU PROCESADOR INTEL CORE I5 MEMORIA RAM DE 8GB DISCO DE 1TB WINDOWS 10 PROFESIONAL DE 64 BITS. | 23635
I180000250-431 | TODO TIPO DE SOFTWARE (PAQUETERIA) LICENCIA MICROSOFT OFFICE HOME AND BUSINESS 2019 ESPANOL LICENCIA PERPETUA PARA USO COMERCIAL. | 7690.8
I180000250-432 | TODO TIPO DE SOFTWARE (PAQUETERIA) LICENCIA MICROSOFT OFFICE HOME AND BUSINESS 2019 ESPANOL LICENCIA PERPETUA PARA USO COMERCIAL. | 7690.8
I180000220-5825 | UNIDAD CENTRAL DE PROCESO (CPU) CPU PROCESADOR INTEL CORE I5 MEMORIA RAM DE 8GB DISCO DE 1TB WINDOWS 10 PROFESIONAL DE 64 BITS. | 23635
I450600058-545 | CALENTADOR AGUA (PARA SERVICIOS DE HOTELERIA HOSPITALES,ETC) CALENTADOR DE AGUA (BOILER) DE DEPOSITO SERVICIO PARA 6 REGADERAS 200 LITROS. | 14738.96
I450400002-4398 | ACONDICIONADOR AIRE MINISPLIT 1 1/2 TONELADA FRIO/CALOR 220V. MODELO DEL EVAPORADOR: EXC181L SERIE DEL EVAPORADOR: EXC181L8042000597 | 11094.24
I420800218-151 | EQUIPO PARA AIRE ACONDICIONADO MINISPLIT DE 1 1/2 TONELADAS FRIO/CALOR 220V. MODELO DEL EVAPORADOR: EXC181L SERIE DEL EVAPORADOR: EXC181L8042000844 | 11094.24
I420800218-153 | EQUIPO PARA AIRE ACONDICIONADO MINISPLIT DE 1 1/2 TONELADAS FRIO/CALOR 220V. MODELO DEL EVAPORADOR: EXC181L SERIE DEL EVAPORADOR: EXC181L8042000773 | 11094.24
I420800218-150 | EQUIPO PARA AIRE ACONDICIONADO MINISPLIT DE 1 1/2 TONELADAS FRIO/CALOR 220V. MODELO DEL EVAPORADOR: EXC181L SERIE DEL EVAPORADOR: EXC181L8042000606 | 11094.24
I420800218-152 | EQUIPO PARA AIRE ACONDICIONADO MINISPLIT DE 1 1/2 TONELADAS FRIO/CALOR 220V. MODELO DEL EVAPORADOR: EXC181L SERIE DEL EVAPORADOR: EXC181L8042000246 | 11094.24
I150200524-181 | VIDEOPROYECTOR PROYECTOR DLP 3D 1280 X 800. 16:10 INLCUYE MALETIN DE TRANSPORTE. | 13050
I060200204-62 | DESFIBRILADOR DESFIBRILADOR BIFASICO. MONITOR CON TECNOLOGIA DE FORMA DE ONDA RECTILINEA BASICA DE BAJA ENERGIA. INCLUYE: SET DE PALETAS ESTANDAR PARA DESFIBRILACION (ADULTO Y PEDIATRICO). CABLE MULTIFUNCION CONEXION MULTIPLE PARA: PALAS Y PARCHES. PUEDE PROPORCIONAR MONITORIZACION (PALAS Y PARCHE). DISFIBRILACION CARDIOVERSION Y MARCAPASOS SIN CAMBIO DE CABLE. 1 CABLE ECG DE 3 PUNTAS. 1 PAQUETE DE PAPEL PARA IMPRESORA. 1 MANUAL DE USUARIO. | 197224.36
I060200204-63 | DESFIBRILADOR DESFIBRILADOR BIFASICO. MONITOR CON TECNOLOGIA DE FORMA DE ONDA RECTILINEA BASICA DE BAJA ENERGIA. INCLUYE: SET DE PALETAS ESTANDAR PARA DESFIBRILACION (ADULTO Y PEDIATRICO). CABLE MULTIFUNCION CONEXION MULTIPLE PARA: PALAS Y PARCHES. PUEDE PROPORCIONAR MONITORIZACION (PALAS Y PARCHE). DISFIBRILACION CARDIOVERSION Y MARCAPASOS SIN CAMBIO DE CABLE. 1 CABLE ECG DE 3 PUNTAS. 1 PAQUETE DE PAPEL PARA IMPRESORA. 1 MANUAL DE USUARIO. | 197224.36
I060600373-29 | MICROSCOPIO BINOCULAR MICROSCOPIO TRIOCULAR CON OBJETIVOS 4X 10X 40X Y 100X. CONSISTE DE PRIMOSTAR 3 KOHLER FIJO FOTO TUBO BINOCULAR FOV 20. CONFIGURACION COMPLETA CON SOPORTE FIJO KOHLER CON ASA QUE INCLUYE: ILUMINACION DE LUZ TRANSMITIDA LED 1 W LUZ BLANCA 5700K. REVOLVER DE 4 POSICIONES INCLINADO HACIA ATRAS. PLATINA MECANICA SIN GRADILLA DE 75 X 40. ACCIONAMIENTO A LA DERECHA Y PORTAMUESTRAS PARA UN CARRO CON CLIP DE RESORTE A LA IZQUIERDA. FOTOTUBO BINOCULAR 25°/20 (50:50) - OCULARES 10 X/20 BR.FOC. CON CONCHAS 1X CON PUNTERO - OBJETIVOS IPLAN - ACHROMAT 4X 10X 40X 100X. ACEITE - CONDENSADOR ABBE 0.9/1.25 CON RANURA - PUERTO USB DE 5V - CABLE DE ALIMENTACION ESPECIFICO DEL PAIS. FUNDA CONTRA POLVO. | 96158.2
I060600373-30 | MICROSCOPIO BINOCULAR MICROSCOPIO TRIOCULAR CON OBJETIVOS 4X 10X 40X Y 100X. CONSISTE DE PRIMOSTAR 3 KOHLER FIJO FOTO TUBO BINOCULAR FOV 20. CONFIGURACION COMPLETA CON SOPORTE FIJO KOHLER CON ASA QUE INCLUYE: ILUMINACION DE LUZ TRANSMITIDA LED 1 W LUZ BLANCA 5700K. REVOLVER DE 4 POSICIONES INCLINADO HACIA ATRAS. PLATINA MECANICA SIN GRADILLA DE 75 X 40. ACCIONAMIENTO A LA DERECHA Y PORTAMUESTRAS PARA UN CARRO CON CLIP DE RESORTE A LA IZQUIERDA. FOTOTUBO BINOCULAR 25°/20 (50:50) - OCULARES 10 X/20 BR.FOC. CON CONCHAS 1X CON PUNTERO - OBJETIVOS IPLAN - ACHROMAT 4X 10X 40X 100X. ACEITE - CONDENSADOR ABBE 0.9/1.25 CON RANURA - PUERTO USB DE 5V - CABLE DE ALIMENTACION ESPECIFICO DEL PAIS. FUNDA CONTRA POLVO. | 96158.2
I180000220-5820 | UNIDAD CENTRAL DE PROCESO (CPU) CPU FORMATO PEQUENO PROCESADOR INTEL CORE I5 MEMORIA RAM DE 8GB DDR4 DISCO DURO DE 1TB. WINDOWS 10 PROFESIONAL DE 64 BITS INCLUYE LICENCIA DE MICROSOFT OFFICE HOME AND BUSINESS 2019. | 31737.6
I180000162-3149 | IMPRESORA LASSER IMPRESORA LASER COLOR. MODELO: LASERJET ENTERPRISE M553DN | 27097.6
I180000220-5816 | UNIDAD CENTRAL DE PROCESO (CPU) CPU FORMATO PEQUENO PROCESADOR INTEL CORE I7 MEMORIA DE 8GB DDR4 DISCO DURO DE 1TB DVD WINDOWS 10 PRO (64 BITS) INCLUYE: LICENCIA DE OFFICE HOME AND BUSINESS 2019. | 34416.04
I180000220-5817 | UNIDAD CENTRAL DE PROCESO (CPU) CPU FORMATO PEQUENO PROCESADOR INTEL CORE I7 MEMORIA DE 8GB DDR4 DISCO DURO DE 1TB DVD WINDOWS 10 PRO (64 BITS) INCLUYE: LICENCIA DE OFFICE HOME AND BUSINESS 2019. | 34416.04
I180000220-5818 | UNIDAD CENTRAL DE PROCESO (CPU) CPU FORMATO PEQUENO PROCESADOR INTEL CORE I7 MEMORIA DE 8GB DDR4 DISCO DURO DE 1TB DVD WINDOWS 10 PRO (64 BITS) INCLUYE: LICENCIA DE OFFICE HOME AND BUSINESS 2019. | 34416.04
I180000220-5819 | UNIDAD CENTRAL DE PROCESO (CPU) CPU FORMATO PEQUENO PROCESADOR INTEL CORE I7 MEMORIA DE 8GB DDR4 DISCO DURO DE 1TB DVD WINDOWS 10 PRO (64 BITS) INCLUYE: LICENCIA DE OFFICE HOME AND BUSINESS 2019. | 34416.04
I180000148-1555 | NO-BREAK NO BREAK (UPS) 5000VA 208V. | 73292.28
I150200364-958 | TELEVISION PANTALLA LED FULL HD SMART TV HDR FDH DOLBY AUDIO BLUETOOTH 4.0 WIFI 2.4 GHZ HDMI 1.4 USB 2.0 ANDROID TV CHROMECAST INTEGRADO CONTROL REMOTO CON VOZ GOOGLE ASSISTANT. | 9610.6
I330000100-2573 | REGULADOR CORRIENTE, VOLTAJE Y DE TENSION REGULADOR ELECTRONICO DE VOLTAJE BIFASICO 8KVA. | 23844.96
I330000140-1 | BATERIA O ACUMULADOR INDUSTRIAL BATERIA PARA DESFIBRILADOR. | 23780
I180000034-835 | IMPRESORA IMPRESORA COLOR HASTA 40 PPM NEGRO-COLOR CICLO MENSUAL DE TRABAJO DE HASTA 80000 PAGINAS. MODELO: LASERJET ENTERPRISE M553DN | 26471.2
I180000034-834 | IMPRESORA IMPRESORA COLOR HASTA 40 PPM NEGRO-COLOR CICLO MENSUAL DE TRABAJO DE HASTA 80000 PAGINAS. MODELO: LASERJET ENTERPRISE M553DN. | 26471.2
I450400002-4393 | ACONDICIONADOR AIRE AIRE ACONDICIONADO TIPO MINISPLIT CON CAPACIDAD DE 1 TONELADA FRIO-CALOR 220V. MODELO DEL EVAPORADOR: ELC121D SERIE DEL EVAPORADOR: ELC121D7122001592 | 6635.2
I450400002-4395 | ACONDICIONADOR AIRE AIRE ACONDICIONADO TIPO MINISPLIT CON CAPACIDAD DE 1 TONELADA FRIO-CALOR 220V. MODELO DEL EVAPORADOR: ELC121D SERIE DEL EVAPORADOR: ELC121D7122001606 | 6635.2
I450400002-4391 | ACONDICIONADOR AIRE AIRE ACONDICIONADO TIPO MINISPLIT CON CAPACIDAD DE 1 TONELADA FRIO-CALOR 220V. MODELO DEL EVAPORADOR: ELC121D SERIE DEL EVAPORADOR: ELC121D7122000303 | 6635.2
I450400002-4392 | ACONDICIONADOR AIRE AIRE ACONDICIONADO TIPO MINISPLIT CON CAPACIDAD DE 1 TONELADA FRIO-CALOR 220V. MODELO DEL EVAPORADOR: ELC121D SERIE DEL EVAPORADOR: ELC121D7102004218 | 6635.2
I450400002-4394 | ACONDICIONADOR AIRE AIRE ACONDICIONADO TIPO MINISPLIT CON CAPACIDAD DE 1 TONELADA FRIO-CALOR 220V. MODELO DEL EVAPORADOR: ELC121D SERIE DEL EVAPORADOR: ELC121D7122000309 | 6635.2
I450400002-4396 | ACONDICIONADOR AIRE AIRE ACONDICIONADO TIPO MINISPLIT CON CAPACIDAD DE 1 TONELADA FRIO-CALOR 220V. MODELO DEL EVAPORADOR: ELC121D SERIE DEL EVAPORADOR: ELC121D7122000089 | 6635.2
I450400002-4397 | ACONDICIONADOR AIRE AIRE ACONDICIONADO TIPO MINISPLIT CON CAPACIDAD DE 2 TONELADAS FRIO-CALOR 220V. MODELO DEL EVAPORADOR: ELC261D SERIE DEL EVAPORADOR: ELC261D7012100482 | 13978
I090000112-1144 | CARRO MONITOR CARACTERISTICAS: DISENADO PARA MONITORIZAR VISUALIZAR REVISAR ALMACENAR Y TRANSFERIR DIVERSOS PARAMETROS FISIOLOGICOS BASICOS COMO SON: ECG FRECUENCIA CARDIACA RESPIRACION TEMPERATURA SPO2 FRECUENCIA DEL PULSO Y PRESION SANGUINEA NO INVASIVA. ACCESORIOS: 1 MANUAL DE USUARIO 1 CABLE TRONCAL DE ECG 5 DERIVACIONES 1 JUEGO LATIGUILLOS DE ECG DE 5 DERIVACIONES ADULTO TIPO BROCHE AHA INTERFASE DE SP02 1 SENSOR DE TEMPERATURA REUSABLE TIPO PIEL 2 PINES 1 MANGUERA DE NIBP 1 BRAZALETE PARA ADULTO DE 25-35 CM 1 BATERIA RECARGABLE DE LI-ION 1 CABLE DE ALIMENTACION. INCLUYE: SOPORTE RODABLE PARA MONITOR MINDRAY CON CANASTILLA. | 38280
I090000112-1145 | CARRO MONITOR CARACTERISTICAS: DISENADO PARA MONITORIZAR VISUALIZAR REVISAR ALMACENAR Y TRANSFERIR DIVERSOS PARAMETROS FISIOLOGICOS BASICOS COMO SON: ECG FRECUENCIA CARDIACA RESPIRACION TEMPERATURA SPO2 FRECUENCIA DEL PULSO Y PRESION SANGUINEA NO INVASIVA. ACCESORIOS: 1 MANUAL DE USUARIO 1 CABLE TRONCAL DE ECG 5 DERIVACIONES 1 JUEGO LATIGUILLOS DE ECG DE 5 DERIVACIONES ADULTO TIPO BROCHE AHA INTERFASE DE SP02 1 SENSOR DE TEMPERATURA REUSABLE TIPO PIEL 2 PINES 1 MANGUERA DE NIBP 1 BRAZALETE PARA ADULTO DE 25-35 CM 1 BATERIA RECARGABLE DE LI-ION 1 CABLE DE ALIMENTACION. INCLUYE: SOPORTE RODABLE PARA MONITOR MINDRAY CON CANASTILLA. | 38280
I090000112-1146 | CARRO MONITOR CARACTERISTICAS: DISENADO PARA MONITORIZAR VISUALIZAR REVISAR ALMACENAR Y TRANSFERIR DIVERSOS PARAMETROS FISIOLOGICOS BASICOS COMO SON: ECG FRECUENCIA CARDIACA RESPIRACION TEMPERATURA SPO2 FRECUENCIA DEL PULSO Y PRESION SANGUINEA NO INVASIVA. ACCESORIOS: 1 MANUAL DE USUARIO 1 CABLE TRONCAL DE ECG 5 DERIVACIONES 1 JUEGO LATIGUILLOS DE ECG DE 5 DERIVACIONES ADULTO TIPO BROCHE AHA INTERFASE DE SP02 1 SENSOR DE TEMPERATURA REUSABLE TIPO PIEL 2 PINES 1 MANGUERA DE NIBP 1 BRAZALETE PARA ADULTO DE 25-35 CM 1 BATERIA RECARGABLE DE LI-ION 1 CABLE DE ALIMENTACION. INCLUYE: SOPORTE RODABLE PARA MONITOR MINDRAY CON CANASTILLA. | 38280
I180000066-2093 | MINICOMPUTADORA COMPUTADORA PORTATIL ULTRABOOK PANTALLA 14 PROCESADOR INTEL CORE I7 DISCO DE ESTADO SOLIDO DE 512 GB SSD MEMORIA RAM DE 16 GB WINDOWS 10 PROFESIONAL DE 64 BITS. | 49021.6
I180000066-2094 | MINICOMPUTADORA COMPUTADORA PORTATIL ULTRABOOK PANTALLA 14 PROCESADOR INTEL CORE I7 DISCO DE ESTADO SOLIDO DE 512 GB SSD MEMORIA RAM DE 16 GB WINDOWS 10 PROFESIONAL DE 64 BITS. | 49021.6
I450400120-4461 | ESCRITORIO ESCRITORIO EN U DE 2.00 X 1.60 CONSTA DE: PENINSULA DE 1.60 X 0.60 X 0.75 LATERAL DE 0.90 X 0.50 CREDENZA CON PEDESTAL DE 3 CAJONES (2 PAPELEROS Y 1 DE ARCHIVO CORREDERA DE EXTENSION EN LOS 3 CAJONES Y CERRADURA GENERAL TIMBERLINE DE CILINDRO INTERCAMBIABLE Y USO DE LLAVE MAESTRA LIBRERO DE SOBREPONER DE 4 PUERTAS DE 1.50 X 1.10 X 0.40 2 PUERTAS CON CERRADURA CUBIERTA Y PATA EN MELAMINA 28 MM CANTOS EN PVC 2MM PEDESTAL Y PANTALLA EN MELMINA 16 MM. | 16103.12
I180000220-5811 | UNIDAD CENTRAL DE PROCESO (CPU) UNIDAD CENTRAL DE PROCESO PROCESADOR INTEL CORE I5 MEMORIA DE 8GB DDR4 DISCO DURO DE 1TB WINDOWS 10 PROFESIONAL DE 64 BITS INCLUYE LICENCIA DE MICROSOFT OFFICE HOME AND BUSINESS. | 30064.88
I180000220-5813 | UNIDAD CENTRAL DE PROCESO (CPU) UNIDAD CENTRAL DE PROCESO PROCESADOR INTEL CORE I5 MEMORIA DE 8GB DDR4 DISCO DURO DE 1TB WINDOWS 10 PROFESIONAL DE 64 BITS INCLUYE LICENCIA DE MICROSOFT OFFICE HOME AND BUSINESS. | 30064.88
I180000220-5814 | UNIDAD CENTRAL DE PROCESO (CPU) UNIDAD CENTRAL DE PROCESO PROCESADOR INTEL CORE I5 MEMORIA DE 8GB DDR4 DISCO DURO DE 1TB WINDOWS 10 PROFESIONAL DE 64 BITS INCLUYE LICENCIA DE MICROSOFT OFFICE HOME AND BUSINESS. | 30064.88
I180000220-5815 | UNIDAD CENTRAL DE PROCESO (CPU) UNIDAD CENTRAL DE PROCESO PROCESADOR INTEL CORE I5 MEMORIA DE 8GB DDR4 DISCO DURO DE 1TB WINDOWS 10 PROFESIONAL DE 64 BITS INCLUYE LICENCIA DE MICROSOFT OFFICE HOME AND BUSINESS. | 30064.88
I180000220-5812 | UNIDAD CENTRAL DE PROCESO (CPU) UNIDAD CENTRAL DE PROCESO PROCESADOR INTEL CORE I5 MEMORIA DE 8GB DDR4 DISCO DURO DE 1TB WINDOWS 10 PROFESIONAL DE 64 BITS INCLUYE LICENCIA DE MICROSOFT OFFICE HOME AND BUSINESS. | 30064.88
I420800248-31 | EVAPORADORA UNIDAD EVAPORADORA DE DESHIELO POR AIRE 31200 BTU BAJO PERFIL ALIMENTACION ELECTRICA A 220 VOLTS 3 FASES 60 HZ PARA REFRIGERANTE 404 A ECOLOGICO PARA TEMPERATURA DE 2 A 8°C. | 75655.2
I420800248-32 | EVAPORADORA UNIDAD EVAPORADORA DE DESHIELO POR AIRE 31200 BTU BAJO PERFIL ALIMENTACION ELECTRICA A 220 VOLTS 3 FASES 60 HZ PARA REFRIGERANTE 404 A ECOLOGICO PARA TEMPERATURA DE 2 A 8°C. | 75655.2
I420800588-32 | UNIDAD CONDENSADORA UNIDAD CONDENSADORA DE 5 HP TEMPERATURA MEDIA ALIMENTACION ELECTRICA A 220 VOLTS 3 FASES 60 HZ PARA REFRIGERANTE 404 A ECOLOGICO PARA TEMPERATURA DE 2 A 8°C. | 123540
I420800588-33 | UNIDAD CONDENSADORA UNIDAD CONDENSADORA DE 5 HP TEMPERATURA MEDIA ALIMENTACION ELECTRICA A 220 VOLTS 3 FASES 60 HZ PARA REFRIGERANTE 404 A ECOLOGICO PARA TEMPERATURA DE 2 A 8°C. | 123540
I180000142-146 | UNIDAD DE ALMACENAMIENTO UNIDAD NAS 2 BAHIAS CAPACIDAD DE 12TB INCLUYE 2 HDD DE 6TB USB 2.0. | 15748.16
I090000462-83 | CARRO PARA MATERIAL Y EQUIPO CARRO DE SERVICIO ACERO INOXIDABLE. MEDIDAS 31 X 19 X 33 CON 4 RUEDAS GIRATORIAS DE 4 2 CON FRENO. | 9260.28
I180000148-1554 | NO-BREAK NO BREAK UPS DE 2000 VA/2000W SENOIDAL DOBLE CONVERSION GABINETE MINITORRE CON RUEDAS. | 15022
I180000148-1553 | NO-BREAK NO BREAK UPS DE 2000 VA/2000W SENOIDAL DOBLE CONVERSION GABINETE MINITORRE CON RUEDAS. | 15022
I420800510-29 | SELLADORA MAQUINA SELLADORA EN COLOR ACERO INOXIDABLE CON SISTEMA DE ALIMENTACION A 127V. | 34800
I060200014-63 | AGITADOR PIPETAS AGITADOR PARA 8 PIPETAS. | 6745.34
I090000112-1141 | CARRO MONITOR MONITOR SPOT DE SIGNOS VITALES. | 82418
I090000112-1142 | CARRO MONITOR MONITOR SPOT DE SIGNOS VITALES. | 82418
I090000112-1143 | CARRO MONITOR MONITOR SPOT DE SIGNOS VITALES. | 82418
I180000148-1552 | NO-BREAK NO BREAK 2000VA 1400 WATTS 8 CONTACTOS. | 9755.6
I180000250-427 | TODO TIPO DE SOFTWARE (PAQUETERIA) LICENCIA MICROSOFT OFFICE PROFESIONAL PLUS 2019 OLP NL GOV. | 14534.8
I180000250-426 | TODO TIPO DE SOFTWARE (PAQUETERIA) LICENCIA ANTIVIRUS PROTECCION DE 2500 CLIENTES CON SOPORTE (SEP AGENTE DE PROTECCION) LICENCIA CON VIDA UTIL DEL 30 DE MAYO AL 31 DE DICIEMBRE DEL 2021 LA ADQUISICION DE LA LICENCIA INCLUYE UNA POLIZA DE GARANTIA DE SERVICIO POR 5 MESES POSTERIORES A LA TERMINACION DE LA VIGENCIA. INCLUYE: LA PROTECCION INCLUYE EQUIPOS CON SISTEMAS OPERATIVO WINDOWS 8 WINDOWS 10 ADEMAS DE PROTECCION A SISTEMAS OPERATIVOS PARA SERVIDORES WINDOWS 2012 SERVER WINDOWS 2016 SERVER Y WINDOWS 2019 SERVER. PARA LAS VERSIONES WINDOWS XP WINDOWS 7 WINDOWS 2003 SERVER WINDOWS 2008 SERVER SE UTILIZARA VERSIONES LEGADAS DEL APLICATIVO (SEP) CON LAS ACTUALIZACIONES DISPONIBLES PARA ESTOS SISTEMAS OPERATIVOS LOS CUALES YA NO CUENTAN CON SOPORTE POR MICROSOFT. ASISTENCIA TECNICA 24 HORAS LOS 7 DIAS DE LA SEMANA POR PARTE DEL FABRICANTE. RESPUESTA ANTE LAS SOLICITUDES DEL CLIENTE MEDIANTE ASISTENCIA REMOTA DE CONFORMIDAD CON EL NIVEL | 830560
I090001268-10 | PISTOLA PARA BIOPSIA DE MAMA BPV-BIOPSY MAGNUM INSTRUMENTO REUSABLE PARA BIOPSA. | 28645.83
I090001268-11 | PISTOLA PARA BIOPSIA DE MAMA BPV-BIOPSY MAGNUM INSTRUMENTO REUSABLE PARA BIOPSA. | 28645.83
I450400002-4388 | ACONDICIONADOR AIRE MINISPLIT DE 1.5 TONELADAS FRIO/CALOR 220V. SERIE DEL CONDENSADOR: G3L1107610713189101800RV MODELO DEL EVAPORADOR: EMPRN182-E2 SERIE DEL EVAPORADOR: G301107612713199101700X2 | 9406.44
I450400002-4385 | ACONDICIONADOR AIRE MINISPLIT DE 1.5 TONELADAS FRIO/CALOR 220V. SERIE DEL CONDENSADOR: G3L1107610713189101800B5 MODELO DEL EVAPORADOR: EMPRN182-E2 SERIE DEL EVAPORADOR: G301107612713199101700JL | 9406.44
I450400002-4387 | ACONDICIONADOR AIRE MINISPLIT DE 1.5 TONELADAS FRIO/CALOR 220V. SERIE DEL CONDENSADOR: G3L1107610713189101800G5 MODELO DEL EVAPORADOR: EMPRN182-E2 SERIE DEL EVAPORADOR: G301107612713199101700VQ | 9406.44
I450400002-4386 | ACONDICIONADOR AIRE MINISPLIT DE 1.5 TONELADAS FRIO/CALOR 220V. SERIE DEL CONDENSADOR: G3L11076102491990514002G MODELO DEL EVAPORADOR: EMPRN182-E2 SERIE DEL EVAPORADOR: G301107612713199101700MJ | 9406.44
I330000078-37 | PLANTA LUZ EMERGENCIA PLANTA ELECTRICA DIESEL DE 50KW A 220/127VCA 3F-4H AUTOMATICA CON MOTOR PERKINS CAPACIDAD DE EMERGENCIA 50KW / 160 AMP. INCLUYE: MOTOR PERKINS MODELO 1103A-33TG2 GENERADOR LEROY SOMER ITM A PIE DE GENERADOR 200A TABLERO DE TRANSFERENCIA INTEGRADO A PATIN DE PLANTA CON TRANSFER TIPO DOBLE TIRO 200AMP TANQUE DIESEL INTEGRADO A PATIN 150LTS SILENCIADOR Y TUBO FLEXIBLE PARA EL ESCAPE ACUMULADORES 12VCD JUEGO DE CABLES PARA ACUMULADOR JUEGO DE VIBROAISLADORES DE RESORTE ENTREGA A PIE DE CAMION CON ARRASTRE NO MAS DE 10M Y LIBRE DE OBSTACULOS Y SERVICIO DE PUESTA EN MARCHA INCLUYE CASETA ACUSTICA. | 354728
I420800640-11 | EQUIPO HIDRONEUMATICO EQUIPO HIDRONEUMATICO EQUIPO HIDRONEUMATICO DUPLEX 119C. BOMBA CENTRIFUGA DE ALTA PRESION SUCCION 2 DESCARGA 1 1/2 ACOPLADO DIRECTAMENTE A MOTOR ELECTRICO DE 5HP 3F 3450RPM 230/460V TCCV. TANQUE PRECARGADO MODELO WP119 CAPACIDAD DE TANQUE DE 119 GALONES. TABLERO DE CONTROL PARA HIDRONEUMATICO DUPLEX CON SISTEMA DE ALTERNADO Y SIMULTANEADO 3 FASES 460V PROTECCIONES CONTRA CORTO CIRCUITO Y SOBRECARGA PARA CADA BOMBA LUZ LED DE TABLERO ENERGIZADO LUZ LED DE BOMBAS EN OPERACION SELECTOR DE 3 POSICIONES MANUAL-FUERA-AUTOMATICO GABINETE METALICO IP55 MANIFOLD DE DESCARGA BRIDADO DE 4 INTERCONECTADO HIDRAULICAMENTE A DESCARGA DE BOMBAS CON ACCESORIOS PARA SU CORRECTO FUNCIONAMIENTO KIT DE INTERRUPTORES DE PRESION DE 0-10 KGS 1 PARA CADA BOMBA MARCA DANFOSS. KIT DE MANOMETRO CON BANO DE GLICERINA DE 0-100 PSI. CENSADO Y CONTROL DE PRESION DEL LADO DEL TABLERO (PARA FACILITAR LA OPERACION). MODELO: EHD-IB1 1/2-5-2 WP119-LV | 162999.72
I420800218-148 | EQUIPO PARA AIRE ACONDICIONADO MINISPLIT INVERTER DE 2 TONELADAS FRIO/CALOR 220V. REFRIGERANRE R410. MODELO DEL EVAPORADOR: MMI24HDBWCAAXM8 SERIE DEL EVAPORADOR: ST19050274GMH0035 | 15838.64
I420800218-149 | EQUIPO PARA AIRE ACONDICIONADO MINISPLIT INVERTER DE 2 TONELADAS FRIO/CALOR 220V. REFRIGERANRE R410. MODELO DEL EVAPORADOR: MMI24HDBWCAAXM8 SERIE DEL EVAPORADOR: ST19122074GMH0013 | 15838.64
I060600876-3 | MEDIDOR DEL PH POR CONDUCTIVIDAD ELECTRICA MEDIDOR PORTATIL DE PH/TDS/CE Y TEMPERATURA CON SONDAS REEMPLAZABLES. | 8229.98
I180000196-257 | EQUIPO MULTIFUNCIONAL (IMPRIME, FAXEA, ESCANEA Y FOTOCOPIA) EQUIPO MULTIFUNCIONAL COLOR VOLUMEN DE IMPRESION HASTA 28 PPM EN COLOR WIFI DIRECT. | 13533.72
I450400008-735 | ANAQUEL MOVIL ANAQUEL DE ALMACEN LISO MEDIDAS: .84 X .45 X 1.80 MTS. CONTIENE 4 ENTREPANOS CALIBRE 20 Y POSTE CALIBRE 18 EN ACERO INOXIDABLE CON REGATONES REFORZADOS PARA SU NIVELACION. | 6728
I450400008-736 | ANAQUEL MOVIL ANAQUEL DE ALMACEN LISO MEDIDAS: .84 X .45 X 1.80 MTS. CONTIENE 4 ENTREPANOS CALIBRE 20 Y POSTE CALIBRE 18 EN ACERO INOXIDABLE CON REGATONES REFORZADOS PARA SU NIVELACION. | 6728
I090000382-14 | REFRIGERADOR CADAVERES REFRIGERADOR PARA CADAVERES DE 2 GAVETAS. | 217218.12
I450400002-4381 | ACONDICIONADOR AIRE AIRE ACONDICIONADO TIPO MINISPLIT CON CAPACIDAD DE 3 TONELADAS FRIO/CALOR 220V. SERIE DEL EVAPORADOR: EXC361T8051900001 | 23387
I450400002-4382 | ACONDICIONADOR AIRE AIRE ACONDICIONADO TIPO MINISPLIT CON CAPACIDAD DE 3 TONELADAS FRIO/CALOR 220V. SERIE DEL EVAPORADOR: EXC361T8051900187 | 23387
I450400002-4383 | ACONDICIONADOR AIRE AIRE ACONDICIONADO TIPO MINISPLIT CON CAPACIDAD DE 3 TONELADAS FRIO/CALOR 220V. SERIE DEL EVAPORADOR: EXC361T8051700058 | 23386.99
I090000466-251 | CARRO PARA MEDICAMENTOS CARRO DE SERVICIO COLOR NEGRO DE 2 REPISAS 99 X 45.4 X 84.5 CM. RUEDAS SILENCIOSAS DE CAUCHO ALTA RESISTENCIA. | 6612
I090000466-252 | CARRO PARA MEDICAMENTOS CARRO DE SERVICIO COLOR NEGRO DE 2 REPISAS 99 X 45.4 X 84.5 CM. RUEDAS SILENCIOSAS DE CAUCHO ALTA RESISTENCIA. | 6612
I420800290-6 | INCINERADOR ESTERILIZADOR ELECTRICO PARA ASAS. TEMPERATURA HASTA 850 °C DIAMETRO DE LA CAMARA 37MM 180 WATTS DIMENSIONES 215 X 90 X 190 MM VOLTAJE 110 V. | 9695.28
I450400002-4380 | ACONDICIONADOR AIRE MINISPLIT INVERTER DE 2 TONELADAS FRIO/CALOR CORRIENTE 220V. MODELO DEL EVAPORADOR: EMC261K SERIE DEL EVAPORADOR: EMC261K7062002926 | 18564.64
I450600084-663 | CONGELADOR ULTRACONGELADOR HORIZONTAL DE -50°C A-90°C. DE 3 PIES 115 VOLTS. RANGO DE TEMPERATURA DE -60°C A -86°C. DISPLAY DE TEMPERATURA CON INDICADORES DE ALARMA Y AUTODIAGNOSTICO. PUERTA TIPO TAPA COFRE. CONTROLADO POR MICROPROCESADOR. COMPRESOR ROTATIVO HERMETICO. UNIFORMIDAD DE TEMPERATURA DE +/- 5°C. ALARMAS DE ALTA Y BAJA TEMPERATURA FALLA DE CORRIENTE ELECTRICA ALARMA REMOTA. AISLADO CON POLIURETANO VIP. DIMENSIONES EXTERNAS: (550 X 685 X 945 MM). ALIMENTACION: 115 VOLTS 60 HZ. | 413250
I450600084-662 | CONGELADOR ULTRACONGELADOR VERTICAL DE -50°C A -90°C DE 25.7 PIES 220 VOLTS. ULTRACONGELADOR VERTICAL A -86°C CON CAPACIDAD DE 25.7 PIES3/ 727 LITROS. RANGO DE TEMPERATURA DE -50°C A -86°C. DISPLAY DE TEMPERATURA CON INDICADORES DE ALARMA Y AUTODIAGNOSTICO. 1 PUERTA EXTERNA Y 2 INTERNAS. 4 NIVELES DE ALMACENAMIENTO: PISO Y 3 EN ACERO INOXIDABLE. CONTROLADO POR MICROPROCESADOR. 2 COMPRESORES EN CASCADA. UNIFORMIDAD DE TEMPERATURA DE +/-5°C. ALARMAS DE ALTA Y BAJA TEMPERATURA FALLA DE CORRIENTE ELECTRICA ALARMA REMOTA. AISLADO CON POLIURETANO VIP DE 7 CMS. DIMENSIONES EXTERNAS: (1010 X 870 X 1990 MM). DIMENSIONES INTERNAS: (870 X 600 X 1400 MM). | 564920
I180000066-2084 | MINICOMPUTADORA NOTEBOOK IP 330S-14IKB 13 4G 1T 16G 10H TYPE:81F4 COLOR: PLATINUM GREY | 8252.06
I180000066-2092 | MINICOMPUTADORA NOTEBOOK IP 330S-14IKB 13 4G 1T 16G 10H TYPE:81F4 COLOR: PLATINUM GREY | 8252.06
I480800016-161 | AUTOMOVIL SEDAN 4 PUERTAS VERSA DRIVE TM AA | 119910
I180000066-2087 | MINICOMPUTADORA NOTEBOOK IP 330S-14IKB 13 4G 1T 16G 10H TYPE:81F4 COLOR: PLATINUM GREY | 8252.06
I480800016-159 | AUTOMOVIL SEDAN 4 PUERTAS TIDA SENSE T/A A/A COLOR BLANCO | 131635
I180000066-2132 | MINICOMPUTADORA LAPTOP HP PROBOK 450 G5 15.6 CI5-7200 8GB 1TB WIN 10 PRO | 13504.14
I180000066-2130 | MINICOMPUTADORA LAPTOP HP PROBOK 450 G5 15.6 CI5-7200 8GB 1TB WIN 10 PRO | 13504.14
I180000066-2140 | MINICOMPUTADORA LAPTOP HP PROBOK 450 G5 15.6 CI5-7200 8GB 1TB WIN 10 PRO N/S-5CD818070 | 13504.14
I480800016-146 | AUTOMOVIL SEDAN 4 PUERTAS TSURU GSII EQP. T/M 4 PUERTAS. PLACAS ANT.(SNS-31-73) | 19574.52
I480800016-152 | AUTOMOVIL SEDAN 4 PUERTAS TSURU GSII STD EQUIPADO 4 PUERTAS. PLACAS ANT.(RPD-69-8B). | 59800
I480800014-198 | AUTOMOVIL SEDAN SENTRA EMOTION T/M A/C | 36500
I480800016-151 | AUTOMOVIL SEDAN 4 PUERTAS TSURU GSII STD EQUIPADO 4 PUERTAS. PLACAS ANT.(SRF-85-30). | 89700
I480800016-160 | AUTOMOVIL SEDAN 4 PUERTAS TIDA SENSE T/M A/A COLOR BLANCO | 130130
I480800016-164 | AUTOMOVIL SEDAN 4 PUERTAS VERSA DRIVE TM AA | 119910
I480800016-137 | AUTOMOVIL SEDAN 4 PUERTAS TSURU GSI T/M A/C 4 PUESTAS. PLACAS ANT.(SSJ-99-50). | 110250
I480800016-138 | AUTOMOVIL SEDAN 4 PUERTAS TSURU GSI T/M A/C 4 PUESTAS. PLACAS ANT (SSJ-99-51) | 110250
I480800016-158 | AUTOMOVIL SEDAN 4 PUERTAS TSURU GSII STD EQUIPADO 4 PUERTAS. PLCAS ANT.(SRW-18-67) | 89700
I480800016-165 | AUTOMOVIL SEDAN 4 PUERTAS VERSA DRIVE TM AA | 119910
I480800052-598 | CAMION PICK-UP FRONTIER LE T/M A/C | 260050
I480800016-145 | AUTOMOVIL SEDAN 4 PUERTAS TSURU GSII EQP. T/M 4 PUERTAS. PLACAS ANT.(SNS-31-75) | 19574.52
I480800016-147 | AUTOMOVIL SEDAN 4 PUERTAS TSURU GSII EQP. T/M 4 PUERTAS. (PLACAS ANT. SNS-31-71). | 19574.52
I480800016-148 | AUTOMOVIL SEDAN 4 PUERTAS TSURU GSII EQP. T/M 4 PUERTAS | 19574.52
I480800016-150 | AUTOMOVIL SEDAN 4 PUERTAS TSURU GSII STD EQUIPADO 4 PUERTAS. (PLACAS ANT.SSP-34-81). | 59800
I480800016-153 | AUTOMOVIL SEDAN 4 PUERTAS TSURU GSII STD EQUIPADO 4 PUERTAS. PLACAS ANT. (SRJ-81-45). | 59800
I480800016-154 | AUTOMOVIL SEDAN 4 PUERTAS TSURU GSII STD EQUIPADO 4 PUERTAS | 89700
I480800016-157 | AUTOMOVIL SEDAN 4 PUERTAS TSURU GSII STD EQUIPADO 4 PUERTAS. PLACAS ANT.( SRF-85-31) | 59800
I480800016-167 | AUTOMOVIL SEDAN 4 PUERTAS TSURU GSII EQP. T/M 4 PUERTAS. (PLACAS ANT.SNS-31-67). | 19574.52
I480800016-168 | AUTOMOVIL SEDAN 4 PUERTAS TSURU GSII EQP. T/M 4 PUERTA. PLACAS ANT.(SNS-31-66) | 25167.24
I480800016-169 | AUTOMOVIL SEDAN 4 PUERTAS TSURU GSII EQP. T/M 4 PUERTAS. (PLACAS ANT.SNS-31-64). | 19574.52
I480800016-170 | AUTOMOVIL SEDAN 4 PUERTAS TSURU GSII EQP. T/M 4 PUERTAS | 19574.52
I180000218-6336 | MONITOR MONITOR LED VIEWSONIC CDE4302 DE 43 MARCA VIEW SONIC MODELO VIEW SONIC CDE 4302 NUMERO DE PARTE 1100496 RESOLUCIION 1920 X 1080 (FULL HD) 8 MS GRIS A GRIS | 15847.62
I480800016-140 | AUTOMOVIL SEDAN 4 PUERTAS TSURU GSI T/M A/C 4 PUESTAS. PLACAS ANT.(SSK-11-56) | 110250
I480800016-156 | AUTOMOVIL SEDAN 4 PUERTAS TSURU GSII STD EQUIPADO 4 PUERTAS | 29900
I480800016-141 | AUTOMOVIL SEDAN 4 PUERTAS PLACAS ANT(SSJ-99-54) TSURU GSI T/M A/C 4 PUESTAS | 110250
I480800016-143 | AUTOMOVIL SEDAN 4 PUERTAS PLACAS ANT.(SSJ-99-52) TSURU GSI T/M A/C 4 PUESTAS | 110250
I480800016-142 | AUTOMOVIL SEDAN 4 PUERTAS TSURU GSI T/M A/C 4 PUESTAS. PLACAS ANT.(SSJ-99-53) | 110250
I480800016-139 | AUTOMOVIL SEDAN 4 PUERTAS TSURU GSI T/M A/C 4 PUESTAS. PLACAS ANT.(SSK-11-57) | 110250
I480800016-155 | AUTOMOVIL SEDAN 4 PUERTAS TSURU GSII STD EQUIPADO 4 PUERTAS PLACAS ANT. (SRF-85-33) | 89700
I480800052-600 | CAMION PICK-UP FRONTIER V6 PRO-4X 4X2 TA | 441520
I180000066-2086 | MINICOMPUTADORA NOTEBOOK IP 330S-14IKB 13 4G 1T 16G 10H TYPE:81F4 COLOR: PLATINUM GREY | 8252.06
I180000066-2083 | MINICOMPUTADORA NOTEBOOK IP 330S-14IKB 13 4G 1T 16G 10H TYPE:81F4 COLOR: PLATINUM GREY | 8252.06
I180000066-2085 | MINICOMPUTADORA NOTEBOOK IP 330S-14IKB 13 4G 1T 16G 10H TYPE:81F4 COLOR: PLATINUM GREY | 8252.06
I180000066-2069 | MINICOMPUTADORA NOTEBOOK IP L340-15API R3 8G 2T 10S TYPE:81LW COLOR MORADA | 7276.15
I180000066-2079 | MINICOMPUTADORA NOTEBOOK IP 330S-14IKB 13 4G 1T 16G 10H TYPE:81F4 COLOR: PLATINUM GREY | 8252.06
I180000066-2082 | MINICOMPUTADORA NOTEBOOK IP 330S-14IKB 13 4G 1T 16G 10H TYPE:81F4 COLOR: PLATINUM GREY | 8252.06
I180000066-2072 | MINICOMPUTADORA NOTEBOOK IP 330S-14IKB 13 4G 1T 16G 10H TYPE:81F4 | 8252.06
I180000066-2246 | MINICOMPUTADORA MINICOMPUTADORA 15.6 | 13504.14
I480800016-162 | AUTOMOVIL SEDAN 4 PUERTAS VERSA DRIVE TM AA | 119910
I480800016-163 | AUTOMOVIL SEDAN 4 PUERTAS VERSA DRIVE TM AA | 119910
I480800016-166 | AUTOMOVIL SEDAN 4 PUERTAS VERSA SENSE T/T A/A | 183760
I480800052-599 | CAMION PICK-UP FRONTIER V6 PRO-4X 4X2 T/A | 441520
I180000118-21 | ESTACION DE TRABAJO TOTEM DE VIDEOCONFERENCIA | 557032
I180000118-23 | ESTACION DE TRABAJO TOTEM DE VIDEOCONFERENCIA | 557032
I180000118-24 | ESTACION DE TRABAJO TOTEM DE VIDEOCONFERENCIA | 557032
I180000118-25 | ESTACION DE TRABAJO TOTEM DE VIDEOCONFERENCIA | 557032
I180000118-26 | ESTACION DE TRABAJO TOTEM DE VIDEOCONFERENCIA | 557032
I180000118-27 | ESTACION DE TRABAJO TOTEM DE VIDEOCONFERENCIA | 557032
I180000118-29 | ESTACION DE TRABAJO TOTEM DE VIDEOCONFERENCIA | 557032
I180000118-13 | ESTACION DE TRABAJO TOTEM DE VIDEOCONFERENCIA | 557032
I180000118-14 | ESTACION DE TRABAJO TOTEM DE VIDEOCONFERENCIA | 557032
I180000118-15 | ESTACION DE TRABAJO TOTEM DE VIDEOCONFERENCIA | 557032
I180000118-16 | ESTACION DE TRABAJO TOTEM DE VIDEOCONFERENCIA | 557032
I090001314-5 | DESHUMIDIFICADOR DESHUMIDIFICADOR DE PINTAS DIMENSIONES: REALES: 15.4 X 11.3 X 24.4 (ANCHO X PROFUNDIDAD X ALTO) RUEDAS: 1 1/2. LARGO DEL CALIBRE: 6. TEMPERATURA: FUNCIONAMIENTO: 41°-95°F. CARACTERISTICAS: PANTALLA DIGITAL CON CRONOMETRO DE 24 HORAS. LA PROTECCION POR CORTE DE ENERGIA RECUERDA TODAS LAS CONFIGURACIONES SI SE CORTA LA ELECTRICIDAD. LA FUNCION DE DESCONGELAMIENTO AUTOMATICO DERRITE HIELO DE BOBINAS CONGELADAS PARA UN FUNCIONAMINETO CONTINUO. ESPECIFICACIONES: NIVEL DE RUIDO: 49 - 55 DECIBELES. ENCHUFE EN ANGULO RECTO PINTAS/DIA: MEDIDO USANDO CONDICIONES DE PRUEBA AHAM 65°/60% DE HUMEDAD. ELIMINA SILENCIOSAMENTE EL AGUA Y LOS OLORES A ENCERRADO EN AREAS CON HUMEDAD. AJUSTE LA HUMEDAD RELATIVA DE 35 A 80%. VENTILADOR DE 3 VELOCIDADES. APAGADO AUTOMATICO E INDICADOR DE CONTENEDOR LLENO. FILTRO LAVABLE. SE CONECTA EL DESHUMIDIFICADOR A UNA MANGUERA PARA DESAGUE CONTINUO. | 12180
I480800016-171 | AUTOMOVIL SEDAN 4 PUERTAS TSURU GSII EQP. T/M 4 PUERTAS. PLACAS ANT.(SNS-31-68). | 25167.24
I180000066-2122 | MINICOMPUTADORA MINICOMPUTADORA LED 15.6 | 13504.14
I481200010-2 | CASA REMOLQUE REMOLQUE DE 1.5 X 3 X 2 MTS | 101824.8
I480800052-602 | CAMION PICK-UP FRONTIER LE T/M AC 6 VEL COLOR BLANCO | 234010
I180000066-2131 | MINICOMPUTADORA LAPTOP HP PROBOK 450 G5 15.6 CI5-7200 8GB 1TB WIN 10 PRO | 13504.14
I481200010-1 | CASA REMOLQUE REMOLQUE DE 1.5 X 3 X 2 MTS | 101824.8
I180000118-7 | ESTACION DE TRABAJO TOTEM DE VIDEOCONFERENCIA | 557032
I180000066-2111 | MINICOMPUTADORA MINICOMPUTADORA | 13504.14
I180000218-6477 | MONITOR MONITOR 43 | 15847.62
I480800016-149 | AUTOMOVIL SEDAN 4 PUERTAS TSURU GSII STD EQUIPADO 4 PUERTAS | 59800
I480800052-601 | CAMION PICK-UP FRONTIER V6 CREW PRO.4X2 T/A COLOR BLANCO | 321370
I180000066-2061 | MINICOMPUTADORA NOTEBOOK IP L340-15API R3 8G 2T 10S TYPE:81LW | 7276.15
I180000066-2074 | MINICOMPUTADORA NOTEBOOK IP 330S-14IKB 13 4G 1T 16G 10H TYPE:81F4 | 8252.06
I180000066-2062 | MINICOMPUTADORA NOTEBOOK IP L340-15API R3 8G 2T 10S TYPE:81LW | 7276.15
I180000066-2064 | MINICOMPUTADORA NOTEBOOK IP L340-15API R3 8G 2T 10S TYPE:81LW | 7276.14
I180000066-2060 | MINICOMPUTADORA NOTEBOOK IP L340-15API R3 8G 2T 10S TYPE:81LW | 7276.15
I180000066-2063 | MINICOMPUTADORA NOTEBOOK IP L340-15API R3 8G 2T 10S TYPE:81LW | 7276.14
I180000066-2076 | MINICOMPUTADORA NOTEBOOK IP 330S-14IKB 13 4G 1T 16G 10H TYPE:81F4 | 8252.06
I480800016-144 | AUTOMOVIL SEDAN 4 PUERTAS TIIDA CUSTOM AUTOMATICO 4 PUERTAS | 18207
I180000066-2075 | MINICOMPUTADORA NOTEBOOK IP 330S-14IKB 13 4G 1T 16G 10H TYPE:81F4 | 8252.06
I180000066-2077 | MINICOMPUTADORA NOTEBOOK IP 330S-14IKB 13 4G 1T 16G 10H TYPE:81F4 | 8252.06
I180000066-2078 | MINICOMPUTADORA NOTEBOOK IP 330S-14IKB 13 4G 1T 16G 10H TYPE:81F4 | 8252.06
I180000118-22 | ESTACION DE TRABAJO TOTEM DE VIDEOCONFERENCIA | 557032
I180000066-2080 | MINICOMPUTADORA NOTEBOOK IP 330S-14IKB 13 4G 1T 16G 10H TYPE:81F4 COLOR: PLATINUM GREY | 8252.06
I180000066-2081 | MINICOMPUTADORA NOTEBOOK IP 330S-14IKB 13 4G 1T 16G 10H TYPE:81F4 COLOR: PLATINUM GREY | 8252.06
I180000066-2073 | MINICOMPUTADORA NOTEBOOK IP 330S-14IKB 13 4G 1T 16G 10H TYPE:81F4 | 8252.06
I180000118-8 | ESTACION DE TRABAJO TOTEM VIDEOCONFERENCIA: TACTIL DE 32 MARCA ELO OPEN FRAME INTELLITOUCH DT MODELO 3243L MINI COMPUTADORA CON PROCESADOR CORE i5 8GB DE RAM Y DISCO DURO DE 120GB CAMARA WEB CON CABLE USB MARCA LOGITECH MODELO BRIO 1 ANO DE GARANTiA DOS ALTAVOCES DE 2X5W CON UN SUBWOOFER DE 15W MARCA LOGITECH MODELO Z-313 REGULADOR DE VOLTAJE Y CABLE DE AC 1 ANO DE GARANTIA DE FABRICA ESTRUCTURA METALICA DE DISENO EXCUSIVO FABRICADA EN ACERO AL ALTO CARBONO CON ACABADO EN PINTURA EPOXICA POLIZA DE GARANTIA DE 1 ANO POR DEFECTOS DE FABRICA EN COMPONENTES | 557032
I180000118-9 | ESTACION DE TRABAJO TOTEM DE VIDEOCONFERENCIA | 557032
I180000066-2058 | MINICOMPUTADORA NOTEBOOK IP L340-15API R3 8G 2T 10S TYPE:81LW COLOR: DARK ORCHID | 7276.15
I180000066-2059 | MINICOMPUTADORA NOTEBOOK IP L340-15API R3 8G 2T 10S TYPE:81LW COLOR: DARK ORCHID | 7276.15
I180000066-2070 | MINICOMPUTADORA NOTEBOOK IP 330S-14IKB 13 4G 1T 16G 10H TYPE:81F4 COLOR: PLATINUM GREY | 8252.06
I180000066-2071 | MINICOMPUTADORA NOTEBOOK IP 330S-14IKB 13 4G 1T 16G 10H TYPE:81F4 COLOR: PLATINUM GREY | 8252.06
I180000118-6 | ESTACION DE TRABAJO TOTEM DE VIDEOCONFERENCIA | 557032
I180000066-2066 | MINICOMPUTADORA NOTEBOOK IP L340-15API R3 8G 2T 10S TYPE:81LW COLOR: DARK ORCHID | 7276.15
I180000066-2089 | MINICOMPUTADORA NOTEBOOK IP 330S-14IKB 13 4G 1T 16G 10H TYPE:81F4 COLOR: PLATINUM GREY | 8252.06
I180000066-2065 | MINICOMPUTADORA NOTEBOOK IP L340-15API R3 8G 2T 10S TYPE:81LW COLOR: DARK ORCHID | 7276.14
I180000066-2088 | MINICOMPUTADORA NOTEBOOK IP 330S-14IKB 13 4G 1T 16G 10H TYPE:81F4 COLOR: PLATINUM GREY | 8252.06
I180000066-2067 | MINICOMPUTADORA NOTEBOOK IP L340-15API R3 8G 2T 10S TYPE:81LW COLOR: DARK ORCHID | 7276.15
I180000066-2068 | MINICOMPUTADORA NOTEBOOK IP L340-15API R3 8G 2T 10S TYPE:81LW COLOR: DARK ORCHID | 7276.15
I180000066-2090 | MINICOMPUTADORA NOTEBOOK IP 330S-14IKB 13 4G 1T 16G 10H TYPE:81F4 COLOR: PLATINUM GREY | 8252.06
I180000066-2091 | MINICOMPUTADORA NOTEBOOK IP 330S-14IKB 13 4G 1T 16G 10H TYPE:81F4 COLOR: PLATINUM GREY | 8252.06
I480800052-597 | CAMION PICK-UP NP300 T/M A/C 4PUERTAS 4X4 (DIESEL). PLACAS ANT.(RH-93-800). | 177660
I060200172-209 | CENTRIFUGA CENTRIFUGA CLINICA DE MESA PARA LABORATORIO. ROTOR DE ANGULO FIJO PARA 24 TUBOS DE 5/6/7 ML DE 13 X 100 Y/O 13 X 75. VELOCIDAD: 500 A 4000 RPM. RANGO DE TIEMPO: 1S A 99 MIN DISPLAY DIGITAL QUE INDICA PROGRAMA SELECCIONADO TIEMPO REVOLUCIONES POR MINUTO RPM Y FUERZAS G RAMPAS DE FRENADO Y ACELERACION MOTOR SIN ESCOBILLAS LIBRE DE MANTENIMIENTO ALIMENTACION: 115 VOLTS A 60 HZ. | 84479.32
I180000118-17 | ESTACION DE TRABAJO TOTEM DE VIDEOCONFERENCIA | 557032
I180000118-10 | ESTACION DE TRABAJO TOTEM DE VIDEOCONFERENCIA | 557032
I180000118-5 | ESTACION DE TRABAJO TOTEM DE VIDEOCONFERENCIA | 557032
I180000118-20 | ESTACION DE TRABAJO TOTEM DE VIDEOCONFERENCIA | 557032
I180000250-425 | TODO TIPO DE SOFTWARE (PAQUETERIA) LICENCIA DE MICROSOFT OFFICE PROFESIONAL PLUS 2019 OLP NL GOV LICENCIA ELECTRONICA. | 13867.8
I180000250-424 | TODO TIPO DE SOFTWARE (PAQUETERIA) LICENCIA DE MICROSOFT OFFICE PROFESIONAL PLUS 2019 OLP NL GOV LICENCIA ELECTRONICA. | 13867.8
I180000196-256 | EQUIPO MULTIFUNCIONAL (IMPRIME, FAXEA, ESCANEA Y FOTOCOPIA) EQUIPO MULTIFUNCIONAL COLOR. MODELO: LASERJET PRO MFP M479DW | 13211.24
I420400172-36 | GATO (HIDRAULICO Y MECANICO) PATIN TRASPALETA 2 TONELADAS PAT-2HU INTERIORES. | 8699.88
I420400172-37 | GATO (HIDRAULICO Y MECANICO) PATIN TRASPALETA 2 TONELADAS PAT-2HU INTERIORES. | 8699.88
I450400010-113 | HORNO DE MICROONDAS HORNO DE MICROONDAS INDUSTRIAL POTENCIA 1000 WATTS CAPACIDAD 1.2 PIES CUBICOS 5 NIVELES DE POTENCIA CONTROL DIGITAL PROGRAMABLE 100 MEMORIAS DIMENSIONES 34.9 ALTO X 55.9 ANCHO X 48.3 PROFUNDIDAD. | 21704.76
I210000038-74 | LAVADORA ROPA CENTRO DE LAVADO A GAS 20 KG BLANCO. | 25520
I450400010-112 | HORNO DE MICROONDAS HORNO DE MICROONDAS INDUSTRIAL POTENCIA 1000 WATTS CAPACIDAD 1.2 PIES CUBICOS 5 NIVELES DE POTENCIA CONTROL DIGITAL PROGRAMABLE 100 MEMORIAS DIMENSIONES 34.9 ALTO X 55.9 ANCHO X 48.3 PROFUNDIDAD. | 21704.76
I450400016-4732 | ARCHIVERO DE METAL ARCHIVERO METALICO HORIZONTAL DE 4 GAVETAS MEDIDAS GENERALES .76 | 10967.8
I450400016-4733 | ARCHIVERO DE METAL ARCHIVERO METALICO HORIZONTAL DE 4 GAVETAS MEDIDAS GENERALES .76 | 10967.8
I450400016-4734 | ARCHIVERO DE METAL ARCHIVERO METALICO HORIZONTAL DE 4 GAVETAS MEDIDAS GENERALES .76 | 10967.8
I450400016-4735 | ARCHIVERO DE METAL ARCHIVERO METALICO HORIZONTAL DE 4 GAVETAS MEDIDAS GENERALES .76 | 10967.8
I450400016-4736 | ARCHIVERO DE METAL ARCHIVERO METALICO HORIZONTAL DE 4 GAVETAS MEDIDAS GENERALES .76 | 10967.8
I450400016-4737 | ARCHIVERO DE METAL ARCHIVERO METALICO HORIZONTAL DE 4 GAVETAS MEDIDAS GENERALES .76 | 10967.8
I420800532-5 | TANQUE ALMACENAMIENTO PARA COMBUSTIBLES Y LUBRICANTES TANQUE DE ACERO PARA ALMACENAMIENTO DE DIESEL CAPACIDAD DE 400 LTS. MEDIDOR DE CARATULA. | 18792
I450600218-2187 | REFRIGERADOR (COCINA) REFRIGERADOR DE 10 PIES CON 2 PARRILLAS DE CRISTAL TEMPLADO CAJON LEGUMBRERO CON TAPA 3 ANAQUELES COMPLETOS 1 ANAQUEL PARA BOTELLAS CHAROLA DE HUEVOS LUZ 1 PARRILLA DE ALAMBRON 1 ANAQUEL COMPLETO EN CONGELADOR CHAROLA DE HIELOS EN PUERTA. | 8294
I450600084-660 | CONGELADOR ULTRACONGELADOR HORIZONTAL DE -50° C A-90° C. DE 3 PIES 115 VOLTS. RANGO DE TEMPERATURA DE -60°C A -86°C. DISPLAY DE TEMPERATURA CON INDICADORES DE ALARMA Y AUTODIAGNOSTICO. PUERTA TIPO TAPA COFRE. CONTROLADO POR MICROPROCESADOR. COMPRESOR ROTATIVO HERMETICO. UNIFORMIDAD DE TEMPERATURA DE +/- 5°C. ALARMAS DE ALTA Y BAJA TEMPERATURA FAILA DE CORRIENTE ELECTRICA ALARMA REMOTA. AISLADO CON POLIURETANO VIP. DIMENSIONES EXTERNAS: (550 X 685 X 945 MM). ALIMENTACION: 115 VOLTS 60 HZ. | 413250
I450600084-661 | CONGELADOR ULTRACONGELADOR VERTICAL DE -50°C A -90°C DE 25.7 PIES 220 VOLTS. ULTRACONGELADOR VERTICAL A -86°C CON CAPACIDAD DE 25.7 PIES3/ 727 LITROS. RANGO DE TEMPERATURA DE -50°C A -86°C. DISPLAY DE TEMPERATURA CON INDICADORES DE ALARMA Y AUTODIAGNOSTICO. 1 PUERTA EXTERNA Y 2 INTERNAS. 4 NIVELES DE ALMACENAMIENTO: PISO Y 3 EN ACERO INOXIDABLE. CONTROLADO POR MICROPROCESADOR. 2 COMPRESORES EN CASCADA. UNIFORMIDAD DE TEMPERATURA DE +/-5°C. ALARMAS DE ALTA Y BAJA TEMPERATURA FALLA DE CORRIENTE ELECTRICA ALARMA REMOTA. AISLADO CON POLIURETANO VIP DE 7 CMS. DIMENSIONES EXTERNAS: (1010 X 870 X 1990 MM). DIMENSIONES INTERNAS: (870 X 600 X 1400 MM). | 564920
I060600926-7 | BALANZA GRANATARIA (ELECTRONICA) BALANZA PORTATIL 620 GR. SENS 0.1 GR SCOUT. | 6964.36
I060200666-13 | CENTRIFUGA PARA TUBOS CENTRIFUGA PARA LABORATORIO DE 24 TUBOS A 4000 RPM. ROTOR DE ANGULO FIJO PARA 24 TUBOS DE 5/6/7 ML DE 13 X 100 Y/O 13 X 75 VELOCIDAD: 500 A 4000 RPM RANGO DE TIEMPO: 1S A 99 MIN DISPLAY DIGITAL QUE INDICA PROGRAMA SELECCIONADO TIEMPO REVOLUCIONES POR MINUTO RPM Y FUERZAS G RAMPAS DE FRENADO Y ACELERACION MOTOR SIN ESCOBILLAS LIBRE DE MANTENIMIENTO ALMACENACION: 115 VOLTS A 60 HZ. | 84479.32
I060600950-28 | MEDIDOR DE PARAMETROS MULTIPLES DE LABORATORIO ANALIZADOR POINT OF CARE - MEDIDOR DE HEMOGLOBINA GLICOSILADA (HBA1C) | 13446.72
I060600950-29 | MEDIDOR DE PARAMETROS MULTIPLES DE LABORATORIO ANALIZADOR POINT OF CARE - MEDIDOR DE HEMOGLOBINA GLICOSILADA (HBA1C) | 13446.72
I060600950-30 | MEDIDOR DE PARAMETROS MULTIPLES DE LABORATORIO ANALIZADOR POINT OF CARE - MEDIDOR DE HEMOGLOBINA GLICOSILADA (HBA1C) | 13446.72
I060600950-31 | MEDIDOR DE PARAMETROS MULTIPLES DE LABORATORIO ANALIZADOR POINT OF CARE - MEDIDOR DE HEMOGLOBINA GLICOSILADA (HBA1C) | 13446.72
I060600950-32 | MEDIDOR DE PARAMETROS MULTIPLES DE LABORATORIO ANALIZADOR POINT OF CARE - MEDIDOR DE HEMOGLOBINA GLICOSILADA (HBA1C) | 13446.72
I060600950-33 | MEDIDOR DE PARAMETROS MULTIPLES DE LABORATORIO ANALIZADOR POINT OF CARE - MEDIDOR DE HEMOGLOBINA GLICOSILADA (HBA1C) | 13446.72
I060600950-34 | MEDIDOR DE PARAMETROS MULTIPLES DE LABORATORIO ANALIZADOR POINT OF CARE - MEDIDOR DE HEMOGLOBINA GLICOSILADA (HBA1C) | 13446.72
I450600084-659 | CONGELADOR CONGELADOR 311 L / 11 P3 1 CANASTILLA DE ALAMBRON CONTROL MECANICO DE TEMPERATURA LLAVE DE SEGURIDAD CONDENSADOR OCULTO Y DRENAJE. | 11842.44
I090000216-3365 | ESTUCHE DIAGNOSTICO (JGO. DE) ESTUCHE DE DIAGNOSTICO PORTATIL JUEGO GRANDE ESTUCHE COLOR ACERO INOXIDABLE CONSTA DE MANGO RECARGABLE DE 3.5 VOLTS OFTALMISCOPIO OTOSCOPIO Y ESTUCHE RIGIDO DE VINIL COLOR NEGRO. | 8096.8
I060600950-23 | MEDIDOR DE PARAMETROS MULTIPLES DE LABORATORIO ANALIZADOR POINT OF CARE - MEDIDOR DE HEMOGLOBINA GLICOSILADA (HBA1C) | 13446.72
I060600950-26 | MEDIDOR DE PARAMETROS MULTIPLES DE LABORATORIO ANALIZADOR POINT OF CARE - MEDIDOR DE HEMOGLOBINA GLICOSILADA (HBA1C) | 13446.72
I060600950-22 | MEDIDOR DE PARAMETROS MULTIPLES DE LABORATORIO ANALIZADOR POINT OF CARE - MEDIDOR DE HEMOGLOBINA GLICOSILADA (HBA1C) | 13446.72
I060600950-27 | MEDIDOR DE PARAMETROS MULTIPLES DE LABORATORIO ANALIZADOR POINT OF CARE - MEDIDOR DE HEMOGLOBINA GLICOSILADA (HBA1C) | 13446.72
I060600950-21 | MEDIDOR DE PARAMETROS MULTIPLES DE LABORATORIO ANALIZADOR POINT OF CARE - MEDIDOR DE HEMOGLOBINA GLICOSILADA (HBA1C) | 13446.72
I060600950-24 | MEDIDOR DE PARAMETROS MULTIPLES DE LABORATORIO ANALIZADOR POINT OF CARE - MEDIDOR DE HEMOGLOBINA GLICOSILADA (HBA1C) | 13446.72
I060600950-25 | MEDIDOR DE PARAMETROS MULTIPLES DE LABORATORIO ANALIZADOR POINT OF CARE - MEDIDOR DE HEMOGLOBINA GLICOSILADA (HBA1C) | 13446.72
I180000196-255 | EQUIPO MULTIFUNCIONAL (IMPRIME, FAXEA, ESCANEA Y FOTOCOPIA) EQUIPO MULTIFUNCIONAL. | 13851.56
I090906934-292 | COMPRESOR PARA UNIDAD DENTAL COMPRESOR 1 HP LIBRE DE ACEITE CON FLUJO CONSTANTE DE ENCENDIDO AUTOMATICO PARA RECARGA CON LLAVE DE PURGA MANUAL SEMI SILENCIOSO CON RECUBRIMIENTO EPOXICO INTERNO APLICADO PARA EVITAR LA CORROSION. CARACTERISTICAS: POTENCIA: 750VA (1.0HP) FLUJO DE AIRE: 152L / M (5.32CFM) NIVEL DE RUIDO: 53 DB. | 7830
I180000220-5807 | UNIDAD CENTRAL DE PROCESO (CPU) CPU PROCESADOR INTEL CORE I5 MEMORIA RAM DE 8GB ALMACENAMIENTO SSD DE 512 GB WINDOWS 10 PROFESIONAL DE 64 BITS INCLUYE LICENCIA DE OFFICE HOME AND BUSINESS 2019. | 32130.84
I180000220-5808 | UNIDAD CENTRAL DE PROCESO (CPU) CPU PROCESADOR INTEL CORE I5 MEMORIA RAM DE 8GB ALMACENAMIENTO SSD DE 512 GB WINDOWS 10 PROFESIONAL DE 64 BITS INCLUYE LICENCIA DE OFFICE HOME AND BUSINESS 2019. | 32130.84
I180000220-5810 | UNIDAD CENTRAL DE PROCESO (CPU) CPU PROCESADOR INTEL CORE I5 MEMORIA RAM DE 8GB ALMACENAMIENTO SSD DE 512 GB WINDOWS 10 PROFESIONAL DE 64 BITS INCLUYE LICENCIA DE OFFICE HOME AND BUSINESS 2019. | 32130.84
I180000220-5809 | UNIDAD CENTRAL DE PROCESO (CPU) CPU PROCESADOR INTEL CORE I5 MEMORIA RAM DE 8GB ALMACENAMIENTO SSD DE 512 GB WINDOWS 10 PROFESIONAL DE 64 BITS INCLUYE LICENCIA DE OFFICE HOME AND BUSINESS 2019. | 32130.84
I180000220-5805 | UNIDAD CENTRAL DE PROCESO (CPU) UNIDAD CENTRAL DE PROCESO PROCESADOR INTEL CORE I5 MEMORIA DE 8GB DDR4 SSD DE 512GB WINDOWS 10 PRO (64 BITS). INCLUYE LICENCIA DE MICROSOFT OFFICE HOME AND BUSINESS 2019. | 29839.84
I180000220-5806 | UNIDAD CENTRAL DE PROCESO (CPU) UNIDAD CENTRAL DE PROCESO PROCESADOR INTEL CORE I5 MEMORIA DE 8GB DDR4 SSD DE 512GB WINDOWS 10 PRO (64 BITS). INCLUYE LICENCIA DE MICROSOFT OFFICE HOME AND BUSINESS 2019. | 29839.84
I421200008-698 | ASPERSOR AGRICOLA DE ABONOS EQUIPO NEBULIZADOR PORTATIL ULV EN FRIO. ALIMENTACION: CA 110V. FRECUENCIA 60HZ POTENCIA: 1200W RANGO DE SPRAY: 8-10M CAPACIDAD: 4.5 LITROS VOLUMEN DE ATONIZACION: 150-260ML/MIN TAMANO PARTICULA: 20 MICRAS. | 9164
I421200008-699 | ASPERSOR AGRICOLA DE ABONOS EQUIPO NEBULIZADOR PORTATIL ULV EN FRIO. ALIMENTACION: CA 110V. FRECUENCIA 60HZ POTENCIA: 1200W RANGO DE SPRAY: 8-10M CAPACIDAD: 4.5 LITROS VOLUMEN DE ATONIZACION: 150-260ML/MIN TAMANO PARTICULA: 20 MICRAS. | 9164
I180000162-3148 | IMPRESORA LASSER IMPRESORA IMPRESION EN NEGRO HASTA 1200 X 1200 PPP CICLO DE TRABAJO MENSUAL DE HASTA 275000 PAGINAS VOLUMEN DE PAGINAS RECOMENDADO DE 5000 A 25000. MODELO: LASERJET ENTERPRISE M608DN | 30525.4
I180000138-281 | SCANNER ESCANER 7500 PAGINAS POR DIA 75 PPM USB 2.0 USB 3.0. MODELO: SCANJET ENTERPRISE FLOW 7000 S3. | 31317.68
I060400964-116 | RESPIRADOR SISTEMA RESPIRATORIO. CONTENIDO: 1 ESCAFANDARA LAVABLE 1 FILTRO Y UNIDAD DE VENTILACION. 1 BATERIA DE LITIO 1 MANGUERA FLEXIBLE DE VENTILACION 1 ARNES DE SUJECION 1 COMPROBADOR DE FLUJO 1 CARGADOR. | 25491
I060400964-117 | RESPIRADOR SISTEMA RESPIRATORIO. CONTENIDO: 1 ESCAFANDARA LAVABLE 1 FILTRO Y UNIDAD DE VENTILACION. 1 BATERIA DE LITIO 1 MANGUERA FLEXIBLE DE VENTILACION 1 ARNES DE SUJECION 1 COMPROBADOR DE FLUJO 1 CARGADOR. | 25491
I060400964-118 | RESPIRADOR SISTEMA RESPIRATORIO. CONTENIDO: 1 ESCAFANDARA LAVABLE 1 FILTRO Y UNIDAD DE VENTILACION. 1 BATERIA DE LITIO 1 MANGUERA FLEXIBLE DE VENTILACION 1 ARNES DE SUJECION 1 COMPROBADOR DE FLUJO 1 CARGADOR. | 25491
I060400964-119 | RESPIRADOR SISTEMA RESPIRATORIO. CONTENIDO: 1 ESCAFANDARA LAVABLE 1 FILTRO Y UNIDAD DE VENTILACION. 1 BATERIA DE LITIO 1 MANGUERA FLEXIBLE DE VENTILACION 1 ARNES DE SUJECION 1 COMPROBADOR DE FLUJO 1 CARGADOR. | 25491
I060400964-120 | RESPIRADOR SISTEMA RESPIRATORIO. CONTENIDO: 1 ESCAFANDARA LAVABLE 1 FILTRO Y UNIDAD DE VENTILACION. 1 BATERIA DE LITIO 1 MANGUERA FLEXIBLE DE VENTILACION 1 ARNES DE SUJECION 1 COMPROBADOR DE FLUJO 1 CARGADOR. | 25491
I060400964-121 | RESPIRADOR SISTEMA RESPIRATORIO. CONTENIDO: 1 ESCAFANDARA LAVABLE 1 FILTRO Y UNIDAD DE VENTILACION. 1 BATERIA DE LITIO 1 MANGUERA FLEXIBLE DE VENTILACION 1 ARNES DE SUJECION 1 COMPROBADOR DE FLUJO 1 CARGADOR. | 25491
I060400964-122 | RESPIRADOR SISTEMA RESPIRATORIO. CONTENIDO: 1 ESCAFANDARA LAVABLE 1 FILTRO Y UNIDAD DE VENTILACION. 1 BATERIA DE LITIO 1 MANGUERA FLEXIBLE DE VENTILACION 1 ARNES DE SUJECION 1 COMPROBADOR DE FLUJO 1 CARGADOR. | 25491
I060400964-123 | RESPIRADOR SISTEMA RESPIRATORIO. CONTENIDO: 1 ESCAFANDARA LAVABLE 1 FILTRO Y UNIDAD DE VENTILACION. 1 BATERIA DE LITIO 1 MANGUERA FLEXIBLE DE VENTILACION 1 ARNES DE SUJECION 1 COMPROBADOR DE FLUJO 1 CARGADOR. | 25491
I060400964-124 | RESPIRADOR SISTEMA RESPIRATORIO. CONTENIDO: 1 ESCAFANDARA LAVABLE 1 FILTRO Y UNIDAD DE VENTILACION. 1 BATERIA DE LITIO 1 MANGUERA FLEXIBLE DE VENTILACION 1 ARNES DE SUJECION 1 COMPROBADOR DE FLUJO 1 CARGADOR. | 25491
I060400964-125 | RESPIRADOR SISTEMA RESPIRATORIO. CONTENIDO: 1 ESCAFANDARA LAVABLE 1 FILTRO Y UNIDAD DE VENTILACION. 1 BATERIA DE LITIO 1 MANGUERA FLEXIBLE DE VENTILACION 1 ARNES DE SUJECION 1 COMPROBADOR DE FLUJO 1 CARGADOR. | 25491
I060400964-126 | RESPIRADOR SISTEMA RESPIRATORIO. CONTENIDO: 1 ESCAFANDARA LAVABLE 1 FILTRO Y UNIDAD DE VENTILACION. 1 BATERIA DE LITIO 1 MANGUERA FLEXIBLE DE VENTILACION 1 ARNES DE SUJECION 1 COMPROBADOR DE FLUJO 1 CARGADOR. | 25491
I060400964-127 | RESPIRADOR SISTEMA RESPIRATORIO. CONTENIDO: 1 ESCAFANDARA LAVABLE 1 FILTRO Y UNIDAD DE VENTILACION. 1 BATERIA DE LITIO 1 MANGUERA FLEXIBLE DE VENTILACION 1 ARNES DE SUJECION 1 COMPROBADOR DE FLUJO 1 CARGADOR. | 25491
I060400964-128 | RESPIRADOR SISTEMA RESPIRATORIO. CONTENIDO: 1 ESCAFANDARA LAVABLE 1 FILTRO Y UNIDAD DE VENTILACION. 1 BATERIA DE LITIO 1 MANGUERA FLEXIBLE DE VENTILACION 1 ARNES DE SUJECION 1 COMPROBADOR DE FLUJO 1 CARGADOR. | 25491
I060400964-129 | RESPIRADOR SISTEMA RESPIRATORIO. CONTENIDO: 1 ESCAFANDARA LAVABLE 1 FILTRO Y UNIDAD DE VENTILACION. 1 BATERIA DE LITIO 1 MANGUERA FLEXIBLE DE VENTILACION 1 ARNES DE SUJECION 1 COMPROBADOR DE FLUJO 1 CARGADOR. | 25491
I060400964-130 | RESPIRADOR SISTEMA RESPIRATORIO. CONTENIDO: 1 ESCAFANDARA LAVABLE 1 FILTRO Y UNIDAD DE VENTILACION. 1 BATERIA DE LITIO 1 MANGUERA FLEXIBLE DE VENTILACION 1 ARNES DE SUJECION 1 COMPROBADOR DE FLUJO 1 CARGADOR. | 25491
I060400964-131 | RESPIRADOR SISTEMA RESPIRATORIO. CONTENIDO: 1 ESCAFANDARA LAVABLE 1 FILTRO Y UNIDAD DE VENTILACION. 1 BATERIA DE LITIO 1 MANGUERA FLEXIBLE DE VENTILACION 1 ARNES DE SUJECION 1 COMPROBADOR DE FLUJO 1 CARGADOR. | 25491
I060400964-132 | RESPIRADOR SISTEMA RESPIRATORIO. CONTENIDO: 1 ESCAFANDARA LAVABLE 1 FILTRO Y UNIDAD DE VENTILACION. 1 BATERIA DE LITIO 1 MANGUERA FLEXIBLE DE VENTILACION 1 ARNES DE SUJECION 1 COMPROBADOR DE FLUJO 1 CARGADOR. | 25491
I060400964-133 | RESPIRADOR SISTEMA RESPIRATORIO. CONTENIDO: 1 ESCAFANDARA LAVABLE 1 FILTRO Y UNIDAD DE VENTILACION. 1 BATERIA DE LITIO 1 MANGUERA FLEXIBLE DE VENTILACION 1 ARNES DE SUJECION 1 COMPROBADOR DE FLUJO 1 CARGADOR. | 25491
I060400964-134 | RESPIRADOR SISTEMA RESPIRATORIO. CONTENIDO: 1 ESCAFANDARA LAVABLE 1 FILTRO Y UNIDAD DE VENTILACION. 1 BATERIA DE LITIO 1 MANGUERA FLEXIBLE DE VENTILACION 1 ARNES DE SUJECION 1 COMPROBADOR DE FLUJO 1 CARGADOR. | 25491
I060400964-135 | RESPIRADOR SISTEMA RESPIRATORIO. CONTENIDO: 1 ESCAFANDARA LAVABLE 1 FILTRO Y UNIDAD DE VENTILACION. 1 BATERIA DE LITIO 1 MANGUERA FLEXIBLE DE VENTILACION 1 ARNES DE SUJECION 1 COMPROBADOR DE FLUJO 1 CARGADOR. | 25491
I060400964-136 | RESPIRADOR SISTEMA RESPIRATORIO. CONTENIDO: 1 ESCAFANDARA LAVABLE 1 FILTRO Y UNIDAD DE VENTILACION. 1 BATERIA DE LITIO 1 MANGUERA FLEXIBLE DE VENTILACION 1 ARNES DE SUJECION 1 COMPROBADOR DE FLUJO 1 CARGADOR. | 25491
I060400964-137 | RESPIRADOR SISTEMA RESPIRATORIO. CONTENIDO: 1 ESCAFANDARA LAVABLE 1 FILTRO Y UNIDAD DE VENTILACION. 1 BATERIA DE LITIO 1 MANGUERA FLEXIBLE DE VENTILACION 1 ARNES DE SUJECION 1 COMPROBADOR DE FLUJO 1 CARGADOR. | 25491
I060400964-138 | RESPIRADOR SISTEMA RESPIRATORIO. CONTENIDO: 1 ESCAFANDARA LAVABLE 1 FILTRO Y UNIDAD DE VENTILACION. 1 BATERIA DE LITIO 1 MANGUERA FLEXIBLE DE VENTILACION 1 ARNES DE SUJECION 1 COMPROBADOR DE FLUJO 1 CARGADOR. | 25491
I060400964-139 | RESPIRADOR SISTEMA RESPIRATORIO. CONTENIDO: 1 ESCAFANDARA LAVABLE 1 FILTRO Y UNIDAD DE VENTILACION. 1 BATERIA DE LITIO 1 MANGUERA FLEXIBLE DE VENTILACION 1 ARNES DE SUJECION 1 COMPROBADOR DE FLUJO 1 CARGADOR. | 25491
I060400964-140 | RESPIRADOR SISTEMA RESPIRATORIO. CONTENIDO: 1 ESCAFANDARA LAVABLE 1 FILTRO Y UNIDAD DE VENTILACION. 1 BATERIA DE LITIO 1 MANGUERA FLEXIBLE DE VENTILACION 1 ARNES DE SUJECION 1 COMPROBADOR DE FLUJO 1 CARGADOR. | 25491
I060400964-141 | RESPIRADOR SISTEMA RESPIRATORIO. CONTENIDO: 1 ESCAFANDARA LAVABLE 1 FILTRO Y UNIDAD DE VENTILACION. 1 BATERIA DE LITIO 1 MANGUERA FLEXIBLE DE VENTILACION 1 ARNES DE SUJECION 1 COMPROBADOR DE FLUJO 1 CARGADOR. | 25491
I060400964-142 | RESPIRADOR SISTEMA RESPIRATORIO. CONTENIDO: 1 ESCAFANDARA LAVABLE 1 FILTRO Y UNIDAD DE VENTILACION. 1 BATERIA DE LITIO 1 MANGUERA FLEXIBLE DE VENTILACION 1 ARNES DE SUJECION 1 COMPROBADOR DE FLUJO 1 CARGADOR. | 25491
I060400964-143 | RESPIRADOR SISTEMA RESPIRATORIO. CONTENIDO: 1 ESCAFANDARA LAVABLE 1 FILTRO Y UNIDAD DE VENTILACION. 1 BATERIA DE LITIO 1 MANGUERA FLEXIBLE DE VENTILACION 1 ARNES DE SUJECION 1 COMPROBADOR DE FLUJO 1 CARGADOR. | 25491
I060400964-144 | RESPIRADOR SISTEMA RESPIRATORIO. CONTENIDO: 1 ESCAFANDARA LAVABLE 1 FILTRO Y UNIDAD DE VENTILACION. 1 BATERIA DE LITIO 1 MANGUERA FLEXIBLE DE VENTILACION 1 ARNES DE SUJECION 1 COMPROBADOR DE FLUJO 1 CARGADOR. | 25491
I060400964-145 | RESPIRADOR SISTEMA RESPIRATORIO. CONTENIDO: 1 ESCAFANDARA LAVABLE 1 FILTRO Y UNIDAD DE VENTILACION. 1 BATERIA DE LITIO 1 MANGUERA FLEXIBLE DE VENTILACION 1 ARNES DE SUJECION 1 COMPROBADOR DE FLUJO 1 CARGADOR. | 25491
I060400964-146 | RESPIRADOR SISTEMA RESPIRATORIO. CONTENIDO: 1 ESCAFANDARA LAVABLE 1 FILTRO Y UNIDAD DE VENTILACION. 1 BATERIA DE LITIO 1 MANGUERA FLEXIBLE DE VENTILACION 1 ARNES DE SUJECION 1 COMPROBADOR DE FLUJO 1 CARGADOR. | 25491
I060400964-147 | RESPIRADOR SISTEMA RESPIRATORIO. CONTENIDO: 1 ESCAFANDARA LAVABLE 1 FILTRO Y UNIDAD DE VENTILACION. 1 BATERIA DE LITIO 1 MANGUERA FLEXIBLE DE VENTILACION 1 ARNES DE SUJECION 1 COMPROBADOR DE FLUJO 1 CARGADOR. | 25491
I060400964-148 | RESPIRADOR SISTEMA RESPIRATORIO. CONTENIDO: 1 ESCAFANDARA LAVABLE 1 FILTRO Y UNIDAD DE VENTILACION. 1 BATERIA DE LITIO 1 MANGUERA FLEXIBLE DE VENTILACION 1 ARNES DE SUJECION 1 COMPROBADOR DE FLUJO 1 CARGADOR. | 25491
I060400964-149 | RESPIRADOR SISTEMA RESPIRATORIO. CONTENIDO: 1 ESCAFANDARA LAVABLE 1 FILTRO Y UNIDAD DE VENTILACION. 1 BATERIA DE LITIO 1 MANGUERA FLEXIBLE DE VENTILACION 1 ARNES DE SUJECION 1 COMPROBADOR DE FLUJO 1 CARGADOR. | 25491
I060400964-150 | RESPIRADOR SISTEMA RESPIRATORIO. CONTENIDO: 1 ESCAFANDARA LAVABLE 1 FILTRO Y UNIDAD DE VENTILACION. 1 BATERIA DE LITIO 1 MANGUERA FLEXIBLE DE VENTILACION 1 ARNES DE SUJECION 1 COMPROBADOR DE FLUJO 1 CARGADOR. | 25491
I060400964-151 | RESPIRADOR SISTEMA RESPIRATORIO. CONTENIDO: 1 ESCAFANDARA LAVABLE 1 FILTRO Y UNIDAD DE VENTILACION. 1 BATERIA DE LITIO 1 MANGUERA FLEXIBLE DE VENTILACION 1 ARNES DE SUJECION 1 COMPROBADOR DE FLUJO 1 CARGADOR. | 25491
I060400964-152 | RESPIRADOR SISTEMA RESPIRATORIO. CONTENIDO: 1 ESCAFANDARA LAVABLE 1 FILTRO Y UNIDAD DE VENTILACION. 1 BATERIA DE LITIO 1 MANGUERA FLEXIBLE DE VENTILACION 1 ARNES DE SUJECION 1 COMPROBADOR DE FLUJO 1 CARGADOR. | 25491
I060400964-153 | RESPIRADOR SISTEMA RESPIRATORIO. CONTENIDO: 1 ESCAFANDARA LAVABLE 1 FILTRO Y UNIDAD DE VENTILACION. 1 BATERIA DE LITIO 1 MANGUERA FLEXIBLE DE VENTILACION 1 ARNES DE SUJECION 1 COMPROBADOR DE FLUJO 1 CARGADOR. | 25491
I060400964-154 | RESPIRADOR SISTEMA RESPIRATORIO. CONTENIDO: 1 ESCAFANDARA LAVABLE 1 FILTRO Y UNIDAD DE VENTILACION. 1 BATERIA DE LITIO 1 MANGUERA FLEXIBLE DE VENTILACION 1 ARNES DE SUJECION 1 COMPROBADOR DE FLUJO 1 CARGADOR. | 25491
I060400964-155 | RESPIRADOR SISTEMA RESPIRATORIO. CONTENIDO: 1 ESCAFANDARA LAVABLE 1 FILTRO Y UNIDAD DE VENTILACION. 1 BATERIA DE LITIO 1 MANGUERA FLEXIBLE DE VENTILACION 1 ARNES DE SUJECION 1 COMPROBADOR DE FLUJO 1 CARGADOR. | 25491
I060400964-156 | RESPIRADOR SISTEMA RESPIRATORIO. CONTENIDO: 1 ESCAFANDARA LAVABLE 1 FILTRO Y UNIDAD DE VENTILACION. 1 BATERIA DE LITIO 1 MANGUERA FLEXIBLE DE VENTILACION 1 ARNES DE SUJECION 1 COMPROBADOR DE FLUJO 1 CARGADOR. | 25491
I060400964-157 | RESPIRADOR SISTEMA RESPIRATORIO. CONTENIDO: 1 ESCAFANDARA LAVABLE 1 FILTRO Y UNIDAD DE VENTILACION. 1 BATERIA DE LITIO 1 MANGUERA FLEXIBLE DE VENTILACION 1 ARNES DE SUJECION 1 COMPROBADOR DE FLUJO 1 CARGADOR. | 25491
I060400964-158 | RESPIRADOR SISTEMA RESPIRATORIO. CONTENIDO: 1 ESCAFANDARA LAVABLE 1 FILTRO Y UNIDAD DE VENTILACION. 1 BATERIA DE LITIO 1 MANGUERA FLEXIBLE DE VENTILACION 1 ARNES DE SUJECION 1 COMPROBADOR DE FLUJO 1 CARGADOR. | 25491
I060400964-159 | RESPIRADOR SISTEMA RESPIRATORIO. CONTENIDO: 1 ESCAFANDARA LAVABLE 1 FILTRO Y UNIDAD DE VENTILACION. 1 BATERIA DE LITIO 1 MANGUERA FLEXIBLE DE VENTILACION 1 ARNES DE SUJECION 1 COMPROBADOR DE FLUJO 1 CARGADOR. | 25491
I060400964-160 | RESPIRADOR SISTEMA RESPIRATORIO. CONTENIDO: 1 ESCAFANDARA LAVABLE 1 FILTRO Y UNIDAD DE VENTILACION. 1 BATERIA DE LITIO 1 MANGUERA FLEXIBLE DE VENTILACION 1 ARNES DE SUJECION 1 COMPROBADOR DE FLUJO 1 CARGADOR. | 25491
I060400964-161 | RESPIRADOR SISTEMA RESPIRATORIO. CONTENIDO: 1 ESCAFANDARA LAVABLE 1 FILTRO Y UNIDAD DE VENTILACION. 1 BATERIA DE LITIO 1 MANGUERA FLEXIBLE DE VENTILACION 1 ARNES DE SUJECION 1 COMPROBADOR DE FLUJO 1 CARGADOR. | 25491
I060400964-162 | RESPIRADOR SISTEMA RESPIRATORIO. CONTENIDO: 1 ESCAFANDARA LAVABLE 1 FILTRO Y UNIDAD DE VENTILACION. 1 BATERIA DE LITIO 1 MANGUERA FLEXIBLE DE VENTILACION 1 ARNES DE SUJECION 1 COMPROBADOR DE FLUJO 1 CARGADOR. | 25491
I060400964-163 | RESPIRADOR SISTEMA RESPIRATORIO. CONTENIDO: 1 ESCAFANDARA LAVABLE 1 FILTRO Y UNIDAD DE VENTILACION. 1 BATERIA DE LITIO 1 MANGUERA FLEXIBLE DE VENTILACION 1 ARNES DE SUJECION 1 COMPROBADOR DE FLUJO 1 CARGADOR. | 25491
I060400964-164 | RESPIRADOR SISTEMA RESPIRATORIO. CONTENIDO: 1 ESCAFANDARA LAVABLE 1 FILTRO Y UNIDAD DE VENTILACION. 1 BATERIA DE LITIO 1 MANGUERA FLEXIBLE DE VENTILACION 1 ARNES DE SUJECION 1 COMPROBADOR DE FLUJO 1 CARGADOR. | 25491
I060400964-165 | RESPIRADOR SISTEMA RESPIRATORIO. CONTENIDO: 1 ESCAFANDARA LAVABLE 1 FILTRO Y UNIDAD DE VENTILACION. 1 BATERIA DE LITIO 1 MANGUERA FLEXIBLE DE VENTILACION 1 ARNES DE SUJECION 1 COMPROBADOR DE FLUJO 1 CARGADOR. | 25491
I060400964-166 | RESPIRADOR SISTEMA RESPIRATORIO. CONTENIDO: 1 ESCAFANDARA LAVABLE 1 FILTRO Y UNIDAD DE VENTILACION. 1 BATERIA DE LITIO 1 MANGUERA FLEXIBLE DE VENTILACION 1 ARNES DE SUJECION 1 COMPROBADOR DE FLUJO 1 CARGADOR. | 25491
I060400964-167 | RESPIRADOR SISTEMA RESPIRATORIO. CONTENIDO: 1 ESCAFANDARA LAVABLE 1 FILTRO Y UNIDAD DE VENTILACION. 1 BATERIA DE LITIO 1 MANGUERA FLEXIBLE DE VENTILACION 1 ARNES DE SUJECION 1 COMPROBADOR DE FLUJO 1 CARGADOR. | 25491
I060400964-168 | RESPIRADOR SISTEMA RESPIRATORIO. CONTENIDO: 1 ESCAFANDARA LAVABLE 1 FILTRO Y UNIDAD DE VENTILACION. 1 BATERIA DE LITIO 1 MANGUERA FLEXIBLE DE VENTILACION 1 ARNES DE SUJECION 1 COMPROBADOR DE FLUJO 1 CARGADOR. | 25491
I060400964-169 | RESPIRADOR SISTEMA RESPIRATORIO. CONTENIDO: 1 ESCAFANDARA LAVABLE 1 FILTRO Y UNIDAD DE VENTILACION. 1 BATERIA DE LITIO 1 MANGUERA FLEXIBLE DE VENTILACION 1 ARNES DE SUJECION 1 COMPROBADOR DE FLUJO 1 CARGADOR. | 25491
I060400964-170 | RESPIRADOR SISTEMA RESPIRATORIO. CONTENIDO: 1 ESCAFANDARA LAVABLE 1 FILTRO Y UNIDAD DE VENTILACION. 1 BATERIA DE LITIO 1 MANGUERA FLEXIBLE DE VENTILACION 1 ARNES DE SUJECION 1 COMPROBADOR DE FLUJO 1 CARGADOR. | 25491
I060400964-171 | RESPIRADOR SISTEMA RESPIRATORIO. CONTENIDO: 1 ESCAFANDARA LAVABLE 1 FILTRO Y UNIDAD DE VENTILACION. 1 BATERIA DE LITIO 1 MANGUERA FLEXIBLE DE VENTILACION 1 ARNES DE SUJECION 1 COMPROBADOR DE FLUJO 1 CARGADOR. | 25491
I060400964-172 | RESPIRADOR SISTEMA RESPIRATORIO. CONTENIDO: 1 ESCAFANDARA LAVABLE 1 FILTRO Y UNIDAD DE VENTILACION. 1 BATERIA DE LITIO 1 MANGUERA FLEXIBLE DE VENTILACION 1 ARNES DE SUJECION 1 COMPROBADOR DE FLUJO 1 CARGADOR. | 25491
I060400964-173 | RESPIRADOR SISTEMA RESPIRATORIO. CONTENIDO: 1 ESCAFANDARA LAVABLE 1 FILTRO Y UNIDAD DE VENTILACION. 1 BATERIA DE LITIO 1 MANGUERA FLEXIBLE DE VENTILACION 1 ARNES DE SUJECION 1 COMPROBADOR DE FLUJO 1 CARGADOR. | 25491
I060400964-174 | RESPIRADOR SISTEMA RESPIRATORIO. CONTENIDO: 1 ESCAFANDARA LAVABLE 1 FILTRO Y UNIDAD DE VENTILACION. 1 BATERIA DE LITIO 1 MANGUERA FLEXIBLE DE VENTILACION 1 ARNES DE SUJECION 1 COMPROBADOR DE FLUJO 1 CARGADOR. | 25491
I060400964-175 | RESPIRADOR SISTEMA RESPIRATORIO. CONTENIDO: 1 ESCAFANDARA LAVABLE 1 FILTRO Y UNIDAD DE VENTILACION. 1 BATERIA DE LITIO 1 MANGUERA FLEXIBLE DE VENTILACION 1 ARNES DE SUJECION 1 COMPROBADOR DE FLUJO 1 CARGADOR. | 25491
I060400964-176 | RESPIRADOR SISTEMA RESPIRATORIO. CONTENIDO: 1 ESCAFANDARA LAVABLE 1 FILTRO Y UNIDAD DE VENTILACION. 1 BATERIA DE LITIO 1 MANGUERA FLEXIBLE DE VENTILACION 1 ARNES DE SUJECION 1 COMPROBADOR DE FLUJO 1 CARGADOR. | 25491
I060400964-177 | RESPIRADOR SISTEMA RESPIRATORIO. CONTENIDO: 1 ESCAFANDARA LAVABLE 1 FILTRO Y UNIDAD DE VENTILACION. 1 BATERIA DE LITIO 1 MANGUERA FLEXIBLE DE VENTILACION 1 ARNES DE SUJECION 1 COMPROBADOR DE FLUJO 1 CARGADOR. | 25491
I060400964-178 | RESPIRADOR SISTEMA RESPIRATORIO. CONTENIDO: 1 ESCAFANDARA LAVABLE 1 FILTRO Y UNIDAD DE VENTILACION. 1 BATERIA DE LITIO 1 MANGUERA FLEXIBLE DE VENTILACION 1 ARNES DE SUJECION 1 COMPROBADOR DE FLUJO 1 CARGADOR. | 25491
I060400964-179 | RESPIRADOR SISTEMA RESPIRATORIO. CONTENIDO: 1 ESCAFANDARA LAVABLE 1 FILTRO Y UNIDAD DE VENTILACION. 1 BATERIA DE LITIO 1 MANGUERA FLEXIBLE DE VENTILACION 1 ARNES DE SUJECION 1 COMPROBADOR DE FLUJO 1 CARGADOR. | 25491
I060400964-180 | RESPIRADOR SISTEMA RESPIRATORIO. CONTENIDO: 1 ESCAFANDARA LAVABLE 1 FILTRO Y UNIDAD DE VENTILACION. 1 BATERIA DE LITIO 1 MANGUERA FLEXIBLE DE VENTILACION 1 ARNES DE SUJECION 1 COMPROBADOR DE FLUJO 1 CARGADOR. | 25491
I060400964-181 | RESPIRADOR SISTEMA RESPIRATORIO. CONTENIDO: 1 ESCAFANDARA LAVABLE 1 FILTRO Y UNIDAD DE VENTILACION. 1 BATERIA DE LITIO 1 MANGUERA FLEXIBLE DE VENTILACION 1 ARNES DE SUJECION 1 COMPROBADOR DE FLUJO 1 CARGADOR. | 25491
I060400964-182 | RESPIRADOR SISTEMA RESPIRATORIO. CONTENIDO: 1 ESCAFANDARA LAVABLE 1 FILTRO Y UNIDAD DE VENTILACION. 1 BATERIA DE LITIO 1 MANGUERA FLEXIBLE DE VENTILACION 1 ARNES DE SUJECION 1 COMPROBADOR DE FLUJO 1 CARGADOR. | 25491
I060400964-183 | RESPIRADOR SISTEMA RESPIRATORIO. CONTENIDO: 1 ESCAFANDARA LAVABLE 1 FILTRO Y UNIDAD DE VENTILACION. 1 BATERIA DE LITIO 1 MANGUERA FLEXIBLE DE VENTILACION 1 ARNES DE SUJECION 1 COMPROBADOR DE FLUJO 1 CARGADOR. | 25491
I060400964-184 | RESPIRADOR SISTEMA RESPIRATORIO. CONTENIDO: 1 ESCAFANDARA LAVABLE 1 FILTRO Y UNIDAD DE VENTILACION. 1 BATERIA DE LITIO 1 MANGUERA FLEXIBLE DE VENTILACION 1 ARNES DE SUJECION 1 COMPROBADOR DE FLUJO 1 CARGADOR. | 25491
I060400964-185 | RESPIRADOR SISTEMA RESPIRATORIO. CONTENIDO: 1 ESCAFANDARA LAVABLE 1 FILTRO Y UNIDAD DE VENTILACION. 1 BATERIA DE LITIO 1 MANGUERA FLEXIBLE DE VENTILACION 1 ARNES DE SUJECION 1 COMPROBADOR DE FLUJO 1 CARGADOR. | 25491
I060400964-186 | RESPIRADOR SISTEMA RESPIRATORIO. CONTENIDO: 1 ESCAFANDARA LAVABLE 1 FILTRO Y UNIDAD DE VENTILACION. 1 BATERIA DE LITIO 1 MANGUERA FLEXIBLE DE VENTILACION 1 ARNES DE SUJECION 1 COMPROBADOR DE FLUJO 1 CARGADOR. | 25491
I060400964-187 | RESPIRADOR SISTEMA RESPIRATORIO. CONTENIDO: 1 ESCAFANDARA LAVABLE 1 FILTRO Y UNIDAD DE VENTILACION. 1 BATERIA DE LITIO 1 MANGUERA FLEXIBLE DE VENTILACION 1 ARNES DE SUJECION 1 COMPROBADOR DE FLUJO 1 CARGADOR. | 25491
I060400964-188 | RESPIRADOR SISTEMA RESPIRATORIO. CONTENIDO: 1 ESCAFANDARA LAVABLE 1 FILTRO Y UNIDAD DE VENTILACION. 1 BATERIA DE LITIO 1 MANGUERA FLEXIBLE DE VENTILACION 1 ARNES DE SUJECION 1 COMPROBADOR DE FLUJO 1 CARGADOR. | 25491
I060400964-189 | RESPIRADOR SISTEMA RESPIRATORIO. CONTENIDO: 1 ESCAFANDARA LAVABLE 1 FILTRO Y UNIDAD DE VENTILACION. 1 BATERIA DE LITIO 1 MANGUERA FLEXIBLE DE VENTILACION 1 ARNES DE SUJECION 1 COMPROBADOR DE FLUJO 1 CARGADOR. | 25491
I060400964-190 | RESPIRADOR SISTEMA RESPIRATORIO. CONTENIDO: 1 ESCAFANDARA LAVABLE 1 FILTRO Y UNIDAD DE VENTILACION. 1 BATERIA DE LITIO 1 MANGUERA FLEXIBLE DE VENTILACION 1 ARNES DE SUJECION 1 COMPROBADOR DE FLUJO 1 CARGADOR. | 25491
I060400964-191 | RESPIRADOR SISTEMA RESPIRATORIO. CONTENIDO: 1 ESCAFANDARA LAVABLE 1 FILTRO Y UNIDAD DE VENTILACION. 1 BATERIA DE LITIO 1 MANGUERA FLEXIBLE DE VENTILACION 1 ARNES DE SUJECION 1 COMPROBADOR DE FLUJO 1 CARGADOR. | 25491
I060400964-192 | RESPIRADOR SISTEMA RESPIRATORIO. CONTENIDO: 1 ESCAFANDARA LAVABLE 1 FILTRO Y UNIDAD DE VENTILACION. 1 BATERIA DE LITIO 1 MANGUERA FLEXIBLE DE VENTILACION 1 ARNES DE SUJECION 1 COMPROBADOR DE FLUJO 1 CARGADOR. | 25491
I060400964-193 | RESPIRADOR SISTEMA RESPIRATORIO. CONTENIDO: 1 ESCAFANDARA LAVABLE 1 FILTRO Y UNIDAD DE VENTILACION. 1 BATERIA DE LITIO 1 MANGUERA FLEXIBLE DE VENTILACION 1 ARNES DE SUJECION 1 COMPROBADOR DE FLUJO 1 CARGADOR. | 25491
I060400964-194 | RESPIRADOR SISTEMA RESPIRATORIO. CONTENIDO: 1 ESCAFANDARA LAVABLE 1 FILTRO Y UNIDAD DE VENTILACION. 1 BATERIA DE LITIO 1 MANGUERA FLEXIBLE DE VENTILACION 1 ARNES DE SUJECION 1 COMPROBADOR DE FLUJO 1 CARGADOR. | 25491
I060400964-195 | RESPIRADOR SISTEMA RESPIRATORIO. CONTENIDO: 1 ESCAFANDARA LAVABLE 1 FILTRO Y UNIDAD DE VENTILACION. 1 BATERIA DE LITIO 1 MANGUERA FLEXIBLE DE VENTILACION 1 ARNES DE SUJECION 1 COMPROBADOR DE FLUJO 1 CARGADOR. | 25491
I060400964-196 | RESPIRADOR SISTEMA RESPIRATORIO. CONTENIDO: 1 ESCAFANDARA LAVABLE 1 FILTRO Y UNIDAD DE VENTILACION. 1 BATERIA DE LITIO 1 MANGUERA FLEXIBLE DE VENTILACION 1 ARNES DE SUJECION 1 COMPROBADOR DE FLUJO 1 CARGADOR. | 25491
I060400964-197 | RESPIRADOR SISTEMA RESPIRATORIO. CONTENIDO: 1 ESCAFANDARA LAVABLE 1 FILTRO Y UNIDAD DE VENTILACION. 1 BATERIA DE LITIO 1 MANGUERA FLEXIBLE DE VENTILACION 1 ARNES DE SUJECION 1 COMPROBADOR DE FLUJO 1 CARGADOR. | 25491
I060400964-198 | RESPIRADOR SISTEMA RESPIRATORIO. CONTENIDO: 1 ESCAFANDARA LAVABLE 1 FILTRO Y UNIDAD DE VENTILACION. 1 BATERIA DE LITIO 1 MANGUERA FLEXIBLE DE VENTILACION 1 ARNES DE SUJECION 1 COMPROBADOR DE FLUJO 1 CARGADOR. | 25491
I060400964-199 | RESPIRADOR SISTEMA RESPIRATORIO. CONTENIDO: 1 ESCAFANDARA LAVABLE 1 FILTRO Y UNIDAD DE VENTILACION. 1 BATERIA DE LITIO 1 MANGUERA FLEXIBLE DE VENTILACION 1 ARNES DE SUJECION 1 COMPROBADOR DE FLUJO 1 CARGADOR. | 25491
I060400964-200 | RESPIRADOR SISTEMA RESPIRATORIO. CONTENIDO: 1 ESCAFANDARA LAVABLE 1 FILTRO Y UNIDAD DE VENTILACION. 1 BATERIA DE LITIO 1 MANGUERA FLEXIBLE DE VENTILACION 1 ARNES DE SUJECION 1 COMPROBADOR DE FLUJO 1 CARGADOR. | 25491
I060400964-201 | RESPIRADOR SISTEMA RESPIRATORIO. CONTENIDO: 1 ESCAFANDARA LAVABLE 1 FILTRO Y UNIDAD DE VENTILACION. 1 BATERIA DE LITIO 1 MANGUERA FLEXIBLE DE VENTILACION 1 ARNES DE SUJECION 1 COMPROBADOR DE FLUJO 1 CARGADOR. | 25491
I060400964-202 | RESPIRADOR SISTEMA RESPIRATORIO. CONTENIDO: 1 ESCAFANDARA LAVABLE 1 FILTRO Y UNIDAD DE VENTILACION. 1 BATERIA DE LITIO 1 MANGUERA FLEXIBLE DE VENTILACION 1 ARNES DE SUJECION 1 COMPROBADOR DE FLUJO 1 CARGADOR. | 25491
I060400964-203 | RESPIRADOR SISTEMA RESPIRATORIO. CONTENIDO: 1 ESCAFANDARA LAVABLE 1 FILTRO Y UNIDAD DE VENTILACION. 1 BATERIA DE LITIO 1 MANGUERA FLEXIBLE DE VENTILACION 1 ARNES DE SUJECION 1 COMPROBADOR DE FLUJO 1 CARGADOR. | 25491
I060400964-204 | RESPIRADOR SISTEMA RESPIRATORIO. CONTENIDO: 1 ESCAFANDARA LAVABLE 1 FILTRO Y UNIDAD DE VENTILACION. 1 BATERIA DE LITIO 1 MANGUERA FLEXIBLE DE VENTILACION 1 ARNES DE SUJECION 1 COMPROBADOR DE FLUJO 1 CARGADOR. | 25491
I060400964-205 | RESPIRADOR SISTEMA RESPIRATORIO. CONTENIDO: 1 ESCAFANDARA LAVABLE 1 FILTRO Y UNIDAD DE VENTILACION. 1 BATERIA DE LITIO 1 MANGUERA FLEXIBLE DE VENTILACION 1 ARNES DE SUJECION 1 COMPROBADOR DE FLUJO 1 CARGADOR. | 25491
I060400964-206 | RESPIRADOR SISTEMA RESPIRATORIO. CONTENIDO: 1 ESCAFANDARA LAVABLE 1 FILTRO Y UNIDAD DE VENTILACION. 1 BATERIA DE LITIO 1 MANGUERA FLEXIBLE DE VENTILACION 1 ARNES DE SUJECION 1 COMPROBADOR DE FLUJO 1 CARGADOR. | 25491
I060400964-207 | RESPIRADOR SISTEMA RESPIRATORIO. CONTENIDO: 1 ESCAFANDARA LAVABLE 1 FILTRO Y UNIDAD DE VENTILACION. 1 BATERIA DE LITIO 1 MANGUERA FLEXIBLE DE VENTILACION 1 ARNES DE SUJECION 1 COMPROBADOR DE FLUJO 1 CARGADOR. | 25491
I060400964-208 | RESPIRADOR SISTEMA RESPIRATORIO. CONTENIDO: 1 ESCAFANDARA LAVABLE 1 FILTRO Y UNIDAD DE VENTILACION. 1 BATERIA DE LITIO 1 MANGUERA FLEXIBLE DE VENTILACION 1 ARNES DE SUJECION 1 COMPROBADOR DE FLUJO 1 CARGADOR. | 25491
I060400964-209 | RESPIRADOR SISTEMA RESPIRATORIO. CONTENIDO: 1 ESCAFANDARA LAVABLE 1 FILTRO Y UNIDAD DE VENTILACION. 1 BATERIA DE LITIO 1 MANGUERA FLEXIBLE DE VENTILACION 1 ARNES DE SUJECION 1 COMPROBADOR DE FLUJO 1 CARGADOR. | 25491
I060400964-210 | RESPIRADOR SISTEMA RESPIRATORIO. CONTENIDO: 1 ESCAFANDARA LAVABLE 1 FILTRO Y UNIDAD DE VENTILACION. 1 BATERIA DE LITIO 1 MANGUERA FLEXIBLE DE VENTILACION 1 ARNES DE SUJECION 1 COMPROBADOR DE FLUJO 1 CARGADOR. | 25491
I060400964-211 | RESPIRADOR SISTEMA RESPIRATORIO. CONTENIDO: 1 ESCAFANDARA LAVABLE 1 FILTRO Y UNIDAD DE VENTILACION. 1 BATERIA DE LITIO 1 MANGUERA FLEXIBLE DE VENTILACION 1 ARNES DE SUJECION 1 COMPROBADOR DE FLUJO 1 CARGADOR. | 25491
I060400964-212 | RESPIRADOR SISTEMA RESPIRATORIO. CONTENIDO: 1 ESCAFANDARA LAVABLE 1 FILTRO Y UNIDAD DE VENTILACION. 1 BATERIA DE LITIO 1 MANGUERA FLEXIBLE DE VENTILACION 1 ARNES DE SUJECION 1 COMPROBADOR DE FLUJO 1 CARGADOR. | 25491
I060400964-213 | RESPIRADOR SISTEMA RESPIRATORIO. CONTENIDO: 1 ESCAFANDARA LAVABLE 1 FILTRO Y UNIDAD DE VENTILACION. 1 BATERIA DE LITIO 1 MANGUERA FLEXIBLE DE VENTILACION 1 ARNES DE SUJECION 1 COMPROBADOR DE FLUJO 1 CARGADOR. | 25491
I060400964-214 | RESPIRADOR SISTEMA RESPIRATORIO. CONTENIDO: 1 ESCAFANDARA LAVABLE 1 FILTRO Y UNIDAD DE VENTILACION. 1 BATERIA DE LITIO 1 MANGUERA FLEXIBLE DE VENTILACION 1 ARNES DE SUJECION 1 COMPROBADOR DE FLUJO 1 CARGADOR. | 25491
I060400964-215 | RESPIRADOR SISTEMA RESPIRATORIO. CONTENIDO: 1 ESCAFANDARA LAVABLE 1 FILTRO Y UNIDAD DE VENTILACION. 1 BATERIA DE LITIO 1 MANGUERA FLEXIBLE DE VENTILACION 1 ARNES DE SUJECION 1 COMPROBADOR DE FLUJO 1 CARGADOR. | 25491
I090000102-243 | CARRO CUNA TERMICO CON RESUCITADOR CUNA TERMICA SIN BASCULA. UNIDAD RODABLE CONTROLADA POR MICROPROCESADOR O MICROCONTROLADOR PARA PROPORCIONAR CALOR AL RECIEN NACIDO EN UN MEDIO ABIERTO PARA MANTENER CALIENTES EN UN AMBIENTE TERMICO ESTABLE A PACIENTES PREMATUROS Y NEONATOS. CON LAMPARA DE FOTOTERAPIA INTERCONSTRUIDA AL ELEMENTO CALEFACTOR. INCLUYE: CONSUMIBLES: 50 PARCHES REFLEJANTES PARA FIJAR EL SENSOR DE TEMPERATURA. 5 SENSORES PARA LA TEMPERATURA PERIFERICA. INSTALACION: CORRIENTE ELECTRICAEN UN RANGO DE 110-127V/60 HZ. REANIMADOR PARA BEBES CON PIEZA EN FORMA DE T DISENADO PARA ADMINISTRAR PRESIONES CONTROLADAS CONSTANTES Y PRECISAS. PUEDE PROPORCIONAR RESPIRACIONES ASISTIDAS A NEONATOS Y LACTANTES (HASTA 10 KG) EN EL PARITORIO. MARCA FISHER AND PAYKEL MODELO NEOPUFF RD900. | 448862
I090000310-95 | MESA DE CIRUGIA MESA QUIRURGICA ELECTRICA MULTIUSOS. ACCESORIOS INCLUIDOS: JUEGO DE PIERNERAS (UN PAR). SOPORTE PARA BRAZO (UN PAR) MARCO DE ANESTECIA Y CONTROL REMOTO ALAMBRICO. | 423400
I150200358-779 | TELEFONO INTERSECRETARIAL TELEFONO IP INCLUYE SMARTNET SNTC-8X5XNBD Y LICENCIA CALL MANAGER VERSION 11.5 LA SUSCRIPCION DE LA LICENCIA ES ANUAL. | 8433.2
I150200358-780 | TELEFONO INTERSECRETARIAL TELEFONO IP INCLUYE SMARTNET SNTC-8X5XNBD Y LICENCIA CALL MANAGER VERSION 11.5 LA SUSCRIPCION DE LA LICENCIA ES ANUAL. | 8433.2
I180000196-253 | EQUIPO MULTIFUNCIONAL (IMPRIME, FAXEA, ESCANEA Y FOTOCOPIA) EQUIPO MULTIFUNCIONAL COLOR TANQUE DE TINTA INALAMBRICA ADF 20 PAGINAS. | 6931
I180000196-254 | EQUIPO MULTIFUNCIONAL (IMPRIME, FAXEA, ESCANEA Y FOTOCOPIA) EQUIPO MULTIFUNCIONAL COLOR TANQUE DE TINTA INALAMBRICA ADF 20 PAGINAS. | 6931
I180000066-2056 | MINICOMPUTADORA COMPUTADORA PORTATIL PROCESADOR INTEL CORE I5 MEMORIA RAM DE 8GB DISCO SSD DE 256GB PANTALLA DE 14 WINDOWS 10 PRO (64 BITS) LICENCIA DE MICROSOFT OFFICE HOME AND BUSINESS 2019. | 35043.6
I180000066-2057 | MINICOMPUTADORA COMPUTADORA PORTATIL PROCESADOR INTEL CORE I5 MEMORIA RAM DE 8GB DISCO SSD DE 256GB PANTALLA DE 14 WINDOWS 10 PRO (64 BITS) LICENCIA DE MICROSOFT OFFICE HOME AND BUSINESS 2019. | 35043.6
I180000220-5803 | UNIDAD CENTRAL DE PROCESO (CPU) CPU PROCESADOR INTEL CORE I5 MEMORIA RAM DE 8GB DISCO DURO 256 SSD WINDOWS 10 PROFESIONAL (64 BITS) INCLUYE LICENCIA DE MICROSOFT OFFICE HOME AND BUSINESS 2019. | 31325.8
I180000220-5804 | UNIDAD CENTRAL DE PROCESO (CPU) CPU PROCESADOR INTEL CORE I5 MEMORIA RAM DE 8GB DISCO DURO 256 SSD WINDOWS 10 PROFESIONAL (64 BITS) INCLUYE LICENCIA DE MICROSOFT OFFICE HOME AND BUSINESS 2019. | 31325.8
I421200008-696 | ASPERSOR AGRICOLA DE ABONOS EQUIPO NEBULIZADOR PORTATIL ULV EN FRIO. ALIMENTACION: CA 110V. FRECUENCIA 60HZ. POTENCIA: 1200 W. RANGO DE SPRAY: 8-10M. CAPACIDAD: 4.5 LITROS. VOLUMEN DE ATONIZACION: 150-206ML/MIN. TAMANO DE PARTICULA: 20 MICRAS. | 9164
I421200008-697 | ASPERSOR AGRICOLA DE ABONOS EQUIPO NEBULIZADOR PORTATIL ULV EN FRIO. ALIMENTACION: CA 110V. FRECUENCIA 60HZ. POTENCIA: 1200 W. RANGO DE SPRAY: 8-10M. CAPACIDAD: 4.5 LITROS. VOLUMEN DE ATONIZACION: 150-206ML/MIN. TAMANO DE PARTICULA: 20 MICRAS. | 9164
I060600346-115 | MEDIDOR TEMPERATURA Y CALOR REGISTRADOR DE TEMPERATURA CON 6 CANALES RANGO DE TEMPERATURA -200°C A 1300°C RESOLUCION 0.1°C MEMORIA: 260000 LECTURAS U 8 CORRIDAS. INCLUYE: 3 SONDAS DE PINZA DE AIRE MARCA ELCOMETER MODELO T2121276 RANGO DE TEMPERATURA 2600°C RANGO DE TEMPERATURA PARA MEDICIONES EN CORTO TIEMPO 300°C. | 77900.96
I330000116-51 | TRANSFORMADOR DE CORRIENTE TRANSFORMADOR TRIFASICO 45 KVA. 480-220/127 VCA. AA TIPO: SECO. NORMA NMX-J-351-1-ANCE-2016. CAPACIDAD: 45 KVA. FASES: 3. TENSION EN EL PRIMARIO: 480 VCA. TENSION EN EL SECUNDARIO: 220/127 VCA. CONEXIONES EN PRIMARIO Y SECUNDARIO: DELTA - ESTRELLA. NO. DE DERIVACIONES: 4 DE 2.5% (2 ARRIBA Y 2 ABAJO DEL VOLTAJE NOMINAL EN EL VOLTAJE PRIMARIO). TIPO DE ENFRIAMIENTO: AA ELEVACION DE TEMPERATURA: 150°C. ALTURA DE OPERACION: 2300 MSMN. TIPO DE MONTAJE: PISO. FRECUENCIA DE OPERACION: 60 HZ. TIPO DE SERIVICIO: INTERIOR. IMPEDANCIA: ESTANDAR. ACCESORIOS: NORMALES DE FABRICACION CON GABINETE NEMA 1. | 38050.67
I330000116-52 | TRANSFORMADOR DE CORRIENTE TRANSFORMADOR TRIFASICO 75 KVA. 480-220/127 VCA. AA TIPO: SECO. NORMA NOM-J351. CAPACIDAD: 75 KVA. FASES: 3. TENSION EN EL PRIMARIO: 480 VCA. TENSION EN EL SECUNDARIO: 220/127 VCA. CONEXIONES EN PRIMARIO Y SECUNDARIO: DELTA - ESTRELLA. NO. DE DERIVACIONES: 4 DE 2.5% (2 ARRIBA Y 2 ABAJO DEL VOLTAJE NOMINAL EN EL VOLTAJE PRIMARIO). TIPO DE ENFRIAMIENTO: AA ELEVACION DE TEMPERATURA: 220°C. ALTURA DE OPERACION: 2300 MSMN. TIPO DE MONTAJE: PISO. FRECUENCIA DE OPERACION: 60 HZ. TIPO DE SERIVICIO: INTERIOR. IMPEDANCIA: ESTANDAR. ACCESORIOS: NORMALES DE FABRICACION CON GABINETE NEMA 1 COLOR GRIS CLARO. | 49156.28
I330000116-53 | TRANSFORMADOR DE CORRIENTE TRANSFORMADOR TRIFASICO 120 KVA. 480-400/231 VCA. AA TIPO: SECO. NORMA NMX-J-351-ANCE-2016. CAPACIDAD: 120 KVA. FASES: 3. TENSION EN EL PRIMARIO: 480 VCA. TENSION EN EL SECUNDARIO: 400/231 VCA. CONEXIONES EN PRIMARIO Y SECUNDARIO: DELTA - ESTRELLA. NO. DE DERIVACIONES: 4 DE 2.5% (2 ARRIBA Y 2 ABAJO DEL VOLTAJE NOMINAL EN EL VOLTAJE PRIMARIO). TIPO DE ENFRIAMIENTO: AA ELEVACION DE TEMPERATURA: 150°C. ALTURA DE OPERACION: 2300 MSMN. TIPO DE MONTAJE: PISO. FRECUENCIA DE OPERACION: 60 HZ. TIPO DE SERIVICIO: INTERIOR. IMPEDANCIA: ESTANDAR. ACCESORIOS: NORMALES DE FABRICACION. | 79662.42
I330000116-54 | TRANSFORMADOR DE CORRIENTE TRANSFORMADOR TRIFASICO 100 KVA. 480-480 VCA. AA TIPO: SECO. NORMA NMX-J-351-ANCE-2016. NORMA K13. CAPACIDAD: 100 KVA. FASES: 3. TENSION EN EL PRIMARIO: 480 VCA. TENSION EN EL SECUNDARIO: 480 VCA. CONEXIONES EN PRIMARIO Y SECUNDARIO: DELTA - ESTRELLA. NO. DE DERIVACIONES: 4 DE 2.5% (2 ARRIBA Y 2 ABAJO DEL VOLTAJE NOMINAL EN EL VOLTAJE PRIMARIO). TIPO DE ENFRIAMIENTO: AA ELEVACION DE TEMPERATURA: 150°C. ALTURA DE OPERACION: 2300 MSMN. TIPO DE MONTAJE: PISO. FRECUENCIA DE OPERACION: 60 HZ. TIPO DE SERIVICIO: INTERIOR. IMPEDANCIA: ESTANDAR. ACCESORIOS: NORMALES DE FABRICACION. | 76921.92
I150200662-55 | TELEVISOR TELEVISON LED DE 55. RESOLUCION 3840 X 2160 RELACION DE ASPECTO 16:9 CONECTIVIDAD ENTRADA HDMI X 2 PUERTOS USB X 1 WIFI. | 15810.8
I450400320-5751 | SILLON SILLON REPOSET TIPO HEMODIALISIS CON CHAROLA DESMONTABLES CON RUEDAS DE 5 VINYL AZUL. | 11020
I450400320-5752 | SILLON SILLON REPOSET TIPO HEMODIALISIS CON CHAROLA DESMONTABLES CON RUEDAS DE 5 VINYL AZUL. | 11020
I450400320-5753 | SILLON SILLON REPOSET TIPO HEMODIALISIS CON CHAROLA DESMONTABLES CON RUEDAS DE 5 VINYL AZUL. | 11020
I450400320-5754 | SILLON SILLON REPOSET TIPO HEMODIALISIS CON CHAROLA DESMONTABLES CON RUEDAS DE 5 VINYL AZUL. | 11020
I450400320-5755 | SILLON SILLON REPOSET TIPO HEMODIALISIS CON CHAROLA DESMONTABLES CON RUEDAS DE 5 VINYL AZUL. | 11020
I450400320-5756 | SILLON SILLON REPOSET TIPO HEMODIALISIS CON CHAROLA DESMONTABLES CON RUEDAS DE 5 VINYL AZUL. | 11020
I060600346-116 | MEDIDOR TEMPERATURA Y CALOR DATA LOGGER. | 22755.72
I150200524-180 | VIDEOPROYECTOR VIDEO PROYECTOR DLP 3600 LUMENES XGA RESOLUCION 1024 X 768 VIDA LAMPARA 5000 HORAS NORMAL MODO ECONOMICO 10000 HORAS. | 14500
I090000216-3364 | ESTUCHE DIAGNOSTICO (JGO. DE) SET DE DIAGNOSTICO 3.5 V. | 8096.8
I090000280-389 | LARINGOSCOPIO EQUIPO DE LARINGOSCOPIA: -HOJA LARINGO F/O MILLER RECTA #3 MODELO: 68063 -HOJA LARINGO F/O MILLER RECTA #4 MODELO: 68064 -HOJA LARINGO F/O MAC CURVA #3 MODELO: 69063 -HOJA LARINGO F/O MAC CURVA #4 MODELO: 69064 -MANGO C F/O P/HOJA LARINGO MODELO: 60813 | 8883.02
I090000280-390 | LARINGOSCOPIO EQUIPO DE LARINGOSCOPIA: -HOJA LARINGO F/O MILLER RECTA #3 MODELO: 68063 -HOJA LARINGO F/O MILLER RECTA #4 MODELO: 68064 -HOJA LARINGO F/O MAC CURVA #3 MODELO: 69063 -HOJA LARINGO F/O MAC CURVA #4 MODELO: 69064 -MANGO C F/O P/HOJA LARINGO MODELO: 60813 | 8883.02
I330000116-50 | TRANSFORMADOR DE CORRIENTE TRANSFORMADOR TRIFASICO DE 150 KVA. NO. DE INTERVENCIONES: 4 DE 2.5% (2 ARRIBA Y 2 ABAJO DEL VOLTAJE NOMINAL EN EL VOLTAJE PRIMARIO). | 92057.31
I090000005-59 | ANAQUEL GUARDA COMODOS ANAQUEL GUARDA COMODOS FABRICADO EN ACERO INOXIDABLE. ALAMBRON DE ACERO INOXIDABLE DE 6MM DE DIAMETRO ACABADO PULIDO. ALAMBRON DE ACERO INOXIDABLE DE 9MM DE DIAMETRO ACABADO PULIDO. ALAMBRON DE ACERO INOXIDABLE DE 13MM DE DIAMETRO ACABADO PULIDO. MEDIDAS: LARGO 136CM ALTO 56CM FONDO 32CM. | 6820.8
I090000186-200 | EQUIPO ELECTROCARDIOGRAFO ELECTROCARDIOGRAFO 3 CANALES. | 41028.04
I330000100-2534 | REGULADOR CORRIENTE, VOLTAJE Y DE TENSION REGULADOR ELECTRONICO DE VOLTAJE DE 2KVA MONOFASICO. | 11142.96
I210000018-42 | DIABLO (CARGA) CARRITO CON PLATAFORMA DE METAL 24 X 48 H-2666 | 7624.1
I210000018-43 | DIABLO (CARGA) CARRITO CON PLATAFORMA DE METAL 24 X 48 H-2666 | 7624.1
I090000040-65 | ASPIRADOR SUCCION RAPIDA O TORACICA ASPIRADOR DE SECRECIONES (RECARGABLE). | 10527
I420800224-31 | EQUIPO PARA SOLDAR SOLDADORA INVERSORA MICROALAMBRE ELECTRODO Y TIG VOLTAJE 110-220V FRECUENCIA 60HZ INCLUYE: ANTORCHA PINZA TIERRA. | 15078.84
I090000384-677 | REFRIGERADOR LABORATORIO REFRIGERADOR PARA LABORATORIO CON CAPACIDAD DE: 13 PIES 3/368 LITROS CON DIFUSOR (HOMOGENEIDAD +/-1°C) DESHIELO AUTOMATICO CONTROL CON MICROPROCESADOR PARA MANTENER LA TEMPERATURA ENTRE 2°C A 8°C ALARMA AUDIBLE Y VISUAL PARA ALTA/BAJA TEMPERATURA FALLA DE CORRIENTE ELECTRONICA PUERTA ABIERTA Y FALLA DE SENSOR INTERIOR Y EXTERIOR EN ACERO INOXIDABLE PUERTA DE VIDRIO CON PULGADAS REGULADOR DE VOLTAJE Y SUPRESOR DE PICOS. | 72500
I450400010-109 | HORNO DE MICROONDAS HORNO DE MICROONDAS INDUSTRIAL DE 1.02 P3 DE USO RUDO (29LTS). DISENO CON INTERIOR Y EXTERIOR FABRICADO EN ACERO INOXIDABLE PANEL DIGITAL FACIL DE USAR. MANIJA DE ACERO INOXIDABLE PARA UN AGARRE MAS SEGURO. PUERTA CON PANEL DE VIDRIO TRANSPARENTE. PLATAFORMA INTERIOR EN ACABADO DE CERAMICA. | 9046.84
I421200008-695 | ASPERSOR AGRICOLA DE ABONOS NEBULIZADORA EN FRIO 16 LITROS 1400W 110V DESCARGA 45 /LHR TAMANO PARTICULAS 0-70 MICRAS ALCANCE HORIZONTAL 10 METROS BOQUILLA REGULABLE. ULV. | 6999
I360000034-839 | RACKS ESTANTE DE ACERO INDUSTRIAL DE 36 X 24 X 87 6 ENTREPANOS COLOR GRIS. (SIN ENSAMBLAR) REPISAS DE ACERO CALIBRE 20 VIGAS SOLDADAS AL FRENTE Y ATRAS SOSTIENE HASTA 800 LBS POR REPISA. LAS REPISAS SE AJUSTAN EN INCREMENTOS DE 1 1/2. | 7656
I360000034-840 | RACKS ESTANTE DE ACERO INDUSTRIAL DE 36 X 24 X 87 6 ENTREPANOS COLOR GRIS. (SIN ENSAMBLAR) REPISAS DE ACERO CALIBRE 20 VIGAS SOLDADAS AL FRENTE Y ATRAS SOSTIENE HASTA 800 LBS POR REPISA. LAS REPISAS SE AJUSTAN EN INCREMENTOS DE 1 1/2. | 7656
I360000034-841 | RACKS ESTANTE DE ACERO INDUSTRIAL DE 36 X 24 X 87 6 ENTREPANOS COLOR GRIS. (SIN ENSAMBLAR) REPISAS DE ACERO CALIBRE 20 VIGAS SOLDADAS AL FRENTE Y ATRAS SOSTIENE HASTA 800 LBS POR REPISA. LAS REPISAS SE AJUSTAN EN INCREMENTOS DE 1 1/2. | 7656
I360000034-842 | RACKS ESTANTE DE ACERO INDUSTRIAL DE 36 X 24 X 87 6 ENTREPANOS COLOR GRIS. (SIN ENSAMBLAR) REPISAS DE ACERO CALIBRE 20 VIGAS SOLDADAS AL FRENTE Y ATRAS SOSTIENE HASTA 800 LBS POR REPISA. LAS REPISAS SE AJUSTAN EN INCREMENTOS DE 1 1/2. | 7656
I360000034-843 | RACKS ESTANTE DE ACERO INDUSTRIAL DE 36 X 24 X 87 6 ENTREPANOS COLOR GRIS. (SIN ENSAMBLAR) REPISAS DE ACERO CALIBRE 20 VIGAS SOLDADAS AL FRENTE Y ATRAS SOSTIENE HASTA 800 LBS POR REPISA. LAS REPISAS SE AJUSTAN EN INCREMENTOS DE 1 1/2. | 7656
I360000034-844 | RACKS ESTANTE DE ACERO INDUSTRIAL DE 36 X 24 X 87 6 ENTREPANOS COLOR GRIS. (SIN ENSAMBLAR) REPISAS DE ACERO CALIBRE 20 VIGAS SOLDADAS AL FRENTE Y ATRAS SOSTIENE HASTA 800 LBS POR REPISA. LAS REPISAS SE AJUSTAN EN INCREMENTOS DE 1 1/2. | 7656
I360000034-845 | RACKS ESTANTE DE ACERO INDUSTRIAL DE 36 X 24 X 87 6 ENTREPANOS COLOR GRIS. (SIN ENSAMBLAR) REPISAS DE ACERO CALIBRE 20 VIGAS SOLDADAS AL FRENTE Y ATRAS SOSTIENE HASTA 800 LBS POR REPISA. LAS REPISAS SE AJUSTAN EN INCREMENTOS DE 1 1/2. | 7656
I360000034-846 | RACKS ESTANTE DE ACERO INDUSTRIAL DE 36 X 24 X 87 6 ENTREPANOS COLOR GRIS. (SIN ENSAMBLAR) REPISAS DE ACERO CALIBRE 20 VIGAS SOLDADAS AL FRENTE Y ATRAS SOSTIENE HASTA 800 LBS POR REPISA. LAS REPISAS SE AJUSTAN EN INCREMENTOS DE 1 1/2. | 7656
I360000034-847 | RACKS ESTANTE DE ACERO INDUSTRIAL DE 36 X 24 X 87 6 ENTREPANOS COLOR GRIS. (SIN ENSAMBLAR) REPISAS DE ACERO CALIBRE 20 VIGAS SOLDADAS AL FRENTE Y ATRAS SOSTIENE HASTA 800 LBS POR REPISA. LAS REPISAS SE AJUSTAN EN INCREMENTOS DE 1 1/2. | 7656
I360000034-848 | RACKS ESTANTE DE ACERO INDUSTRIAL DE 36 X 24 X 87 6 ENTREPANOS COLOR GRIS. (SIN ENSAMBLAR) REPISAS DE ACERO CALIBRE 20 VIGAS SOLDADAS AL FRENTE Y ATRAS SOSTIENE HASTA 800 LBS POR REPISA. LAS REPISAS SE AJUSTAN EN INCREMENTOS DE 1 1/2. | 7656
I360000034-849 | RACKS ESTANTE DE ACERO INDUSTRIAL DE 36 X 24 X 87 6 ENTREPANOS COLOR GRIS. (SIN ENSAMBLAR) REPISAS DE ACERO CALIBRE 20 VIGAS SOLDADAS AL FRENTE Y ATRAS SOSTIENE HASTA 800 LBS POR REPISA. LAS REPISAS SE AJUSTAN EN INCREMENTOS DE 1 1/2. | 7656
I360000034-850 | RACKS ESTANTE DE ACERO INDUSTRIAL DE 36 X 24 X 87 6 ENTREPANOS COLOR GRIS. (SIN ENSAMBLAR) REPISAS DE ACERO CALIBRE 20 VIGAS SOLDADAS AL FRENTE Y ATRAS SOSTIENE HASTA 800 LBS POR REPISA. LAS REPISAS SE AJUSTAN EN INCREMENTOS DE 1 1/2. | 7656
I360000034-851 | RACKS ESTANTE DE ACERO INDUSTRIAL DE 36 X 24 X 87 6 ENTREPANOS COLOR GRIS. (SIN ENSAMBLAR) REPISAS DE ACERO CALIBRE 20 VIGAS SOLDADAS AL FRENTE Y ATRAS SOSTIENE HASTA 800 LBS POR REPISA. LAS REPISAS SE AJUSTAN EN INCREMENTOS DE 1 1/2. | 7656
I360000034-852 | RACKS ESTANTE DE ACERO INDUSTRIAL DE 36 X 24 X 87 6 ENTREPANOS COLOR GRIS. (SIN ENSAMBLAR) REPISAS DE ACERO CALIBRE 20 VIGAS SOLDADAS AL FRENTE Y ATRAS SOSTIENE HASTA 800 LBS POR REPISA. LAS REPISAS SE AJUSTAN EN INCREMENTOS DE 1 1/2. | 7656
I360000034-853 | RACKS ESTANTE DE ACERO INDUSTRIAL DE 36 X 24 X 87 6 ENTREPANOS COLOR GRIS. (SIN ENSAMBLAR) REPISAS DE ACERO CALIBRE 20 VIGAS SOLDADAS AL FRENTE Y ATRAS SOSTIENE HASTA 800 LBS POR REPISA. LAS REPISAS SE AJUSTAN EN INCREMENTOS DE 1 1/2. | 7656
I360000034-854 | RACKS ESTANTE DE ACERO INDUSTRIAL DE 36 X 24 X 87 6 ENTREPANOS COLOR GRIS. (SIN ENSAMBLAR) REPISAS DE ACERO CALIBRE 20 VIGAS SOLDADAS AL FRENTE Y ATRAS SOSTIENE HASTA 800 LBS POR REPISA. LAS REPISAS SE AJUSTAN EN INCREMENTOS DE 1 1/2. | 7656
I360000034-855 | RACKS ESTANTE DE ACERO INDUSTRIAL DE 36 X 24 X 87 6 ENTREPANOS COLOR GRIS. (SIN ENSAMBLAR) REPISAS DE ACERO CALIBRE 20 VIGAS SOLDADAS AL FRENTE Y ATRAS SOSTIENE HASTA 800 LBS POR REPISA. LAS REPISAS SE AJUSTAN EN INCREMENTOS DE 1 1/2. | 7656
I360000034-856 | RACKS ESTANTE DE ACERO INDUSTRIAL DE 36 X 24 X 87 6 ENTREPANOS COLOR GRIS. (SIN ENSAMBLAR) REPISAS DE ACERO CALIBRE 20 VIGAS SOLDADAS AL FRENTE Y ATRAS SOSTIENE HASTA 800 LBS POR REPISA. LAS REPISAS SE AJUSTAN EN INCREMENTOS DE 1 1/2. | 7656
I360000034-857 | RACKS ESTANTE DE ACERO INDUSTRIAL DE 36 X 24 X 87 6 ENTREPANOS COLOR GRIS. (SIN ENSAMBLAR) REPISAS DE ACERO CALIBRE 20 VIGAS SOLDADAS AL FRENTE Y ATRAS SOSTIENE HASTA 800 LBS POR REPISA. LAS REPISAS SE AJUSTAN EN INCREMENTOS DE 1 1/2. | 7656
I360000034-858 | RACKS ESTANTE DE ACERO INDUSTRIAL DE 36 X 24 X 87 6 ENTREPANOS COLOR GRIS. (SIN ENSAMBLAR) REPISAS DE ACERO CALIBRE 20 VIGAS SOLDADAS AL FRENTE Y ATRAS SOSTIENE HASTA 800 LBS POR REPISA. LAS REPISAS SE AJUSTAN EN INCREMENTOS DE 1 1/2. | 7656
I360000034-859 | RACKS ESTANTE DE ACERO INDUSTRIAL DE 36 X 24 X 87 6 ENTREPANOS COLOR GRIS. (SIN ENSAMBLAR) REPISAS DE ACERO CALIBRE 20 VIGAS SOLDADAS AL FRENTE Y ATRAS SOSTIENE HASTA 800 LBS POR REPISA. LAS REPISAS SE AJUSTAN EN INCREMENTOS DE 1 1/2. | 7656
I360000034-860 | RACKS ESTANTE DE ACERO INDUSTRIAL DE 36 X 24 X 87 6 ENTREPANOS COLOR GRIS. (SIN ENSAMBLAR) REPISAS DE ACERO CALIBRE 20 VIGAS SOLDADAS AL FRENTE Y ATRAS SOSTIENE HASTA 800 LBS POR REPISA. LAS REPISAS SE AJUSTAN EN INCREMENTOS DE 1 1/2. | 7656
I360000034-861 | RACKS ESTANTE DE ACERO INDUSTRIAL DE 36 X 24 X 87 6 ENTREPANOS COLOR GRIS. (SIN ENSAMBLAR) REPISAS DE ACERO CALIBRE 20 VIGAS SOLDADAS AL FRENTE Y ATRAS SOSTIENE HASTA 800 LBS POR REPISA. LAS REPISAS SE AJUSTAN EN INCREMENTOS DE 1 1/2. | 7656
I360000034-862 | RACKS ESTANTE DE ACERO INDUSTRIAL DE 36 X 24 X 87 6 ENTREPANOS COLOR GRIS. (SIN ENSAMBLAR) REPISAS DE ACERO CALIBRE 20 VIGAS SOLDADAS AL FRENTE Y ATRAS SOSTIENE HASTA 800 LBS POR REPISA. LAS REPISAS SE AJUSTAN EN INCREMENTOS DE 1 1/2. | 7656
I360000034-863 | RACKS ESTANTE DE ACERO INDUSTRIAL DE 36 X 24 X 87 6 ENTREPANOS COLOR GRIS. (SIN ENSAMBLAR) REPISAS DE ACERO CALIBRE 20 VIGAS SOLDADAS AL FRENTE Y ATRAS SOSTIENE HASTA 800 LBS POR REPISA. LAS REPISAS SE AJUSTAN EN INCREMENTOS DE 1 1/2. | 7656
I060200428-58 | REGULADOR ESTABILIZADOR DE VOLTAJE REGULADOR ELECTRONICO DE VOLTAJE DE 5KVA MONOFASICO. | 24348.4
I060200428-59 | REGULADOR ESTABILIZADOR DE VOLTAJE REGULADOR ELECTRICO DE VOLTAJE DE 2KVA MONOFASICO. | 11142.96
I060600390-181 | NEBULIZADOR NEBULIZADOR ELECTRICO PRO-ULV DISENADO PARA GENERAR GOTAS EN ULV (ULTRA BAJO VOLUMEN) PARA EL USO DE CONTROL URBANO COMO: DESINFECCION SANITIZACION Y/O JARDINERIA. | 17806
I330000078-36 | PLANTA LUZ EMERGENCIA PLANTA ELECTRICA DIESEL DE 80 KW A 220/127VCA 3F-4H AUTOMATICA CON MOTOR PERKINS INCLUYE: MOTOR PERKINS MODELO 1104A-44TG2 GENERADOR LEROY SOMER ITM A PIE DE GENERADOR 320A CONTROL DSE-7320 PARA ARRANQUE PARO Y PROTECCIONES DEL MOTOR TABLERO DE TRANSFERENCIA INTEGRADO CON TRANSFERENCIA TIPO DOBLE TIRO 350 AMP CON ZAPATA PARA ALAOJAR UN CABLE DEL CALIBRE 250KCM TANQUE DIESEL INTEGRADO A PATIN DE 240 LITROS SILENCIADOR Y TUBO FLEXIBLE PARA EL ESCAPE ACUMULADORES DE 12VCD JUEGO DE CABLES PARA ACUMULADOR ENTREGA A PIE DE CAMION CON ARRASTRE A NO MAS DE 10 METROS Y LIBRE DE OBSTACULOS SERVICIO DE PUESTA EN MARCHA. | 461529.2
I060600390-180 | NEBULIZADOR NEBULIZADOR ELECTRICO PRO-ULV DISENADO PARA GENERAR GOTAS EN ULV (ULTRA BAJO VOLUMEN) PARA EL USO DE CONTROL URBANO COMO: DESINFECCION SANITIZACION Y/O JARDINERIA. | 17806
I330000100-2533 | REGULADOR CORRIENTE, VOLTAJE Y DE TENSION REGULADOR ELECTRONICO DE VOLTAJE E 5KVA MONOFASICO. | 24348.4
I060600346-112 | MEDIDOR TEMPERATURA Y CALOR DATA LOGGER. | 22755.72
I060600346-113 | MEDIDOR TEMPERATURA Y CALOR DATA LOGGER. | 22755.72
I060600346-114 | MEDIDOR TEMPERATURA Y CALOR DATA LOGGER. | 22755.72
I090000400-40 | SIERRA HUESO (MANUAL Y ELECTRICA) SIERRA ELECTRICA PARA YESO INCLUYE MALETIN. | 13920
I060200172-208 | CENTRIFUGA CENTRIFUGA REFRIGERADA DE MESA CON ROTOR TX-150 4 CANASTILLAS 4 TAPAS CLICKSEAL 4 ADAPTADORES PARA 16 TUBOS 10/15/14 ML Y 4 ADAPTADORES PARA 24 TUBOS 5/7ML 4500 RPM TEMP. -10/+40 C 120 V. | 205076.4
I450400002-4371 | ACONDICIONADOR AIRE MINISPLIT DE 1.5 TONELADAS FRIO-CALOR 220V ESTANDARD. CONDENSADOR MODELO: CXC181F EVAPORADOR MODELO: EXC181F SERIE: EXC181F7071901314 | 9734.75
I450400002-4372 | ACONDICIONADOR AIRE MINISPLIT DE 1.5 TONELADAS FRIO-CALOR 220V ESTANDARD. CONDENSADOR MODELO: CXC181F EVAPORADOR MODELO: EXC181F SERIE: EXC181F7071901311 | 9734.75
I450400002-4373 | ACONDICIONADOR AIRE MINISPLIT DE 1.5 TONELADAS FRIO-CALOR 220V ESTANDARD. CONDENSADOR MODELO: CXC181F EVAPORADOR MODELO: EXC181F SERIE: EXC181F7071901310 | 9734.75
I450400002-4376 | ACONDICIONADOR AIRE MINISPLIT DE 1.5 TONELADAS FRIO-CALOR 220V ESTANDARD. CONDENSADOR MODELO: CXC181F EVAPORADOR MODELO: EXC181F SERIE: EXC181F7071901735 | 9734.74
I450400002-4374 | ACONDICIONADOR AIRE MINISPLIT DE 1.5 TONELADAS FRIO-CALOR 220V ESTANDARD. CONDENSADOR MODELO: CXC181F EVAPORADOR MODELO: EXC181F SERIE: EXC181F7071901740 | 9734.75
I450400002-4375 | ACONDICIONADOR AIRE MINISPLIT DE 1.5 TONELADAS FRIO-CALOR 220V ESTANDARD. CONDENSADOR MODELO: CXC181F EVAPORADOR MODELO: EXC181F SERIE: EXC181F7071901519 | 9734.75
I090000450-416 | VENTILADOR TERAPIA RESPIRATORIA VENTILADOR DE TERAPIA RESPIRATORIA | 31200
I090000450-414 | VENTILADOR TERAPIA RESPIRATORIA VENTILADOR DE TERAPIA RESPIRATORIA | 31200
I090000450-417 | VENTILADOR TERAPIA RESPIRATORIA VENTILADOR DE TERAPIA RESPIRATORIA | 31200
I090000450-420 | VENTILADOR TERAPIA RESPIRATORIA VENTILADOR DE TERAPIA RESPIRATORIA | 31200
I090000450-422 | VENTILADOR TERAPIA RESPIRATORIA VENTILADOR DE TERAPIA RESPIRATORIA | 31200
I090000450-423 | VENTILADOR TERAPIA RESPIRATORIA VENTILADOR DE TERAPIA RESPIRATORIA | 31200
I090000450-424 | VENTILADOR TERAPIA RESPIRATORIA VENTILADOR DE TERAPIA RESPIRATORIA | 31200
I090000450-425 | VENTILADOR TERAPIA RESPIRATORIA VENTILADOR DE TERAPIA RESPIRATORIA | 31200
I090000450-426 | VENTILADOR TERAPIA RESPIRATORIA VENTILADOR DE TERAPIA RESPIRATORIA | 31200
I090000450-435 | VENTILADOR TERAPIA RESPIRATORIA VENTILADOR DE TERAPIA RESPIRATORIA | 31200
I090000450-440 | VENTILADOR TERAPIA RESPIRATORIA VENTILADOR DE TERAPIA RESPIRATORIA | 31200
I090000450-441 | VENTILADOR TERAPIA RESPIRATORIA VENTILADOR DE TERAPIA RESPIRATORIA | 31200
I090000450-418 | VENTILADOR TERAPIA RESPIRATORIA VENTILADOR DE TERAPIA RESPIRATORIA | 31200
I090000450-427 | VENTILADOR TERAPIA RESPIRATORIA VENTILADOR DE TERAPIA RESPIRATORIA | 31200
I090000450-428 | VENTILADOR TERAPIA RESPIRATORIA VENTILADOR DE TERAPIA RESPIRATORIA | 31200
I090000450-431 | VENTILADOR TERAPIA RESPIRATORIA VENTILADOR DE TERAPIA RESPIRATORIA | 31200
I090000450-433 | VENTILADOR TERAPIA RESPIRATORIA VENTILADOR DE TERAPIA RESPIRATORIA | 31200
I090000450-434 | VENTILADOR TERAPIA RESPIRATORIA VENTILADOR DE TERAPIA RESPIRATORIA | 31200
I090000450-436 | VENTILADOR TERAPIA RESPIRATORIA VENTILADOR DE TERAPIA RESPIRATORIA | 31200
I090000450-438 | VENTILADOR TERAPIA RESPIRATORIA VENTILADOR DE TERAPIA RESPIRATORIA | 31200
I090000450-442 | VENTILADOR TERAPIA RESPIRATORIA VENTILADOR DE TERAPIA RESPIRATORIA | 31200
I090000450-415 | VENTILADOR TERAPIA RESPIRATORIA VENTILADOR DE TERAPIA RESPIRATORIA | 31200
I090000450-419 | VENTILADOR TERAPIA RESPIRATORIA VENTILADOR DE TERAPIA RESPIRATORIA | 31200
I090000450-421 | VENTILADOR TERAPIA RESPIRATORIA VENTILADOR DE TERAPIA RESPIRATORIA | 31200
I090000450-429 | VENTILADOR TERAPIA RESPIRATORIA VENTILADOR DE TERAPIA RESPIRATORIA | 31200
I090000450-430 | VENTILADOR TERAPIA RESPIRATORIA VENTILADOR DE TERAPIA RESPIRATORIA | 31200
I090000450-432 | VENTILADOR TERAPIA RESPIRATORIA VENTILADOR DE TERAPIA RESPIRATORIA | 31200
I090000450-437 | VENTILADOR TERAPIA RESPIRATORIA VENTILADOR DE TERAPIA RESPIRATORIA | 31200
I090000450-439 | VENTILADOR TERAPIA RESPIRATORIA VENTILADOR DE TERAPIA RESPIRATORIA | 31200
I090000450-443 | VENTILADOR TERAPIA RESPIRATORIA VENTILADOR DE TERAPIA RESPIRATORIA | 31200
I090000252-365 | INCUBADORA INCUBADORA AIR INCU I AC120V W/HUMIDIFITY | 189080
I090000252-372 | INCUBADORA INCUBADORA AIR INCU I AC120V W/HUMIDIFITY | 189080
I090000112-1135 | CARRO MONITOR WEIGHT MONITOR UNIT W/NAWI VERIFICATION | 72755.2
I090000112-1136 | CARRO MONITOR WEIGHT MONITOR UNIT W/NAWI VERIFICATION | 72755.2
I090000112-1137 | CARRO MONITOR WEIGHT MONITOR UNIT W/NAWI VERIFICATION | 72755.2
I090000112-1138 | CARRO MONITOR WEIGHT MONITOR UNIT W/NAWI VERIFICATION | 72755.2
I090000112-1139 | CARRO MONITOR WEIGHT MONITOR UNIT W/NAWI VERIFICATION | 72755.2
I090000112-1140 | CARRO MONITOR WEIGHT MONITOR UNIT W/NAWI VERIFICATION | 72755.2
I090000252-378 | INCUBADORA INCUBADORA AIR INCU I AC120V W/HUMIDIFITY | 187017.52
I090000252-366 | INCUBADORA INCUBADORA AIR INCU I AC120V W/HUMIDIFITY | 189080
I090000252-367 | INCUBADORA INCUBADORA AIR INCU I AC120V W/HUMIDIFITY | 189080
I090000252-368 | INCUBADORA INCUBADORA AIR INCU I AC120V W/HUMIDIFITY | 189080
I090000252-369 | INCUBADORA INCUBADORA AIR INCU I AC120V W/HUMIDIFITY | 189080
I090000252-371 | INCUBADORA INCUBADORA AIR INCU I AC120V W/HUMIDIFITY | 189080
I090000252-374 | INCUBADORA INCUBADORA AIR INCU I AC120V W/HUMIDIFITY | 189080
I090000252-375 | INCUBADORA INCUBADORA AIR INCU I AC120V W/HUMIDIFITY | 187017.52
I090000252-376 | INCUBADORA INCUBADORA AIR INCU I AC120V W/HUMIDIFITY | 187017.52
I090000252-377 | INCUBADORA INCUBADORA AIR INCU I AC120V W/HUMIDIFITY | 187017.52
I090000252-379 | INCUBADORA INCUBADORA AIR INCU I AC120V W/HUMIDIFITY | 187017.52
I090000252-370 | INCUBADORA INCUBADORA AIR INCU I AC120V W/HUMIDIFITY | 189080
I090000252-373 | INCUBADORA INCUBADORA AIR INCU I AC120V W/HUMIDIFITY | 189080
I090000450-444 | VENTILADOR TERAPIA RESPIRATORIA VENTILADOR CUIDADOS INTENSIVOS | 405089.23
I090000450-445 | VENTILADOR TERAPIA RESPIRATORIA VENTILADOR CUIDADOS INTENSIVOS | 405089.23
I090000450-446 | VENTILADOR TERAPIA RESPIRATORIA VENTILADOR CUIDADOS INTENSIVOS | 405089.23
I090000450-447 | VENTILADOR TERAPIA RESPIRATORIA VENTILADOR CUIDADOS INTENSIVOS | 405089.23
I090000450-448 | VENTILADOR TERAPIA RESPIRATORIA VENTILADOR CUIDADOS INTENSIVOS | 405089.23
I090000450-374 | VENTILADOR TERAPIA RESPIRATORIA VENTILADOR MECANICO INVASIVO-NO INVASIVO | 78911.84
I090000450-375 | VENTILADOR TERAPIA RESPIRATORIA VENTILADOR MECANICO INVASIVO-NO INVASIVO | 78911.84
I090000450-376 | VENTILADOR TERAPIA RESPIRATORIA VENTILADOR MECANICO INVASIVO-NO INVASIVO | 78911.84
I090000450-377 | VENTILADOR TERAPIA RESPIRATORIA VENTILADOR MECANICO INVASIVO-NO INVASIVO | 78911.84
I090000450-378 | VENTILADOR TERAPIA RESPIRATORIA VENTILADOR MECANICO INVASIVO-NO INVASIVO | 78911.84
I090000450-379 | VENTILADOR TERAPIA RESPIRATORIA VENTILADOR MECANICO INVASIVO-NO INVASIVO | 78911.84
I090000450-380 | VENTILADOR TERAPIA RESPIRATORIA VENTILADOR MECANICO INVASIVO-NO INVASIVO | 78911.84
I090000450-381 | VENTILADOR TERAPIA RESPIRATORIA VENTILADOR MECANICO INVASIVO-NO INVASIVO | 78911.84
I090000450-382 | VENTILADOR TERAPIA RESPIRATORIA VENTILADOR MECANICO INVASIVO-NO INVASIVO | 78911.84
I090000450-383 | VENTILADOR TERAPIA RESPIRATORIA VENTILADOR MECANICO INVASIVO-NO INVASIVO | 78911.84
I090000450-384 | VENTILADOR TERAPIA RESPIRATORIA VENTILADOR MECANICO INVASIVO-NO INVASIVO | 78911.84
I090000450-385 | VENTILADOR TERAPIA RESPIRATORIA VENTILADOR MECANICO INVASIVO-NO INVASIVO | 78911.84
I090000450-386 | VENTILADOR TERAPIA RESPIRATORIA VENTILADOR MECANICO INVASIVO-NO INVASIVO | 78911.84
I090000450-387 | VENTILADOR TERAPIA RESPIRATORIA VENTILADOR MECANICO INVASIVO-NO INVASIVO | 78911.84
I090000450-388 | VENTILADOR TERAPIA RESPIRATORIA VENTILADOR MECANICO INVASIVO-NO INVASIVO | 78911.84
I090000450-389 | VENTILADOR TERAPIA RESPIRATORIA VENTILADOR MECANICO INVASIVO-NO INVASIVO | 78911.84
I090000450-390 | VENTILADOR TERAPIA RESPIRATORIA VENTILADOR MECANICO INVASIVO-NO INVASIVO | 78911.84
I090000450-391 | VENTILADOR TERAPIA RESPIRATORIA VENTILADOR MECANICO INVASIVO-NO INVASIVO | 78911.84
I090000450-393 | VENTILADOR TERAPIA RESPIRATORIA VENTILADOR MECANICO INVASIVO-NO INVASIVO | 78911.84
I090000450-394 | VENTILADOR TERAPIA RESPIRATORIA VENTILADOR MECANICO INVASIVO-NO INVASIVO | 78911.84
I090000450-395 | VENTILADOR TERAPIA RESPIRATORIA VENTILADOR MECANICO INVASIVO-NO INVASIVO | 78911.84
I090000450-396 | VENTILADOR TERAPIA RESPIRATORIA VENTILADOR MECANICO INVASIVO-NO INVASIVO | 78911.84
I090000450-397 | VENTILADOR TERAPIA RESPIRATORIA VENTILADOR MECANICO INVASIVO-NO INVASIVO | 78911.84
I090000450-398 | VENTILADOR TERAPIA RESPIRATORIA VENTILADOR MECANICO INVASIVO-NO INVASIVO | 78911.84
I090000450-399 | VENTILADOR TERAPIA RESPIRATORIA VENTILADOR MECANICO INVASIVO-NO INVASIVO | 78911.84
I090000450-400 | VENTILADOR TERAPIA RESPIRATORIA VENTILADOR MECANICO INVASIVO-NO INVASIVO | 78911.84
I090000450-401 | VENTILADOR TERAPIA RESPIRATORIA VENTILADOR MECANICO INVASIVO-NO INVASIVO | 78911.84
I090000450-402 | VENTILADOR TERAPIA RESPIRATORIA VENTILADOR MECANICO INVASIVO-NO INVASIVO | 78911.84
I090000450-403 | VENTILADOR TERAPIA RESPIRATORIA VENTILADOR MECANICO INVASIVO-NO INVASIVO | 78911.84
I090000450-404 | VENTILADOR TERAPIA RESPIRATORIA VENTILADOR MECANICO INVASIVO-NO INVASIVO | 78911.84
I090000450-405 | VENTILADOR TERAPIA RESPIRATORIA VENTILADOR MECANICO INVASIVO-NO INVASIVO | 78911.84
I090000450-406 | VENTILADOR TERAPIA RESPIRATORIA VENTILADOR MECANICO INVASIVO-NO INVASIVO | 78911.84
I090000450-407 | VENTILADOR TERAPIA RESPIRATORIA VENTILADOR MECANICO INVASIVO-NO INVASIVO | 78911.84
I090000450-408 | VENTILADOR TERAPIA RESPIRATORIA VENTILADOR MECANICO INVASIVO-NO INVASIVO | 78911.84
I090000450-409 | VENTILADOR TERAPIA RESPIRATORIA VENTILADOR MECANICO INVASIVO-NO INVASIVO | 78911.84
I090000450-410 | VENTILADOR TERAPIA RESPIRATORIA VENTILADOR MECANICO INVASIVO-NO INVASIVO | 78911.84
I090000450-411 | VENTILADOR TERAPIA RESPIRATORIA VENTILADOR MECANICO INVASIVO-NO INVASIVO | 78911.84
I090000450-412 | VENTILADOR TERAPIA RESPIRATORIA VENTILADOR MECANICO INVASIVO-NO INVASIVO | 78911.84
I090000450-413 | VENTILADOR TERAPIA RESPIRATORIA VENTILADOR MECANICO INVASIVO-NO INVASIVO | 78911.84
I422000004-19 | FILTROS Y PURIFICADORES DE AIRE EQUIPO PORTATIL DE PURIFICACION CON LAMPARA UVC FILTRO HEPA Y FILTRO DE CARBON ACTIVADO. ALIMENTACION ELECTRICA 120 VCA. | 36070
I090000034-285 | ASPIRADOR SUCCION CONTINUA INYECTOR QUIRURGICO DE CARRITO APARATO ELECTRICO DE SUCCION | 7946
I422000004-18 | FILTROS Y PURIFICADORES DE AIRE EQUIPO PORTATIL DE PURIFICACION CON LAMPARA UVC FILTRO HEPA Y FILTRO DE CARBON ACTIVADO. ALIMENTACION ELECTRICA 120 VCA. | 36070
I422000004-23 | FILTROS Y PURIFICADORES DE AIRE EQUIPO PORTATIL DE PURIFICACION CON LAMPARA UVC FILTRO HEPA Y FILTRO DE CARBON ACTIVADO. ALIMENTACION ELECTRICA 120 VCA. | 36070
I422000004-24 | FILTROS Y PURIFICADORES DE AIRE EQUIPO PORTATIL DE PURIFICACION CON LAMPARA UVC FILTRO HEPA Y FILTRO DE CARBON ACTIVADO. ALIMENTACION ELECTRICA 120 VCA. | 36070
I090000034-269 | ASPIRADOR SUCCION CONTINUA INYECTOR QUIRURGICO DE CARRITO APARATO ELECTRICO DE SUCCION | 7946
I090000034-270 | ASPIRADOR SUCCION CONTINUA INYECTOR QUIRURGICO DE CARRITO APARATO ELECTRICO DE SUCCION | 7946
I090000034-271 | ASPIRADOR SUCCION CONTINUA INYECTOR QUIRURGICO DE CARRITO APARATO ELECTRICO DE SUCCION | 7946
I090000034-272 | ASPIRADOR SUCCION CONTINUA INYECTOR QUIRURGICO DE CARRITO APARATO ELECTRICO DE SUCCION | 7946
I090000034-273 | ASPIRADOR SUCCION CONTINUA INYECTOR QUIRURGICO DE CARRITO APARATO ELECTRICO DE SUCCION | 7946
I090000034-274 | ASPIRADOR SUCCION CONTINUA INYECTOR QUIRURGICO DE CARRITO APARATO ELECTRICO DE SUCCION | 7946
I090000034-275 | ASPIRADOR SUCCION CONTINUA INYECTOR QUIRURGICO DE CARRITO APARATO ELECTRICO DE SUCCION | 7946
I090000034-276 | ASPIRADOR SUCCION CONTINUA INYECTOR QUIRURGICO DE CARRITO APARATO ELECTRICO DE SUCCION | 7946
I090000034-277 | ASPIRADOR SUCCION CONTINUA INYECTOR QUIRURGICO DE CARRITO APARATO ELECTRICO DE SUCCION | 7946
I422000004-21 | FILTROS Y PURIFICADORES DE AIRE EQUIPO PORTATIL DE PURIFICACION CON LAMPARA UVC FILTRO HEPA Y FILTRO DE CARBON ACTIVADO. ALIMENTACION ELECTRICA 120 VCA. | 36070
I422000004-22 | FILTROS Y PURIFICADORES DE AIRE EQUIPO PORTATIL DE PURIFICACION CON LAMPARA UVC FILTRO HEPA Y FILTRO DE CARBON ACTIVADO. ALIMENTACION ELECTRICA 120 VCA. | 36070
I090000034-280 | ASPIRADOR SUCCION CONTINUA INYECTOR QUIRURGICO DE CARRITO APARATO ELECTRICO DE SUCCION | 7946
I090000034-282 | ASPIRADOR SUCCION CONTINUA INYECTOR QUIRURGICO DE CARRITO APARATO ELECTRICO DE SUCCION | 7946
I090000034-283 | ASPIRADOR SUCCION CONTINUA INYECTOR QUIRURGICO DE CARRITO APARATO ELECTRICO DE SUCCION | 7946
I422000004-20 | FILTROS Y PURIFICADORES DE AIRE EQUIPO PORTATIL DE PURIFICACION CON LAMPARA UVC FILTRO HEPA Y FILTRO DE CARBON ACTIVADO. ALIMENTACION ELECTRICA 120 VCA. | 36070
I090000034-284 | ASPIRADOR SUCCION CONTINUA INYECTOR QUIRURGICO DE CARRITO APARATO ELECTRICO DE SUCCION | 7946
I422000004-17 | FILTROS Y PURIFICADORES DE AIRE EQUIPO PORTATIL DE PURIFICACION CON LAMPARA UVC FILTRO HEPA Y FILTRO DE CARBON ACTIVADO. ALIMENTACION ELECTRICA 120 VCA. | 36070
I090000034-266 | ASPIRADOR SUCCION CONTINUA INYECTOR QUIRURGICO DE CARRITO APARATO ELECTRICO DE SUCCION | 7946
I090000034-267 | ASPIRADOR SUCCION CONTINUA INYECTOR QUIRURGICO DE CARRITO APARATO ELECTRICO DE SUCCION | 7946
I090000034-268 | ASPIRADOR SUCCION CONTINUA INYECTOR QUIRURGICO DE CARRITO APARATO ELECTRICO DE SUCCION | 7946
I090000034-278 | ASPIRADOR SUCCION CONTINUA INYECTOR QUIRURGICO DE CARRITO APARATO ELECTRICO DE SUCCION | 7946
I090000034-279 | ASPIRADOR SUCCION CONTINUA INYECTOR QUIRURGICO DE CARRITO APARATO ELECTRICO DE SUCCION | 7946
I090000034-281 | ASPIRADOR SUCCION CONTINUA INYECTOR QUIRURGICO DE CARRITO APARATO ELECTRICO DE SUCCION | 7946
I090000034-286 | ASPIRADOR SUCCION CONTINUA INYECTOR QUIRURGICO DE CARRITO APARATO ELECTRICO DE SUCCION | 7946
I090000034-287 | ASPIRADOR SUCCION CONTINUA INYECTOR QUIRURGICO DE CARRITO APARATO ELECTRICO DE SUCCION | 7946
I090000034-288 | ASPIRADOR SUCCION CONTINUA INYECTOR QUIRURGICO DE CARRITO APARATO ELECTRICO DE SUCCION | 7946
I090000034-289 | ASPIRADOR SUCCION CONTINUA INYECTOR QUIRURGICO DE CARRITO APARATO ELECTRICO DE SUCCION | 7946
I090000034-290 | ASPIRADOR SUCCION CONTINUA INYECTOR QUIRURGICO DE CARRITO APARATO ELECTRICO DE SUCCION | 7946
I180000066-2034 | MINICOMPUTADORA MINICOMPUTADORA INTEL CORE I3 8145U (2.10 GHZ) MEMORIA DE 8GG DDR4 DISCO DURO 1TB PANTALLA DE 14 LED S. O. WINDOWS 10 PRO (64 BITS). | 15765.56
I180000252-345 | COMPUTADORA TODO EN UNO (ALL IN ONE) COMPUTADORA DE ESCRITORIO TODO EN UNO PROCESADOR INTEL CORE I7 8700 (4.60GHZ) MEMORIA DE 16GB DDR4 SSD DE 512GB PANTALLA DE 23.8 LED VIDEO UHD GRAPHICS 630 S. O. WINDOWS 10 PRO (64BITS). | 34046
I180000066-2054 | MINICOMPUTADORA MINICOMPUTADORA INTEL CORE I3 8145U (2.10 GHZ) MEMORIA DE 8GG DDR4 DISCO DURO 1TB PANTALLA DE 14 LED S. O. WINDOWS 10 PRO (64 BITS). | 15765.56
I180000066-2040 | MINICOMPUTADORA MINICOMPUTADORA INTEL CORE I3 8145U (2.10 GHZ) MEMORIA DE 8GG DDR4 DISCO DURO 1TB PANTALLA DE 14 LED S. O. WINDOWS 10 PRO (64 BITS). | 15765.56
I180000066-2041 | MINICOMPUTADORA MINICOMPUTADORA INTEL CORE I3 8145U (2.10 GHZ) MEMORIA DE 8GG DDR4 DISCO DURO 1TB PANTALLA DE 14 LED S. O. WINDOWS 10 PRO (64 BITS). | 15765.56
I450400258-1665 | MODULO DESARMABLE FABRICACION Y COLOCACION DE MUEBLE DE MELAMINA QUE CONSTA DE UN ESCRITORIO CON CUBIERTA DE 1.30 X 16 MM CON CUBIERTA DE HASTA 1.00 M X 0.60 M Y 2 COSTADOS DE HASTA 0.50 X 0.75 M. INCLUYE ACARREO Y FLETE DE EQUIPO HERRAMIENTA Y MATERIALES HASTA EL LUGAR DE SU UTILIZACION PANEL FRONTAL EQUIPO HERRAMIENTA Y MANO DE OBRA EN CUALQUIER NIVEL. | 16692.4
I450400258-1666 | MODULO DESARMABLE FABRICACION Y COLOCACION DE MUEBLE DE MELAMINA QUE CONSTA DE UN ESCRITORIO CON CUBIERTA DE 1.30 X 16 MM CON CUBIERTA DE HASTA 1.00 M X 0.60 M Y 2 COSTADOS DE HASTA 0.50 X 0.75 M. INCLUYE ACARREO Y FLETE DE EQUIPO HERRAMIENTA Y MATERIALES HASTA EL LUGAR DE SU UTILIZACION PANEL FRONTAL EQUIPO HERRAMIENTA Y MANO DE OBRA EN CUALQUIER NIVEL. | 16692.4
I180000066-2043 | MINICOMPUTADORA MINICOMPUTADORA INTEL CORE I3 8145U (2.10 GHZ) MEMORIA DE 8GG DDR4 DISCO DURO 1TB PANTALLA DE 14 LED S. O. WINDOWS 10 PRO (64 BITS). | 15765.56
I180000252-340 | COMPUTADORA TODO EN UNO (ALL IN ONE) COMPUTADORA DE ESCRITORIO TODO EN UNO PROCESADOR INTEL CORE I7 8700 (4.60GHZ) MEMORIA DE 16GB DDR4 SSD DE 512GB PANTALLA DE 23.8 LED VIDEO UHD GRAPHICS 630 S. O. WINDOWS 10 PRO (64BITS). | 34046
I450400258-1667 | MODULO DESARMABLE FABRICACION Y COLOCACION DE MUEBLE DE MELAMINA QUE CONSTA DE UN ESCRITORIO CON CUBIERTA DE 1.30 X 16 MM CON CUBIERTA DE HASTA 1.00 M X 0.60 M Y 2 COSTADOS DE HASTA 0.50 X 0.75 M. INCLUYE ACARREO Y FLETE DE EQUIPO HERRAMIENTA Y MATERIALES HASTA EL LUGAR DE SU UTILIZACION PANEL FRONTAL EQUIPO HERRAMIENTA Y MANO DE OBRA EN CUALQUIER NIVEL. | 16692.4
I180000066-2020 | MINICOMPUTADORA MINICOMPUTADORA PROCESADOR INTEL CORE I5 10210U (1.60 GHZ) MEMORIA DE 8GB DDR4 DISCO DURO 1TB PANTALLA DE 14 LED S. O. WINDOWS 10 PRO (64 BITS). | 19404.48
I180000252-337 | COMPUTADORA TODO EN UNO (ALL IN ONE) COMPUTADORA DE ESCRITORIO TODO EN UNO PROCESADOR INTEL CORE I7 8700 (4.60GHZ) MEMORIA DE 16GB DDR4 SSD DE 512GB PANTALLA DE 23.8 LED VIDEO UHD GRAPHICS 630 S. O. WINDOWS 10 PRO (64BITS). | 34046
I180000066-2016 | MINICOMPUTADORA MINICOMPUTADORA PROCESADOR INTEL CORE I5 10210U (1.60 GHZ) MEMORIA DE 8GB DDR4 DISCO DURO 1TB PANTALLA DE 14 LED S. O. WINDOWS 10 PRO (64 BITS). | 19404.48
I180000066-2017 | MINICOMPUTADORA MINICOMPUTADORA PROCESADOR INTEL CORE I5 10210U (1.60 GHZ) MEMORIA DE 8GB DDR4 DISCO DURO 1TB PANTALLA DE 14 LED S. O. WINDOWS 10 PRO (64 BITS). | 19404.48
I180000066-2018 | MINICOMPUTADORA MINICOMPUTADORA PROCESADOR INTEL CORE I5 10210U (1.60 GHZ) MEMORIA DE 8GB DDR4 DISCO DURO 1TB PANTALLA DE 14 LED S. O. WINDOWS 10 PRO (64 BITS). | 19404.48
I180000066-2019 | MINICOMPUTADORA MINICOMPUTADORA PROCESADOR INTEL CORE I5 10210U (1.60 GHZ) MEMORIA DE 8GB DDR4 DISCO DURO 1TB PANTALLA DE 14 LED S. O. WINDOWS 10 PRO (64 BITS). | 19404.48
I180000066-2021 | MINICOMPUTADORA MINICOMPUTADORA PROCESADOR INTEL CORE I5 10210U (1.60 GHZ) MEMORIA DE 8GB DDR4 DISCO DURO 1TB PANTALLA DE 14 LED S. O. WINDOWS 10 PRO (64 BITS). | 19404.48
I180000066-2022 | MINICOMPUTADORA MINICOMPUTADORA PROCESADOR INTEL CORE I5 10210U (1.60 GHZ) MEMORIA DE 8GB DDR4 DISCO DURO 1TB PANTALLA DE 14 LED S. O. WINDOWS 10 PRO (64 BITS). | 19404.48
I180000066-2023 | MINICOMPUTADORA MINICOMPUTADORA PROCESADOR INTEL CORE I5 10210U (1.60 GHZ) MEMORIA DE 8GB DDR4 DISCO DURO 1TB PANTALLA DE 14 LED S. O. WINDOWS 10 PRO (64 BITS). | 19404.48
I180000066-2024 | MINICOMPUTADORA MINICOMPUTADORA PROCESADOR INTEL CORE I5 10210U (1.60 GHZ) MEMORIA DE 8GB DDR4 DISCO DURO 1TB PANTALLA DE 14 LED S. O. WINDOWS 10 PRO (64 BITS). | 19404.48
I180000066-2025 | MINICOMPUTADORA MINICOMPUTADORA PROCESADOR INTEL CORE I5 10210U (1.60 GHZ) MEMORIA DE 8GB DDR4 DISCO DURO 1TB PANTALLA DE 14 LED S. O. WINDOWS 10 PRO (64 BITS). | 19404.48
I180000066-2026 | MINICOMPUTADORA MINICOMPUTADORA INTEL CORE I3 8145U (2.10 GHZ) MEMORIA DE 8GG DDR4 DISCO DURO 1TB PANTALLA DE 14 LED S. O. WINDOWS 10 PRO (64 BITS). | 15765.56
I180000066-2033 | MINICOMPUTADORA MINICOMPUTADORA INTEL CORE I3 8145U (2.10 GHZ) MEMORIA DE 8GG DDR4 DISCO DURO 1TB PANTALLA DE 14 LED S. O. WINDOWS 10 PRO (64 BITS). | 15765.56
I180000066-2042 | MINICOMPUTADORA MINICOMPUTADORA INTEL CORE I3 8145U (2.10 GHZ) MEMORIA DE 8GG DDR4 DISCO DURO 1TB PANTALLA DE 14 LED S. O. WINDOWS 10 PRO (64 BITS). | 15765.56
I180000066-2044 | MINICOMPUTADORA MINICOMPUTADORA INTEL CORE I3 8145U (2.10 GHZ) MEMORIA DE 8GG DDR4 DISCO DURO 1TB PANTALLA DE 14 LED S. O. WINDOWS 10 PRO (64 BITS). | 15765.56
I180000116-525 | SERVIDOR DE RED SERVIDOR ALTO RENDIMIENTO PROCESADOR: 1 X PROCESADOR INTEL XEON-GOLD 5220 (2.20GHZ/18-CORE/150W) MEMORIA 128GB (4X32GB) DDR4- 2666 CONTROLADOR DE RED NETWORK CONTROLLER ETHERNET 1GB 2- PORT 331I ADAPTER CONTROLADOR DE ALMACENAMIENTO STORAGE CONTROLLER SMART ARRAY UNIDADES DE ALMACENAMIENTO KIT- DISCO DURO: 5 X 960GB SATA MIXED USE SFF (2.5IN) SSD SC 3YR WTY DIGITALLY SIGNED FIRMWARE. 4 LICENCIAS DE SQL SERVER STANDARD 2019 POR CORE LICENCIAMIENTO OPEN GOBIERNO (CADA LICENCIA CUBRE 2 CORES EN TOTAL 4 LICENCIAS PARA CUBRIR 8 CORE DEL PROCESADOR ) 1 LICENCIA DE SISTEMA OPERATIVO WINDOWS SERVER ESTANDAR 2019 LICENCIAMIENTO OPEN GOBIERNO (CUBRE HASTA 18 CORES PARA UN SERVIDOR) 5 LICENCIA DE SISTEMA OPERATIVO WINDOWS SERVER 2019 CAL POR USUARIO. | 1031240
I180000252-329 | COMPUTADORA TODO EN UNO (ALL IN ONE) COMPUTADORA DE ESCRITORIO TODO EN UNO PROCESADOR INTEL CORE I7 8700 (4.60GHZ) MEMORIA DE 16GB DDR4 SSD DE 512GB PANTALLA DE 23.8 LED VIDEO UHD GRAPHICS 630 S. O. WINDOWS 10 PRO (64BITS). | 34046
I180000252-332 | COMPUTADORA TODO EN UNO (ALL IN ONE) COMPUTADORA DE ESCRITORIO TODO EN UNO PROCESADOR INTEL CORE I7 8700 (4.60GHZ) MEMORIA DE 16GB DDR4 SSD DE 512GB PANTALLA DE 23.8 LED VIDEO UHD GRAPHICS 630 S. O. WINDOWS 10 PRO (64BITS). | 34046
I180000252-346 | COMPUTADORA TODO EN UNO (ALL IN ONE) COMPUTADORA DE ESCRITORIO TODO EN UNO PROCESADOR INTEL CORE I7 8700 (4.60GHZ) MEMORIA DE 16GB DDR4 SSD DE 512GB PANTALLA DE 23.8 LED VIDEO UHD GRAPHICS 630 S. O. WINDOWS 10 PRO (64BITS). | 34046
I180000252-347 | COMPUTADORA TODO EN UNO (ALL IN ONE) COMPUTADORA DE ESCRITORIO TODO EN UNO PROCESADOR INTEL CORE I7 8700 (4.60GHZ) MEMORIA DE 16GB DDR4 SSD DE 512GB PANTALLA DE 23.8 LED VIDEO UHD GRAPHICS 630 S. O. WINDOWS 10 PRO (64BITS). | 34046
I180000252-373 | COMPUTADORA TODO EN UNO (ALL IN ONE) COMPUTADORA DE ESCRITORIO TODO EN UNO PROCESADOR INTEL CORE I5 8500T (3.5 GHZ) MEMORIA DE 8GB DDR4 SSD DE 256GB PANTALLA DE 21.5 LED VIDEO UHD GRAPHICS 630 DVD R/RW S. O. WINDOWS 10 PRO (64 BITS). | 25833.2
I180000066-2047 | MINICOMPUTADORA MINICOMPUTADORA INTEL CORE I3 8145U (2.10 GHZ) MEMORIA DE 8GG DDR4 DISCO DURO 1TB PANTALLA DE 14 LED S. O. WINDOWS 10 PRO (64 BITS). | 15765.56
I180000066-2048 | MINICOMPUTADORA MINICOMPUTADORA INTEL CORE I3 8145U (2.10 GHZ) MEMORIA DE 8GG DDR4 DISCO DURO 1TB PANTALLA DE 14 LED S. O. WINDOWS 10 PRO (64 BITS). | 15765.56
I180000066-2049 | MINICOMPUTADORA MINICOMPUTADORA INTEL CORE I3 8145U (2.10 GHZ) MEMORIA DE 8GG DDR4 DISCO DURO 1TB PANTALLA DE 14 LED S. O. WINDOWS 10 PRO (64 BITS). | 15765.56
I180000066-2050 | MINICOMPUTADORA MINICOMPUTADORA INTEL CORE I3 8145U (2.10 GHZ) MEMORIA DE 8GG DDR4 DISCO DURO 1TB PANTALLA DE 14 LED S. O. WINDOWS 10 PRO (64 BITS). | 15765.56
I180000066-2052 | MINICOMPUTADORA MINICOMPUTADORA INTEL CORE I3 8145U (2.10 GHZ) MEMORIA DE 8GG DDR4 DISCO DURO 1TB PANTALLA DE 14 LED S. O. WINDOWS 10 PRO (64 BITS). | 15765.56
I180000252-352 | COMPUTADORA TODO EN UNO (ALL IN ONE) COMPUTADORA DE ESCRITORIO TODO EN UNO PROCESADOR INTEL CORE I5 8500T (3.5 GHZ) MEMORIA DE 8GB DDR4 SSD DE 256GB PANTALLA DE 21.5 LED VIDEO UHD GRAPHICS 630 DVD R/RW S. O. WINDOWS 10 PRO (64 BITS). | 25833.2
I180000252-358 | COMPUTADORA TODO EN UNO (ALL IN ONE) COMPUTADORA DE ESCRITORIO TODO EN UNO PROCESADOR INTEL CORE I5 8500T (3.5 GHZ) MEMORIA DE 8GB DDR4 SSD DE 256GB PANTALLA DE 21.5 LED VIDEO UHD GRAPHICS 630 DVD R/RW S. O. WINDOWS 10 PRO (64 BITS). | 25833.2
I180000252-363 | COMPUTADORA TODO EN UNO (ALL IN ONE) COMPUTADORA DE ESCRITORIO TODO EN UNO PROCESADOR INTEL CORE I5 8500T (3.5 GHZ) MEMORIA DE 8GB DDR4 SSD DE 256GB PANTALLA DE 21.5 LED VIDEO UHD GRAPHICS 630 DVD R/RW S. O. WINDOWS 10 PRO (64 BITS). | 25833.2
I180000252-366 | COMPUTADORA TODO EN UNO (ALL IN ONE) COMPUTADORA DE ESCRITORIO TODO EN UNO PROCESADOR INTEL CORE I5 8500T (3.5 GHZ) MEMORIA DE 8GB DDR4 SSD DE 256GB PANTALLA DE 21.5 LED VIDEO UHD GRAPHICS 630 DVD R/RW S. O. WINDOWS 10 PRO (64 BITS). | 25833.2
I180000252-371 | COMPUTADORA TODO EN UNO (ALL IN ONE) COMPUTADORA DE ESCRITORIO TODO EN UNO PROCESADOR INTEL CORE I5 8500T (3.5 GHZ) MEMORIA DE 8GB DDR4 SSD DE 256GB PANTALLA DE 21.5 LED VIDEO UHD GRAPHICS 630 DVD R/RW S. O. WINDOWS 10 PRO (64 BITS). | 25833.2
I180000252-336 | COMPUTADORA TODO EN UNO (ALL IN ONE) COMPUTADORA DE ESCRITORIO TODO EN UNO PROCESADOR INTEL CORE I7 8700 (4.60GHZ) MEMORIA DE 16GB DDR4 SSD DE 512GB PANTALLA DE 23.8 LED VIDEO UHD GRAPHICS 630 S. O. WINDOWS 10 PRO (64BITS). | 34046
I180000252-339 | COMPUTADORA TODO EN UNO (ALL IN ONE) COMPUTADORA DE ESCRITORIO TODO EN UNO PROCESADOR INTEL CORE I7 8700 (4.60GHZ) MEMORIA DE 16GB DDR4 SSD DE 512GB PANTALLA DE 23.8 LED VIDEO UHD GRAPHICS 630 S. O. WINDOWS 10 PRO (64BITS). | 34046
I180000066-2028 | MINICOMPUTADORA MINICOMPUTADORA INTEL CORE I3 8145U (2.10 GHZ) MEMORIA DE 8GG DDR4 DISCO DURO 1TB PANTALLA DE 14 LED S. O. WINDOWS 10 PRO (64 BITS). | 15765.56
I060200689-1 | UNIDAD DE IMAGEN PARA RESONANCIA MAGNETICA UNIDAD DE IMAGEN POR RESONANCIA MAGNETICA 1.5 TESLAS. EQUIPO DE RESONANCIA MAGNETICA PARA DIAGNOSTICO DE USO GENERAL DISENADO PARA EXPLORAR EL CUERPO HUMANO. CUENTA CON UN IMAN SUPERCONDUCTOR DE TIPO ESTACIONARIO. ALGUNOS EQUIPOS PERMITEN REALIZAR ESPESTROSCOPIAS DE RESONANCIA MAGNETICA O DISTINTOS PROCEDIMIENTOS DE OBTENCION DE IMAGENES PARA APLICACIONES QUIRURGICAS O TERAPEUTICAS. LA CAMARA DE EXPLORACION CUENTA CON UN TUNEL ABIERTO POR UN LADO. 1. CON CAMPO MAGNETICO DE 1.5 TESLAS. 2. MAGNETO SUPER CONDUCTOR CON TECNOLOGIA DE CERO CONSUMO Y EVAPORACION DE HELIO O ZERO BOIL OFF (TASA MINIMA 0 LITROS/ANO) 3. LONGITUD DEL TUNEL MENOR A 160 CM INCLUYENDO CUBIERTAS/TAPAS Y DIAMETRO DE 70 CMS COMO MINIMO. 4. SOPORTE DE LA MESA DE 250 KG O MAYOR. 5. CON SENSOR INALAMBRICO INTEGRADOS A LA ANTENA DE COLUMNA PARA ADQUIRIR Y DESPLEGAR LOS DATOSDE RESPIRACION DEL PACIENTE. 6. GRADIENTE POR EJE DE 3 | 57942000
I090000024-39 | APARATOS PARA ANESTESIA EQUIPO DE ANESTESIA | 1914000
I090000100-866 | CARRO CAMILLA CAMILLA NO MAGNETICA | 290000
I090000112-1109 | CARRO MONITOR MONITORES DE SIGNOS VITALES ANTIMAGNETICO COMPATIBLE CON RAM DE 1.5 T | 1276000
I090000406-503 | SILLA RUEDAS SILLA DE RUEDAS ANTIMAGNETICA | 116000
I090001328-4 | INYECTOR DE CONTRASTE INYECTOR DE MEDIOS DE CONTRASTE ANTIMAGNETICO COMPATIBLE CON RM DE 1.5 T PARA ESTUDIOS CONTRASTADOS. | 1450000
I180000252-334 | COMPUTADORA TODO EN UNO (ALL IN ONE) COMPUTADORA DE ESCRITORIO TODO EN UNO PROCESADOR INTEL CORE I7 8700 (4.60GHZ) MEMORIA DE 16GB DDR4 SSD DE 512GB PANTALLA DE 23.8 LED VIDEO UHD GRAPHICS 630 S. O. WINDOWS 10 PRO (64BITS). | 34046
I180000066-2030 | MINICOMPUTADORA MINICOMPUTADORA INTEL CORE I3 8145U (2.10 GHZ) MEMORIA DE 8GG DDR4 DISCO DURO 1TB PANTALLA DE 14 LED S. O. WINDOWS 10 PRO (64 BITS). | 15765.56
I180000252-342 | COMPUTADORA TODO EN UNO (ALL IN ONE) COMPUTADORA DE ESCRITORIO TODO EN UNO PROCESADOR INTEL CORE I7 8700 (4.60GHZ) MEMORIA DE 16GB DDR4 SSD DE 512GB PANTALLA DE 23.8 LED VIDEO UHD GRAPHICS 630 S. O. WINDOWS 10 PRO (64BITS). | 34046
I180000066-2027 | MINICOMPUTADORA MINICOMPUTADORA INTEL CORE I3 8145U (2.10 GHZ) MEMORIA DE 8GG DDR4 DISCO DURO 1TB PANTALLA DE 14 LED S. O. WINDOWS 10 PRO (64 BITS). | 15765.56
I180000066-2029 | MINICOMPUTADORA MINICOMPUTADORA INTEL CORE I3 8145U (2.10 GHZ) MEMORIA DE 8GG DDR4 DISCO DURO 1TB PANTALLA DE 14 LED S. O. WINDOWS 10 PRO (64 BITS). | 15765.56
I180000252-331 | COMPUTADORA TODO EN UNO (ALL IN ONE) COMPUTADORA DE ESCRITORIO TODO EN UNO PROCESADOR INTEL CORE I7 8700 (4.60GHZ) MEMORIA DE 16GB DDR4 SSD DE 512GB PANTALLA DE 23.8 LED VIDEO UHD GRAPHICS 630 S. O. WINDOWS 10 PRO (64BITS). | 34046
I180000252-333 | COMPUTADORA TODO EN UNO (ALL IN ONE) COMPUTADORA DE ESCRITORIO TODO EN UNO PROCESADOR INTEL CORE I7 8700 (4.60GHZ) MEMORIA DE 16GB DDR4 SSD DE 512GB PANTALLA DE 23.8 LED VIDEO UHD GRAPHICS 630 S. O. WINDOWS 10 PRO (64BITS). | 34046
I180000252-341 | COMPUTADORA TODO EN UNO (ALL IN ONE) COMPUTADORA DE ESCRITORIO TODO EN UNO PROCESADOR INTEL CORE I7 8700 (4.60GHZ) MEMORIA DE 16GB DDR4 SSD DE 512GB PANTALLA DE 23.8 LED VIDEO UHD GRAPHICS 630 S. O. WINDOWS 10 PRO (64BITS). | 34046
I180000252-343 | COMPUTADORA TODO EN UNO (ALL IN ONE) COMPUTADORA DE ESCRITORIO TODO EN UNO PROCESADOR INTEL CORE I7 8700 (4.60GHZ) MEMORIA DE 16GB DDR4 SSD DE 512GB PANTALLA DE 23.8 LED VIDEO UHD GRAPHICS 630 S. O. WINDOWS 10 PRO (64BITS). | 34046
I180000066-2031 | MINICOMPUTADORA MINICOMPUTADORA INTEL CORE I3 8145U (2.10 GHZ) MEMORIA DE 8GG DDR4 DISCO DURO 1TB PANTALLA DE 14 LED S. O. WINDOWS 10 PRO (64 BITS). | 15765.56
I180000066-2032 | MINICOMPUTADORA MINICOMPUTADORA INTEL CORE I3 8145U (2.10 GHZ) MEMORIA DE 8GG DDR4 DISCO DURO 1TB PANTALLA DE 14 LED S. O. WINDOWS 10 PRO (64 BITS). | 15765.56
I180000066-2035 | MINICOMPUTADORA MINICOMPUTADORA INTEL CORE I3 8145U (2.10 GHZ) MEMORIA DE 8GG DDR4 DISCO DURO 1TB PANTALLA DE 14 LED S. O. WINDOWS 10 PRO (64 BITS). | 15765.56
I180000066-2045 | MINICOMPUTADORA MINICOMPUTADORA INTEL CORE I3 8145U (2.10 GHZ) MEMORIA DE 8GG DDR4 DISCO DURO 1TB PANTALLA DE 14 LED S. O. WINDOWS 10 PRO (64 BITS). | 15765.56
I180000252-328 | COMPUTADORA TODO EN UNO (ALL IN ONE) COMPUTADORA DE ESCRITORIO TODO EN UNO PROCESADOR INTEL CORE I7 8700 (4.60GHZ) MEMORIA DE 16GB DDR4 SSD DE 512GB PANTALLA DE 23.8 LED VIDEO UHD GRAPHICS 630 S. O. WINDOWS 10 PRO (64BITS). | 34046
I180000252-338 | COMPUTADORA TODO EN UNO (ALL IN ONE) COMPUTADORA DE ESCRITORIO TODO EN UNO PROCESADOR INTEL CORE I7 8700 (4.60GHZ) MEMORIA DE 16GB DDR4 SSD DE 512GB PANTALLA DE 23.8 LED VIDEO UHD GRAPHICS 630 S. O. WINDOWS 10 PRO (64BITS). | 34046
I180000252-344 | COMPUTADORA TODO EN UNO (ALL IN ONE) COMPUTADORA DE ESCRITORIO TODO EN UNO PROCESADOR INTEL CORE I7 8700 (4.60GHZ) MEMORIA DE 16GB DDR4 SSD DE 512GB PANTALLA DE 23.8 LED VIDEO UHD GRAPHICS 630 S. O. WINDOWS 10 PRO (64BITS). | 34046
I180000252-355 | COMPUTADORA TODO EN UNO (ALL IN ONE) COMPUTADORA DE ESCRITORIO TODO EN UNO PROCESADOR INTEL CORE I5 8500T (3.5 GHZ) MEMORIA DE 8GB DDR4 SSD DE 256GB PANTALLA DE 21.5 LED VIDEO UHD GRAPHICS 630 DVD R/RW S. O. WINDOWS 10 PRO (64 BITS). | 25833.2
I180000066-2053 | MINICOMPUTADORA MINICOMPUTADORA INTEL CORE I3 8145U (2.10 GHZ) MEMORIA DE 8GG DDR4 DISCO DURO 1TB PANTALLA DE 14 LED S. O. WINDOWS 10 PRO (64 BITS). | 15765.56
I180000066-2051 | MINICOMPUTADORA MINICOMPUTADORA INTEL CORE I3 8145U (2.10 GHZ) MEMORIA DE 8GG DDR4 DISCO DURO 1TB PANTALLA DE 14 LED S. O. WINDOWS 10 PRO (64 BITS). | 15765.56
I180000252-375 | COMPUTADORA TODO EN UNO (ALL IN ONE) COMPUTADORA DE ESCRITORIO TODO EN UNO PROCESADOR INTEL CORE I5 8500T (3.5 GHZ) MEMORIA DE 8GB DDR4 SSD DE 256GB PANTALLA DE 21.5 LED VIDEO UHD GRAPHICS 630 DVD R/RW S. O. WINDOWS 10 PRO (64 BITS). | 25833.2
I180000252-360 | COMPUTADORA TODO EN UNO (ALL IN ONE) COMPUTADORA DE ESCRITORIO TODO EN UNO PROCESADOR INTEL CORE I5 8500T (3.5 GHZ) MEMORIA DE 8GB DDR4 SSD DE 256GB PANTALLA DE 21.5 LED VIDEO UHD GRAPHICS 630 DVD R/RW S. O. WINDOWS 10 PRO (64 BITS). | 25833.2
I180000252-350 | COMPUTADORA TODO EN UNO (ALL IN ONE) COMPUTADORA DE ESCRITORIO TODO EN UNO PROCESADOR INTEL CORE I5 8500T (3.5 GHZ) MEMORIA DE 8GB DDR4 SSD DE 256GB PANTALLA DE 21.5 LED VIDEO UHD GRAPHICS 630 DVD R/RW S. O. WINDOWS 10 PRO (64 BITS). | 25833.2
I180000252-372 | COMPUTADORA TODO EN UNO (ALL IN ONE) COMPUTADORA DE ESCRITORIO TODO EN UNO PROCESADOR INTEL CORE I5 8500T (3.5 GHZ) MEMORIA DE 8GB DDR4 SSD DE 256GB PANTALLA DE 21.5 LED VIDEO UHD GRAPHICS 630 DVD R/RW S. O. WINDOWS 10 PRO (64 BITS). | 25833.2
I180000252-351 | COMPUTADORA TODO EN UNO (ALL IN ONE) COMPUTADORA DE ESCRITORIO TODO EN UNO PROCESADOR INTEL CORE I5 8500T (3.5 GHZ) MEMORIA DE 8GB DDR4 SSD DE 256GB PANTALLA DE 21.5 LED VIDEO UHD GRAPHICS 630 DVD R/RW S. O. WINDOWS 10 PRO (64 BITS). | 25833.2
I180000252-354 | COMPUTADORA TODO EN UNO (ALL IN ONE) COMPUTADORA DE ESCRITORIO TODO EN UNO PROCESADOR INTEL CORE I5 8500T (3.5 GHZ) MEMORIA DE 8GB DDR4 SSD DE 256GB PANTALLA DE 21.5 LED VIDEO UHD GRAPHICS 630 DVD R/RW S. O. WINDOWS 10 PRO (64 BITS). | 25833.2
I180000252-362 | COMPUTADORA TODO EN UNO (ALL IN ONE) COMPUTADORA DE ESCRITORIO TODO EN UNO PROCESADOR INTEL CORE I5 8500T (3.5 GHZ) MEMORIA DE 8GB DDR4 SSD DE 256GB PANTALLA DE 21.5 LED VIDEO UHD GRAPHICS 630 DVD R/RW S. O. WINDOWS 10 PRO (64 BITS). | 25833.2
I180000252-365 | COMPUTADORA TODO EN UNO (ALL IN ONE) COMPUTADORA DE ESCRITORIO TODO EN UNO PROCESADOR INTEL CORE I5 8500T (3.5 GHZ) MEMORIA DE 8GB DDR4 SSD DE 256GB PANTALLA DE 21.5 LED VIDEO UHD GRAPHICS 630 DVD R/RW S. O. WINDOWS 10 PRO (64 BITS). | 25833.2
I180000252-368 | COMPUTADORA TODO EN UNO (ALL IN ONE) COMPUTADORA DE ESCRITORIO TODO EN UNO PROCESADOR INTEL CORE I5 8500T (3.5 GHZ) MEMORIA DE 8GB DDR4 SSD DE 256GB PANTALLA DE 21.5 LED VIDEO UHD GRAPHICS 630 DVD R/RW S. O. WINDOWS 10 PRO (64 BITS). | 25833.2
I180000252-369 | COMPUTADORA TODO EN UNO (ALL IN ONE) COMPUTADORA DE ESCRITORIO TODO EN UNO PROCESADOR INTEL CORE I5 8500T (3.5 GHZ) MEMORIA DE 8GB DDR4 SSD DE 256GB PANTALLA DE 21.5 LED VIDEO UHD GRAPHICS 630 DVD R/RW S. O. WINDOWS 10 PRO (64 BITS). | 25833.2
I180000252-376 | COMPUTADORA TODO EN UNO (ALL IN ONE) COMPUTADORA DE ESCRITORIO TODO EN UNO PROCESADOR INTEL CORE I5 8500T (3.5 GHZ) MEMORIA DE 8GB DDR4 SSD DE 256GB PANTALLA DE 21.5 LED VIDEO UHD GRAPHICS 630 DVD R/RW S. O. WINDOWS 10 PRO (64 BITS). | 25833.2
I180000252-357 | COMPUTADORA TODO EN UNO (ALL IN ONE) COMPUTADORA DE ESCRITORIO TODO EN UNO PROCESADOR INTEL CORE I5 8500T (3.5 GHZ) MEMORIA DE 8GB DDR4 SSD DE 256GB PANTALLA DE 21.5 LED VIDEO UHD GRAPHICS 630 DVD R/RW S. O. WINDOWS 10 PRO (64 BITS). | 25833.2
I330000100-2301 | REGULADOR CORRIENTE, VOLTAJE Y DE TENSION SUPRESOR DE PICOS DE VOLTAJE BIFASICO DE 100 KVA VOLTAJE NOMINAL 127/220 V (2 FASES + N + T 4H+ T) 50/60 HZ 1200 JOULES VOLTAJE DE PROTECCION (VPR): 700 V (L-N L-T N-T) 1400V (L-L) VOLTAJE MAXIMO DE OPERACION CONTINUA (MCOV): 150V (L-N N-T L-T) GABINETE NEMA 4. | 17140.74
I330000100-2302 | REGULADOR CORRIENTE, VOLTAJE Y DE TENSION SUPRESOR DE PICOS DE VOLTAJE BIFASICO DE 100 KVA VOLTAJE NOMINAL 127/220 V (2 FASES + N + T 4H+ T) 50/60 HZ 1200 JOULES VOLTAJE DE PROTECCION (VPR): 700 V (L-N L-T N-T) 1400V (L-L) VOLTAJE MAXIMO DE OPERACION CONTINUA (MCOV): 150V (L-N N-T L-T) GABINETE NEMA 4. | 17140.74
I330000116-49 | TRANSFORMADOR DE CORRIENTE TRANSFORMADOR TIPO AUTOENFRIADO EN ACEITE DE 75 KVA CON RELACION DE TRANFORMACION 220-480/277 CONEXION DELTA-ESTRELLA EN GABINETE DE LAMINA DE ACERO AL CARBON PINTADO EN COLOR GRIS CLARO CON PINTURA ELECTROSTATICA. | 138463.4
I180000252-361 | COMPUTADORA TODO EN UNO (ALL IN ONE) COMPUTADORA DE ESCRITORIO TODO EN UNO PROCESADOR INTEL CORE I5 8500T (3.5 GHZ) MEMORIA DE 8GB DDR4 SSD DE 256GB PANTALLA DE 21.5 LED VIDEO UHD GRAPHICS 630 DVD R/RW S. O. WINDOWS 10 PRO (64 BITS). | 25833.2
I180000252-377 | COMPUTADORA TODO EN UNO (ALL IN ONE) COMPUTADORA DE ESCRITORIO TODO EN UNO PROCESADOR INTEL CORE I5 8500T (3.5 GHZ) MEMORIA DE 8GB DDR4 SSD DE 256GB PANTALLA DE 21.5 LED VIDEO UHD GRAPHICS 630 DVD R/RW S. O. WINDOWS 10 PRO (64 BITS). | 25833.2
I180000066-2036 | MINICOMPUTADORA MINICOMPUTADORA INTEL CORE I3 8145U (2.10 GHZ) MEMORIA DE 8GG DDR4 DISCO DURO 1TB PANTALLA DE 14 LED S. O. WINDOWS 10 PRO (64 BITS). | 15765.56
I180000066-2038 | MINICOMPUTADORA MINICOMPUTADORA INTEL CORE I3 8145U (2.10 GHZ) MEMORIA DE 8GG DDR4 DISCO DURO 1TB PANTALLA DE 14 LED S. O. WINDOWS 10 PRO (64 BITS). | 15765.56
I180000066-2046 | MINICOMPUTADORA MINICOMPUTADORA INTEL CORE I3 8145U (2.10 GHZ) MEMORIA DE 8GG DDR4 DISCO DURO 1TB PANTALLA DE 14 LED S. O. WINDOWS 10 PRO (64 BITS). | 15765.56
I180000252-330 | COMPUTADORA TODO EN UNO (ALL IN ONE) COMPUTADORA DE ESCRITORIO TODO EN UNO PROCESADOR INTEL CORE I7 8700 (4.60GHZ) MEMORIA DE 16GB DDR4 SSD DE 512GB PANTALLA DE 23.8 LED VIDEO UHD GRAPHICS 630 S. O. WINDOWS 10 PRO (64BITS). | 34046
I180000252-335 | COMPUTADORA TODO EN UNO (ALL IN ONE) COMPUTADORA DE ESCRITORIO TODO EN UNO PROCESADOR INTEL CORE I7 8700 (4.60GHZ) MEMORIA DE 16GB DDR4 SSD DE 512GB PANTALLA DE 23.8 LED VIDEO UHD GRAPHICS 630 S. O. WINDOWS 10 PRO (64BITS). | 34046
I180000252-349 | COMPUTADORA TODO EN UNO (ALL IN ONE) COMPUTADORA DE ESCRITORIO TODO EN UNO PROCESADOR INTEL CORE I5 8500T (3.5 GHZ) MEMORIA DE 8GB DDR4 SSD DE 256GB PANTALLA DE 21.5 LED VIDEO UHD GRAPHICS 630 DVD R/RW S. O. WINDOWS 10 PRO (64 BITS). | 25833.2
I180000066-2055 | MINICOMPUTADORA MINICOMPUTADORA INTEL CORE I3 8145U (2.10 GHZ) MEMORIA DE 8GG DDR4 DISCO DURO 1TB PANTALLA DE 14 LED S. O. WINDOWS 10 PRO (64 BITS). | 15765.56
I480800072-71 | CAMIONETA (GUAYIN, PANEL, ESTACAS-REDILAS) VEHICULO TIPO VAN MARCA FORD TRANSIT BUS DIESEL CATALOGO M4A CON ASIENTOS Y EQUIPADA CON AIRE ACONDICIONADO REFORZADO. COLOR BLANCO CON EQUIPO ESPECIAL PARA TRASLADO DE 6 PERSONAS EN SILLAS DE RUEDAS | 1480000
I480800072-72 | CAMIONETA (GUAYIN, PANEL, ESTACAS-REDILAS) VEHICULO TIPO VAN MARCA FORD TRANSIT BUS DIESEL CATALOGO M4A CON ASIENTOS EQUIPADA CON AIRE ACONDICIONADO REFPRZADO COLOR BLANCO CON EQUIPO ESPECIAL PARA TRASLADO DE 6 PERSONAS EN SILLAS DE RUEDA | 1480000
I180000066-2037 | MINICOMPUTADORA MINICOMPUTADORA INTEL CORE I3 8145U (2.10 GHZ) MEMORIA DE 8GG DDR4 DISCO DURO 1TB PANTALLA DE 14 LED S. O. WINDOWS 10 PRO (64 BITS). | 15765.56
I180000252-374 | COMPUTADORA TODO EN UNO (ALL IN ONE) COMPUTADORA DE ESCRITORIO TODO EN UNO PROCESADOR INTEL CORE I5 8500T (3.5 GHZ) MEMORIA DE 8GB DDR4 SSD DE 256GB PANTALLA DE 21.5 LED VIDEO UHD GRAPHICS 630 DVD R/RW S. O. WINDOWS 10 PRO (64 BITS). | 25833.2
I180000252-367 | COMPUTADORA TODO EN UNO (ALL IN ONE) COMPUTADORA DE ESCRITORIO TODO EN UNO PROCESADOR INTEL CORE I5 8500T (3.5 GHZ) MEMORIA DE 8GB DDR4 SSD DE 256GB PANTALLA DE 21.5 LED VIDEO UHD GRAPHICS 630 DVD R/RW S. O. WINDOWS 10 PRO (64 BITS). | 25833.2
I180000252-364 | COMPUTADORA TODO EN UNO (ALL IN ONE) COMPUTADORA DE ESCRITORIO TODO EN UNO PROCESADOR INTEL CORE I5 8500T (3.5 GHZ) MEMORIA DE 8GB DDR4 SSD DE 256GB PANTALLA DE 21.5 LED VIDEO UHD GRAPHICS 630 DVD R/RW S. O. WINDOWS 10 PRO (64 BITS). | 25833.2
I180000252-353 | COMPUTADORA TODO EN UNO (ALL IN ONE) COMPUTADORA DE ESCRITORIO TODO EN UNO PROCESADOR INTEL CORE I5 8500T (3.5 GHZ) MEMORIA DE 8GB DDR4 SSD DE 256GB PANTALLA DE 21.5 LED VIDEO UHD GRAPHICS 630 DVD R/RW S. O. WINDOWS 10 PRO (64 BITS). | 25833.2
I180000252-359 | COMPUTADORA TODO EN UNO (ALL IN ONE) COMPUTADORA DE ESCRITORIO TODO EN UNO PROCESADOR INTEL CORE I5 8500T (3.5 GHZ) MEMORIA DE 8GB DDR4 SSD DE 256GB PANTALLA DE 21.5 LED VIDEO UHD GRAPHICS 630 DVD R/RW S. O. WINDOWS 10 PRO (64 BITS). | 25833.2
I180000066-2039 | MINICOMPUTADORA MINICOMPUTADORA INTEL CORE I3 8145U (2.10 GHZ) MEMORIA DE 8GG DDR4 DISCO DURO 1TB PANTALLA DE 14 LED S. O. WINDOWS 10 PRO (64 BITS). | 15765.56
I180000252-370 | COMPUTADORA TODO EN UNO (ALL IN ONE) COMPUTADORA DE ESCRITORIO TODO EN UNO PROCESADOR INTEL CORE I5 8500T (3.5 GHZ) MEMORIA DE 8GB DDR4 SSD DE 256GB PANTALLA DE 21.5 LED VIDEO UHD GRAPHICS 630 DVD R/RW S. O. WINDOWS 10 PRO (64 BITS). | 25833.2
I180000252-356 | COMPUTADORA TODO EN UNO (ALL IN ONE) COMPUTADORA DE ESCRITORIO TODO EN UNO PROCESADOR INTEL CORE I5 8500T (3.5 GHZ) MEMORIA DE 8GB DDR4 SSD DE 256GB PANTALLA DE 21.5 LED VIDEO UHD GRAPHICS 630 DVD R/RW S. O. WINDOWS 10 PRO (64 BITS). | 25833.2
I180000252-348 | COMPUTADORA TODO EN UNO (ALL IN ONE) COMPUTADORA DE ESCRITORIO TODO EN UNO PROCESADOR INTEL CORE I5 8500T (3.5 GHZ) MEMORIA DE 8GB DDR4 SSD DE 256GB PANTALLA DE 21.5 LED VIDEO UHD GRAPHICS 630 DVD R/RW S. O. WINDOWS 10 PRO (64 BITS). | 25833.2
I180000066-2001 | MINICOMPUTADORA MINICOMPUTADORA PORTATIL PANTALLA 14. PROCESADOR INTER CORE 15 MEMORIA RAM DE 8 GB DISCO DURO DE 1 TB UNIDAD OPTICA DVD WINDOWS 10 PROFESIONAL. INCLUYE MALETIN DE TRASLADO. | 30525.4
I180000220-5324 | UNIDAD CENTRAL DE PROCESO (CPU) UNIDAD CENTRAL DE PROCESO (CPU). PROCESADOR DE OCTAVA GENERACION INTEL CORE I5-I5-8265U DE 4 NUCLEOS/6 MB/DE 16 GHZ A 3.9 GHZ/25 W. MEMORIA: 8 GB DDRA 2400 MHZ (1 X 8 GB) 2 DIMM CRECIMIENTO HASTA 64 GB DDRA 2400 MHZ. DISCO DURO: 1 TB 7200 RPM DE 2.5 SATA. TARJETA DE VIDEO: GRAFICOS INTEGRADOS INTEL UHD GRAPHICS 620. TARJETA DE RED: RED INTEGRADA ETHERNET LAN 10/100/1000. SOFTWARE OFICINA: DEBERA INCLUIR UNA LICENCIA OFFICE HOME & BUSINESS 2019 FPP PC/MAC 32/64 BITS ESPANOL. | 24471.36
I180000066-1999 | MINICOMPUTADORA MINICOMPUTADORA PORTATIL PANTALLA 14. PROCESADOR INTER CORE 15 MEMORIA RAM DE 8 GB DISCO DURO DE 1 TB UNIDAD OPTICA DVD WINDOWS 10 PROFESIONAL. INCLUYE MALETIN DE TRASLADO. | 30525.4
I180000220-5293 | UNIDAD CENTRAL DE PROCESO (CPU) UNIDAD CENTRAL DE PROCESO (CPU). PROCESADOR DE OCTAVA GENERACION INTEL CORE I5-I5-8265U DE 4 NUCLEOS/6 MB/DE 16 GHZ A 3.9 GHZ/25 W. MEMORIA: 8 GB DDRA 2400 MHZ (1 X 8 GB) 2 DIMM CRECIMIENTO HASTA 64 GB DDRA 2400 MHZ. DISCO DURO: 1 TB 7200 RPM DE 2.5 SATA. TARJETA DE VIDEO: GRAFICOS INTEGRADOS INTEL UHD GRAPHICS 620. TARJETA DE RED: RED INTEGRADA ETHERNET LAN 10/100/1000. SOFTWARE OFICINA: DEBERA INCLUIR UNA LICENCIA OFFICE HOME & BUSINESS 2019 FPP PC/MAC 32/64 BITS ESPANOL. | 24471.36
I180000220-5329 | UNIDAD CENTRAL DE PROCESO (CPU) UNIDAD CENTRAL DE PROCESO (CPU). PROCESADOR DE OCTAVA GENERACION INTEL CORE I5-I5-8265U DE 4 NUCLEOS/6 MB/DE 16 GHZ A 3.9 GHZ/25 W. MEMORIA: 8 GB DDRA 2400 MHZ (1 X 8 GB) 2 DIMM CRECIMIENTO HASTA 64 GB DDRA 2400 MHZ. DISCO DURO: 1 TB 7200 RPM DE 2.5 SATA. TARJETA DE VIDEO: GRAFICOS INTEGRADOS INTEL UHD GRAPHICS 620. TARJETA DE RED: RED INTEGRADA ETHERNET LAN 10/100/1000. SOFTWARE OFICINA: DEBERA INCLUIR UNA LICENCIA OFFICE HOME & BUSINESS 2019 FPP PC/MAC 32/64 BITS ESPANOL. | 24471.36
I180000220-5318 | UNIDAD CENTRAL DE PROCESO (CPU) UNIDAD CENTRAL DE PROCESO (CPU). PROCESADOR DE OCTAVA GENERACION INTEL CORE I5-I5-8265U DE 4 NUCLEOS/6 MB/DE 16 GHZ A 3.9 GHZ/25 W. MEMORIA: 8 GB DDRA 2400 MHZ (1 X 8 GB) 2 DIMM CRECIMIENTO HASTA 64 GB DDRA 2400 MHZ. DISCO DURO: 1 TB 7200 RPM DE 2.5 SATA. TARJETA DE VIDEO: GRAFICOS INTEGRADOS INTEL UHD GRAPHICS 620. TARJETA DE RED: RED INTEGRADA ETHERNET LAN 10/100/1000. SOFTWARE OFICINA: DEBERA INCLUIR UNA LICENCIA OFFICE HOME & BUSINESS 2019 FPP PC/MAC 32/64 BITS ESPANOL. | 24471.36
I180000220-5316 | UNIDAD CENTRAL DE PROCESO (CPU) UNIDAD CENTRAL DE PROCESO (CPU). PROCESADOR DE OCTAVA GENERACION INTEL CORE I5-I5-8265U DE 4 NUCLEOS/6 MB/DE 16 GHZ A 3.9 GHZ/25 W. MEMORIA: 8 GB DDRA 2400 MHZ (1 X 8 GB) 2 DIMM CRECIMIENTO HASTA 64 GB DDRA 2400 MHZ. DISCO DURO: 1 TB 7200 RPM DE 2.5 SATA. TARJETA DE VIDEO: GRAFICOS INTEGRADOS INTEL UHD GRAPHICS 620. TARJETA DE RED: RED INTEGRADA ETHERNET LAN 10/100/1000. SOFTWARE OFICINA: DEBERA INCLUIR UNA LICENCIA OFFICE HOME & BUSINESS 2019 FPP PC/MAC 32/64 BITS ESPANOL. | 24471.36
I180000220-5319 | UNIDAD CENTRAL DE PROCESO (CPU) UNIDAD CENTRAL DE PROCESO (CPU). PROCESADOR DE OCTAVA GENERACION INTEL CORE I5-I5-8265U DE 4 NUCLEOS/6 MB/DE 16 GHZ A 3.9 GHZ/25 W. MEMORIA: 8 GB DDRA 2400 MHZ (1 X 8 GB) 2 DIMM CRECIMIENTO HASTA 64 GB DDRA 2400 MHZ. DISCO DURO: 1 TB 7200 RPM DE 2.5 SATA. TARJETA DE VIDEO: GRAFICOS INTEGRADOS INTEL UHD GRAPHICS 620. TARJETA DE RED: RED INTEGRADA ETHERNET LAN 10/100/1000. SOFTWARE OFICINA: DEBERA INCLUIR UNA LICENCIA OFFICE HOME & BUSINESS 2019 FPP PC/MAC 32/64 BITS ESPANOL. | 24471.36
I180000220-5330 | UNIDAD CENTRAL DE PROCESO (CPU) UNIDAD CENTRAL DE PROCESO (CPU). PROCESADOR DE OCTAVA GENERACION INTEL CORE I5-I5-8265U DE 4 NUCLEOS/6 MB/DE 16 GHZ A 3.9 GHZ/25 W. MEMORIA: 8 GB DDRA 2400 MHZ (1 X 8 GB) 2 DIMM CRECIMIENTO HASTA 64 GB DDRA 2400 MHZ. DISCO DURO: 1 TB 7200 RPM DE 2.5 SATA. TARJETA DE VIDEO: GRAFICOS INTEGRADOS INTEL UHD GRAPHICS 620. TARJETA DE RED: RED INTEGRADA ETHERNET LAN 10/100/1000. SOFTWARE OFICINA: DEBERA INCLUIR UNA LICENCIA OFFICE HOME & BUSINESS 2019 FPP PC/MAC 32/64 BITS ESPANOL. | 24471.36
I180000220-5315 | UNIDAD CENTRAL DE PROCESO (CPU) UNIDAD CENTRAL DE PROCESO (CPU). PROCESADOR DE OCTAVA GENERACION INTEL CORE I5-I5-8265U DE 4 NUCLEOS/6 MB/DE 16 GHZ A 3.9 GHZ/25 W. MEMORIA: 8 GB DDRA 2400 MHZ (1 X 8 GB) 2 DIMM CRECIMIENTO HASTA 64 GB DDRA 2400 MHZ. DISCO DURO: 1 TB 7200 RPM DE 2.5 SATA. TARJETA DE VIDEO: GRAFICOS INTEGRADOS INTEL UHD GRAPHICS 620. TARJETA DE RED: RED INTEGRADA ETHERNET LAN 10/100/1000. SOFTWARE OFICINA: DEBERA INCLUIR UNA LICENCIA OFFICE HOME & BUSINESS 2019 FPP PC/MAC 32/64 BITS ESPANOL. | 24471.36
I180000220-5317 | UNIDAD CENTRAL DE PROCESO (CPU) UNIDAD CENTRAL DE PROCESO (CPU). PROCESADOR DE OCTAVA GENERACION INTEL CORE I5-I5-8265U DE 4 NUCLEOS/6 MB/DE 16 GHZ A 3.9 GHZ/25 W. MEMORIA: 8 GB DDRA 2400 MHZ (1 X 8 GB) 2 DIMM CRECIMIENTO HASTA 64 GB DDRA 2400 MHZ. DISCO DURO: 1 TB 7200 RPM DE 2.5 SATA. TARJETA DE VIDEO: GRAFICOS INTEGRADOS INTEL UHD GRAPHICS 620. TARJETA DE RED: RED INTEGRADA ETHERNET LAN 10/100/1000. SOFTWARE OFICINA: DEBERA INCLUIR UNA LICENCIA OFFICE HOME & BUSINESS 2019 FPP PC/MAC 32/64 BITS ESPANOL. | 24471.36
I180000220-5314 | UNIDAD CENTRAL DE PROCESO (CPU) UNIDAD CENTRAL DE PROCESO (CPU). PROCESADOR DE OCTAVA GENERACION INTEL CORE I5-I5-8265U DE 4 NUCLEOS/6 MB/DE 16 GHZ A 3.9 GHZ/25 W. MEMORIA: 8 GB DDRA 2400 MHZ (1 X 8 GB) 2 DIMM CRECIMIENTO HASTA 64 GB DDRA 2400 MHZ. DISCO DURO: 1 TB 7200 RPM DE 2.5 SATA. TARJETA DE VIDEO: GRAFICOS INTEGRADOS INTEL UHD GRAPHICS 620. TARJETA DE RED: RED INTEGRADA ETHERNET LAN 10/100/1000. SOFTWARE OFICINA: DEBERA INCLUIR UNA LICENCIA OFFICE HOME & BUSINESS 2019 FPP PC/MAC 32/64 BITS ESPANOL. | 24471.36
I180000220-5313 | UNIDAD CENTRAL DE PROCESO (CPU) UNIDAD CENTRAL DE PROCESO (CPU). PROCESADOR DE OCTAVA GENERACION INTEL CORE I5-I5-8265U DE 4 NUCLEOS/6 MB/DE 16 GHZ A 3.9 GHZ/25 W. MEMORIA: 8 GB DDRA 2400 MHZ (1 X 8 GB) 2 DIMM CRECIMIENTO HASTA 64 GB DDRA 2400 MHZ. DISCO DURO: 1 TB 7200 RPM DE 2.5 SATA. TARJETA DE VIDEO: GRAFICOS INTEGRADOS INTEL UHD GRAPHICS 620. TARJETA DE RED: RED INTEGRADA ETHERNET LAN 10/100/1000. SOFTWARE OFICINA: DEBERA INCLUIR UNA LICENCIA OFFICE HOME & BUSINESS 2019 FPP PC/MAC 32/64 BITS ESPANOL. | 24471.36
I180000220-5312 | UNIDAD CENTRAL DE PROCESO (CPU) UNIDAD CENTRAL DE PROCESO (CPU). PROCESADOR DE OCTAVA GENERACION INTEL CORE I5-I5-8265U DE 4 NUCLEOS/6 MB/DE 16 GHZ A 3.9 GHZ/25 W. MEMORIA: 8 GB DDRA 2400 MHZ (1 X 8 GB) 2 DIMM CRECIMIENTO HASTA 64 GB DDRA 2400 MHZ. DISCO DURO: 1 TB 7200 RPM DE 2.5 SATA. TARJETA DE VIDEO: GRAFICOS INTEGRADOS INTEL UHD GRAPHICS 620. TARJETA DE RED: RED INTEGRADA ETHERNET LAN 10/100/1000. SOFTWARE OFICINA: DEBERA INCLUIR UNA LICENCIA OFFICE HOME & BUSINESS 2019 FPP PC/MAC 32/64 BITS ESPANOL. | 24471.36
I180000220-5311 | UNIDAD CENTRAL DE PROCESO (CPU) UNIDAD CENTRAL DE PROCESO (CPU). PROCESADOR DE OCTAVA GENERACION INTEL CORE I5-I5-8265U DE 4 NUCLEOS/6 MB/DE 16 GHZ A 3.9 GHZ/25 W. MEMORIA: 8 GB DDRA 2400 MHZ (1 X 8 GB) 2 DIMM CRECIMIENTO HASTA 64 GB DDRA 2400 MHZ. DISCO DURO: 1 TB 7200 RPM DE 2.5 SATA. TARJETA DE VIDEO: GRAFICOS INTEGRADOS INTEL UHD GRAPHICS 620. TARJETA DE RED: RED INTEGRADA ETHERNET LAN 10/100/1000. SOFTWARE OFICINA: DEBERA INCLUIR UNA LICENCIA OFFICE HOME & BUSINESS 2019 FPP PC/MAC 32/64 BITS ESPANOL. | 24471.36
I180000220-5310 | UNIDAD CENTRAL DE PROCESO (CPU) UNIDAD CENTRAL DE PROCESO (CPU). PROCESADOR DE OCTAVA GENERACION INTEL CORE I5-I5-8265U DE 4 NUCLEOS/6 MB/DE 16 GHZ A 3.9 GHZ/25 W. MEMORIA: 8 GB DDRA 2400 MHZ (1 X 8 GB) 2 DIMM CRECIMIENTO HASTA 64 GB DDRA 2400 MHZ. DISCO DURO: 1 TB 7200 RPM DE 2.5 SATA. TARJETA DE VIDEO: GRAFICOS INTEGRADOS INTEL UHD GRAPHICS 620. TARJETA DE RED: RED INTEGRADA ETHERNET LAN 10/100/1000. SOFTWARE OFICINA: DEBERA INCLUIR UNA LICENCIA OFFICE HOME & BUSINESS 2019 FPP PC/MAC 32/64 BITS ESPANOL. | 24471.36
I180000220-5309 | UNIDAD CENTRAL DE PROCESO (CPU) UNIDAD CENTRAL DE PROCESO (CPU). PROCESADOR DE OCTAVA GENERACION INTEL CORE I5-I5-8265U DE 4 NUCLEOS/6 MB/DE 16 GHZ A 3.9 GHZ/25 W. MEMORIA: 8 GB DDRA 2400 MHZ (1 X 8 GB) 2 DIMM CRECIMIENTO HASTA 64 GB DDRA 2400 MHZ. DISCO DURO: 1 TB 7200 RPM DE 2.5 SATA. TARJETA DE VIDEO: GRAFICOS INTEGRADOS INTEL UHD GRAPHICS 620. TARJETA DE RED: RED INTEGRADA ETHERNET LAN 10/100/1000. SOFTWARE OFICINA: DEBERA INCLUIR UNA LICENCIA OFFICE HOME & BUSINESS 2019 FPP PC/MAC 32/64 BITS ESPANOL. | 24471.36
I180000220-5252 | UNIDAD CENTRAL DE PROCESO (CPU) UNIDAD CENTRAL DE PROCESO (CPU). PROCESADOR DE OCTAVA GENERACION INTEL CORE I5-I5-8265U DE 4 NUCLEOS/6 MB/DE 16 GHZ A 3.9 GHZ/25 W. MEMORIA: 8 GB DDRA 2400 MHZ (1 X 8 GB) 2 DIMM CRECIMIENTO HASTA 64 GB DDRA 2400 MHZ. DISCO DURO: 1 TB 7200 RPM DE 2.5 SATA. TARJETA DE VIDEO: GRAFICOS INTEGRADOS INTEL UHD GRAPHICS 620. TARJETA DE RED: RED INTEGRADA ETHERNET LAN 10/100/1000. SOFTWARE OFICINA: DEBERA INCLUIR UNA LICENCIA OFFICE HOME & BUSINESS 2019 FPP PC/MAC 32/64 BITS ESPANOL. | 24471.36
I180000220-5265 | UNIDAD CENTRAL DE PROCESO (CPU) UNIDAD CENTRAL DE PROCESO (CPU). PROCESADOR DE OCTAVA GENERACION INTEL CORE I5-I5-8265U DE 4 NUCLEOS/6 MB/DE 16 GHZ A 3.9 GHZ/25 W. MEMORIA: 8 GB DDRA 2400 MHZ (1 X 8 GB) 2 DIMM CRECIMIENTO HASTA 64 GB DDRA 2400 MHZ. DISCO DURO: 1 TB 7200 RPM DE 2.5 SATA. TARJETA DE VIDEO: GRAFICOS INTEGRADOS INTEL UHD GRAPHICS 620. TARJETA DE RED: RED INTEGRADA ETHERNET LAN 10/100/1000. SOFTWARE OFICINA: DEBERA INCLUIR UNA LICENCIA OFFICE HOME & BUSINESS 2019 FPP PC/MAC 32/64 BITS ESPANOL. | 24471.36
I180000220-5256 | UNIDAD CENTRAL DE PROCESO (CPU) UNIDAD CENTRAL DE PROCESO (CPU). PROCESADOR DE OCTAVA GENERACION INTEL CORE I5-I5-8265U DE 4 NUCLEOS/6 MB/DE 16 GHZ A 3.9 GHZ/25 W. MEMORIA: 8 GB DDRA 2400 MHZ (1 X 8 GB) 2 DIMM CRECIMIENTO HASTA 64 GB DDRA 2400 MHZ. DISCO DURO: 1 TB 7200 RPM DE 2.5 SATA. TARJETA DE VIDEO: GRAFICOS INTEGRADOS INTEL UHD GRAPHICS 620. TARJETA DE RED: RED INTEGRADA ETHERNET LAN 10/100/1000. SOFTWARE OFICINA: DEBERA INCLUIR UNA LICENCIA OFFICE HOME & BUSINESS 2019 FPP PC/MAC 32/64 BITS ESPANOL. | 24471.36
I180000220-5321 | UNIDAD CENTRAL DE PROCESO (CPU) UNIDAD CENTRAL DE PROCESO (CPU). PROCESADOR DE OCTAVA GENERACION INTEL CORE I5-I5-8265U DE 4 NUCLEOS/6 MB/DE 16 GHZ A 3.9 GHZ/25 W. MEMORIA: 8 GB DDRA 2400 MHZ (1 X 8 GB) 2 DIMM CRECIMIENTO HASTA 64 GB DDRA 2400 MHZ. DISCO DURO: 1 TB 7200 RPM DE 2.5 SATA. TARJETA DE VIDEO: GRAFICOS INTEGRADOS INTEL UHD GRAPHICS 620. TARJETA DE RED: RED INTEGRADA ETHERNET LAN 10/100/1000. SOFTWARE OFICINA: DEBERA INCLUIR UNA LICENCIA OFFICE HOME & BUSINESS 2019 FPP PC/MAC 32/64 BITS ESPANOL. | 24471.36
I180000066-2002 | MINICOMPUTADORA MINICOMPUTADORA PORTATIL PANTALLA 14. PROCESADOR INTER CORE 15 MEMORIA RAM DE 8 GB DISCO DURO DE 1 TB UNIDAD OPTICA DVD WINDOWS 10 PROFESIONAL. INCLUYE MALETIN DE TRASLADO. | 30525.4
I180000220-5328 | UNIDAD CENTRAL DE PROCESO (CPU) UNIDAD CENTRAL DE PROCESO (CPU). PROCESADOR DE OCTAVA GENERACION INTEL CORE I5-I5-8265U DE 4 NUCLEOS/6 MB/DE 16 GHZ A 3.9 GHZ/25 W. MEMORIA: 8 GB DDRA 2400 MHZ (1 X 8 GB) 2 DIMM CRECIMIENTO HASTA 64 GB DDRA 2400 MHZ. DISCO DURO: 1 TB 7200 RPM DE 2.5 SATA. TARJETA DE VIDEO: GRAFICOS INTEGRADOS INTEL UHD GRAPHICS 620. TARJETA DE RED: RED INTEGRADA ETHERNET LAN 10/100/1000. SOFTWARE OFICINA: DEBERA INCLUIR UNA LICENCIA OFFICE HOME & BUSINESS 2019 FPP PC/MAC 32/64 BITS ESPANOL. | 24471.36
I180000066-1988 | MINICOMPUTADORA MINICOMPUTADORA PORTATIL PANTALLA 14. PROCESADOR INTER CORE 15 MEMORIA RAM DE 8 GB DISCO DURO DE 1 TB UNIDAD OPTICA DVD WINDOWS 10 PROFESIONAL. INCLUYE MALETIN DE TRASLADO. | 30525.4
I180000220-5279 | UNIDAD CENTRAL DE PROCESO (CPU) UNIDAD CENTRAL DE PROCESO (CPU). PROCESADOR DE OCTAVA GENERACION INTEL CORE I5-I5-8265U DE 4 NUCLEOS/6 MB/DE 16 GHZ A 3.9 GHZ/25 W. MEMORIA: 8 GB DDRA 2400 MHZ (1 X 8 GB) 2 DIMM CRECIMIENTO HASTA 64 GB DDRA 2400 MHZ. DISCO DURO: 1 TB 7200 RPM DE 2.5 SATA. TARJETA DE VIDEO: GRAFICOS INTEGRADOS INTEL UHD GRAPHICS 620. TARJETA DE RED: RED INTEGRADA ETHERNET LAN 10/100/1000. SOFTWARE OFICINA: DEBERA INCLUIR UNA LICENCIA OFFICE HOME & BUSINESS 2019 FPP PC/MAC 32/64 BITS ESPANOL. | 24471.36
I180000220-5327 | UNIDAD CENTRAL DE PROCESO (CPU) UNIDAD CENTRAL DE PROCESO (CPU). PROCESADOR DE OCTAVA GENERACION INTEL CORE I5-I5-8265U DE 4 NUCLEOS/6 MB/DE 16 GHZ A 3.9 GHZ/25 W. MEMORIA: 8 GB DDRA 2400 MHZ (1 X 8 GB) 2 DIMM CRECIMIENTO HASTA 64 GB DDRA 2400 MHZ. DISCO DURO: 1 TB 7200 RPM DE 2.5 SATA. TARJETA DE VIDEO: GRAFICOS INTEGRADOS INTEL UHD GRAPHICS 620. TARJETA DE RED: RED INTEGRADA ETHERNET LAN 10/100/1000. SOFTWARE OFICINA: DEBERA INCLUIR UNA LICENCIA OFFICE HOME & BUSINESS 2019 FPP PC/MAC 32/64 BITS ESPANOL. | 24471.36
I180000220-5264 | UNIDAD CENTRAL DE PROCESO (CPU) UNIDAD CENTRAL DE PROCESO (CPU). PROCESADOR DE OCTAVA GENERACION INTEL CORE I5-I5-8265U DE 4 NUCLEOS/6 MB/DE 16 GHZ A 3.9 GHZ/25 W. MEMORIA: 8 GB DDRA 2400 MHZ (1 X 8 GB) 2 DIMM CRECIMIENTO HASTA 64 GB DDRA 2400 MHZ. DISCO DURO: 1 TB 7200 RPM DE 2.5 SATA. TARJETA DE VIDEO: GRAFICOS INTEGRADOS INTEL UHD GRAPHICS 620. TARJETA DE RED: RED INTEGRADA ETHERNET LAN 10/100/1000. SOFTWARE OFICINA: DEBERA INCLUIR UNA LICENCIA OFFICE HOME & BUSINESS 2019 FPP PC/MAC 32/64 BITS ESPANOL. | 24471.36
I180000220-5291 | UNIDAD CENTRAL DE PROCESO (CPU) UNIDAD CENTRAL DE PROCESO (CPU). PROCESADOR DE OCTAVA GENERACION INTEL CORE I5-I5-8265U DE 4 NUCLEOS/6 MB/DE 16 GHZ A 3.9 GHZ/25 W. MEMORIA: 8 GB DDRA 2400 MHZ (1 X 8 GB) 2 DIMM CRECIMIENTO HASTA 64 GB DDRA 2400 MHZ. DISCO DURO: 1 TB 7200 RPM DE 2.5 SATA. TARJETA DE VIDEO: GRAFICOS INTEGRADOS INTEL UHD GRAPHICS 620. TARJETA DE RED: RED INTEGRADA ETHERNET LAN 10/100/1000. SOFTWARE OFICINA: DEBERA INCLUIR UNA LICENCIA OFFICE HOME & BUSINESS 2019 FPP PC/MAC 32/64 BITS ESPANOL. | 24471.36
I180000220-5294 | UNIDAD CENTRAL DE PROCESO (CPU) UNIDAD CENTRAL DE PROCESO (CPU). PROCESADOR DE OCTAVA GENERACION INTEL CORE I5-I5-8265U DE 4 NUCLEOS/6 MB/DE 16 GHZ A 3.9 GHZ/25 W. MEMORIA: 8 GB DDRA 2400 MHZ (1 X 8 GB) 2 DIMM CRECIMIENTO HASTA 64 GB DDRA 2400 MHZ. DISCO DURO: 1 TB 7200 RPM DE 2.5 SATA. TARJETA DE VIDEO: GRAFICOS INTEGRADOS INTEL UHD GRAPHICS 620. TARJETA DE RED: RED INTEGRADA ETHERNET LAN 10/100/1000. SOFTWARE OFICINA: DEBERA INCLUIR UNA LICENCIA OFFICE HOME & BUSINESS 2019 FPP PC/MAC 32/64 BITS ESPANOL. | 24471.36
I180000066-1991 | MINICOMPUTADORA MINICOMPUTADORA PORTATIL PANTALLA 14. PROCESADOR INTER CORE 15 MEMORIA RAM DE 8 GB DISCO DURO DE 1 TB UNIDAD OPTICA DVD WINDOWS 10 PROFESIONAL. INCLUYE MALETIN DE TRASLADO. | 30525.4
I180000220-5301 | UNIDAD CENTRAL DE PROCESO (CPU) UNIDAD CENTRAL DE PROCESO (CPU). PROCESADOR DE OCTAVA GENERACION INTEL CORE I5-I5-8265U DE 4 NUCLEOS/6 MB/DE 16 GHZ A 3.9 GHZ/25 W. MEMORIA: 8 GB DDRA 2400 MHZ (1 X 8 GB) 2 DIMM CRECIMIENTO HASTA 64 GB DDRA 2400 MHZ. DISCO DURO: 1 TB 7200 RPM DE 2.5 SATA. TARJETA DE VIDEO: GRAFICOS INTEGRADOS INTEL UHD GRAPHICS 620. TARJETA DE RED: RED INTEGRADA ETHERNET LAN 10/100/1000. SOFTWARE OFICINA: DEBERA INCLUIR UNA LICENCIA OFFICE HOME & BUSINESS 2019 FPP PC/MAC 32/64 BITS ESPANOL. | 24471.36
I180000220-5302 | UNIDAD CENTRAL DE PROCESO (CPU) UNIDAD CENTRAL DE PROCESO (CPU). PROCESADOR DE OCTAVA GENERACION INTEL CORE I5-I5-8265U DE 4 NUCLEOS/6 MB/DE 16 GHZ A 3.9 GHZ/25 W. MEMORIA: 8 GB DDRA 2400 MHZ (1 X 8 GB) 2 DIMM CRECIMIENTO HASTA 64 GB DDRA 2400 MHZ. DISCO DURO: 1 TB 7200 RPM DE 2.5 SATA. TARJETA DE VIDEO: GRAFICOS INTEGRADOS INTEL UHD GRAPHICS 620. TARJETA DE RED: RED INTEGRADA ETHERNET LAN 10/100/1000. SOFTWARE OFICINA: DEBERA INCLUIR UNA LICENCIA OFFICE HOME & BUSINESS 2019 FPP PC/MAC 32/64 BITS ESPANOL. | 24471.36
I180000066-2003 | MINICOMPUTADORA MINICOMPUTADORA PORTATIL PANTALLA 14. PROCESADOR INTER CORE 15 MEMORIA RAM DE 8 GB DISCO DURO DE 1 TB UNIDAD OPTICA DVD WINDOWS 10 PROFESIONAL. INCLUYE MALETIN DE TRASLADO. | 30525.4
I180000220-5305 | UNIDAD CENTRAL DE PROCESO (CPU) UNIDAD CENTRAL DE PROCESO (CPU). PROCESADOR DE OCTAVA GENERACION INTEL CORE I5-I5-8265U DE 4 NUCLEOS/6 MB/DE 16 GHZ A 3.9 GHZ/25 W. MEMORIA: 8 GB DDRA 2400 MHZ (1 X 8 GB) 2 DIMM CRECIMIENTO HASTA 64 GB DDRA 2400 MHZ. DISCO DURO: 1 TB 7200 RPM DE 2.5 SATA. TARJETA DE VIDEO: GRAFICOS INTEGRADOS INTEL UHD GRAPHICS 620. TARJETA DE RED: RED INTEGRADA ETHERNET LAN 10/100/1000. SOFTWARE OFICINA: DEBERA INCLUIR UNA LICENCIA OFFICE HOME & BUSINESS 2019 FPP PC/MAC 32/64 BITS ESPANOL. | 24471.36
I180000220-5303 | UNIDAD CENTRAL DE PROCESO (CPU) UNIDAD CENTRAL DE PROCESO (CPU). PROCESADOR DE OCTAVA GENERACION INTEL CORE I5-I5-8265U DE 4 NUCLEOS/6 MB/DE 16 GHZ A 3.9 GHZ/25 W. MEMORIA: 8 GB DDRA 2400 MHZ (1 X 8 GB) 2 DIMM CRECIMIENTO HASTA 64 GB DDRA 2400 MHZ. DISCO DURO: 1 TB 7200 RPM DE 2.5 SATA. TARJETA DE VIDEO: GRAFICOS INTEGRADOS INTEL UHD GRAPHICS 620. TARJETA DE RED: RED INTEGRADA ETHERNET LAN 10/100/1000. SOFTWARE OFICINA: DEBERA INCLUIR UNA LICENCIA OFFICE HOME & BUSINESS 2019 FPP PC/MAC 32/64 BITS ESPANOL. | 24471.36
I180000220-5304 | UNIDAD CENTRAL DE PROCESO (CPU) UNIDAD CENTRAL DE PROCESO (CPU). PROCESADOR DE OCTAVA GENERACION INTEL CORE I5-I5-8265U DE 4 NUCLEOS/6 MB/DE 16 GHZ A 3.9 GHZ/25 W. MEMORIA: 8 GB DDRA 2400 MHZ (1 X 8 GB) 2 DIMM CRECIMIENTO HASTA 64 GB DDRA 2400 MHZ. DISCO DURO: 1 TB 7200 RPM DE 2.5 SATA. TARJETA DE VIDEO: GRAFICOS INTEGRADOS INTEL UHD GRAPHICS 620. TARJETA DE RED: RED INTEGRADA ETHERNET LAN 10/100/1000. SOFTWARE OFICINA: DEBERA INCLUIR UNA LICENCIA OFFICE HOME & BUSINESS 2019 FPP PC/MAC 32/64 BITS ESPANOL. | 24471.36
I180000220-5306 | UNIDAD CENTRAL DE PROCESO (CPU) UNIDAD CENTRAL DE PROCESO (CPU). PROCESADOR DE OCTAVA GENERACION INTEL CORE I5-I5-8265U DE 4 NUCLEOS/6 MB/DE 16 GHZ A 3.9 GHZ/25 W. MEMORIA: 8 GB DDRA 2400 MHZ (1 X 8 GB) 2 DIMM CRECIMIENTO HASTA 64 GB DDRA 2400 MHZ. DISCO DURO: 1 TB 7200 RPM DE 2.5 SATA. TARJETA DE VIDEO: GRAFICOS INTEGRADOS INTEL UHD GRAPHICS 620. TARJETA DE RED: RED INTEGRADA ETHERNET LAN 10/100/1000. SOFTWARE OFICINA: DEBERA INCLUIR UNA LICENCIA OFFICE HOME & BUSINESS 2019 FPP PC/MAC 32/64 BITS ESPANOL. | 24471.36
I180000066-1996 | MINICOMPUTADORA MINICOMPUTADORA PORTATIL PANTALLA 14. PROCESADOR INTER CORE 15 MEMORIA RAM DE 8 GB DISCO DURO DE 1 TB UNIDAD OPTICA DVD WINDOWS 10 PROFESIONAL. INCLUYE MALETIN DE TRASLADO. | 30525.4
I180000220-5255 | UNIDAD CENTRAL DE PROCESO (CPU) UNIDAD CENTRAL DE PROCESO (CPU). PROCESADOR DE OCTAVA GENERACION INTEL CORE I5-I5-8265U DE 4 NUCLEOS/6 MB/DE 16 GHZ A 3.9 GHZ/25 W. MEMORIA: 8 GB DDRA 2400 MHZ (1 X 8 GB) 2 DIMM CRECIMIENTO HASTA 64 GB DDRA 2400 MHZ. DISCO DURO: 1 TB 7200 RPM DE 2.5 SATA. TARJETA DE VIDEO: GRAFICOS INTEGRADOS INTEL UHD GRAPHICS 620. TARJETA DE RED: RED INTEGRADA ETHERNET LAN 10/100/1000. SOFTWARE OFICINA: DEBERA INCLUIR UNA LICENCIA OFFICE HOME & BUSINESS 2019 FPP PC/MAC 32/64 BITS ESPANOL. | 24471.36
I180000220-5281 | UNIDAD CENTRAL DE PROCESO (CPU) UNIDAD CENTRAL DE PROCESO (CPU). PROCESADOR DE OCTAVA GENERACION INTEL CORE I5-I5-8265U DE 4 NUCLEOS/6 MB/DE 16 GHZ A 3.9 GHZ/25 W. MEMORIA: 8 GB DDRA 2400 MHZ (1 X 8 GB) 2 DIMM CRECIMIENTO HASTA 64 GB DDRA 2400 MHZ. DISCO DURO: 1 TB 7200 RPM DE 2.5 SATA. TARJETA DE VIDEO: GRAFICOS INTEGRADOS INTEL UHD GRAPHICS 620. TARJETA DE RED: RED INTEGRADA ETHERNET LAN 10/100/1000. SOFTWARE OFICINA: DEBERA INCLUIR UNA LICENCIA OFFICE HOME & BUSINESS 2019 FPP PC/MAC 32/64 BITS ESPANOL. | 24471.36
I180000220-5282 | UNIDAD CENTRAL DE PROCESO (CPU) UNIDAD CENTRAL DE PROCESO (CPU). PROCESADOR DE OCTAVA GENERACION INTEL CORE I5-I5-8265U DE 4 NUCLEOS/6 MB/DE 16 GHZ A 3.9 GHZ/25 W. MEMORIA: 8 GB DDRA 2400 MHZ (1 X 8 GB) 2 DIMM CRECIMIENTO HASTA 64 GB DDRA 2400 MHZ. DISCO DURO: 1 TB 7200 RPM DE 2.5 SATA. TARJETA DE VIDEO: GRAFICOS INTEGRADOS INTEL UHD GRAPHICS 620. TARJETA DE RED: RED INTEGRADA ETHERNET LAN 10/100/1000. SOFTWARE OFICINA: DEBERA INCLUIR UNA LICENCIA OFFICE HOME & BUSINESS 2019 FPP PC/MAC 32/64 BITS ESPANOL. | 24471.36
I180000220-5323 | UNIDAD CENTRAL DE PROCESO (CPU) UNIDAD CENTRAL DE PROCESO (CPU). PROCESADOR DE OCTAVA GENERACION INTEL CORE I5-I5-8265U DE 4 NUCLEOS/6 MB/DE 16 GHZ A 3.9 GHZ/25 W. MEMORIA: 8 GB DDRA 2400 MHZ (1 X 8 GB) 2 DIMM CRECIMIENTO HASTA 64 GB DDRA 2400 MHZ. DISCO DURO: 1 TB 7200 RPM DE 2.5 SATA. TARJETA DE VIDEO: GRAFICOS INTEGRADOS INTEL UHD GRAPHICS 620. TARJETA DE RED: RED INTEGRADA ETHERNET LAN 10/100/1000. SOFTWARE OFICINA: DEBERA INCLUIR UNA LICENCIA OFFICE HOME & BUSINESS 2019 FPP PC/MAC 32/64 BITS ESPANOL. | 24471.36
I180000066-1985 | MINICOMPUTADORA MINICOMPUTADORA PORTATIL PANTALLA 14. PROCESADOR INTER CORE 15 MEMORIA RAM DE 8 GB DISCO DURO DE 1 TB UNIDAD OPTICA DVD WINDOWS 10 PROFESIONAL. INCLUYE MALETIN DE TRASLADO. | 30525.4
I180000220-5320 | UNIDAD CENTRAL DE PROCESO (CPU) UNIDAD CENTRAL DE PROCESO (CPU). PROCESADOR DE OCTAVA GENERACION INTEL CORE I5-I5-8265U DE 4 NUCLEOS/6 MB/DE 16 GHZ A 3.9 GHZ/25 W. MEMORIA: 8 GB DDRA 2400 MHZ (1 X 8 GB) 2 DIMM CRECIMIENTO HASTA 64 GB DDRA 2400 MHZ. DISCO DURO: 1 TB 7200 RPM DE 2.5 SATA. TARJETA DE VIDEO: GRAFICOS INTEGRADOS INTEL UHD GRAPHICS 620. TARJETA DE RED: RED INTEGRADA ETHERNET LAN 10/100/1000. SOFTWARE OFICINA: DEBERA INCLUIR UNA LICENCIA OFFICE HOME & BUSINESS 2019 FPP PC/MAC 32/64 BITS ESPANOL. | 24471.36
I180000220-5253 | UNIDAD CENTRAL DE PROCESO (CPU) UNIDAD CENTRAL DE PROCESO (CPU). PROCESADOR DE OCTAVA GENERACION INTEL CORE I5-I5-8265U DE 4 NUCLEOS/6 MB/DE 16 GHZ A 3.9 GHZ/25 W. MEMORIA: 8 GB DDRA 2400 MHZ (1 X 8 GB) 2 DIMM CRECIMIENTO HASTA 64 GB DDRA 2400 MHZ. DISCO DURO: 1 TB 7200 RPM DE 2.5 SATA. TARJETA DE VIDEO: GRAFICOS INTEGRADOS INTEL UHD GRAPHICS 620. TARJETA DE RED: RED INTEGRADA ETHERNET LAN 10/100/1000. SOFTWARE OFICINA: DEBERA INCLUIR UNA LICENCIA OFFICE HOME & BUSINESS 2019 FPP PC/MAC 32/64 BITS ESPANOL. | 24471.36
I180000220-5251 | UNIDAD CENTRAL DE PROCESO (CPU) UNIDAD CENTRAL DE PROCESO (CPU). PROCESADOR DE OCTAVA GENERACION INTEL CORE I5-I5-8265U DE 4 NUCLEOS/6 MB/DE 16 GHZ A 3.9 GHZ/25 W. MEMORIA: 8 GB DDRA 2400 MHZ (1 X 8 GB) 2 DIMM CRECIMIENTO HASTA 64 GB DDRA 2400 MHZ. DISCO DURO: 1 TB 7200 RPM DE 2.5 SATA. TARJETA DE VIDEO: GRAFICOS INTEGRADOS INTEL UHD GRAPHICS 620. TARJETA DE RED: RED INTEGRADA ETHERNET LAN 10/100/1000. SOFTWARE OFICINA: DEBERA INCLUIR UNA LICENCIA OFFICE HOME & BUSINESS 2019 FPP PC/MAC 32/64 BITS ESPANOL. | 24471.36
I180000066-1997 | MINICOMPUTADORA MINICOMPUTADORA PORTATIL PANTALLA 14. PROCESADOR INTER CORE 15 MEMORIA RAM DE 8 GB DISCO DURO DE 1 TB UNIDAD OPTICA DVD WINDOWS 10 PROFESIONAL. INCLUYE MALETIN DE TRASLADO. | 30525.4
I180000220-5254 | UNIDAD CENTRAL DE PROCESO (CPU) UNIDAD CENTRAL DE PROCESO (CPU). PROCESADOR DE OCTAVA GENERACION INTEL CORE I5-I5-8265U DE 4 NUCLEOS/6 MB/DE 16 GHZ A 3.9 GHZ/25 W. MEMORIA: 8 GB DDRA 2400 MHZ (1 X 8 GB) 2 DIMM CRECIMIENTO HASTA 64 GB DDRA 2400 MHZ. DISCO DURO: 1 TB 7200 RPM DE 2.5 SATA. TARJETA DE VIDEO: GRAFICOS INTEGRADOS INTEL UHD GRAPHICS 620. TARJETA DE RED: RED INTEGRADA ETHERNET LAN 10/100/1000. SOFTWARE OFICINA: DEBERA INCLUIR UNA LICENCIA OFFICE HOME & BUSINESS 2019 FPP PC/MAC 32/64 BITS ESPANOL. | 24471.36
I180000066-2004 | MINICOMPUTADORA MINICOMPUTADORA PORTATIL PANTALLA 14. PROCESADOR INTER CORE 15 MEMORIA RAM DE 8 GB DISCO DURO DE 1 TB UNIDAD OPTICA DVD WINDOWS 10 PROFESIONAL. INCLUYE MALETIN DE TRASLADO. | 30525.4
I180000220-5325 | UNIDAD CENTRAL DE PROCESO (CPU) UNIDAD CENTRAL DE PROCESO (CPU). PROCESADOR DE OCTAVA GENERACION INTEL CORE I5-I5-8265U DE 4 NUCLEOS/6 MB/DE 16 GHZ A 3.9 GHZ/25 W. MEMORIA: 8 GB DDRA 2400 MHZ (1 X 8 GB) 2 DIMM CRECIMIENTO HASTA 64 GB DDRA 2400 MHZ. DISCO DURO: 1 TB 7200 RPM DE 2.5 SATA. TARJETA DE VIDEO: GRAFICOS INTEGRADOS INTEL UHD GRAPHICS 620. TARJETA DE RED: RED INTEGRADA ETHERNET LAN 10/100/1000. SOFTWARE OFICINA: DEBERA INCLUIR UNA LICENCIA OFFICE HOME & BUSINESS 2019 FPP PC/MAC 32/64 BITS ESPANOL. | 24471.36
I180000066-2006 | MINICOMPUTADORA MINICOMPUTADORA PORTATIL PANTALLA 14. PROCESADOR INTER CORE 15 MEMORIA RAM DE 8 GB DISCO DURO DE 1 TB UNIDAD OPTICA DVD WINDOWS 10 PROFESIONAL. INCLUYE MALETIN DE TRASLADO. | 30525.4
I180000220-5326 | UNIDAD CENTRAL DE PROCESO (CPU) UNIDAD CENTRAL DE PROCESO (CPU). PROCESADOR DE OCTAVA GENERACION INTEL CORE I5-I5-8265U DE 4 NUCLEOS/6 MB/DE 16 GHZ A 3.9 GHZ/25 W. MEMORIA: 8 GB DDRA 2400 MHZ (1 X 8 GB) 2 DIMM CRECIMIENTO HASTA 64 GB DDRA 2400 MHZ. DISCO DURO: 1 TB 7200 RPM DE 2.5 SATA. TARJETA DE VIDEO: GRAFICOS INTEGRADOS INTEL UHD GRAPHICS 620. TARJETA DE RED: RED INTEGRADA ETHERNET LAN 10/100/1000. SOFTWARE OFICINA: DEBERA INCLUIR UNA LICENCIA OFFICE HOME & BUSINESS 2019 FPP PC/MAC 32/64 BITS ESPANOL. | 24471.36
I180000220-5271 | UNIDAD CENTRAL DE PROCESO (CPU) UNIDAD CENTRAL DE PROCESO (CPU). PROCESADOR DE OCTAVA GENERACION INTEL CORE I5-I5-8265U DE 4 NUCLEOS/6 MB/DE 16 GHZ A 3.9 GHZ/25 W. MEMORIA: 8 GB DDRA 2400 MHZ (1 X 8 GB) 2 DIMM CRECIMIENTO HASTA 64 GB DDRA 2400 MHZ. DISCO DURO: 1 TB 7200 RPM DE 2.5 SATA. TARJETA DE VIDEO: GRAFICOS INTEGRADOS INTEL UHD GRAPHICS 620. TARJETA DE RED: RED INTEGRADA ETHERNET LAN 10/100/1000. SOFTWARE OFICINA: DEBERA INCLUIR UNA LICENCIA OFFICE HOME & BUSINESS 2019 FPP PC/MAC 32/64 BITS ESPANOL. | 24471.36
I180000220-5272 | UNIDAD CENTRAL DE PROCESO (CPU) UNIDAD CENTRAL DE PROCESO (CPU). PROCESADOR DE OCTAVA GENERACION INTEL CORE I5-I5-8265U DE 4 NUCLEOS/6 MB/DE 16 GHZ A 3.9 GHZ/25 W. MEMORIA: 8 GB DDRA 2400 MHZ (1 X 8 GB) 2 DIMM CRECIMIENTO HASTA 64 GB DDRA 2400 MHZ. DISCO DURO: 1 TB 7200 RPM DE 2.5 SATA. TARJETA DE VIDEO: GRAFICOS INTEGRADOS INTEL UHD GRAPHICS 620. TARJETA DE RED: RED INTEGRADA ETHERNET LAN 10/100/1000. SOFTWARE OFICINA: DEBERA INCLUIR UNA LICENCIA OFFICE HOME & BUSINESS 2019 FPP PC/MAC 32/64 BITS ESPANOL. | 24471.36
I180000066-1987 | MINICOMPUTADORA MINICOMPUTADORA PORTATIL PANTALLA 14. PROCESADOR INTER CORE 15 MEMORIA RAM DE 8 GB DISCO DURO DE 1 TB UNIDAD OPTICA DVD WINDOWS 10 PROFESIONAL. INCLUYE MALETIN DE TRASLADO. | 30525.4
I180000220-5292 | UNIDAD CENTRAL DE PROCESO (CPU) UNIDAD CENTRAL DE PROCESO (CPU). PROCESADOR DE OCTAVA GENERACION INTEL CORE I5-I5-8265U DE 4 NUCLEOS/6 MB/DE 16 GHZ A 3.9 GHZ/25 W. MEMORIA: 8 GB DDRA 2400 MHZ (1 X 8 GB) 2 DIMM CRECIMIENTO HASTA 64 GB DDRA 2400 MHZ. DISCO DURO: 1 TB 7200 RPM DE 2.5 SATA. TARJETA DE VIDEO: GRAFICOS INTEGRADOS INTEL UHD GRAPHICS 620. TARJETA DE RED: RED INTEGRADA ETHERNET LAN 10/100/1000. SOFTWARE OFICINA: DEBERA INCLUIR UNA LICENCIA OFFICE HOME & BUSINESS 2019 FPP PC/MAC 32/64 BITS ESPANOL. | 24471.36
I180000066-1993 | MINICOMPUTADORA MINICOMPUTADORA PORTATIL PANTALLA 14. PROCESADOR INTER CORE 15 MEMORIA RAM DE 8 GB DISCO DURO DE 1 TB UNIDAD OPTICA DVD WINDOWS 10 PROFESIONAL. INCLUYE MALETIN DE TRASLADO. | 30525.4
I180000066-1994 | MINICOMPUTADORA MINICOMPUTADORA PORTATIL PANTALLA 14. PROCESADOR INTER CORE 15 MEMORIA RAM DE 8 GB DISCO DURO DE 1 TB UNIDAD OPTICA DVD WINDOWS 10 PROFESIONAL. INCLUYE MALETIN DE TRASLADO. | 30525.4
I180000066-2000 | MINICOMPUTADORA MINICOMPUTADORA PORTATIL PANTALLA 14. PROCESADOR INTER CORE 15 MEMORIA RAM DE 8 GB DISCO DURO DE 1 TB UNIDAD OPTICA DVD WINDOWS 10 PROFESIONAL. INCLUYE MALETIN DE TRASLADO. | 30525.4
I180000220-5307 | UNIDAD CENTRAL DE PROCESO (CPU) UNIDAD CENTRAL DE PROCESO (CPU). PROCESADOR DE OCTAVA GENERACION INTEL CORE I5-I5-8265U DE 4 NUCLEOS/6 MB/DE 16 GHZ A 3.9 GHZ/25 W. MEMORIA: 8 GB DDRA 2400 MHZ (1 X 8 GB) 2 DIMM CRECIMIENTO HASTA 64 GB DDRA 2400 MHZ. DISCO DURO: 1 TB 7200 RPM DE 2.5 SATA. TARJETA DE VIDEO: GRAFICOS INTEGRADOS INTEL UHD GRAPHICS 620. TARJETA DE RED: RED INTEGRADA ETHERNET LAN 10/100/1000. SOFTWARE OFICINA: DEBERA INCLUIR UNA LICENCIA OFFICE HOME & BUSINESS 2019 FPP PC/MAC 32/64 BITS ESPANOL. | 24471.36
I180000220-5308 | UNIDAD CENTRAL DE PROCESO (CPU) UNIDAD CENTRAL DE PROCESO (CPU). PROCESADOR DE OCTAVA GENERACION INTEL CORE I5-I5-8265U DE 4 NUCLEOS/6 MB/DE 16 GHZ A 3.9 GHZ/25 W. MEMORIA: 8 GB DDRA 2400 MHZ (1 X 8 GB) 2 DIMM CRECIMIENTO HASTA 64 GB DDRA 2400 MHZ. DISCO DURO: 1 TB 7200 RPM DE 2.5 SATA. TARJETA DE VIDEO: GRAFICOS INTEGRADOS INTEL UHD GRAPHICS 620. TARJETA DE RED: RED INTEGRADA ETHERNET LAN 10/100/1000. SOFTWARE OFICINA: DEBERA INCLUIR UNA LICENCIA OFFICE HOME & BUSINESS 2019 FPP PC/MAC 32/64 BITS ESPANOL. | 24471.36
I180000220-5298 | UNIDAD CENTRAL DE PROCESO (CPU) UNIDAD CENTRAL DE PROCESO (CPU). PROCESADOR DE OCTAVA GENERACION INTEL CORE I5-I5-8265U DE 4 NUCLEOS/6 MB/DE 16 GHZ A 3.9 GHZ/25 W. MEMORIA: 8 GB DDRA 2400 MHZ (1 X 8 GB) 2 DIMM CRECIMIENTO HASTA 64 GB DDRA 2400 MHZ. DISCO DURO: 1 TB 7200 RPM DE 2.5 SATA. TARJETA DE VIDEO: GRAFICOS INTEGRADOS INTEL UHD GRAPHICS 620. TARJETA DE RED: RED INTEGRADA ETHERNET LAN 10/100/1000. SOFTWARE OFICINA: DEBERA INCLUIR UNA LICENCIA OFFICE HOME & BUSINESS 2019 FPP PC/MAC 32/64 BITS ESPANOL. | 24471.36
I180000220-5299 | UNIDAD CENTRAL DE PROCESO (CPU) UNIDAD CENTRAL DE PROCESO (CPU). PROCESADOR DE OCTAVA GENERACION INTEL CORE I5-I5-8265U DE 4 NUCLEOS/6 MB/DE 16 GHZ A 3.9 GHZ/25 W. MEMORIA: 8 GB DDRA 2400 MHZ (1 X 8 GB) 2 DIMM CRECIMIENTO HASTA 64 GB DDRA 2400 MHZ. DISCO DURO: 1 TB 7200 RPM DE 2.5 SATA. TARJETA DE VIDEO: GRAFICOS INTEGRADOS INTEL UHD GRAPHICS 620. TARJETA DE RED: RED INTEGRADA ETHERNET LAN 10/100/1000. SOFTWARE OFICINA: DEBERA INCLUIR UNA LICENCIA OFFICE HOME & BUSINESS 2019 FPP PC/MAC 32/64 BITS ESPANOL. | 24471.36
I180000220-5300 | UNIDAD CENTRAL DE PROCESO (CPU) UNIDAD CENTRAL DE PROCESO (CPU). PROCESADOR DE OCTAVA GENERACION INTEL CORE I5-I5-8265U DE 4 NUCLEOS/6 MB/DE 16 GHZ A 3.9 GHZ/25 W. MEMORIA: 8 GB DDRA 2400 MHZ (1 X 8 GB) 2 DIMM CRECIMIENTO HASTA 64 GB DDRA 2400 MHZ. DISCO DURO: 1 TB 7200 RPM DE 2.5 SATA. TARJETA DE VIDEO: GRAFICOS INTEGRADOS INTEL UHD GRAPHICS 620. TARJETA DE RED: RED INTEGRADA ETHERNET LAN 10/100/1000. SOFTWARE OFICINA: DEBERA INCLUIR UNA LICENCIA OFFICE HOME & BUSINESS 2019 FPP PC/MAC 32/64 BITS ESPANOL. | 24471.36
I180000220-5284 | UNIDAD CENTRAL DE PROCESO (CPU) UNIDAD CENTRAL DE PROCESO (CPU). PROCESADOR DE OCTAVA GENERACION INTEL CORE I5-I5-8265U DE 4 NUCLEOS/6 MB/DE 16 GHZ A 3.9 GHZ/25 W. MEMORIA: 8 GB DDRA 2400 MHZ (1 X 8 GB) 2 DIMM CRECIMIENTO HASTA 64 GB DDRA 2400 MHZ. DISCO DURO: 1 TB 7200 RPM DE 2.5 SATA. TARJETA DE VIDEO: GRAFICOS INTEGRADOS INTEL UHD GRAPHICS 620. TARJETA DE RED: RED INTEGRADA ETHERNET LAN 10/100/1000. SOFTWARE OFICINA: DEBERA INCLUIR UNA LICENCIA OFFICE HOME & BUSINESS 2019 FPP PC/MAC 32/64 BITS ESPANOL. | 24471.36
I180000220-5283 | UNIDAD CENTRAL DE PROCESO (CPU) UNIDAD CENTRAL DE PROCESO (CPU). PROCESADOR DE OCTAVA GENERACION INTEL CORE I5-I5-8265U DE 4 NUCLEOS/6 MB/DE 16 GHZ A 3.9 GHZ/25 W. MEMORIA: 8 GB DDRA 2400 MHZ (1 X 8 GB) 2 DIMM CRECIMIENTO HASTA 64 GB DDRA 2400 MHZ. DISCO DURO: 1 TB 7200 RPM DE 2.5 SATA. TARJETA DE VIDEO: GRAFICOS INTEGRADOS INTEL UHD GRAPHICS 620. TARJETA DE RED: RED INTEGRADA ETHERNET LAN 10/100/1000. SOFTWARE OFICINA: DEBERA INCLUIR UNA LICENCIA OFFICE HOME & BUSINESS 2019 FPP PC/MAC 32/64 BITS ESPANOL. | 24471.36
I180000220-5287 | UNIDAD CENTRAL DE PROCESO (CPU) UNIDAD CENTRAL DE PROCESO (CPU). PROCESADOR DE OCTAVA GENERACION INTEL CORE I5-I5-8265U DE 4 NUCLEOS/6 MB/DE 16 GHZ A 3.9 GHZ/25 W. MEMORIA: 8 GB DDRA 2400 MHZ (1 X 8 GB) 2 DIMM CRECIMIENTO HASTA 64 GB DDRA 2400 MHZ. DISCO DURO: 1 TB 7200 RPM DE 2.5 SATA. TARJETA DE VIDEO: GRAFICOS INTEGRADOS INTEL UHD GRAPHICS 620. TARJETA DE RED: RED INTEGRADA ETHERNET LAN 10/100/1000. SOFTWARE OFICINA: DEBERA INCLUIR UNA LICENCIA OFFICE HOME & BUSINESS 2019 FPP PC/MAC 32/64 BITS ESPANOL. | 24471.36
I180000220-5289 | UNIDAD CENTRAL DE PROCESO (CPU) UNIDAD CENTRAL DE PROCESO (CPU). PROCESADOR DE OCTAVA GENERACION INTEL CORE I5-I5-8265U DE 4 NUCLEOS/6 MB/DE 16 GHZ A 3.9 GHZ/25 W. MEMORIA: 8 GB DDRA 2400 MHZ (1 X 8 GB) 2 DIMM CRECIMIENTO HASTA 64 GB DDRA 2400 MHZ. DISCO DURO: 1 TB 7200 RPM DE 2.5 SATA. TARJETA DE VIDEO: GRAFICOS INTEGRADOS INTEL UHD GRAPHICS 620. TARJETA DE RED: RED INTEGRADA ETHERNET LAN 10/100/1000. SOFTWARE OFICINA: DEBERA INCLUIR UNA LICENCIA OFFICE HOME & BUSINESS 2019 FPP PC/MAC 32/64 BITS ESPANOL. | 24471.36
I180000220-5288 | UNIDAD CENTRAL DE PROCESO (CPU) UNIDAD CENTRAL DE PROCESO (CPU). PROCESADOR DE OCTAVA GENERACION INTEL CORE I5-I5-8265U DE 4 NUCLEOS/6 MB/DE 16 GHZ A 3.9 GHZ/25 W. MEMORIA: 8 GB DDRA 2400 MHZ (1 X 8 GB) 2 DIMM CRECIMIENTO HASTA 64 GB DDRA 2400 MHZ. DISCO DURO: 1 TB 7200 RPM DE 2.5 SATA. TARJETA DE VIDEO: GRAFICOS INTEGRADOS INTEL UHD GRAPHICS 620. TARJETA DE RED: RED INTEGRADA ETHERNET LAN 10/100/1000. SOFTWARE OFICINA: DEBERA INCLUIR UNA LICENCIA OFFICE HOME & BUSINESS 2019 FPP PC/MAC 32/64 BITS ESPANOL. | 24471.36
I180000066-1990 | MINICOMPUTADORA MINICOMPUTADORA PORTATIL PANTALLA 14. PROCESADOR INTER CORE 15 MEMORIA RAM DE 8 GB DISCO DURO DE 1 TB UNIDAD OPTICA DVD WINDOWS 10 PROFESIONAL. INCLUYE MALETIN DE TRASLADO. | 30525.4
I180000220-5295 | UNIDAD CENTRAL DE PROCESO (CPU) UNIDAD CENTRAL DE PROCESO (CPU). PROCESADOR DE OCTAVA GENERACION INTEL CORE I5-I5-8265U DE 4 NUCLEOS/6 MB/DE 16 GHZ A 3.9 GHZ/25 W. MEMORIA: 8 GB DDRA 2400 MHZ (1 X 8 GB) 2 DIMM CRECIMIENTO HASTA 64 GB DDRA 2400 MHZ. DISCO DURO: 1 TB 7200 RPM DE 2.5 SATA. TARJETA DE VIDEO: GRAFICOS INTEGRADOS INTEL UHD GRAPHICS 620. TARJETA DE RED: RED INTEGRADA ETHERNET LAN 10/100/1000. SOFTWARE OFICINA: DEBERA INCLUIR UNA LICENCIA OFFICE HOME & BUSINESS 2019 FPP PC/MAC 32/64 BITS ESPANOL. | 24471.36
I180000220-5296 | UNIDAD CENTRAL DE PROCESO (CPU) UNIDAD CENTRAL DE PROCESO (CPU). PROCESADOR DE OCTAVA GENERACION INTEL CORE I5-I5-8265U DE 4 NUCLEOS/6 MB/DE 16 GHZ A 3.9 GHZ/25 W. MEMORIA: 8 GB DDRA 2400 MHZ (1 X 8 GB) 2 DIMM CRECIMIENTO HASTA 64 GB DDRA 2400 MHZ. DISCO DURO: 1 TB 7200 RPM DE 2.5 SATA. TARJETA DE VIDEO: GRAFICOS INTEGRADOS INTEL UHD GRAPHICS 620. TARJETA DE RED: RED INTEGRADA ETHERNET LAN 10/100/1000. SOFTWARE OFICINA: DEBERA INCLUIR UNA LICENCIA OFFICE HOME & BUSINESS 2019 FPP PC/MAC 32/64 BITS ESPANOL. | 24471.36
I180000066-1989 | MINICOMPUTADORA MINICOMPUTADORA PORTATIL PANTALLA 14. PROCESADOR INTER CORE 15 MEMORIA RAM DE 8 GB DISCO DURO DE 1 TB UNIDAD OPTICA DVD WINDOWS 10 PROFESIONAL. INCLUYE MALETIN DE TRASLADO. | 30525.4
I180000220-5286 | UNIDAD CENTRAL DE PROCESO (CPU) UNIDAD CENTRAL DE PROCESO (CPU). PROCESADOR DE OCTAVA GENERACION INTEL CORE I5-I5-8265U DE 4 NUCLEOS/6 MB/DE 16 GHZ A 3.9 GHZ/25 W. MEMORIA: 8 GB DDRA 2400 MHZ (1 X 8 GB) 2 DIMM CRECIMIENTO HASTA 64 GB DDRA 2400 MHZ. DISCO DURO: 1 TB 7200 RPM DE 2.5 SATA. TARJETA DE VIDEO: GRAFICOS INTEGRADOS INTEL UHD GRAPHICS 620. TARJETA DE RED: RED INTEGRADA ETHERNET LAN 10/100/1000. SOFTWARE OFICINA: DEBERA INCLUIR UNA LICENCIA OFFICE HOME & BUSINESS 2019 FPP PC/MAC 32/64 BITS ESPANOL. | 24471.36
I180000220-5259 | UNIDAD CENTRAL DE PROCESO (CPU) UNIDAD CENTRAL DE PROCESO (CPU). PROCESADOR DE OCTAVA GENERACION INTEL CORE I5-I5-8265U DE 4 NUCLEOS/6 MB/DE 16 GHZ A 3.9 GHZ/25 W. MEMORIA: 8 GB DDRA 2400 MHZ (1 X 8 GB) 2 DIMM CRECIMIENTO HASTA 64 GB DDRA 2400 MHZ. DISCO DURO: 1 TB 7200 RPM DE 2.5 SATA. TARJETA DE VIDEO: GRAFICOS INTEGRADOS INTEL UHD GRAPHICS 620. TARJETA DE RED: RED INTEGRADA ETHERNET LAN 10/100/1000. SOFTWARE OFICINA: DEBERA INCLUIR UNA LICENCIA OFFICE HOME & BUSINESS 2019 FPP PC/MAC 32/64 BITS ESPANOL. | 24471.36
I180000220-5258 | UNIDAD CENTRAL DE PROCESO (CPU) UNIDAD CENTRAL DE PROCESO (CPU). PROCESADOR DE OCTAVA GENERACION INTEL CORE I5-I5-8265U DE 4 NUCLEOS/6 MB/DE 16 GHZ A 3.9 GHZ/25 W. MEMORIA: 8 GB DDRA 2400 MHZ (1 X 8 GB) 2 DIMM CRECIMIENTO HASTA 64 GB DDRA 2400 MHZ. DISCO DURO: 1 TB 7200 RPM DE 2.5 SATA. TARJETA DE VIDEO: GRAFICOS INTEGRADOS INTEL UHD GRAPHICS 620. TARJETA DE RED: RED INTEGRADA ETHERNET LAN 10/100/1000. SOFTWARE OFICINA: DEBERA INCLUIR UNA LICENCIA OFFICE HOME & BUSINESS 2019 FPP PC/MAC 32/64 BITS ESPANOL. | 24471.36
I180000220-5261 | UNIDAD CENTRAL DE PROCESO (CPU) UNIDAD CENTRAL DE PROCESO (CPU). PROCESADOR DE OCTAVA GENERACION INTEL CORE I5-I5-8265U DE 4 NUCLEOS/6 MB/DE 16 GHZ A 3.9 GHZ/25 W. MEMORIA: 8 GB DDRA 2400 MHZ (1 X 8 GB) 2 DIMM CRECIMIENTO HASTA 64 GB DDRA 2400 MHZ. DISCO DURO: 1 TB 7200 RPM DE 2.5 SATA. TARJETA DE VIDEO: GRAFICOS INTEGRADOS INTEL UHD GRAPHICS 620. TARJETA DE RED: RED INTEGRADA ETHERNET LAN 10/100/1000. SOFTWARE OFICINA: DEBERA INCLUIR UNA LICENCIA OFFICE HOME & BUSINESS 2019 FPP PC/MAC 32/64 BITS ESPANOL. | 24471.36
I180000220-5257 | UNIDAD CENTRAL DE PROCESO (CPU) UNIDAD CENTRAL DE PROCESO (CPU). PROCESADOR DE OCTAVA GENERACION INTEL CORE I5-I5-8265U DE 4 NUCLEOS/6 MB/DE 16 GHZ A 3.9 GHZ/25 W. MEMORIA: 8 GB DDRA 2400 MHZ (1 X 8 GB) 2 DIMM CRECIMIENTO HASTA 64 GB DDRA 2400 MHZ. DISCO DURO: 1 TB 7200 RPM DE 2.5 SATA. TARJETA DE VIDEO: GRAFICOS INTEGRADOS INTEL UHD GRAPHICS 620. TARJETA DE RED: RED INTEGRADA ETHERNET LAN 10/100/1000. SOFTWARE OFICINA: DEBERA INCLUIR UNA LICENCIA OFFICE HOME & BUSINESS 2019 FPP PC/MAC 32/64 BITS ESPANOL. | 24471.36
I180000220-5260 | UNIDAD CENTRAL DE PROCESO (CPU) UNIDAD CENTRAL DE PROCESO (CPU). PROCESADOR DE OCTAVA GENERACION INTEL CORE I5-I5-8265U DE 4 NUCLEOS/6 MB/DE 16 GHZ A 3.9 GHZ/25 W. MEMORIA: 8 GB DDRA 2400 MHZ (1 X 8 GB) 2 DIMM CRECIMIENTO HASTA 64 GB DDRA 2400 MHZ. DISCO DURO: 1 TB 7200 RPM DE 2.5 SATA. TARJETA DE VIDEO: GRAFICOS INTEGRADOS INTEL UHD GRAPHICS 620. TARJETA DE RED: RED INTEGRADA ETHERNET LAN 10/100/1000. SOFTWARE OFICINA: DEBERA INCLUIR UNA LICENCIA OFFICE HOME & BUSINESS 2019 FPP PC/MAC 32/64 BITS ESPANOL. | 24471.36
I180000220-5285 | UNIDAD CENTRAL DE PROCESO (CPU) UNIDAD CENTRAL DE PROCESO (CPU). PROCESADOR DE OCTAVA GENERACION INTEL CORE I5-I5-8265U DE 4 NUCLEOS/6 MB/DE 16 GHZ A 3.9 GHZ/25 W. MEMORIA: 8 GB DDRA 2400 MHZ (1 X 8 GB) 2 DIMM CRECIMIENTO HASTA 64 GB DDRA 2400 MHZ. DISCO DURO: 1 TB 7200 RPM DE 2.5 SATA. TARJETA DE VIDEO: GRAFICOS INTEGRADOS INTEL UHD GRAPHICS 620. TARJETA DE RED: RED INTEGRADA ETHERNET LAN 10/100/1000. SOFTWARE OFICINA: DEBERA INCLUIR UNA LICENCIA OFFICE HOME & BUSINESS 2019 FPP PC/MAC 32/64 BITS ESPANOL. | 24471.36
I180000220-5290 | UNIDAD CENTRAL DE PROCESO (CPU) UNIDAD CENTRAL DE PROCESO (CPU). PROCESADOR DE OCTAVA GENERACION INTEL CORE I5-I5-8265U DE 4 NUCLEOS/6 MB/DE 16 GHZ A 3.9 GHZ/25 W. MEMORIA: 8 GB DDRA 2400 MHZ (1 X 8 GB) 2 DIMM CRECIMIENTO HASTA 64 GB DDRA 2400 MHZ. DISCO DURO: 1 TB 7200 RPM DE 2.5 SATA. TARJETA DE VIDEO: GRAFICOS INTEGRADOS INTEL UHD GRAPHICS 620. TARJETA DE RED: RED INTEGRADA ETHERNET LAN 10/100/1000. SOFTWARE OFICINA: DEBERA INCLUIR UNA LICENCIA OFFICE HOME & BUSINESS 2019 FPP PC/MAC 32/64 BITS ESPANOL. | 24471.36
I180000220-5262 | UNIDAD CENTRAL DE PROCESO (CPU) UNIDAD CENTRAL DE PROCESO (CPU). PROCESADOR DE OCTAVA GENERACION INTEL CORE I5-I5-8265U DE 4 NUCLEOS/6 MB/DE 16 GHZ A 3.9 GHZ/25 W. MEMORIA: 8 GB DDRA 2400 MHZ (1 X 8 GB) 2 DIMM CRECIMIENTO HASTA 64 GB DDRA 2400 MHZ. DISCO DURO: 1 TB 7200 RPM DE 2.5 SATA. TARJETA DE VIDEO: GRAFICOS INTEGRADOS INTEL UHD GRAPHICS 620. TARJETA DE RED: RED INTEGRADA ETHERNET LAN 10/100/1000. SOFTWARE OFICINA: DEBERA INCLUIR UNA LICENCIA OFFICE HOME & BUSINESS 2019 FPP PC/MAC 32/64 BITS ESPANOL. | 24471.36
I180000220-5263 | UNIDAD CENTRAL DE PROCESO (CPU) UNIDAD CENTRAL DE PROCESO (CPU). PROCESADOR DE OCTAVA GENERACION INTEL CORE I5-I5-8265U DE 4 NUCLEOS/6 MB/DE 16 GHZ A 3.9 GHZ/25 W. MEMORIA: 8 GB DDRA 2400 MHZ (1 X 8 GB) 2 DIMM CRECIMIENTO HASTA 64 GB DDRA 2400 MHZ. DISCO DURO: 1 TB 7200 RPM DE 2.5 SATA. TARJETA DE VIDEO: GRAFICOS INTEGRADOS INTEL UHD GRAPHICS 620. TARJETA DE RED: RED INTEGRADA ETHERNET LAN 10/100/1000. SOFTWARE OFICINA: DEBERA INCLUIR UNA LICENCIA OFFICE HOME & BUSINESS 2019 FPP PC/MAC 32/64 BITS ESPANOL. | 24471.36
I180000220-5266 | UNIDAD CENTRAL DE PROCESO (CPU) UNIDAD CENTRAL DE PROCESO (CPU). PROCESADOR DE OCTAVA GENERACION INTEL CORE I5-I5-8265U DE 4 NUCLEOS/6 MB/DE 16 GHZ A 3.9 GHZ/25 W. MEMORIA: 8 GB DDRA 2400 MHZ (1 X 8 GB) 2 DIMM CRECIMIENTO HASTA 64 GB DDRA 2400 MHZ. DISCO DURO: 1 TB 7200 RPM DE 2.5 SATA. TARJETA DE VIDEO: GRAFICOS INTEGRADOS INTEL UHD GRAPHICS 620. TARJETA DE RED: RED INTEGRADA ETHERNET LAN 10/100/1000. SOFTWARE OFICINA: DEBERA INCLUIR UNA LICENCIA OFFICE HOME & BUSINESS 2019 FPP PC/MAC 32/64 BITS ESPANOL. | 24471.36
I180000220-5269 | UNIDAD CENTRAL DE PROCESO (CPU) UNIDAD CENTRAL DE PROCESO (CPU). PROCESADOR DE OCTAVA GENERACION INTEL CORE I5-I5-8265U DE 4 NUCLEOS/6 MB/DE 16 GHZ A 3.9 GHZ/25 W. MEMORIA: 8 GB DDRA 2400 MHZ (1 X 8 GB) 2 DIMM CRECIMIENTO HASTA 64 GB DDRA 2400 MHZ. DISCO DURO: 1 TB 7200 RPM DE 2.5 SATA. TARJETA DE VIDEO: GRAFICOS INTEGRADOS INTEL UHD GRAPHICS 620. TARJETA DE RED: RED INTEGRADA ETHERNET LAN 10/100/1000. SOFTWARE OFICINA: DEBERA INCLUIR UNA LICENCIA OFFICE HOME & BUSINESS 2019 FPP PC/MAC 32/64 BITS ESPANOL. | 24471.36
I180000220-5267 | UNIDAD CENTRAL DE PROCESO (CPU) UNIDAD CENTRAL DE PROCESO (CPU). PROCESADOR DE OCTAVA GENERACION INTEL CORE I5-I5-8265U DE 4 NUCLEOS/6 MB/DE 16 GHZ A 3.9 GHZ/25 W. MEMORIA: 8 GB DDRA 2400 MHZ (1 X 8 GB) 2 DIMM CRECIMIENTO HASTA 64 GB DDRA 2400 MHZ. DISCO DURO: 1 TB 7200 RPM DE 2.5 SATA. TARJETA DE VIDEO: GRAFICOS INTEGRADOS INTEL UHD GRAPHICS 620. TARJETA DE RED: RED INTEGRADA ETHERNET LAN 10/100/1000. SOFTWARE OFICINA: DEBERA INCLUIR UNA LICENCIA OFFICE HOME & BUSINESS 2019 FPP PC/MAC 32/64 BITS ESPANOL. | 24471.36
I180000220-5270 | UNIDAD CENTRAL DE PROCESO (CPU) UNIDAD CENTRAL DE PROCESO (CPU). PROCESADOR DE OCTAVA GENERACION INTEL CORE I5-I5-8265U DE 4 NUCLEOS/6 MB/DE 16 GHZ A 3.9 GHZ/25 W. MEMORIA: 8 GB DDRA 2400 MHZ (1 X 8 GB) 2 DIMM CRECIMIENTO HASTA 64 GB DDRA 2400 MHZ. DISCO DURO: 1 TB 7200 RPM DE 2.5 SATA. TARJETA DE VIDEO: GRAFICOS INTEGRADOS INTEL UHD GRAPHICS 620. TARJETA DE RED: RED INTEGRADA ETHERNET LAN 10/100/1000. SOFTWARE OFICINA: DEBERA INCLUIR UNA LICENCIA OFFICE HOME & BUSINESS 2019 FPP PC/MAC 32/64 BITS ESPANOL. | 24471.36
I180000220-5268 | UNIDAD CENTRAL DE PROCESO (CPU) UNIDAD CENTRAL DE PROCESO (CPU). PROCESADOR DE OCTAVA GENERACION INTEL CORE I5-I5-8265U DE 4 NUCLEOS/6 MB/DE 16 GHZ A 3.9 GHZ/25 W. MEMORIA: 8 GB DDRA 2400 MHZ (1 X 8 GB) 2 DIMM CRECIMIENTO HASTA 64 GB DDRA 2400 MHZ. DISCO DURO: 1 TB 7200 RPM DE 2.5 SATA. TARJETA DE VIDEO: GRAFICOS INTEGRADOS INTEL UHD GRAPHICS 620. TARJETA DE RED: RED INTEGRADA ETHERNET LAN 10/100/1000. SOFTWARE OFICINA: DEBERA INCLUIR UNA LICENCIA OFFICE HOME & BUSINESS 2019 FPP PC/MAC 32/64 BITS ESPANOL. | 24471.36
I180000220-5322 | UNIDAD CENTRAL DE PROCESO (CPU) UNIDAD CENTRAL DE PROCESO (CPU). PROCESADOR DE OCTAVA GENERACION INTEL CORE I5-I5-8265U DE 4 NUCLEOS/6 MB/DE 16 GHZ A 3.9 GHZ/25 W. MEMORIA: 8 GB DDRA 2400 MHZ (1 X 8 GB) 2 DIMM CRECIMIENTO HASTA 64 GB DDRA 2400 MHZ. DISCO DURO: 1 TB 7200 RPM DE 2.5 SATA. TARJETA DE VIDEO: GRAFICOS INTEGRADOS INTEL UHD GRAPHICS 620. TARJETA DE RED: RED INTEGRADA ETHERNET LAN 10/100/1000. SOFTWARE OFICINA: DEBERA INCLUIR UNA LICENCIA OFFICE HOME & BUSINESS 2019 FPP PC/MAC 32/64 BITS ESPANOL. | 24471.36
I180000066-2005 | MINICOMPUTADORA MINICOMPUTADORA PORTATIL PANTALLA 14. PROCESADOR INTER CORE 15 MEMORIA RAM DE 8 GB DISCO DURO DE 1 TB UNIDAD OPTICA DVD WINDOWS 10 PROFESIONAL. INCLUYE MALETIN DE TRASLADO. | 30525.4
I180000066-1995 | MINICOMPUTADORA MINICOMPUTADORA PORTATIL PANTALLA 14. PROCESADOR INTER CORE 15 MEMORIA RAM DE 8 GB DISCO DURO DE 1 TB UNIDAD OPTICA DVD WINDOWS 10 PROFESIONAL. INCLUYE MALETIN DE TRASLADO. | 30525.4
I180000066-1992 | MINICOMPUTADORA MINICOMPUTADORA PORTATIL PANTALLA 14. PROCESADOR INTER CORE 15 MEMORIA RAM DE 8 GB DISCO DURO DE 1 TB UNIDAD OPTICA DVD WINDOWS 10 PROFESIONAL. INCLUYE MALETIN DE TRASLADO. | 30525.4
I180000220-5297 | UNIDAD CENTRAL DE PROCESO (CPU) UNIDAD CENTRAL DE PROCESO (CPU). PROCESADOR DE OCTAVA GENERACION INTEL CORE I5-I5-8265U DE 4 NUCLEOS/6 MB/DE 16 GHZ A 3.9 GHZ/25 W. MEMORIA: 8 GB DDRA 2400 MHZ (1 X 8 GB) 2 DIMM CRECIMIENTO HASTA 64 GB DDRA 2400 MHZ. DISCO DURO: 1 TB 7200 RPM DE 2.5 SATA. TARJETA DE VIDEO: GRAFICOS INTEGRADOS INTEL UHD GRAPHICS 620. TARJETA DE RED: RED INTEGRADA ETHERNET LAN 10/100/1000. SOFTWARE OFICINA: DEBERA INCLUIR UNA LICENCIA OFFICE HOME & BUSINESS 2019 FPP PC/MAC 32/64 BITS ESPANOL. | 24471.36
I180000220-5276 | UNIDAD CENTRAL DE PROCESO (CPU) UNIDAD CENTRAL DE PROCESO (CPU). PROCESADOR DE OCTAVA GENERACION INTEL CORE I5-I5-8265U DE 4 NUCLEOS/6 MB/DE 16 GHZ A 3.9 GHZ/25 W. MEMORIA: 8 GB DDRA 2400 MHZ (1 X 8 GB) 2 DIMM CRECIMIENTO HASTA 64 GB DDRA 2400 MHZ. DISCO DURO: 1 TB 7200 RPM DE 2.5 SATA. TARJETA DE VIDEO: GRAFICOS INTEGRADOS INTEL UHD GRAPHICS 620. TARJETA DE RED: RED INTEGRADA ETHERNET LAN 10/100/1000. SOFTWARE OFICINA: DEBERA INCLUIR UNA LICENCIA OFFICE HOME & BUSINESS 2019 FPP PC/MAC 32/64 BITS ESPANOL. | 24471.36
I180000220-5274 | UNIDAD CENTRAL DE PROCESO (CPU) UNIDAD CENTRAL DE PROCESO (CPU). PROCESADOR DE OCTAVA GENERACION INTEL CORE I5-I5-8265U DE 4 NUCLEOS/6 MB/DE 16 GHZ A 3.9 GHZ/25 W. MEMORIA: 8 GB DDRA 2400 MHZ (1 X 8 GB) 2 DIMM CRECIMIENTO HASTA 64 GB DDRA 2400 MHZ. DISCO DURO: 1 TB 7200 RPM DE 2.5 SATA. TARJETA DE VIDEO: GRAFICOS INTEGRADOS INTEL UHD GRAPHICS 620. TARJETA DE RED: RED INTEGRADA ETHERNET LAN 10/100/1000. SOFTWARE OFICINA: DEBERA INCLUIR UNA LICENCIA OFFICE HOME & BUSINESS 2019 FPP PC/MAC 32/64 BITS ESPANOL. | 24471.36
I180000220-5273 | UNIDAD CENTRAL DE PROCESO (CPU) UNIDAD CENTRAL DE PROCESO (CPU). PROCESADOR DE OCTAVA GENERACION INTEL CORE I5-I5-8265U DE 4 NUCLEOS/6 MB/DE 16 GHZ A 3.9 GHZ/25 W. MEMORIA: 8 GB DDRA 2400 MHZ (1 X 8 GB) 2 DIMM CRECIMIENTO HASTA 64 GB DDRA 2400 MHZ. DISCO DURO: 1 TB 7200 RPM DE 2.5 SATA. TARJETA DE VIDEO: GRAFICOS INTEGRADOS INTEL UHD GRAPHICS 620. TARJETA DE RED: RED INTEGRADA ETHERNET LAN 10/100/1000. SOFTWARE OFICINA: DEBERA INCLUIR UNA LICENCIA OFFICE HOME & BUSINESS 2019 FPP PC/MAC 32/64 BITS ESPANOL. | 24471.36
I180000220-5275 | UNIDAD CENTRAL DE PROCESO (CPU) UNIDAD CENTRAL DE PROCESO (CPU). PROCESADOR DE OCTAVA GENERACION INTEL CORE I5-I5-8265U DE 4 NUCLEOS/6 MB/DE 16 GHZ A 3.9 GHZ/25 W. MEMORIA: 8 GB DDRA 2400 MHZ (1 X 8 GB) 2 DIMM CRECIMIENTO HASTA 64 GB DDRA 2400 MHZ. DISCO DURO: 1 TB 7200 RPM DE 2.5 SATA. TARJETA DE VIDEO: GRAFICOS INTEGRADOS INTEL UHD GRAPHICS 620. TARJETA DE RED: RED INTEGRADA ETHERNET LAN 10/100/1000. SOFTWARE OFICINA: DEBERA INCLUIR UNA LICENCIA OFFICE HOME & BUSINESS 2019 FPP PC/MAC 32/64 BITS ESPANOL. | 24471.36
I180000220-5277 | UNIDAD CENTRAL DE PROCESO (CPU) UNIDAD CENTRAL DE PROCESO (CPU). PROCESADOR DE OCTAVA GENERACION INTEL CORE I5-I5-8265U DE 4 NUCLEOS/6 MB/DE 16 GHZ A 3.9 GHZ/25 W. MEMORIA: 8 GB DDRA 2400 MHZ (1 X 8 GB) 2 DIMM CRECIMIENTO HASTA 64 GB DDRA 2400 MHZ. DISCO DURO: 1 TB 7200 RPM DE 2.5 SATA. TARJETA DE VIDEO: GRAFICOS INTEGRADOS INTEL UHD GRAPHICS 620. TARJETA DE RED: RED INTEGRADA ETHERNET LAN 10/100/1000. SOFTWARE OFICINA: DEBERA INCLUIR UNA LICENCIA OFFICE HOME & BUSINESS 2019 FPP PC/MAC 32/64 BITS ESPANOL. | 24471.36
I180000220-5278 | UNIDAD CENTRAL DE PROCESO (CPU) UNIDAD CENTRAL DE PROCESO (CPU). PROCESADOR DE OCTAVA GENERACION INTEL CORE I5-I5-8265U DE 4 NUCLEOS/6 MB/DE 16 GHZ A 3.9 GHZ/25 W. MEMORIA: 8 GB DDRA 2400 MHZ (1 X 8 GB) 2 DIMM CRECIMIENTO HASTA 64 GB DDRA 2400 MHZ. DISCO DURO: 1 TB 7200 RPM DE 2.5 SATA. TARJETA DE VIDEO: GRAFICOS INTEGRADOS INTEL UHD GRAPHICS 620. TARJETA DE RED: RED INTEGRADA ETHERNET LAN 10/100/1000. SOFTWARE OFICINA: DEBERA INCLUIR UNA LICENCIA OFFICE HOME & BUSINESS 2019 FPP PC/MAC 32/64 BITS ESPANOL. | 24471.36
I090000384-584 | REFRIGERADOR LABORATORIO REFRIGERADOR LABORATORIO. | 78056.4
I090000384-578 | REFRIGERADOR LABORATORIO REFRIGERADOR LABORATORIO. | 78056.4
I090000384-586 | REFRIGERADOR LABORATORIO REFRIGERADOR LABORATORIO. | 78056.4
I090000384-587 | REFRIGERADOR LABORATORIO REFRIGERADOR LABORATORIO. | 78056.4
I090000384-588 | REFRIGERADOR LABORATORIO REFRIGERADOR LABORATORIO. | 78056.4
I090000384-583 | REFRIGERADOR LABORATORIO REFRIGERADOR LABORATORIO. | 78056.4
I090000384-589 | REFRIGERADOR LABORATORIO REFRIGERADOR LABORATORIO. | 78056.4
I090000384-582 | REFRIGERADOR LABORATORIO REFRIGERADOR LABORATORIO. | 78056.4
I090000384-585 | REFRIGERADOR LABORATORIO REFRIGERADOR LABORATORIO. | 78056.4
I090000384-581 | REFRIGERADOR LABORATORIO REFRIGERADOR LABORATORIO. | 78056.4
I090000384-575 | REFRIGERADOR LABORATORIO REFRIGERADOR LABORATORIO. | 78056.4
I090000384-590 | REFRIGERADOR LABORATORIO REFRIGERADOR LABORATORIO. | 78056.4
I090000384-574 | REFRIGERADOR LABORATORIO REFRIGERADOR LABORATORIO. | 78056.4
I090000384-573 | REFRIGERADOR LABORATORIO REFRIGERADOR LABORATORIO. | 78056.4
I090000384-580 | REFRIGERADOR LABORATORIO REFRIGERADOR LABORATORIO. | 78056.4
I090000384-576 | REFRIGERADOR LABORATORIO REFRIGERADOR LABORATORIO. | 78056.4
I090000384-579 | REFRIGERADOR LABORATORIO REFRIGERADOR LABORATORIO. | 78056.4
I090000384-577 | REFRIGERADOR LABORATORIO REFRIGERADOR LABORATORIO. | 78056.4
I090000384-571 | REFRIGERADOR LABORATORIO REFRIGERADOR LABORATORIO. | 78056.4
I090000384-572 | REFRIGERADOR LABORATORIO REFRIGERADOR LABORATORIO. | 78056.4
I090000384-653 | REFRIGERADOR LABORATORIO REFRIGERADOR LABORATORIO. | 78056.4
I090000384-654 | REFRIGERADOR LABORATORIO REFRIGERADOR LABORATORIO. | 78056.4
I090000384-656 | REFRIGERADOR LABORATORIO REFRIGERADOR LABORATORIO. | 78056.4
I090000384-659 | REFRIGERADOR LABORATORIO REFRIGERADOR LABORATORIO. | 78056.4
I090000384-661 | REFRIGERADOR LABORATORIO REFRIGERADOR LABORATORIO. | 78056.4
I090000384-662 | REFRIGERADOR LABORATORIO REFRIGERADOR LABORATORIO. | 78056.4
I090000384-668 | REFRIGERADOR LABORATORIO REFRIGERADOR LABORATORIO. | 78056.4
I090000384-669 | REFRIGERADOR LABORATORIO REFRIGERADOR LABORATORIO. | 78056.4
I090000384-673 | REFRIGERADOR LABORATORIO REFRIGERADOR LABORATORIO. | 78056.4
I090000384-652 | REFRIGERADOR LABORATORIO REFRIGERADOR LABORATORIO. | 78056.4
I090000384-657 | REFRIGERADOR LABORATORIO REFRIGERADOR LABORATORIO. | 78056.4
I090000384-664 | REFRIGERADOR LABORATORIO REFRIGERADOR LABORATORIO. | 78056.4
I090000384-671 | REFRIGERADOR LABORATORIO REFRIGERADOR LABORATORIO. | 78056.4
I090000384-655 | REFRIGERADOR LABORATORIO REFRIGERADOR LABORATORIO. | 78056.4
I090000384-658 | REFRIGERADOR LABORATORIO REFRIGERADOR LABORATORIO. | 78056.4
I090000384-665 | REFRIGERADOR LABORATORIO REFRIGERADOR LABORATORIO. | 78056.4
I090000384-676 | REFRIGERADOR LABORATORIO REFRIGERADOR LABORATORIO. | 78056.4
I090000384-675 | REFRIGERADOR LABORATORIO REFRIGERADOR LABORATORIO. | 78056.4
I090000384-663 | REFRIGERADOR LABORATORIO REFRIGERADOR LABORATORIO. | 78056.4
I090000384-666 | REFRIGERADOR LABORATORIO REFRIGERADOR LABORATORIO. | 78056.4
I090000384-670 | REFRIGERADOR LABORATORIO REFRIGERADOR LABORATORIO. | 78056.4
I090000384-674 | REFRIGERADOR LABORATORIO REFRIGERADOR LABORATORIO. | 78056.4
I090000384-667 | REFRIGERADOR LABORATORIO REFRIGERADOR LABORATORIO. | 78056.4
I090000384-660 | REFRIGERADOR LABORATORIO REFRIGERADOR LABORATORIO. | 78056.4
I090000384-672 | REFRIGERADOR LABORATORIO REFRIGERADOR LABORATORIO. | 78056.4
I150200358-736 | TELEFONO INTERSECRETARIAL TELEFONO INTERSECRETARIAL IP DE GAMA CON MINIMO 16 LINEAS Y TECLAS PROGRAMABLES QUE INCLUYA DISPLAY DE ALTA RESOLUCION ALTAVOZ Y QUE INCLUYA MICROSWITH DE DOS PUERTOS 10/100 CON SOPORTE POE CLASE 1 COMPATIBLE CON SISTEMA DE TELEFONIA IP CALL MANAGER DE CISCO. INCLUYE LICENCIAMIENTOPARA CALL MANAGER. CARACTERISTICAS DESTACADAS: 6 LINEAS TECLAS BLF PANTALLA: 3.5 396 X 162 PX RETROILUMINADA POWER-OVER-ETHERNET (POE) CLASE 1 Y CERTIFICACION ENERGY STAR DE CISCO COMPATIBLE CON BANDA ANCHA ESTANDAR SE CONECTA A TRAVES DE UN PUERTO RJ9 TECLA DE AURICULARES SI DISPONIBLE EN ESTE MODELO 7821 FULL DUPLEX IEEE 802.3 AF POE (CLASS 1) EL CONSUMO NO EXCEDE DE 3.84 W COMPATIBLE CON CISCO AIRONET POWER INJECTOR (AIR-PWRINJ5=) G.711A/M G.722 G729A ILBC 2XRJ45 10/100BASE-T INCLUYE MARCO NEGRO PREDETERMINADO (REEMPLAZABLE) Y UN MARCO PLATADO OPCIONAL TAMBIEN DISPONIBLE POR SEPARADO 2 POSICIONES DEL PIE REGULABLES PUERTO EHS. | 15025.48
I150200358-737 | TELEFONO INTERSECRETARIAL TELEFONO INTERSECRETARIAL IP DE GAMA CON MINIMO 16 LINEAS Y TECLAS PROGRAMABLES QUE INCLUYA DISPLAY DE ALTA RESOLUCION ALTAVOZ Y QUE INCLUYA MICROSWITH DE DOS PUERTOS 10/100 CON SOPORTE POE CLASE 1 COMPATIBLE CON SISTEMA DE TELEFONIA IP CALL MANAGER DE CISCO. INCLUYE LICENCIAMIENTOPARA CALL MANAGER. CARACTERISTICAS DESTACADAS: 6 LINEAS TECLAS BLF PANTALLA: 3.5 396 X 162 PX RETROILUMINADA POWER-OVER-ETHERNET (POE) CLASE 1 Y CERTIFICACION ENERGY STAR DE CISCO COMPATIBLE CON BANDA ANCHA ESTANDAR SE CONECTA A TRAVES DE UN PUERTO RJ9 TECLA DE AURICULARES SI DISPONIBLE EN ESTE MODELO 7821 FULL DUPLEX IEEE 802.3 AF POE (CLASS 1) EL CONSUMO NO EXCEDE DE 3.84 W COMPATIBLE CON CISCO AIRONET POWER INJECTOR (AIR-PWRINJ5=) G.711A/M G.722 G729A ILBC 2XRJ45 10/100BASE-T INCLUYE MARCO NEGRO PREDETERMINADO (REEMPLAZABLE) Y UN MARCO PLATADO OPCIONAL TAMBIEN DISPONIBLE POR SEPARADO 2 POSICIONES DEL PIE REGULABLES PUERTO EHS. | 15025.48
I420800218-147 | EQUIPO PARA AIRE ACONDICIONADO CLIMA DE PRECISION SISTEMA DE REFRIGERADO POR AIRE INDEPENDIENTE 200-240 V 60 HZ CON SISTEMA DIVIDIDO CON CONDENSADOR PARA EXTERIORES. UNIDAD DE CONDENSACION EXTERIOR 105 °F (41°C) VOLTAJE 277-1-60 COMPRESOR SCROLL VALVULA ELECTRONICO HUMIDIFICADOR CANISTER MOTOR DEL VENTILADOR 0.5 HP. SERIE: Y18K30A117 | 360000
I180000190-254 | SWITCH PARA REDES (EQUIPO DE CONECTIVIDAD) SWITCH DE COMUNICACIONES 52 PUERTOS GIGABIT POE ADMINISTRADO. | 65250
I180000190-255 | SWITCH PARA REDES (EQUIPO DE CONECTIVIDAD) SWITCH DE COMUNICACIONES 52 PUERTOS GIGABIT POE ADMINISTRADO. | 65250
I180000244-66 | ACCESS POINT ACCESS POINT INALAMBRICO UNIFI AC/DOBLE BANDA 802.11AC/INTERIOR/ MIMO 3X3/22 DBM/HASTA 1750 MBPS/INCLUYE PROYECTOR POE. | 8348
I180000244-67 | ACCESS POINT ACCESS POINT INALAMBRICO UNIFI AC/DOBLE BANDA 802.11AC/INTERIOR/ MIMO 3X3/22 DBM/HASTA 1750 MBPS/INCLUYE PROYECTOR POE. | 8348
I180000244-68 | ACCESS POINT ACCESS POINT INALAMBRICO UNIFI AC/DOBLE BANDA 802.11AC/INTERIOR/ MIMO 3X3/22 DBM/HASTA 1750 MBPS/INCLUYE PROYECTOR POE. | 8348
I180000244-69 | ACCESS POINT ACCESS POINT INALAMBRICO UNIFI AC/DOBLE BANDA 802.11AC/INTERIOR/ MIMO 3X3/22 DBM/HASTA 1750 MBPS/INCLUYE PROYECTOR POE. | 8348
I180000244-70 | ACCESS POINT ACCESS POINT INALAMBRICO UNIFI AC/DOBLE BANDA 802.11AC/INTERIOR/ MIMO 3X3/22 DBM/HASTA 1750 MBPS/INCLUYE PROYECTOR POE. | 8348
I180000244-71 | ACCESS POINT ACCESS POINT INALAMBRICO UNIFI AC/DOBLE BANDA 802.11AC/INTERIOR/ MIMO 3X3/22 DBM/HASTA 1750 MBPS/INCLUYE PROYECTOR POE. | 8348
I180000244-72 | ACCESS POINT ACCESS POINT INALAMBRICO UNIFI AC/DOBLE BANDA 802.11AC/INTERIOR/ MIMO 3X3/22 DBM/HASTA 1750 MBPS/INCLUYE PROYECTOR POE. | 8348
I180000244-73 | ACCESS POINT ACCESS POINT INALAMBRICO UNIFI AC/DOBLE BANDA 802.11AC/INTERIOR/ MIMO 3X3/22 DBM/HASTA 1750 MBPS/INCLUYE PROYECTOR POE. | 8348
I180000244-74 | ACCESS POINT ACCESS POINT INALAMBRICO UNIFI AC/DOBLE BANDA 802.11AC/INTERIOR/ MIMO 3X3/22 DBM/HASTA 1750 MBPS/INCLUYE PROYECTOR POE. | 8348
I180000244-75 | ACCESS POINT ACCESS POINT INALAMBRICO UNIFI AC/DOBLE BANDA 802.11AC/INTERIOR/ MIMO 3X3/22 DBM/HASTA 1750 MBPS/INCLUYE PROYECTOR POE. | 8348
I180000220-5797 | UNIDAD CENTRAL DE PROCESO (CPU) COMPUTADORA DE ESCRITORIO CORE I5-9500 (6 CORE HASTA 4.4GHZ 9MB CACHE) 1 TB 8GB RAM (MAX 32GB). VIDEO INTEL UHD 630 SLIM DVDRW WINDOWS 10 PROFESIONAL 64 BITS. | 25551.32
I180000220-5798 | UNIDAD CENTRAL DE PROCESO (CPU) COMPUTADORA DE ESCRITORIO CORE I5-9500 (6 CORE HASTA 4.4GHZ 9MB CACHE) 1 TB 8GB RAM (MAX 32GB). VIDEO INTEL UHD 630 SLIM DVDRW WINDOWS 10 PROFESIONAL 64 BITS. | 25551.32
I180000220-5799 | UNIDAD CENTRAL DE PROCESO (CPU) COMPUTADORA DE ESCRITORIO CORE I5-9500 (6 CORE HASTA 4.4GHZ 9MB CACHE) 1 TB 8GB RAM (MAX 32GB). VIDEO INTEL UHD 630 SLIM DVDRW WINDOWS 10 PROFESIONAL 64 BITS. | 25551.32
I180000220-5800 | UNIDAD CENTRAL DE PROCESO (CPU) COMPUTADORA CI5 8GB 1TB WINDOWS 10 PRO 64 BITS DVDRW. | 25551.32
I180000220-5801 | UNIDAD CENTRAL DE PROCESO (CPU) COMPUTADORA CI5 8GB 1TB WINDOWS 10 PRO 64 BITS DVDRW. | 25551.32
I180000220-5467 | UNIDAD CENTRAL DE PROCESO (CPU) UNIDAD CENTRAL DE PROCESO (CPU). PROCESADOR DE OCTAVA GENERACION INTEL CORE I5-I5-8265U DE 4 NUCLEOS/6 MB/DE 16 GHZ A 3.9 GHZ/25 W. MEMORIA: 8 GB DDRA 2400 MHZ (1 X 8 GB) 2 DIMM CRECIMIENTO HASTA 64 GB DDRA 2400 MHZ. DISCO DURO: 1 TB 7200 RPM DE 2.5 SATA. TARJETA DE VIDEO: GRAFICOS INTEGRADOS INTEL UHD GRAPHICS 620. TARJETA DE RED: RED INTEGRADA ETHERNET LAN 10/100/1000. SOFTWARE OFICINA: DEBERA INCLUIR UNA LICENCIA OFFICE HOME & BUSINESS 2019 FPP PC/MAC 32/64 BITS ESPANOL. | 24471.36
I180000220-5497 | UNIDAD CENTRAL DE PROCESO (CPU) UNIDAD CENTRAL DE PROCESO (CPU). PROCESADOR DE OCTAVA GENERACION INTEL CORE I5-I5-8265U DE 4 NUCLEOS/6 MB/DE 16 GHZ A 3.9 GHZ/25 W. MEMORIA: 8 GB DDRA 2400 MHZ (1 X 8 GB) 2 DIMM CRECIMIENTO HASTA 64 GB DDRA 2400 MHZ. DISCO DURO: 1 TB 7200 RPM DE 2.5 SATA. TARJETA DE VIDEO: GRAFICOS INTEGRADOS INTEL UHD GRAPHICS 620. TARJETA DE RED: RED INTEGRADA ETHERNET LAN 10/100/1000. SOFTWARE OFICINA: DEBERA INCLUIR UNA LICENCIA OFFICE HOME & BUSINESS 2019 FPP PC/MAC 32/64 BITS ESPANOL. | 24471.36
I180000220-5499 | UNIDAD CENTRAL DE PROCESO (CPU) UNIDAD CENTRAL DE PROCESO (CPU). PROCESADOR DE OCTAVA GENERACION INTEL CORE I5-I5-8265U DE 4 NUCLEOS/6 MB/DE 16 GHZ A 3.9 GHZ/25 W. MEMORIA: 8 GB DDRA 2400 MHZ (1 X 8 GB) 2 DIMM CRECIMIENTO HASTA 64 GB DDRA 2400 MHZ. DISCO DURO: 1 TB 7200 RPM DE 2.5 SATA. TARJETA DE VIDEO: GRAFICOS INTEGRADOS INTEL UHD GRAPHICS 620. TARJETA DE RED: RED INTEGRADA ETHERNET LAN 10/100/1000. SOFTWARE OFICINA: DEBERA INCLUIR UNA LICENCIA OFFICE HOME & BUSINESS 2019 FPP PC/MAC 32/64 BITS ESPANOL. | 24471.36
I180000220-5525 | UNIDAD CENTRAL DE PROCESO (CPU) UNIDAD CENTRAL DE PROCESO (CPU). PROCESADOR DE OCTAVA GENERACION INTEL CORE I5-I5-8265U DE 4 NUCLEOS/6 MB/DE 16 GHZ A 3.9 GHZ/25 W. MEMORIA: 8 GB DDRA 2400 MHZ (1 X 8 GB) 2 DIMM CRECIMIENTO HASTA 64 GB DDRA 2400 MHZ. DISCO DURO: 1 TB 7200 RPM DE 2.5 SATA. TARJETA DE VIDEO: GRAFICOS INTEGRADOS INTEL UHD GRAPHICS 620. TARJETA DE RED: RED INTEGRADA ETHERNET LAN 10/100/1000. SOFTWARE OFICINA: DEBERA INCLUIR UNA LICENCIA OFFICE HOME & BUSINESS 2019 FPP PC/MAC 32/64 BITS ESPANOL. | 24471.36
I480800052-581 | CAMION PICK-UP VEHICULO HILUX DOBLE CABINA BASE COLOR EXTERIOR BLANCO TRANSMISION MANUAL Nº PUERTAS 4 | 401483.01
I480800052-584 | CAMION PICK-UP VEHICULO HILUX DOBLE CABINA BASE COLOR EXTERIOR BLANCO TRANSMISION MANUAL Nº PUERTAS: 4 | 401483.01
I150200294-146 | PROYECTOR MULTIPLE PROYECTOR 3600 LUMENES DLP 20000:1 ZOOM 1.1X LAMPARA 200W HASTA 15000 HORAS HDMI 1.4 X 2 BOCINA 2W X 1. | 11681.2
I480800052-582 | CAMION PICK-UP VEHICULO HILUX DOBLE CABINA BASE COLOR ESTERIOR BLANCO TRANSMISION MANUAL Nº PUERTAS: 4 | 401483.01
I180000230-341 | COMPUTADORA TIPO TABLET COMPUTADORA TABLET 10.2 PULGADAS 8A GENERACION WIFI CAPACIDAD DE 128 GB 1 ANO DE GARANTIA LIMITADA | 15831.66
I180000230-342 | COMPUTADORA TIPO TABLET COMPUTADORA TABLET 10.2 PULGADAS 8A GENERACION WIFI CAPACIDAD DE 128 GB 1 ANO DE GARANTIA LIMITADA | 15831.66
I180000230-343 | COMPUTADORA TIPO TABLET COMPUTADORA TABLET 10.2 PULGADAS 8A GENERACION WIFI CAPACIDAD DE 128 GB 1 ANO DE GARANTIA LIMITADA | 15831.66
I180000230-344 | COMPUTADORA TIPO TABLET COMPUTADORA TABLET 10.2 PULGADAS 8A GENERACION WIFI CAPACIDAD DE 128 GB 1 ANO DE GARANTIA LIMITADA | 15831.66
I180000230-345 | COMPUTADORA TIPO TABLET COMPUTADORA TABLET 10.2 PULGADAS 8A GENERACION WIFI CAPACIDAD DE 128 GB 1 ANO DE GARANTIA LIMITADA | 15831.66
I180000230-346 | COMPUTADORA TIPO TABLET COMPUTADORA TABLET 10.2 PULGADAS 8A GENERACION WIFI CAPACIDAD DE 128 GB 1 ANO DE GARANTIA LIMITADA | 15831.66
I150200294-138 | PROYECTOR MULTIPLE PROYECTOR 3600 LUMENES DLP 20000:1 ZOOM 1.1X LAMPARA 200W HASTA 15000 HORAS HDMI 1.4 X 2 BOCINA 2W X 1. | 11681.2
I180000066-2011 | MINICOMPUTADORA MINICOMPUTADORA. | 19011.24
I180000066-2010 | MINICOMPUTADORA MINICOMPUTADORA. | 19011.24
I180000066-2009 | MINICOMPUTADORA MINICOMPUTADORA. | 19011.24
I180000066-1976 | MINICOMPUTADORA MINICOMPUTADORA PORTATIL PANTALLA 14. PROCESADOR INTER CORE 15 MEMORIA RAM DE 8 GB DISCO DURO DE 1 TB UNIDAD OPTICA DVD WINDOWS 10 PROFESIONAL. INCLUYE MALETIN DE TRASLADO. | 30525.4
I180000066-1977 | MINICOMPUTADORA MINICOMPUTADORA PORTATIL PANTALLA 14. PROCESADOR INTER CORE 15 MEMORIA RAM DE 8 GB DISCO DURO DE 1 TB UNIDAD OPTICA DVD WINDOWS 10 PROFESIONAL. INCLUYE MALETIN DE TRASLADO. | 30525.4
I180000066-1978 | MINICOMPUTADORA MINICOMPUTADORA PORTATIL PANTALLA 14. PROCESADOR INTER CORE 15 MEMORIA RAM DE 8 GB DISCO DURO DE 1 TB UNIDAD OPTICA DVD WINDOWS 10 PROFESIONAL. INCLUYE MALETIN DE TRASLADO. | 30525.4
I180000066-1979 | MINICOMPUTADORA MINICOMPUTADORA PORTATIL PANTALLA 14. PROCESADOR INTER CORE 15 MEMORIA RAM DE 8 GB DISCO DURO DE 1 TB UNIDAD OPTICA DVD WINDOWS 10 PROFESIONAL. INCLUYE MALETIN DE TRASLADO. | 30525.4
I180000066-1980 | MINICOMPUTADORA MINICOMPUTADORA PORTATIL PANTALLA 14. PROCESADOR INTER CORE 15 MEMORIA RAM DE 8 GB DISCO DURO DE 1 TB UNIDAD OPTICA DVD WINDOWS 10 PROFESIONAL. INCLUYE MALETIN DE TRASLADO. | 30525.4
I180000066-1981 | MINICOMPUTADORA MINICOMPUTADORA PORTATIL PANTALLA 14. PROCESADOR INTER CORE 15 MEMORIA RAM DE 8 GB DISCO DURO DE 1 TB UNIDAD OPTICA DVD WINDOWS 10 PROFESIONAL. INCLUYE MALETIN DE TRASLADO. | 30525.4
I180000066-1982 | MINICOMPUTADORA MINICOMPUTADORA PORTATIL PANTALLA 14. PROCESADOR INTER CORE 15 MEMORIA RAM DE 8 GB DISCO DURO DE 1 TB UNIDAD OPTICA DVD WINDOWS 10 PROFESIONAL. INCLUYE MALETIN DE TRASLADO. | 30525.4
I180000066-1984 | MINICOMPUTADORA MINICOMPUTADORA PORTATIL PANTALLA 14. PROCESADOR INTER CORE 15 MEMORIA RAM DE 8 GB DISCO DURO DE 1 TB UNIDAD OPTICA DVD WINDOWS 10 PROFESIONAL. INCLUYE MALETIN DE TRASLADO. | 30525.4
I180000220-5012 | UNIDAD CENTRAL DE PROCESO (CPU) UNIDAD CENTRAL DE PROCESO (CPU). PROCESADOR DE OCTAVA GENERACION INTEL CORE I5-I5-8265U DE 4 NUCLEOS/6 MB/DE 16 GHZ A 3.9 GHZ/25 W. MEMORIA: 8 GB DDRA 2400 MHZ (1 X 8 GB) 2 DIMM CRECIMIENTO HASTA 64 GB DDRA 2400 MHZ. DISCO DURO: 1 TB 7200 RPM DE 2.5 SATA. TARJETA DE VIDEO: GRAFICOS INTEGRADOS INTEL UHD GRAPHICS 620. TARJETA DE RED: RED INTEGRADA ETHERNET LAN 10/100/1000. SOFTWARE OFICINA: DEBERA INCLUIR UNA LICENCIA OFFICE HOME & BUSINESS 2019 FPP PC/MAC 32/64 BITS ESPANOL. | 24471.36
I180000220-5015 | UNIDAD CENTRAL DE PROCESO (CPU) UNIDAD CENTRAL DE PROCESO (CPU). PROCESADOR DE OCTAVA GENERACION INTEL CORE I5-I5-8265U DE 4 NUCLEOS/6 MB/DE 16 GHZ A 3.9 GHZ/25 W. MEMORIA: 8 GB DDRA 2400 MHZ (1 X 8 GB) 2 DIMM CRECIMIENTO HASTA 64 GB DDRA 2400 MHZ. DISCO DURO: 1 TB 7200 RPM DE 2.5 SATA. TARJETA DE VIDEO: GRAFICOS INTEGRADOS INTEL UHD GRAPHICS 620. TARJETA DE RED: RED INTEGRADA ETHERNET LAN 10/100/1000. SOFTWARE OFICINA: DEBERA INCLUIR UNA LICENCIA OFFICE HOME & BUSINESS 2019 FPP PC/MAC 32/64 BITS ESPANOL. | 24471.36
I180000220-5016 | UNIDAD CENTRAL DE PROCESO (CPU) UNIDAD CENTRAL DE PROCESO (CPU). PROCESADOR DE OCTAVA GENERACION INTEL CORE I5-I5-8265U DE 4 NUCLEOS/6 MB/DE 16 GHZ A 3.9 GHZ/25 W. MEMORIA: 8 GB DDRA 2400 MHZ (1 X 8 GB) 2 DIMM CRECIMIENTO HASTA 64 GB DDRA 2400 MHZ. DISCO DURO: 1 TB 7200 RPM DE 2.5 SATA. TARJETA DE VIDEO: GRAFICOS INTEGRADOS INTEL UHD GRAPHICS 620. TARJETA DE RED: RED INTEGRADA ETHERNET LAN 10/100/1000. SOFTWARE OFICINA: DEBERA INCLUIR UNA LICENCIA OFFICE HOME & BUSINESS 2019 FPP PC/MAC 32/64 BITS ESPANOL. | 24471.36
I180000220-5017 | UNIDAD CENTRAL DE PROCESO (CPU) UNIDAD CENTRAL DE PROCESO (CPU). PROCESADOR DE OCTAVA GENERACION INTEL CORE I5-I5-8265U DE 4 NUCLEOS/6 MB/DE 16 GHZ A 3.9 GHZ/25 W. MEMORIA: 8 GB DDRA 2400 MHZ (1 X 8 GB) 2 DIMM CRECIMIENTO HASTA 64 GB DDRA 2400 MHZ. DISCO DURO: 1 TB 7200 RPM DE 2.5 SATA. TARJETA DE VIDEO: GRAFICOS INTEGRADOS INTEL UHD GRAPHICS 620. TARJETA DE RED: RED INTEGRADA ETHERNET LAN 10/100/1000. SOFTWARE OFICINA: DEBERA INCLUIR UNA LICENCIA OFFICE HOME & BUSINESS 2019 FPP PC/MAC 32/64 BITS ESPANOL. | 24471.36
I180000220-5018 | UNIDAD CENTRAL DE PROCESO (CPU) UNIDAD CENTRAL DE PROCESO (CPU). PROCESADOR DE OCTAVA GENERACION INTEL CORE I5-I5-8265U DE 4 NUCLEOS/6 MB/DE 16 GHZ A 3.9 GHZ/25 W. MEMORIA: 8 GB DDRA 2400 MHZ (1 X 8 GB) 2 DIMM CRECIMIENTO HASTA 64 GB DDRA 2400 MHZ. DISCO DURO: 1 TB 7200 RPM DE 2.5 SATA. TARJETA DE VIDEO: GRAFICOS INTEGRADOS INTEL UHD GRAPHICS 620. TARJETA DE RED: RED INTEGRADA ETHERNET LAN 10/100/1000. SOFTWARE OFICINA: DEBERA INCLUIR UNA LICENCIA OFFICE HOME & BUSINESS 2019 FPP PC/MAC 32/64 BITS ESPANOL. | 24471.36
I180000220-5019 | UNIDAD CENTRAL DE PROCESO (CPU) UNIDAD CENTRAL DE PROCESO (CPU). PROCESADOR DE OCTAVA GENERACION INTEL CORE I5-I5-8265U DE 4 NUCLEOS/6 MB/DE 16 GHZ A 3.9 GHZ/25 W. MEMORIA: 8 GB DDRA 2400 MHZ (1 X 8 GB) 2 DIMM CRECIMIENTO HASTA 64 GB DDRA 2400 MHZ. DISCO DURO: 1 TB 7200 RPM DE 2.5 SATA. TARJETA DE VIDEO: GRAFICOS INTEGRADOS INTEL UHD GRAPHICS 620. TARJETA DE RED: RED INTEGRADA ETHERNET LAN 10/100/1000. SOFTWARE OFICINA: DEBERA INCLUIR UNA LICENCIA OFFICE HOME & BUSINESS 2019 FPP PC/MAC 32/64 BITS ESPANOL. | 24471.36
I180000220-5020 | UNIDAD CENTRAL DE PROCESO (CPU) UNIDAD CENTRAL DE PROCESO (CPU). PROCESADOR DE OCTAVA GENERACION INTEL CORE I5-I5-8265U DE 4 NUCLEOS/6 MB/DE 16 GHZ A 3.9 GHZ/25 W. MEMORIA: 8 GB DDRA 2400 MHZ (1 X 8 GB) 2 DIMM CRECIMIENTO HASTA 64 GB DDRA 2400 MHZ. DISCO DURO: 1 TB 7200 RPM DE 2.5 SATA. TARJETA DE VIDEO: GRAFICOS INTEGRADOS INTEL UHD GRAPHICS 620. TARJETA DE RED: RED INTEGRADA ETHERNET LAN 10/100/1000. SOFTWARE OFICINA: DEBERA INCLUIR UNA LICENCIA OFFICE HOME & BUSINESS 2019 FPP PC/MAC 32/64 BITS ESPANOL. | 24471.36
I180000220-5021 | UNIDAD CENTRAL DE PROCESO (CPU) UNIDAD CENTRAL DE PROCESO (CPU). PROCESADOR DE OCTAVA GENERACION INTEL CORE I5-I5-8265U DE 4 NUCLEOS/6 MB/DE 16 GHZ A 3.9 GHZ/25 W. MEMORIA: 8 GB DDRA 2400 MHZ (1 X 8 GB) 2 DIMM CRECIMIENTO HASTA 64 GB DDRA 2400 MHZ. DISCO DURO: 1 TB 7200 RPM DE 2.5 SATA. TARJETA DE VIDEO: GRAFICOS INTEGRADOS INTEL UHD GRAPHICS 620. TARJETA DE RED: RED INTEGRADA ETHERNET LAN 10/100/1000. SOFTWARE OFICINA: DEBERA INCLUIR UNA LICENCIA OFFICE HOME & BUSINESS 2019 FPP PC/MAC 32/64 BITS ESPANOL. | 24471.36
I180000220-5022 | UNIDAD CENTRAL DE PROCESO (CPU) UNIDAD CENTRAL DE PROCESO (CPU). PROCESADOR DE OCTAVA GENERACION INTEL CORE I5-I5-8265U DE 4 NUCLEOS/6 MB/DE 16 GHZ A 3.9 GHZ/25 W. MEMORIA: 8 GB DDRA 2400 MHZ (1 X 8 GB) 2 DIMM CRECIMIENTO HASTA 64 GB DDRA 2400 MHZ. DISCO DURO: 1 TB 7200 RPM DE 2.5 SATA. TARJETA DE VIDEO: GRAFICOS INTEGRADOS INTEL UHD GRAPHICS 620. TARJETA DE RED: RED INTEGRADA ETHERNET LAN 10/100/1000. SOFTWARE OFICINA: DEBERA INCLUIR UNA LICENCIA OFFICE HOME & BUSINESS 2019 FPP PC/MAC 32/64 BITS ESPANOL. | 24471.36
I180000220-5023 | UNIDAD CENTRAL DE PROCESO (CPU) UNIDAD CENTRAL DE PROCESO (CPU). PROCESADOR DE OCTAVA GENERACION INTEL CORE I5-I5-8265U DE 4 NUCLEOS/6 MB/DE 16 GHZ A 3.9 GHZ/25 W. MEMORIA: 8 GB DDRA 2400 MHZ (1 X 8 GB) 2 DIMM CRECIMIENTO HASTA 64 GB DDRA 2400 MHZ. DISCO DURO: 1 TB 7200 RPM DE 2.5 SATA. TARJETA DE VIDEO: GRAFICOS INTEGRADOS INTEL UHD GRAPHICS 620. TARJETA DE RED: RED INTEGRADA ETHERNET LAN 10/100/1000. SOFTWARE OFICINA: DEBERA INCLUIR UNA LICENCIA OFFICE HOME & BUSINESS 2019 FPP PC/MAC 32/64 BITS ESPANOL. | 24471.36
I180000220-5024 | UNIDAD CENTRAL DE PROCESO (CPU) UNIDAD CENTRAL DE PROCESO (CPU). PROCESADOR DE OCTAVA GENERACION INTEL CORE I5-I5-8265U DE 4 NUCLEOS/6 MB/DE 16 GHZ A 3.9 GHZ/25 W. MEMORIA: 8 GB DDRA 2400 MHZ (1 X 8 GB) 2 DIMM CRECIMIENTO HASTA 64 GB DDRA 2400 MHZ. DISCO DURO: 1 TB 7200 RPM DE 2.5 SATA. TARJETA DE VIDEO: GRAFICOS INTEGRADOS INTEL UHD GRAPHICS 620. TARJETA DE RED: RED INTEGRADA ETHERNET LAN 10/100/1000. SOFTWARE OFICINA: DEBERA INCLUIR UNA LICENCIA OFFICE HOME & BUSINESS 2019 FPP PC/MAC 32/64 BITS ESPANOL. | 24471.36
I180000220-5025 | UNIDAD CENTRAL DE PROCESO (CPU) UNIDAD CENTRAL DE PROCESO (CPU). PROCESADOR DE OCTAVA GENERACION INTEL CORE I5-I5-8265U DE 4 NUCLEOS/6 MB/DE 16 GHZ A 3.9 GHZ/25 W. MEMORIA: 8 GB DDRA 2400 MHZ (1 X 8 GB) 2 DIMM CRECIMIENTO HASTA 64 GB DDRA 2400 MHZ. DISCO DURO: 1 TB 7200 RPM DE 2.5 SATA. TARJETA DE VIDEO: GRAFICOS INTEGRADOS INTEL UHD GRAPHICS 620. TARJETA DE RED: RED INTEGRADA ETHERNET LAN 10/100/1000. SOFTWARE OFICINA: DEBERA INCLUIR UNA LICENCIA OFFICE HOME & BUSINESS 2019 FPP PC/MAC 32/64 BITS ESPANOL. | 24471.36
I180000220-5027 | UNIDAD CENTRAL DE PROCESO (CPU) UNIDAD CENTRAL DE PROCESO (CPU). PROCESADOR DE OCTAVA GENERACION INTEL CORE I5-I5-8265U DE 4 NUCLEOS/6 MB/DE 16 GHZ A 3.9 GHZ/25 W. MEMORIA: 8 GB DDRA 2400 MHZ (1 X 8 GB) 2 DIMM CRECIMIENTO HASTA 64 GB DDRA 2400 MHZ. DISCO DURO: 1 TB 7200 RPM DE 2.5 SATA. TARJETA DE VIDEO: GRAFICOS INTEGRADOS INTEL UHD GRAPHICS 620. TARJETA DE RED: RED INTEGRADA ETHERNET LAN 10/100/1000. SOFTWARE OFICINA: DEBERA INCLUIR UNA LICENCIA OFFICE HOME & BUSINESS 2019 FPP PC/MAC 32/64 BITS ESPANOL. | 24471.36
I180000220-5029 | UNIDAD CENTRAL DE PROCESO (CPU) UNIDAD CENTRAL DE PROCESO (CPU). PROCESADOR DE OCTAVA GENERACION INTEL CORE I5-I5-8265U DE 4 NUCLEOS/6 MB/DE 16 GHZ A 3.9 GHZ/25 W. MEMORIA: 8 GB DDRA 2400 MHZ (1 X 8 GB) 2 DIMM CRECIMIENTO HASTA 64 GB DDRA 2400 MHZ. DISCO DURO: 1 TB 7200 RPM DE 2.5 SATA. TARJETA DE VIDEO: GRAFICOS INTEGRADOS INTEL UHD GRAPHICS 620. TARJETA DE RED: RED INTEGRADA ETHERNET LAN 10/100/1000. SOFTWARE OFICINA: DEBERA INCLUIR UNA LICENCIA OFFICE HOME & BUSINESS 2019 FPP PC/MAC 32/64 BITS ESPANOL. | 24471.36
I180000220-5031 | UNIDAD CENTRAL DE PROCESO (CPU) UNIDAD CENTRAL DE PROCESO (CPU). PROCESADOR DE OCTAVA GENERACION INTEL CORE I5-I5-8265U DE 4 NUCLEOS/6 MB/DE 16 GHZ A 3.9 GHZ/25 W. MEMORIA: 8 GB DDRA 2400 MHZ (1 X 8 GB) 2 DIMM CRECIMIENTO HASTA 64 GB DDRA 2400 MHZ. DISCO DURO: 1 TB 7200 RPM DE 2.5 SATA. TARJETA DE VIDEO: GRAFICOS INTEGRADOS INTEL UHD GRAPHICS 620. TARJETA DE RED: RED INTEGRADA ETHERNET LAN 10/100/1000. SOFTWARE OFICINA: DEBERA INCLUIR UNA LICENCIA OFFICE HOME & BUSINESS 2019 FPP PC/MAC 32/64 BITS ESPANOL. | 24471.36
I180000220-5032 | UNIDAD CENTRAL DE PROCESO (CPU) UNIDAD CENTRAL DE PROCESO (CPU). PROCESADOR DE OCTAVA GENERACION INTEL CORE I5-I5-8265U DE 4 NUCLEOS/6 MB/DE 16 GHZ A 3.9 GHZ/25 W. MEMORIA: 8 GB DDRA 2400 MHZ (1 X 8 GB) 2 DIMM CRECIMIENTO HASTA 64 GB DDRA 2400 MHZ. DISCO DURO: 1 TB 7200 RPM DE 2.5 SATA. TARJETA DE VIDEO: GRAFICOS INTEGRADOS INTEL UHD GRAPHICS 620. TARJETA DE RED: RED INTEGRADA ETHERNET LAN 10/100/1000. SOFTWARE OFICINA: DEBERA INCLUIR UNA LICENCIA OFFICE HOME & BUSINESS 2019 FPP PC/MAC 32/64 BITS ESPANOL. | 24471.36
I180000220-5034 | UNIDAD CENTRAL DE PROCESO (CPU) UNIDAD CENTRAL DE PROCESO (CPU). PROCESADOR DE OCTAVA GENERACION INTEL CORE I5-I5-8265U DE 4 NUCLEOS/6 MB/DE 16 GHZ A 3.9 GHZ/25 W. MEMORIA: 8 GB DDRA 2400 MHZ (1 X 8 GB) 2 DIMM CRECIMIENTO HASTA 64 GB DDRA 2400 MHZ. DISCO DURO: 1 TB 7200 RPM DE 2.5 SATA. TARJETA DE VIDEO: GRAFICOS INTEGRADOS INTEL UHD GRAPHICS 620. TARJETA DE RED: RED INTEGRADA ETHERNET LAN 10/100/1000. SOFTWARE OFICINA: DEBERA INCLUIR UNA LICENCIA OFFICE HOME & BUSINESS 2019 FPP PC/MAC 32/64 BITS ESPANOL. | 24471.36
I180000220-5035 | UNIDAD CENTRAL DE PROCESO (CPU) UNIDAD CENTRAL DE PROCESO (CPU). PROCESADOR DE OCTAVA GENERACION INTEL CORE I5-I5-8265U DE 4 NUCLEOS/6 MB/DE 16 GHZ A 3.9 GHZ/25 W. MEMORIA: 8 GB DDRA 2400 MHZ (1 X 8 GB) 2 DIMM CRECIMIENTO HASTA 64 GB DDRA 2400 MHZ. DISCO DURO: 1 TB 7200 RPM DE 2.5 SATA. TARJETA DE VIDEO: GRAFICOS INTEGRADOS INTEL UHD GRAPHICS 620. TARJETA DE RED: RED INTEGRADA ETHERNET LAN 10/100/1000. SOFTWARE OFICINA: DEBERA INCLUIR UNA LICENCIA OFFICE HOME & BUSINESS 2019 FPP PC/MAC 32/64 BITS ESPANOL. | 24471.36
I180000220-5037 | UNIDAD CENTRAL DE PROCESO (CPU) UNIDAD CENTRAL DE PROCESO (CPU). PROCESADOR DE OCTAVA GENERACION INTEL CORE I5-I5-8265U DE 4 NUCLEOS/6 MB/DE 16 GHZ A 3.9 GHZ/25 W. MEMORIA: 8 GB DDRA 2400 MHZ (1 X 8 GB) 2 DIMM CRECIMIENTO HASTA 64 GB DDRA 2400 MHZ. DISCO DURO: 1 TB 7200 RPM DE 2.5 SATA. TARJETA DE VIDEO: GRAFICOS INTEGRADOS INTEL UHD GRAPHICS 620. TARJETA DE RED: RED INTEGRADA ETHERNET LAN 10/100/1000. SOFTWARE OFICINA: DEBERA INCLUIR UNA LICENCIA OFFICE HOME & BUSINESS 2019 FPP PC/MAC 32/64 BITS ESPANOL. | 24471.36
I180000220-5038 | UNIDAD CENTRAL DE PROCESO (CPU) UNIDAD CENTRAL DE PROCESO (CPU). PROCESADOR DE OCTAVA GENERACION INTEL CORE I5-I5-8265U DE 4 NUCLEOS/6 MB/DE 16 GHZ A 3.9 GHZ/25 W. MEMORIA: 8 GB DDRA 2400 MHZ (1 X 8 GB) 2 DIMM CRECIMIENTO HASTA 64 GB DDRA 2400 MHZ. DISCO DURO: 1 TB 7200 RPM DE 2.5 SATA. TARJETA DE VIDEO: GRAFICOS INTEGRADOS INTEL UHD GRAPHICS 620. TARJETA DE RED: RED INTEGRADA ETHERNET LAN 10/100/1000. SOFTWARE OFICINA: DEBERA INCLUIR UNA LICENCIA OFFICE HOME & BUSINESS 2019 FPP PC/MAC 32/64 BITS ESPANOL. | 24471.36
I180000220-5039 | UNIDAD CENTRAL DE PROCESO (CPU) UNIDAD CENTRAL DE PROCESO (CPU). PROCESADOR DE OCTAVA GENERACION INTEL CORE I5-I5-8265U DE 4 NUCLEOS/6 MB/DE 16 GHZ A 3.9 GHZ/25 W. MEMORIA: 8 GB DDRA 2400 MHZ (1 X 8 GB) 2 DIMM CRECIMIENTO HASTA 64 GB DDRA 2400 MHZ. DISCO DURO: 1 TB 7200 RPM DE 2.5 SATA. TARJETA DE VIDEO: GRAFICOS INTEGRADOS INTEL UHD GRAPHICS 620. TARJETA DE RED: RED INTEGRADA ETHERNET LAN 10/100/1000. SOFTWARE OFICINA: DEBERA INCLUIR UNA LICENCIA OFFICE HOME & BUSINESS 2019 FPP PC/MAC 32/64 BITS ESPANOL. | 24471.36
I180000220-5040 | UNIDAD CENTRAL DE PROCESO (CPU) UNIDAD CENTRAL DE PROCESO (CPU). PROCESADOR DE OCTAVA GENERACION INTEL CORE I5-I5-8265U DE 4 NUCLEOS/6 MB/DE 16 GHZ A 3.9 GHZ/25 W. MEMORIA: 8 GB DDRA 2400 MHZ (1 X 8 GB) 2 DIMM CRECIMIENTO HASTA 64 GB DDRA 2400 MHZ. DISCO DURO: 1 TB 7200 RPM DE 2.5 SATA. TARJETA DE VIDEO: GRAFICOS INTEGRADOS INTEL UHD GRAPHICS 620. TARJETA DE RED: RED INTEGRADA ETHERNET LAN 10/100/1000. SOFTWARE OFICINA: DEBERA INCLUIR UNA LICENCIA OFFICE HOME & BUSINESS 2019 FPP PC/MAC 32/64 BITS ESPANOL. | 24471.36
I180000220-5041 | UNIDAD CENTRAL DE PROCESO (CPU) UNIDAD CENTRAL DE PROCESO (CPU). PROCESADOR DE OCTAVA GENERACION INTEL CORE I5-I5-8265U DE 4 NUCLEOS/6 MB/DE 16 GHZ A 3.9 GHZ/25 W. MEMORIA: 8 GB DDRA 2400 MHZ (1 X 8 GB) 2 DIMM CRECIMIENTO HASTA 64 GB DDRA 2400 MHZ. DISCO DURO: 1 TB 7200 RPM DE 2.5 SATA. TARJETA DE VIDEO: GRAFICOS INTEGRADOS INTEL UHD GRAPHICS 620. TARJETA DE RED: RED INTEGRADA ETHERNET LAN 10/100/1000. SOFTWARE OFICINA: DEBERA INCLUIR UNA LICENCIA OFFICE HOME & BUSINESS 2019 FPP PC/MAC 32/64 BITS ESPANOL. | 24471.36
I180000220-5045 | UNIDAD CENTRAL DE PROCESO (CPU) UNIDAD CENTRAL DE PROCESO (CPU). PROCESADOR DE OCTAVA GENERACION INTEL CORE I5-I5-8265U DE 4 NUCLEOS/6 MB/DE 16 GHZ A 3.9 GHZ/25 W. MEMORIA: 8 GB DDRA 2400 MHZ (1 X 8 GB) 2 DIMM CRECIMIENTO HASTA 64 GB DDRA 2400 MHZ. DISCO DURO: 1 TB 7200 RPM DE 2.5 SATA. TARJETA DE VIDEO: GRAFICOS INTEGRADOS INTEL UHD GRAPHICS 620. TARJETA DE RED: RED INTEGRADA ETHERNET LAN 10/100/1000. SOFTWARE OFICINA: DEBERA INCLUIR UNA LICENCIA OFFICE HOME & BUSINESS 2019 FPP PC/MAC 32/64 BITS ESPANOL. | 24471.36
I180000220-5046 | UNIDAD CENTRAL DE PROCESO (CPU) UNIDAD CENTRAL DE PROCESO (CPU). PROCESADOR DE OCTAVA GENERACION INTEL CORE I5-I5-8265U DE 4 NUCLEOS/6 MB/DE 16 GHZ A 3.9 GHZ/25 W. MEMORIA: 8 GB DDRA 2400 MHZ (1 X 8 GB) 2 DIMM CRECIMIENTO HASTA 64 GB DDRA 2400 MHZ. DISCO DURO: 1 TB 7200 RPM DE 2.5 SATA. TARJETA DE VIDEO: GRAFICOS INTEGRADOS INTEL UHD GRAPHICS 620. TARJETA DE RED: RED INTEGRADA ETHERNET LAN 10/100/1000. SOFTWARE OFICINA: DEBERA INCLUIR UNA LICENCIA OFFICE HOME & BUSINESS 2019 FPP PC/MAC 32/64 BITS ESPANOL. | 24471.36
I180000220-5047 | UNIDAD CENTRAL DE PROCESO (CPU) UNIDAD CENTRAL DE PROCESO (CPU). PROCESADOR DE OCTAVA GENERACION INTEL CORE I5-I5-8265U DE 4 NUCLEOS/6 MB/DE 16 GHZ A 3.9 GHZ/25 W. MEMORIA: 8 GB DDRA 2400 MHZ (1 X 8 GB) 2 DIMM CRECIMIENTO HASTA 64 GB DDRA 2400 MHZ. DISCO DURO: 1 TB 7200 RPM DE 2.5 SATA. TARJETA DE VIDEO: GRAFICOS INTEGRADOS INTEL UHD GRAPHICS 620. TARJETA DE RED: RED INTEGRADA ETHERNET LAN 10/100/1000. SOFTWARE OFICINA: DEBERA INCLUIR UNA LICENCIA OFFICE HOME & BUSINESS 2019 FPP PC/MAC 32/64 BITS ESPANOL. | 24471.36
I180000220-5048 | UNIDAD CENTRAL DE PROCESO (CPU) UNIDAD CENTRAL DE PROCESO (CPU). PROCESADOR DE OCTAVA GENERACION INTEL CORE I5-I5-8265U DE 4 NUCLEOS/6 MB/DE 16 GHZ A 3.9 GHZ/25 W. MEMORIA: 8 GB DDRA 2400 MHZ (1 X 8 GB) 2 DIMM CRECIMIENTO HASTA 64 GB DDRA 2400 MHZ. DISCO DURO: 1 TB 7200 RPM DE 2.5 SATA. TARJETA DE VIDEO: GRAFICOS INTEGRADOS INTEL UHD GRAPHICS 620. TARJETA DE RED: RED INTEGRADA ETHERNET LAN 10/100/1000. SOFTWARE OFICINA: DEBERA INCLUIR UNA LICENCIA OFFICE HOME & BUSINESS 2019 FPP PC/MAC 32/64 BITS ESPANOL. | 24471.36
I180000220-5050 | UNIDAD CENTRAL DE PROCESO (CPU) UNIDAD CENTRAL DE PROCESO (CPU). PROCESADOR DE OCTAVA GENERACION INTEL CORE I5-I5-8265U DE 4 NUCLEOS/6 MB/DE 16 GHZ A 3.9 GHZ/25 W. MEMORIA: 8 GB DDRA 2400 MHZ (1 X 8 GB) 2 DIMM CRECIMIENTO HASTA 64 GB DDRA 2400 MHZ. DISCO DURO: 1 TB 7200 RPM DE 2.5 SATA. TARJETA DE VIDEO: GRAFICOS INTEGRADOS INTEL UHD GRAPHICS 620. TARJETA DE RED: RED INTEGRADA ETHERNET LAN 10/100/1000. SOFTWARE OFICINA: DEBERA INCLUIR UNA LICENCIA OFFICE HOME & BUSINESS 2019 FPP PC/MAC 32/64 BITS ESPANOL. | 24471.36
I180000220-5052 | UNIDAD CENTRAL DE PROCESO (CPU) UNIDAD CENTRAL DE PROCESO (CPU). PROCESADOR DE OCTAVA GENERACION INTEL CORE I5-I5-8265U DE 4 NUCLEOS/6 MB/DE 16 GHZ A 3.9 GHZ/25 W. MEMORIA: 8 GB DDRA 2400 MHZ (1 X 8 GB) 2 DIMM CRECIMIENTO HASTA 64 GB DDRA 2400 MHZ. DISCO DURO: 1 TB 7200 RPM DE 2.5 SATA. TARJETA DE VIDEO: GRAFICOS INTEGRADOS INTEL UHD GRAPHICS 620. TARJETA DE RED: RED INTEGRADA ETHERNET LAN 10/100/1000. SOFTWARE OFICINA: DEBERA INCLUIR UNA LICENCIA OFFICE HOME & BUSINESS 2019 FPP PC/MAC 32/64 BITS ESPANOL. | 24471.36
I180000220-5053 | UNIDAD CENTRAL DE PROCESO (CPU) UNIDAD CENTRAL DE PROCESO (CPU). PROCESADOR DE OCTAVA GENERACION INTEL CORE I5-I5-8265U DE 4 NUCLEOS/6 MB/DE 16 GHZ A 3.9 GHZ/25 W. MEMORIA: 8 GB DDRA 2400 MHZ (1 X 8 GB) 2 DIMM CRECIMIENTO HASTA 64 GB DDRA 2400 MHZ. DISCO DURO: 1 TB 7200 RPM DE 2.5 SATA. TARJETA DE VIDEO: GRAFICOS INTEGRADOS INTEL UHD GRAPHICS 620. TARJETA DE RED: RED INTEGRADA ETHERNET LAN 10/100/1000. SOFTWARE OFICINA: DEBERA INCLUIR UNA LICENCIA OFFICE HOME & BUSINESS 2019 FPP PC/MAC 32/64 BITS ESPANOL. | 24471.36
I180000220-5058 | UNIDAD CENTRAL DE PROCESO (CPU) UNIDAD CENTRAL DE PROCESO (CPU). PROCESADOR DE OCTAVA GENERACION INTEL CORE I5-I5-8265U DE 4 NUCLEOS/6 MB/DE 16 GHZ A 3.9 GHZ/25 W. MEMORIA: 8 GB DDRA 2400 MHZ (1 X 8 GB) 2 DIMM CRECIMIENTO HASTA 64 GB DDRA 2400 MHZ. DISCO DURO: 1 TB 7200 RPM DE 2.5 SATA. TARJETA DE VIDEO: GRAFICOS INTEGRADOS INTEL UHD GRAPHICS 620. TARJETA DE RED: RED INTEGRADA ETHERNET LAN 10/100/1000. SOFTWARE OFICINA: DEBERA INCLUIR UNA LICENCIA OFFICE HOME & BUSINESS 2019 FPP PC/MAC 32/64 BITS ESPANOL. | 24471.36
I180000220-5060 | UNIDAD CENTRAL DE PROCESO (CPU) UNIDAD CENTRAL DE PROCESO (CPU). PROCESADOR DE OCTAVA GENERACION INTEL CORE I5-I5-8265U DE 4 NUCLEOS/6 MB/DE 16 GHZ A 3.9 GHZ/25 W. MEMORIA: 8 GB DDRA 2400 MHZ (1 X 8 GB) 2 DIMM CRECIMIENTO HASTA 64 GB DDRA 2400 MHZ. DISCO DURO: 1 TB 7200 RPM DE 2.5 SATA. TARJETA DE VIDEO: GRAFICOS INTEGRADOS INTEL UHD GRAPHICS 620. TARJETA DE RED: RED INTEGRADA ETHERNET LAN 10/100/1000. SOFTWARE OFICINA: DEBERA INCLUIR UNA LICENCIA OFFICE HOME & BUSINESS 2019 FPP PC/MAC 32/64 BITS ESPANOL. | 24471.36
I180000220-5062 | UNIDAD CENTRAL DE PROCESO (CPU) UNIDAD CENTRAL DE PROCESO (CPU). PROCESADOR DE OCTAVA GENERACION INTEL CORE I5-I5-8265U DE 4 NUCLEOS/6 MB/DE 16 GHZ A 3.9 GHZ/25 W. MEMORIA: 8 GB DDRA 2400 MHZ (1 X 8 GB) 2 DIMM CRECIMIENTO HASTA 64 GB DDRA 2400 MHZ. DISCO DURO: 1 TB 7200 RPM DE 2.5 SATA. TARJETA DE VIDEO: GRAFICOS INTEGRADOS INTEL UHD GRAPHICS 620. TARJETA DE RED: RED INTEGRADA ETHERNET LAN 10/100/1000. SOFTWARE OFICINA: DEBERA INCLUIR UNA LICENCIA OFFICE HOME & BUSINESS 2019 FPP PC/MAC 32/64 BITS ESPANOL. | 24471.36
I180000220-5064 | UNIDAD CENTRAL DE PROCESO (CPU) UNIDAD CENTRAL DE PROCESO (CPU). PROCESADOR DE OCTAVA GENERACION INTEL CORE I5-I5-8265U DE 4 NUCLEOS/6 MB/DE 16 GHZ A 3.9 GHZ/25 W. MEMORIA: 8 GB DDRA 2400 MHZ (1 X 8 GB) 2 DIMM CRECIMIENTO HASTA 64 GB DDRA 2400 MHZ. DISCO DURO: 1 TB 7200 RPM DE 2.5 SATA. TARJETA DE VIDEO: GRAFICOS INTEGRADOS INTEL UHD GRAPHICS 620. TARJETA DE RED: RED INTEGRADA ETHERNET LAN 10/100/1000. SOFTWARE OFICINA: DEBERA INCLUIR UNA LICENCIA OFFICE HOME & BUSINESS 2019 FPP PC/MAC 32/64 BITS ESPANOL. | 24471.36
I180000220-5066 | UNIDAD CENTRAL DE PROCESO (CPU) UNIDAD CENTRAL DE PROCESO (CPU). PROCESADOR DE OCTAVA GENERACION INTEL CORE I5-I5-8265U DE 4 NUCLEOS/6 MB/DE 16 GHZ A 3.9 GHZ/25 W. MEMORIA: 8 GB DDRA 2400 MHZ (1 X 8 GB) 2 DIMM CRECIMIENTO HASTA 64 GB DDRA 2400 MHZ. DISCO DURO: 1 TB 7200 RPM DE 2.5 SATA. TARJETA DE VIDEO: GRAFICOS INTEGRADOS INTEL UHD GRAPHICS 620. TARJETA DE RED: RED INTEGRADA ETHERNET LAN 10/100/1000. SOFTWARE OFICINA: DEBERA INCLUIR UNA LICENCIA OFFICE HOME & BUSINESS 2019 FPP PC/MAC 32/64 BITS ESPANOL. | 24471.36
I180000220-5067 | UNIDAD CENTRAL DE PROCESO (CPU) UNIDAD CENTRAL DE PROCESO (CPU). PROCESADOR DE OCTAVA GENERACION INTEL CORE I5-I5-8265U DE 4 NUCLEOS/6 MB/DE 16 GHZ A 3.9 GHZ/25 W. MEMORIA: 8 GB DDRA 2400 MHZ (1 X 8 GB) 2 DIMM CRECIMIENTO HASTA 64 GB DDRA 2400 MHZ. DISCO DURO: 1 TB 7200 RPM DE 2.5 SATA. TARJETA DE VIDEO: GRAFICOS INTEGRADOS INTEL UHD GRAPHICS 620. TARJETA DE RED: RED INTEGRADA ETHERNET LAN 10/100/1000. SOFTWARE OFICINA: DEBERA INCLUIR UNA LICENCIA OFFICE HOME & BUSINESS 2019 FPP PC/MAC 32/64 BITS ESPANOL. | 24471.36
I180000220-5068 | UNIDAD CENTRAL DE PROCESO (CPU) UNIDAD CENTRAL DE PROCESO (CPU). PROCESADOR DE OCTAVA GENERACION INTEL CORE I5-I5-8265U DE 4 NUCLEOS/6 MB/DE 16 GHZ A 3.9 GHZ/25 W. MEMORIA: 8 GB DDRA 2400 MHZ (1 X 8 GB) 2 DIMM CRECIMIENTO HASTA 64 GB DDRA 2400 MHZ. DISCO DURO: 1 TB 7200 RPM DE 2.5 SATA. TARJETA DE VIDEO: GRAFICOS INTEGRADOS INTEL UHD GRAPHICS 620. TARJETA DE RED: RED INTEGRADA ETHERNET LAN 10/100/1000. SOFTWARE OFICINA: DEBERA INCLUIR UNA LICENCIA OFFICE HOME & BUSINESS 2019 FPP PC/MAC 32/64 BITS ESPANOL. | 24471.36
I180000220-5069 | UNIDAD CENTRAL DE PROCESO (CPU) UNIDAD CENTRAL DE PROCESO (CPU). PROCESADOR DE OCTAVA GENERACION INTEL CORE I5-I5-8265U DE 4 NUCLEOS/6 MB/DE 16 GHZ A 3.9 GHZ/25 W. MEMORIA: 8 GB DDRA 2400 MHZ (1 X 8 GB) 2 DIMM CRECIMIENTO HASTA 64 GB DDRA 2400 MHZ. DISCO DURO: 1 TB 7200 RPM DE 2.5 SATA. TARJETA DE VIDEO: GRAFICOS INTEGRADOS INTEL UHD GRAPHICS 620. TARJETA DE RED: RED INTEGRADA ETHERNET LAN 10/100/1000. SOFTWARE OFICINA: DEBERA INCLUIR UNA LICENCIA OFFICE HOME & BUSINESS 2019 FPP PC/MAC 32/64 BITS ESPANOL. | 24471.36
I180000220-5070 | UNIDAD CENTRAL DE PROCESO (CPU) UNIDAD CENTRAL DE PROCESO (CPU). PROCESADOR DE OCTAVA GENERACION INTEL CORE I5-I5-8265U DE 4 NUCLEOS/6 MB/DE 16 GHZ A 3.9 GHZ/25 W. MEMORIA: 8 GB DDRA 2400 MHZ (1 X 8 GB) 2 DIMM CRECIMIENTO HASTA 64 GB DDRA 2400 MHZ. DISCO DURO: 1 TB 7200 RPM DE 2.5 SATA. TARJETA DE VIDEO: GRAFICOS INTEGRADOS INTEL UHD GRAPHICS 620. TARJETA DE RED: RED INTEGRADA ETHERNET LAN 10/100/1000. SOFTWARE OFICINA: DEBERA INCLUIR UNA LICENCIA OFFICE HOME & BUSINESS 2019 FPP PC/MAC 32/64 BITS ESPANOL. | 24471.36
I180000220-5071 | UNIDAD CENTRAL DE PROCESO (CPU) UNIDAD CENTRAL DE PROCESO (CPU). PROCESADOR DE OCTAVA GENERACION INTEL CORE I5-I5-8265U DE 4 NUCLEOS/6 MB/DE 16 GHZ A 3.9 GHZ/25 W. MEMORIA: 8 GB DDRA 2400 MHZ (1 X 8 GB) 2 DIMM CRECIMIENTO HASTA 64 GB DDRA 2400 MHZ. DISCO DURO: 1 TB 7200 RPM DE 2.5 SATA. TARJETA DE VIDEO: GRAFICOS INTEGRADOS INTEL UHD GRAPHICS 620. TARJETA DE RED: RED INTEGRADA ETHERNET LAN 10/100/1000. SOFTWARE OFICINA: DEBERA INCLUIR UNA LICENCIA OFFICE HOME & BUSINESS 2019 FPP PC/MAC 32/64 BITS ESPANOL. | 24471.36
I180000220-5072 | UNIDAD CENTRAL DE PROCESO (CPU) UNIDAD CENTRAL DE PROCESO (CPU). PROCESADOR DE OCTAVA GENERACION INTEL CORE I5-I5-8265U DE 4 NUCLEOS/6 MB/DE 16 GHZ A 3.9 GHZ/25 W. MEMORIA: 8 GB DDRA 2400 MHZ (1 X 8 GB) 2 DIMM CRECIMIENTO HASTA 64 GB DDRA 2400 MHZ. DISCO DURO: 1 TB 7200 RPM DE 2.5 SATA. TARJETA DE VIDEO: GRAFICOS INTEGRADOS INTEL UHD GRAPHICS 620. TARJETA DE RED: RED INTEGRADA ETHERNET LAN 10/100/1000. SOFTWARE OFICINA: DEBERA INCLUIR UNA LICENCIA OFFICE HOME & BUSINESS 2019 FPP PC/MAC 32/64 BITS ESPANOL. | 24471.36
I180000220-5073 | UNIDAD CENTRAL DE PROCESO (CPU) UNIDAD CENTRAL DE PROCESO (CPU). PROCESADOR DE OCTAVA GENERACION INTEL CORE I5-I5-8265U DE 4 NUCLEOS/6 MB/DE 16 GHZ A 3.9 GHZ/25 W. MEMORIA: 8 GB DDRA 2400 MHZ (1 X 8 GB) 2 DIMM CRECIMIENTO HASTA 64 GB DDRA 2400 MHZ. DISCO DURO: 1 TB 7200 RPM DE 2.5 SATA. TARJETA DE VIDEO: GRAFICOS INTEGRADOS INTEL UHD GRAPHICS 620. TARJETA DE RED: RED INTEGRADA ETHERNET LAN 10/100/1000. SOFTWARE OFICINA: DEBERA INCLUIR UNA LICENCIA OFFICE HOME & BUSINESS 2019 FPP PC/MAC 32/64 BITS ESPANOL. | 24471.36
I180000220-5074 | UNIDAD CENTRAL DE PROCESO (CPU) UNIDAD CENTRAL DE PROCESO (CPU). PROCESADOR DE OCTAVA GENERACION INTEL CORE I5-I5-8265U DE 4 NUCLEOS/6 MB/DE 16 GHZ A 3.9 GHZ/25 W. MEMORIA: 8 GB DDRA 2400 MHZ (1 X 8 GB) 2 DIMM CRECIMIENTO HASTA 64 GB DDRA 2400 MHZ. DISCO DURO: 1 TB 7200 RPM DE 2.5 SATA. TARJETA DE VIDEO: GRAFICOS INTEGRADOS INTEL UHD GRAPHICS 620. TARJETA DE RED: RED INTEGRADA ETHERNET LAN 10/100/1000. SOFTWARE OFICINA: DEBERA INCLUIR UNA LICENCIA OFFICE HOME & BUSINESS 2019 FPP PC/MAC 32/64 BITS ESPANOL. | 24471.36
I180000220-5075 | UNIDAD CENTRAL DE PROCESO (CPU) UNIDAD CENTRAL DE PROCESO (CPU). PROCESADOR DE OCTAVA GENERACION INTEL CORE I5-I5-8265U DE 4 NUCLEOS/6 MB/DE 16 GHZ A 3.9 GHZ/25 W. MEMORIA: 8 GB DDRA 2400 MHZ (1 X 8 GB) 2 DIMM CRECIMIENTO HASTA 64 GB DDRA 2400 MHZ. DISCO DURO: 1 TB 7200 RPM DE 2.5 SATA. TARJETA DE VIDEO: GRAFICOS INTEGRADOS INTEL UHD GRAPHICS 620. TARJETA DE RED: RED INTEGRADA ETHERNET LAN 10/100/1000. SOFTWARE OFICINA: DEBERA INCLUIR UNA LICENCIA OFFICE HOME & BUSINESS 2019 FPP PC/MAC 32/64 BITS ESPANOL. | 24471.36
I180000220-5076 | UNIDAD CENTRAL DE PROCESO (CPU) UNIDAD CENTRAL DE PROCESO (CPU). PROCESADOR DE OCTAVA GENERACION INTEL CORE I5-I5-8265U DE 4 NUCLEOS/6 MB/DE 16 GHZ A 3.9 GHZ/25 W. MEMORIA: 8 GB DDRA 2400 MHZ (1 X 8 GB) 2 DIMM CRECIMIENTO HASTA 64 GB DDRA 2400 MHZ. DISCO DURO: 1 TB 7200 RPM DE 2.5 SATA. TARJETA DE VIDEO: GRAFICOS INTEGRADOS INTEL UHD GRAPHICS 620. TARJETA DE RED: RED INTEGRADA ETHERNET LAN 10/100/1000. SOFTWARE OFICINA: DEBERA INCLUIR UNA LICENCIA OFFICE HOME & BUSINESS 2019 FPP PC/MAC 32/64 BITS ESPANOL. | 24471.36
I180000220-5077 | UNIDAD CENTRAL DE PROCESO (CPU) UNIDAD CENTRAL DE PROCESO (CPU). PROCESADOR DE OCTAVA GENERACION INTEL CORE I5-I5-8265U DE 4 NUCLEOS/6 MB/DE 16 GHZ A 3.9 GHZ/25 W. MEMORIA: 8 GB DDRA 2400 MHZ (1 X 8 GB) 2 DIMM CRECIMIENTO HASTA 64 GB DDRA 2400 MHZ. DISCO DURO: 1 TB 7200 RPM DE 2.5 SATA. TARJETA DE VIDEO: GRAFICOS INTEGRADOS INTEL UHD GRAPHICS 620. TARJETA DE RED: RED INTEGRADA ETHERNET LAN 10/100/1000. SOFTWARE OFICINA: DEBERA INCLUIR UNA LICENCIA OFFICE HOME & BUSINESS 2019 FPP PC/MAC 32/64 BITS ESPANOL. | 24471.36
I180000220-5078 | UNIDAD CENTRAL DE PROCESO (CPU) UNIDAD CENTRAL DE PROCESO (CPU). PROCESADOR DE OCTAVA GENERACION INTEL CORE I5-I5-8265U DE 4 NUCLEOS/6 MB/DE 16 GHZ A 3.9 GHZ/25 W. MEMORIA: 8 GB DDRA 2400 MHZ (1 X 8 GB) 2 DIMM CRECIMIENTO HASTA 64 GB DDRA 2400 MHZ. DISCO DURO: 1 TB 7200 RPM DE 2.5 SATA. TARJETA DE VIDEO: GRAFICOS INTEGRADOS INTEL UHD GRAPHICS 620. TARJETA DE RED: RED INTEGRADA ETHERNET LAN 10/100/1000. SOFTWARE OFICINA: DEBERA INCLUIR UNA LICENCIA OFFICE HOME & BUSINESS 2019 FPP PC/MAC 32/64 BITS ESPANOL. | 24471.36
I180000220-5079 | UNIDAD CENTRAL DE PROCESO (CPU) UNIDAD CENTRAL DE PROCESO (CPU). PROCESADOR DE OCTAVA GENERACION INTEL CORE I5-I5-8265U DE 4 NUCLEOS/6 MB/DE 16 GHZ A 3.9 GHZ/25 W. MEMORIA: 8 GB DDRA 2400 MHZ (1 X 8 GB) 2 DIMM CRECIMIENTO HASTA 64 GB DDRA 2400 MHZ. DISCO DURO: 1 TB 7200 RPM DE 2.5 SATA. TARJETA DE VIDEO: GRAFICOS INTEGRADOS INTEL UHD GRAPHICS 620. TARJETA DE RED: RED INTEGRADA ETHERNET LAN 10/100/1000. SOFTWARE OFICINA: DEBERA INCLUIR UNA LICENCIA OFFICE HOME & BUSINESS 2019 FPP PC/MAC 32/64 BITS ESPANOL. | 24471.36
I180000220-5081 | UNIDAD CENTRAL DE PROCESO (CPU) UNIDAD CENTRAL DE PROCESO (CPU). PROCESADOR DE OCTAVA GENERACION INTEL CORE I5-I5-8265U DE 4 NUCLEOS/6 MB/DE 16 GHZ A 3.9 GHZ/25 W. MEMORIA: 8 GB DDRA 2400 MHZ (1 X 8 GB) 2 DIMM CRECIMIENTO HASTA 64 GB DDRA 2400 MHZ. DISCO DURO: 1 TB 7200 RPM DE 2.5 SATA. TARJETA DE VIDEO: GRAFICOS INTEGRADOS INTEL UHD GRAPHICS 620. TARJETA DE RED: RED INTEGRADA ETHERNET LAN 10/100/1000. SOFTWARE OFICINA: DEBERA INCLUIR UNA LICENCIA OFFICE HOME & BUSINESS 2019 FPP PC/MAC 32/64 BITS ESPANOL. | 24471.36
I180000220-5082 | UNIDAD CENTRAL DE PROCESO (CPU) UNIDAD CENTRAL DE PROCESO (CPU). PROCESADOR DE OCTAVA GENERACION INTEL CORE I5-I5-8265U DE 4 NUCLEOS/6 MB/DE 16 GHZ A 3.9 GHZ/25 W. MEMORIA: 8 GB DDRA 2400 MHZ (1 X 8 GB) 2 DIMM CRECIMIENTO HASTA 64 GB DDRA 2400 MHZ. DISCO DURO: 1 TB 7200 RPM DE 2.5 SATA. TARJETA DE VIDEO: GRAFICOS INTEGRADOS INTEL UHD GRAPHICS 620. TARJETA DE RED: RED INTEGRADA ETHERNET LAN 10/100/1000. SOFTWARE OFICINA: DEBERA INCLUIR UNA LICENCIA OFFICE HOME & BUSINESS 2019 FPP PC/MAC 32/64 BITS ESPANOL. | 24471.36
I180000220-5085 | UNIDAD CENTRAL DE PROCESO (CPU) UNIDAD CENTRAL DE PROCESO (CPU). PROCESADOR DE OCTAVA GENERACION INTEL CORE I5-I5-8265U DE 4 NUCLEOS/6 MB/DE 16 GHZ A 3.9 GHZ/25 W. MEMORIA: 8 GB DDRA 2400 MHZ (1 X 8 GB) 2 DIMM CRECIMIENTO HASTA 64 GB DDRA 2400 MHZ. DISCO DURO: 1 TB 7200 RPM DE 2.5 SATA. TARJETA DE VIDEO: GRAFICOS INTEGRADOS INTEL UHD GRAPHICS 620. TARJETA DE RED: RED INTEGRADA ETHERNET LAN 10/100/1000. SOFTWARE OFICINA: DEBERA INCLUIR UNA LICENCIA OFFICE HOME & BUSINESS 2019 FPP PC/MAC 32/64 BITS ESPANOL. | 24471.36
I180000220-5086 | UNIDAD CENTRAL DE PROCESO (CPU) UNIDAD CENTRAL DE PROCESO (CPU). PROCESADOR DE OCTAVA GENERACION INTEL CORE I5-I5-8265U DE 4 NUCLEOS/6 MB/DE 16 GHZ A 3.9 GHZ/25 W. MEMORIA: 8 GB DDRA 2400 MHZ (1 X 8 GB) 2 DIMM CRECIMIENTO HASTA 64 GB DDRA 2400 MHZ. DISCO DURO: 1 TB 7200 RPM DE 2.5 SATA. TARJETA DE VIDEO: GRAFICOS INTEGRADOS INTEL UHD GRAPHICS 620. TARJETA DE RED: RED INTEGRADA ETHERNET LAN 10/100/1000. SOFTWARE OFICINA: DEBERA INCLUIR UNA LICENCIA OFFICE HOME & BUSINESS 2019 FPP PC/MAC 32/64 BITS ESPANOL. | 24471.36
I180000220-5087 | UNIDAD CENTRAL DE PROCESO (CPU) UNIDAD CENTRAL DE PROCESO (CPU). PROCESADOR DE OCTAVA GENERACION INTEL CORE I5-I5-8265U DE 4 NUCLEOS/6 MB/DE 16 GHZ A 3.9 GHZ/25 W. MEMORIA: 8 GB DDRA 2400 MHZ (1 X 8 GB) 2 DIMM CRECIMIENTO HASTA 64 GB DDRA 2400 MHZ. DISCO DURO: 1 TB 7200 RPM DE 2.5 SATA. TARJETA DE VIDEO: GRAFICOS INTEGRADOS INTEL UHD GRAPHICS 620. TARJETA DE RED: RED INTEGRADA ETHERNET LAN 10/100/1000. SOFTWARE OFICINA: DEBERA INCLUIR UNA LICENCIA OFFICE HOME & BUSINESS 2019 FPP PC/MAC 32/64 BITS ESPANOL. | 24471.36
I180000220-5090 | UNIDAD CENTRAL DE PROCESO (CPU) UNIDAD CENTRAL DE PROCESO (CPU). PROCESADOR DE OCTAVA GENERACION INTEL CORE I5-I5-8265U DE 4 NUCLEOS/6 MB/DE 16 GHZ A 3.9 GHZ/25 W. MEMORIA: 8 GB DDRA 2400 MHZ (1 X 8 GB) 2 DIMM CRECIMIENTO HASTA 64 GB DDRA 2400 MHZ. DISCO DURO: 1 TB 7200 RPM DE 2.5 SATA. TARJETA DE VIDEO: GRAFICOS INTEGRADOS INTEL UHD GRAPHICS 620. TARJETA DE RED: RED INTEGRADA ETHERNET LAN 10/100/1000. SOFTWARE OFICINA: DEBERA INCLUIR UNA LICENCIA OFFICE HOME & BUSINESS 2019 FPP PC/MAC 32/64 BITS ESPANOL. | 24471.36
I180000220-5091 | UNIDAD CENTRAL DE PROCESO (CPU) UNIDAD CENTRAL DE PROCESO (CPU). PROCESADOR DE OCTAVA GENERACION INTEL CORE I5-I5-8265U DE 4 NUCLEOS/6 MB/DE 16 GHZ A 3.9 GHZ/25 W. MEMORIA: 8 GB DDRA 2400 MHZ (1 X 8 GB) 2 DIMM CRECIMIENTO HASTA 64 GB DDRA 2400 MHZ. DISCO DURO: 1 TB 7200 RPM DE 2.5 SATA. TARJETA DE VIDEO: GRAFICOS INTEGRADOS INTEL UHD GRAPHICS 620. TARJETA DE RED: RED INTEGRADA ETHERNET LAN 10/100/1000. SOFTWARE OFICINA: DEBERA INCLUIR UNA LICENCIA OFFICE HOME & BUSINESS 2019 FPP PC/MAC 32/64 BITS ESPANOL. | 24471.36
I180000220-5092 | UNIDAD CENTRAL DE PROCESO (CPU) UNIDAD CENTRAL DE PROCESO (CPU). PROCESADOR DE OCTAVA GENERACION INTEL CORE I5-I5-8265U DE 4 NUCLEOS/6 MB/DE 16 GHZ A 3.9 GHZ/25 W. MEMORIA: 8 GB DDRA 2400 MHZ (1 X 8 GB) 2 DIMM CRECIMIENTO HASTA 64 GB DDRA 2400 MHZ. DISCO DURO: 1 TB 7200 RPM DE 2.5 SATA. TARJETA DE VIDEO: GRAFICOS INTEGRADOS INTEL UHD GRAPHICS 620. TARJETA DE RED: RED INTEGRADA ETHERNET LAN 10/100/1000. SOFTWARE OFICINA: DEBERA INCLUIR UNA LICENCIA OFFICE HOME & BUSINESS 2019 FPP PC/MAC 32/64 BITS ESPANOL. | 24471.36
I180000220-5093 | UNIDAD CENTRAL DE PROCESO (CPU) UNIDAD CENTRAL DE PROCESO (CPU). PROCESADOR DE OCTAVA GENERACION INTEL CORE I5-I5-8265U DE 4 NUCLEOS/6 MB/DE 16 GHZ A 3.9 GHZ/25 W. MEMORIA: 8 GB DDRA 2400 MHZ (1 X 8 GB) 2 DIMM CRECIMIENTO HASTA 64 GB DDRA 2400 MHZ. DISCO DURO: 1 TB 7200 RPM DE 2.5 SATA. TARJETA DE VIDEO: GRAFICOS INTEGRADOS INTEL UHD GRAPHICS 620. TARJETA DE RED: RED INTEGRADA ETHERNET LAN 10/100/1000. SOFTWARE OFICINA: DEBERA INCLUIR UNA LICENCIA OFFICE HOME & BUSINESS 2019 FPP PC/MAC 32/64 BITS ESPANOL. | 24471.36
I180000220-5094 | UNIDAD CENTRAL DE PROCESO (CPU) UNIDAD CENTRAL DE PROCESO (CPU). PROCESADOR DE OCTAVA GENERACION INTEL CORE I5-I5-8265U DE 4 NUCLEOS/6 MB/DE 16 GHZ A 3.9 GHZ/25 W. MEMORIA: 8 GB DDRA 2400 MHZ (1 X 8 GB) 2 DIMM CRECIMIENTO HASTA 64 GB DDRA 2400 MHZ. DISCO DURO: 1 TB 7200 RPM DE 2.5 SATA. TARJETA DE VIDEO: GRAFICOS INTEGRADOS INTEL UHD GRAPHICS 620. TARJETA DE RED: RED INTEGRADA ETHERNET LAN 10/100/1000. SOFTWARE OFICINA: DEBERA INCLUIR UNA LICENCIA OFFICE HOME & BUSINESS 2019 FPP PC/MAC 32/64 BITS ESPANOL. | 24471.36
I180000220-5096 | UNIDAD CENTRAL DE PROCESO (CPU) UNIDAD CENTRAL DE PROCESO (CPU). PROCESADOR DE OCTAVA GENERACION INTEL CORE I5-I5-8265U DE 4 NUCLEOS/6 MB/DE 16 GHZ A 3.9 GHZ/25 W. MEMORIA: 8 GB DDRA 2400 MHZ (1 X 8 GB) 2 DIMM CRECIMIENTO HASTA 64 GB DDRA 2400 MHZ. DISCO DURO: 1 TB 7200 RPM DE 2.5 SATA. TARJETA DE VIDEO: GRAFICOS INTEGRADOS INTEL UHD GRAPHICS 620. TARJETA DE RED: RED INTEGRADA ETHERNET LAN 10/100/1000. SOFTWARE OFICINA: DEBERA INCLUIR UNA LICENCIA OFFICE HOME & BUSINESS 2019 FPP PC/MAC 32/64 BITS ESPANOL. | 24471.36
I180000220-5098 | UNIDAD CENTRAL DE PROCESO (CPU) UNIDAD CENTRAL DE PROCESO (CPU). PROCESADOR DE OCTAVA GENERACION INTEL CORE I5-I5-8265U DE 4 NUCLEOS/6 MB/DE 16 GHZ A 3.9 GHZ/25 W. MEMORIA: 8 GB DDRA 2400 MHZ (1 X 8 GB) 2 DIMM CRECIMIENTO HASTA 64 GB DDRA 2400 MHZ. DISCO DURO: 1 TB 7200 RPM DE 2.5 SATA. TARJETA DE VIDEO: GRAFICOS INTEGRADOS INTEL UHD GRAPHICS 620. TARJETA DE RED: RED INTEGRADA ETHERNET LAN 10/100/1000. SOFTWARE OFICINA: DEBERA INCLUIR UNA LICENCIA OFFICE HOME & BUSINESS 2019 FPP PC/MAC 32/64 BITS ESPANOL. | 24471.36
I180000220-5100 | UNIDAD CENTRAL DE PROCESO (CPU) UNIDAD CENTRAL DE PROCESO (CPU). PROCESADOR DE OCTAVA GENERACION INTEL CORE I5-I5-8265U DE 4 NUCLEOS/6 MB/DE 16 GHZ A 3.9 GHZ/25 W. MEMORIA: 8 GB DDRA 2400 MHZ (1 X 8 GB) 2 DIMM CRECIMIENTO HASTA 64 GB DDRA 2400 MHZ. DISCO DURO: 1 TB 7200 RPM DE 2.5 SATA. TARJETA DE VIDEO: GRAFICOS INTEGRADOS INTEL UHD GRAPHICS 620. TARJETA DE RED: RED INTEGRADA ETHERNET LAN 10/100/1000. SOFTWARE OFICINA: DEBERA INCLUIR UNA LICENCIA OFFICE HOME & BUSINESS 2019 FPP PC/MAC 32/64 BITS ESPANOL. | 24471.36
I180000220-5102 | UNIDAD CENTRAL DE PROCESO (CPU) UNIDAD CENTRAL DE PROCESO (CPU). PROCESADOR DE OCTAVA GENERACION INTEL CORE I5-I5-8265U DE 4 NUCLEOS/6 MB/DE 16 GHZ A 3.9 GHZ/25 W. MEMORIA: 8 GB DDRA 2400 MHZ (1 X 8 GB) 2 DIMM CRECIMIENTO HASTA 64 GB DDRA 2400 MHZ. DISCO DURO: 1 TB 7200 RPM DE 2.5 SATA. TARJETA DE VIDEO: GRAFICOS INTEGRADOS INTEL UHD GRAPHICS 620. TARJETA DE RED: RED INTEGRADA ETHERNET LAN 10/100/1000. SOFTWARE OFICINA: DEBERA INCLUIR UNA LICENCIA OFFICE HOME & BUSINESS 2019 FPP PC/MAC 32/64 BITS ESPANOL. | 24471.36
I180000220-5105 | UNIDAD CENTRAL DE PROCESO (CPU) UNIDAD CENTRAL DE PROCESO (CPU). PROCESADOR DE OCTAVA GENERACION INTEL CORE I5-I5-8265U DE 4 NUCLEOS/6 MB/DE 16 GHZ A 3.9 GHZ/25 W. MEMORIA: 8 GB DDRA 2400 MHZ (1 X 8 GB) 2 DIMM CRECIMIENTO HASTA 64 GB DDRA 2400 MHZ. DISCO DURO: 1 TB 7200 RPM DE 2.5 SATA. TARJETA DE VIDEO: GRAFICOS INTEGRADOS INTEL UHD GRAPHICS 620. TARJETA DE RED: RED INTEGRADA ETHERNET LAN 10/100/1000. SOFTWARE OFICINA: DEBERA INCLUIR UNA LICENCIA OFFICE HOME & BUSINESS 2019 FPP PC/MAC 32/64 BITS ESPANOL. | 24471.36
I180000220-5106 | UNIDAD CENTRAL DE PROCESO (CPU) UNIDAD CENTRAL DE PROCESO (CPU). PROCESADOR DE OCTAVA GENERACION INTEL CORE I5-I5-8265U DE 4 NUCLEOS/6 MB/DE 16 GHZ A 3.9 GHZ/25 W. MEMORIA: 8 GB DDRA 2400 MHZ (1 X 8 GB) 2 DIMM CRECIMIENTO HASTA 64 GB DDRA 2400 MHZ. DISCO DURO: 1 TB 7200 RPM DE 2.5 SATA. TARJETA DE VIDEO: GRAFICOS INTEGRADOS INTEL UHD GRAPHICS 620. TARJETA DE RED: RED INTEGRADA ETHERNET LAN 10/100/1000. SOFTWARE OFICINA: DEBERA INCLUIR UNA LICENCIA OFFICE HOME & BUSINESS 2019 FPP PC/MAC 32/64 BITS ESPANOL. | 24471.36
I180000220-5109 | UNIDAD CENTRAL DE PROCESO (CPU) UNIDAD CENTRAL DE PROCESO (CPU). PROCESADOR DE OCTAVA GENERACION INTEL CORE I5-I5-8265U DE 4 NUCLEOS/6 MB/DE 16 GHZ A 3.9 GHZ/25 W. MEMORIA: 8 GB DDRA 2400 MHZ (1 X 8 GB) 2 DIMM CRECIMIENTO HASTA 64 GB DDRA 2400 MHZ. DISCO DURO: 1 TB 7200 RPM DE 2.5 SATA. TARJETA DE VIDEO: GRAFICOS INTEGRADOS INTEL UHD GRAPHICS 620. TARJETA DE RED: RED INTEGRADA ETHERNET LAN 10/100/1000. SOFTWARE OFICINA: DEBERA INCLUIR UNA LICENCIA OFFICE HOME & BUSINESS 2019 FPP PC/MAC 32/64 BITS ESPANOL. | 24471.36
I180000220-5110 | UNIDAD CENTRAL DE PROCESO (CPU) UNIDAD CENTRAL DE PROCESO (CPU). PROCESADOR DE OCTAVA GENERACION INTEL CORE I5-I5-8265U DE 4 NUCLEOS/6 MB/DE 16 GHZ A 3.9 GHZ/25 W. MEMORIA: 8 GB DDRA 2400 MHZ (1 X 8 GB) 2 DIMM CRECIMIENTO HASTA 64 GB DDRA 2400 MHZ. DISCO DURO: 1 TB 7200 RPM DE 2.5 SATA. TARJETA DE VIDEO: GRAFICOS INTEGRADOS INTEL UHD GRAPHICS 620. TARJETA DE RED: RED INTEGRADA ETHERNET LAN 10/100/1000. SOFTWARE OFICINA: DEBERA INCLUIR UNA LICENCIA OFFICE HOME & BUSINESS 2019 FPP PC/MAC 32/64 BITS ESPANOL. | 24471.36
I180000220-5111 | UNIDAD CENTRAL DE PROCESO (CPU) UNIDAD CENTRAL DE PROCESO (CPU). PROCESADOR DE OCTAVA GENERACION INTEL CORE I5-I5-8265U DE 4 NUCLEOS/6 MB/DE 16 GHZ A 3.9 GHZ/25 W. MEMORIA: 8 GB DDRA 2400 MHZ (1 X 8 GB) 2 DIMM CRECIMIENTO HASTA 64 GB DDRA 2400 MHZ. DISCO DURO: 1 TB 7200 RPM DE 2.5 SATA. TARJETA DE VIDEO: GRAFICOS INTEGRADOS INTEL UHD GRAPHICS 620. TARJETA DE RED: RED INTEGRADA ETHERNET LAN 10/100/1000. SOFTWARE OFICINA: DEBERA INCLUIR UNA LICENCIA OFFICE HOME & BUSINESS 2019 FPP PC/MAC 32/64 BITS ESPANOL. | 24471.36
I180000220-5112 | UNIDAD CENTRAL DE PROCESO (CPU) UNIDAD CENTRAL DE PROCESO (CPU). PROCESADOR DE OCTAVA GENERACION INTEL CORE I5-I5-8265U DE 4 NUCLEOS/6 MB/DE 16 GHZ A 3.9 GHZ/25 W. MEMORIA: 8 GB DDRA 2400 MHZ (1 X 8 GB) 2 DIMM CRECIMIENTO HASTA 64 GB DDRA 2400 MHZ. DISCO DURO: 1 TB 7200 RPM DE 2.5 SATA. TARJETA DE VIDEO: GRAFICOS INTEGRADOS INTEL UHD GRAPHICS 620. TARJETA DE RED: RED INTEGRADA ETHERNET LAN 10/100/1000. SOFTWARE OFICINA: DEBERA INCLUIR UNA LICENCIA OFFICE HOME & BUSINESS 2019 FPP PC/MAC 32/64 BITS ESPANOL. | 24471.36
I180000220-5113 | UNIDAD CENTRAL DE PROCESO (CPU) UNIDAD CENTRAL DE PROCESO (CPU). PROCESADOR DE OCTAVA GENERACION INTEL CORE I5-I5-8265U DE 4 NUCLEOS/6 MB/DE 16 GHZ A 3.9 GHZ/25 W. MEMORIA: 8 GB DDRA 2400 MHZ (1 X 8 GB) 2 DIMM CRECIMIENTO HASTA 64 GB DDRA 2400 MHZ. DISCO DURO: 1 TB 7200 RPM DE 2.5 SATA. TARJETA DE VIDEO: GRAFICOS INTEGRADOS INTEL UHD GRAPHICS 620. TARJETA DE RED: RED INTEGRADA ETHERNET LAN 10/100/1000. SOFTWARE OFICINA: DEBERA INCLUIR UNA LICENCIA OFFICE HOME & BUSINESS 2019 FPP PC/MAC 32/64 BITS ESPANOL. | 24471.36
I180000220-5114 | UNIDAD CENTRAL DE PROCESO (CPU) UNIDAD CENTRAL DE PROCESO (CPU). PROCESADOR DE OCTAVA GENERACION INTEL CORE I5-I5-8265U DE 4 NUCLEOS/6 MB/DE 16 GHZ A 3.9 GHZ/25 W. MEMORIA: 8 GB DDRA 2400 MHZ (1 X 8 GB) 2 DIMM CRECIMIENTO HASTA 64 GB DDRA 2400 MHZ. DISCO DURO: 1 TB 7200 RPM DE 2.5 SATA. TARJETA DE VIDEO: GRAFICOS INTEGRADOS INTEL UHD GRAPHICS 620. TARJETA DE RED: RED INTEGRADA ETHERNET LAN 10/100/1000. SOFTWARE OFICINA: DEBERA INCLUIR UNA LICENCIA OFFICE HOME & BUSINESS 2019 FPP PC/MAC 32/64 BITS ESPANOL. | 24471.36
I180000220-5115 | UNIDAD CENTRAL DE PROCESO (CPU) UNIDAD CENTRAL DE PROCESO (CPU). PROCESADOR DE OCTAVA GENERACION INTEL CORE I5-I5-8265U DE 4 NUCLEOS/6 MB/DE 16 GHZ A 3.9 GHZ/25 W. MEMORIA: 8 GB DDRA 2400 MHZ (1 X 8 GB) 2 DIMM CRECIMIENTO HASTA 64 GB DDRA 2400 MHZ. DISCO DURO: 1 TB 7200 RPM DE 2.5 SATA. TARJETA DE VIDEO: GRAFICOS INTEGRADOS INTEL UHD GRAPHICS 620. TARJETA DE RED: RED INTEGRADA ETHERNET LAN 10/100/1000. SOFTWARE OFICINA: DEBERA INCLUIR UNA LICENCIA OFFICE HOME & BUSINESS 2019 FPP PC/MAC 32/64 BITS ESPANOL. | 24471.36
I180000220-5117 | UNIDAD CENTRAL DE PROCESO (CPU) UNIDAD CENTRAL DE PROCESO (CPU). PROCESADOR DE OCTAVA GENERACION INTEL CORE I5-I5-8265U DE 4 NUCLEOS/6 MB/DE 16 GHZ A 3.9 GHZ/25 W. MEMORIA: 8 GB DDRA 2400 MHZ (1 X 8 GB) 2 DIMM CRECIMIENTO HASTA 64 GB DDRA 2400 MHZ. DISCO DURO: 1 TB 7200 RPM DE 2.5 SATA. TARJETA DE VIDEO: GRAFICOS INTEGRADOS INTEL UHD GRAPHICS 620. TARJETA DE RED: RED INTEGRADA ETHERNET LAN 10/100/1000. SOFTWARE OFICINA: DEBERA INCLUIR UNA LICENCIA OFFICE HOME & BUSINESS 2019 FPP PC/MAC 32/64 BITS ESPANOL. | 24471.36
I180000220-5119 | UNIDAD CENTRAL DE PROCESO (CPU) UNIDAD CENTRAL DE PROCESO (CPU). PROCESADOR DE OCTAVA GENERACION INTEL CORE I5-I5-8265U DE 4 NUCLEOS/6 MB/DE 16 GHZ A 3.9 GHZ/25 W. MEMORIA: 8 GB DDRA 2400 MHZ (1 X 8 GB) 2 DIMM CRECIMIENTO HASTA 64 GB DDRA 2400 MHZ. DISCO DURO: 1 TB 7200 RPM DE 2.5 SATA. TARJETA DE VIDEO: GRAFICOS INTEGRADOS INTEL UHD GRAPHICS 620. TARJETA DE RED: RED INTEGRADA ETHERNET LAN 10/100/1000. SOFTWARE OFICINA: DEBERA INCLUIR UNA LICENCIA OFFICE HOME & BUSINESS 2019 FPP PC/MAC 32/64 BITS ESPANOL. | 24471.36
I180000220-5120 | UNIDAD CENTRAL DE PROCESO (CPU) UNIDAD CENTRAL DE PROCESO (CPU). PROCESADOR DE OCTAVA GENERACION INTEL CORE I5-I5-8265U DE 4 NUCLEOS/6 MB/DE 16 GHZ A 3.9 GHZ/25 W. MEMORIA: 8 GB DDRA 2400 MHZ (1 X 8 GB) 2 DIMM CRECIMIENTO HASTA 64 GB DDRA 2400 MHZ. DISCO DURO: 1 TB 7200 RPM DE 2.5 SATA. TARJETA DE VIDEO: GRAFICOS INTEGRADOS INTEL UHD GRAPHICS 620. TARJETA DE RED: RED INTEGRADA ETHERNET LAN 10/100/1000. SOFTWARE OFICINA: DEBERA INCLUIR UNA LICENCIA OFFICE HOME & BUSINESS 2019 FPP PC/MAC 32/64 BITS ESPANOL. | 24471.36
I180000220-5122 | UNIDAD CENTRAL DE PROCESO (CPU) UNIDAD CENTRAL DE PROCESO (CPU). PROCESADOR DE OCTAVA GENERACION INTEL CORE I5-I5-8265U DE 4 NUCLEOS/6 MB/DE 16 GHZ A 3.9 GHZ/25 W. MEMORIA: 8 GB DDRA 2400 MHZ (1 X 8 GB) 2 DIMM CRECIMIENTO HASTA 64 GB DDRA 2400 MHZ. DISCO DURO: 1 TB 7200 RPM DE 2.5 SATA. TARJETA DE VIDEO: GRAFICOS INTEGRADOS INTEL UHD GRAPHICS 620. TARJETA DE RED: RED INTEGRADA ETHERNET LAN 10/100/1000. SOFTWARE OFICINA: DEBERA INCLUIR UNA LICENCIA OFFICE HOME & BUSINESS 2019 FPP PC/MAC 32/64 BITS ESPANOL. | 24471.36
I180000220-5126 | UNIDAD CENTRAL DE PROCESO (CPU) UNIDAD CENTRAL DE PROCESO (CPU). PROCESADOR DE OCTAVA GENERACION INTEL CORE I5-I5-8265U DE 4 NUCLEOS/6 MB/DE 16 GHZ A 3.9 GHZ/25 W. MEMORIA: 8 GB DDRA 2400 MHZ (1 X 8 GB) 2 DIMM CRECIMIENTO HASTA 64 GB DDRA 2400 MHZ. DISCO DURO: 1 TB 7200 RPM DE 2.5 SATA. TARJETA DE VIDEO: GRAFICOS INTEGRADOS INTEL UHD GRAPHICS 620. TARJETA DE RED: RED INTEGRADA ETHERNET LAN 10/100/1000. SOFTWARE OFICINA: DEBERA INCLUIR UNA LICENCIA OFFICE HOME & BUSINESS 2019 FPP PC/MAC 32/64 BITS ESPANOL. | 24471.36
I180000220-5127 | UNIDAD CENTRAL DE PROCESO (CPU) UNIDAD CENTRAL DE PROCESO (CPU). PROCESADOR DE OCTAVA GENERACION INTEL CORE I5-I5-8265U DE 4 NUCLEOS/6 MB/DE 16 GHZ A 3.9 GHZ/25 W. MEMORIA: 8 GB DDRA 2400 MHZ (1 X 8 GB) 2 DIMM CRECIMIENTO HASTA 64 GB DDRA 2400 MHZ. DISCO DURO: 1 TB 7200 RPM DE 2.5 SATA. TARJETA DE VIDEO: GRAFICOS INTEGRADOS INTEL UHD GRAPHICS 620. TARJETA DE RED: RED INTEGRADA ETHERNET LAN 10/100/1000. SOFTWARE OFICINA: DEBERA INCLUIR UNA LICENCIA OFFICE HOME & BUSINESS 2019 FPP PC/MAC 32/64 BITS ESPANOL. | 24471.36
I150200294-139 | PROYECTOR MULTIPLE PROYECTOR 3600 LUMENES DLP 20000:1 ZOOM 1.1X LAMPARA 200W HASTA 15000 HORAS HDMI 1.4 X 2 BOCINA 2W X 1. | 11681.2
I180000220-5121 | UNIDAD CENTRAL DE PROCESO (CPU) UNIDAD CENTRAL DE PROCESO (CPU). PROCESADOR DE OCTAVA GENERACION INTEL CORE I5-I5-8265U DE 4 NUCLEOS/6 MB/DE 16 GHZ A 3.9 GHZ/25 W. MEMORIA: 8 GB DDRA 2400 MHZ (1 X 8 GB) 2 DIMM CRECIMIENTO HASTA 64 GB DDRA 2400 MHZ. DISCO DURO: 1 TB 7200 RPM DE 2.5 SATA. TARJETA DE VIDEO: GRAFICOS INTEGRADOS INTEL UHD GRAPHICS 620. TARJETA DE RED: RED INTEGRADA ETHERNET LAN 10/100/1000. SOFTWARE OFICINA: DEBERA INCLUIR UNA LICENCIA OFFICE HOME & BUSINESS 2019 FPP PC/MAC 32/64 BITS ESPANOL. | 24471.36
I180000220-5054 | UNIDAD CENTRAL DE PROCESO (CPU) UNIDAD CENTRAL DE PROCESO (CPU). PROCESADOR DE OCTAVA GENERACION INTEL CORE I5-I5-8265U DE 4 NUCLEOS/6 MB/DE 16 GHZ A 3.9 GHZ/25 W. MEMORIA: 8 GB DDRA 2400 MHZ (1 X 8 GB) 2 DIMM CRECIMIENTO HASTA 64 GB DDRA 2400 MHZ. DISCO DURO: 1 TB 7200 RPM DE 2.5 SATA. TARJETA DE VIDEO: GRAFICOS INTEGRADOS INTEL UHD GRAPHICS 620. TARJETA DE RED: RED INTEGRADA ETHERNET LAN 10/100/1000. SOFTWARE OFICINA: DEBERA INCLUIR UNA LICENCIA OFFICE HOME & BUSINESS 2019 FPP PC/MAC 32/64 BITS ESPANOL. | 24471.36
I180000220-5063 | UNIDAD CENTRAL DE PROCESO (CPU) UNIDAD CENTRAL DE PROCESO (CPU). PROCESADOR DE OCTAVA GENERACION INTEL CORE I5-I5-8265U DE 4 NUCLEOS/6 MB/DE 16 GHZ A 3.9 GHZ/25 W. MEMORIA: 8 GB DDRA 2400 MHZ (1 X 8 GB) 2 DIMM CRECIMIENTO HASTA 64 GB DDRA 2400 MHZ. DISCO DURO: 1 TB 7200 RPM DE 2.5 SATA. TARJETA DE VIDEO: GRAFICOS INTEGRADOS INTEL UHD GRAPHICS 620. TARJETA DE RED: RED INTEGRADA ETHERNET LAN 10/100/1000. SOFTWARE OFICINA: DEBERA INCLUIR UNA LICENCIA OFFICE HOME & BUSINESS 2019 FPP PC/MAC 32/64 BITS ESPANOL. | 24471.36
I180000220-5104 | UNIDAD CENTRAL DE PROCESO (CPU) UNIDAD CENTRAL DE PROCESO (CPU). PROCESADOR DE OCTAVA GENERACION INTEL CORE I5-I5-8265U DE 4 NUCLEOS/6 MB/DE 16 GHZ A 3.9 GHZ/25 W. MEMORIA: 8 GB DDRA 2400 MHZ (1 X 8 GB) 2 DIMM CRECIMIENTO HASTA 64 GB DDRA 2400 MHZ. DISCO DURO: 1 TB 7200 RPM DE 2.5 SATA. TARJETA DE VIDEO: GRAFICOS INTEGRADOS INTEL UHD GRAPHICS 620. TARJETA DE RED: RED INTEGRADA ETHERNET LAN 10/100/1000. SOFTWARE OFICINA: DEBERA INCLUIR UNA LICENCIA OFFICE HOME & BUSINESS 2019 FPP PC/MAC 32/64 BITS ESPANOL. | 24471.36
I090000384-614 | REFRIGERADOR LABORATORIO REFRIGERADOR LABORATORIO. | 78056.4
I180000220-5014 | UNIDAD CENTRAL DE PROCESO (CPU) UNIDAD CENTRAL DE PROCESO (CPU). PROCESADOR DE OCTAVA GENERACION INTEL CORE I5-I5-8265U DE 4 NUCLEOS/6 MB/DE 16 GHZ A 3.9 GHZ/25 W. MEMORIA: 8 GB DDRA 2400 MHZ (1 X 8 GB) 2 DIMM CRECIMIENTO HASTA 64 GB DDRA 2400 MHZ. DISCO DURO: 1 TB 7200 RPM DE 2.5 SATA. TARJETA DE VIDEO: GRAFICOS INTEGRADOS INTEL UHD GRAPHICS 620. TARJETA DE RED: RED INTEGRADA ETHERNET LAN 10/100/1000. SOFTWARE OFICINA: DEBERA INCLUIR UNA LICENCIA OFFICE HOME & BUSINESS 2019 FPP PC/MAC 32/64 BITS ESPANOL. | 24471.36
I180000220-5033 | UNIDAD CENTRAL DE PROCESO (CPU) UNIDAD CENTRAL DE PROCESO (CPU). PROCESADOR DE OCTAVA GENERACION INTEL CORE I5-I5-8265U DE 4 NUCLEOS/6 MB/DE 16 GHZ A 3.9 GHZ/25 W. MEMORIA: 8 GB DDRA 2400 MHZ (1 X 8 GB) 2 DIMM CRECIMIENTO HASTA 64 GB DDRA 2400 MHZ. DISCO DURO: 1 TB 7200 RPM DE 2.5 SATA. TARJETA DE VIDEO: GRAFICOS INTEGRADOS INTEL UHD GRAPHICS 620. TARJETA DE RED: RED INTEGRADA ETHERNET LAN 10/100/1000. SOFTWARE OFICINA: DEBERA INCLUIR UNA LICENCIA OFFICE HOME & BUSINESS 2019 FPP PC/MAC 32/64 BITS ESPANOL. | 24471.36
I180000220-5036 | UNIDAD CENTRAL DE PROCESO (CPU) UNIDAD CENTRAL DE PROCESO (CPU). PROCESADOR DE OCTAVA GENERACION INTEL CORE I5-I5-8265U DE 4 NUCLEOS/6 MB/DE 16 GHZ A 3.9 GHZ/25 W. MEMORIA: 8 GB DDRA 2400 MHZ (1 X 8 GB) 2 DIMM CRECIMIENTO HASTA 64 GB DDRA 2400 MHZ. DISCO DURO: 1 TB 7200 RPM DE 2.5 SATA. TARJETA DE VIDEO: GRAFICOS INTEGRADOS INTEL UHD GRAPHICS 620. TARJETA DE RED: RED INTEGRADA ETHERNET LAN 10/100/1000. SOFTWARE OFICINA: DEBERA INCLUIR UNA LICENCIA OFFICE HOME & BUSINESS 2019 FPP PC/MAC 32/64 BITS ESPANOL. | 24471.36
I180000220-5118 | UNIDAD CENTRAL DE PROCESO (CPU) UNIDAD CENTRAL DE PROCESO (CPU). PROCESADOR DE OCTAVA GENERACION INTEL CORE I5-I5-8265U DE 4 NUCLEOS/6 MB/DE 16 GHZ A 3.9 GHZ/25 W. MEMORIA: 8 GB DDRA 2400 MHZ (1 X 8 GB) 2 DIMM CRECIMIENTO HASTA 64 GB DDRA 2400 MHZ. DISCO DURO: 1 TB 7200 RPM DE 2.5 SATA. TARJETA DE VIDEO: GRAFICOS INTEGRADOS INTEL UHD GRAPHICS 620. TARJETA DE RED: RED INTEGRADA ETHERNET LAN 10/100/1000. SOFTWARE OFICINA: DEBERA INCLUIR UNA LICENCIA OFFICE HOME & BUSINESS 2019 FPP PC/MAC 32/64 BITS ESPANOL. | 24471.36
I180000220-5080 | UNIDAD CENTRAL DE PROCESO (CPU) UNIDAD CENTRAL DE PROCESO (CPU). PROCESADOR DE OCTAVA GENERACION INTEL CORE I5-I5-8265U DE 4 NUCLEOS/6 MB/DE 16 GHZ A 3.9 GHZ/25 W. MEMORIA: 8 GB DDRA 2400 MHZ (1 X 8 GB) 2 DIMM CRECIMIENTO HASTA 64 GB DDRA 2400 MHZ. DISCO DURO: 1 TB 7200 RPM DE 2.5 SATA. TARJETA DE VIDEO: GRAFICOS INTEGRADOS INTEL UHD GRAPHICS 620. TARJETA DE RED: RED INTEGRADA ETHERNET LAN 10/100/1000. SOFTWARE OFICINA: DEBERA INCLUIR UNA LICENCIA OFFICE HOME & BUSINESS 2019 FPP PC/MAC 32/64 BITS ESPANOL. | 24471.36
I180000220-5056 | UNIDAD CENTRAL DE PROCESO (CPU) UNIDAD CENTRAL DE PROCESO (CPU). PROCESADOR DE OCTAVA GENERACION INTEL CORE I5-I5-8265U DE 4 NUCLEOS/6 MB/DE 16 GHZ A 3.9 GHZ/25 W. MEMORIA: 8 GB DDRA 2400 MHZ (1 X 8 GB) 2 DIMM CRECIMIENTO HASTA 64 GB DDRA 2400 MHZ. DISCO DURO: 1 TB 7200 RPM DE 2.5 SATA. TARJETA DE VIDEO: GRAFICOS INTEGRADOS INTEL UHD GRAPHICS 620. TARJETA DE RED: RED INTEGRADA ETHERNET LAN 10/100/1000. SOFTWARE OFICINA: DEBERA INCLUIR UNA LICENCIA OFFICE HOME & BUSINESS 2019 FPP PC/MAC 32/64 BITS ESPANOL. | 24471.36
I180000220-5116 | UNIDAD CENTRAL DE PROCESO (CPU) UNIDAD CENTRAL DE PROCESO (CPU). PROCESADOR DE OCTAVA GENERACION INTEL CORE I5-I5-8265U DE 4 NUCLEOS/6 MB/DE 16 GHZ A 3.9 GHZ/25 W. MEMORIA: 8 GB DDRA 2400 MHZ (1 X 8 GB) 2 DIMM CRECIMIENTO HASTA 64 GB DDRA 2400 MHZ. DISCO DURO: 1 TB 7200 RPM DE 2.5 SATA. TARJETA DE VIDEO: GRAFICOS INTEGRADOS INTEL UHD GRAPHICS 620. TARJETA DE RED: RED INTEGRADA ETHERNET LAN 10/100/1000. SOFTWARE OFICINA: DEBERA INCLUIR UNA LICENCIA OFFICE HOME & BUSINESS 2019 FPP PC/MAC 32/64 BITS ESPANOL. | 24471.36
I180000220-5051 | UNIDAD CENTRAL DE PROCESO (CPU) UNIDAD CENTRAL DE PROCESO (CPU). PROCESADOR DE OCTAVA GENERACION INTEL CORE I5-I5-8265U DE 4 NUCLEOS/6 MB/DE 16 GHZ A 3.9 GHZ/25 W. MEMORIA: 8 GB DDRA 2400 MHZ (1 X 8 GB) 2 DIMM CRECIMIENTO HASTA 64 GB DDRA 2400 MHZ. DISCO DURO: 1 TB 7200 RPM DE 2.5 SATA. TARJETA DE VIDEO: GRAFICOS INTEGRADOS INTEL UHD GRAPHICS 620. TARJETA DE RED: RED INTEGRADA ETHERNET LAN 10/100/1000. SOFTWARE OFICINA: DEBERA INCLUIR UNA LICENCIA OFFICE HOME & BUSINESS 2019 FPP PC/MAC 32/64 BITS ESPANOL. | 24471.36
I180000220-5103 | UNIDAD CENTRAL DE PROCESO (CPU) UNIDAD CENTRAL DE PROCESO (CPU). PROCESADOR DE OCTAVA GENERACION INTEL CORE I5-I5-8265U DE 4 NUCLEOS/6 MB/DE 16 GHZ A 3.9 GHZ/25 W. MEMORIA: 8 GB DDRA 2400 MHZ (1 X 8 GB) 2 DIMM CRECIMIENTO HASTA 64 GB DDRA 2400 MHZ. DISCO DURO: 1 TB 7200 RPM DE 2.5 SATA. TARJETA DE VIDEO: GRAFICOS INTEGRADOS INTEL UHD GRAPHICS 620. TARJETA DE RED: RED INTEGRADA ETHERNET LAN 10/100/1000. SOFTWARE OFICINA: DEBERA INCLUIR UNA LICENCIA OFFICE HOME & BUSINESS 2019 FPP PC/MAC 32/64 BITS ESPANOL. | 24471.36
I180000220-5030 | UNIDAD CENTRAL DE PROCESO (CPU) UNIDAD CENTRAL DE PROCESO (CPU). PROCESADOR DE OCTAVA GENERACION INTEL CORE I5-I5-8265U DE 4 NUCLEOS/6 MB/DE 16 GHZ A 3.9 GHZ/25 W. MEMORIA: 8 GB DDRA 2400 MHZ (1 X 8 GB) 2 DIMM CRECIMIENTO HASTA 64 GB DDRA 2400 MHZ. DISCO DURO: 1 TB 7200 RPM DE 2.5 SATA. TARJETA DE VIDEO: GRAFICOS INTEGRADOS INTEL UHD GRAPHICS 620. TARJETA DE RED: RED INTEGRADA ETHERNET LAN 10/100/1000. SOFTWARE OFICINA: DEBERA INCLUIR UNA LICENCIA OFFICE HOME & BUSINESS 2019 FPP PC/MAC 32/64 BITS ESPANOL. | 24471.36
I180000220-5055 | UNIDAD CENTRAL DE PROCESO (CPU) UNIDAD CENTRAL DE PROCESO (CPU). PROCESADOR DE OCTAVA GENERACION INTEL CORE I5-I5-8265U DE 4 NUCLEOS/6 MB/DE 16 GHZ A 3.9 GHZ/25 W. MEMORIA: 8 GB DDRA 2400 MHZ (1 X 8 GB) 2 DIMM CRECIMIENTO HASTA 64 GB DDRA 2400 MHZ. DISCO DURO: 1 TB 7200 RPM DE 2.5 SATA. TARJETA DE VIDEO: GRAFICOS INTEGRADOS INTEL UHD GRAPHICS 620. TARJETA DE RED: RED INTEGRADA ETHERNET LAN 10/100/1000. SOFTWARE OFICINA: DEBERA INCLUIR UNA LICENCIA OFFICE HOME & BUSINESS 2019 FPP PC/MAC 32/64 BITS ESPANOL. | 24471.36
I180000220-5089 | UNIDAD CENTRAL DE PROCESO (CPU) UNIDAD CENTRAL DE PROCESO (CPU). PROCESADOR DE OCTAVA GENERACION INTEL CORE I5-I5-8265U DE 4 NUCLEOS/6 MB/DE 16 GHZ A 3.9 GHZ/25 W. MEMORIA: 8 GB DDRA 2400 MHZ (1 X 8 GB) 2 DIMM CRECIMIENTO HASTA 64 GB DDRA 2400 MHZ. DISCO DURO: 1 TB 7200 RPM DE 2.5 SATA. TARJETA DE VIDEO: GRAFICOS INTEGRADOS INTEL UHD GRAPHICS 620. TARJETA DE RED: RED INTEGRADA ETHERNET LAN 10/100/1000. SOFTWARE OFICINA: DEBERA INCLUIR UNA LICENCIA OFFICE HOME & BUSINESS 2019 FPP PC/MAC 32/64 BITS ESPANOL. | 24471.36
I180000220-5095 | UNIDAD CENTRAL DE PROCESO (CPU) UNIDAD CENTRAL DE PROCESO (CPU). PROCESADOR DE OCTAVA GENERACION INTEL CORE I5-I5-8265U DE 4 NUCLEOS/6 MB/DE 16 GHZ A 3.9 GHZ/25 W. MEMORIA: 8 GB DDRA 2400 MHZ (1 X 8 GB) 2 DIMM CRECIMIENTO HASTA 64 GB DDRA 2400 MHZ. DISCO DURO: 1 TB 7200 RPM DE 2.5 SATA. TARJETA DE VIDEO: GRAFICOS INTEGRADOS INTEL UHD GRAPHICS 620. TARJETA DE RED: RED INTEGRADA ETHERNET LAN 10/100/1000. SOFTWARE OFICINA: DEBERA INCLUIR UNA LICENCIA OFFICE HOME & BUSINESS 2019 FPP PC/MAC 32/64 BITS ESPANOL. | 24471.36
I180000220-5042 | UNIDAD CENTRAL DE PROCESO (CPU) UNIDAD CENTRAL DE PROCESO (CPU). PROCESADOR DE OCTAVA GENERACION INTEL CORE I5-I5-8265U DE 4 NUCLEOS/6 MB/DE 16 GHZ A 3.9 GHZ/25 W. MEMORIA: 8 GB DDRA 2400 MHZ (1 X 8 GB) 2 DIMM CRECIMIENTO HASTA 64 GB DDRA 2400 MHZ. DISCO DURO: 1 TB 7200 RPM DE 2.5 SATA. TARJETA DE VIDEO: GRAFICOS INTEGRADOS INTEL UHD GRAPHICS 620. TARJETA DE RED: RED INTEGRADA ETHERNET LAN 10/100/1000. SOFTWARE OFICINA: DEBERA INCLUIR UNA LICENCIA OFFICE HOME & BUSINESS 2019 FPP PC/MAC 32/64 BITS ESPANOL. | 24471.36
I180000220-5125 | UNIDAD CENTRAL DE PROCESO (CPU) UNIDAD CENTRAL DE PROCESO (CPU). PROCESADOR DE OCTAVA GENERACION INTEL CORE I5-I5-8265U DE 4 NUCLEOS/6 MB/DE 16 GHZ A 3.9 GHZ/25 W. MEMORIA: 8 GB DDRA 2400 MHZ (1 X 8 GB) 2 DIMM CRECIMIENTO HASTA 64 GB DDRA 2400 MHZ. DISCO DURO: 1 TB 7200 RPM DE 2.5 SATA. TARJETA DE VIDEO: GRAFICOS INTEGRADOS INTEL UHD GRAPHICS 620. TARJETA DE RED: RED INTEGRADA ETHERNET LAN 10/100/1000. SOFTWARE OFICINA: DEBERA INCLUIR UNA LICENCIA OFFICE HOME & BUSINESS 2019 FPP PC/MAC 32/64 BITS ESPANOL. | 24471.36
I090000384-610 | REFRIGERADOR LABORATORIO REFRIGERADOR LABORATORIO. | 78056.4
I180000220-5099 | UNIDAD CENTRAL DE PROCESO (CPU) UNIDAD CENTRAL DE PROCESO (CPU). PROCESADOR DE OCTAVA GENERACION INTEL CORE I5-I5-8265U DE 4 NUCLEOS/6 MB/DE 16 GHZ A 3.9 GHZ/25 W. MEMORIA: 8 GB DDRA 2400 MHZ (1 X 8 GB) 2 DIMM CRECIMIENTO HASTA 64 GB DDRA 2400 MHZ. DISCO DURO: 1 TB 7200 RPM DE 2.5 SATA. TARJETA DE VIDEO: GRAFICOS INTEGRADOS INTEL UHD GRAPHICS 620. TARJETA DE RED: RED INTEGRADA ETHERNET LAN 10/100/1000. SOFTWARE OFICINA: DEBERA INCLUIR UNA LICENCIA OFFICE HOME & BUSINESS 2019 FPP PC/MAC 32/64 BITS ESPANOL. | 24471.36
I180000220-5044 | UNIDAD CENTRAL DE PROCESO (CPU) UNIDAD CENTRAL DE PROCESO (CPU). PROCESADOR DE OCTAVA GENERACION INTEL CORE I5-I5-8265U DE 4 NUCLEOS/6 MB/DE 16 GHZ A 3.9 GHZ/25 W. MEMORIA: 8 GB DDRA 2400 MHZ (1 X 8 GB) 2 DIMM CRECIMIENTO HASTA 64 GB DDRA 2400 MHZ. DISCO DURO: 1 TB 7200 RPM DE 2.5 SATA. TARJETA DE VIDEO: GRAFICOS INTEGRADOS INTEL UHD GRAPHICS 620. TARJETA DE RED: RED INTEGRADA ETHERNET LAN 10/100/1000. SOFTWARE OFICINA: DEBERA INCLUIR UNA LICENCIA OFFICE HOME & BUSINESS 2019 FPP PC/MAC 32/64 BITS ESPANOL. | 24471.36
I180000220-5123 | UNIDAD CENTRAL DE PROCESO (CPU) UNIDAD CENTRAL DE PROCESO (CPU). PROCESADOR DE OCTAVA GENERACION INTEL CORE I5-I5-8265U DE 4 NUCLEOS/6 MB/DE 16 GHZ A 3.9 GHZ/25 W. MEMORIA: 8 GB DDRA 2400 MHZ (1 X 8 GB) 2 DIMM CRECIMIENTO HASTA 64 GB DDRA 2400 MHZ. DISCO DURO: 1 TB 7200 RPM DE 2.5 SATA. TARJETA DE VIDEO: GRAFICOS INTEGRADOS INTEL UHD GRAPHICS 620. TARJETA DE RED: RED INTEGRADA ETHERNET LAN 10/100/1000. SOFTWARE OFICINA: DEBERA INCLUIR UNA LICENCIA OFFICE HOME & BUSINESS 2019 FPP PC/MAC 32/64 BITS ESPANOL. | 24471.36
I180000220-5061 | UNIDAD CENTRAL DE PROCESO (CPU) UNIDAD CENTRAL DE PROCESO (CPU). PROCESADOR DE OCTAVA GENERACION INTEL CORE I5-I5-8265U DE 4 NUCLEOS/6 MB/DE 16 GHZ A 3.9 GHZ/25 W. MEMORIA: 8 GB DDRA 2400 MHZ (1 X 8 GB) 2 DIMM CRECIMIENTO HASTA 64 GB DDRA 2400 MHZ. DISCO DURO: 1 TB 7200 RPM DE 2.5 SATA. TARJETA DE VIDEO: GRAFICOS INTEGRADOS INTEL UHD GRAPHICS 620. TARJETA DE RED: RED INTEGRADA ETHERNET LAN 10/100/1000. SOFTWARE OFICINA: DEBERA INCLUIR UNA LICENCIA OFFICE HOME & BUSINESS 2019 FPP PC/MAC 32/64 BITS ESPANOL. | 24471.36
I090000384-609 | REFRIGERADOR LABORATORIO REFRIGERADOR LABORATORIO. | 78056.4
I180000220-5011 | UNIDAD CENTRAL DE PROCESO (CPU) UNIDAD CENTRAL DE PROCESO (CPU). PROCESADOR DE OCTAVA GENERACION INTEL CORE I5-I5-8265U DE 4 NUCLEOS/6 MB/DE 16 GHZ A 3.9 GHZ/25 W. MEMORIA: 8 GB DDRA 2400 MHZ (1 X 8 GB) 2 DIMM CRECIMIENTO HASTA 64 GB DDRA 2400 MHZ. DISCO DURO: 1 TB 7200 RPM DE 2.5 SATA. TARJETA DE VIDEO: GRAFICOS INTEGRADOS INTEL UHD GRAPHICS 620. TARJETA DE RED: RED INTEGRADA ETHERNET LAN 10/100/1000. SOFTWARE OFICINA: DEBERA INCLUIR UNA LICENCIA OFFICE HOME & BUSINESS 2019 FPP PC/MAC 32/64 BITS ESPANOL. | 24471.36
I180000220-5108 | UNIDAD CENTRAL DE PROCESO (CPU) UNIDAD CENTRAL DE PROCESO (CPU). PROCESADOR DE OCTAVA GENERACION INTEL CORE I5-I5-8265U DE 4 NUCLEOS/6 MB/DE 16 GHZ A 3.9 GHZ/25 W. MEMORIA: 8 GB DDRA 2400 MHZ (1 X 8 GB) 2 DIMM CRECIMIENTO HASTA 64 GB DDRA 2400 MHZ. DISCO DURO: 1 TB 7200 RPM DE 2.5 SATA. TARJETA DE VIDEO: GRAFICOS INTEGRADOS INTEL UHD GRAPHICS 620. TARJETA DE RED: RED INTEGRADA ETHERNET LAN 10/100/1000. SOFTWARE OFICINA: DEBERA INCLUIR UNA LICENCIA OFFICE HOME & BUSINESS 2019 FPP PC/MAC 32/64 BITS ESPANOL. | 24471.36
I180000220-5128 | UNIDAD CENTRAL DE PROCESO (CPU) UNIDAD CENTRAL DE PROCESO (CPU). PROCESADOR DE OCTAVA GENERACION INTEL CORE I5-I5-8265U DE 4 NUCLEOS/6 MB/DE 16 GHZ A 3.9 GHZ/25 W. MEMORIA: 8 GB DDRA 2400 MHZ (1 X 8 GB) 2 DIMM CRECIMIENTO HASTA 64 GB DDRA 2400 MHZ. DISCO DURO: 1 TB 7200 RPM DE 2.5 SATA. TARJETA DE VIDEO: GRAFICOS INTEGRADOS INTEL UHD GRAPHICS 620. TARJETA DE RED: RED INTEGRADA ETHERNET LAN 10/100/1000. SOFTWARE OFICINA: DEBERA INCLUIR UNA LICENCIA OFFICE HOME & BUSINESS 2019 FPP PC/MAC 32/64 BITS ESPANOL. | 24471.36
I090000384-613 | REFRIGERADOR LABORATORIO REFRIGERADOR LABORATORIO. | 78056.4
I180000220-5097 | UNIDAD CENTRAL DE PROCESO (CPU) UNIDAD CENTRAL DE PROCESO (CPU). PROCESADOR DE OCTAVA GENERACION INTEL CORE I5-I5-8265U DE 4 NUCLEOS/6 MB/DE 16 GHZ A 3.9 GHZ/25 W. MEMORIA: 8 GB DDRA 2400 MHZ (1 X 8 GB) 2 DIMM CRECIMIENTO HASTA 64 GB DDRA 2400 MHZ. DISCO DURO: 1 TB 7200 RPM DE 2.5 SATA. TARJETA DE VIDEO: GRAFICOS INTEGRADOS INTEL UHD GRAPHICS 620. TARJETA DE RED: RED INTEGRADA ETHERNET LAN 10/100/1000. SOFTWARE OFICINA: DEBERA INCLUIR UNA LICENCIA OFFICE HOME & BUSINESS 2019 FPP PC/MAC 32/64 BITS ESPANOL. | 24471.36
I180000220-5088 | UNIDAD CENTRAL DE PROCESO (CPU) UNIDAD CENTRAL DE PROCESO (CPU). PROCESADOR DE OCTAVA GENERACION INTEL CORE I5-I5-8265U DE 4 NUCLEOS/6 MB/DE 16 GHZ A 3.9 GHZ/25 W. MEMORIA: 8 GB DDRA 2400 MHZ (1 X 8 GB) 2 DIMM CRECIMIENTO HASTA 64 GB DDRA 2400 MHZ. DISCO DURO: 1 TB 7200 RPM DE 2.5 SATA. TARJETA DE VIDEO: GRAFICOS INTEGRADOS INTEL UHD GRAPHICS 620. TARJETA DE RED: RED INTEGRADA ETHERNET LAN 10/100/1000. SOFTWARE OFICINA: DEBERA INCLUIR UNA LICENCIA OFFICE HOME & BUSINESS 2019 FPP PC/MAC 32/64 BITS ESPANOL. | 24471.36
I180000220-5043 | UNIDAD CENTRAL DE PROCESO (CPU) UNIDAD CENTRAL DE PROCESO (CPU). PROCESADOR DE OCTAVA GENERACION INTEL CORE I5-I5-8265U DE 4 NUCLEOS/6 MB/DE 16 GHZ A 3.9 GHZ/25 W. MEMORIA: 8 GB DDRA 2400 MHZ (1 X 8 GB) 2 DIMM CRECIMIENTO HASTA 64 GB DDRA 2400 MHZ. DISCO DURO: 1 TB 7200 RPM DE 2.5 SATA. TARJETA DE VIDEO: GRAFICOS INTEGRADOS INTEL UHD GRAPHICS 620. TARJETA DE RED: RED INTEGRADA ETHERNET LAN 10/100/1000. SOFTWARE OFICINA: DEBERA INCLUIR UNA LICENCIA OFFICE HOME & BUSINESS 2019 FPP PC/MAC 32/64 BITS ESPANOL. | 24471.36
I180000220-5129 | UNIDAD CENTRAL DE PROCESO (CPU) UNIDAD CENTRAL DE PROCESO (CPU). PROCESADOR DE OCTAVA GENERACION INTEL CORE I5-I5-8265U DE 4 NUCLEOS/6 MB/DE 16 GHZ A 3.9 GHZ/25 W. MEMORIA: 8 GB DDRA 2400 MHZ (1 X 8 GB) 2 DIMM CRECIMIENTO HASTA 64 GB DDRA 2400 MHZ. DISCO DURO: 1 TB 7200 RPM DE 2.5 SATA. TARJETA DE VIDEO: GRAFICOS INTEGRADOS INTEL UHD GRAPHICS 620. TARJETA DE RED: RED INTEGRADA ETHERNET LAN 10/100/1000. SOFTWARE OFICINA: DEBERA INCLUIR UNA LICENCIA OFFICE HOME & BUSINESS 2019 FPP PC/MAC 32/64 BITS ESPANOL. | 24471.36
I180000066-1983 | MINICOMPUTADORA MINICOMPUTADORA PORTATIL PANTALLA 14. PROCESADOR INTER CORE 15 MEMORIA RAM DE 8 GB DISCO DURO DE 1 TB UNIDAD OPTICA DVD WINDOWS 10 PROFESIONAL. INCLUYE MALETIN DE TRASLADO. | 30525.4
I090000384-606 | REFRIGERADOR LABORATORIO REFRIGERADOR LABORATORIO. | 78056.4
I180000220-5026 | UNIDAD CENTRAL DE PROCESO (CPU) UNIDAD CENTRAL DE PROCESO (CPU). PROCESADOR DE OCTAVA GENERACION INTEL CORE I5-I5-8265U DE 4 NUCLEOS/6 MB/DE 16 GHZ A 3.9 GHZ/25 W. MEMORIA: 8 GB DDRA 2400 MHZ (1 X 8 GB) 2 DIMM CRECIMIENTO HASTA 64 GB DDRA 2400 MHZ. DISCO DURO: 1 TB 7200 RPM DE 2.5 SATA. TARJETA DE VIDEO: GRAFICOS INTEGRADOS INTEL UHD GRAPHICS 620. TARJETA DE RED: RED INTEGRADA ETHERNET LAN 10/100/1000. SOFTWARE OFICINA: DEBERA INCLUIR UNA LICENCIA OFFICE HOME & BUSINESS 2019 FPP PC/MAC 32/64 BITS ESPANOL. | 24471.36
I180000220-5049 | UNIDAD CENTRAL DE PROCESO (CPU) UNIDAD CENTRAL DE PROCESO (CPU). PROCESADOR DE OCTAVA GENERACION INTEL CORE I5-I5-8265U DE 4 NUCLEOS/6 MB/DE 16 GHZ A 3.9 GHZ/25 W. MEMORIA: 8 GB DDRA 2400 MHZ (1 X 8 GB) 2 DIMM CRECIMIENTO HASTA 64 GB DDRA 2400 MHZ. DISCO DURO: 1 TB 7200 RPM DE 2.5 SATA. TARJETA DE VIDEO: GRAFICOS INTEGRADOS INTEL UHD GRAPHICS 620. TARJETA DE RED: RED INTEGRADA ETHERNET LAN 10/100/1000. SOFTWARE OFICINA: DEBERA INCLUIR UNA LICENCIA OFFICE HOME & BUSINESS 2019 FPP PC/MAC 32/64 BITS ESPANOL. | 24471.36
I180000220-5083 | UNIDAD CENTRAL DE PROCESO (CPU) UNIDAD CENTRAL DE PROCESO (CPU). PROCESADOR DE OCTAVA GENERACION INTEL CORE I5-I5-8265U DE 4 NUCLEOS/6 MB/DE 16 GHZ A 3.9 GHZ/25 W. MEMORIA: 8 GB DDRA 2400 MHZ (1 X 8 GB) 2 DIMM CRECIMIENTO HASTA 64 GB DDRA 2400 MHZ. DISCO DURO: 1 TB 7200 RPM DE 2.5 SATA. TARJETA DE VIDEO: GRAFICOS INTEGRADOS INTEL UHD GRAPHICS 620. TARJETA DE RED: RED INTEGRADA ETHERNET LAN 10/100/1000. SOFTWARE OFICINA: DEBERA INCLUIR UNA LICENCIA OFFICE HOME & BUSINESS 2019 FPP PC/MAC 32/64 BITS ESPANOL. | 24471.36
I180000220-5057 | UNIDAD CENTRAL DE PROCESO (CPU) UNIDAD CENTRAL DE PROCESO (CPU). PROCESADOR DE OCTAVA GENERACION INTEL CORE I5-I5-8265U DE 4 NUCLEOS/6 MB/DE 16 GHZ A 3.9 GHZ/25 W. MEMORIA: 8 GB DDRA 2400 MHZ (1 X 8 GB) 2 DIMM CRECIMIENTO HASTA 64 GB DDRA 2400 MHZ. DISCO DURO: 1 TB 7200 RPM DE 2.5 SATA. TARJETA DE VIDEO: GRAFICOS INTEGRADOS INTEL UHD GRAPHICS 620. TARJETA DE RED: RED INTEGRADA ETHERNET LAN 10/100/1000. SOFTWARE OFICINA: DEBERA INCLUIR UNA LICENCIA OFFICE HOME & BUSINESS 2019 FPP PC/MAC 32/64 BITS ESPANOL. | 24471.36
I090000384-607 | REFRIGERADOR LABORATORIO REFRIGERADOR LABORATORIO. | 78056.4
I180000220-5084 | UNIDAD CENTRAL DE PROCESO (CPU) UNIDAD CENTRAL DE PROCESO (CPU). PROCESADOR DE OCTAVA GENERACION INTEL CORE I5-I5-8265U DE 4 NUCLEOS/6 MB/DE 16 GHZ A 3.9 GHZ/25 W. MEMORIA: 8 GB DDRA 2400 MHZ (1 X 8 GB) 2 DIMM CRECIMIENTO HASTA 64 GB DDRA 2400 MHZ. DISCO DURO: 1 TB 7200 RPM DE 2.5 SATA. TARJETA DE VIDEO: GRAFICOS INTEGRADOS INTEL UHD GRAPHICS 620. TARJETA DE RED: RED INTEGRADA ETHERNET LAN 10/100/1000. SOFTWARE OFICINA: DEBERA INCLUIR UNA LICENCIA OFFICE HOME & BUSINESS 2019 FPP PC/MAC 32/64 BITS ESPANOL. | 24471.36
I180000220-5028 | UNIDAD CENTRAL DE PROCESO (CPU) UNIDAD CENTRAL DE PROCESO (CPU). PROCESADOR DE OCTAVA GENERACION INTEL CORE I5-I5-8265U DE 4 NUCLEOS/6 MB/DE 16 GHZ A 3.9 GHZ/25 W. MEMORIA: 8 GB DDRA 2400 MHZ (1 X 8 GB) 2 DIMM CRECIMIENTO HASTA 64 GB DDRA 2400 MHZ. DISCO DURO: 1 TB 7200 RPM DE 2.5 SATA. TARJETA DE VIDEO: GRAFICOS INTEGRADOS INTEL UHD GRAPHICS 620. TARJETA DE RED: RED INTEGRADA ETHERNET LAN 10/100/1000. SOFTWARE OFICINA: DEBERA INCLUIR UNA LICENCIA OFFICE HOME & BUSINESS 2019 FPP PC/MAC 32/64 BITS ESPANOL. | 24471.36
I180000220-5101 | UNIDAD CENTRAL DE PROCESO (CPU) UNIDAD CENTRAL DE PROCESO (CPU). PROCESADOR DE OCTAVA GENERACION INTEL CORE I5-I5-8265U DE 4 NUCLEOS/6 MB/DE 16 GHZ A 3.9 GHZ/25 W. MEMORIA: 8 GB DDRA 2400 MHZ (1 X 8 GB) 2 DIMM CRECIMIENTO HASTA 64 GB DDRA 2400 MHZ. DISCO DURO: 1 TB 7200 RPM DE 2.5 SATA. TARJETA DE VIDEO: GRAFICOS INTEGRADOS INTEL UHD GRAPHICS 620. TARJETA DE RED: RED INTEGRADA ETHERNET LAN 10/100/1000. SOFTWARE OFICINA: DEBERA INCLUIR UNA LICENCIA OFFICE HOME & BUSINESS 2019 FPP PC/MAC 32/64 BITS ESPANOL. | 24471.36
I180000220-5013 | UNIDAD CENTRAL DE PROCESO (CPU) UNIDAD CENTRAL DE PROCESO (CPU). PROCESADOR DE OCTAVA GENERACION INTEL CORE I5-I5-8265U DE 4 NUCLEOS/6 MB/DE 16 GHZ A 3.9 GHZ/25 W. MEMORIA: 8 GB DDRA 2400 MHZ (1 X 8 GB) 2 DIMM CRECIMIENTO HASTA 64 GB DDRA 2400 MHZ. DISCO DURO: 1 TB 7200 RPM DE 2.5 SATA. TARJETA DE VIDEO: GRAFICOS INTEGRADOS INTEL UHD GRAPHICS 620. TARJETA DE RED: RED INTEGRADA ETHERNET LAN 10/100/1000. SOFTWARE OFICINA: DEBERA INCLUIR UNA LICENCIA OFFICE HOME & BUSINESS 2019 FPP PC/MAC 32/64 BITS ESPANOL. | 24471.36
I180000220-5130 | UNIDAD CENTRAL DE PROCESO (CPU) UNIDAD CENTRAL DE PROCESO (CPU). PROCESADOR DE OCTAVA GENERACION INTEL CORE I5-I5-8265U DE 4 NUCLEOS/6 MB/DE 16 GHZ A 3.9 GHZ/25 W. MEMORIA: 8 GB DDRA 2400 MHZ (1 X 8 GB) 2 DIMM CRECIMIENTO HASTA 64 GB DDRA 2400 MHZ. DISCO DURO: 1 TB 7200 RPM DE 2.5 SATA. TARJETA DE VIDEO: GRAFICOS INTEGRADOS INTEL UHD GRAPHICS 620. TARJETA DE RED: RED INTEGRADA ETHERNET LAN 10/100/1000. SOFTWARE OFICINA: DEBERA INCLUIR UNA LICENCIA OFFICE HOME & BUSINESS 2019 FPP PC/MAC 32/64 BITS ESPANOL. | 24471.36
I090000384-608 | REFRIGERADOR LABORATORIO REFRIGERADOR LABORATORIO. | 78056.4
I180000220-5124 | UNIDAD CENTRAL DE PROCESO (CPU) UNIDAD CENTRAL DE PROCESO (CPU). PROCESADOR DE OCTAVA GENERACION INTEL CORE I5-I5-8265U DE 4 NUCLEOS/6 MB/DE 16 GHZ A 3.9 GHZ/25 W. MEMORIA: 8 GB DDRA 2400 MHZ (1 X 8 GB) 2 DIMM CRECIMIENTO HASTA 64 GB DDRA 2400 MHZ. DISCO DURO: 1 TB 7200 RPM DE 2.5 SATA. TARJETA DE VIDEO: GRAFICOS INTEGRADOS INTEL UHD GRAPHICS 620. TARJETA DE RED: RED INTEGRADA ETHERNET LAN 10/100/1000. SOFTWARE OFICINA: DEBERA INCLUIR UNA LICENCIA OFFICE HOME & BUSINESS 2019 FPP PC/MAC 32/64 BITS ESPANOL. | 24471.36
I090000384-612 | REFRIGERADOR LABORATORIO REFRIGERADOR LABORATORIO. | 78056.4
I090000384-611 | REFRIGERADOR LABORATORIO REFRIGERADOR LABORATORIO. | 78056.4
I180000220-5065 | UNIDAD CENTRAL DE PROCESO (CPU) UNIDAD CENTRAL DE PROCESO (CPU). PROCESADOR DE OCTAVA GENERACION INTEL CORE I5-I5-8265U DE 4 NUCLEOS/6 MB/DE 16 GHZ A 3.9 GHZ/25 W. MEMORIA: 8 GB DDRA 2400 MHZ (1 X 8 GB) 2 DIMM CRECIMIENTO HASTA 64 GB DDRA 2400 MHZ. DISCO DURO: 1 TB 7200 RPM DE 2.5 SATA. TARJETA DE VIDEO: GRAFICOS INTEGRADOS INTEL UHD GRAPHICS 620. TARJETA DE RED: RED INTEGRADA ETHERNET LAN 10/100/1000. SOFTWARE OFICINA: DEBERA INCLUIR UNA LICENCIA OFFICE HOME & BUSINESS 2019 FPP PC/MAC 32/64 BITS ESPANOL. | 24471.36
I180000220-5059 | UNIDAD CENTRAL DE PROCESO (CPU) UNIDAD CENTRAL DE PROCESO (CPU). PROCESADOR DE OCTAVA GENERACION INTEL CORE I5-I5-8265U DE 4 NUCLEOS/6 MB/DE 16 GHZ A 3.9 GHZ/25 W. MEMORIA: 8 GB DDRA 2400 MHZ (1 X 8 GB) 2 DIMM CRECIMIENTO HASTA 64 GB DDRA 2400 MHZ. DISCO DURO: 1 TB 7200 RPM DE 2.5 SATA. TARJETA DE VIDEO: GRAFICOS INTEGRADOS INTEL UHD GRAPHICS 620. TARJETA DE RED: RED INTEGRADA ETHERNET LAN 10/100/1000. SOFTWARE OFICINA: DEBERA INCLUIR UNA LICENCIA OFFICE HOME & BUSINESS 2019 FPP PC/MAC 32/64 BITS ESPANOL. | 24471.36
I090000384-615 | REFRIGERADOR LABORATORIO REFRIGERADOR LABORATORIO. | 78056.4
I090000384-616 | REFRIGERADOR LABORATORIO REFRIGERADOR LABORATORIO. | 78056.4
I180000220-5459 | UNIDAD CENTRAL DE PROCESO (CPU) UNIDAD CENTRAL DE PROCESO (CPU). PROCESADOR DE OCTAVA GENERACION INTEL CORE I5-I5-8265U DE 4 NUCLEOS/6 MB/DE 16 GHZ A 3.9 GHZ/25 W. MEMORIA: 8 GB DDRA 2400 MHZ (1 X 8 GB) 2 DIMM CRECIMIENTO HASTA 64 GB DDRA 2400 MHZ. DISCO DURO: 1 TB 7200 RPM DE 2.5 SATA. TARJETA DE VIDEO: GRAFICOS INTEGRADOS INTEL UHD GRAPHICS 620. TARJETA DE RED: RED INTEGRADA ETHERNET LAN 10/100/1000. SOFTWARE OFICINA: DEBERA INCLUIR UNA LICENCIA OFFICE HOME & BUSINESS 2019 FPP PC/MAC 32/64 BITS ESPANOL. | 24471.36
I180000220-5475 | UNIDAD CENTRAL DE PROCESO (CPU) UNIDAD CENTRAL DE PROCESO (CPU). PROCESADOR DE OCTAVA GENERACION INTEL CORE I5-I5-8265U DE 4 NUCLEOS/6 MB/DE 16 GHZ A 3.9 GHZ/25 W. MEMORIA: 8 GB DDRA 2400 MHZ (1 X 8 GB) 2 DIMM CRECIMIENTO HASTA 64 GB DDRA 2400 MHZ. DISCO DURO: 1 TB 7200 RPM DE 2.5 SATA. TARJETA DE VIDEO: GRAFICOS INTEGRADOS INTEL UHD GRAPHICS 620. TARJETA DE RED: RED INTEGRADA ETHERNET LAN 10/100/1000. SOFTWARE OFICINA: DEBERA INCLUIR UNA LICENCIA OFFICE HOME & BUSINESS 2019 FPP PC/MAC 32/64 BITS ESPANOL. | 24471.36
I180000220-5505 | UNIDAD CENTRAL DE PROCESO (CPU) UNIDAD CENTRAL DE PROCESO (CPU). PROCESADOR DE OCTAVA GENERACION INTEL CORE I5-I5-8265U DE 4 NUCLEOS/6 MB/DE 16 GHZ A 3.9 GHZ/25 W. MEMORIA: 8 GB DDRA 2400 MHZ (1 X 8 GB) 2 DIMM CRECIMIENTO HASTA 64 GB DDRA 2400 MHZ. DISCO DURO: 1 TB 7200 RPM DE 2.5 SATA. TARJETA DE VIDEO: GRAFICOS INTEGRADOS INTEL UHD GRAPHICS 620. TARJETA DE RED: RED INTEGRADA ETHERNET LAN 10/100/1000. SOFTWARE OFICINA: DEBERA INCLUIR UNA LICENCIA OFFICE HOME & BUSINESS 2019 FPP PC/MAC 32/64 BITS ESPANOL. | 24471.36
I180000220-5518 | UNIDAD CENTRAL DE PROCESO (CPU) UNIDAD CENTRAL DE PROCESO (CPU). PROCESADOR DE OCTAVA GENERACION INTEL CORE I5-I5-8265U DE 4 NUCLEOS/6 MB/DE 16 GHZ A 3.9 GHZ/25 W. MEMORIA: 8 GB DDRA 2400 MHZ (1 X 8 GB) 2 DIMM CRECIMIENTO HASTA 64 GB DDRA 2400 MHZ. DISCO DURO: 1 TB 7200 RPM DE 2.5 SATA. TARJETA DE VIDEO: GRAFICOS INTEGRADOS INTEL UHD GRAPHICS 620. TARJETA DE RED: RED INTEGRADA ETHERNET LAN 10/100/1000. SOFTWARE OFICINA: DEBERA INCLUIR UNA LICENCIA OFFICE HOME & BUSINESS 2019 FPP PC/MAC 32/64 BITS ESPANOL. | 24471.36
I180000220-5522 | UNIDAD CENTRAL DE PROCESO (CPU) UNIDAD CENTRAL DE PROCESO (CPU). PROCESADOR DE OCTAVA GENERACION INTEL CORE I5-I5-8265U DE 4 NUCLEOS/6 MB/DE 16 GHZ A 3.9 GHZ/25 W. MEMORIA: 8 GB DDRA 2400 MHZ (1 X 8 GB) 2 DIMM CRECIMIENTO HASTA 64 GB DDRA 2400 MHZ. DISCO DURO: 1 TB 7200 RPM DE 2.5 SATA. TARJETA DE VIDEO: GRAFICOS INTEGRADOS INTEL UHD GRAPHICS 620. TARJETA DE RED: RED INTEGRADA ETHERNET LAN 10/100/1000. SOFTWARE OFICINA: DEBERA INCLUIR UNA LICENCIA OFFICE HOME & BUSINESS 2019 FPP PC/MAC 32/64 BITS ESPANOL. | 24471.36
I180000220-5530 | UNIDAD CENTRAL DE PROCESO (CPU) UNIDAD CENTRAL DE PROCESO (CPU). PROCESADOR DE OCTAVA GENERACION INTEL CORE I5-I5-8265U DE 4 NUCLEOS/6 MB/DE 16 GHZ A 3.9 GHZ/25 W. MEMORIA: 8 GB DDRA 2400 MHZ (1 X 8 GB) 2 DIMM CRECIMIENTO HASTA 64 GB DDRA 2400 MHZ. DISCO DURO: 1 TB 7200 RPM DE 2.5 SATA. TARJETA DE VIDEO: GRAFICOS INTEGRADOS INTEL UHD GRAPHICS 620. TARJETA DE RED: RED INTEGRADA ETHERNET LAN 10/100/1000. SOFTWARE OFICINA: DEBERA INCLUIR UNA LICENCIA OFFICE HOME & BUSINESS 2019 FPP PC/MAC 32/64 BITS ESPANOL. | 24471.36
I180000220-5534 | UNIDAD CENTRAL DE PROCESO (CPU) UNIDAD CENTRAL DE PROCESO (CPU). PROCESADOR DE OCTAVA GENERACION INTEL CORE I5-I5-8265U DE 4 NUCLEOS/6 MB/DE 16 GHZ A 3.9 GHZ/25 W. MEMORIA: 8 GB DDRA 2400 MHZ (1 X 8 GB) 2 DIMM CRECIMIENTO HASTA 64 GB DDRA 2400 MHZ. DISCO DURO: 1 TB 7200 RPM DE 2.5 SATA. TARJETA DE VIDEO: GRAFICOS INTEGRADOS INTEL UHD GRAPHICS 620. TARJETA DE RED: RED INTEGRADA ETHERNET LAN 10/100/1000. SOFTWARE OFICINA: DEBERA INCLUIR UNA LICENCIA OFFICE HOME & BUSINESS 2019 FPP PC/MAC 32/64 BITS ESPANOL. | 24471.36
I180000220-5554 | UNIDAD CENTRAL DE PROCESO (CPU) UNIDAD CENTRAL DE PROCESO (CPU). PROCESADOR DE OCTAVA GENERACION INTEL CORE I5-I5-8265U DE 4 NUCLEOS/6 MB/DE 16 GHZ A 3.9 GHZ/25 W. MEMORIA: 8 GB DDRA 2400 MHZ (1 X 8 GB) 2 DIMM CRECIMIENTO HASTA 64 GB DDRA 2400 MHZ. DISCO DURO: 1 TB 7200 RPM DE 2.5 SATA. TARJETA DE VIDEO: GRAFICOS INTEGRADOS INTEL UHD GRAPHICS 620. TARJETA DE RED: RED INTEGRADA ETHERNET LAN 10/100/1000. SOFTWARE OFICINA: DEBERA INCLUIR UNA LICENCIA OFFICE HOME & BUSINESS 2019 FPP PC/MAC 32/64 BITS ESPANOL. | 24471.36
I180000220-5559 | UNIDAD CENTRAL DE PROCESO (CPU) UNIDAD CENTRAL DE PROCESO (CPU). PROCESADOR DE OCTAVA GENERACION INTEL CORE I5-I5-8265U DE 4 NUCLEOS/6 MB/DE 16 GHZ A 3.9 GHZ/25 W. MEMORIA: 8 GB DDRA 2400 MHZ (1 X 8 GB) 2 DIMM CRECIMIENTO HASTA 64 GB DDRA 2400 MHZ. DISCO DURO: 1 TB 7200 RPM DE 2.5 SATA. TARJETA DE VIDEO: GRAFICOS INTEGRADOS INTEL UHD GRAPHICS 620. TARJETA DE RED: RED INTEGRADA ETHERNET LAN 10/100/1000. SOFTWARE OFICINA: DEBERA INCLUIR UNA LICENCIA OFFICE HOME & BUSINESS 2019 FPP PC/MAC 32/64 BITS ESPANOL. | 24471.36
I180000220-5490 | UNIDAD CENTRAL DE PROCESO (CPU) UNIDAD CENTRAL DE PROCESO (CPU). PROCESADOR DE OCTAVA GENERACION INTEL CORE I5-I5-8265U DE 4 NUCLEOS/6 MB/DE 16 GHZ A 3.9 GHZ/25 W. MEMORIA: 8 GB DDRA 2400 MHZ (1 X 8 GB) 2 DIMM CRECIMIENTO HASTA 64 GB DDRA 2400 MHZ. DISCO DURO: 1 TB 7200 RPM DE 2.5 SATA. TARJETA DE VIDEO: GRAFICOS INTEGRADOS INTEL UHD GRAPHICS 620. TARJETA DE RED: RED INTEGRADA ETHERNET LAN 10/100/1000. SOFTWARE OFICINA: DEBERA INCLUIR UNA LICENCIA OFFICE HOME & BUSINESS 2019 FPP PC/MAC 32/64 BITS ESPANOL. | 24471.36
I180000220-5528 | UNIDAD CENTRAL DE PROCESO (CPU) UNIDAD CENTRAL DE PROCESO (CPU). PROCESADOR DE OCTAVA GENERACION INTEL CORE I5-I5-8265U DE 4 NUCLEOS/6 MB/DE 16 GHZ A 3.9 GHZ/25 W. MEMORIA: 8 GB DDRA 2400 MHZ (1 X 8 GB) 2 DIMM CRECIMIENTO HASTA 64 GB DDRA 2400 MHZ. DISCO DURO: 1 TB 7200 RPM DE 2.5 SATA. TARJETA DE VIDEO: GRAFICOS INTEGRADOS INTEL UHD GRAPHICS 620. TARJETA DE RED: RED INTEGRADA ETHERNET LAN 10/100/1000. SOFTWARE OFICINA: DEBERA INCLUIR UNA LICENCIA OFFICE HOME & BUSINESS 2019 FPP PC/MAC 32/64 BITS ESPANOL. | 24471.36
I180000220-5565 | UNIDAD CENTRAL DE PROCESO (CPU) UNIDAD CENTRAL DE PROCESO (CPU). PROCESADOR INTEL CORE I5 MEMORIA DE 8GB DDR4 DISCO SSD DE 256 GB VGA/ADMI/DISPLAYPORT WINDOWS 10 PRO (54 BITS). INCLUYE LICENCIA MICROSOFT OFFICE 2019 PARA GOBIERNO SECTOR SALUD LA CUAL INCLUYA SOLO PAQUETES DE WORD EXCEL POWER POIT ONE NOTE Y OUTLOOK. | 32056.6
I090000384-592 | REFRIGERADOR LABORATORIO REFRIGERADOR LABORATORIO. | 78056.4
I090000384-598 | REFRIGERADOR LABORATORIO REFRIGERADOR LABORATORIO. | 78056.4
I180000220-5464 | UNIDAD CENTRAL DE PROCESO (CPU) UNIDAD CENTRAL DE PROCESO (CPU). PROCESADOR DE OCTAVA GENERACION INTEL CORE I5-I5-8265U DE 4 NUCLEOS/6 MB/DE 16 GHZ A 3.9 GHZ/25 W. MEMORIA: 8 GB DDRA 2400 MHZ (1 X 8 GB) 2 DIMM CRECIMIENTO HASTA 64 GB DDRA 2400 MHZ. DISCO DURO: 1 TB 7200 RPM DE 2.5 SATA. TARJETA DE VIDEO: GRAFICOS INTEGRADOS INTEL UHD GRAPHICS 620. TARJETA DE RED: RED INTEGRADA ETHERNET LAN 10/100/1000. SOFTWARE OFICINA: DEBERA INCLUIR UNA LICENCIA OFFICE HOME & BUSINESS 2019 FPP PC/MAC 32/64 BITS ESPANOL. | 24471.36
I180000220-5476 | UNIDAD CENTRAL DE PROCESO (CPU) UNIDAD CENTRAL DE PROCESO (CPU). PROCESADOR DE OCTAVA GENERACION INTEL CORE I5-I5-8265U DE 4 NUCLEOS/6 MB/DE 16 GHZ A 3.9 GHZ/25 W. MEMORIA: 8 GB DDRA 2400 MHZ (1 X 8 GB) 2 DIMM CRECIMIENTO HASTA 64 GB DDRA 2400 MHZ. DISCO DURO: 1 TB 7200 RPM DE 2.5 SATA. TARJETA DE VIDEO: GRAFICOS INTEGRADOS INTEL UHD GRAPHICS 620. TARJETA DE RED: RED INTEGRADA ETHERNET LAN 10/100/1000. SOFTWARE OFICINA: DEBERA INCLUIR UNA LICENCIA OFFICE HOME & BUSINESS 2019 FPP PC/MAC 32/64 BITS ESPANOL. | 24471.36
I180000220-5488 | UNIDAD CENTRAL DE PROCESO (CPU) UNIDAD CENTRAL DE PROCESO (CPU). PROCESADOR DE OCTAVA GENERACION INTEL CORE I5-I5-8265U DE 4 NUCLEOS/6 MB/DE 16 GHZ A 3.9 GHZ/25 W. MEMORIA: 8 GB DDRA 2400 MHZ (1 X 8 GB) 2 DIMM CRECIMIENTO HASTA 64 GB DDRA 2400 MHZ. DISCO DURO: 1 TB 7200 RPM DE 2.5 SATA. TARJETA DE VIDEO: GRAFICOS INTEGRADOS INTEL UHD GRAPHICS 620. TARJETA DE RED: RED INTEGRADA ETHERNET LAN 10/100/1000. SOFTWARE OFICINA: DEBERA INCLUIR UNA LICENCIA OFFICE HOME & BUSINESS 2019 FPP PC/MAC 32/64 BITS ESPANOL. | 24471.36
I180000220-5498 | UNIDAD CENTRAL DE PROCESO (CPU) UNIDAD CENTRAL DE PROCESO (CPU). PROCESADOR DE OCTAVA GENERACION INTEL CORE I5-I5-8265U DE 4 NUCLEOS/6 MB/DE 16 GHZ A 3.9 GHZ/25 W. MEMORIA: 8 GB DDRA 2400 MHZ (1 X 8 GB) 2 DIMM CRECIMIENTO HASTA 64 GB DDRA 2400 MHZ. DISCO DURO: 1 TB 7200 RPM DE 2.5 SATA. TARJETA DE VIDEO: GRAFICOS INTEGRADOS INTEL UHD GRAPHICS 620. TARJETA DE RED: RED INTEGRADA ETHERNET LAN 10/100/1000. SOFTWARE OFICINA: DEBERA INCLUIR UNA LICENCIA OFFICE HOME & BUSINESS 2019 FPP PC/MAC 32/64 BITS ESPANOL. | 24471.36
I180000220-5529 | UNIDAD CENTRAL DE PROCESO (CPU) UNIDAD CENTRAL DE PROCESO (CPU). PROCESADOR DE OCTAVA GENERACION INTEL CORE I5-I5-8265U DE 4 NUCLEOS/6 MB/DE 16 GHZ A 3.9 GHZ/25 W. MEMORIA: 8 GB DDRA 2400 MHZ (1 X 8 GB) 2 DIMM CRECIMIENTO HASTA 64 GB DDRA 2400 MHZ. DISCO DURO: 1 TB 7200 RPM DE 2.5 SATA. TARJETA DE VIDEO: GRAFICOS INTEGRADOS INTEL UHD GRAPHICS 620. TARJETA DE RED: RED INTEGRADA ETHERNET LAN 10/100/1000. SOFTWARE OFICINA: DEBERA INCLUIR UNA LICENCIA OFFICE HOME & BUSINESS 2019 FPP PC/MAC 32/64 BITS ESPANOL. | 24471.36
I180000220-5566 | UNIDAD CENTRAL DE PROCESO (CPU) UNIDAD CENTRAL DE PROCESO (CPU). PROCESADOR INTEL CORE I5 MEMORIA DE 8GB DDR4 DISCO SSD DE 256 GB VGA/ADMI/DISPLAYPORT WINDOWS 10 PRO (54 BITS). INCLUYE LICENCIA MICROSOFT OFFICE 2019 PARA GOBIERNO SECTOR SALUD LA CUAL INCLUYA SOLO PAQUETES DE WORD EXCEL POWER POIT ONE NOTE Y OUTLOOK. | 32056.6
I180000066-2007 | MINICOMPUTADORA MINICOMPUTADORA PORTATIL PANTALLA 14. PROCESADOR INTER CORE 15 MEMORIA RAM DE 8 GB DISCO DURO DE 1 TB UNIDAD OPTICA DVD WINDOWS 10 PROFESIONAL. INCLUYE MALETIN DE TRASLADO. | 30525.4
I090000384-600 | REFRIGERADOR LABORATORIO REFRIGERADOR LABORATORIO. | 78056.4
I180000066-2008 | MINICOMPUTADORA MINICOMPUTADORA PORTATIL PANTALLA 14. PROCESADOR INTER CORE 15 MEMORIA RAM DE 8 GB DISCO DURO DE 1 TB UNIDAD OPTICA DVD WINDOWS 10 PROFESIONAL. INCLUYE MALETIN DE TRASLADO. | 30525.4
I180000220-5519 | UNIDAD CENTRAL DE PROCESO (CPU) UNIDAD CENTRAL DE PROCESO (CPU). PROCESADOR DE OCTAVA GENERACION INTEL CORE I5-I5-8265U DE 4 NUCLEOS/6 MB/DE 16 GHZ A 3.9 GHZ/25 W. MEMORIA: 8 GB DDRA 2400 MHZ (1 X 8 GB) 2 DIMM CRECIMIENTO HASTA 64 GB DDRA 2400 MHZ. DISCO DURO: 1 TB 7200 RPM DE 2.5 SATA. TARJETA DE VIDEO: GRAFICOS INTEGRADOS INTEL UHD GRAPHICS 620. TARJETA DE RED: RED INTEGRADA ETHERNET LAN 10/100/1000. SOFTWARE OFICINA: DEBERA INCLUIR UNA LICENCIA OFFICE HOME & BUSINESS 2019 FPP PC/MAC 32/64 BITS ESPANOL. | 24471.36
I150200294-140 | PROYECTOR MULTIPLE PROYECTOR 3600 LUMENES DLP 20000:1 ZOOM 1.1X LAMPARA 200W HASTA 15000 HORAS HDMI 1.4 X 2 BOCINA 2W X 1. | 11681.2
I180000220-5480 | UNIDAD CENTRAL DE PROCESO (CPU) UNIDAD CENTRAL DE PROCESO (CPU). PROCESADOR DE OCTAVA GENERACION INTEL CORE I5-I5-8265U DE 4 NUCLEOS/6 MB/DE 16 GHZ A 3.9 GHZ/25 W. MEMORIA: 8 GB DDRA 2400 MHZ (1 X 8 GB) 2 DIMM CRECIMIENTO HASTA 64 GB DDRA 2400 MHZ. DISCO DURO: 1 TB 7200 RPM DE 2.5 SATA. TARJETA DE VIDEO: GRAFICOS INTEGRADOS INTEL UHD GRAPHICS 620. TARJETA DE RED: RED INTEGRADA ETHERNET LAN 10/100/1000. SOFTWARE OFICINA: DEBERA INCLUIR UNA LICENCIA OFFICE HOME & BUSINESS 2019 FPP PC/MAC 32/64 BITS ESPANOL. | 24471.36
I180000220-5538 | UNIDAD CENTRAL DE PROCESO (CPU) UNIDAD CENTRAL DE PROCESO (CPU). PROCESADOR DE OCTAVA GENERACION INTEL CORE I5-I5-8265U DE 4 NUCLEOS/6 MB/DE 16 GHZ A 3.9 GHZ/25 W. MEMORIA: 8 GB DDRA 2400 MHZ (1 X 8 GB) 2 DIMM CRECIMIENTO HASTA 64 GB DDRA 2400 MHZ. DISCO DURO: 1 TB 7200 RPM DE 2.5 SATA. TARJETA DE VIDEO: GRAFICOS INTEGRADOS INTEL UHD GRAPHICS 620. TARJETA DE RED: RED INTEGRADA ETHERNET LAN 10/100/1000. SOFTWARE OFICINA: DEBERA INCLUIR UNA LICENCIA OFFICE HOME & BUSINESS 2019 FPP PC/MAC 32/64 BITS ESPANOL. | 24471.36
I180000220-5531 | UNIDAD CENTRAL DE PROCESO (CPU) UNIDAD CENTRAL DE PROCESO (CPU). PROCESADOR DE OCTAVA GENERACION INTEL CORE I5-I5-8265U DE 4 NUCLEOS/6 MB/DE 16 GHZ A 3.9 GHZ/25 W. MEMORIA: 8 GB DDRA 2400 MHZ (1 X 8 GB) 2 DIMM CRECIMIENTO HASTA 64 GB DDRA 2400 MHZ. DISCO DURO: 1 TB 7200 RPM DE 2.5 SATA. TARJETA DE VIDEO: GRAFICOS INTEGRADOS INTEL UHD GRAPHICS 620. TARJETA DE RED: RED INTEGRADA ETHERNET LAN 10/100/1000. SOFTWARE OFICINA: DEBERA INCLUIR UNA LICENCIA OFFICE HOME & BUSINESS 2019 FPP PC/MAC 32/64 BITS ESPANOL. | 24471.36
I090000384-603 | REFRIGERADOR LABORATORIO REFRIGERADOR LABORATORIO. | 78056.4
I180000220-5501 | UNIDAD CENTRAL DE PROCESO (CPU) UNIDAD CENTRAL DE PROCESO (CPU). PROCESADOR DE OCTAVA GENERACION INTEL CORE I5-I5-8265U DE 4 NUCLEOS/6 MB/DE 16 GHZ A 3.9 GHZ/25 W. MEMORIA: 8 GB DDRA 2400 MHZ (1 X 8 GB) 2 DIMM CRECIMIENTO HASTA 64 GB DDRA 2400 MHZ. DISCO DURO: 1 TB 7200 RPM DE 2.5 SATA. TARJETA DE VIDEO: GRAFICOS INTEGRADOS INTEL UHD GRAPHICS 620. TARJETA DE RED: RED INTEGRADA ETHERNET LAN 10/100/1000. SOFTWARE OFICINA: DEBERA INCLUIR UNA LICENCIA OFFICE HOME & BUSINESS 2019 FPP PC/MAC 32/64 BITS ESPANOL. | 24471.36
I180000220-5564 | UNIDAD CENTRAL DE PROCESO (CPU) UNIDAD CENTRAL DE PROCESO (CPU). PROCESADOR DE OCTAVA GENERACION INTEL CORE I5-I5-8265U DE 4 NUCLEOS/6 MB/DE 16 GHZ A 3.9 GHZ/25 W. MEMORIA: 8 GB DDRA 2400 MHZ (1 X 8 GB) 2 DIMM CRECIMIENTO HASTA 64 GB DDRA 2400 MHZ. DISCO DURO: 1 TB 7200 RPM DE 2.5 SATA. TARJETA DE VIDEO: GRAFICOS INTEGRADOS INTEL UHD GRAPHICS 620. TARJETA DE RED: RED INTEGRADA ETHERNET LAN 10/100/1000. SOFTWARE OFICINA: DEBERA INCLUIR UNA LICENCIA OFFICE HOME & BUSINESS 2019 FPP PC/MAC 32/64 BITS ESPANOL. | 24471.36
I180000220-5511 | UNIDAD CENTRAL DE PROCESO (CPU) UNIDAD CENTRAL DE PROCESO (CPU). PROCESADOR DE OCTAVA GENERACION INTEL CORE I5-I5-8265U DE 4 NUCLEOS/6 MB/DE 16 GHZ A 3.9 GHZ/25 W. MEMORIA: 8 GB DDRA 2400 MHZ (1 X 8 GB) 2 DIMM CRECIMIENTO HASTA 64 GB DDRA 2400 MHZ. DISCO DURO: 1 TB 7200 RPM DE 2.5 SATA. TARJETA DE VIDEO: GRAFICOS INTEGRADOS INTEL UHD GRAPHICS 620. TARJETA DE RED: RED INTEGRADA ETHERNET LAN 10/100/1000. SOFTWARE OFICINA: DEBERA INCLUIR UNA LICENCIA OFFICE HOME & BUSINESS 2019 FPP PC/MAC 32/64 BITS ESPANOL. | 24471.36
I180000220-5524 | UNIDAD CENTRAL DE PROCESO (CPU) UNIDAD CENTRAL DE PROCESO (CPU). PROCESADOR DE OCTAVA GENERACION INTEL CORE I5-I5-8265U DE 4 NUCLEOS/6 MB/DE 16 GHZ A 3.9 GHZ/25 W. MEMORIA: 8 GB DDRA 2400 MHZ (1 X 8 GB) 2 DIMM CRECIMIENTO HASTA 64 GB DDRA 2400 MHZ. DISCO DURO: 1 TB 7200 RPM DE 2.5 SATA. TARJETA DE VIDEO: GRAFICOS INTEGRADOS INTEL UHD GRAPHICS 620. TARJETA DE RED: RED INTEGRADA ETHERNET LAN 10/100/1000. SOFTWARE OFICINA: DEBERA INCLUIR UNA LICENCIA OFFICE HOME & BUSINESS 2019 FPP PC/MAC 32/64 BITS ESPANOL. | 24471.36
I180000220-5556 | UNIDAD CENTRAL DE PROCESO (CPU) UNIDAD CENTRAL DE PROCESO (CPU). PROCESADOR DE OCTAVA GENERACION INTEL CORE I5-I5-8265U DE 4 NUCLEOS/6 MB/DE 16 GHZ A 3.9 GHZ/25 W. MEMORIA: 8 GB DDRA 2400 MHZ (1 X 8 GB) 2 DIMM CRECIMIENTO HASTA 64 GB DDRA 2400 MHZ. DISCO DURO: 1 TB 7200 RPM DE 2.5 SATA. TARJETA DE VIDEO: GRAFICOS INTEGRADOS INTEL UHD GRAPHICS 620. TARJETA DE RED: RED INTEGRADA ETHERNET LAN 10/100/1000. SOFTWARE OFICINA: DEBERA INCLUIR UNA LICENCIA OFFICE HOME & BUSINESS 2019 FPP PC/MAC 32/64 BITS ESPANOL. | 24471.36
I180000220-5551 | UNIDAD CENTRAL DE PROCESO (CPU) UNIDAD CENTRAL DE PROCESO (CPU). PROCESADOR DE OCTAVA GENERACION INTEL CORE I5-I5-8265U DE 4 NUCLEOS/6 MB/DE 16 GHZ A 3.9 GHZ/25 W. MEMORIA: 8 GB DDRA 2400 MHZ (1 X 8 GB) 2 DIMM CRECIMIENTO HASTA 64 GB DDRA 2400 MHZ. DISCO DURO: 1 TB 7200 RPM DE 2.5 SATA. TARJETA DE VIDEO: GRAFICOS INTEGRADOS INTEL UHD GRAPHICS 620. TARJETA DE RED: RED INTEGRADA ETHERNET LAN 10/100/1000. SOFTWARE OFICINA: DEBERA INCLUIR UNA LICENCIA OFFICE HOME & BUSINESS 2019 FPP PC/MAC 32/64 BITS ESPANOL. | 24471.36
I180000220-5520 | UNIDAD CENTRAL DE PROCESO (CPU) UNIDAD CENTRAL DE PROCESO (CPU). PROCESADOR DE OCTAVA GENERACION INTEL CORE I5-I5-8265U DE 4 NUCLEOS/6 MB/DE 16 GHZ A 3.9 GHZ/25 W. MEMORIA: 8 GB DDRA 2400 MHZ (1 X 8 GB) 2 DIMM CRECIMIENTO HASTA 64 GB DDRA 2400 MHZ. DISCO DURO: 1 TB 7200 RPM DE 2.5 SATA. TARJETA DE VIDEO: GRAFICOS INTEGRADOS INTEL UHD GRAPHICS 620. TARJETA DE RED: RED INTEGRADA ETHERNET LAN 10/100/1000. SOFTWARE OFICINA: DEBERA INCLUIR UNA LICENCIA OFFICE HOME & BUSINESS 2019 FPP PC/MAC 32/64 BITS ESPANOL. | 24471.36
I180000220-5504 | UNIDAD CENTRAL DE PROCESO (CPU) UNIDAD CENTRAL DE PROCESO (CPU). PROCESADOR DE OCTAVA GENERACION INTEL CORE I5-I5-8265U DE 4 NUCLEOS/6 MB/DE 16 GHZ A 3.9 GHZ/25 W. MEMORIA: 8 GB DDRA 2400 MHZ (1 X 8 GB) 2 DIMM CRECIMIENTO HASTA 64 GB DDRA 2400 MHZ. DISCO DURO: 1 TB 7200 RPM DE 2.5 SATA. TARJETA DE VIDEO: GRAFICOS INTEGRADOS INTEL UHD GRAPHICS 620. TARJETA DE RED: RED INTEGRADA ETHERNET LAN 10/100/1000. SOFTWARE OFICINA: DEBERA INCLUIR UNA LICENCIA OFFICE HOME & BUSINESS 2019 FPP PC/MAC 32/64 BITS ESPANOL. | 24471.36
I180000220-5517 | UNIDAD CENTRAL DE PROCESO (CPU) UNIDAD CENTRAL DE PROCESO (CPU). PROCESADOR DE OCTAVA GENERACION INTEL CORE I5-I5-8265U DE 4 NUCLEOS/6 MB/DE 16 GHZ A 3.9 GHZ/25 W. MEMORIA: 8 GB DDRA 2400 MHZ (1 X 8 GB) 2 DIMM CRECIMIENTO HASTA 64 GB DDRA 2400 MHZ. DISCO DURO: 1 TB 7200 RPM DE 2.5 SATA. TARJETA DE VIDEO: GRAFICOS INTEGRADOS INTEL UHD GRAPHICS 620. TARJETA DE RED: RED INTEGRADA ETHERNET LAN 10/100/1000. SOFTWARE OFICINA: DEBERA INCLUIR UNA LICENCIA OFFICE HOME & BUSINESS 2019 FPP PC/MAC 32/64 BITS ESPANOL. | 24471.36
I180000220-5533 | UNIDAD CENTRAL DE PROCESO (CPU) UNIDAD CENTRAL DE PROCESO (CPU). PROCESADOR DE OCTAVA GENERACION INTEL CORE I5-I5-8265U DE 4 NUCLEOS/6 MB/DE 16 GHZ A 3.9 GHZ/25 W. MEMORIA: 8 GB DDRA 2400 MHZ (1 X 8 GB) 2 DIMM CRECIMIENTO HASTA 64 GB DDRA 2400 MHZ. DISCO DURO: 1 TB 7200 RPM DE 2.5 SATA. TARJETA DE VIDEO: GRAFICOS INTEGRADOS INTEL UHD GRAPHICS 620. TARJETA DE RED: RED INTEGRADA ETHERNET LAN 10/100/1000. SOFTWARE OFICINA: DEBERA INCLUIR UNA LICENCIA OFFICE HOME & BUSINESS 2019 FPP PC/MAC 32/64 BITS ESPANOL. | 24471.36
I180000220-5510 | UNIDAD CENTRAL DE PROCESO (CPU) UNIDAD CENTRAL DE PROCESO (CPU). PROCESADOR DE OCTAVA GENERACION INTEL CORE I5-I5-8265U DE 4 NUCLEOS/6 MB/DE 16 GHZ A 3.9 GHZ/25 W. MEMORIA: 8 GB DDRA 2400 MHZ (1 X 8 GB) 2 DIMM CRECIMIENTO HASTA 64 GB DDRA 2400 MHZ. DISCO DURO: 1 TB 7200 RPM DE 2.5 SATA. TARJETA DE VIDEO: GRAFICOS INTEGRADOS INTEL UHD GRAPHICS 620. TARJETA DE RED: RED INTEGRADA ETHERNET LAN 10/100/1000. SOFTWARE OFICINA: DEBERA INCLUIR UNA LICENCIA OFFICE HOME & BUSINESS 2019 FPP PC/MAC 32/64 BITS ESPANOL. | 24471.36
I180000220-5527 | UNIDAD CENTRAL DE PROCESO (CPU) UNIDAD CENTRAL DE PROCESO (CPU). PROCESADOR DE OCTAVA GENERACION INTEL CORE I5-I5-8265U DE 4 NUCLEOS/6 MB/DE 16 GHZ A 3.9 GHZ/25 W. MEMORIA: 8 GB DDRA 2400 MHZ (1 X 8 GB) 2 DIMM CRECIMIENTO HASTA 64 GB DDRA 2400 MHZ. DISCO DURO: 1 TB 7200 RPM DE 2.5 SATA. TARJETA DE VIDEO: GRAFICOS INTEGRADOS INTEL UHD GRAPHICS 620. TARJETA DE RED: RED INTEGRADA ETHERNET LAN 10/100/1000. SOFTWARE OFICINA: DEBERA INCLUIR UNA LICENCIA OFFICE HOME & BUSINESS 2019 FPP PC/MAC 32/64 BITS ESPANOL. | 24471.36
I180000220-5542 | UNIDAD CENTRAL DE PROCESO (CPU) UNIDAD CENTRAL DE PROCESO (CPU). PROCESADOR DE OCTAVA GENERACION INTEL CORE I5-I5-8265U DE 4 NUCLEOS/6 MB/DE 16 GHZ A 3.9 GHZ/25 W. MEMORIA: 8 GB DDRA 2400 MHZ (1 X 8 GB) 2 DIMM CRECIMIENTO HASTA 64 GB DDRA 2400 MHZ. DISCO DURO: 1 TB 7200 RPM DE 2.5 SATA. TARJETA DE VIDEO: GRAFICOS INTEGRADOS INTEL UHD GRAPHICS 620. TARJETA DE RED: RED INTEGRADA ETHERNET LAN 10/100/1000. SOFTWARE OFICINA: DEBERA INCLUIR UNA LICENCIA OFFICE HOME & BUSINESS 2019 FPP PC/MAC 32/64 BITS ESPANOL. | 24471.36
I180000220-5555 | UNIDAD CENTRAL DE PROCESO (CPU) UNIDAD CENTRAL DE PROCESO (CPU). PROCESADOR DE OCTAVA GENERACION INTEL CORE I5-I5-8265U DE 4 NUCLEOS/6 MB/DE 16 GHZ A 3.9 GHZ/25 W. MEMORIA: 8 GB DDRA 2400 MHZ (1 X 8 GB) 2 DIMM CRECIMIENTO HASTA 64 GB DDRA 2400 MHZ. DISCO DURO: 1 TB 7200 RPM DE 2.5 SATA. TARJETA DE VIDEO: GRAFICOS INTEGRADOS INTEL UHD GRAPHICS 620. TARJETA DE RED: RED INTEGRADA ETHERNET LAN 10/100/1000. SOFTWARE OFICINA: DEBERA INCLUIR UNA LICENCIA OFFICE HOME & BUSINESS 2019 FPP PC/MAC 32/64 BITS ESPANOL. | 24471.36
I180000220-5491 | UNIDAD CENTRAL DE PROCESO (CPU) UNIDAD CENTRAL DE PROCESO (CPU). PROCESADOR DE OCTAVA GENERACION INTEL CORE I5-I5-8265U DE 4 NUCLEOS/6 MB/DE 16 GHZ A 3.9 GHZ/25 W. MEMORIA: 8 GB DDRA 2400 MHZ (1 X 8 GB) 2 DIMM CRECIMIENTO HASTA 64 GB DDRA 2400 MHZ. DISCO DURO: 1 TB 7200 RPM DE 2.5 SATA. TARJETA DE VIDEO: GRAFICOS INTEGRADOS INTEL UHD GRAPHICS 620. TARJETA DE RED: RED INTEGRADA ETHERNET LAN 10/100/1000. SOFTWARE OFICINA: DEBERA INCLUIR UNA LICENCIA OFFICE HOME & BUSINESS 2019 FPP PC/MAC 32/64 BITS ESPANOL. | 24471.36
I180000220-5544 | UNIDAD CENTRAL DE PROCESO (CPU) UNIDAD CENTRAL DE PROCESO (CPU). PROCESADOR DE OCTAVA GENERACION INTEL CORE I5-I5-8265U DE 4 NUCLEOS/6 MB/DE 16 GHZ A 3.9 GHZ/25 W. MEMORIA: 8 GB DDRA 2400 MHZ (1 X 8 GB) 2 DIMM CRECIMIENTO HASTA 64 GB DDRA 2400 MHZ. DISCO DURO: 1 TB 7200 RPM DE 2.5 SATA. TARJETA DE VIDEO: GRAFICOS INTEGRADOS INTEL UHD GRAPHICS 620. TARJETA DE RED: RED INTEGRADA ETHERNET LAN 10/100/1000. SOFTWARE OFICINA: DEBERA INCLUIR UNA LICENCIA OFFICE HOME & BUSINESS 2019 FPP PC/MAC 32/64 BITS ESPANOL. | 24471.36
I180000220-5481 | UNIDAD CENTRAL DE PROCESO (CPU) UNIDAD CENTRAL DE PROCESO (CPU). PROCESADOR DE OCTAVA GENERACION INTEL CORE I5-I5-8265U DE 4 NUCLEOS/6 MB/DE 16 GHZ A 3.9 GHZ/25 W. MEMORIA: 8 GB DDRA 2400 MHZ (1 X 8 GB) 2 DIMM CRECIMIENTO HASTA 64 GB DDRA 2400 MHZ. DISCO DURO: 1 TB 7200 RPM DE 2.5 SATA. TARJETA DE VIDEO: GRAFICOS INTEGRADOS INTEL UHD GRAPHICS 620. TARJETA DE RED: RED INTEGRADA ETHERNET LAN 10/100/1000. SOFTWARE OFICINA: DEBERA INCLUIR UNA LICENCIA OFFICE HOME & BUSINESS 2019 FPP PC/MAC 32/64 BITS ESPANOL. | 24471.36
I090000384-597 | REFRIGERADOR LABORATORIO REFRIGERADOR LABORATORIO. | 78056.4
I180000220-5523 | UNIDAD CENTRAL DE PROCESO (CPU) UNIDAD CENTRAL DE PROCESO (CPU). PROCESADOR DE OCTAVA GENERACION INTEL CORE I5-I5-8265U DE 4 NUCLEOS/6 MB/DE 16 GHZ A 3.9 GHZ/25 W. MEMORIA: 8 GB DDRA 2400 MHZ (1 X 8 GB) 2 DIMM CRECIMIENTO HASTA 64 GB DDRA 2400 MHZ. DISCO DURO: 1 TB 7200 RPM DE 2.5 SATA. TARJETA DE VIDEO: GRAFICOS INTEGRADOS INTEL UHD GRAPHICS 620. TARJETA DE RED: RED INTEGRADA ETHERNET LAN 10/100/1000. SOFTWARE OFICINA: DEBERA INCLUIR UNA LICENCIA OFFICE HOME & BUSINESS 2019 FPP PC/MAC 32/64 BITS ESPANOL. | 24471.36
I180000220-5553 | UNIDAD CENTRAL DE PROCESO (CPU) UNIDAD CENTRAL DE PROCESO (CPU). PROCESADOR DE OCTAVA GENERACION INTEL CORE I5-I5-8265U DE 4 NUCLEOS/6 MB/DE 16 GHZ A 3.9 GHZ/25 W. MEMORIA: 8 GB DDRA 2400 MHZ (1 X 8 GB) 2 DIMM CRECIMIENTO HASTA 64 GB DDRA 2400 MHZ. DISCO DURO: 1 TB 7200 RPM DE 2.5 SATA. TARJETA DE VIDEO: GRAFICOS INTEGRADOS INTEL UHD GRAPHICS 620. TARJETA DE RED: RED INTEGRADA ETHERNET LAN 10/100/1000. SOFTWARE OFICINA: DEBERA INCLUIR UNA LICENCIA OFFICE HOME & BUSINESS 2019 FPP PC/MAC 32/64 BITS ESPANOL. | 24471.36
I180000220-5474 | UNIDAD CENTRAL DE PROCESO (CPU) UNIDAD CENTRAL DE PROCESO (CPU). PROCESADOR DE OCTAVA GENERACION INTEL CORE I5-I5-8265U DE 4 NUCLEOS/6 MB/DE 16 GHZ A 3.9 GHZ/25 W. MEMORIA: 8 GB DDRA 2400 MHZ (1 X 8 GB) 2 DIMM CRECIMIENTO HASTA 64 GB DDRA 2400 MHZ. DISCO DURO: 1 TB 7200 RPM DE 2.5 SATA. TARJETA DE VIDEO: GRAFICOS INTEGRADOS INTEL UHD GRAPHICS 620. TARJETA DE RED: RED INTEGRADA ETHERNET LAN 10/100/1000. SOFTWARE OFICINA: DEBERA INCLUIR UNA LICENCIA OFFICE HOME & BUSINESS 2019 FPP PC/MAC 32/64 BITS ESPANOL. | 24471.36
I180000220-5526 | UNIDAD CENTRAL DE PROCESO (CPU) UNIDAD CENTRAL DE PROCESO (CPU). PROCESADOR DE OCTAVA GENERACION INTEL CORE I5-I5-8265U DE 4 NUCLEOS/6 MB/DE 16 GHZ A 3.9 GHZ/25 W. MEMORIA: 8 GB DDRA 2400 MHZ (1 X 8 GB) 2 DIMM CRECIMIENTO HASTA 64 GB DDRA 2400 MHZ. DISCO DURO: 1 TB 7200 RPM DE 2.5 SATA. TARJETA DE VIDEO: GRAFICOS INTEGRADOS INTEL UHD GRAPHICS 620. TARJETA DE RED: RED INTEGRADA ETHERNET LAN 10/100/1000. SOFTWARE OFICINA: DEBERA INCLUIR UNA LICENCIA OFFICE HOME & BUSINESS 2019 FPP PC/MAC 32/64 BITS ESPANOL. | 24471.36
I090000384-593 | REFRIGERADOR LABORATORIO REFRIGERADOR LABORATORIO. | 78056.4
I180000220-5562 | UNIDAD CENTRAL DE PROCESO (CPU) UNIDAD CENTRAL DE PROCESO (CPU). PROCESADOR DE OCTAVA GENERACION INTEL CORE I5-I5-8265U DE 4 NUCLEOS/6 MB/DE 16 GHZ A 3.9 GHZ/25 W. MEMORIA: 8 GB DDRA 2400 MHZ (1 X 8 GB) 2 DIMM CRECIMIENTO HASTA 64 GB DDRA 2400 MHZ. DISCO DURO: 1 TB 7200 RPM DE 2.5 SATA. TARJETA DE VIDEO: GRAFICOS INTEGRADOS INTEL UHD GRAPHICS 620. TARJETA DE RED: RED INTEGRADA ETHERNET LAN 10/100/1000. SOFTWARE OFICINA: DEBERA INCLUIR UNA LICENCIA OFFICE HOME & BUSINESS 2019 FPP PC/MAC 32/64 BITS ESPANOL. | 24471.36
I090000384-602 | REFRIGERADOR LABORATORIO REFRIGERADOR LABORATORIO. | 78056.4
I090000384-605 | REFRIGERADOR LABORATORIO REFRIGERADOR LABORATORIO. | 78056.4
I180000220-5457 | UNIDAD CENTRAL DE PROCESO (CPU) UNIDAD CENTRAL DE PROCESO (CPU). PROCESADOR DE OCTAVA GENERACION INTEL CORE I5-I5-8265U DE 4 NUCLEOS/6 MB/DE 16 GHZ A 3.9 GHZ/25 W. MEMORIA: 8 GB DDRA 2400 MHZ (1 X 8 GB) 2 DIMM CRECIMIENTO HASTA 64 GB DDRA 2400 MHZ. DISCO DURO: 1 TB 7200 RPM DE 2.5 SATA. TARJETA DE VIDEO: GRAFICOS INTEGRADOS INTEL UHD GRAPHICS 620. TARJETA DE RED: RED INTEGRADA ETHERNET LAN 10/100/1000. SOFTWARE OFICINA: DEBERA INCLUIR UNA LICENCIA OFFICE HOME & BUSINESS 2019 FPP PC/MAC 32/64 BITS ESPANOL. | 24471.36
I180000220-5478 | UNIDAD CENTRAL DE PROCESO (CPU) UNIDAD CENTRAL DE PROCESO (CPU). PROCESADOR DE OCTAVA GENERACION INTEL CORE I5-I5-8265U DE 4 NUCLEOS/6 MB/DE 16 GHZ A 3.9 GHZ/25 W. MEMORIA: 8 GB DDRA 2400 MHZ (1 X 8 GB) 2 DIMM CRECIMIENTO HASTA 64 GB DDRA 2400 MHZ. DISCO DURO: 1 TB 7200 RPM DE 2.5 SATA. TARJETA DE VIDEO: GRAFICOS INTEGRADOS INTEL UHD GRAPHICS 620. TARJETA DE RED: RED INTEGRADA ETHERNET LAN 10/100/1000. SOFTWARE OFICINA: DEBERA INCLUIR UNA LICENCIA OFFICE HOME & BUSINESS 2019 FPP PC/MAC 32/64 BITS ESPANOL. | 24471.36
I180000220-5537 | UNIDAD CENTRAL DE PROCESO (CPU) UNIDAD CENTRAL DE PROCESO (CPU). PROCESADOR DE OCTAVA GENERACION INTEL CORE I5-I5-8265U DE 4 NUCLEOS/6 MB/DE 16 GHZ A 3.9 GHZ/25 W. MEMORIA: 8 GB DDRA 2400 MHZ (1 X 8 GB) 2 DIMM CRECIMIENTO HASTA 64 GB DDRA 2400 MHZ. DISCO DURO: 1 TB 7200 RPM DE 2.5 SATA. TARJETA DE VIDEO: GRAFICOS INTEGRADOS INTEL UHD GRAPHICS 620. TARJETA DE RED: RED INTEGRADA ETHERNET LAN 10/100/1000. SOFTWARE OFICINA: DEBERA INCLUIR UNA LICENCIA OFFICE HOME & BUSINESS 2019 FPP PC/MAC 32/64 BITS ESPANOL. | 24471.36
I090000384-594 | REFRIGERADOR LABORATORIO REFRIGERADOR LABORATORIO. | 78056.4
I180000220-5496 | UNIDAD CENTRAL DE PROCESO (CPU) UNIDAD CENTRAL DE PROCESO (CPU). PROCESADOR DE OCTAVA GENERACION INTEL CORE I5-I5-8265U DE 4 NUCLEOS/6 MB/DE 16 GHZ A 3.9 GHZ/25 W. MEMORIA: 8 GB DDRA 2400 MHZ (1 X 8 GB) 2 DIMM CRECIMIENTO HASTA 64 GB DDRA 2400 MHZ. DISCO DURO: 1 TB 7200 RPM DE 2.5 SATA. TARJETA DE VIDEO: GRAFICOS INTEGRADOS INTEL UHD GRAPHICS 620. TARJETA DE RED: RED INTEGRADA ETHERNET LAN 10/100/1000. SOFTWARE OFICINA: DEBERA INCLUIR UNA LICENCIA OFFICE HOME & BUSINESS 2019 FPP PC/MAC 32/64 BITS ESPANOL. | 24471.36
I180000220-5460 | UNIDAD CENTRAL DE PROCESO (CPU) UNIDAD CENTRAL DE PROCESO (CPU). PROCESADOR DE OCTAVA GENERACION INTEL CORE I5-I5-8265U DE 4 NUCLEOS/6 MB/DE 16 GHZ A 3.9 GHZ/25 W. MEMORIA: 8 GB DDRA 2400 MHZ (1 X 8 GB) 2 DIMM CRECIMIENTO HASTA 64 GB DDRA 2400 MHZ. DISCO DURO: 1 TB 7200 RPM DE 2.5 SATA. TARJETA DE VIDEO: GRAFICOS INTEGRADOS INTEL UHD GRAPHICS 620. TARJETA DE RED: RED INTEGRADA ETHERNET LAN 10/100/1000. SOFTWARE OFICINA: DEBERA INCLUIR UNA LICENCIA OFFICE HOME & BUSINESS 2019 FPP PC/MAC 32/64 BITS ESPANOL. | 24471.36
I180000220-5465 | UNIDAD CENTRAL DE PROCESO (CPU) UNIDAD CENTRAL DE PROCESO (CPU). PROCESADOR DE OCTAVA GENERACION INTEL CORE I5-I5-8265U DE 4 NUCLEOS/6 MB/DE 16 GHZ A 3.9 GHZ/25 W. MEMORIA: 8 GB DDRA 2400 MHZ (1 X 8 GB) 2 DIMM CRECIMIENTO HASTA 64 GB DDRA 2400 MHZ. DISCO DURO: 1 TB 7200 RPM DE 2.5 SATA. TARJETA DE VIDEO: GRAFICOS INTEGRADOS INTEL UHD GRAPHICS 620. TARJETA DE RED: RED INTEGRADA ETHERNET LAN 10/100/1000. SOFTWARE OFICINA: DEBERA INCLUIR UNA LICENCIA OFFICE HOME & BUSINESS 2019 FPP PC/MAC 32/64 BITS ESPANOL. | 24471.36
I090000384-596 | REFRIGERADOR LABORATORIO REFRIGERADOR LABORATORIO. | 78056.4
I180000220-5558 | UNIDAD CENTRAL DE PROCESO (CPU) UNIDAD CENTRAL DE PROCESO (CPU). PROCESADOR DE OCTAVA GENERACION INTEL CORE I5-I5-8265U DE 4 NUCLEOS/6 MB/DE 16 GHZ A 3.9 GHZ/25 W. MEMORIA: 8 GB DDRA 2400 MHZ (1 X 8 GB) 2 DIMM CRECIMIENTO HASTA 64 GB DDRA 2400 MHZ. DISCO DURO: 1 TB 7200 RPM DE 2.5 SATA. TARJETA DE VIDEO: GRAFICOS INTEGRADOS INTEL UHD GRAPHICS 620. TARJETA DE RED: RED INTEGRADA ETHERNET LAN 10/100/1000. SOFTWARE OFICINA: DEBERA INCLUIR UNA LICENCIA OFFICE HOME & BUSINESS 2019 FPP PC/MAC 32/64 BITS ESPANOL. | 24471.36
I180000220-5461 | UNIDAD CENTRAL DE PROCESO (CPU) UNIDAD CENTRAL DE PROCESO (CPU). PROCESADOR DE OCTAVA GENERACION INTEL CORE I5-I5-8265U DE 4 NUCLEOS/6 MB/DE 16 GHZ A 3.9 GHZ/25 W. MEMORIA: 8 GB DDRA 2400 MHZ (1 X 8 GB) 2 DIMM CRECIMIENTO HASTA 64 GB DDRA 2400 MHZ. DISCO DURO: 1 TB 7200 RPM DE 2.5 SATA. TARJETA DE VIDEO: GRAFICOS INTEGRADOS INTEL UHD GRAPHICS 620. TARJETA DE RED: RED INTEGRADA ETHERNET LAN 10/100/1000. SOFTWARE OFICINA: DEBERA INCLUIR UNA LICENCIA OFFICE HOME & BUSINESS 2019 FPP PC/MAC 32/64 BITS ESPANOL. | 24471.36
I180000220-5463 | UNIDAD CENTRAL DE PROCESO (CPU) UNIDAD CENTRAL DE PROCESO (CPU). PROCESADOR DE OCTAVA GENERACION INTEL CORE I5-I5-8265U DE 4 NUCLEOS/6 MB/DE 16 GHZ A 3.9 GHZ/25 W. MEMORIA: 8 GB DDRA 2400 MHZ (1 X 8 GB) 2 DIMM CRECIMIENTO HASTA 64 GB DDRA 2400 MHZ. DISCO DURO: 1 TB 7200 RPM DE 2.5 SATA. TARJETA DE VIDEO: GRAFICOS INTEGRADOS INTEL UHD GRAPHICS 620. TARJETA DE RED: RED INTEGRADA ETHERNET LAN 10/100/1000. SOFTWARE OFICINA: DEBERA INCLUIR UNA LICENCIA OFFICE HOME & BUSINESS 2019 FPP PC/MAC 32/64 BITS ESPANOL. | 24471.36
I180000220-5493 | UNIDAD CENTRAL DE PROCESO (CPU) UNIDAD CENTRAL DE PROCESO (CPU). PROCESADOR DE OCTAVA GENERACION INTEL CORE I5-I5-8265U DE 4 NUCLEOS/6 MB/DE 16 GHZ A 3.9 GHZ/25 W. MEMORIA: 8 GB DDRA 2400 MHZ (1 X 8 GB) 2 DIMM CRECIMIENTO HASTA 64 GB DDRA 2400 MHZ. DISCO DURO: 1 TB 7200 RPM DE 2.5 SATA. TARJETA DE VIDEO: GRAFICOS INTEGRADOS INTEL UHD GRAPHICS 620. TARJETA DE RED: RED INTEGRADA ETHERNET LAN 10/100/1000. SOFTWARE OFICINA: DEBERA INCLUIR UNA LICENCIA OFFICE HOME & BUSINESS 2019 FPP PC/MAC 32/64 BITS ESPANOL. | 24471.36
I180000220-5466 | UNIDAD CENTRAL DE PROCESO (CPU) UNIDAD CENTRAL DE PROCESO (CPU). PROCESADOR DE OCTAVA GENERACION INTEL CORE I5-I5-8265U DE 4 NUCLEOS/6 MB/DE 16 GHZ A 3.9 GHZ/25 W. MEMORIA: 8 GB DDRA 2400 MHZ (1 X 8 GB) 2 DIMM CRECIMIENTO HASTA 64 GB DDRA 2400 MHZ. DISCO DURO: 1 TB 7200 RPM DE 2.5 SATA. TARJETA DE VIDEO: GRAFICOS INTEGRADOS INTEL UHD GRAPHICS 620. TARJETA DE RED: RED INTEGRADA ETHERNET LAN 10/100/1000. SOFTWARE OFICINA: DEBERA INCLUIR UNA LICENCIA OFFICE HOME & BUSINESS 2019 FPP PC/MAC 32/64 BITS ESPANOL. | 24471.36
I180000220-5489 | UNIDAD CENTRAL DE PROCESO (CPU) UNIDAD CENTRAL DE PROCESO (CPU). PROCESADOR DE OCTAVA GENERACION INTEL CORE I5-I5-8265U DE 4 NUCLEOS/6 MB/DE 16 GHZ A 3.9 GHZ/25 W. MEMORIA: 8 GB DDRA 2400 MHZ (1 X 8 GB) 2 DIMM CRECIMIENTO HASTA 64 GB DDRA 2400 MHZ. DISCO DURO: 1 TB 7200 RPM DE 2.5 SATA. TARJETA DE VIDEO: GRAFICOS INTEGRADOS INTEL UHD GRAPHICS 620. TARJETA DE RED: RED INTEGRADA ETHERNET LAN 10/100/1000. SOFTWARE OFICINA: DEBERA INCLUIR UNA LICENCIA OFFICE HOME & BUSINESS 2019 FPP PC/MAC 32/64 BITS ESPANOL. | 24471.36
I180000220-5492 | UNIDAD CENTRAL DE PROCESO (CPU) UNIDAD CENTRAL DE PROCESO (CPU). PROCESADOR DE OCTAVA GENERACION INTEL CORE I5-I5-8265U DE 4 NUCLEOS/6 MB/DE 16 GHZ A 3.9 GHZ/25 W. MEMORIA: 8 GB DDRA 2400 MHZ (1 X 8 GB) 2 DIMM CRECIMIENTO HASTA 64 GB DDRA 2400 MHZ. DISCO DURO: 1 TB 7200 RPM DE 2.5 SATA. TARJETA DE VIDEO: GRAFICOS INTEGRADOS INTEL UHD GRAPHICS 620. TARJETA DE RED: RED INTEGRADA ETHERNET LAN 10/100/1000. SOFTWARE OFICINA: DEBERA INCLUIR UNA LICENCIA OFFICE HOME & BUSINESS 2019 FPP PC/MAC 32/64 BITS ESPANOL. | 24471.36
I180000220-5543 | UNIDAD CENTRAL DE PROCESO (CPU) UNIDAD CENTRAL DE PROCESO (CPU). PROCESADOR DE OCTAVA GENERACION INTEL CORE I5-I5-8265U DE 4 NUCLEOS/6 MB/DE 16 GHZ A 3.9 GHZ/25 W. MEMORIA: 8 GB DDRA 2400 MHZ (1 X 8 GB) 2 DIMM CRECIMIENTO HASTA 64 GB DDRA 2400 MHZ. DISCO DURO: 1 TB 7200 RPM DE 2.5 SATA. TARJETA DE VIDEO: GRAFICOS INTEGRADOS INTEL UHD GRAPHICS 620. TARJETA DE RED: RED INTEGRADA ETHERNET LAN 10/100/1000. SOFTWARE OFICINA: DEBERA INCLUIR UNA LICENCIA OFFICE HOME & BUSINESS 2019 FPP PC/MAC 32/64 BITS ESPANOL. | 24471.36
I180000220-5482 | UNIDAD CENTRAL DE PROCESO (CPU) UNIDAD CENTRAL DE PROCESO (CPU). PROCESADOR DE OCTAVA GENERACION INTEL CORE I5-I5-8265U DE 4 NUCLEOS/6 MB/DE 16 GHZ A 3.9 GHZ/25 W. MEMORIA: 8 GB DDRA 2400 MHZ (1 X 8 GB) 2 DIMM CRECIMIENTO HASTA 64 GB DDRA 2400 MHZ. DISCO DURO: 1 TB 7200 RPM DE 2.5 SATA. TARJETA DE VIDEO: GRAFICOS INTEGRADOS INTEL UHD GRAPHICS 620. TARJETA DE RED: RED INTEGRADA ETHERNET LAN 10/100/1000. SOFTWARE OFICINA: DEBERA INCLUIR UNA LICENCIA OFFICE HOME & BUSINESS 2019 FPP PC/MAC 32/64 BITS ESPANOL. | 24471.36
I180000220-5548 | UNIDAD CENTRAL DE PROCESO (CPU) UNIDAD CENTRAL DE PROCESO (CPU). PROCESADOR DE OCTAVA GENERACION INTEL CORE I5-I5-8265U DE 4 NUCLEOS/6 MB/DE 16 GHZ A 3.9 GHZ/25 W. MEMORIA: 8 GB DDRA 2400 MHZ (1 X 8 GB) 2 DIMM CRECIMIENTO HASTA 64 GB DDRA 2400 MHZ. DISCO DURO: 1 TB 7200 RPM DE 2.5 SATA. TARJETA DE VIDEO: GRAFICOS INTEGRADOS INTEL UHD GRAPHICS 620. TARJETA DE RED: RED INTEGRADA ETHERNET LAN 10/100/1000. SOFTWARE OFICINA: DEBERA INCLUIR UNA LICENCIA OFFICE HOME & BUSINESS 2019 FPP PC/MAC 32/64 BITS ESPANOL. | 24471.36
I180000220-5502 | UNIDAD CENTRAL DE PROCESO (CPU) UNIDAD CENTRAL DE PROCESO (CPU). PROCESADOR DE OCTAVA GENERACION INTEL CORE I5-I5-8265U DE 4 NUCLEOS/6 MB/DE 16 GHZ A 3.9 GHZ/25 W. MEMORIA: 8 GB DDRA 2400 MHZ (1 X 8 GB) 2 DIMM CRECIMIENTO HASTA 64 GB DDRA 2400 MHZ. DISCO DURO: 1 TB 7200 RPM DE 2.5 SATA. TARJETA DE VIDEO: GRAFICOS INTEGRADOS INTEL UHD GRAPHICS 620. TARJETA DE RED: RED INTEGRADA ETHERNET LAN 10/100/1000. SOFTWARE OFICINA: DEBERA INCLUIR UNA LICENCIA OFFICE HOME & BUSINESS 2019 FPP PC/MAC 32/64 BITS ESPANOL. | 24471.36
I180000220-5468 | UNIDAD CENTRAL DE PROCESO (CPU) UNIDAD CENTRAL DE PROCESO (CPU). PROCESADOR DE OCTAVA GENERACION INTEL CORE I5-I5-8265U DE 4 NUCLEOS/6 MB/DE 16 GHZ A 3.9 GHZ/25 W. MEMORIA: 8 GB DDRA 2400 MHZ (1 X 8 GB) 2 DIMM CRECIMIENTO HASTA 64 GB DDRA 2400 MHZ. DISCO DURO: 1 TB 7200 RPM DE 2.5 SATA. TARJETA DE VIDEO: GRAFICOS INTEGRADOS INTEL UHD GRAPHICS 620. TARJETA DE RED: RED INTEGRADA ETHERNET LAN 10/100/1000. SOFTWARE OFICINA: DEBERA INCLUIR UNA LICENCIA OFFICE HOME & BUSINESS 2019 FPP PC/MAC 32/64 BITS ESPANOL. | 24471.36
I180000220-5532 | UNIDAD CENTRAL DE PROCESO (CPU) UNIDAD CENTRAL DE PROCESO (CPU). PROCESADOR DE OCTAVA GENERACION INTEL CORE I5-I5-8265U DE 4 NUCLEOS/6 MB/DE 16 GHZ A 3.9 GHZ/25 W. MEMORIA: 8 GB DDRA 2400 MHZ (1 X 8 GB) 2 DIMM CRECIMIENTO HASTA 64 GB DDRA 2400 MHZ. DISCO DURO: 1 TB 7200 RPM DE 2.5 SATA. TARJETA DE VIDEO: GRAFICOS INTEGRADOS INTEL UHD GRAPHICS 620. TARJETA DE RED: RED INTEGRADA ETHERNET LAN 10/100/1000. SOFTWARE OFICINA: DEBERA INCLUIR UNA LICENCIA OFFICE HOME & BUSINESS 2019 FPP PC/MAC 32/64 BITS ESPANOL. | 24471.36
I180000220-5540 | UNIDAD CENTRAL DE PROCESO (CPU) UNIDAD CENTRAL DE PROCESO (CPU). PROCESADOR DE OCTAVA GENERACION INTEL CORE I5-I5-8265U DE 4 NUCLEOS/6 MB/DE 16 GHZ A 3.9 GHZ/25 W. MEMORIA: 8 GB DDRA 2400 MHZ (1 X 8 GB) 2 DIMM CRECIMIENTO HASTA 64 GB DDRA 2400 MHZ. DISCO DURO: 1 TB 7200 RPM DE 2.5 SATA. TARJETA DE VIDEO: GRAFICOS INTEGRADOS INTEL UHD GRAPHICS 620. TARJETA DE RED: RED INTEGRADA ETHERNET LAN 10/100/1000. SOFTWARE OFICINA: DEBERA INCLUIR UNA LICENCIA OFFICE HOME & BUSINESS 2019 FPP PC/MAC 32/64 BITS ESPANOL. | 24471.36
I180000220-5535 | UNIDAD CENTRAL DE PROCESO (CPU) UNIDAD CENTRAL DE PROCESO (CPU). PROCESADOR DE OCTAVA GENERACION INTEL CORE I5-I5-8265U DE 4 NUCLEOS/6 MB/DE 16 GHZ A 3.9 GHZ/25 W. MEMORIA: 8 GB DDRA 2400 MHZ (1 X 8 GB) 2 DIMM CRECIMIENTO HASTA 64 GB DDRA 2400 MHZ. DISCO DURO: 1 TB 7200 RPM DE 2.5 SATA. TARJETA DE VIDEO: GRAFICOS INTEGRADOS INTEL UHD GRAPHICS 620. TARJETA DE RED: RED INTEGRADA ETHERNET LAN 10/100/1000. SOFTWARE OFICINA: DEBERA INCLUIR UNA LICENCIA OFFICE HOME & BUSINESS 2019 FPP PC/MAC 32/64 BITS ESPANOL. | 24471.36
I180000220-5469 | UNIDAD CENTRAL DE PROCESO (CPU) UNIDAD CENTRAL DE PROCESO (CPU). PROCESADOR DE OCTAVA GENERACION INTEL CORE I5-I5-8265U DE 4 NUCLEOS/6 MB/DE 16 GHZ A 3.9 GHZ/25 W. MEMORIA: 8 GB DDRA 2400 MHZ (1 X 8 GB) 2 DIMM CRECIMIENTO HASTA 64 GB DDRA 2400 MHZ. DISCO DURO: 1 TB 7200 RPM DE 2.5 SATA. TARJETA DE VIDEO: GRAFICOS INTEGRADOS INTEL UHD GRAPHICS 620. TARJETA DE RED: RED INTEGRADA ETHERNET LAN 10/100/1000. SOFTWARE OFICINA: DEBERA INCLUIR UNA LICENCIA OFFICE HOME & BUSINESS 2019 FPP PC/MAC 32/64 BITS ESPANOL. | 24471.36
I180000220-5494 | UNIDAD CENTRAL DE PROCESO (CPU) UNIDAD CENTRAL DE PROCESO (CPU). PROCESADOR DE OCTAVA GENERACION INTEL CORE I5-I5-8265U DE 4 NUCLEOS/6 MB/DE 16 GHZ A 3.9 GHZ/25 W. MEMORIA: 8 GB DDRA 2400 MHZ (1 X 8 GB) 2 DIMM CRECIMIENTO HASTA 64 GB DDRA 2400 MHZ. DISCO DURO: 1 TB 7200 RPM DE 2.5 SATA. TARJETA DE VIDEO: GRAFICOS INTEGRADOS INTEL UHD GRAPHICS 620. TARJETA DE RED: RED INTEGRADA ETHERNET LAN 10/100/1000. SOFTWARE OFICINA: DEBERA INCLUIR UNA LICENCIA OFFICE HOME & BUSINESS 2019 FPP PC/MAC 32/64 BITS ESPANOL. | 24471.36
I180000220-5483 | UNIDAD CENTRAL DE PROCESO (CPU) UNIDAD CENTRAL DE PROCESO (CPU). PROCESADOR DE OCTAVA GENERACION INTEL CORE I5-I5-8265U DE 4 NUCLEOS/6 MB/DE 16 GHZ A 3.9 GHZ/25 W. MEMORIA: 8 GB DDRA 2400 MHZ (1 X 8 GB) 2 DIMM CRECIMIENTO HASTA 64 GB DDRA 2400 MHZ. DISCO DURO: 1 TB 7200 RPM DE 2.5 SATA. TARJETA DE VIDEO: GRAFICOS INTEGRADOS INTEL UHD GRAPHICS 620. TARJETA DE RED: RED INTEGRADA ETHERNET LAN 10/100/1000. SOFTWARE OFICINA: DEBERA INCLUIR UNA LICENCIA OFFICE HOME & BUSINESS 2019 FPP PC/MAC 32/64 BITS ESPANOL. | 24471.36
I180000220-5479 | UNIDAD CENTRAL DE PROCESO (CPU) UNIDAD CENTRAL DE PROCESO (CPU). PROCESADOR DE OCTAVA GENERACION INTEL CORE I5-I5-8265U DE 4 NUCLEOS/6 MB/DE 16 GHZ A 3.9 GHZ/25 W. MEMORIA: 8 GB DDRA 2400 MHZ (1 X 8 GB) 2 DIMM CRECIMIENTO HASTA 64 GB DDRA 2400 MHZ. DISCO DURO: 1 TB 7200 RPM DE 2.5 SATA. TARJETA DE VIDEO: GRAFICOS INTEGRADOS INTEL UHD GRAPHICS 620. TARJETA DE RED: RED INTEGRADA ETHERNET LAN 10/100/1000. SOFTWARE OFICINA: DEBERA INCLUIR UNA LICENCIA OFFICE HOME & BUSINESS 2019 FPP PC/MAC 32/64 BITS ESPANOL. | 24471.36
I180000220-5549 | UNIDAD CENTRAL DE PROCESO (CPU) UNIDAD CENTRAL DE PROCESO (CPU). PROCESADOR DE OCTAVA GENERACION INTEL CORE I5-I5-8265U DE 4 NUCLEOS/6 MB/DE 16 GHZ A 3.9 GHZ/25 W. MEMORIA: 8 GB DDRA 2400 MHZ (1 X 8 GB) 2 DIMM CRECIMIENTO HASTA 64 GB DDRA 2400 MHZ. DISCO DURO: 1 TB 7200 RPM DE 2.5 SATA. TARJETA DE VIDEO: GRAFICOS INTEGRADOS INTEL UHD GRAPHICS 620. TARJETA DE RED: RED INTEGRADA ETHERNET LAN 10/100/1000. SOFTWARE OFICINA: DEBERA INCLUIR UNA LICENCIA OFFICE HOME & BUSINESS 2019 FPP PC/MAC 32/64 BITS ESPANOL. | 24471.36
I180000220-5550 | UNIDAD CENTRAL DE PROCESO (CPU) UNIDAD CENTRAL DE PROCESO (CPU). PROCESADOR DE OCTAVA GENERACION INTEL CORE I5-I5-8265U DE 4 NUCLEOS/6 MB/DE 16 GHZ A 3.9 GHZ/25 W. MEMORIA: 8 GB DDRA 2400 MHZ (1 X 8 GB) 2 DIMM CRECIMIENTO HASTA 64 GB DDRA 2400 MHZ. DISCO DURO: 1 TB 7200 RPM DE 2.5 SATA. TARJETA DE VIDEO: GRAFICOS INTEGRADOS INTEL UHD GRAPHICS 620. TARJETA DE RED: RED INTEGRADA ETHERNET LAN 10/100/1000. SOFTWARE OFICINA: DEBERA INCLUIR UNA LICENCIA OFFICE HOME & BUSINESS 2019 FPP PC/MAC 32/64 BITS ESPANOL. | 24471.36
I180000220-5560 | UNIDAD CENTRAL DE PROCESO (CPU) UNIDAD CENTRAL DE PROCESO (CPU). PROCESADOR DE OCTAVA GENERACION INTEL CORE I5-I5-8265U DE 4 NUCLEOS/6 MB/DE 16 GHZ A 3.9 GHZ/25 W. MEMORIA: 8 GB DDRA 2400 MHZ (1 X 8 GB) 2 DIMM CRECIMIENTO HASTA 64 GB DDRA 2400 MHZ. DISCO DURO: 1 TB 7200 RPM DE 2.5 SATA. TARJETA DE VIDEO: GRAFICOS INTEGRADOS INTEL UHD GRAPHICS 620. TARJETA DE RED: RED INTEGRADA ETHERNET LAN 10/100/1000. SOFTWARE OFICINA: DEBERA INCLUIR UNA LICENCIA OFFICE HOME & BUSINESS 2019 FPP PC/MAC 32/64 BITS ESPANOL. | 24471.36
I180000220-5470 | UNIDAD CENTRAL DE PROCESO (CPU) UNIDAD CENTRAL DE PROCESO (CPU). PROCESADOR DE OCTAVA GENERACION INTEL CORE I5-I5-8265U DE 4 NUCLEOS/6 MB/DE 16 GHZ A 3.9 GHZ/25 W. MEMORIA: 8 GB DDRA 2400 MHZ (1 X 8 GB) 2 DIMM CRECIMIENTO HASTA 64 GB DDRA 2400 MHZ. DISCO DURO: 1 TB 7200 RPM DE 2.5 SATA. TARJETA DE VIDEO: GRAFICOS INTEGRADOS INTEL UHD GRAPHICS 620. TARJETA DE RED: RED INTEGRADA ETHERNET LAN 10/100/1000. SOFTWARE OFICINA: DEBERA INCLUIR UNA LICENCIA OFFICE HOME & BUSINESS 2019 FPP PC/MAC 32/64 BITS ESPANOL. | 24471.36
I090000384-591 | REFRIGERADOR LABORATORIO REFRIGERADOR LABORATORIO. | 78056.4
I180000220-5462 | UNIDAD CENTRAL DE PROCESO (CPU) UNIDAD CENTRAL DE PROCESO (CPU). PROCESADOR DE OCTAVA GENERACION INTEL CORE I5-I5-8265U DE 4 NUCLEOS/6 MB/DE 16 GHZ A 3.9 GHZ/25 W. MEMORIA: 8 GB DDRA 2400 MHZ (1 X 8 GB) 2 DIMM CRECIMIENTO HASTA 64 GB DDRA 2400 MHZ. DISCO DURO: 1 TB 7200 RPM DE 2.5 SATA. TARJETA DE VIDEO: GRAFICOS INTEGRADOS INTEL UHD GRAPHICS 620. TARJETA DE RED: RED INTEGRADA ETHERNET LAN 10/100/1000. SOFTWARE OFICINA: DEBERA INCLUIR UNA LICENCIA OFFICE HOME & BUSINESS 2019 FPP PC/MAC 32/64 BITS ESPANOL. | 24471.36
I180000220-5506 | UNIDAD CENTRAL DE PROCESO (CPU) UNIDAD CENTRAL DE PROCESO (CPU). PROCESADOR DE OCTAVA GENERACION INTEL CORE I5-I5-8265U DE 4 NUCLEOS/6 MB/DE 16 GHZ A 3.9 GHZ/25 W. MEMORIA: 8 GB DDRA 2400 MHZ (1 X 8 GB) 2 DIMM CRECIMIENTO HASTA 64 GB DDRA 2400 MHZ. DISCO DURO: 1 TB 7200 RPM DE 2.5 SATA. TARJETA DE VIDEO: GRAFICOS INTEGRADOS INTEL UHD GRAPHICS 620. TARJETA DE RED: RED INTEGRADA ETHERNET LAN 10/100/1000. SOFTWARE OFICINA: DEBERA INCLUIR UNA LICENCIA OFFICE HOME & BUSINESS 2019 FPP PC/MAC 32/64 BITS ESPANOL. | 24471.36
I180000220-5561 | UNIDAD CENTRAL DE PROCESO (CPU) UNIDAD CENTRAL DE PROCESO (CPU). PROCESADOR DE OCTAVA GENERACION INTEL CORE I5-I5-8265U DE 4 NUCLEOS/6 MB/DE 16 GHZ A 3.9 GHZ/25 W. MEMORIA: 8 GB DDRA 2400 MHZ (1 X 8 GB) 2 DIMM CRECIMIENTO HASTA 64 GB DDRA 2400 MHZ. DISCO DURO: 1 TB 7200 RPM DE 2.5 SATA. TARJETA DE VIDEO: GRAFICOS INTEGRADOS INTEL UHD GRAPHICS 620. TARJETA DE RED: RED INTEGRADA ETHERNET LAN 10/100/1000. SOFTWARE OFICINA: DEBERA INCLUIR UNA LICENCIA OFFICE HOME & BUSINESS 2019 FPP PC/MAC 32/64 BITS ESPANOL. | 24471.36
I090000384-595 | REFRIGERADOR LABORATORIO REFRIGERADOR LABORATORIO. | 78056.4
I180000220-5503 | UNIDAD CENTRAL DE PROCESO (CPU) UNIDAD CENTRAL DE PROCESO (CPU). PROCESADOR DE OCTAVA GENERACION INTEL CORE I5-I5-8265U DE 4 NUCLEOS/6 MB/DE 16 GHZ A 3.9 GHZ/25 W. MEMORIA: 8 GB DDRA 2400 MHZ (1 X 8 GB) 2 DIMM CRECIMIENTO HASTA 64 GB DDRA 2400 MHZ. DISCO DURO: 1 TB 7200 RPM DE 2.5 SATA. TARJETA DE VIDEO: GRAFICOS INTEGRADOS INTEL UHD GRAPHICS 620. TARJETA DE RED: RED INTEGRADA ETHERNET LAN 10/100/1000. SOFTWARE OFICINA: DEBERA INCLUIR UNA LICENCIA OFFICE HOME & BUSINESS 2019 FPP PC/MAC 32/64 BITS ESPANOL. | 24471.36
I180000220-5472 | UNIDAD CENTRAL DE PROCESO (CPU) UNIDAD CENTRAL DE PROCESO (CPU). PROCESADOR DE OCTAVA GENERACION INTEL CORE I5-I5-8265U DE 4 NUCLEOS/6 MB/DE 16 GHZ A 3.9 GHZ/25 W. MEMORIA: 8 GB DDRA 2400 MHZ (1 X 8 GB) 2 DIMM CRECIMIENTO HASTA 64 GB DDRA 2400 MHZ. DISCO DURO: 1 TB 7200 RPM DE 2.5 SATA. TARJETA DE VIDEO: GRAFICOS INTEGRADOS INTEL UHD GRAPHICS 620. TARJETA DE RED: RED INTEGRADA ETHERNET LAN 10/100/1000. SOFTWARE OFICINA: DEBERA INCLUIR UNA LICENCIA OFFICE HOME & BUSINESS 2019 FPP PC/MAC 32/64 BITS ESPANOL. | 24471.36
I180000220-5495 | UNIDAD CENTRAL DE PROCESO (CPU) UNIDAD CENTRAL DE PROCESO (CPU). PROCESADOR DE OCTAVA GENERACION INTEL CORE I5-I5-8265U DE 4 NUCLEOS/6 MB/DE 16 GHZ A 3.9 GHZ/25 W. MEMORIA: 8 GB DDRA 2400 MHZ (1 X 8 GB) 2 DIMM CRECIMIENTO HASTA 64 GB DDRA 2400 MHZ. DISCO DURO: 1 TB 7200 RPM DE 2.5 SATA. TARJETA DE VIDEO: GRAFICOS INTEGRADOS INTEL UHD GRAPHICS 620. TARJETA DE RED: RED INTEGRADA ETHERNET LAN 10/100/1000. SOFTWARE OFICINA: DEBERA INCLUIR UNA LICENCIA OFFICE HOME & BUSINESS 2019 FPP PC/MAC 32/64 BITS ESPANOL. | 24471.36
I090000384-599 | REFRIGERADOR LABORATORIO REFRIGERADOR LABORATORIO. | 78056.4
I180000220-5545 | UNIDAD CENTRAL DE PROCESO (CPU) UNIDAD CENTRAL DE PROCESO (CPU). PROCESADOR DE OCTAVA GENERACION INTEL CORE I5-I5-8265U DE 4 NUCLEOS/6 MB/DE 16 GHZ A 3.9 GHZ/25 W. MEMORIA: 8 GB DDRA 2400 MHZ (1 X 8 GB) 2 DIMM CRECIMIENTO HASTA 64 GB DDRA 2400 MHZ. DISCO DURO: 1 TB 7200 RPM DE 2.5 SATA. TARJETA DE VIDEO: GRAFICOS INTEGRADOS INTEL UHD GRAPHICS 620. TARJETA DE RED: RED INTEGRADA ETHERNET LAN 10/100/1000. SOFTWARE OFICINA: DEBERA INCLUIR UNA LICENCIA OFFICE HOME & BUSINESS 2019 FPP PC/MAC 32/64 BITS ESPANOL. | 24471.36
I180000220-5547 | UNIDAD CENTRAL DE PROCESO (CPU) UNIDAD CENTRAL DE PROCESO (CPU). PROCESADOR DE OCTAVA GENERACION INTEL CORE I5-I5-8265U DE 4 NUCLEOS/6 MB/DE 16 GHZ A 3.9 GHZ/25 W. MEMORIA: 8 GB DDRA 2400 MHZ (1 X 8 GB) 2 DIMM CRECIMIENTO HASTA 64 GB DDRA 2400 MHZ. DISCO DURO: 1 TB 7200 RPM DE 2.5 SATA. TARJETA DE VIDEO: GRAFICOS INTEGRADOS INTEL UHD GRAPHICS 620. TARJETA DE RED: RED INTEGRADA ETHERNET LAN 10/100/1000. SOFTWARE OFICINA: DEBERA INCLUIR UNA LICENCIA OFFICE HOME & BUSINESS 2019 FPP PC/MAC 32/64 BITS ESPANOL. | 24471.36
I180000220-5485 | UNIDAD CENTRAL DE PROCESO (CPU) UNIDAD CENTRAL DE PROCESO (CPU). PROCESADOR DE OCTAVA GENERACION INTEL CORE I5-I5-8265U DE 4 NUCLEOS/6 MB/DE 16 GHZ A 3.9 GHZ/25 W. MEMORIA: 8 GB DDRA 2400 MHZ (1 X 8 GB) 2 DIMM CRECIMIENTO HASTA 64 GB DDRA 2400 MHZ. DISCO DURO: 1 TB 7200 RPM DE 2.5 SATA. TARJETA DE VIDEO: GRAFICOS INTEGRADOS INTEL UHD GRAPHICS 620. TARJETA DE RED: RED INTEGRADA ETHERNET LAN 10/100/1000. SOFTWARE OFICINA: DEBERA INCLUIR UNA LICENCIA OFFICE HOME & BUSINESS 2019 FPP PC/MAC 32/64 BITS ESPANOL. | 24471.36
I180000220-5541 | UNIDAD CENTRAL DE PROCESO (CPU) UNIDAD CENTRAL DE PROCESO (CPU). PROCESADOR DE OCTAVA GENERACION INTEL CORE I5-I5-8265U DE 4 NUCLEOS/6 MB/DE 16 GHZ A 3.9 GHZ/25 W. MEMORIA: 8 GB DDRA 2400 MHZ (1 X 8 GB) 2 DIMM CRECIMIENTO HASTA 64 GB DDRA 2400 MHZ. DISCO DURO: 1 TB 7200 RPM DE 2.5 SATA. TARJETA DE VIDEO: GRAFICOS INTEGRADOS INTEL UHD GRAPHICS 620. TARJETA DE RED: RED INTEGRADA ETHERNET LAN 10/100/1000. SOFTWARE OFICINA: DEBERA INCLUIR UNA LICENCIA OFFICE HOME & BUSINESS 2019 FPP PC/MAC 32/64 BITS ESPANOL. | 24471.36
I180000220-5539 | UNIDAD CENTRAL DE PROCESO (CPU) UNIDAD CENTRAL DE PROCESO (CPU). PROCESADOR DE OCTAVA GENERACION INTEL CORE I5-I5-8265U DE 4 NUCLEOS/6 MB/DE 16 GHZ A 3.9 GHZ/25 W. MEMORIA: 8 GB DDRA 2400 MHZ (1 X 8 GB) 2 DIMM CRECIMIENTO HASTA 64 GB DDRA 2400 MHZ. DISCO DURO: 1 TB 7200 RPM DE 2.5 SATA. TARJETA DE VIDEO: GRAFICOS INTEGRADOS INTEL UHD GRAPHICS 620. TARJETA DE RED: RED INTEGRADA ETHERNET LAN 10/100/1000. SOFTWARE OFICINA: DEBERA INCLUIR UNA LICENCIA OFFICE HOME & BUSINESS 2019 FPP PC/MAC 32/64 BITS ESPANOL. | 24471.36
I180000220-5563 | UNIDAD CENTRAL DE PROCESO (CPU) UNIDAD CENTRAL DE PROCESO (CPU). PROCESADOR DE OCTAVA GENERACION INTEL CORE I5-I5-8265U DE 4 NUCLEOS/6 MB/DE 16 GHZ A 3.9 GHZ/25 W. MEMORIA: 8 GB DDRA 2400 MHZ (1 X 8 GB) 2 DIMM CRECIMIENTO HASTA 64 GB DDRA 2400 MHZ. DISCO DURO: 1 TB 7200 RPM DE 2.5 SATA. TARJETA DE VIDEO: GRAFICOS INTEGRADOS INTEL UHD GRAPHICS 620. TARJETA DE RED: RED INTEGRADA ETHERNET LAN 10/100/1000. SOFTWARE OFICINA: DEBERA INCLUIR UNA LICENCIA OFFICE HOME & BUSINESS 2019 FPP PC/MAC 32/64 BITS ESPANOL. | 24471.36
I180000220-5515 | UNIDAD CENTRAL DE PROCESO (CPU) UNIDAD CENTRAL DE PROCESO (CPU). PROCESADOR DE OCTAVA GENERACION INTEL CORE I5-I5-8265U DE 4 NUCLEOS/6 MB/DE 16 GHZ A 3.9 GHZ/25 W. MEMORIA: 8 GB DDRA 2400 MHZ (1 X 8 GB) 2 DIMM CRECIMIENTO HASTA 64 GB DDRA 2400 MHZ. DISCO DURO: 1 TB 7200 RPM DE 2.5 SATA. TARJETA DE VIDEO: GRAFICOS INTEGRADOS INTEL UHD GRAPHICS 620. TARJETA DE RED: RED INTEGRADA ETHERNET LAN 10/100/1000. SOFTWARE OFICINA: DEBERA INCLUIR UNA LICENCIA OFFICE HOME & BUSINESS 2019 FPP PC/MAC 32/64 BITS ESPANOL. | 24471.36
I090000384-604 | REFRIGERADOR LABORATORIO REFRIGERADOR LABORATORIO. | 78056.4
I180000220-5455 | UNIDAD CENTRAL DE PROCESO (CPU) UNIDAD CENTRAL DE PROCESO (CPU). PROCESADOR DE OCTAVA GENERACION INTEL CORE I5-I5-8265U DE 4 NUCLEOS/6 MB/DE 16 GHZ A 3.9 GHZ/25 W. MEMORIA: 8 GB DDRA 2400 MHZ (1 X 8 GB) 2 DIMM CRECIMIENTO HASTA 64 GB DDRA 2400 MHZ. DISCO DURO: 1 TB 7200 RPM DE 2.5 SATA. TARJETA DE VIDEO: GRAFICOS INTEGRADOS INTEL UHD GRAPHICS 620. TARJETA DE RED: RED INTEGRADA ETHERNET LAN 10/100/1000. SOFTWARE OFICINA: DEBERA INCLUIR UNA LICENCIA OFFICE HOME & BUSINESS 2019 FPP PC/MAC 32/64 BITS ESPANOL. | 24471.36
I090000384-601 | REFRIGERADOR LABORATORIO REFRIGERADOR LABORATORIO. | 78056.4
I180000220-5484 | UNIDAD CENTRAL DE PROCESO (CPU) UNIDAD CENTRAL DE PROCESO (CPU). PROCESADOR DE OCTAVA GENERACION INTEL CORE I5-I5-8265U DE 4 NUCLEOS/6 MB/DE 16 GHZ A 3.9 GHZ/25 W. MEMORIA: 8 GB DDRA 2400 MHZ (1 X 8 GB) 2 DIMM CRECIMIENTO HASTA 64 GB DDRA 2400 MHZ. DISCO DURO: 1 TB 7200 RPM DE 2.5 SATA. TARJETA DE VIDEO: GRAFICOS INTEGRADOS INTEL UHD GRAPHICS 620. TARJETA DE RED: RED INTEGRADA ETHERNET LAN 10/100/1000. SOFTWARE OFICINA: DEBERA INCLUIR UNA LICENCIA OFFICE HOME & BUSINESS 2019 FPP PC/MAC 32/64 BITS ESPANOL. | 24471.36
I180000220-5487 | UNIDAD CENTRAL DE PROCESO (CPU) UNIDAD CENTRAL DE PROCESO (CPU). PROCESADOR DE OCTAVA GENERACION INTEL CORE I5-I5-8265U DE 4 NUCLEOS/6 MB/DE 16 GHZ A 3.9 GHZ/25 W. MEMORIA: 8 GB DDRA 2400 MHZ (1 X 8 GB) 2 DIMM CRECIMIENTO HASTA 64 GB DDRA 2400 MHZ. DISCO DURO: 1 TB 7200 RPM DE 2.5 SATA. TARJETA DE VIDEO: GRAFICOS INTEGRADOS INTEL UHD GRAPHICS 620. TARJETA DE RED: RED INTEGRADA ETHERNET LAN 10/100/1000. SOFTWARE OFICINA: DEBERA INCLUIR UNA LICENCIA OFFICE HOME & BUSINESS 2019 FPP PC/MAC 32/64 BITS ESPANOL. | 24471.36
I180000220-5458 | UNIDAD CENTRAL DE PROCESO (CPU) UNIDAD CENTRAL DE PROCESO (CPU). PROCESADOR DE OCTAVA GENERACION INTEL CORE I5-I5-8265U DE 4 NUCLEOS/6 MB/DE 16 GHZ A 3.9 GHZ/25 W. MEMORIA: 8 GB DDRA 2400 MHZ (1 X 8 GB) 2 DIMM CRECIMIENTO HASTA 64 GB DDRA 2400 MHZ. DISCO DURO: 1 TB 7200 RPM DE 2.5 SATA. TARJETA DE VIDEO: GRAFICOS INTEGRADOS INTEL UHD GRAPHICS 620. TARJETA DE RED: RED INTEGRADA ETHERNET LAN 10/100/1000. SOFTWARE OFICINA: DEBERA INCLUIR UNA LICENCIA OFFICE HOME & BUSINESS 2019 FPP PC/MAC 32/64 BITS ESPANOL. | 24471.36
I180000220-5536 | UNIDAD CENTRAL DE PROCESO (CPU) UNIDAD CENTRAL DE PROCESO (CPU). PROCESADOR DE OCTAVA GENERACION INTEL CORE I5-I5-8265U DE 4 NUCLEOS/6 MB/DE 16 GHZ A 3.9 GHZ/25 W. MEMORIA: 8 GB DDRA 2400 MHZ (1 X 8 GB) 2 DIMM CRECIMIENTO HASTA 64 GB DDRA 2400 MHZ. DISCO DURO: 1 TB 7200 RPM DE 2.5 SATA. TARJETA DE VIDEO: GRAFICOS INTEGRADOS INTEL UHD GRAPHICS 620. TARJETA DE RED: RED INTEGRADA ETHERNET LAN 10/100/1000. SOFTWARE OFICINA: DEBERA INCLUIR UNA LICENCIA OFFICE HOME & BUSINESS 2019 FPP PC/MAC 32/64 BITS ESPANOL. | 24471.36
I180000220-5521 | UNIDAD CENTRAL DE PROCESO (CPU) UNIDAD CENTRAL DE PROCESO (CPU). PROCESADOR DE OCTAVA GENERACION INTEL CORE I5-I5-8265U DE 4 NUCLEOS/6 MB/DE 16 GHZ A 3.9 GHZ/25 W. MEMORIA: 8 GB DDRA 2400 MHZ (1 X 8 GB) 2 DIMM CRECIMIENTO HASTA 64 GB DDRA 2400 MHZ. DISCO DURO: 1 TB 7200 RPM DE 2.5 SATA. TARJETA DE VIDEO: GRAFICOS INTEGRADOS INTEL UHD GRAPHICS 620. TARJETA DE RED: RED INTEGRADA ETHERNET LAN 10/100/1000. SOFTWARE OFICINA: DEBERA INCLUIR UNA LICENCIA OFFICE HOME & BUSINESS 2019 FPP PC/MAC 32/64 BITS ESPANOL. | 24471.36
I180000220-5552 | UNIDAD CENTRAL DE PROCESO (CPU) UNIDAD CENTRAL DE PROCESO (CPU). PROCESADOR DE OCTAVA GENERACION INTEL CORE I5-I5-8265U DE 4 NUCLEOS/6 MB/DE 16 GHZ A 3.9 GHZ/25 W. MEMORIA: 8 GB DDRA 2400 MHZ (1 X 8 GB) 2 DIMM CRECIMIENTO HASTA 64 GB DDRA 2400 MHZ. DISCO DURO: 1 TB 7200 RPM DE 2.5 SATA. TARJETA DE VIDEO: GRAFICOS INTEGRADOS INTEL UHD GRAPHICS 620. TARJETA DE RED: RED INTEGRADA ETHERNET LAN 10/100/1000. SOFTWARE OFICINA: DEBERA INCLUIR UNA LICENCIA OFFICE HOME & BUSINESS 2019 FPP PC/MAC 32/64 BITS ESPANOL. | 24471.36
I180000220-5546 | UNIDAD CENTRAL DE PROCESO (CPU) UNIDAD CENTRAL DE PROCESO (CPU). PROCESADOR DE OCTAVA GENERACION INTEL CORE I5-I5-8265U DE 4 NUCLEOS/6 MB/DE 16 GHZ A 3.9 GHZ/25 W. MEMORIA: 8 GB DDRA 2400 MHZ (1 X 8 GB) 2 DIMM CRECIMIENTO HASTA 64 GB DDRA 2400 MHZ. DISCO DURO: 1 TB 7200 RPM DE 2.5 SATA. TARJETA DE VIDEO: GRAFICOS INTEGRADOS INTEL UHD GRAPHICS 620. TARJETA DE RED: RED INTEGRADA ETHERNET LAN 10/100/1000. SOFTWARE OFICINA: DEBERA INCLUIR UNA LICENCIA OFFICE HOME & BUSINESS 2019 FPP PC/MAC 32/64 BITS ESPANOL. | 24471.36
I180000220-5514 | UNIDAD CENTRAL DE PROCESO (CPU) UNIDAD CENTRAL DE PROCESO (CPU). PROCESADOR DE OCTAVA GENERACION INTEL CORE I5-I5-8265U DE 4 NUCLEOS/6 MB/DE 16 GHZ A 3.9 GHZ/25 W. MEMORIA: 8 GB DDRA 2400 MHZ (1 X 8 GB) 2 DIMM CRECIMIENTO HASTA 64 GB DDRA 2400 MHZ. DISCO DURO: 1 TB 7200 RPM DE 2.5 SATA. TARJETA DE VIDEO: GRAFICOS INTEGRADOS INTEL UHD GRAPHICS 620. TARJETA DE RED: RED INTEGRADA ETHERNET LAN 10/100/1000. SOFTWARE OFICINA: DEBERA INCLUIR UNA LICENCIA OFFICE HOME & BUSINESS 2019 FPP PC/MAC 32/64 BITS ESPANOL. | 24471.36
I180000220-5513 | UNIDAD CENTRAL DE PROCESO (CPU) UNIDAD CENTRAL DE PROCESO (CPU). PROCESADOR DE OCTAVA GENERACION INTEL CORE I5-I5-8265U DE 4 NUCLEOS/6 MB/DE 16 GHZ A 3.9 GHZ/25 W. MEMORIA: 8 GB DDRA 2400 MHZ (1 X 8 GB) 2 DIMM CRECIMIENTO HASTA 64 GB DDRA 2400 MHZ. DISCO DURO: 1 TB 7200 RPM DE 2.5 SATA. TARJETA DE VIDEO: GRAFICOS INTEGRADOS INTEL UHD GRAPHICS 620. TARJETA DE RED: RED INTEGRADA ETHERNET LAN 10/100/1000. SOFTWARE OFICINA: DEBERA INCLUIR UNA LICENCIA OFFICE HOME & BUSINESS 2019 FPP PC/MAC 32/64 BITS ESPANOL. | 24471.36
I180000220-5486 | UNIDAD CENTRAL DE PROCESO (CPU) UNIDAD CENTRAL DE PROCESO (CPU). PROCESADOR DE OCTAVA GENERACION INTEL CORE I5-I5-8265U DE 4 NUCLEOS/6 MB/DE 16 GHZ A 3.9 GHZ/25 W. MEMORIA: 8 GB DDRA 2400 MHZ (1 X 8 GB) 2 DIMM CRECIMIENTO HASTA 64 GB DDRA 2400 MHZ. DISCO DURO: 1 TB 7200 RPM DE 2.5 SATA. TARJETA DE VIDEO: GRAFICOS INTEGRADOS INTEL UHD GRAPHICS 620. TARJETA DE RED: RED INTEGRADA ETHERNET LAN 10/100/1000. SOFTWARE OFICINA: DEBERA INCLUIR UNA LICENCIA OFFICE HOME & BUSINESS 2019 FPP PC/MAC 32/64 BITS ESPANOL. | 24471.36
I180000220-5456 | UNIDAD CENTRAL DE PROCESO (CPU) UNIDAD CENTRAL DE PROCESO (CPU). PROCESADOR DE OCTAVA GENERACION INTEL CORE I5-I5-8265U DE 4 NUCLEOS/6 MB/DE 16 GHZ A 3.9 GHZ/25 W. MEMORIA: 8 GB DDRA 2400 MHZ (1 X 8 GB) 2 DIMM CRECIMIENTO HASTA 64 GB DDRA 2400 MHZ. DISCO DURO: 1 TB 7200 RPM DE 2.5 SATA. TARJETA DE VIDEO: GRAFICOS INTEGRADOS INTEL UHD GRAPHICS 620. TARJETA DE RED: RED INTEGRADA ETHERNET LAN 10/100/1000. SOFTWARE OFICINA: DEBERA INCLUIR UNA LICENCIA OFFICE HOME & BUSINESS 2019 FPP PC/MAC 32/64 BITS ESPANOL. | 24471.36
I180000220-5512 | UNIDAD CENTRAL DE PROCESO (CPU) UNIDAD CENTRAL DE PROCESO (CPU). PROCESADOR DE OCTAVA GENERACION INTEL CORE I5-I5-8265U DE 4 NUCLEOS/6 MB/DE 16 GHZ A 3.9 GHZ/25 W. MEMORIA: 8 GB DDRA 2400 MHZ (1 X 8 GB) 2 DIMM CRECIMIENTO HASTA 64 GB DDRA 2400 MHZ. DISCO DURO: 1 TB 7200 RPM DE 2.5 SATA. TARJETA DE VIDEO: GRAFICOS INTEGRADOS INTEL UHD GRAPHICS 620. TARJETA DE RED: RED INTEGRADA ETHERNET LAN 10/100/1000. SOFTWARE OFICINA: DEBERA INCLUIR UNA LICENCIA OFFICE HOME & BUSINESS 2019 FPP PC/MAC 32/64 BITS ESPANOL. | 24471.36
I180000220-5471 | UNIDAD CENTRAL DE PROCESO (CPU) UNIDAD CENTRAL DE PROCESO (CPU). PROCESADOR DE OCTAVA GENERACION INTEL CORE I5-I5-8265U DE 4 NUCLEOS/6 MB/DE 16 GHZ A 3.9 GHZ/25 W. MEMORIA: 8 GB DDRA 2400 MHZ (1 X 8 GB) 2 DIMM CRECIMIENTO HASTA 64 GB DDRA 2400 MHZ. DISCO DURO: 1 TB 7200 RPM DE 2.5 SATA. TARJETA DE VIDEO: GRAFICOS INTEGRADOS INTEL UHD GRAPHICS 620. TARJETA DE RED: RED INTEGRADA ETHERNET LAN 10/100/1000. SOFTWARE OFICINA: DEBERA INCLUIR UNA LICENCIA OFFICE HOME & BUSINESS 2019 FPP PC/MAC 32/64 BITS ESPANOL. | 24471.36
I180000220-5509 | UNIDAD CENTRAL DE PROCESO (CPU) UNIDAD CENTRAL DE PROCESO (CPU). PROCESADOR DE OCTAVA GENERACION INTEL CORE I5-I5-8265U DE 4 NUCLEOS/6 MB/DE 16 GHZ A 3.9 GHZ/25 W. MEMORIA: 8 GB DDRA 2400 MHZ (1 X 8 GB) 2 DIMM CRECIMIENTO HASTA 64 GB DDRA 2400 MHZ. DISCO DURO: 1 TB 7200 RPM DE 2.5 SATA. TARJETA DE VIDEO: GRAFICOS INTEGRADOS INTEL UHD GRAPHICS 620. TARJETA DE RED: RED INTEGRADA ETHERNET LAN 10/100/1000. SOFTWARE OFICINA: DEBERA INCLUIR UNA LICENCIA OFFICE HOME & BUSINESS 2019 FPP PC/MAC 32/64 BITS ESPANOL. | 24471.36
I180000220-5500 | UNIDAD CENTRAL DE PROCESO (CPU) UNIDAD CENTRAL DE PROCESO (CPU). PROCESADOR DE OCTAVA GENERACION INTEL CORE I5-I5-8265U DE 4 NUCLEOS/6 MB/DE 16 GHZ A 3.9 GHZ/25 W. MEMORIA: 8 GB DDRA 2400 MHZ (1 X 8 GB) 2 DIMM CRECIMIENTO HASTA 64 GB DDRA 2400 MHZ. DISCO DURO: 1 TB 7200 RPM DE 2.5 SATA. TARJETA DE VIDEO: GRAFICOS INTEGRADOS INTEL UHD GRAPHICS 620. TARJETA DE RED: RED INTEGRADA ETHERNET LAN 10/100/1000. SOFTWARE OFICINA: DEBERA INCLUIR UNA LICENCIA OFFICE HOME & BUSINESS 2019 FPP PC/MAC 32/64 BITS ESPANOL. | 24471.36
I180000220-5473 | UNIDAD CENTRAL DE PROCESO (CPU) UNIDAD CENTRAL DE PROCESO (CPU). PROCESADOR DE OCTAVA GENERACION INTEL CORE I5-I5-8265U DE 4 NUCLEOS/6 MB/DE 16 GHZ A 3.9 GHZ/25 W. MEMORIA: 8 GB DDRA 2400 MHZ (1 X 8 GB) 2 DIMM CRECIMIENTO HASTA 64 GB DDRA 2400 MHZ. DISCO DURO: 1 TB 7200 RPM DE 2.5 SATA. TARJETA DE VIDEO: GRAFICOS INTEGRADOS INTEL UHD GRAPHICS 620. TARJETA DE RED: RED INTEGRADA ETHERNET LAN 10/100/1000. SOFTWARE OFICINA: DEBERA INCLUIR UNA LICENCIA OFFICE HOME & BUSINESS 2019 FPP PC/MAC 32/64 BITS ESPANOL. | 24471.36
I180000220-5516 | UNIDAD CENTRAL DE PROCESO (CPU) UNIDAD CENTRAL DE PROCESO (CPU). PROCESADOR DE OCTAVA GENERACION INTEL CORE I5-I5-8265U DE 4 NUCLEOS/6 MB/DE 16 GHZ A 3.9 GHZ/25 W. MEMORIA: 8 GB DDRA 2400 MHZ (1 X 8 GB) 2 DIMM CRECIMIENTO HASTA 64 GB DDRA 2400 MHZ. DISCO DURO: 1 TB 7200 RPM DE 2.5 SATA. TARJETA DE VIDEO: GRAFICOS INTEGRADOS INTEL UHD GRAPHICS 620. TARJETA DE RED: RED INTEGRADA ETHERNET LAN 10/100/1000. SOFTWARE OFICINA: DEBERA INCLUIR UNA LICENCIA OFFICE HOME & BUSINESS 2019 FPP PC/MAC 32/64 BITS ESPANOL. | 24471.36
I180000220-5507 | UNIDAD CENTRAL DE PROCESO (CPU) UNIDAD CENTRAL DE PROCESO (CPU). PROCESADOR DE OCTAVA GENERACION INTEL CORE I5-I5-8265U DE 4 NUCLEOS/6 MB/DE 16 GHZ A 3.9 GHZ/25 W. MEMORIA: 8 GB DDRA 2400 MHZ (1 X 8 GB) 2 DIMM CRECIMIENTO HASTA 64 GB DDRA 2400 MHZ. DISCO DURO: 1 TB 7200 RPM DE 2.5 SATA. TARJETA DE VIDEO: GRAFICOS INTEGRADOS INTEL UHD GRAPHICS 620. TARJETA DE RED: RED INTEGRADA ETHERNET LAN 10/100/1000. SOFTWARE OFICINA: DEBERA INCLUIR UNA LICENCIA OFFICE HOME & BUSINESS 2019 FPP PC/MAC 32/64 BITS ESPANOL. | 24471.36
I180000220-5557 | UNIDAD CENTRAL DE PROCESO (CPU) UNIDAD CENTRAL DE PROCESO (CPU). PROCESADOR DE OCTAVA GENERACION INTEL CORE I5-I5-8265U DE 4 NUCLEOS/6 MB/DE 16 GHZ A 3.9 GHZ/25 W. MEMORIA: 8 GB DDRA 2400 MHZ (1 X 8 GB) 2 DIMM CRECIMIENTO HASTA 64 GB DDRA 2400 MHZ. DISCO DURO: 1 TB 7200 RPM DE 2.5 SATA. TARJETA DE VIDEO: GRAFICOS INTEGRADOS INTEL UHD GRAPHICS 620. TARJETA DE RED: RED INTEGRADA ETHERNET LAN 10/100/1000. SOFTWARE OFICINA: DEBERA INCLUIR UNA LICENCIA OFFICE HOME & BUSINESS 2019 FPP PC/MAC 32/64 BITS ESPANOL. | 24471.36
I180000220-5508 | UNIDAD CENTRAL DE PROCESO (CPU) UNIDAD CENTRAL DE PROCESO (CPU). PROCESADOR DE OCTAVA GENERACION INTEL CORE I5-I5-8265U DE 4 NUCLEOS/6 MB/DE 16 GHZ A 3.9 GHZ/25 W. MEMORIA: 8 GB DDRA 2400 MHZ (1 X 8 GB) 2 DIMM CRECIMIENTO HASTA 64 GB DDRA 2400 MHZ. DISCO DURO: 1 TB 7200 RPM DE 2.5 SATA. TARJETA DE VIDEO: GRAFICOS INTEGRADOS INTEL UHD GRAPHICS 620. TARJETA DE RED: RED INTEGRADA ETHERNET LAN 10/100/1000. SOFTWARE OFICINA: DEBERA INCLUIR UNA LICENCIA OFFICE HOME & BUSINESS 2019 FPP PC/MAC 32/64 BITS ESPANOL. | 24471.36
I150200294-141 | PROYECTOR MULTIPLE PROYECTOR 3600 LUMENES DLP 20000:1 ZOOM 1.1X LAMPARA 200W HASTA 15000 HORAS HDMI 1.4 X 2 BOCINA 2W X 1. | 11681.2
I180000220-5357 | UNIDAD CENTRAL DE PROCESO (CPU) UNIDAD CENTRAL DE PROCESO (CPU). PROCESADOR DE OCTAVA GENERACION INTEL CORE I5-I5-8265U DE 4 NUCLEOS/6 MB/DE 16 GHZ A 3.9 GHZ/25 W. MEMORIA: 8 GB DDRA 2400 MHZ (1 X 8 GB) 2 DIMM CRECIMIENTO HASTA 64 GB DDRA 2400 MHZ. DISCO DURO: 1 TB 7200 RPM DE 2.5 SATA. TARJETA DE VIDEO: GRAFICOS INTEGRADOS INTEL UHD GRAPHICS 620. TARJETA DE RED: RED INTEGRADA ETHERNET LAN 10/100/1000. SOFTWARE OFICINA: DEBERA INCLUIR UNA LICENCIA OFFICE HOME & BUSINESS 2019 FPP PC/MAC 32/64 BITS ESPANOL. | 24471.36
I180000220-5358 | UNIDAD CENTRAL DE PROCESO (CPU) UNIDAD CENTRAL DE PROCESO (CPU). PROCESADOR DE OCTAVA GENERACION INTEL CORE I5-I5-8265U DE 4 NUCLEOS/6 MB/DE 16 GHZ A 3.9 GHZ/25 W. MEMORIA: 8 GB DDRA 2400 MHZ (1 X 8 GB) 2 DIMM CRECIMIENTO HASTA 64 GB DDRA 2400 MHZ. DISCO DURO: 1 TB 7200 RPM DE 2.5 SATA. TARJETA DE VIDEO: GRAFICOS INTEGRADOS INTEL UHD GRAPHICS 620. TARJETA DE RED: RED INTEGRADA ETHERNET LAN 10/100/1000. SOFTWARE OFICINA: DEBERA INCLUIR UNA LICENCIA OFFICE HOME & BUSINESS 2019 FPP PC/MAC 32/64 BITS ESPANOL. | 24471.36
I180000220-5361 | UNIDAD CENTRAL DE PROCESO (CPU) UNIDAD CENTRAL DE PROCESO (CPU). PROCESADOR DE OCTAVA GENERACION INTEL CORE I5-I5-8265U DE 4 NUCLEOS/6 MB/DE 16 GHZ A 3.9 GHZ/25 W. MEMORIA: 8 GB DDRA 2400 MHZ (1 X 8 GB) 2 DIMM CRECIMIENTO HASTA 64 GB DDRA 2400 MHZ. DISCO DURO: 1 TB 7200 RPM DE 2.5 SATA. TARJETA DE VIDEO: GRAFICOS INTEGRADOS INTEL UHD GRAPHICS 620. TARJETA DE RED: RED INTEGRADA ETHERNET LAN 10/100/1000. SOFTWARE OFICINA: DEBERA INCLUIR UNA LICENCIA OFFICE HOME & BUSINESS 2019 FPP PC/MAC 32/64 BITS ESPANOL. | 24471.36
I180000220-5387 | UNIDAD CENTRAL DE PROCESO (CPU) UNIDAD CENTRAL DE PROCESO (CPU). PROCESADOR DE OCTAVA GENERACION INTEL CORE I5-I5-8265U DE 4 NUCLEOS/6 MB/DE 16 GHZ A 3.9 GHZ/25 W. MEMORIA: 8 GB DDRA 2400 MHZ (1 X 8 GB) 2 DIMM CRECIMIENTO HASTA 64 GB DDRA 2400 MHZ. DISCO DURO: 1 TB 7200 RPM DE 2.5 SATA. TARJETA DE VIDEO: GRAFICOS INTEGRADOS INTEL UHD GRAPHICS 620. TARJETA DE RED: RED INTEGRADA ETHERNET LAN 10/100/1000. SOFTWARE OFICINA: DEBERA INCLUIR UNA LICENCIA OFFICE HOME & BUSINESS 2019 FPP PC/MAC 32/64 BITS ESPANOL. | 24471.36
I180000220-5397 | UNIDAD CENTRAL DE PROCESO (CPU) UNIDAD CENTRAL DE PROCESO (CPU). PROCESADOR DE OCTAVA GENERACION INTEL CORE I5-I5-8265U DE 4 NUCLEOS/6 MB/DE 16 GHZ A 3.9 GHZ/25 W. MEMORIA: 8 GB DDRA 2400 MHZ (1 X 8 GB) 2 DIMM CRECIMIENTO HASTA 64 GB DDRA 2400 MHZ. DISCO DURO: 1 TB 7200 RPM DE 2.5 SATA. TARJETA DE VIDEO: GRAFICOS INTEGRADOS INTEL UHD GRAPHICS 620. TARJETA DE RED: RED INTEGRADA ETHERNET LAN 10/100/1000. SOFTWARE OFICINA: DEBERA INCLUIR UNA LICENCIA OFFICE HOME & BUSINESS 2019 FPP PC/MAC 32/64 BITS ESPANOL. | 24471.36
I180000220-5409 | UNIDAD CENTRAL DE PROCESO (CPU) UNIDAD CENTRAL DE PROCESO (CPU). PROCESADOR DE OCTAVA GENERACION INTEL CORE I5-I5-8265U DE 4 NUCLEOS/6 MB/DE 16 GHZ A 3.9 GHZ/25 W. MEMORIA: 8 GB DDRA 2400 MHZ (1 X 8 GB) 2 DIMM CRECIMIENTO HASTA 64 GB DDRA 2400 MHZ. DISCO DURO: 1 TB 7200 RPM DE 2.5 SATA. TARJETA DE VIDEO: GRAFICOS INTEGRADOS INTEL UHD GRAPHICS 620. TARJETA DE RED: RED INTEGRADA ETHERNET LAN 10/100/1000. SOFTWARE OFICINA: DEBERA INCLUIR UNA LICENCIA OFFICE HOME & BUSINESS 2019 FPP PC/MAC 32/64 BITS ESPANOL. | 24471.36
I180000220-5422 | UNIDAD CENTRAL DE PROCESO (CPU) UNIDAD CENTRAL DE PROCESO (CPU). PROCESADOR DE OCTAVA GENERACION INTEL CORE I5-I5-8265U DE 4 NUCLEOS/6 MB/DE 16 GHZ A 3.9 GHZ/25 W. MEMORIA: 8 GB DDRA 2400 MHZ (1 X 8 GB) 2 DIMM CRECIMIENTO HASTA 64 GB DDRA 2400 MHZ. DISCO DURO: 1 TB 7200 RPM DE 2.5 SATA. TARJETA DE VIDEO: GRAFICOS INTEGRADOS INTEL UHD GRAPHICS 620. TARJETA DE RED: RED INTEGRADA ETHERNET LAN 10/100/1000. SOFTWARE OFICINA: DEBERA INCLUIR UNA LICENCIA OFFICE HOME & BUSINESS 2019 FPP PC/MAC 32/64 BITS ESPANOL. | 24471.36
I180000220-5436 | UNIDAD CENTRAL DE PROCESO (CPU) UNIDAD CENTRAL DE PROCESO (CPU). PROCESADOR DE OCTAVA GENERACION INTEL CORE I5-I5-8265U DE 4 NUCLEOS/6 MB/DE 16 GHZ A 3.9 GHZ/25 W. MEMORIA: 8 GB DDRA 2400 MHZ (1 X 8 GB) 2 DIMM CRECIMIENTO HASTA 64 GB DDRA 2400 MHZ. DISCO DURO: 1 TB 7200 RPM DE 2.5 SATA. TARJETA DE VIDEO: GRAFICOS INTEGRADOS INTEL UHD GRAPHICS 620. TARJETA DE RED: RED INTEGRADA ETHERNET LAN 10/100/1000. SOFTWARE OFICINA: DEBERA INCLUIR UNA LICENCIA OFFICE HOME & BUSINESS 2019 FPP PC/MAC 32/64 BITS ESPANOL. | 24471.36
I180000220-5451 | UNIDAD CENTRAL DE PROCESO (CPU) UNIDAD CENTRAL DE PROCESO (CPU). PROCESADOR INTEL CORE I5 MEMORIA DE 8GB DDR4 DISCO SSD DE 256 GB VGA/ADMI/DISPLAYPORT WINDOWS 10 PRO (54 BITS). INCLUYE LICENCIA MICROSOFT OFFICE 2019 PARA GOBIERNO SECTOR SALUD LA CUAL INCLUYA SOLO PAQUETES DE WORD EXCEL POWER POIT ONE NOTE Y OUTLOOK. | 32056.6
I180000220-5452 | UNIDAD CENTRAL DE PROCESO (CPU) UNIDAD CENTRAL DE PROCESO (CPU). PROCESADOR INTEL CORE I5 MEMORIA DE 8GB DDR4 DISCO SSD DE 256 GB VGA/ADMI/DISPLAYPORT WINDOWS 10 PRO (54 BITS). INCLUYE LICENCIA MICROSOFT OFFICE 2019 PARA GOBIERNO SECTOR SALUD LA CUAL INCLUYA SOLO PAQUETES DE WORD EXCEL POWER POIT ONE NOTE Y OUTLOOK. | 32056.6
I180000220-5453 | UNIDAD CENTRAL DE PROCESO (CPU) UNIDAD CENTRAL DE PROCESO (CPU). PROCESADOR INTEL CORE I5 MEMORIA DE 8GB DDR4 DISCO SSD DE 256 GB VGA/ADMI/DISPLAYPORT WINDOWS 10 PRO (54 BITS). INCLUYE LICENCIA MICROSOFT OFFICE 2019 PARA GOBIERNO SECTOR SALUD LA CUAL INCLUYA SOLO PAQUETES DE WORD EXCEL POWER POIT ONE NOTE Y OUTLOOK. | 32056.6
I180000220-5454 | UNIDAD CENTRAL DE PROCESO (CPU) UNIDAD CENTRAL DE PROCESO (CPU). PROCESADOR INTEL CORE I5 MEMORIA DE 8GB DDR4 DISCO SSD DE 256 GB VGA/ADMI/DISPLAYPORT WINDOWS 10 PRO (54 BITS). INCLUYE LICENCIA MICROSOFT OFFICE 2019 PARA GOBIERNO SECTOR SALUD LA CUAL INCLUYA SOLO PAQUETES DE WORD EXCEL POWER POIT ONE NOTE Y OUTLOOK. | 32056.6
I180000220-5337 | UNIDAD CENTRAL DE PROCESO (CPU) UNIDAD CENTRAL DE PROCESO (CPU). PROCESADOR DE OCTAVA GENERACION INTEL CORE I5-I5-8265U DE 4 NUCLEOS/6 MB/DE 16 GHZ A 3.9 GHZ/25 W. MEMORIA: 8 GB DDRA 2400 MHZ (1 X 8 GB) 2 DIMM CRECIMIENTO HASTA 64 GB DDRA 2400 MHZ. DISCO DURO: 1 TB 7200 RPM DE 2.5 SATA. TARJETA DE VIDEO: GRAFICOS INTEGRADOS INTEL UHD GRAPHICS 620. TARJETA DE RED: RED INTEGRADA ETHERNET LAN 10/100/1000. SOFTWARE OFICINA: DEBERA INCLUIR UNA LICENCIA OFFICE HOME & BUSINESS 2019 FPP PC/MAC 32/64 BITS ESPANOL. | 24471.36
I180000220-5338 | UNIDAD CENTRAL DE PROCESO (CPU) UNIDAD CENTRAL DE PROCESO (CPU). PROCESADOR DE OCTAVA GENERACION INTEL CORE I5-I5-8265U DE 4 NUCLEOS/6 MB/DE 16 GHZ A 3.9 GHZ/25 W. MEMORIA: 8 GB DDRA 2400 MHZ (1 X 8 GB) 2 DIMM CRECIMIENTO HASTA 64 GB DDRA 2400 MHZ. DISCO DURO: 1 TB 7200 RPM DE 2.5 SATA. TARJETA DE VIDEO: GRAFICOS INTEGRADOS INTEL UHD GRAPHICS 620. TARJETA DE RED: RED INTEGRADA ETHERNET LAN 10/100/1000. SOFTWARE OFICINA: DEBERA INCLUIR UNA LICENCIA OFFICE HOME & BUSINESS 2019 FPP PC/MAC 32/64 BITS ESPANOL. | 24471.36
I180000220-5346 | UNIDAD CENTRAL DE PROCESO (CPU) UNIDAD CENTRAL DE PROCESO (CPU). PROCESADOR DE OCTAVA GENERACION INTEL CORE I5-I5-8265U DE 4 NUCLEOS/6 MB/DE 16 GHZ A 3.9 GHZ/25 W. MEMORIA: 8 GB DDRA 2400 MHZ (1 X 8 GB) 2 DIMM CRECIMIENTO HASTA 64 GB DDRA 2400 MHZ. DISCO DURO: 1 TB 7200 RPM DE 2.5 SATA. TARJETA DE VIDEO: GRAFICOS INTEGRADOS INTEL UHD GRAPHICS 620. TARJETA DE RED: RED INTEGRADA ETHERNET LAN 10/100/1000. SOFTWARE OFICINA: DEBERA INCLUIR UNA LICENCIA OFFICE HOME & BUSINESS 2019 FPP PC/MAC 32/64 BITS ESPANOL. | 24471.36
I180000220-5349 | UNIDAD CENTRAL DE PROCESO (CPU) UNIDAD CENTRAL DE PROCESO (CPU). PROCESADOR DE OCTAVA GENERACION INTEL CORE I5-I5-8265U DE 4 NUCLEOS/6 MB/DE 16 GHZ A 3.9 GHZ/25 W. MEMORIA: 8 GB DDRA 2400 MHZ (1 X 8 GB) 2 DIMM CRECIMIENTO HASTA 64 GB DDRA 2400 MHZ. DISCO DURO: 1 TB 7200 RPM DE 2.5 SATA. TARJETA DE VIDEO: GRAFICOS INTEGRADOS INTEL UHD GRAPHICS 620. TARJETA DE RED: RED INTEGRADA ETHERNET LAN 10/100/1000. SOFTWARE OFICINA: DEBERA INCLUIR UNA LICENCIA OFFICE HOME & BUSINESS 2019 FPP PC/MAC 32/64 BITS ESPANOL. | 24471.36
I180000220-5367 | UNIDAD CENTRAL DE PROCESO (CPU) UNIDAD CENTRAL DE PROCESO (CPU). PROCESADOR DE OCTAVA GENERACION INTEL CORE I5-I5-8265U DE 4 NUCLEOS/6 MB/DE 16 GHZ A 3.9 GHZ/25 W. MEMORIA: 8 GB DDRA 2400 MHZ (1 X 8 GB) 2 DIMM CRECIMIENTO HASTA 64 GB DDRA 2400 MHZ. DISCO DURO: 1 TB 7200 RPM DE 2.5 SATA. TARJETA DE VIDEO: GRAFICOS INTEGRADOS INTEL UHD GRAPHICS 620. TARJETA DE RED: RED INTEGRADA ETHERNET LAN 10/100/1000. SOFTWARE OFICINA: DEBERA INCLUIR UNA LICENCIA OFFICE HOME & BUSINESS 2019 FPP PC/MAC 32/64 BITS ESPANOL. | 24471.36
I180000220-5368 | UNIDAD CENTRAL DE PROCESO (CPU) UNIDAD CENTRAL DE PROCESO (CPU). PROCESADOR DE OCTAVA GENERACION INTEL CORE I5-I5-8265U DE 4 NUCLEOS/6 MB/DE 16 GHZ A 3.9 GHZ/25 W. MEMORIA: 8 GB DDRA 2400 MHZ (1 X 8 GB) 2 DIMM CRECIMIENTO HASTA 64 GB DDRA 2400 MHZ. DISCO DURO: 1 TB 7200 RPM DE 2.5 SATA. TARJETA DE VIDEO: GRAFICOS INTEGRADOS INTEL UHD GRAPHICS 620. TARJETA DE RED: RED INTEGRADA ETHERNET LAN 10/100/1000. SOFTWARE OFICINA: DEBERA INCLUIR UNA LICENCIA OFFICE HOME & BUSINESS 2019 FPP PC/MAC 32/64 BITS ESPANOL. | 24471.36
I180000220-5375 | UNIDAD CENTRAL DE PROCESO (CPU) UNIDAD CENTRAL DE PROCESO (CPU). PROCESADOR DE OCTAVA GENERACION INTEL CORE I5-I5-8265U DE 4 NUCLEOS/6 MB/DE 16 GHZ A 3.9 GHZ/25 W. MEMORIA: 8 GB DDRA 2400 MHZ (1 X 8 GB) 2 DIMM CRECIMIENTO HASTA 64 GB DDRA 2400 MHZ. DISCO DURO: 1 TB 7200 RPM DE 2.5 SATA. TARJETA DE VIDEO: GRAFICOS INTEGRADOS INTEL UHD GRAPHICS 620. TARJETA DE RED: RED INTEGRADA ETHERNET LAN 10/100/1000. SOFTWARE OFICINA: DEBERA INCLUIR UNA LICENCIA OFFICE HOME & BUSINESS 2019 FPP PC/MAC 32/64 BITS ESPANOL. | 24471.36
I180000220-5394 | UNIDAD CENTRAL DE PROCESO (CPU) UNIDAD CENTRAL DE PROCESO (CPU). PROCESADOR DE OCTAVA GENERACION INTEL CORE I5-I5-8265U DE 4 NUCLEOS/6 MB/DE 16 GHZ A 3.9 GHZ/25 W. MEMORIA: 8 GB DDRA 2400 MHZ (1 X 8 GB) 2 DIMM CRECIMIENTO HASTA 64 GB DDRA 2400 MHZ. DISCO DURO: 1 TB 7200 RPM DE 2.5 SATA. TARJETA DE VIDEO: GRAFICOS INTEGRADOS INTEL UHD GRAPHICS 620. TARJETA DE RED: RED INTEGRADA ETHERNET LAN 10/100/1000. SOFTWARE OFICINA: DEBERA INCLUIR UNA LICENCIA OFFICE HOME & BUSINESS 2019 FPP PC/MAC 32/64 BITS ESPANOL. | 24471.36
I180000220-5398 | UNIDAD CENTRAL DE PROCESO (CPU) UNIDAD CENTRAL DE PROCESO (CPU). PROCESADOR DE OCTAVA GENERACION INTEL CORE I5-I5-8265U DE 4 NUCLEOS/6 MB/DE 16 GHZ A 3.9 GHZ/25 W. MEMORIA: 8 GB DDRA 2400 MHZ (1 X 8 GB) 2 DIMM CRECIMIENTO HASTA 64 GB DDRA 2400 MHZ. DISCO DURO: 1 TB 7200 RPM DE 2.5 SATA. TARJETA DE VIDEO: GRAFICOS INTEGRADOS INTEL UHD GRAPHICS 620. TARJETA DE RED: RED INTEGRADA ETHERNET LAN 10/100/1000. SOFTWARE OFICINA: DEBERA INCLUIR UNA LICENCIA OFFICE HOME & BUSINESS 2019 FPP PC/MAC 32/64 BITS ESPANOL. | 24471.36
I180000220-5399 | UNIDAD CENTRAL DE PROCESO (CPU) UNIDAD CENTRAL DE PROCESO (CPU). PROCESADOR DE OCTAVA GENERACION INTEL CORE I5-I5-8265U DE 4 NUCLEOS/6 MB/DE 16 GHZ A 3.9 GHZ/25 W. MEMORIA: 8 GB DDRA 2400 MHZ (1 X 8 GB) 2 DIMM CRECIMIENTO HASTA 64 GB DDRA 2400 MHZ. DISCO DURO: 1 TB 7200 RPM DE 2.5 SATA. TARJETA DE VIDEO: GRAFICOS INTEGRADOS INTEL UHD GRAPHICS 620. TARJETA DE RED: RED INTEGRADA ETHERNET LAN 10/100/1000. SOFTWARE OFICINA: DEBERA INCLUIR UNA LICENCIA OFFICE HOME & BUSINESS 2019 FPP PC/MAC 32/64 BITS ESPANOL. | 24471.36
I180000220-5402 | UNIDAD CENTRAL DE PROCESO (CPU) UNIDAD CENTRAL DE PROCESO (CPU). PROCESADOR DE OCTAVA GENERACION INTEL CORE I5-I5-8265U DE 4 NUCLEOS/6 MB/DE 16 GHZ A 3.9 GHZ/25 W. MEMORIA: 8 GB DDRA 2400 MHZ (1 X 8 GB) 2 DIMM CRECIMIENTO HASTA 64 GB DDRA 2400 MHZ. DISCO DURO: 1 TB 7200 RPM DE 2.5 SATA. TARJETA DE VIDEO: GRAFICOS INTEGRADOS INTEL UHD GRAPHICS 620. TARJETA DE RED: RED INTEGRADA ETHERNET LAN 10/100/1000. SOFTWARE OFICINA: DEBERA INCLUIR UNA LICENCIA OFFICE HOME & BUSINESS 2019 FPP PC/MAC 32/64 BITS ESPANOL. | 24471.36
I180000220-5404 | UNIDAD CENTRAL DE PROCESO (CPU) UNIDAD CENTRAL DE PROCESO (CPU). PROCESADOR DE OCTAVA GENERACION INTEL CORE I5-I5-8265U DE 4 NUCLEOS/6 MB/DE 16 GHZ A 3.9 GHZ/25 W. MEMORIA: 8 GB DDRA 2400 MHZ (1 X 8 GB) 2 DIMM CRECIMIENTO HASTA 64 GB DDRA 2400 MHZ. DISCO DURO: 1 TB 7200 RPM DE 2.5 SATA. TARJETA DE VIDEO: GRAFICOS INTEGRADOS INTEL UHD GRAPHICS 620. TARJETA DE RED: RED INTEGRADA ETHERNET LAN 10/100/1000. SOFTWARE OFICINA: DEBERA INCLUIR UNA LICENCIA OFFICE HOME & BUSINESS 2019 FPP PC/MAC 32/64 BITS ESPANOL. | 24471.36
I180000220-5413 | UNIDAD CENTRAL DE PROCESO (CPU) UNIDAD CENTRAL DE PROCESO (CPU). PROCESADOR DE OCTAVA GENERACION INTEL CORE I5-I5-8265U DE 4 NUCLEOS/6 MB/DE 16 GHZ A 3.9 GHZ/25 W. MEMORIA: 8 GB DDRA 2400 MHZ (1 X 8 GB) 2 DIMM CRECIMIENTO HASTA 64 GB DDRA 2400 MHZ. DISCO DURO: 1 TB 7200 RPM DE 2.5 SATA. TARJETA DE VIDEO: GRAFICOS INTEGRADOS INTEL UHD GRAPHICS 620. TARJETA DE RED: RED INTEGRADA ETHERNET LAN 10/100/1000. SOFTWARE OFICINA: DEBERA INCLUIR UNA LICENCIA OFFICE HOME & BUSINESS 2019 FPP PC/MAC 32/64 BITS ESPANOL. | 24471.36
I180000220-5414 | UNIDAD CENTRAL DE PROCESO (CPU) UNIDAD CENTRAL DE PROCESO (CPU). PROCESADOR DE OCTAVA GENERACION INTEL CORE I5-I5-8265U DE 4 NUCLEOS/6 MB/DE 16 GHZ A 3.9 GHZ/25 W. MEMORIA: 8 GB DDRA 2400 MHZ (1 X 8 GB) 2 DIMM CRECIMIENTO HASTA 64 GB DDRA 2400 MHZ. DISCO DURO: 1 TB 7200 RPM DE 2.5 SATA. TARJETA DE VIDEO: GRAFICOS INTEGRADOS INTEL UHD GRAPHICS 620. TARJETA DE RED: RED INTEGRADA ETHERNET LAN 10/100/1000. SOFTWARE OFICINA: DEBERA INCLUIR UNA LICENCIA OFFICE HOME & BUSINESS 2019 FPP PC/MAC 32/64 BITS ESPANOL. | 24471.36
I180000220-5417 | UNIDAD CENTRAL DE PROCESO (CPU) UNIDAD CENTRAL DE PROCESO (CPU). PROCESADOR DE OCTAVA GENERACION INTEL CORE I5-I5-8265U DE 4 NUCLEOS/6 MB/DE 16 GHZ A 3.9 GHZ/25 W. MEMORIA: 8 GB DDRA 2400 MHZ (1 X 8 GB) 2 DIMM CRECIMIENTO HASTA 64 GB DDRA 2400 MHZ. DISCO DURO: 1 TB 7200 RPM DE 2.5 SATA. TARJETA DE VIDEO: GRAFICOS INTEGRADOS INTEL UHD GRAPHICS 620. TARJETA DE RED: RED INTEGRADA ETHERNET LAN 10/100/1000. SOFTWARE OFICINA: DEBERA INCLUIR UNA LICENCIA OFFICE HOME & BUSINESS 2019 FPP PC/MAC 32/64 BITS ESPANOL. | 24471.36
I180000220-5418 | UNIDAD CENTRAL DE PROCESO (CPU) UNIDAD CENTRAL DE PROCESO (CPU). PROCESADOR DE OCTAVA GENERACION INTEL CORE I5-I5-8265U DE 4 NUCLEOS/6 MB/DE 16 GHZ A 3.9 GHZ/25 W. MEMORIA: 8 GB DDRA 2400 MHZ (1 X 8 GB) 2 DIMM CRECIMIENTO HASTA 64 GB DDRA 2400 MHZ. DISCO DURO: 1 TB 7200 RPM DE 2.5 SATA. TARJETA DE VIDEO: GRAFICOS INTEGRADOS INTEL UHD GRAPHICS 620. TARJETA DE RED: RED INTEGRADA ETHERNET LAN 10/100/1000. SOFTWARE OFICINA: DEBERA INCLUIR UNA LICENCIA OFFICE HOME & BUSINESS 2019 FPP PC/MAC 32/64 BITS ESPANOL. | 24471.36
I180000220-5427 | UNIDAD CENTRAL DE PROCESO (CPU) UNIDAD CENTRAL DE PROCESO (CPU). PROCESADOR DE OCTAVA GENERACION INTEL CORE I5-I5-8265U DE 4 NUCLEOS/6 MB/DE 16 GHZ A 3.9 GHZ/25 W. MEMORIA: 8 GB DDRA 2400 MHZ (1 X 8 GB) 2 DIMM CRECIMIENTO HASTA 64 GB DDRA 2400 MHZ. DISCO DURO: 1 TB 7200 RPM DE 2.5 SATA. TARJETA DE VIDEO: GRAFICOS INTEGRADOS INTEL UHD GRAPHICS 620. TARJETA DE RED: RED INTEGRADA ETHERNET LAN 10/100/1000. SOFTWARE OFICINA: DEBERA INCLUIR UNA LICENCIA OFFICE HOME & BUSINESS 2019 FPP PC/MAC 32/64 BITS ESPANOL. | 24471.36
I180000220-5429 | UNIDAD CENTRAL DE PROCESO (CPU) UNIDAD CENTRAL DE PROCESO (CPU). PROCESADOR DE OCTAVA GENERACION INTEL CORE I5-I5-8265U DE 4 NUCLEOS/6 MB/DE 16 GHZ A 3.9 GHZ/25 W. MEMORIA: 8 GB DDRA 2400 MHZ (1 X 8 GB) 2 DIMM CRECIMIENTO HASTA 64 GB DDRA 2400 MHZ. DISCO DURO: 1 TB 7200 RPM DE 2.5 SATA. TARJETA DE VIDEO: GRAFICOS INTEGRADOS INTEL UHD GRAPHICS 620. TARJETA DE RED: RED INTEGRADA ETHERNET LAN 10/100/1000. SOFTWARE OFICINA: DEBERA INCLUIR UNA LICENCIA OFFICE HOME & BUSINESS 2019 FPP PC/MAC 32/64 BITS ESPANOL. | 24471.36
I180000220-5438 | UNIDAD CENTRAL DE PROCESO (CPU) UNIDAD CENTRAL DE PROCESO (CPU). PROCESADOR DE OCTAVA GENERACION INTEL CORE I5-I5-8265U DE 4 NUCLEOS/6 MB/DE 16 GHZ A 3.9 GHZ/25 W. MEMORIA: 8 GB DDRA 2400 MHZ (1 X 8 GB) 2 DIMM CRECIMIENTO HASTA 64 GB DDRA 2400 MHZ. DISCO DURO: 1 TB 7200 RPM DE 2.5 SATA. TARJETA DE VIDEO: GRAFICOS INTEGRADOS INTEL UHD GRAPHICS 620. TARJETA DE RED: RED INTEGRADA ETHERNET LAN 10/100/1000. SOFTWARE OFICINA: DEBERA INCLUIR UNA LICENCIA OFFICE HOME & BUSINESS 2019 FPP PC/MAC 32/64 BITS ESPANOL. | 24471.36
I180000220-5442 | UNIDAD CENTRAL DE PROCESO (CPU) UNIDAD CENTRAL DE PROCESO (CPU). PROCESADOR DE OCTAVA GENERACION INTEL CORE I5-I5-8265U DE 4 NUCLEOS/6 MB/DE 16 GHZ A 3.9 GHZ/25 W. MEMORIA: 8 GB DDRA 2400 MHZ (1 X 8 GB) 2 DIMM CRECIMIENTO HASTA 64 GB DDRA 2400 MHZ. DISCO DURO: 1 TB 7200 RPM DE 2.5 SATA. TARJETA DE VIDEO: GRAFICOS INTEGRADOS INTEL UHD GRAPHICS 620. TARJETA DE RED: RED INTEGRADA ETHERNET LAN 10/100/1000. SOFTWARE OFICINA: DEBERA INCLUIR UNA LICENCIA OFFICE HOME & BUSINESS 2019 FPP PC/MAC 32/64 BITS ESPANOL. | 24471.36
I180000220-5445 | UNIDAD CENTRAL DE PROCESO (CPU) UNIDAD CENTRAL DE PROCESO (CPU). PROCESADOR DE OCTAVA GENERACION INTEL CORE I5-I5-8265U DE 4 NUCLEOS/6 MB/DE 16 GHZ A 3.9 GHZ/25 W. MEMORIA: 8 GB DDRA 2400 MHZ (1 X 8 GB) 2 DIMM CRECIMIENTO HASTA 64 GB DDRA 2400 MHZ. DISCO DURO: 1 TB 7200 RPM DE 2.5 SATA. TARJETA DE VIDEO: GRAFICOS INTEGRADOS INTEL UHD GRAPHICS 620. TARJETA DE RED: RED INTEGRADA ETHERNET LAN 10/100/1000. SOFTWARE OFICINA: DEBERA INCLUIR UNA LICENCIA OFFICE HOME & BUSINESS 2019 FPP PC/MAC 32/64 BITS ESPANOL. | 24471.36
I180000220-5447 | UNIDAD CENTRAL DE PROCESO (CPU) UNIDAD CENTRAL DE PROCESO (CPU). PROCESADOR DE OCTAVA GENERACION INTEL CORE I5-I5-8265U DE 4 NUCLEOS/6 MB/DE 16 GHZ A 3.9 GHZ/25 W. MEMORIA: 8 GB DDRA 2400 MHZ (1 X 8 GB) 2 DIMM CRECIMIENTO HASTA 64 GB DDRA 2400 MHZ. DISCO DURO: 1 TB 7200 RPM DE 2.5 SATA. TARJETA DE VIDEO: GRAFICOS INTEGRADOS INTEL UHD GRAPHICS 620. TARJETA DE RED: RED INTEGRADA ETHERNET LAN 10/100/1000. SOFTWARE OFICINA: DEBERA INCLUIR UNA LICENCIA OFFICE HOME & BUSINESS 2019 FPP PC/MAC 32/64 BITS ESPANOL. | 24471.36
I180000220-5448 | UNIDAD CENTRAL DE PROCESO (CPU) UNIDAD CENTRAL DE PROCESO (CPU). PROCESADOR DE OCTAVA GENERACION INTEL CORE I5-I5-8265U DE 4 NUCLEOS/6 MB/DE 16 GHZ A 3.9 GHZ/25 W. MEMORIA: 8 GB DDRA 2400 MHZ (1 X 8 GB) 2 DIMM CRECIMIENTO HASTA 64 GB DDRA 2400 MHZ. DISCO DURO: 1 TB 7200 RPM DE 2.5 SATA. TARJETA DE VIDEO: GRAFICOS INTEGRADOS INTEL UHD GRAPHICS 620. TARJETA DE RED: RED INTEGRADA ETHERNET LAN 10/100/1000. SOFTWARE OFICINA: DEBERA INCLUIR UNA LICENCIA OFFICE HOME & BUSINESS 2019 FPP PC/MAC 32/64 BITS ESPANOL. | 24471.36
I480800060-5 | CAMION REFRIGERADOR CAMION REFRIGERADOR. NP300 | 911541.92
I180000220-5341 | UNIDAD CENTRAL DE PROCESO (CPU) UNIDAD CENTRAL DE PROCESO (CPU). PROCESADOR DE OCTAVA GENERACION INTEL CORE I5-I5-8265U DE 4 NUCLEOS/6 MB/DE 16 GHZ A 3.9 GHZ/25 W. MEMORIA: 8 GB DDRA 2400 MHZ (1 X 8 GB) 2 DIMM CRECIMIENTO HASTA 64 GB DDRA 2400 MHZ. DISCO DURO: 1 TB 7200 RPM DE 2.5 SATA. TARJETA DE VIDEO: GRAFICOS INTEGRADOS INTEL UHD GRAPHICS 620. TARJETA DE RED: RED INTEGRADA ETHERNET LAN 10/100/1000. SOFTWARE OFICINA: DEBERA INCLUIR UNA LICENCIA OFFICE HOME & BUSINESS 2019 FPP PC/MAC 32/64 BITS ESPANOL. | 24471.36
I180000220-5437 | UNIDAD CENTRAL DE PROCESO (CPU) UNIDAD CENTRAL DE PROCESO (CPU). PROCESADOR DE OCTAVA GENERACION INTEL CORE I5-I5-8265U DE 4 NUCLEOS/6 MB/DE 16 GHZ A 3.9 GHZ/25 W. MEMORIA: 8 GB DDRA 2400 MHZ (1 X 8 GB) 2 DIMM CRECIMIENTO HASTA 64 GB DDRA 2400 MHZ. DISCO DURO: 1 TB 7200 RPM DE 2.5 SATA. TARJETA DE VIDEO: GRAFICOS INTEGRADOS INTEL UHD GRAPHICS 620. TARJETA DE RED: RED INTEGRADA ETHERNET LAN 10/100/1000. SOFTWARE OFICINA: DEBERA INCLUIR UNA LICENCIA OFFICE HOME & BUSINESS 2019 FPP PC/MAC 32/64 BITS ESPANOL. | 24471.36
I180000220-5426 | UNIDAD CENTRAL DE PROCESO (CPU) UNIDAD CENTRAL DE PROCESO (CPU). PROCESADOR DE OCTAVA GENERACION INTEL CORE I5-I5-8265U DE 4 NUCLEOS/6 MB/DE 16 GHZ A 3.9 GHZ/25 W. MEMORIA: 8 GB DDRA 2400 MHZ (1 X 8 GB) 2 DIMM CRECIMIENTO HASTA 64 GB DDRA 2400 MHZ. DISCO DURO: 1 TB 7200 RPM DE 2.5 SATA. TARJETA DE VIDEO: GRAFICOS INTEGRADOS INTEL UHD GRAPHICS 620. TARJETA DE RED: RED INTEGRADA ETHERNET LAN 10/100/1000. SOFTWARE OFICINA: DEBERA INCLUIR UNA LICENCIA OFFICE HOME & BUSINESS 2019 FPP PC/MAC 32/64 BITS ESPANOL. | 24471.36
I180000220-5432 | UNIDAD CENTRAL DE PROCESO (CPU) UNIDAD CENTRAL DE PROCESO (CPU). PROCESADOR DE OCTAVA GENERACION INTEL CORE I5-I5-8265U DE 4 NUCLEOS/6 MB/DE 16 GHZ A 3.9 GHZ/25 W. MEMORIA: 8 GB DDRA 2400 MHZ (1 X 8 GB) 2 DIMM CRECIMIENTO HASTA 64 GB DDRA 2400 MHZ. DISCO DURO: 1 TB 7200 RPM DE 2.5 SATA. TARJETA DE VIDEO: GRAFICOS INTEGRADOS INTEL UHD GRAPHICS 620. TARJETA DE RED: RED INTEGRADA ETHERNET LAN 10/100/1000. SOFTWARE OFICINA: DEBERA INCLUIR UNA LICENCIA OFFICE HOME & BUSINESS 2019 FPP PC/MAC 32/64 BITS ESPANOL. | 24471.36
I180000220-5425 | UNIDAD CENTRAL DE PROCESO (CPU) UNIDAD CENTRAL DE PROCESO (CPU). PROCESADOR DE OCTAVA GENERACION INTEL CORE I5-I5-8265U DE 4 NUCLEOS/6 MB/DE 16 GHZ A 3.9 GHZ/25 W. MEMORIA: 8 GB DDRA 2400 MHZ (1 X 8 GB) 2 DIMM CRECIMIENTO HASTA 64 GB DDRA 2400 MHZ. DISCO DURO: 1 TB 7200 RPM DE 2.5 SATA. TARJETA DE VIDEO: GRAFICOS INTEGRADOS INTEL UHD GRAPHICS 620. TARJETA DE RED: RED INTEGRADA ETHERNET LAN 10/100/1000. SOFTWARE OFICINA: DEBERA INCLUIR UNA LICENCIA OFFICE HOME & BUSINESS 2019 FPP PC/MAC 32/64 BITS ESPANOL. | 24471.36
I180000220-5423 | UNIDAD CENTRAL DE PROCESO (CPU) UNIDAD CENTRAL DE PROCESO (CPU). PROCESADOR DE OCTAVA GENERACION INTEL CORE I5-I5-8265U DE 4 NUCLEOS/6 MB/DE 16 GHZ A 3.9 GHZ/25 W. MEMORIA: 8 GB DDRA 2400 MHZ (1 X 8 GB) 2 DIMM CRECIMIENTO HASTA 64 GB DDRA 2400 MHZ. DISCO DURO: 1 TB 7200 RPM DE 2.5 SATA. TARJETA DE VIDEO: GRAFICOS INTEGRADOS INTEL UHD GRAPHICS 620. TARJETA DE RED: RED INTEGRADA ETHERNET LAN 10/100/1000. SOFTWARE OFICINA: DEBERA INCLUIR UNA LICENCIA OFFICE HOME & BUSINESS 2019 FPP PC/MAC 32/64 BITS ESPANOL. | 24471.36
I090000384-651 | REFRIGERADOR LABORATORIO REFRIGERADOR LABORATORIO. | 78056.4
I180000220-5352 | UNIDAD CENTRAL DE PROCESO (CPU) UNIDAD CENTRAL DE PROCESO (CPU). PROCESADOR DE OCTAVA GENERACION INTEL CORE I5-I5-8265U DE 4 NUCLEOS/6 MB/DE 16 GHZ A 3.9 GHZ/25 W. MEMORIA: 8 GB DDRA 2400 MHZ (1 X 8 GB) 2 DIMM CRECIMIENTO HASTA 64 GB DDRA 2400 MHZ. DISCO DURO: 1 TB 7200 RPM DE 2.5 SATA. TARJETA DE VIDEO: GRAFICOS INTEGRADOS INTEL UHD GRAPHICS 620. TARJETA DE RED: RED INTEGRADA ETHERNET LAN 10/100/1000. SOFTWARE OFICINA: DEBERA INCLUIR UNA LICENCIA OFFICE HOME & BUSINESS 2019 FPP PC/MAC 32/64 BITS ESPANOL. | 24471.36
I180000220-5355 | UNIDAD CENTRAL DE PROCESO (CPU) UNIDAD CENTRAL DE PROCESO (CPU). PROCESADOR DE OCTAVA GENERACION INTEL CORE I5-I5-8265U DE 4 NUCLEOS/6 MB/DE 16 GHZ A 3.9 GHZ/25 W. MEMORIA: 8 GB DDRA 2400 MHZ (1 X 8 GB) 2 DIMM CRECIMIENTO HASTA 64 GB DDRA 2400 MHZ. DISCO DURO: 1 TB 7200 RPM DE 2.5 SATA. TARJETA DE VIDEO: GRAFICOS INTEGRADOS INTEL UHD GRAPHICS 620. TARJETA DE RED: RED INTEGRADA ETHERNET LAN 10/100/1000. SOFTWARE OFICINA: DEBERA INCLUIR UNA LICENCIA OFFICE HOME & BUSINESS 2019 FPP PC/MAC 32/64 BITS ESPANOL. | 24471.36
I180000220-5403 | UNIDAD CENTRAL DE PROCESO (CPU) UNIDAD CENTRAL DE PROCESO (CPU). PROCESADOR DE OCTAVA GENERACION INTEL CORE I5-I5-8265U DE 4 NUCLEOS/6 MB/DE 16 GHZ A 3.9 GHZ/25 W. MEMORIA: 8 GB DDRA 2400 MHZ (1 X 8 GB) 2 DIMM CRECIMIENTO HASTA 64 GB DDRA 2400 MHZ. DISCO DURO: 1 TB 7200 RPM DE 2.5 SATA. TARJETA DE VIDEO: GRAFICOS INTEGRADOS INTEL UHD GRAPHICS 620. TARJETA DE RED: RED INTEGRADA ETHERNET LAN 10/100/1000. SOFTWARE OFICINA: DEBERA INCLUIR UNA LICENCIA OFFICE HOME & BUSINESS 2019 FPP PC/MAC 32/64 BITS ESPANOL. | 24471.36
I180000220-5395 | UNIDAD CENTRAL DE PROCESO (CPU) UNIDAD CENTRAL DE PROCESO (CPU). PROCESADOR DE OCTAVA GENERACION INTEL CORE I5-I5-8265U DE 4 NUCLEOS/6 MB/DE 16 GHZ A 3.9 GHZ/25 W. MEMORIA: 8 GB DDRA 2400 MHZ (1 X 8 GB) 2 DIMM CRECIMIENTO HASTA 64 GB DDRA 2400 MHZ. DISCO DURO: 1 TB 7200 RPM DE 2.5 SATA. TARJETA DE VIDEO: GRAFICOS INTEGRADOS INTEL UHD GRAPHICS 620. TARJETA DE RED: RED INTEGRADA ETHERNET LAN 10/100/1000. SOFTWARE OFICINA: DEBERA INCLUIR UNA LICENCIA OFFICE HOME & BUSINESS 2019 FPP PC/MAC 32/64 BITS ESPANOL. | 24471.36
I180000220-5407 | UNIDAD CENTRAL DE PROCESO (CPU) UNIDAD CENTRAL DE PROCESO (CPU). PROCESADOR DE OCTAVA GENERACION INTEL CORE I5-I5-8265U DE 4 NUCLEOS/6 MB/DE 16 GHZ A 3.9 GHZ/25 W. MEMORIA: 8 GB DDRA 2400 MHZ (1 X 8 GB) 2 DIMM CRECIMIENTO HASTA 64 GB DDRA 2400 MHZ. DISCO DURO: 1 TB 7200 RPM DE 2.5 SATA. TARJETA DE VIDEO: GRAFICOS INTEGRADOS INTEL UHD GRAPHICS 620. TARJETA DE RED: RED INTEGRADA ETHERNET LAN 10/100/1000. SOFTWARE OFICINA: DEBERA INCLUIR UNA LICENCIA OFFICE HOME & BUSINESS 2019 FPP PC/MAC 32/64 BITS ESPANOL. | 24471.36
I180000220-5376 | UNIDAD CENTRAL DE PROCESO (CPU) UNIDAD CENTRAL DE PROCESO (CPU). PROCESADOR DE OCTAVA GENERACION INTEL CORE I5-I5-8265U DE 4 NUCLEOS/6 MB/DE 16 GHZ A 3.9 GHZ/25 W. MEMORIA: 8 GB DDRA 2400 MHZ (1 X 8 GB) 2 DIMM CRECIMIENTO HASTA 64 GB DDRA 2400 MHZ. DISCO DURO: 1 TB 7200 RPM DE 2.5 SATA. TARJETA DE VIDEO: GRAFICOS INTEGRADOS INTEL UHD GRAPHICS 620. TARJETA DE RED: RED INTEGRADA ETHERNET LAN 10/100/1000. SOFTWARE OFICINA: DEBERA INCLUIR UNA LICENCIA OFFICE HOME & BUSINESS 2019 FPP PC/MAC 32/64 BITS ESPANOL. | 24471.36
I090000384-648 | REFRIGERADOR LABORATORIO REFRIGERADOR LABORATORIO. | 78056.4
I180000220-5401 | UNIDAD CENTRAL DE PROCESO (CPU) UNIDAD CENTRAL DE PROCESO (CPU). PROCESADOR DE OCTAVA GENERACION INTEL CORE I5-I5-8265U DE 4 NUCLEOS/6 MB/DE 16 GHZ A 3.9 GHZ/25 W. MEMORIA: 8 GB DDRA 2400 MHZ (1 X 8 GB) 2 DIMM CRECIMIENTO HASTA 64 GB DDRA 2400 MHZ. DISCO DURO: 1 TB 7200 RPM DE 2.5 SATA. TARJETA DE VIDEO: GRAFICOS INTEGRADOS INTEL UHD GRAPHICS 620. TARJETA DE RED: RED INTEGRADA ETHERNET LAN 10/100/1000. SOFTWARE OFICINA: DEBERA INCLUIR UNA LICENCIA OFFICE HOME & BUSINESS 2019 FPP PC/MAC 32/64 BITS ESPANOL. | 24471.36
I180000220-5444 | UNIDAD CENTRAL DE PROCESO (CPU) UNIDAD CENTRAL DE PROCESO (CPU). PROCESADOR DE OCTAVA GENERACION INTEL CORE I5-I5-8265U DE 4 NUCLEOS/6 MB/DE 16 GHZ A 3.9 GHZ/25 W. MEMORIA: 8 GB DDRA 2400 MHZ (1 X 8 GB) 2 DIMM CRECIMIENTO HASTA 64 GB DDRA 2400 MHZ. DISCO DURO: 1 TB 7200 RPM DE 2.5 SATA. TARJETA DE VIDEO: GRAFICOS INTEGRADOS INTEL UHD GRAPHICS 620. TARJETA DE RED: RED INTEGRADA ETHERNET LAN 10/100/1000. SOFTWARE OFICINA: DEBERA INCLUIR UNA LICENCIA OFFICE HOME & BUSINESS 2019 FPP PC/MAC 32/64 BITS ESPANOL. | 24471.36
I180000220-5424 | UNIDAD CENTRAL DE PROCESO (CPU) UNIDAD CENTRAL DE PROCESO (CPU). PROCESADOR DE OCTAVA GENERACION INTEL CORE I5-I5-8265U DE 4 NUCLEOS/6 MB/DE 16 GHZ A 3.9 GHZ/25 W. MEMORIA: 8 GB DDRA 2400 MHZ (1 X 8 GB) 2 DIMM CRECIMIENTO HASTA 64 GB DDRA 2400 MHZ. DISCO DURO: 1 TB 7200 RPM DE 2.5 SATA. TARJETA DE VIDEO: GRAFICOS INTEGRADOS INTEL UHD GRAPHICS 620. TARJETA DE RED: RED INTEGRADA ETHERNET LAN 10/100/1000. SOFTWARE OFICINA: DEBERA INCLUIR UNA LICENCIA OFFICE HOME & BUSINESS 2019 FPP PC/MAC 32/64 BITS ESPANOL. | 24471.36
I180000220-5364 | UNIDAD CENTRAL DE PROCESO (CPU) UNIDAD CENTRAL DE PROCESO (CPU). PROCESADOR DE OCTAVA GENERACION INTEL CORE I5-I5-8265U DE 4 NUCLEOS/6 MB/DE 16 GHZ A 3.9 GHZ/25 W. MEMORIA: 8 GB DDRA 2400 MHZ (1 X 8 GB) 2 DIMM CRECIMIENTO HASTA 64 GB DDRA 2400 MHZ. DISCO DURO: 1 TB 7200 RPM DE 2.5 SATA. TARJETA DE VIDEO: GRAFICOS INTEGRADOS INTEL UHD GRAPHICS 620. TARJETA DE RED: RED INTEGRADA ETHERNET LAN 10/100/1000. SOFTWARE OFICINA: DEBERA INCLUIR UNA LICENCIA OFFICE HOME & BUSINESS 2019 FPP PC/MAC 32/64 BITS ESPANOL. | 24471.36
I180000220-5351 | UNIDAD CENTRAL DE PROCESO (CPU) UNIDAD CENTRAL DE PROCESO (CPU). PROCESADOR DE OCTAVA GENERACION INTEL CORE I5-I5-8265U DE 4 NUCLEOS/6 MB/DE 16 GHZ A 3.9 GHZ/25 W. MEMORIA: 8 GB DDRA 2400 MHZ (1 X 8 GB) 2 DIMM CRECIMIENTO HASTA 64 GB DDRA 2400 MHZ. DISCO DURO: 1 TB 7200 RPM DE 2.5 SATA. TARJETA DE VIDEO: GRAFICOS INTEGRADOS INTEL UHD GRAPHICS 620. TARJETA DE RED: RED INTEGRADA ETHERNET LAN 10/100/1000. SOFTWARE OFICINA: DEBERA INCLUIR UNA LICENCIA OFFICE HOME & BUSINESS 2019 FPP PC/MAC 32/64 BITS ESPANOL. | 24471.36
I180000220-5365 | UNIDAD CENTRAL DE PROCESO (CPU) UNIDAD CENTRAL DE PROCESO (CPU). PROCESADOR DE OCTAVA GENERACION INTEL CORE I5-I5-8265U DE 4 NUCLEOS/6 MB/DE 16 GHZ A 3.9 GHZ/25 W. MEMORIA: 8 GB DDRA 2400 MHZ (1 X 8 GB) 2 DIMM CRECIMIENTO HASTA 64 GB DDRA 2400 MHZ. DISCO DURO: 1 TB 7200 RPM DE 2.5 SATA. TARJETA DE VIDEO: GRAFICOS INTEGRADOS INTEL UHD GRAPHICS 620. TARJETA DE RED: RED INTEGRADA ETHERNET LAN 10/100/1000. SOFTWARE OFICINA: DEBERA INCLUIR UNA LICENCIA OFFICE HOME & BUSINESS 2019 FPP PC/MAC 32/64 BITS ESPANOL. | 24471.36
I180000220-5406 | UNIDAD CENTRAL DE PROCESO (CPU) UNIDAD CENTRAL DE PROCESO (CPU). PROCESADOR DE OCTAVA GENERACION INTEL CORE I5-I5-8265U DE 4 NUCLEOS/6 MB/DE 16 GHZ A 3.9 GHZ/25 W. MEMORIA: 8 GB DDRA 2400 MHZ (1 X 8 GB) 2 DIMM CRECIMIENTO HASTA 64 GB DDRA 2400 MHZ. DISCO DURO: 1 TB 7200 RPM DE 2.5 SATA. TARJETA DE VIDEO: GRAFICOS INTEGRADOS INTEL UHD GRAPHICS 620. TARJETA DE RED: RED INTEGRADA ETHERNET LAN 10/100/1000. SOFTWARE OFICINA: DEBERA INCLUIR UNA LICENCIA OFFICE HOME & BUSINESS 2019 FPP PC/MAC 32/64 BITS ESPANOL. | 24471.36
I180000220-5335 | UNIDAD CENTRAL DE PROCESO (CPU) UNIDAD CENTRAL DE PROCESO (CPU). PROCESADOR DE OCTAVA GENERACION INTEL CORE I5-I5-8265U DE 4 NUCLEOS/6 MB/DE 16 GHZ A 3.9 GHZ/25 W. MEMORIA: 8 GB DDRA 2400 MHZ (1 X 8 GB) 2 DIMM CRECIMIENTO HASTA 64 GB DDRA 2400 MHZ. DISCO DURO: 1 TB 7200 RPM DE 2.5 SATA. TARJETA DE VIDEO: GRAFICOS INTEGRADOS INTEL UHD GRAPHICS 620. TARJETA DE RED: RED INTEGRADA ETHERNET LAN 10/100/1000. SOFTWARE OFICINA: DEBERA INCLUIR UNA LICENCIA OFFICE HOME & BUSINESS 2019 FPP PC/MAC 32/64 BITS ESPANOL. | 24471.36
I180000220-5369 | UNIDAD CENTRAL DE PROCESO (CPU) UNIDAD CENTRAL DE PROCESO (CPU). PROCESADOR DE OCTAVA GENERACION INTEL CORE I5-I5-8265U DE 4 NUCLEOS/6 MB/DE 16 GHZ A 3.9 GHZ/25 W. MEMORIA: 8 GB DDRA 2400 MHZ (1 X 8 GB) 2 DIMM CRECIMIENTO HASTA 64 GB DDRA 2400 MHZ. DISCO DURO: 1 TB 7200 RPM DE 2.5 SATA. TARJETA DE VIDEO: GRAFICOS INTEGRADOS INTEL UHD GRAPHICS 620. TARJETA DE RED: RED INTEGRADA ETHERNET LAN 10/100/1000. SOFTWARE OFICINA: DEBERA INCLUIR UNA LICENCIA OFFICE HOME & BUSINESS 2019 FPP PC/MAC 32/64 BITS ESPANOL. | 24471.36
I180000220-5416 | UNIDAD CENTRAL DE PROCESO (CPU) UNIDAD CENTRAL DE PROCESO (CPU). PROCESADOR DE OCTAVA GENERACION INTEL CORE I5-I5-8265U DE 4 NUCLEOS/6 MB/DE 16 GHZ A 3.9 GHZ/25 W. MEMORIA: 8 GB DDRA 2400 MHZ (1 X 8 GB) 2 DIMM CRECIMIENTO HASTA 64 GB DDRA 2400 MHZ. DISCO DURO: 1 TB 7200 RPM DE 2.5 SATA. TARJETA DE VIDEO: GRAFICOS INTEGRADOS INTEL UHD GRAPHICS 620. TARJETA DE RED: RED INTEGRADA ETHERNET LAN 10/100/1000. SOFTWARE OFICINA: DEBERA INCLUIR UNA LICENCIA OFFICE HOME & BUSINESS 2019 FPP PC/MAC 32/64 BITS ESPANOL. | 24471.36
I180000220-5356 | UNIDAD CENTRAL DE PROCESO (CPU) UNIDAD CENTRAL DE PROCESO (CPU). PROCESADOR DE OCTAVA GENERACION INTEL CORE I5-I5-8265U DE 4 NUCLEOS/6 MB/DE 16 GHZ A 3.9 GHZ/25 W. MEMORIA: 8 GB DDRA 2400 MHZ (1 X 8 GB) 2 DIMM CRECIMIENTO HASTA 64 GB DDRA 2400 MHZ. DISCO DURO: 1 TB 7200 RPM DE 2.5 SATA. TARJETA DE VIDEO: GRAFICOS INTEGRADOS INTEL UHD GRAPHICS 620. TARJETA DE RED: RED INTEGRADA ETHERNET LAN 10/100/1000. SOFTWARE OFICINA: DEBERA INCLUIR UNA LICENCIA OFFICE HOME & BUSINESS 2019 FPP PC/MAC 32/64 BITS ESPANOL. | 24471.36
I180000220-5383 | UNIDAD CENTRAL DE PROCESO (CPU) UNIDAD CENTRAL DE PROCESO (CPU). PROCESADOR DE OCTAVA GENERACION INTEL CORE I5-I5-8265U DE 4 NUCLEOS/6 MB/DE 16 GHZ A 3.9 GHZ/25 W. MEMORIA: 8 GB DDRA 2400 MHZ (1 X 8 GB) 2 DIMM CRECIMIENTO HASTA 64 GB DDRA 2400 MHZ. DISCO DURO: 1 TB 7200 RPM DE 2.5 SATA. TARJETA DE VIDEO: GRAFICOS INTEGRADOS INTEL UHD GRAPHICS 620. TARJETA DE RED: RED INTEGRADA ETHERNET LAN 10/100/1000. SOFTWARE OFICINA: DEBERA INCLUIR UNA LICENCIA OFFICE HOME & BUSINESS 2019 FPP PC/MAC 32/64 BITS ESPANOL. | 24471.36
I180000220-5441 | UNIDAD CENTRAL DE PROCESO (CPU) UNIDAD CENTRAL DE PROCESO (CPU). PROCESADOR DE OCTAVA GENERACION INTEL CORE I5-I5-8265U DE 4 NUCLEOS/6 MB/DE 16 GHZ A 3.9 GHZ/25 W. MEMORIA: 8 GB DDRA 2400 MHZ (1 X 8 GB) 2 DIMM CRECIMIENTO HASTA 64 GB DDRA 2400 MHZ. DISCO DURO: 1 TB 7200 RPM DE 2.5 SATA. TARJETA DE VIDEO: GRAFICOS INTEGRADOS INTEL UHD GRAPHICS 620. TARJETA DE RED: RED INTEGRADA ETHERNET LAN 10/100/1000. SOFTWARE OFICINA: DEBERA INCLUIR UNA LICENCIA OFFICE HOME & BUSINESS 2019 FPP PC/MAC 32/64 BITS ESPANOL. | 24471.36
I090000384-650 | REFRIGERADOR LABORATORIO REFRIGERADOR LABORATORIO. | 78056.4
I180000220-5332 | UNIDAD CENTRAL DE PROCESO (CPU) UNIDAD CENTRAL DE PROCESO (CPU). PROCESADOR DE OCTAVA GENERACION INTEL CORE I5-I5-8265U DE 4 NUCLEOS/6 MB/DE 16 GHZ A 3.9 GHZ/25 W. MEMORIA: 8 GB DDRA 2400 MHZ (1 X 8 GB) 2 DIMM CRECIMIENTO HASTA 64 GB DDRA 2400 MHZ. DISCO DURO: 1 TB 7200 RPM DE 2.5 SATA. TARJETA DE VIDEO: GRAFICOS INTEGRADOS INTEL UHD GRAPHICS 620. TARJETA DE RED: RED INTEGRADA ETHERNET LAN 10/100/1000. SOFTWARE OFICINA: DEBERA INCLUIR UNA LICENCIA OFFICE HOME & BUSINESS 2019 FPP PC/MAC 32/64 BITS ESPANOL. | 24471.36
I180000220-5405 | UNIDAD CENTRAL DE PROCESO (CPU) UNIDAD CENTRAL DE PROCESO (CPU). PROCESADOR DE OCTAVA GENERACION INTEL CORE I5-I5-8265U DE 4 NUCLEOS/6 MB/DE 16 GHZ A 3.9 GHZ/25 W. MEMORIA: 8 GB DDRA 2400 MHZ (1 X 8 GB) 2 DIMM CRECIMIENTO HASTA 64 GB DDRA 2400 MHZ. DISCO DURO: 1 TB 7200 RPM DE 2.5 SATA. TARJETA DE VIDEO: GRAFICOS INTEGRADOS INTEL UHD GRAPHICS 620. TARJETA DE RED: RED INTEGRADA ETHERNET LAN 10/100/1000. SOFTWARE OFICINA: DEBERA INCLUIR UNA LICENCIA OFFICE HOME & BUSINESS 2019 FPP PC/MAC 32/64 BITS ESPANOL. | 24471.36
I180000220-5345 | UNIDAD CENTRAL DE PROCESO (CPU) UNIDAD CENTRAL DE PROCESO (CPU). PROCESADOR DE OCTAVA GENERACION INTEL CORE I5-I5-8265U DE 4 NUCLEOS/6 MB/DE 16 GHZ A 3.9 GHZ/25 W. MEMORIA: 8 GB DDRA 2400 MHZ (1 X 8 GB) 2 DIMM CRECIMIENTO HASTA 64 GB DDRA 2400 MHZ. DISCO DURO: 1 TB 7200 RPM DE 2.5 SATA. TARJETA DE VIDEO: GRAFICOS INTEGRADOS INTEL UHD GRAPHICS 620. TARJETA DE RED: RED INTEGRADA ETHERNET LAN 10/100/1000. SOFTWARE OFICINA: DEBERA INCLUIR UNA LICENCIA OFFICE HOME & BUSINESS 2019 FPP PC/MAC 32/64 BITS ESPANOL. | 24471.36
I180000220-5373 | UNIDAD CENTRAL DE PROCESO (CPU) UNIDAD CENTRAL DE PROCESO (CPU). PROCESADOR DE OCTAVA GENERACION INTEL CORE I5-I5-8265U DE 4 NUCLEOS/6 MB/DE 16 GHZ A 3.9 GHZ/25 W. MEMORIA: 8 GB DDRA 2400 MHZ (1 X 8 GB) 2 DIMM CRECIMIENTO HASTA 64 GB DDRA 2400 MHZ. DISCO DURO: 1 TB 7200 RPM DE 2.5 SATA. TARJETA DE VIDEO: GRAFICOS INTEGRADOS INTEL UHD GRAPHICS 620. TARJETA DE RED: RED INTEGRADA ETHERNET LAN 10/100/1000. SOFTWARE OFICINA: DEBERA INCLUIR UNA LICENCIA OFFICE HOME & BUSINESS 2019 FPP PC/MAC 32/64 BITS ESPANOL. | 24471.36
I180000220-5408 | UNIDAD CENTRAL DE PROCESO (CPU) UNIDAD CENTRAL DE PROCESO (CPU). PROCESADOR DE OCTAVA GENERACION INTEL CORE I5-I5-8265U DE 4 NUCLEOS/6 MB/DE 16 GHZ A 3.9 GHZ/25 W. MEMORIA: 8 GB DDRA 2400 MHZ (1 X 8 GB) 2 DIMM CRECIMIENTO HASTA 64 GB DDRA 2400 MHZ. DISCO DURO: 1 TB 7200 RPM DE 2.5 SATA. TARJETA DE VIDEO: GRAFICOS INTEGRADOS INTEL UHD GRAPHICS 620. TARJETA DE RED: RED INTEGRADA ETHERNET LAN 10/100/1000. SOFTWARE OFICINA: DEBERA INCLUIR UNA LICENCIA OFFICE HOME & BUSINESS 2019 FPP PC/MAC 32/64 BITS ESPANOL. | 24471.36
I180000220-5435 | UNIDAD CENTRAL DE PROCESO (CPU) UNIDAD CENTRAL DE PROCESO (CPU). PROCESADOR DE OCTAVA GENERACION INTEL CORE I5-I5-8265U DE 4 NUCLEOS/6 MB/DE 16 GHZ A 3.9 GHZ/25 W. MEMORIA: 8 GB DDRA 2400 MHZ (1 X 8 GB) 2 DIMM CRECIMIENTO HASTA 64 GB DDRA 2400 MHZ. DISCO DURO: 1 TB 7200 RPM DE 2.5 SATA. TARJETA DE VIDEO: GRAFICOS INTEGRADOS INTEL UHD GRAPHICS 620. TARJETA DE RED: RED INTEGRADA ETHERNET LAN 10/100/1000. SOFTWARE OFICINA: DEBERA INCLUIR UNA LICENCIA OFFICE HOME & BUSINESS 2019 FPP PC/MAC 32/64 BITS ESPANOL. | 24471.36
I180000220-5449 | UNIDAD CENTRAL DE PROCESO (CPU) UNIDAD CENTRAL DE PROCESO (CPU). PROCESADOR DE OCTAVA GENERACION INTEL CORE I5-I5-8265U DE 4 NUCLEOS/6 MB/DE 16 GHZ A 3.9 GHZ/25 W. MEMORIA: 8 GB DDRA 2400 MHZ (1 X 8 GB) 2 DIMM CRECIMIENTO HASTA 64 GB DDRA 2400 MHZ. DISCO DURO: 1 TB 7200 RPM DE 2.5 SATA. TARJETA DE VIDEO: GRAFICOS INTEGRADOS INTEL UHD GRAPHICS 620. TARJETA DE RED: RED INTEGRADA ETHERNET LAN 10/100/1000. SOFTWARE OFICINA: DEBERA INCLUIR UNA LICENCIA OFFICE HOME & BUSINESS 2019 FPP PC/MAC 32/64 BITS ESPANOL. | 24471.36
I180000220-5385 | UNIDAD CENTRAL DE PROCESO (CPU) UNIDAD CENTRAL DE PROCESO (CPU). PROCESADOR DE OCTAVA GENERACION INTEL CORE I5-I5-8265U DE 4 NUCLEOS/6 MB/DE 16 GHZ A 3.9 GHZ/25 W. MEMORIA: 8 GB DDRA 2400 MHZ (1 X 8 GB) 2 DIMM CRECIMIENTO HASTA 64 GB DDRA 2400 MHZ. DISCO DURO: 1 TB 7200 RPM DE 2.5 SATA. TARJETA DE VIDEO: GRAFICOS INTEGRADOS INTEL UHD GRAPHICS 620. TARJETA DE RED: RED INTEGRADA ETHERNET LAN 10/100/1000. SOFTWARE OFICINA: DEBERA INCLUIR UNA LICENCIA OFFICE HOME & BUSINESS 2019 FPP PC/MAC 32/64 BITS ESPANOL. | 24471.36
I180000220-5430 | UNIDAD CENTRAL DE PROCESO (CPU) UNIDAD CENTRAL DE PROCESO (CPU). PROCESADOR DE OCTAVA GENERACION INTEL CORE I5-I5-8265U DE 4 NUCLEOS/6 MB/DE 16 GHZ A 3.9 GHZ/25 W. MEMORIA: 8 GB DDRA 2400 MHZ (1 X 8 GB) 2 DIMM CRECIMIENTO HASTA 64 GB DDRA 2400 MHZ. DISCO DURO: 1 TB 7200 RPM DE 2.5 SATA. TARJETA DE VIDEO: GRAFICOS INTEGRADOS INTEL UHD GRAPHICS 620. TARJETA DE RED: RED INTEGRADA ETHERNET LAN 10/100/1000. SOFTWARE OFICINA: DEBERA INCLUIR UNA LICENCIA OFFICE HOME & BUSINESS 2019 FPP PC/MAC 32/64 BITS ESPANOL. | 24471.36
I180000220-5363 | UNIDAD CENTRAL DE PROCESO (CPU) UNIDAD CENTRAL DE PROCESO (CPU). PROCESADOR DE OCTAVA GENERACION INTEL CORE I5-I5-8265U DE 4 NUCLEOS/6 MB/DE 16 GHZ A 3.9 GHZ/25 W. MEMORIA: 8 GB DDRA 2400 MHZ (1 X 8 GB) 2 DIMM CRECIMIENTO HASTA 64 GB DDRA 2400 MHZ. DISCO DURO: 1 TB 7200 RPM DE 2.5 SATA. TARJETA DE VIDEO: GRAFICOS INTEGRADOS INTEL UHD GRAPHICS 620. TARJETA DE RED: RED INTEGRADA ETHERNET LAN 10/100/1000. SOFTWARE OFICINA: DEBERA INCLUIR UNA LICENCIA OFFICE HOME & BUSINESS 2019 FPP PC/MAC 32/64 BITS ESPANOL. | 24471.36
I180000220-5420 | UNIDAD CENTRAL DE PROCESO (CPU) UNIDAD CENTRAL DE PROCESO (CPU). PROCESADOR DE OCTAVA GENERACION INTEL CORE I5-I5-8265U DE 4 NUCLEOS/6 MB/DE 16 GHZ A 3.9 GHZ/25 W. MEMORIA: 8 GB DDRA 2400 MHZ (1 X 8 GB) 2 DIMM CRECIMIENTO HASTA 64 GB DDRA 2400 MHZ. DISCO DURO: 1 TB 7200 RPM DE 2.5 SATA. TARJETA DE VIDEO: GRAFICOS INTEGRADOS INTEL UHD GRAPHICS 620. TARJETA DE RED: RED INTEGRADA ETHERNET LAN 10/100/1000. SOFTWARE OFICINA: DEBERA INCLUIR UNA LICENCIA OFFICE HOME & BUSINESS 2019 FPP PC/MAC 32/64 BITS ESPANOL. | 24471.36
I180000220-5433 | UNIDAD CENTRAL DE PROCESO (CPU) UNIDAD CENTRAL DE PROCESO (CPU). PROCESADOR DE OCTAVA GENERACION INTEL CORE I5-I5-8265U DE 4 NUCLEOS/6 MB/DE 16 GHZ A 3.9 GHZ/25 W. MEMORIA: 8 GB DDRA 2400 MHZ (1 X 8 GB) 2 DIMM CRECIMIENTO HASTA 64 GB DDRA 2400 MHZ. DISCO DURO: 1 TB 7200 RPM DE 2.5 SATA. TARJETA DE VIDEO: GRAFICOS INTEGRADOS INTEL UHD GRAPHICS 620. TARJETA DE RED: RED INTEGRADA ETHERNET LAN 10/100/1000. SOFTWARE OFICINA: DEBERA INCLUIR UNA LICENCIA OFFICE HOME & BUSINESS 2019 FPP PC/MAC 32/64 BITS ESPANOL. | 24471.36
I180000220-5446 | UNIDAD CENTRAL DE PROCESO (CPU) UNIDAD CENTRAL DE PROCESO (CPU). PROCESADOR DE OCTAVA GENERACION INTEL CORE I5-I5-8265U DE 4 NUCLEOS/6 MB/DE 16 GHZ A 3.9 GHZ/25 W. MEMORIA: 8 GB DDRA 2400 MHZ (1 X 8 GB) 2 DIMM CRECIMIENTO HASTA 64 GB DDRA 2400 MHZ. DISCO DURO: 1 TB 7200 RPM DE 2.5 SATA. TARJETA DE VIDEO: GRAFICOS INTEGRADOS INTEL UHD GRAPHICS 620. TARJETA DE RED: RED INTEGRADA ETHERNET LAN 10/100/1000. SOFTWARE OFICINA: DEBERA INCLUIR UNA LICENCIA OFFICE HOME & BUSINESS 2019 FPP PC/MAC 32/64 BITS ESPANOL. | 24471.36
I180000220-5390 | UNIDAD CENTRAL DE PROCESO (CPU) UNIDAD CENTRAL DE PROCESO (CPU). PROCESADOR DE OCTAVA GENERACION INTEL CORE I5-I5-8265U DE 4 NUCLEOS/6 MB/DE 16 GHZ A 3.9 GHZ/25 W. MEMORIA: 8 GB DDRA 2400 MHZ (1 X 8 GB) 2 DIMM CRECIMIENTO HASTA 64 GB DDRA 2400 MHZ. DISCO DURO: 1 TB 7200 RPM DE 2.5 SATA. TARJETA DE VIDEO: GRAFICOS INTEGRADOS INTEL UHD GRAPHICS 620. TARJETA DE RED: RED INTEGRADA ETHERNET LAN 10/100/1000. SOFTWARE OFICINA: DEBERA INCLUIR UNA LICENCIA OFFICE HOME & BUSINESS 2019 FPP PC/MAC 32/64 BITS ESPANOL. | 24471.36
I180000220-5362 | UNIDAD CENTRAL DE PROCESO (CPU) UNIDAD CENTRAL DE PROCESO (CPU). PROCESADOR DE OCTAVA GENERACION INTEL CORE I5-I5-8265U DE 4 NUCLEOS/6 MB/DE 16 GHZ A 3.9 GHZ/25 W. MEMORIA: 8 GB DDRA 2400 MHZ (1 X 8 GB) 2 DIMM CRECIMIENTO HASTA 64 GB DDRA 2400 MHZ. DISCO DURO: 1 TB 7200 RPM DE 2.5 SATA. TARJETA DE VIDEO: GRAFICOS INTEGRADOS INTEL UHD GRAPHICS 620. TARJETA DE RED: RED INTEGRADA ETHERNET LAN 10/100/1000. SOFTWARE OFICINA: DEBERA INCLUIR UNA LICENCIA OFFICE HOME & BUSINESS 2019 FPP PC/MAC 32/64 BITS ESPANOL. | 24471.36
I180000220-5434 | UNIDAD CENTRAL DE PROCESO (CPU) UNIDAD CENTRAL DE PROCESO (CPU). PROCESADOR DE OCTAVA GENERACION INTEL CORE I5-I5-8265U DE 4 NUCLEOS/6 MB/DE 16 GHZ A 3.9 GHZ/25 W. MEMORIA: 8 GB DDRA 2400 MHZ (1 X 8 GB) 2 DIMM CRECIMIENTO HASTA 64 GB DDRA 2400 MHZ. DISCO DURO: 1 TB 7200 RPM DE 2.5 SATA. TARJETA DE VIDEO: GRAFICOS INTEGRADOS INTEL UHD GRAPHICS 620. TARJETA DE RED: RED INTEGRADA ETHERNET LAN 10/100/1000. SOFTWARE OFICINA: DEBERA INCLUIR UNA LICENCIA OFFICE HOME & BUSINESS 2019 FPP PC/MAC 32/64 BITS ESPANOL. | 24471.36
I180000220-5443 | UNIDAD CENTRAL DE PROCESO (CPU) UNIDAD CENTRAL DE PROCESO (CPU). PROCESADOR DE OCTAVA GENERACION INTEL CORE I5-I5-8265U DE 4 NUCLEOS/6 MB/DE 16 GHZ A 3.9 GHZ/25 W. MEMORIA: 8 GB DDRA 2400 MHZ (1 X 8 GB) 2 DIMM CRECIMIENTO HASTA 64 GB DDRA 2400 MHZ. DISCO DURO: 1 TB 7200 RPM DE 2.5 SATA. TARJETA DE VIDEO: GRAFICOS INTEGRADOS INTEL UHD GRAPHICS 620. TARJETA DE RED: RED INTEGRADA ETHERNET LAN 10/100/1000. SOFTWARE OFICINA: DEBERA INCLUIR UNA LICENCIA OFFICE HOME & BUSINESS 2019 FPP PC/MAC 32/64 BITS ESPANOL. | 24471.36
I180000220-5342 | UNIDAD CENTRAL DE PROCESO (CPU) UNIDAD CENTRAL DE PROCESO (CPU). PROCESADOR DE OCTAVA GENERACION INTEL CORE I5-I5-8265U DE 4 NUCLEOS/6 MB/DE 16 GHZ A 3.9 GHZ/25 W. MEMORIA: 8 GB DDRA 2400 MHZ (1 X 8 GB) 2 DIMM CRECIMIENTO HASTA 64 GB DDRA 2400 MHZ. DISCO DURO: 1 TB 7200 RPM DE 2.5 SATA. TARJETA DE VIDEO: GRAFICOS INTEGRADOS INTEL UHD GRAPHICS 620. TARJETA DE RED: RED INTEGRADA ETHERNET LAN 10/100/1000. SOFTWARE OFICINA: DEBERA INCLUIR UNA LICENCIA OFFICE HOME & BUSINESS 2019 FPP PC/MAC 32/64 BITS ESPANOL. | 24471.36
I180000220-5382 | UNIDAD CENTRAL DE PROCESO (CPU) UNIDAD CENTRAL DE PROCESO (CPU). PROCESADOR DE OCTAVA GENERACION INTEL CORE I5-I5-8265U DE 4 NUCLEOS/6 MB/DE 16 GHZ A 3.9 GHZ/25 W. MEMORIA: 8 GB DDRA 2400 MHZ (1 X 8 GB) 2 DIMM CRECIMIENTO HASTA 64 GB DDRA 2400 MHZ. DISCO DURO: 1 TB 7200 RPM DE 2.5 SATA. TARJETA DE VIDEO: GRAFICOS INTEGRADOS INTEL UHD GRAPHICS 620. TARJETA DE RED: RED INTEGRADA ETHERNET LAN 10/100/1000. SOFTWARE OFICINA: DEBERA INCLUIR UNA LICENCIA OFFICE HOME & BUSINESS 2019 FPP PC/MAC 32/64 BITS ESPANOL. | 24471.36
I180000220-5396 | UNIDAD CENTRAL DE PROCESO (CPU) UNIDAD CENTRAL DE PROCESO (CPU). PROCESADOR DE OCTAVA GENERACION INTEL CORE I5-I5-8265U DE 4 NUCLEOS/6 MB/DE 16 GHZ A 3.9 GHZ/25 W. MEMORIA: 8 GB DDRA 2400 MHZ (1 X 8 GB) 2 DIMM CRECIMIENTO HASTA 64 GB DDRA 2400 MHZ. DISCO DURO: 1 TB 7200 RPM DE 2.5 SATA. TARJETA DE VIDEO: GRAFICOS INTEGRADOS INTEL UHD GRAPHICS 620. TARJETA DE RED: RED INTEGRADA ETHERNET LAN 10/100/1000. SOFTWARE OFICINA: DEBERA INCLUIR UNA LICENCIA OFFICE HOME & BUSINESS 2019 FPP PC/MAC 32/64 BITS ESPANOL. | 24471.36
I180000220-5370 | UNIDAD CENTRAL DE PROCESO (CPU) UNIDAD CENTRAL DE PROCESO (CPU). PROCESADOR DE OCTAVA GENERACION INTEL CORE I5-I5-8265U DE 4 NUCLEOS/6 MB/DE 16 GHZ A 3.9 GHZ/25 W. MEMORIA: 8 GB DDRA 2400 MHZ (1 X 8 GB) 2 DIMM CRECIMIENTO HASTA 64 GB DDRA 2400 MHZ. DISCO DURO: 1 TB 7200 RPM DE 2.5 SATA. TARJETA DE VIDEO: GRAFICOS INTEGRADOS INTEL UHD GRAPHICS 620. TARJETA DE RED: RED INTEGRADA ETHERNET LAN 10/100/1000. SOFTWARE OFICINA: DEBERA INCLUIR UNA LICENCIA OFFICE HOME & BUSINESS 2019 FPP PC/MAC 32/64 BITS ESPANOL. | 24471.36
I180000220-5339 | UNIDAD CENTRAL DE PROCESO (CPU) UNIDAD CENTRAL DE PROCESO (CPU). PROCESADOR DE OCTAVA GENERACION INTEL CORE I5-I5-8265U DE 4 NUCLEOS/6 MB/DE 16 GHZ A 3.9 GHZ/25 W. MEMORIA: 8 GB DDRA 2400 MHZ (1 X 8 GB) 2 DIMM CRECIMIENTO HASTA 64 GB DDRA 2400 MHZ. DISCO DURO: 1 TB 7200 RPM DE 2.5 SATA. TARJETA DE VIDEO: GRAFICOS INTEGRADOS INTEL UHD GRAPHICS 620. TARJETA DE RED: RED INTEGRADA ETHERNET LAN 10/100/1000. SOFTWARE OFICINA: DEBERA INCLUIR UNA LICENCIA OFFICE HOME & BUSINESS 2019 FPP PC/MAC 32/64 BITS ESPANOL. | 24471.36
I180000220-5410 | UNIDAD CENTRAL DE PROCESO (CPU) UNIDAD CENTRAL DE PROCESO (CPU). PROCESADOR DE OCTAVA GENERACION INTEL CORE I5-I5-8265U DE 4 NUCLEOS/6 MB/DE 16 GHZ A 3.9 GHZ/25 W. MEMORIA: 8 GB DDRA 2400 MHZ (1 X 8 GB) 2 DIMM CRECIMIENTO HASTA 64 GB DDRA 2400 MHZ. DISCO DURO: 1 TB 7200 RPM DE 2.5 SATA. TARJETA DE VIDEO: GRAFICOS INTEGRADOS INTEL UHD GRAPHICS 620. TARJETA DE RED: RED INTEGRADA ETHERNET LAN 10/100/1000. SOFTWARE OFICINA: DEBERA INCLUIR UNA LICENCIA OFFICE HOME & BUSINESS 2019 FPP PC/MAC 32/64 BITS ESPANOL. | 24471.36
I180000220-5360 | UNIDAD CENTRAL DE PROCESO (CPU) UNIDAD CENTRAL DE PROCESO (CPU). PROCESADOR DE OCTAVA GENERACION INTEL CORE I5-I5-8265U DE 4 NUCLEOS/6 MB/DE 16 GHZ A 3.9 GHZ/25 W. MEMORIA: 8 GB DDRA 2400 MHZ (1 X 8 GB) 2 DIMM CRECIMIENTO HASTA 64 GB DDRA 2400 MHZ. DISCO DURO: 1 TB 7200 RPM DE 2.5 SATA. TARJETA DE VIDEO: GRAFICOS INTEGRADOS INTEL UHD GRAPHICS 620. TARJETA DE RED: RED INTEGRADA ETHERNET LAN 10/100/1000. SOFTWARE OFICINA: DEBERA INCLUIR UNA LICENCIA OFFICE HOME & BUSINESS 2019 FPP PC/MAC 32/64 BITS ESPANOL. | 24471.36
I180000220-5411 | UNIDAD CENTRAL DE PROCESO (CPU) UNIDAD CENTRAL DE PROCESO (CPU). PROCESADOR DE OCTAVA GENERACION INTEL CORE I5-I5-8265U DE 4 NUCLEOS/6 MB/DE 16 GHZ A 3.9 GHZ/25 W. MEMORIA: 8 GB DDRA 2400 MHZ (1 X 8 GB) 2 DIMM CRECIMIENTO HASTA 64 GB DDRA 2400 MHZ. DISCO DURO: 1 TB 7200 RPM DE 2.5 SATA. TARJETA DE VIDEO: GRAFICOS INTEGRADOS INTEL UHD GRAPHICS 620. TARJETA DE RED: RED INTEGRADA ETHERNET LAN 10/100/1000. SOFTWARE OFICINA: DEBERA INCLUIR UNA LICENCIA OFFICE HOME & BUSINESS 2019 FPP PC/MAC 32/64 BITS ESPANOL. | 24471.36
I180000220-5380 | UNIDAD CENTRAL DE PROCESO (CPU) UNIDAD CENTRAL DE PROCESO (CPU). PROCESADOR DE OCTAVA GENERACION INTEL CORE I5-I5-8265U DE 4 NUCLEOS/6 MB/DE 16 GHZ A 3.9 GHZ/25 W. MEMORIA: 8 GB DDRA 2400 MHZ (1 X 8 GB) 2 DIMM CRECIMIENTO HASTA 64 GB DDRA 2400 MHZ. DISCO DURO: 1 TB 7200 RPM DE 2.5 SATA. TARJETA DE VIDEO: GRAFICOS INTEGRADOS INTEL UHD GRAPHICS 620. TARJETA DE RED: RED INTEGRADA ETHERNET LAN 10/100/1000. SOFTWARE OFICINA: DEBERA INCLUIR UNA LICENCIA OFFICE HOME & BUSINESS 2019 FPP PC/MAC 32/64 BITS ESPANOL. | 24471.36
I180000220-5331 | UNIDAD CENTRAL DE PROCESO (CPU) UNIDAD CENTRAL DE PROCESO (CPU). PROCESADOR DE OCTAVA GENERACION INTEL CORE I5-I5-8265U DE 4 NUCLEOS/6 MB/DE 16 GHZ A 3.9 GHZ/25 W. MEMORIA: 8 GB DDRA 2400 MHZ (1 X 8 GB) 2 DIMM CRECIMIENTO HASTA 64 GB DDRA 2400 MHZ. DISCO DURO: 1 TB 7200 RPM DE 2.5 SATA. TARJETA DE VIDEO: GRAFICOS INTEGRADOS INTEL UHD GRAPHICS 620. TARJETA DE RED: RED INTEGRADA ETHERNET LAN 10/100/1000. SOFTWARE OFICINA: DEBERA INCLUIR UNA LICENCIA OFFICE HOME & BUSINESS 2019 FPP PC/MAC 32/64 BITS ESPANOL. | 24471.36
I180000220-5333 | UNIDAD CENTRAL DE PROCESO (CPU) UNIDAD CENTRAL DE PROCESO (CPU). PROCESADOR DE OCTAVA GENERACION INTEL CORE I5-I5-8265U DE 4 NUCLEOS/6 MB/DE 16 GHZ A 3.9 GHZ/25 W. MEMORIA: 8 GB DDRA 2400 MHZ (1 X 8 GB) 2 DIMM CRECIMIENTO HASTA 64 GB DDRA 2400 MHZ. DISCO DURO: 1 TB 7200 RPM DE 2.5 SATA. TARJETA DE VIDEO: GRAFICOS INTEGRADOS INTEL UHD GRAPHICS 620. TARJETA DE RED: RED INTEGRADA ETHERNET LAN 10/100/1000. SOFTWARE OFICINA: DEBERA INCLUIR UNA LICENCIA OFFICE HOME & BUSINESS 2019 FPP PC/MAC 32/64 BITS ESPANOL. | 24471.36
I090000384-647 | REFRIGERADOR LABORATORIO REFRIGERADOR LABORATORIO. | 78056.4
I180000220-5354 | UNIDAD CENTRAL DE PROCESO (CPU) UNIDAD CENTRAL DE PROCESO (CPU). PROCESADOR DE OCTAVA GENERACION INTEL CORE I5-I5-8265U DE 4 NUCLEOS/6 MB/DE 16 GHZ A 3.9 GHZ/25 W. MEMORIA: 8 GB DDRA 2400 MHZ (1 X 8 GB) 2 DIMM CRECIMIENTO HASTA 64 GB DDRA 2400 MHZ. DISCO DURO: 1 TB 7200 RPM DE 2.5 SATA. TARJETA DE VIDEO: GRAFICOS INTEGRADOS INTEL UHD GRAPHICS 620. TARJETA DE RED: RED INTEGRADA ETHERNET LAN 10/100/1000. SOFTWARE OFICINA: DEBERA INCLUIR UNA LICENCIA OFFICE HOME & BUSINESS 2019 FPP PC/MAC 32/64 BITS ESPANOL. | 24471.36
I180000220-5392 | UNIDAD CENTRAL DE PROCESO (CPU) UNIDAD CENTRAL DE PROCESO (CPU). PROCESADOR DE OCTAVA GENERACION INTEL CORE I5-I5-8265U DE 4 NUCLEOS/6 MB/DE 16 GHZ A 3.9 GHZ/25 W. MEMORIA: 8 GB DDRA 2400 MHZ (1 X 8 GB) 2 DIMM CRECIMIENTO HASTA 64 GB DDRA 2400 MHZ. DISCO DURO: 1 TB 7200 RPM DE 2.5 SATA. TARJETA DE VIDEO: GRAFICOS INTEGRADOS INTEL UHD GRAPHICS 620. TARJETA DE RED: RED INTEGRADA ETHERNET LAN 10/100/1000. SOFTWARE OFICINA: DEBERA INCLUIR UNA LICENCIA OFFICE HOME & BUSINESS 2019 FPP PC/MAC 32/64 BITS ESPANOL. | 24471.36
I180000220-5439 | UNIDAD CENTRAL DE PROCESO (CPU) UNIDAD CENTRAL DE PROCESO (CPU). PROCESADOR DE OCTAVA GENERACION INTEL CORE I5-I5-8265U DE 4 NUCLEOS/6 MB/DE 16 GHZ A 3.9 GHZ/25 W. MEMORIA: 8 GB DDRA 2400 MHZ (1 X 8 GB) 2 DIMM CRECIMIENTO HASTA 64 GB DDRA 2400 MHZ. DISCO DURO: 1 TB 7200 RPM DE 2.5 SATA. TARJETA DE VIDEO: GRAFICOS INTEGRADOS INTEL UHD GRAPHICS 620. TARJETA DE RED: RED INTEGRADA ETHERNET LAN 10/100/1000. SOFTWARE OFICINA: DEBERA INCLUIR UNA LICENCIA OFFICE HOME & BUSINESS 2019 FPP PC/MAC 32/64 BITS ESPANOL. | 24471.36
I180000220-5381 | UNIDAD CENTRAL DE PROCESO (CPU) UNIDAD CENTRAL DE PROCESO (CPU). PROCESADOR DE OCTAVA GENERACION INTEL CORE I5-I5-8265U DE 4 NUCLEOS/6 MB/DE 16 GHZ A 3.9 GHZ/25 W. MEMORIA: 8 GB DDRA 2400 MHZ (1 X 8 GB) 2 DIMM CRECIMIENTO HASTA 64 GB DDRA 2400 MHZ. DISCO DURO: 1 TB 7200 RPM DE 2.5 SATA. TARJETA DE VIDEO: GRAFICOS INTEGRADOS INTEL UHD GRAPHICS 620. TARJETA DE RED: RED INTEGRADA ETHERNET LAN 10/100/1000. SOFTWARE OFICINA: DEBERA INCLUIR UNA LICENCIA OFFICE HOME & BUSINESS 2019 FPP PC/MAC 32/64 BITS ESPANOL. | 24471.36
I180000220-5334 | UNIDAD CENTRAL DE PROCESO (CPU) UNIDAD CENTRAL DE PROCESO (CPU). PROCESADOR DE OCTAVA GENERACION INTEL CORE I5-I5-8265U DE 4 NUCLEOS/6 MB/DE 16 GHZ A 3.9 GHZ/25 W. MEMORIA: 8 GB DDRA 2400 MHZ (1 X 8 GB) 2 DIMM CRECIMIENTO HASTA 64 GB DDRA 2400 MHZ. DISCO DURO: 1 TB 7200 RPM DE 2.5 SATA. TARJETA DE VIDEO: GRAFICOS INTEGRADOS INTEL UHD GRAPHICS 620. TARJETA DE RED: RED INTEGRADA ETHERNET LAN 10/100/1000. SOFTWARE OFICINA: DEBERA INCLUIR UNA LICENCIA OFFICE HOME & BUSINESS 2019 FPP PC/MAC 32/64 BITS ESPANOL. | 24471.36
I180000220-5377 | UNIDAD CENTRAL DE PROCESO (CPU) UNIDAD CENTRAL DE PROCESO (CPU). PROCESADOR DE OCTAVA GENERACION INTEL CORE I5-I5-8265U DE 4 NUCLEOS/6 MB/DE 16 GHZ A 3.9 GHZ/25 W. MEMORIA: 8 GB DDRA 2400 MHZ (1 X 8 GB) 2 DIMM CRECIMIENTO HASTA 64 GB DDRA 2400 MHZ. DISCO DURO: 1 TB 7200 RPM DE 2.5 SATA. TARJETA DE VIDEO: GRAFICOS INTEGRADOS INTEL UHD GRAPHICS 620. TARJETA DE RED: RED INTEGRADA ETHERNET LAN 10/100/1000. SOFTWARE OFICINA: DEBERA INCLUIR UNA LICENCIA OFFICE HOME & BUSINESS 2019 FPP PC/MAC 32/64 BITS ESPANOL. | 24471.36
I180000220-5379 | UNIDAD CENTRAL DE PROCESO (CPU) UNIDAD CENTRAL DE PROCESO (CPU). PROCESADOR DE OCTAVA GENERACION INTEL CORE I5-I5-8265U DE 4 NUCLEOS/6 MB/DE 16 GHZ A 3.9 GHZ/25 W. MEMORIA: 8 GB DDRA 2400 MHZ (1 X 8 GB) 2 DIMM CRECIMIENTO HASTA 64 GB DDRA 2400 MHZ. DISCO DURO: 1 TB 7200 RPM DE 2.5 SATA. TARJETA DE VIDEO: GRAFICOS INTEGRADOS INTEL UHD GRAPHICS 620. TARJETA DE RED: RED INTEGRADA ETHERNET LAN 10/100/1000. SOFTWARE OFICINA: DEBERA INCLUIR UNA LICENCIA OFFICE HOME & BUSINESS 2019 FPP PC/MAC 32/64 BITS ESPANOL. | 24471.36
I180000220-5400 | UNIDAD CENTRAL DE PROCESO (CPU) UNIDAD CENTRAL DE PROCESO (CPU). PROCESADOR DE OCTAVA GENERACION INTEL CORE I5-I5-8265U DE 4 NUCLEOS/6 MB/DE 16 GHZ A 3.9 GHZ/25 W. MEMORIA: 8 GB DDRA 2400 MHZ (1 X 8 GB) 2 DIMM CRECIMIENTO HASTA 64 GB DDRA 2400 MHZ. DISCO DURO: 1 TB 7200 RPM DE 2.5 SATA. TARJETA DE VIDEO: GRAFICOS INTEGRADOS INTEL UHD GRAPHICS 620. TARJETA DE RED: RED INTEGRADA ETHERNET LAN 10/100/1000. SOFTWARE OFICINA: DEBERA INCLUIR UNA LICENCIA OFFICE HOME & BUSINESS 2019 FPP PC/MAC 32/64 BITS ESPANOL. | 24471.36
I180000220-5431 | UNIDAD CENTRAL DE PROCESO (CPU) UNIDAD CENTRAL DE PROCESO (CPU). PROCESADOR DE OCTAVA GENERACION INTEL CORE I5-I5-8265U DE 4 NUCLEOS/6 MB/DE 16 GHZ A 3.9 GHZ/25 W. MEMORIA: 8 GB DDRA 2400 MHZ (1 X 8 GB) 2 DIMM CRECIMIENTO HASTA 64 GB DDRA 2400 MHZ. DISCO DURO: 1 TB 7200 RPM DE 2.5 SATA. TARJETA DE VIDEO: GRAFICOS INTEGRADOS INTEL UHD GRAPHICS 620. TARJETA DE RED: RED INTEGRADA ETHERNET LAN 10/100/1000. SOFTWARE OFICINA: DEBERA INCLUIR UNA LICENCIA OFFICE HOME & BUSINESS 2019 FPP PC/MAC 32/64 BITS ESPANOL. | 24471.36
I180000220-5350 | UNIDAD CENTRAL DE PROCESO (CPU) UNIDAD CENTRAL DE PROCESO (CPU). PROCESADOR DE OCTAVA GENERACION INTEL CORE I5-I5-8265U DE 4 NUCLEOS/6 MB/DE 16 GHZ A 3.9 GHZ/25 W. MEMORIA: 8 GB DDRA 2400 MHZ (1 X 8 GB) 2 DIMM CRECIMIENTO HASTA 64 GB DDRA 2400 MHZ. DISCO DURO: 1 TB 7200 RPM DE 2.5 SATA. TARJETA DE VIDEO: GRAFICOS INTEGRADOS INTEL UHD GRAPHICS 620. TARJETA DE RED: RED INTEGRADA ETHERNET LAN 10/100/1000. SOFTWARE OFICINA: DEBERA INCLUIR UNA LICENCIA OFFICE HOME & BUSINESS 2019 FPP PC/MAC 32/64 BITS ESPANOL. | 24471.36
I180000220-5359 | UNIDAD CENTRAL DE PROCESO (CPU) UNIDAD CENTRAL DE PROCESO (CPU). PROCESADOR DE OCTAVA GENERACION INTEL CORE I5-I5-8265U DE 4 NUCLEOS/6 MB/DE 16 GHZ A 3.9 GHZ/25 W. MEMORIA: 8 GB DDRA 2400 MHZ (1 X 8 GB) 2 DIMM CRECIMIENTO HASTA 64 GB DDRA 2400 MHZ. DISCO DURO: 1 TB 7200 RPM DE 2.5 SATA. TARJETA DE VIDEO: GRAFICOS INTEGRADOS INTEL UHD GRAPHICS 620. TARJETA DE RED: RED INTEGRADA ETHERNET LAN 10/100/1000. SOFTWARE OFICINA: DEBERA INCLUIR UNA LICENCIA OFFICE HOME & BUSINESS 2019 FPP PC/MAC 32/64 BITS ESPANOL. | 24471.36
I180000220-5347 | UNIDAD CENTRAL DE PROCESO (CPU) UNIDAD CENTRAL DE PROCESO (CPU). PROCESADOR DE OCTAVA GENERACION INTEL CORE I5-I5-8265U DE 4 NUCLEOS/6 MB/DE 16 GHZ A 3.9 GHZ/25 W. MEMORIA: 8 GB DDRA 2400 MHZ (1 X 8 GB) 2 DIMM CRECIMIENTO HASTA 64 GB DDRA 2400 MHZ. DISCO DURO: 1 TB 7200 RPM DE 2.5 SATA. TARJETA DE VIDEO: GRAFICOS INTEGRADOS INTEL UHD GRAPHICS 620. TARJETA DE RED: RED INTEGRADA ETHERNET LAN 10/100/1000. SOFTWARE OFICINA: DEBERA INCLUIR UNA LICENCIA OFFICE HOME & BUSINESS 2019 FPP PC/MAC 32/64 BITS ESPANOL. | 24471.36
I180000220-5384 | UNIDAD CENTRAL DE PROCESO (CPU) UNIDAD CENTRAL DE PROCESO (CPU). PROCESADOR DE OCTAVA GENERACION INTEL CORE I5-I5-8265U DE 4 NUCLEOS/6 MB/DE 16 GHZ A 3.9 GHZ/25 W. MEMORIA: 8 GB DDRA 2400 MHZ (1 X 8 GB) 2 DIMM CRECIMIENTO HASTA 64 GB DDRA 2400 MHZ. DISCO DURO: 1 TB 7200 RPM DE 2.5 SATA. TARJETA DE VIDEO: GRAFICOS INTEGRADOS INTEL UHD GRAPHICS 620. TARJETA DE RED: RED INTEGRADA ETHERNET LAN 10/100/1000. SOFTWARE OFICINA: DEBERA INCLUIR UNA LICENCIA OFFICE HOME & BUSINESS 2019 FPP PC/MAC 32/64 BITS ESPANOL. | 24471.36
I180000220-5371 | UNIDAD CENTRAL DE PROCESO (CPU) UNIDAD CENTRAL DE PROCESO (CPU). PROCESADOR DE OCTAVA GENERACION INTEL CORE I5-I5-8265U DE 4 NUCLEOS/6 MB/DE 16 GHZ A 3.9 GHZ/25 W. MEMORIA: 8 GB DDRA 2400 MHZ (1 X 8 GB) 2 DIMM CRECIMIENTO HASTA 64 GB DDRA 2400 MHZ. DISCO DURO: 1 TB 7200 RPM DE 2.5 SATA. TARJETA DE VIDEO: GRAFICOS INTEGRADOS INTEL UHD GRAPHICS 620. TARJETA DE RED: RED INTEGRADA ETHERNET LAN 10/100/1000. SOFTWARE OFICINA: DEBERA INCLUIR UNA LICENCIA OFFICE HOME & BUSINESS 2019 FPP PC/MAC 32/64 BITS ESPANOL. | 24471.36
I180000220-5343 | UNIDAD CENTRAL DE PROCESO (CPU) UNIDAD CENTRAL DE PROCESO (CPU). PROCESADOR DE OCTAVA GENERACION INTEL CORE I5-I5-8265U DE 4 NUCLEOS/6 MB/DE 16 GHZ A 3.9 GHZ/25 W. MEMORIA: 8 GB DDRA 2400 MHZ (1 X 8 GB) 2 DIMM CRECIMIENTO HASTA 64 GB DDRA 2400 MHZ. DISCO DURO: 1 TB 7200 RPM DE 2.5 SATA. TARJETA DE VIDEO: GRAFICOS INTEGRADOS INTEL UHD GRAPHICS 620. TARJETA DE RED: RED INTEGRADA ETHERNET LAN 10/100/1000. SOFTWARE OFICINA: DEBERA INCLUIR UNA LICENCIA OFFICE HOME & BUSINESS 2019 FPP PC/MAC 32/64 BITS ESPANOL. | 24471.36
I180000220-5344 | UNIDAD CENTRAL DE PROCESO (CPU) UNIDAD CENTRAL DE PROCESO (CPU). PROCESADOR DE OCTAVA GENERACION INTEL CORE I5-I5-8265U DE 4 NUCLEOS/6 MB/DE 16 GHZ A 3.9 GHZ/25 W. MEMORIA: 8 GB DDRA 2400 MHZ (1 X 8 GB) 2 DIMM CRECIMIENTO HASTA 64 GB DDRA 2400 MHZ. DISCO DURO: 1 TB 7200 RPM DE 2.5 SATA. TARJETA DE VIDEO: GRAFICOS INTEGRADOS INTEL UHD GRAPHICS 620. TARJETA DE RED: RED INTEGRADA ETHERNET LAN 10/100/1000. SOFTWARE OFICINA: DEBERA INCLUIR UNA LICENCIA OFFICE HOME & BUSINESS 2019 FPP PC/MAC 32/64 BITS ESPANOL. | 24471.36
I180000220-5421 | UNIDAD CENTRAL DE PROCESO (CPU) UNIDAD CENTRAL DE PROCESO (CPU). PROCESADOR DE OCTAVA GENERACION INTEL CORE I5-I5-8265U DE 4 NUCLEOS/6 MB/DE 16 GHZ A 3.9 GHZ/25 W. MEMORIA: 8 GB DDRA 2400 MHZ (1 X 8 GB) 2 DIMM CRECIMIENTO HASTA 64 GB DDRA 2400 MHZ. DISCO DURO: 1 TB 7200 RPM DE 2.5 SATA. TARJETA DE VIDEO: GRAFICOS INTEGRADOS INTEL UHD GRAPHICS 620. TARJETA DE RED: RED INTEGRADA ETHERNET LAN 10/100/1000. SOFTWARE OFICINA: DEBERA INCLUIR UNA LICENCIA OFFICE HOME & BUSINESS 2019 FPP PC/MAC 32/64 BITS ESPANOL. | 24471.36
I090000384-649 | REFRIGERADOR LABORATORIO REFRIGERADOR LABORATORIO. | 78056.4
I180000220-5336 | UNIDAD CENTRAL DE PROCESO (CPU) UNIDAD CENTRAL DE PROCESO (CPU). PROCESADOR DE OCTAVA GENERACION INTEL CORE I5-I5-8265U DE 4 NUCLEOS/6 MB/DE 16 GHZ A 3.9 GHZ/25 W. MEMORIA: 8 GB DDRA 2400 MHZ (1 X 8 GB) 2 DIMM CRECIMIENTO HASTA 64 GB DDRA 2400 MHZ. DISCO DURO: 1 TB 7200 RPM DE 2.5 SATA. TARJETA DE VIDEO: GRAFICOS INTEGRADOS INTEL UHD GRAPHICS 620. TARJETA DE RED: RED INTEGRADA ETHERNET LAN 10/100/1000. SOFTWARE OFICINA: DEBERA INCLUIR UNA LICENCIA OFFICE HOME & BUSINESS 2019 FPP PC/MAC 32/64 BITS ESPANOL. | 24471.36
I180000220-5428 | UNIDAD CENTRAL DE PROCESO (CPU) UNIDAD CENTRAL DE PROCESO (CPU). PROCESADOR DE OCTAVA GENERACION INTEL CORE I5-I5-8265U DE 4 NUCLEOS/6 MB/DE 16 GHZ A 3.9 GHZ/25 W. MEMORIA: 8 GB DDRA 2400 MHZ (1 X 8 GB) 2 DIMM CRECIMIENTO HASTA 64 GB DDRA 2400 MHZ. DISCO DURO: 1 TB 7200 RPM DE 2.5 SATA. TARJETA DE VIDEO: GRAFICOS INTEGRADOS INTEL UHD GRAPHICS 620. TARJETA DE RED: RED INTEGRADA ETHERNET LAN 10/100/1000. SOFTWARE OFICINA: DEBERA INCLUIR UNA LICENCIA OFFICE HOME & BUSINESS 2019 FPP PC/MAC 32/64 BITS ESPANOL. | 24471.36
I180000220-5389 | UNIDAD CENTRAL DE PROCESO (CPU) UNIDAD CENTRAL DE PROCESO (CPU). PROCESADOR DE OCTAVA GENERACION INTEL CORE I5-I5-8265U DE 4 NUCLEOS/6 MB/DE 16 GHZ A 3.9 GHZ/25 W. MEMORIA: 8 GB DDRA 2400 MHZ (1 X 8 GB) 2 DIMM CRECIMIENTO HASTA 64 GB DDRA 2400 MHZ. DISCO DURO: 1 TB 7200 RPM DE 2.5 SATA. TARJETA DE VIDEO: GRAFICOS INTEGRADOS INTEL UHD GRAPHICS 620. TARJETA DE RED: RED INTEGRADA ETHERNET LAN 10/100/1000. SOFTWARE OFICINA: DEBERA INCLUIR UNA LICENCIA OFFICE HOME & BUSINESS 2019 FPP PC/MAC 32/64 BITS ESPANOL. | 24471.36
I180000220-5348 | UNIDAD CENTRAL DE PROCESO (CPU) UNIDAD CENTRAL DE PROCESO (CPU). PROCESADOR DE OCTAVA GENERACION INTEL CORE I5-I5-8265U DE 4 NUCLEOS/6 MB/DE 16 GHZ A 3.9 GHZ/25 W. MEMORIA: 8 GB DDRA 2400 MHZ (1 X 8 GB) 2 DIMM CRECIMIENTO HASTA 64 GB DDRA 2400 MHZ. DISCO DURO: 1 TB 7200 RPM DE 2.5 SATA. TARJETA DE VIDEO: GRAFICOS INTEGRADOS INTEL UHD GRAPHICS 620. TARJETA DE RED: RED INTEGRADA ETHERNET LAN 10/100/1000. SOFTWARE OFICINA: DEBERA INCLUIR UNA LICENCIA OFFICE HOME & BUSINESS 2019 FPP PC/MAC 32/64 BITS ESPANOL. | 24471.36
I180000220-5393 | UNIDAD CENTRAL DE PROCESO (CPU) UNIDAD CENTRAL DE PROCESO (CPU). PROCESADOR DE OCTAVA GENERACION INTEL CORE I5-I5-8265U DE 4 NUCLEOS/6 MB/DE 16 GHZ A 3.9 GHZ/25 W. MEMORIA: 8 GB DDRA 2400 MHZ (1 X 8 GB) 2 DIMM CRECIMIENTO HASTA 64 GB DDRA 2400 MHZ. DISCO DURO: 1 TB 7200 RPM DE 2.5 SATA. TARJETA DE VIDEO: GRAFICOS INTEGRADOS INTEL UHD GRAPHICS 620. TARJETA DE RED: RED INTEGRADA ETHERNET LAN 10/100/1000. SOFTWARE OFICINA: DEBERA INCLUIR UNA LICENCIA OFFICE HOME & BUSINESS 2019 FPP PC/MAC 32/64 BITS ESPANOL. | 24471.36
I180000220-5372 | UNIDAD CENTRAL DE PROCESO (CPU) UNIDAD CENTRAL DE PROCESO (CPU). PROCESADOR DE OCTAVA GENERACION INTEL CORE I5-I5-8265U DE 4 NUCLEOS/6 MB/DE 16 GHZ A 3.9 GHZ/25 W. MEMORIA: 8 GB DDRA 2400 MHZ (1 X 8 GB) 2 DIMM CRECIMIENTO HASTA 64 GB DDRA 2400 MHZ. DISCO DURO: 1 TB 7200 RPM DE 2.5 SATA. TARJETA DE VIDEO: GRAFICOS INTEGRADOS INTEL UHD GRAPHICS 620. TARJETA DE RED: RED INTEGRADA ETHERNET LAN 10/100/1000. SOFTWARE OFICINA: DEBERA INCLUIR UNA LICENCIA OFFICE HOME & BUSINESS 2019 FPP PC/MAC 32/64 BITS ESPANOL. | 24471.36
I180000220-5419 | UNIDAD CENTRAL DE PROCESO (CPU) UNIDAD CENTRAL DE PROCESO (CPU). PROCESADOR DE OCTAVA GENERACION INTEL CORE I5-I5-8265U DE 4 NUCLEOS/6 MB/DE 16 GHZ A 3.9 GHZ/25 W. MEMORIA: 8 GB DDRA 2400 MHZ (1 X 8 GB) 2 DIMM CRECIMIENTO HASTA 64 GB DDRA 2400 MHZ. DISCO DURO: 1 TB 7200 RPM DE 2.5 SATA. TARJETA DE VIDEO: GRAFICOS INTEGRADOS INTEL UHD GRAPHICS 620. TARJETA DE RED: RED INTEGRADA ETHERNET LAN 10/100/1000. SOFTWARE OFICINA: DEBERA INCLUIR UNA LICENCIA OFFICE HOME & BUSINESS 2019 FPP PC/MAC 32/64 BITS ESPANOL. | 24471.36
I180000220-5440 | UNIDAD CENTRAL DE PROCESO (CPU) UNIDAD CENTRAL DE PROCESO (CPU). PROCESADOR DE OCTAVA GENERACION INTEL CORE I5-I5-8265U DE 4 NUCLEOS/6 MB/DE 16 GHZ A 3.9 GHZ/25 W. MEMORIA: 8 GB DDRA 2400 MHZ (1 X 8 GB) 2 DIMM CRECIMIENTO HASTA 64 GB DDRA 2400 MHZ. DISCO DURO: 1 TB 7200 RPM DE 2.5 SATA. TARJETA DE VIDEO: GRAFICOS INTEGRADOS INTEL UHD GRAPHICS 620. TARJETA DE RED: RED INTEGRADA ETHERNET LAN 10/100/1000. SOFTWARE OFICINA: DEBERA INCLUIR UNA LICENCIA OFFICE HOME & BUSINESS 2019 FPP PC/MAC 32/64 BITS ESPANOL. | 24471.36
I180000220-5340 | UNIDAD CENTRAL DE PROCESO (CPU) UNIDAD CENTRAL DE PROCESO (CPU). PROCESADOR DE OCTAVA GENERACION INTEL CORE I5-I5-8265U DE 4 NUCLEOS/6 MB/DE 16 GHZ A 3.9 GHZ/25 W. MEMORIA: 8 GB DDRA 2400 MHZ (1 X 8 GB) 2 DIMM CRECIMIENTO HASTA 64 GB DDRA 2400 MHZ. DISCO DURO: 1 TB 7200 RPM DE 2.5 SATA. TARJETA DE VIDEO: GRAFICOS INTEGRADOS INTEL UHD GRAPHICS 620. TARJETA DE RED: RED INTEGRADA ETHERNET LAN 10/100/1000. SOFTWARE OFICINA: DEBERA INCLUIR UNA LICENCIA OFFICE HOME & BUSINESS 2019 FPP PC/MAC 32/64 BITS ESPANOL. | 24471.36
I180000220-5374 | UNIDAD CENTRAL DE PROCESO (CPU) UNIDAD CENTRAL DE PROCESO (CPU). PROCESADOR DE OCTAVA GENERACION INTEL CORE I5-I5-8265U DE 4 NUCLEOS/6 MB/DE 16 GHZ A 3.9 GHZ/25 W. MEMORIA: 8 GB DDRA 2400 MHZ (1 X 8 GB) 2 DIMM CRECIMIENTO HASTA 64 GB DDRA 2400 MHZ. DISCO DURO: 1 TB 7200 RPM DE 2.5 SATA. TARJETA DE VIDEO: GRAFICOS INTEGRADOS INTEL UHD GRAPHICS 620. TARJETA DE RED: RED INTEGRADA ETHERNET LAN 10/100/1000. SOFTWARE OFICINA: DEBERA INCLUIR UNA LICENCIA OFFICE HOME & BUSINESS 2019 FPP PC/MAC 32/64 BITS ESPANOL. | 24471.36
I180000220-5412 | UNIDAD CENTRAL DE PROCESO (CPU) UNIDAD CENTRAL DE PROCESO (CPU). PROCESADOR DE OCTAVA GENERACION INTEL CORE I5-I5-8265U DE 4 NUCLEOS/6 MB/DE 16 GHZ A 3.9 GHZ/25 W. MEMORIA: 8 GB DDRA 2400 MHZ (1 X 8 GB) 2 DIMM CRECIMIENTO HASTA 64 GB DDRA 2400 MHZ. DISCO DURO: 1 TB 7200 RPM DE 2.5 SATA. TARJETA DE VIDEO: GRAFICOS INTEGRADOS INTEL UHD GRAPHICS 620. TARJETA DE RED: RED INTEGRADA ETHERNET LAN 10/100/1000. SOFTWARE OFICINA: DEBERA INCLUIR UNA LICENCIA OFFICE HOME & BUSINESS 2019 FPP PC/MAC 32/64 BITS ESPANOL. | 24471.36
I180000220-5450 | UNIDAD CENTRAL DE PROCESO (CPU) UNIDAD CENTRAL DE PROCESO (CPU). PROCESADOR DE OCTAVA GENERACION INTEL CORE I5-I5-8265U DE 4 NUCLEOS/6 MB/DE 16 GHZ A 3.9 GHZ/25 W. MEMORIA: 8 GB DDRA 2400 MHZ (1 X 8 GB) 2 DIMM CRECIMIENTO HASTA 64 GB DDRA 2400 MHZ. DISCO DURO: 1 TB 7200 RPM DE 2.5 SATA. TARJETA DE VIDEO: GRAFICOS INTEGRADOS INTEL UHD GRAPHICS 620. TARJETA DE RED: RED INTEGRADA ETHERNET LAN 10/100/1000. SOFTWARE OFICINA: DEBERA INCLUIR UNA LICENCIA OFFICE HOME & BUSINESS 2019 FPP PC/MAC 32/64 BITS ESPANOL. | 24471.36
I180000220-5366 | UNIDAD CENTRAL DE PROCESO (CPU) UNIDAD CENTRAL DE PROCESO (CPU). PROCESADOR DE OCTAVA GENERACION INTEL CORE I5-I5-8265U DE 4 NUCLEOS/6 MB/DE 16 GHZ A 3.9 GHZ/25 W. MEMORIA: 8 GB DDRA 2400 MHZ (1 X 8 GB) 2 DIMM CRECIMIENTO HASTA 64 GB DDRA 2400 MHZ. DISCO DURO: 1 TB 7200 RPM DE 2.5 SATA. TARJETA DE VIDEO: GRAFICOS INTEGRADOS INTEL UHD GRAPHICS 620. TARJETA DE RED: RED INTEGRADA ETHERNET LAN 10/100/1000. SOFTWARE OFICINA: DEBERA INCLUIR UNA LICENCIA OFFICE HOME & BUSINESS 2019 FPP PC/MAC 32/64 BITS ESPANOL. | 24471.36
I180000220-5415 | UNIDAD CENTRAL DE PROCESO (CPU) UNIDAD CENTRAL DE PROCESO (CPU). PROCESADOR DE OCTAVA GENERACION INTEL CORE I5-I5-8265U DE 4 NUCLEOS/6 MB/DE 16 GHZ A 3.9 GHZ/25 W. MEMORIA: 8 GB DDRA 2400 MHZ (1 X 8 GB) 2 DIMM CRECIMIENTO HASTA 64 GB DDRA 2400 MHZ. DISCO DURO: 1 TB 7200 RPM DE 2.5 SATA. TARJETA DE VIDEO: GRAFICOS INTEGRADOS INTEL UHD GRAPHICS 620. TARJETA DE RED: RED INTEGRADA ETHERNET LAN 10/100/1000. SOFTWARE OFICINA: DEBERA INCLUIR UNA LICENCIA OFFICE HOME & BUSINESS 2019 FPP PC/MAC 32/64 BITS ESPANOL. | 24471.36
I180000220-5386 | UNIDAD CENTRAL DE PROCESO (CPU) UNIDAD CENTRAL DE PROCESO (CPU). PROCESADOR DE OCTAVA GENERACION INTEL CORE I5-I5-8265U DE 4 NUCLEOS/6 MB/DE 16 GHZ A 3.9 GHZ/25 W. MEMORIA: 8 GB DDRA 2400 MHZ (1 X 8 GB) 2 DIMM CRECIMIENTO HASTA 64 GB DDRA 2400 MHZ. DISCO DURO: 1 TB 7200 RPM DE 2.5 SATA. TARJETA DE VIDEO: GRAFICOS INTEGRADOS INTEL UHD GRAPHICS 620. TARJETA DE RED: RED INTEGRADA ETHERNET LAN 10/100/1000. SOFTWARE OFICINA: DEBERA INCLUIR UNA LICENCIA OFFICE HOME & BUSINESS 2019 FPP PC/MAC 32/64 BITS ESPANOL. | 24471.36
I180000220-5378 | UNIDAD CENTRAL DE PROCESO (CPU) UNIDAD CENTRAL DE PROCESO (CPU). PROCESADOR DE OCTAVA GENERACION INTEL CORE I5-I5-8265U DE 4 NUCLEOS/6 MB/DE 16 GHZ A 3.9 GHZ/25 W. MEMORIA: 8 GB DDRA 2400 MHZ (1 X 8 GB) 2 DIMM CRECIMIENTO HASTA 64 GB DDRA 2400 MHZ. DISCO DURO: 1 TB 7200 RPM DE 2.5 SATA. TARJETA DE VIDEO: GRAFICOS INTEGRADOS INTEL UHD GRAPHICS 620. TARJETA DE RED: RED INTEGRADA ETHERNET LAN 10/100/1000. SOFTWARE OFICINA: DEBERA INCLUIR UNA LICENCIA OFFICE HOME & BUSINESS 2019 FPP PC/MAC 32/64 BITS ESPANOL. | 24471.36
I180000220-5353 | UNIDAD CENTRAL DE PROCESO (CPU) UNIDAD CENTRAL DE PROCESO (CPU). PROCESADOR DE OCTAVA GENERACION INTEL CORE I5-I5-8265U DE 4 NUCLEOS/6 MB/DE 16 GHZ A 3.9 GHZ/25 W. MEMORIA: 8 GB DDRA 2400 MHZ (1 X 8 GB) 2 DIMM CRECIMIENTO HASTA 64 GB DDRA 2400 MHZ. DISCO DURO: 1 TB 7200 RPM DE 2.5 SATA. TARJETA DE VIDEO: GRAFICOS INTEGRADOS INTEL UHD GRAPHICS 620. TARJETA DE RED: RED INTEGRADA ETHERNET LAN 10/100/1000. SOFTWARE OFICINA: DEBERA INCLUIR UNA LICENCIA OFFICE HOME & BUSINESS 2019 FPP PC/MAC 32/64 BITS ESPANOL. | 24471.36
I180000220-4968 | UNIDAD CENTRAL DE PROCESO (CPU) UNIDAD CENTRAL DE PROCESO (CPU). PROCESADOR DE OCTAVA GENERACION INTEL CORE I5-I5-8265U DE 4 NUCLEOS/6 MB/DE 16 GHZ A 3.9 GHZ/25 W. MEMORIA: 8 GB DDRA 2400 MHZ (1 X 8 GB) 2 DIMM CRECIMIENTO HASTA 64 GB DDRA 2400 MHZ. DISCO DURO: 1 TB 7200 RPM DE 2.5 SATA. TARJETA DE VIDEO: GRAFICOS INTEGRADOS INTEL UHD GRAPHICS 620. TARJETA DE RED: RED INTEGRADA ETHERNET LAN 10/100/1000. SOFTWARE OFICINA: DEBERA INCLUIR UNA LICENCIA OFFICE HOME & BUSINESS 2019 FPP PC/MAC 32/64 BITS ESPANOL. | 24471.36
I180000220-4974 | UNIDAD CENTRAL DE PROCESO (CPU) UNIDAD CENTRAL DE PROCESO (CPU). PROCESADOR DE OCTAVA GENERACION INTEL CORE I5-I5-8265U DE 4 NUCLEOS/6 MB/DE 16 GHZ A 3.9 GHZ/25 W. MEMORIA: 8 GB DDRA 2400 MHZ (1 X 8 GB) 2 DIMM CRECIMIENTO HASTA 64 GB DDRA 2400 MHZ. DISCO DURO: 1 TB 7200 RPM DE 2.5 SATA. TARJETA DE VIDEO: GRAFICOS INTEGRADOS INTEL UHD GRAPHICS 620. TARJETA DE RED: RED INTEGRADA ETHERNET LAN 10/100/1000. SOFTWARE OFICINA: DEBERA INCLUIR UNA LICENCIA OFFICE HOME & BUSINESS 2019 FPP PC/MAC 32/64 BITS ESPANOL. | 24471.36
I180000220-4988 | UNIDAD CENTRAL DE PROCESO (CPU) UNIDAD CENTRAL DE PROCESO (CPU). PROCESADOR DE OCTAVA GENERACION INTEL CORE I5-I5-8265U DE 4 NUCLEOS/6 MB/DE 16 GHZ A 3.9 GHZ/25 W. MEMORIA: 8 GB DDRA 2400 MHZ (1 X 8 GB) 2 DIMM CRECIMIENTO HASTA 64 GB DDRA 2400 MHZ. DISCO DURO: 1 TB 7200 RPM DE 2.5 SATA. TARJETA DE VIDEO: GRAFICOS INTEGRADOS INTEL UHD GRAPHICS 620. TARJETA DE RED: RED INTEGRADA ETHERNET LAN 10/100/1000. SOFTWARE OFICINA: DEBERA INCLUIR UNA LICENCIA OFFICE HOME & BUSINESS 2019 FPP PC/MAC 32/64 BITS ESPANOL. | 24471.36
I180000220-4994 | UNIDAD CENTRAL DE PROCESO (CPU) UNIDAD CENTRAL DE PROCESO (CPU). PROCESADOR DE OCTAVA GENERACION INTEL CORE I5-I5-8265U DE 4 NUCLEOS/6 MB/DE 16 GHZ A 3.9 GHZ/25 W. MEMORIA: 8 GB DDRA 2400 MHZ (1 X 8 GB) 2 DIMM CRECIMIENTO HASTA 64 GB DDRA 2400 MHZ. DISCO DURO: 1 TB 7200 RPM DE 2.5 SATA. TARJETA DE VIDEO: GRAFICOS INTEGRADOS INTEL UHD GRAPHICS 620. TARJETA DE RED: RED INTEGRADA ETHERNET LAN 10/100/1000. SOFTWARE OFICINA: DEBERA INCLUIR UNA LICENCIA OFFICE HOME & BUSINESS 2019 FPP PC/MAC 32/64 BITS ESPANOL. | 24471.36
I180000220-5007 | UNIDAD CENTRAL DE PROCESO (CPU) UNIDAD CENTRAL DE PROCESO (CPU). PROCESADOR INTEL CORE I5 MEMORIA DE 8GB DDR4 DISCO SSD DE 256 GB VGA/ADMI/DISPLAYPORT WINDOWS 10 PRO (54 BITS). INCLUYE LICENCIA MICROSOFT OFFICE 2019 PARA GOBIERNO SECTOR SALUD LA CUAL INCLUYA SOLO PAQUETES DE WORD EXCEL POWER POIT ONE NOTE Y OUTLOOK. | 32056.6
I180000220-4973 | UNIDAD CENTRAL DE PROCESO (CPU) UNIDAD CENTRAL DE PROCESO (CPU). PROCESADOR DE OCTAVA GENERACION INTEL CORE I5-I5-8265U DE 4 NUCLEOS/6 MB/DE 16 GHZ A 3.9 GHZ/25 W. MEMORIA: 8 GB DDRA 2400 MHZ (1 X 8 GB) 2 DIMM CRECIMIENTO HASTA 64 GB DDRA 2400 MHZ. DISCO DURO: 1 TB 7200 RPM DE 2.5 SATA. TARJETA DE VIDEO: GRAFICOS INTEGRADOS INTEL UHD GRAPHICS 620. TARJETA DE RED: RED INTEGRADA ETHERNET LAN 10/100/1000. SOFTWARE OFICINA: DEBERA INCLUIR UNA LICENCIA OFFICE HOME & BUSINESS 2019 FPP PC/MAC 32/64 BITS ESPANOL. | 24471.36
I180000220-5008 | UNIDAD CENTRAL DE PROCESO (CPU) UNIDAD CENTRAL DE PROCESO (CPU). PROCESADOR INTEL CORE I5 MEMORIA DE 8GB DDR4 DISCO SSD DE 256 GB VGA/ADMI/DISPLAYPORT WINDOWS 10 PRO (54 BITS). INCLUYE LICENCIA MICROSOFT OFFICE 2019 PARA GOBIERNO SECTOR SALUD LA CUAL INCLUYA SOLO PAQUETES DE WORD EXCEL POWER POIT ONE NOTE Y OUTLOOK. | 32056.6
I180000220-5010 | UNIDAD CENTRAL DE PROCESO (CPU) UNIDAD CENTRAL DE PROCESO (CPU). PROCESADOR INTEL CORE I5 MEMORIA DE 8GB DDR4 DISCO SSD DE 256 GB VGA/ADMI/DISPLAYPORT WINDOWS 10 PRO (54 BITS). INCLUYE LICENCIA MICROSOFT OFFICE 2019 PARA GOBIERNO SECTOR SALUD LA CUAL INCLUYA SOLO PAQUETES DE WORD EXCEL POWER POIT ONE NOTE Y OUTLOOK. | 32056.6
I180000220-5009 | UNIDAD CENTRAL DE PROCESO (CPU) UNIDAD CENTRAL DE PROCESO (CPU). PROCESADOR INTEL CORE I5 MEMORIA DE 8GB DDR4 DISCO SSD DE 256 GB VGA/ADMI/DISPLAYPORT WINDOWS 10 PRO (54 BITS). INCLUYE LICENCIA MICROSOFT OFFICE 2019 PARA GOBIERNO SECTOR SALUD LA CUAL INCLUYA SOLO PAQUETES DE WORD EXCEL POWER POIT ONE NOTE Y OUTLOOK. | 32056.6
I180000220-4989 | UNIDAD CENTRAL DE PROCESO (CPU) UNIDAD CENTRAL DE PROCESO (CPU). PROCESADOR DE OCTAVA GENERACION INTEL CORE I5-I5-8265U DE 4 NUCLEOS/6 MB/DE 16 GHZ A 3.9 GHZ/25 W. MEMORIA: 8 GB DDRA 2400 MHZ (1 X 8 GB) 2 DIMM CRECIMIENTO HASTA 64 GB DDRA 2400 MHZ. DISCO DURO: 1 TB 7200 RPM DE 2.5 SATA. TARJETA DE VIDEO: GRAFICOS INTEGRADOS INTEL UHD GRAPHICS 620. TARJETA DE RED: RED INTEGRADA ETHERNET LAN 10/100/1000. SOFTWARE OFICINA: DEBERA INCLUIR UNA LICENCIA OFFICE HOME & BUSINESS 2019 FPP PC/MAC 32/64 BITS ESPANOL. | 24471.36
I180000220-4955 | UNIDAD CENTRAL DE PROCESO (CPU) UNIDAD CENTRAL DE PROCESO (CPU). PROCESADOR DE OCTAVA GENERACION INTEL CORE I5-I5-8265U DE 4 NUCLEOS/6 MB/DE 16 GHZ A 3.9 GHZ/25 W. MEMORIA: 8 GB DDRA 2400 MHZ (1 X 8 GB) 2 DIMM CRECIMIENTO HASTA 64 GB DDRA 2400 MHZ. DISCO DURO: 1 TB 7200 RPM DE 2.5 SATA. TARJETA DE VIDEO: GRAFICOS INTEGRADOS INTEL UHD GRAPHICS 620. TARJETA DE RED: RED INTEGRADA ETHERNET LAN 10/100/1000. SOFTWARE OFICINA: DEBERA INCLUIR UNA LICENCIA OFFICE HOME & BUSINESS 2019 FPP PC/MAC 32/64 BITS ESPANOL. | 24471.36
I150200294-142 | PROYECTOR MULTIPLE PROYECTOR 3600 LUMENES DLP 20000:1 ZOOM 1.1X LAMPARA 200W HASTA 15000 HORAS HDMI 1.4 X 2 BOCINA 2W X 1. | 11681.2
I180000220-4992 | UNIDAD CENTRAL DE PROCESO (CPU) UNIDAD CENTRAL DE PROCESO (CPU). PROCESADOR DE OCTAVA GENERACION INTEL CORE I5-I5-8265U DE 4 NUCLEOS/6 MB/DE 16 GHZ A 3.9 GHZ/25 W. MEMORIA: 8 GB DDRA 2400 MHZ (1 X 8 GB) 2 DIMM CRECIMIENTO HASTA 64 GB DDRA 2400 MHZ. DISCO DURO: 1 TB 7200 RPM DE 2.5 SATA. TARJETA DE VIDEO: GRAFICOS INTEGRADOS INTEL UHD GRAPHICS 620. TARJETA DE RED: RED INTEGRADA ETHERNET LAN 10/100/1000. SOFTWARE OFICINA: DEBERA INCLUIR UNA LICENCIA OFFICE HOME & BUSINESS 2019 FPP PC/MAC 32/64 BITS ESPANOL. | 24471.36
I180000220-4962 | UNIDAD CENTRAL DE PROCESO (CPU) UNIDAD CENTRAL DE PROCESO (CPU). PROCESADOR DE OCTAVA GENERACION INTEL CORE I5-I5-8265U DE 4 NUCLEOS/6 MB/DE 16 GHZ A 3.9 GHZ/25 W. MEMORIA: 8 GB DDRA 2400 MHZ (1 X 8 GB) 2 DIMM CRECIMIENTO HASTA 64 GB DDRA 2400 MHZ. DISCO DURO: 1 TB 7200 RPM DE 2.5 SATA. TARJETA DE VIDEO: GRAFICOS INTEGRADOS INTEL UHD GRAPHICS 620. TARJETA DE RED: RED INTEGRADA ETHERNET LAN 10/100/1000. SOFTWARE OFICINA: DEBERA INCLUIR UNA LICENCIA OFFICE HOME & BUSINESS 2019 FPP PC/MAC 32/64 BITS ESPANOL. | 24471.36
I180000220-4980 | UNIDAD CENTRAL DE PROCESO (CPU) UNIDAD CENTRAL DE PROCESO (CPU). PROCESADOR DE OCTAVA GENERACION INTEL CORE I5-I5-8265U DE 4 NUCLEOS/6 MB/DE 16 GHZ A 3.9 GHZ/25 W. MEMORIA: 8 GB DDRA 2400 MHZ (1 X 8 GB) 2 DIMM CRECIMIENTO HASTA 64 GB DDRA 2400 MHZ. DISCO DURO: 1 TB 7200 RPM DE 2.5 SATA. TARJETA DE VIDEO: GRAFICOS INTEGRADOS INTEL UHD GRAPHICS 620. TARJETA DE RED: RED INTEGRADA ETHERNET LAN 10/100/1000. SOFTWARE OFICINA: DEBERA INCLUIR UNA LICENCIA OFFICE HOME & BUSINESS 2019 FPP PC/MAC 32/64 BITS ESPANOL. | 24471.36
I180000220-4964 | UNIDAD CENTRAL DE PROCESO (CPU) UNIDAD CENTRAL DE PROCESO (CPU). PROCESADOR DE OCTAVA GENERACION INTEL CORE I5-I5-8265U DE 4 NUCLEOS/6 MB/DE 16 GHZ A 3.9 GHZ/25 W. MEMORIA: 8 GB DDRA 2400 MHZ (1 X 8 GB) 2 DIMM CRECIMIENTO HASTA 64 GB DDRA 2400 MHZ. DISCO DURO: 1 TB 7200 RPM DE 2.5 SATA. TARJETA DE VIDEO: GRAFICOS INTEGRADOS INTEL UHD GRAPHICS 620. TARJETA DE RED: RED INTEGRADA ETHERNET LAN 10/100/1000. SOFTWARE OFICINA: DEBERA INCLUIR UNA LICENCIA OFFICE HOME & BUSINESS 2019 FPP PC/MAC 32/64 BITS ESPANOL. | 24471.36
I180000220-4986 | UNIDAD CENTRAL DE PROCESO (CPU) UNIDAD CENTRAL DE PROCESO (CPU). PROCESADOR DE OCTAVA GENERACION INTEL CORE I5-I5-8265U DE 4 NUCLEOS/6 MB/DE 16 GHZ A 3.9 GHZ/25 W. MEMORIA: 8 GB DDRA 2400 MHZ (1 X 8 GB) 2 DIMM CRECIMIENTO HASTA 64 GB DDRA 2400 MHZ. DISCO DURO: 1 TB 7200 RPM DE 2.5 SATA. TARJETA DE VIDEO: GRAFICOS INTEGRADOS INTEL UHD GRAPHICS 620. TARJETA DE RED: RED INTEGRADA ETHERNET LAN 10/100/1000. SOFTWARE OFICINA: DEBERA INCLUIR UNA LICENCIA OFFICE HOME & BUSINESS 2019 FPP PC/MAC 32/64 BITS ESPANOL. | 24471.36
I180000220-4944 | UNIDAD CENTRAL DE PROCESO (CPU) UNIDAD CENTRAL DE PROCESO (CPU). PROCESADOR DE OCTAVA GENERACION INTEL CORE I5-I5-8265U DE 4 NUCLEOS/6 MB/DE 16 GHZ A 3.9 GHZ/25 W. MEMORIA: 8 GB DDRA 2400 MHZ (1 X 8 GB) 2 DIMM CRECIMIENTO HASTA 64 GB DDRA 2400 MHZ. DISCO DURO: 1 TB 7200 RPM DE 2.5 SATA. TARJETA DE VIDEO: GRAFICOS INTEGRADOS INTEL UHD GRAPHICS 620. TARJETA DE RED: RED INTEGRADA ETHERNET LAN 10/100/1000. SOFTWARE OFICINA: DEBERA INCLUIR UNA LICENCIA OFFICE HOME & BUSINESS 2019 FPP PC/MAC 32/64 BITS ESPANOL. | 24471.36
I180000220-4946 | UNIDAD CENTRAL DE PROCESO (CPU) UNIDAD CENTRAL DE PROCESO (CPU). PROCESADOR DE OCTAVA GENERACION INTEL CORE I5-I5-8265U DE 4 NUCLEOS/6 MB/DE 16 GHZ A 3.9 GHZ/25 W. MEMORIA: 8 GB DDRA 2400 MHZ (1 X 8 GB) 2 DIMM CRECIMIENTO HASTA 64 GB DDRA 2400 MHZ. DISCO DURO: 1 TB 7200 RPM DE 2.5 SATA. TARJETA DE VIDEO: GRAFICOS INTEGRADOS INTEL UHD GRAPHICS 620. TARJETA DE RED: RED INTEGRADA ETHERNET LAN 10/100/1000. SOFTWARE OFICINA: DEBERA INCLUIR UNA LICENCIA OFFICE HOME & BUSINESS 2019 FPP PC/MAC 32/64 BITS ESPANOL. | 24471.36
I180000220-4970 | UNIDAD CENTRAL DE PROCESO (CPU) UNIDAD CENTRAL DE PROCESO (CPU). PROCESADOR DE OCTAVA GENERACION INTEL CORE I5-I5-8265U DE 4 NUCLEOS/6 MB/DE 16 GHZ A 3.9 GHZ/25 W. MEMORIA: 8 GB DDRA 2400 MHZ (1 X 8 GB) 2 DIMM CRECIMIENTO HASTA 64 GB DDRA 2400 MHZ. DISCO DURO: 1 TB 7200 RPM DE 2.5 SATA. TARJETA DE VIDEO: GRAFICOS INTEGRADOS INTEL UHD GRAPHICS 620. TARJETA DE RED: RED INTEGRADA ETHERNET LAN 10/100/1000. SOFTWARE OFICINA: DEBERA INCLUIR UNA LICENCIA OFFICE HOME & BUSINESS 2019 FPP PC/MAC 32/64 BITS ESPANOL. | 24471.36
I180000220-4982 | UNIDAD CENTRAL DE PROCESO (CPU) UNIDAD CENTRAL DE PROCESO (CPU). PROCESADOR DE OCTAVA GENERACION INTEL CORE I5-I5-8265U DE 4 NUCLEOS/6 MB/DE 16 GHZ A 3.9 GHZ/25 W. MEMORIA: 8 GB DDRA 2400 MHZ (1 X 8 GB) 2 DIMM CRECIMIENTO HASTA 64 GB DDRA 2400 MHZ. DISCO DURO: 1 TB 7200 RPM DE 2.5 SATA. TARJETA DE VIDEO: GRAFICOS INTEGRADOS INTEL UHD GRAPHICS 620. TARJETA DE RED: RED INTEGRADA ETHERNET LAN 10/100/1000. SOFTWARE OFICINA: DEBERA INCLUIR UNA LICENCIA OFFICE HOME & BUSINESS 2019 FPP PC/MAC 32/64 BITS ESPANOL. | 24471.36
I180000220-5000 | UNIDAD CENTRAL DE PROCESO (CPU) UNIDAD CENTRAL DE PROCESO (CPU). PROCESADOR DE OCTAVA GENERACION INTEL CORE I5-I5-8265U DE 4 NUCLEOS/6 MB/DE 16 GHZ A 3.9 GHZ/25 W. MEMORIA: 8 GB DDRA 2400 MHZ (1 X 8 GB) 2 DIMM CRECIMIENTO HASTA 64 GB DDRA 2400 MHZ. DISCO DURO: 1 TB 7200 RPM DE 2.5 SATA. TARJETA DE VIDEO: GRAFICOS INTEGRADOS INTEL UHD GRAPHICS 620. TARJETA DE RED: RED INTEGRADA ETHERNET LAN 10/100/1000. SOFTWARE OFICINA: DEBERA INCLUIR UNA LICENCIA OFFICE HOME & BUSINESS 2019 FPP PC/MAC 32/64 BITS ESPANOL. | 24471.36
I180000220-5006 | UNIDAD CENTRAL DE PROCESO (CPU) UNIDAD CENTRAL DE PROCESO (CPU). PROCESADOR INTEL CORE I5 MEMORIA DE 8GB DDR4 DISCO SSD DE 256 GB VGA/ADMI/DISPLAYPORT WINDOWS 10 PRO (54 BITS). INCLUYE LICENCIA MICROSOFT OFFICE 2019 PARA GOBIERNO SECTOR SALUD LA CUAL INCLUYA SOLO PAQUETES DE WORD EXCEL POWER POIT ONE NOTE Y OUTLOOK. | 32056.6
I180000220-4952 | UNIDAD CENTRAL DE PROCESO (CPU) UNIDAD CENTRAL DE PROCESO (CPU). PROCESADOR DE OCTAVA GENERACION INTEL CORE I5-I5-8265U DE 4 NUCLEOS/6 MB/DE 16 GHZ A 3.9 GHZ/25 W. MEMORIA: 8 GB DDRA 2400 MHZ (1 X 8 GB) 2 DIMM CRECIMIENTO HASTA 64 GB DDRA 2400 MHZ. DISCO DURO: 1 TB 7200 RPM DE 2.5 SATA. TARJETA DE VIDEO: GRAFICOS INTEGRADOS INTEL UHD GRAPHICS 620. TARJETA DE RED: RED INTEGRADA ETHERNET LAN 10/100/1000. SOFTWARE OFICINA: DEBERA INCLUIR UNA LICENCIA OFFICE HOME & BUSINESS 2019 FPP PC/MAC 32/64 BITS ESPANOL. | 24471.36
I180000220-4954 | UNIDAD CENTRAL DE PROCESO (CPU) UNIDAD CENTRAL DE PROCESO (CPU). PROCESADOR DE OCTAVA GENERACION INTEL CORE I5-I5-8265U DE 4 NUCLEOS/6 MB/DE 16 GHZ A 3.9 GHZ/25 W. MEMORIA: 8 GB DDRA 2400 MHZ (1 X 8 GB) 2 DIMM CRECIMIENTO HASTA 64 GB DDRA 2400 MHZ. DISCO DURO: 1 TB 7200 RPM DE 2.5 SATA. TARJETA DE VIDEO: GRAFICOS INTEGRADOS INTEL UHD GRAPHICS 620. TARJETA DE RED: RED INTEGRADA ETHERNET LAN 10/100/1000. SOFTWARE OFICINA: DEBERA INCLUIR UNA LICENCIA OFFICE HOME & BUSINESS 2019 FPP PC/MAC 32/64 BITS ESPANOL. | 24471.36
I180000220-4959 | UNIDAD CENTRAL DE PROCESO (CPU) UNIDAD CENTRAL DE PROCESO (CPU). PROCESADOR DE OCTAVA GENERACION INTEL CORE I5-I5-8265U DE 4 NUCLEOS/6 MB/DE 16 GHZ A 3.9 GHZ/25 W. MEMORIA: 8 GB DDRA 2400 MHZ (1 X 8 GB) 2 DIMM CRECIMIENTO HASTA 64 GB DDRA 2400 MHZ. DISCO DURO: 1 TB 7200 RPM DE 2.5 SATA. TARJETA DE VIDEO: GRAFICOS INTEGRADOS INTEL UHD GRAPHICS 620. TARJETA DE RED: RED INTEGRADA ETHERNET LAN 10/100/1000. SOFTWARE OFICINA: DEBERA INCLUIR UNA LICENCIA OFFICE HOME & BUSINESS 2019 FPP PC/MAC 32/64 BITS ESPANOL. | 24471.36
I180000220-4971 | UNIDAD CENTRAL DE PROCESO (CPU) UNIDAD CENTRAL DE PROCESO (CPU). PROCESADOR DE OCTAVA GENERACION INTEL CORE I5-I5-8265U DE 4 NUCLEOS/6 MB/DE 16 GHZ A 3.9 GHZ/25 W. MEMORIA: 8 GB DDRA 2400 MHZ (1 X 8 GB) 2 DIMM CRECIMIENTO HASTA 64 GB DDRA 2400 MHZ. DISCO DURO: 1 TB 7200 RPM DE 2.5 SATA. TARJETA DE VIDEO: GRAFICOS INTEGRADOS INTEL UHD GRAPHICS 620. TARJETA DE RED: RED INTEGRADA ETHERNET LAN 10/100/1000. SOFTWARE OFICINA: DEBERA INCLUIR UNA LICENCIA OFFICE HOME & BUSINESS 2019 FPP PC/MAC 32/64 BITS ESPANOL. | 24471.36
I180000220-5003 | UNIDAD CENTRAL DE PROCESO (CPU) UNIDAD CENTRAL DE PROCESO (CPU). PROCESADOR DE OCTAVA GENERACION INTEL CORE I5-I5-8265U DE 4 NUCLEOS/6 MB/DE 16 GHZ A 3.9 GHZ/25 W. MEMORIA: 8 GB DDRA 2400 MHZ (1 X 8 GB) 2 DIMM CRECIMIENTO HASTA 64 GB DDRA 2400 MHZ. DISCO DURO: 1 TB 7200 RPM DE 2.5 SATA. TARJETA DE VIDEO: GRAFICOS INTEGRADOS INTEL UHD GRAPHICS 620. TARJETA DE RED: RED INTEGRADA ETHERNET LAN 10/100/1000. SOFTWARE OFICINA: DEBERA INCLUIR UNA LICENCIA OFFICE HOME & BUSINESS 2019 FPP PC/MAC 32/64 BITS ESPANOL. | 24471.36
I180000220-4939 | UNIDAD CENTRAL DE PROCESO (CPU) UNIDAD CENTRAL DE PROCESO (CPU). PROCESADOR DE OCTAVA GENERACION INTEL CORE I5-I5-8265U DE 4 NUCLEOS/6 MB/DE 16 GHZ A 3.9 GHZ/25 W. MEMORIA: 8 GB DDRA 2400 MHZ (1 X 8 GB) 2 DIMM CRECIMIENTO HASTA 64 GB DDRA 2400 MHZ. DISCO DURO: 1 TB 7200 RPM DE 2.5 SATA. TARJETA DE VIDEO: GRAFICOS INTEGRADOS INTEL UHD GRAPHICS 620. TARJETA DE RED: RED INTEGRADA ETHERNET LAN 10/100/1000. SOFTWARE OFICINA: DEBERA INCLUIR UNA LICENCIA OFFICE HOME & BUSINESS 2019 FPP PC/MAC 32/64 BITS ESPANOL. | 24471.36
I180000220-4983 | UNIDAD CENTRAL DE PROCESO (CPU) UNIDAD CENTRAL DE PROCESO (CPU). PROCESADOR DE OCTAVA GENERACION INTEL CORE I5-I5-8265U DE 4 NUCLEOS/6 MB/DE 16 GHZ A 3.9 GHZ/25 W. MEMORIA: 8 GB DDRA 2400 MHZ (1 X 8 GB) 2 DIMM CRECIMIENTO HASTA 64 GB DDRA 2400 MHZ. DISCO DURO: 1 TB 7200 RPM DE 2.5 SATA. TARJETA DE VIDEO: GRAFICOS INTEGRADOS INTEL UHD GRAPHICS 620. TARJETA DE RED: RED INTEGRADA ETHERNET LAN 10/100/1000. SOFTWARE OFICINA: DEBERA INCLUIR UNA LICENCIA OFFICE HOME & BUSINESS 2019 FPP PC/MAC 32/64 BITS ESPANOL. | 24471.36
I180000220-4936 | UNIDAD CENTRAL DE PROCESO (CPU) UNIDAD CENTRAL DE PROCESO (CPU). PROCESADOR DE OCTAVA GENERACION INTEL CORE I5-I5-8265U DE 4 NUCLEOS/6 MB/DE 16 GHZ A 3.9 GHZ/25 W. MEMORIA: 8 GB DDRA 2400 MHZ (1 X 8 GB) 2 DIMM CRECIMIENTO HASTA 64 GB DDRA 2400 MHZ. DISCO DURO: 1 TB 7200 RPM DE 2.5 SATA. TARJETA DE VIDEO: GRAFICOS INTEGRADOS INTEL UHD GRAPHICS 620. TARJETA DE RED: RED INTEGRADA ETHERNET LAN 10/100/1000. SOFTWARE OFICINA: DEBERA INCLUIR UNA LICENCIA OFFICE HOME & BUSINESS 2019 FPP PC/MAC 32/64 BITS ESPANOL. | 24471.36
I180000220-4951 | UNIDAD CENTRAL DE PROCESO (CPU) UNIDAD CENTRAL DE PROCESO (CPU). PROCESADOR DE OCTAVA GENERACION INTEL CORE I5-I5-8265U DE 4 NUCLEOS/6 MB/DE 16 GHZ A 3.9 GHZ/25 W. MEMORIA: 8 GB DDRA 2400 MHZ (1 X 8 GB) 2 DIMM CRECIMIENTO HASTA 64 GB DDRA 2400 MHZ. DISCO DURO: 1 TB 7200 RPM DE 2.5 SATA. TARJETA DE VIDEO: GRAFICOS INTEGRADOS INTEL UHD GRAPHICS 620. TARJETA DE RED: RED INTEGRADA ETHERNET LAN 10/100/1000. SOFTWARE OFICINA: DEBERA INCLUIR UNA LICENCIA OFFICE HOME & BUSINESS 2019 FPP PC/MAC 32/64 BITS ESPANOL. | 24471.36
I180000220-4957 | UNIDAD CENTRAL DE PROCESO (CPU) UNIDAD CENTRAL DE PROCESO (CPU). PROCESADOR DE OCTAVA GENERACION INTEL CORE I5-I5-8265U DE 4 NUCLEOS/6 MB/DE 16 GHZ A 3.9 GHZ/25 W. MEMORIA: 8 GB DDRA 2400 MHZ (1 X 8 GB) 2 DIMM CRECIMIENTO HASTA 64 GB DDRA 2400 MHZ. DISCO DURO: 1 TB 7200 RPM DE 2.5 SATA. TARJETA DE VIDEO: GRAFICOS INTEGRADOS INTEL UHD GRAPHICS 620. TARJETA DE RED: RED INTEGRADA ETHERNET LAN 10/100/1000. SOFTWARE OFICINA: DEBERA INCLUIR UNA LICENCIA OFFICE HOME & BUSINESS 2019 FPP PC/MAC 32/64 BITS ESPANOL. | 24471.36
I180000220-4990 | UNIDAD CENTRAL DE PROCESO (CPU) UNIDAD CENTRAL DE PROCESO (CPU). PROCESADOR DE OCTAVA GENERACION INTEL CORE I5-I5-8265U DE 4 NUCLEOS/6 MB/DE 16 GHZ A 3.9 GHZ/25 W. MEMORIA: 8 GB DDRA 2400 MHZ (1 X 8 GB) 2 DIMM CRECIMIENTO HASTA 64 GB DDRA 2400 MHZ. DISCO DURO: 1 TB 7200 RPM DE 2.5 SATA. TARJETA DE VIDEO: GRAFICOS INTEGRADOS INTEL UHD GRAPHICS 620. TARJETA DE RED: RED INTEGRADA ETHERNET LAN 10/100/1000. SOFTWARE OFICINA: DEBERA INCLUIR UNA LICENCIA OFFICE HOME & BUSINESS 2019 FPP PC/MAC 32/64 BITS ESPANOL. | 24471.36
I180000220-5002 | UNIDAD CENTRAL DE PROCESO (CPU) UNIDAD CENTRAL DE PROCESO (CPU). PROCESADOR DE OCTAVA GENERACION INTEL CORE I5-I5-8265U DE 4 NUCLEOS/6 MB/DE 16 GHZ A 3.9 GHZ/25 W. MEMORIA: 8 GB DDRA 2400 MHZ (1 X 8 GB) 2 DIMM CRECIMIENTO HASTA 64 GB DDRA 2400 MHZ. DISCO DURO: 1 TB 7200 RPM DE 2.5 SATA. TARJETA DE VIDEO: GRAFICOS INTEGRADOS INTEL UHD GRAPHICS 620. TARJETA DE RED: RED INTEGRADA ETHERNET LAN 10/100/1000. SOFTWARE OFICINA: DEBERA INCLUIR UNA LICENCIA OFFICE HOME & BUSINESS 2019 FPP PC/MAC 32/64 BITS ESPANOL. | 24471.36
I180000220-4963 | UNIDAD CENTRAL DE PROCESO (CPU) UNIDAD CENTRAL DE PROCESO (CPU). PROCESADOR DE OCTAVA GENERACION INTEL CORE I5-I5-8265U DE 4 NUCLEOS/6 MB/DE 16 GHZ A 3.9 GHZ/25 W. MEMORIA: 8 GB DDRA 2400 MHZ (1 X 8 GB) 2 DIMM CRECIMIENTO HASTA 64 GB DDRA 2400 MHZ. DISCO DURO: 1 TB 7200 RPM DE 2.5 SATA. TARJETA DE VIDEO: GRAFICOS INTEGRADOS INTEL UHD GRAPHICS 620. TARJETA DE RED: RED INTEGRADA ETHERNET LAN 10/100/1000. SOFTWARE OFICINA: DEBERA INCLUIR UNA LICENCIA OFFICE HOME & BUSINESS 2019 FPP PC/MAC 32/64 BITS ESPANOL. | 24471.36
I180000220-4999 | UNIDAD CENTRAL DE PROCESO (CPU) UNIDAD CENTRAL DE PROCESO (CPU). PROCESADOR DE OCTAVA GENERACION INTEL CORE I5-I5-8265U DE 4 NUCLEOS/6 MB/DE 16 GHZ A 3.9 GHZ/25 W. MEMORIA: 8 GB DDRA 2400 MHZ (1 X 8 GB) 2 DIMM CRECIMIENTO HASTA 64 GB DDRA 2400 MHZ. DISCO DURO: 1 TB 7200 RPM DE 2.5 SATA. TARJETA DE VIDEO: GRAFICOS INTEGRADOS INTEL UHD GRAPHICS 620. TARJETA DE RED: RED INTEGRADA ETHERNET LAN 10/100/1000. SOFTWARE OFICINA: DEBERA INCLUIR UNA LICENCIA OFFICE HOME & BUSINESS 2019 FPP PC/MAC 32/64 BITS ESPANOL. | 24471.36
I180000220-4956 | UNIDAD CENTRAL DE PROCESO (CPU) UNIDAD CENTRAL DE PROCESO (CPU). PROCESADOR DE OCTAVA GENERACION INTEL CORE I5-I5-8265U DE 4 NUCLEOS/6 MB/DE 16 GHZ A 3.9 GHZ/25 W. MEMORIA: 8 GB DDRA 2400 MHZ (1 X 8 GB) 2 DIMM CRECIMIENTO HASTA 64 GB DDRA 2400 MHZ. DISCO DURO: 1 TB 7200 RPM DE 2.5 SATA. TARJETA DE VIDEO: GRAFICOS INTEGRADOS INTEL UHD GRAPHICS 620. TARJETA DE RED: RED INTEGRADA ETHERNET LAN 10/100/1000. SOFTWARE OFICINA: DEBERA INCLUIR UNA LICENCIA OFFICE HOME & BUSINESS 2019 FPP PC/MAC 32/64 BITS ESPANOL. | 24471.36
I180000220-4975 | UNIDAD CENTRAL DE PROCESO (CPU) UNIDAD CENTRAL DE PROCESO (CPU). PROCESADOR DE OCTAVA GENERACION INTEL CORE I5-I5-8265U DE 4 NUCLEOS/6 MB/DE 16 GHZ A 3.9 GHZ/25 W. MEMORIA: 8 GB DDRA 2400 MHZ (1 X 8 GB) 2 DIMM CRECIMIENTO HASTA 64 GB DDRA 2400 MHZ. DISCO DURO: 1 TB 7200 RPM DE 2.5 SATA. TARJETA DE VIDEO: GRAFICOS INTEGRADOS INTEL UHD GRAPHICS 620. TARJETA DE RED: RED INTEGRADA ETHERNET LAN 10/100/1000. SOFTWARE OFICINA: DEBERA INCLUIR UNA LICENCIA OFFICE HOME & BUSINESS 2019 FPP PC/MAC 32/64 BITS ESPANOL. | 24471.36
I180000220-4998 | UNIDAD CENTRAL DE PROCESO (CPU) UNIDAD CENTRAL DE PROCESO (CPU). PROCESADOR DE OCTAVA GENERACION INTEL CORE I5-I5-8265U DE 4 NUCLEOS/6 MB/DE 16 GHZ A 3.9 GHZ/25 W. MEMORIA: 8 GB DDRA 2400 MHZ (1 X 8 GB) 2 DIMM CRECIMIENTO HASTA 64 GB DDRA 2400 MHZ. DISCO DURO: 1 TB 7200 RPM DE 2.5 SATA. TARJETA DE VIDEO: GRAFICOS INTEGRADOS INTEL UHD GRAPHICS 620. TARJETA DE RED: RED INTEGRADA ETHERNET LAN 10/100/1000. SOFTWARE OFICINA: DEBERA INCLUIR UNA LICENCIA OFFICE HOME & BUSINESS 2019 FPP PC/MAC 32/64 BITS ESPANOL. | 24471.36
I180000220-4958 | UNIDAD CENTRAL DE PROCESO (CPU) UNIDAD CENTRAL DE PROCESO (CPU). PROCESADOR DE OCTAVA GENERACION INTEL CORE I5-I5-8265U DE 4 NUCLEOS/6 MB/DE 16 GHZ A 3.9 GHZ/25 W. MEMORIA: 8 GB DDRA 2400 MHZ (1 X 8 GB) 2 DIMM CRECIMIENTO HASTA 64 GB DDRA 2400 MHZ. DISCO DURO: 1 TB 7200 RPM DE 2.5 SATA. TARJETA DE VIDEO: GRAFICOS INTEGRADOS INTEL UHD GRAPHICS 620. TARJETA DE RED: RED INTEGRADA ETHERNET LAN 10/100/1000. SOFTWARE OFICINA: DEBERA INCLUIR UNA LICENCIA OFFICE HOME & BUSINESS 2019 FPP PC/MAC 32/64 BITS ESPANOL. | 24471.36
I180000220-4993 | UNIDAD CENTRAL DE PROCESO (CPU) UNIDAD CENTRAL DE PROCESO (CPU). PROCESADOR DE OCTAVA GENERACION INTEL CORE I5-I5-8265U DE 4 NUCLEOS/6 MB/DE 16 GHZ A 3.9 GHZ/25 W. MEMORIA: 8 GB DDRA 2400 MHZ (1 X 8 GB) 2 DIMM CRECIMIENTO HASTA 64 GB DDRA 2400 MHZ. DISCO DURO: 1 TB 7200 RPM DE 2.5 SATA. TARJETA DE VIDEO: GRAFICOS INTEGRADOS INTEL UHD GRAPHICS 620. TARJETA DE RED: RED INTEGRADA ETHERNET LAN 10/100/1000. SOFTWARE OFICINA: DEBERA INCLUIR UNA LICENCIA OFFICE HOME & BUSINESS 2019 FPP PC/MAC 32/64 BITS ESPANOL. | 24471.36
I180000220-4976 | UNIDAD CENTRAL DE PROCESO (CPU) UNIDAD CENTRAL DE PROCESO (CPU). PROCESADOR DE OCTAVA GENERACION INTEL CORE I5-I5-8265U DE 4 NUCLEOS/6 MB/DE 16 GHZ A 3.9 GHZ/25 W. MEMORIA: 8 GB DDRA 2400 MHZ (1 X 8 GB) 2 DIMM CRECIMIENTO HASTA 64 GB DDRA 2400 MHZ. DISCO DURO: 1 TB 7200 RPM DE 2.5 SATA. TARJETA DE VIDEO: GRAFICOS INTEGRADOS INTEL UHD GRAPHICS 620. TARJETA DE RED: RED INTEGRADA ETHERNET LAN 10/100/1000. SOFTWARE OFICINA: DEBERA INCLUIR UNA LICENCIA OFFICE HOME & BUSINESS 2019 FPP PC/MAC 32/64 BITS ESPANOL. | 24471.36
I180000220-4979 | UNIDAD CENTRAL DE PROCESO (CPU) UNIDAD CENTRAL DE PROCESO (CPU). PROCESADOR DE OCTAVA GENERACION INTEL CORE I5-I5-8265U DE 4 NUCLEOS/6 MB/DE 16 GHZ A 3.9 GHZ/25 W. MEMORIA: 8 GB DDRA 2400 MHZ (1 X 8 GB) 2 DIMM CRECIMIENTO HASTA 64 GB DDRA 2400 MHZ. DISCO DURO: 1 TB 7200 RPM DE 2.5 SATA. TARJETA DE VIDEO: GRAFICOS INTEGRADOS INTEL UHD GRAPHICS 620. TARJETA DE RED: RED INTEGRADA ETHERNET LAN 10/100/1000. SOFTWARE OFICINA: DEBERA INCLUIR UNA LICENCIA OFFICE HOME & BUSINESS 2019 FPP PC/MAC 32/64 BITS ESPANOL. | 24471.36
I180000220-4996 | UNIDAD CENTRAL DE PROCESO (CPU) UNIDAD CENTRAL DE PROCESO (CPU). PROCESADOR DE OCTAVA GENERACION INTEL CORE I5-I5-8265U DE 4 NUCLEOS/6 MB/DE 16 GHZ A 3.9 GHZ/25 W. MEMORIA: 8 GB DDRA 2400 MHZ (1 X 8 GB) 2 DIMM CRECIMIENTO HASTA 64 GB DDRA 2400 MHZ. DISCO DURO: 1 TB 7200 RPM DE 2.5 SATA. TARJETA DE VIDEO: GRAFICOS INTEGRADOS INTEL UHD GRAPHICS 620. TARJETA DE RED: RED INTEGRADA ETHERNET LAN 10/100/1000. SOFTWARE OFICINA: DEBERA INCLUIR UNA LICENCIA OFFICE HOME & BUSINESS 2019 FPP PC/MAC 32/64 BITS ESPANOL. | 24471.36
I180000220-4949 | UNIDAD CENTRAL DE PROCESO (CPU) UNIDAD CENTRAL DE PROCESO (CPU). PROCESADOR DE OCTAVA GENERACION INTEL CORE I5-I5-8265U DE 4 NUCLEOS/6 MB/DE 16 GHZ A 3.9 GHZ/25 W. MEMORIA: 8 GB DDRA 2400 MHZ (1 X 8 GB) 2 DIMM CRECIMIENTO HASTA 64 GB DDRA 2400 MHZ. DISCO DURO: 1 TB 7200 RPM DE 2.5 SATA. TARJETA DE VIDEO: GRAFICOS INTEGRADOS INTEL UHD GRAPHICS 620. TARJETA DE RED: RED INTEGRADA ETHERNET LAN 10/100/1000. SOFTWARE OFICINA: DEBERA INCLUIR UNA LICENCIA OFFICE HOME & BUSINESS 2019 FPP PC/MAC 32/64 BITS ESPANOL. | 24471.36
I180000220-4969 | UNIDAD CENTRAL DE PROCESO (CPU) UNIDAD CENTRAL DE PROCESO (CPU). PROCESADOR DE OCTAVA GENERACION INTEL CORE I5-I5-8265U DE 4 NUCLEOS/6 MB/DE 16 GHZ A 3.9 GHZ/25 W. MEMORIA: 8 GB DDRA 2400 MHZ (1 X 8 GB) 2 DIMM CRECIMIENTO HASTA 64 GB DDRA 2400 MHZ. DISCO DURO: 1 TB 7200 RPM DE 2.5 SATA. TARJETA DE VIDEO: GRAFICOS INTEGRADOS INTEL UHD GRAPHICS 620. TARJETA DE RED: RED INTEGRADA ETHERNET LAN 10/100/1000. SOFTWARE OFICINA: DEBERA INCLUIR UNA LICENCIA OFFICE HOME & BUSINESS 2019 FPP PC/MAC 32/64 BITS ESPANOL. | 24471.36
I180000220-5005 | UNIDAD CENTRAL DE PROCESO (CPU) UNIDAD CENTRAL DE PROCESO (CPU). PROCESADOR DE OCTAVA GENERACION INTEL CORE I5-I5-8265U DE 4 NUCLEOS/6 MB/DE 16 GHZ A 3.9 GHZ/25 W. MEMORIA: 8 GB DDRA 2400 MHZ (1 X 8 GB) 2 DIMM CRECIMIENTO HASTA 64 GB DDRA 2400 MHZ. DISCO DURO: 1 TB 7200 RPM DE 2.5 SATA. TARJETA DE VIDEO: GRAFICOS INTEGRADOS INTEL UHD GRAPHICS 620. TARJETA DE RED: RED INTEGRADA ETHERNET LAN 10/100/1000. SOFTWARE OFICINA: DEBERA INCLUIR UNA LICENCIA OFFICE HOME & BUSINESS 2019 FPP PC/MAC 32/64 BITS ESPANOL. | 24471.36
I180000220-4942 | UNIDAD CENTRAL DE PROCESO (CPU) UNIDAD CENTRAL DE PROCESO (CPU). PROCESADOR DE OCTAVA GENERACION INTEL CORE I5-I5-8265U DE 4 NUCLEOS/6 MB/DE 16 GHZ A 3.9 GHZ/25 W. MEMORIA: 8 GB DDRA 2400 MHZ (1 X 8 GB) 2 DIMM CRECIMIENTO HASTA 64 GB DDRA 2400 MHZ. DISCO DURO: 1 TB 7200 RPM DE 2.5 SATA. TARJETA DE VIDEO: GRAFICOS INTEGRADOS INTEL UHD GRAPHICS 620. TARJETA DE RED: RED INTEGRADA ETHERNET LAN 10/100/1000. SOFTWARE OFICINA: DEBERA INCLUIR UNA LICENCIA OFFICE HOME & BUSINESS 2019 FPP PC/MAC 32/64 BITS ESPANOL. | 24471.36
I180000220-4966 | UNIDAD CENTRAL DE PROCESO (CPU) UNIDAD CENTRAL DE PROCESO (CPU). PROCESADOR DE OCTAVA GENERACION INTEL CORE I5-I5-8265U DE 4 NUCLEOS/6 MB/DE 16 GHZ A 3.9 GHZ/25 W. MEMORIA: 8 GB DDRA 2400 MHZ (1 X 8 GB) 2 DIMM CRECIMIENTO HASTA 64 GB DDRA 2400 MHZ. DISCO DURO: 1 TB 7200 RPM DE 2.5 SATA. TARJETA DE VIDEO: GRAFICOS INTEGRADOS INTEL UHD GRAPHICS 620. TARJETA DE RED: RED INTEGRADA ETHERNET LAN 10/100/1000. SOFTWARE OFICINA: DEBERA INCLUIR UNA LICENCIA OFFICE HOME & BUSINESS 2019 FPP PC/MAC 32/64 BITS ESPANOL. | 24471.36
I180000220-5001 | UNIDAD CENTRAL DE PROCESO (CPU) UNIDAD CENTRAL DE PROCESO (CPU). PROCESADOR DE OCTAVA GENERACION INTEL CORE I5-I5-8265U DE 4 NUCLEOS/6 MB/DE 16 GHZ A 3.9 GHZ/25 W. MEMORIA: 8 GB DDRA 2400 MHZ (1 X 8 GB) 2 DIMM CRECIMIENTO HASTA 64 GB DDRA 2400 MHZ. DISCO DURO: 1 TB 7200 RPM DE 2.5 SATA. TARJETA DE VIDEO: GRAFICOS INTEGRADOS INTEL UHD GRAPHICS 620. TARJETA DE RED: RED INTEGRADA ETHERNET LAN 10/100/1000. SOFTWARE OFICINA: DEBERA INCLUIR UNA LICENCIA OFFICE HOME & BUSINESS 2019 FPP PC/MAC 32/64 BITS ESPANOL. | 24471.36
I180000220-4948 | UNIDAD CENTRAL DE PROCESO (CPU) UNIDAD CENTRAL DE PROCESO (CPU). PROCESADOR DE OCTAVA GENERACION INTEL CORE I5-I5-8265U DE 4 NUCLEOS/6 MB/DE 16 GHZ A 3.9 GHZ/25 W. MEMORIA: 8 GB DDRA 2400 MHZ (1 X 8 GB) 2 DIMM CRECIMIENTO HASTA 64 GB DDRA 2400 MHZ. DISCO DURO: 1 TB 7200 RPM DE 2.5 SATA. TARJETA DE VIDEO: GRAFICOS INTEGRADOS INTEL UHD GRAPHICS 620. TARJETA DE RED: RED INTEGRADA ETHERNET LAN 10/100/1000. SOFTWARE OFICINA: DEBERA INCLUIR UNA LICENCIA OFFICE HOME & BUSINESS 2019 FPP PC/MAC 32/64 BITS ESPANOL. | 24471.36
I180000220-4950 | UNIDAD CENTRAL DE PROCESO (CPU) UNIDAD CENTRAL DE PROCESO (CPU). PROCESADOR DE OCTAVA GENERACION INTEL CORE I5-I5-8265U DE 4 NUCLEOS/6 MB/DE 16 GHZ A 3.9 GHZ/25 W. MEMORIA: 8 GB DDRA 2400 MHZ (1 X 8 GB) 2 DIMM CRECIMIENTO HASTA 64 GB DDRA 2400 MHZ. DISCO DURO: 1 TB 7200 RPM DE 2.5 SATA. TARJETA DE VIDEO: GRAFICOS INTEGRADOS INTEL UHD GRAPHICS 620. TARJETA DE RED: RED INTEGRADA ETHERNET LAN 10/100/1000. SOFTWARE OFICINA: DEBERA INCLUIR UNA LICENCIA OFFICE HOME & BUSINESS 2019 FPP PC/MAC 32/64 BITS ESPANOL. | 24471.36
I180000220-4965 | UNIDAD CENTRAL DE PROCESO (CPU) UNIDAD CENTRAL DE PROCESO (CPU). PROCESADOR DE OCTAVA GENERACION INTEL CORE I5-I5-8265U DE 4 NUCLEOS/6 MB/DE 16 GHZ A 3.9 GHZ/25 W. MEMORIA: 8 GB DDRA 2400 MHZ (1 X 8 GB) 2 DIMM CRECIMIENTO HASTA 64 GB DDRA 2400 MHZ. DISCO DURO: 1 TB 7200 RPM DE 2.5 SATA. TARJETA DE VIDEO: GRAFICOS INTEGRADOS INTEL UHD GRAPHICS 620. TARJETA DE RED: RED INTEGRADA ETHERNET LAN 10/100/1000. SOFTWARE OFICINA: DEBERA INCLUIR UNA LICENCIA OFFICE HOME & BUSINESS 2019 FPP PC/MAC 32/64 BITS ESPANOL. | 24471.36
I180000220-4961 | UNIDAD CENTRAL DE PROCESO (CPU) UNIDAD CENTRAL DE PROCESO (CPU). PROCESADOR DE OCTAVA GENERACION INTEL CORE I5-I5-8265U DE 4 NUCLEOS/6 MB/DE 16 GHZ A 3.9 GHZ/25 W. MEMORIA: 8 GB DDRA 2400 MHZ (1 X 8 GB) 2 DIMM CRECIMIENTO HASTA 64 GB DDRA 2400 MHZ. DISCO DURO: 1 TB 7200 RPM DE 2.5 SATA. TARJETA DE VIDEO: GRAFICOS INTEGRADOS INTEL UHD GRAPHICS 620. TARJETA DE RED: RED INTEGRADA ETHERNET LAN 10/100/1000. SOFTWARE OFICINA: DEBERA INCLUIR UNA LICENCIA OFFICE HOME & BUSINESS 2019 FPP PC/MAC 32/64 BITS ESPANOL. | 24471.36
I180000220-4984 | UNIDAD CENTRAL DE PROCESO (CPU) UNIDAD CENTRAL DE PROCESO (CPU). PROCESADOR DE OCTAVA GENERACION INTEL CORE I5-I5-8265U DE 4 NUCLEOS/6 MB/DE 16 GHZ A 3.9 GHZ/25 W. MEMORIA: 8 GB DDRA 2400 MHZ (1 X 8 GB) 2 DIMM CRECIMIENTO HASTA 64 GB DDRA 2400 MHZ. DISCO DURO: 1 TB 7200 RPM DE 2.5 SATA. TARJETA DE VIDEO: GRAFICOS INTEGRADOS INTEL UHD GRAPHICS 620. TARJETA DE RED: RED INTEGRADA ETHERNET LAN 10/100/1000. SOFTWARE OFICINA: DEBERA INCLUIR UNA LICENCIA OFFICE HOME & BUSINESS 2019 FPP PC/MAC 32/64 BITS ESPANOL. | 24471.36
I180000220-4987 | UNIDAD CENTRAL DE PROCESO (CPU) UNIDAD CENTRAL DE PROCESO (CPU). PROCESADOR DE OCTAVA GENERACION INTEL CORE I5-I5-8265U DE 4 NUCLEOS/6 MB/DE 16 GHZ A 3.9 GHZ/25 W. MEMORIA: 8 GB DDRA 2400 MHZ (1 X 8 GB) 2 DIMM CRECIMIENTO HASTA 64 GB DDRA 2400 MHZ. DISCO DURO: 1 TB 7200 RPM DE 2.5 SATA. TARJETA DE VIDEO: GRAFICOS INTEGRADOS INTEL UHD GRAPHICS 620. TARJETA DE RED: RED INTEGRADA ETHERNET LAN 10/100/1000. SOFTWARE OFICINA: DEBERA INCLUIR UNA LICENCIA OFFICE HOME & BUSINESS 2019 FPP PC/MAC 32/64 BITS ESPANOL. | 24471.36
I180000220-4991 | UNIDAD CENTRAL DE PROCESO (CPU) UNIDAD CENTRAL DE PROCESO (CPU). PROCESADOR DE OCTAVA GENERACION INTEL CORE I5-I5-8265U DE 4 NUCLEOS/6 MB/DE 16 GHZ A 3.9 GHZ/25 W. MEMORIA: 8 GB DDRA 2400 MHZ (1 X 8 GB) 2 DIMM CRECIMIENTO HASTA 64 GB DDRA 2400 MHZ. DISCO DURO: 1 TB 7200 RPM DE 2.5 SATA. TARJETA DE VIDEO: GRAFICOS INTEGRADOS INTEL UHD GRAPHICS 620. TARJETA DE RED: RED INTEGRADA ETHERNET LAN 10/100/1000. SOFTWARE OFICINA: DEBERA INCLUIR UNA LICENCIA OFFICE HOME & BUSINESS 2019 FPP PC/MAC 32/64 BITS ESPANOL. | 24471.36
I180000220-4938 | UNIDAD CENTRAL DE PROCESO (CPU) UNIDAD CENTRAL DE PROCESO (CPU). PROCESADOR DE OCTAVA GENERACION INTEL CORE I5-I5-8265U DE 4 NUCLEOS/6 MB/DE 16 GHZ A 3.9 GHZ/25 W. MEMORIA: 8 GB DDRA 2400 MHZ (1 X 8 GB) 2 DIMM CRECIMIENTO HASTA 64 GB DDRA 2400 MHZ. DISCO DURO: 1 TB 7200 RPM DE 2.5 SATA. TARJETA DE VIDEO: GRAFICOS INTEGRADOS INTEL UHD GRAPHICS 620. TARJETA DE RED: RED INTEGRADA ETHERNET LAN 10/100/1000. SOFTWARE OFICINA: DEBERA INCLUIR UNA LICENCIA OFFICE HOME & BUSINESS 2019 FPP PC/MAC 32/64 BITS ESPANOL. | 24471.36
I180000220-4941 | UNIDAD CENTRAL DE PROCESO (CPU) UNIDAD CENTRAL DE PROCESO (CPU). PROCESADOR DE OCTAVA GENERACION INTEL CORE I5-I5-8265U DE 4 NUCLEOS/6 MB/DE 16 GHZ A 3.9 GHZ/25 W. MEMORIA: 8 GB DDRA 2400 MHZ (1 X 8 GB) 2 DIMM CRECIMIENTO HASTA 64 GB DDRA 2400 MHZ. DISCO DURO: 1 TB 7200 RPM DE 2.5 SATA. TARJETA DE VIDEO: GRAFICOS INTEGRADOS INTEL UHD GRAPHICS 620. TARJETA DE RED: RED INTEGRADA ETHERNET LAN 10/100/1000. SOFTWARE OFICINA: DEBERA INCLUIR UNA LICENCIA OFFICE HOME & BUSINESS 2019 FPP PC/MAC 32/64 BITS ESPANOL. | 24471.36
I180000220-4995 | UNIDAD CENTRAL DE PROCESO (CPU) UNIDAD CENTRAL DE PROCESO (CPU). PROCESADOR DE OCTAVA GENERACION INTEL CORE I5-I5-8265U DE 4 NUCLEOS/6 MB/DE 16 GHZ A 3.9 GHZ/25 W. MEMORIA: 8 GB DDRA 2400 MHZ (1 X 8 GB) 2 DIMM CRECIMIENTO HASTA 64 GB DDRA 2400 MHZ. DISCO DURO: 1 TB 7200 RPM DE 2.5 SATA. TARJETA DE VIDEO: GRAFICOS INTEGRADOS INTEL UHD GRAPHICS 620. TARJETA DE RED: RED INTEGRADA ETHERNET LAN 10/100/1000. SOFTWARE OFICINA: DEBERA INCLUIR UNA LICENCIA OFFICE HOME & BUSINESS 2019 FPP PC/MAC 32/64 BITS ESPANOL. | 24471.36
I180000220-4943 | UNIDAD CENTRAL DE PROCESO (CPU) UNIDAD CENTRAL DE PROCESO (CPU). PROCESADOR DE OCTAVA GENERACION INTEL CORE I5-I5-8265U DE 4 NUCLEOS/6 MB/DE 16 GHZ A 3.9 GHZ/25 W. MEMORIA: 8 GB DDRA 2400 MHZ (1 X 8 GB) 2 DIMM CRECIMIENTO HASTA 64 GB DDRA 2400 MHZ. DISCO DURO: 1 TB 7200 RPM DE 2.5 SATA. TARJETA DE VIDEO: GRAFICOS INTEGRADOS INTEL UHD GRAPHICS 620. TARJETA DE RED: RED INTEGRADA ETHERNET LAN 10/100/1000. SOFTWARE OFICINA: DEBERA INCLUIR UNA LICENCIA OFFICE HOME & BUSINESS 2019 FPP PC/MAC 32/64 BITS ESPANOL. | 24471.36
I180000220-4977 | UNIDAD CENTRAL DE PROCESO (CPU) UNIDAD CENTRAL DE PROCESO (CPU). PROCESADOR DE OCTAVA GENERACION INTEL CORE I5-I5-8265U DE 4 NUCLEOS/6 MB/DE 16 GHZ A 3.9 GHZ/25 W. MEMORIA: 8 GB DDRA 2400 MHZ (1 X 8 GB) 2 DIMM CRECIMIENTO HASTA 64 GB DDRA 2400 MHZ. DISCO DURO: 1 TB 7200 RPM DE 2.5 SATA. TARJETA DE VIDEO: GRAFICOS INTEGRADOS INTEL UHD GRAPHICS 620. TARJETA DE RED: RED INTEGRADA ETHERNET LAN 10/100/1000. SOFTWARE OFICINA: DEBERA INCLUIR UNA LICENCIA OFFICE HOME & BUSINESS 2019 FPP PC/MAC 32/64 BITS ESPANOL. | 24471.36
I180000220-5004 | UNIDAD CENTRAL DE PROCESO (CPU) UNIDAD CENTRAL DE PROCESO (CPU). PROCESADOR DE OCTAVA GENERACION INTEL CORE I5-I5-8265U DE 4 NUCLEOS/6 MB/DE 16 GHZ A 3.9 GHZ/25 W. MEMORIA: 8 GB DDRA 2400 MHZ (1 X 8 GB) 2 DIMM CRECIMIENTO HASTA 64 GB DDRA 2400 MHZ. DISCO DURO: 1 TB 7200 RPM DE 2.5 SATA. TARJETA DE VIDEO: GRAFICOS INTEGRADOS INTEL UHD GRAPHICS 620. TARJETA DE RED: RED INTEGRADA ETHERNET LAN 10/100/1000. SOFTWARE OFICINA: DEBERA INCLUIR UNA LICENCIA OFFICE HOME & BUSINESS 2019 FPP PC/MAC 32/64 BITS ESPANOL. | 24471.36
I180000220-4967 | UNIDAD CENTRAL DE PROCESO (CPU) UNIDAD CENTRAL DE PROCESO (CPU). PROCESADOR DE OCTAVA GENERACION INTEL CORE I5-I5-8265U DE 4 NUCLEOS/6 MB/DE 16 GHZ A 3.9 GHZ/25 W. MEMORIA: 8 GB DDRA 2400 MHZ (1 X 8 GB) 2 DIMM CRECIMIENTO HASTA 64 GB DDRA 2400 MHZ. DISCO DURO: 1 TB 7200 RPM DE 2.5 SATA. TARJETA DE VIDEO: GRAFICOS INTEGRADOS INTEL UHD GRAPHICS 620. TARJETA DE RED: RED INTEGRADA ETHERNET LAN 10/100/1000. SOFTWARE OFICINA: DEBERA INCLUIR UNA LICENCIA OFFICE HOME & BUSINESS 2019 FPP PC/MAC 32/64 BITS ESPANOL. | 24471.36
I180000220-4978 | UNIDAD CENTRAL DE PROCESO (CPU) UNIDAD CENTRAL DE PROCESO (CPU). PROCESADOR DE OCTAVA GENERACION INTEL CORE I5-I5-8265U DE 4 NUCLEOS/6 MB/DE 16 GHZ A 3.9 GHZ/25 W. MEMORIA: 8 GB DDRA 2400 MHZ (1 X 8 GB) 2 DIMM CRECIMIENTO HASTA 64 GB DDRA 2400 MHZ. DISCO DURO: 1 TB 7200 RPM DE 2.5 SATA. TARJETA DE VIDEO: GRAFICOS INTEGRADOS INTEL UHD GRAPHICS 620. TARJETA DE RED: RED INTEGRADA ETHERNET LAN 10/100/1000. SOFTWARE OFICINA: DEBERA INCLUIR UNA LICENCIA OFFICE HOME & BUSINESS 2019 FPP PC/MAC 32/64 BITS ESPANOL. | 24471.36
I180000220-4981 | UNIDAD CENTRAL DE PROCESO (CPU) UNIDAD CENTRAL DE PROCESO (CPU). PROCESADOR DE OCTAVA GENERACION INTEL CORE I5-I5-8265U DE 4 NUCLEOS/6 MB/DE 16 GHZ A 3.9 GHZ/25 W. MEMORIA: 8 GB DDRA 2400 MHZ (1 X 8 GB) 2 DIMM CRECIMIENTO HASTA 64 GB DDRA 2400 MHZ. DISCO DURO: 1 TB 7200 RPM DE 2.5 SATA. TARJETA DE VIDEO: GRAFICOS INTEGRADOS INTEL UHD GRAPHICS 620. TARJETA DE RED: RED INTEGRADA ETHERNET LAN 10/100/1000. SOFTWARE OFICINA: DEBERA INCLUIR UNA LICENCIA OFFICE HOME & BUSINESS 2019 FPP PC/MAC 32/64 BITS ESPANOL. | 24471.36
I180000220-4997 | UNIDAD CENTRAL DE PROCESO (CPU) UNIDAD CENTRAL DE PROCESO (CPU). PROCESADOR DE OCTAVA GENERACION INTEL CORE I5-I5-8265U DE 4 NUCLEOS/6 MB/DE 16 GHZ A 3.9 GHZ/25 W. MEMORIA: 8 GB DDRA 2400 MHZ (1 X 8 GB) 2 DIMM CRECIMIENTO HASTA 64 GB DDRA 2400 MHZ. DISCO DURO: 1 TB 7200 RPM DE 2.5 SATA. TARJETA DE VIDEO: GRAFICOS INTEGRADOS INTEL UHD GRAPHICS 620. TARJETA DE RED: RED INTEGRADA ETHERNET LAN 10/100/1000. SOFTWARE OFICINA: DEBERA INCLUIR UNA LICENCIA OFFICE HOME & BUSINESS 2019 FPP PC/MAC 32/64 BITS ESPANOL. | 24471.36
I180000220-4937 | UNIDAD CENTRAL DE PROCESO (CPU) UNIDAD CENTRAL DE PROCESO (CPU). PROCESADOR DE OCTAVA GENERACION INTEL CORE I5-I5-8265U DE 4 NUCLEOS/6 MB/DE 16 GHZ A 3.9 GHZ/25 W. MEMORIA: 8 GB DDRA 2400 MHZ (1 X 8 GB) 2 DIMM CRECIMIENTO HASTA 64 GB DDRA 2400 MHZ. DISCO DURO: 1 TB 7200 RPM DE 2.5 SATA. TARJETA DE VIDEO: GRAFICOS INTEGRADOS INTEL UHD GRAPHICS 620. TARJETA DE RED: RED INTEGRADA ETHERNET LAN 10/100/1000. SOFTWARE OFICINA: DEBERA INCLUIR UNA LICENCIA OFFICE HOME & BUSINESS 2019 FPP PC/MAC 32/64 BITS ESPANOL. | 24471.36
I180000220-4945 | UNIDAD CENTRAL DE PROCESO (CPU) UNIDAD CENTRAL DE PROCESO (CPU). PROCESADOR DE OCTAVA GENERACION INTEL CORE I5-I5-8265U DE 4 NUCLEOS/6 MB/DE 16 GHZ A 3.9 GHZ/25 W. MEMORIA: 8 GB DDRA 2400 MHZ (1 X 8 GB) 2 DIMM CRECIMIENTO HASTA 64 GB DDRA 2400 MHZ. DISCO DURO: 1 TB 7200 RPM DE 2.5 SATA. TARJETA DE VIDEO: GRAFICOS INTEGRADOS INTEL UHD GRAPHICS 620. TARJETA DE RED: RED INTEGRADA ETHERNET LAN 10/100/1000. SOFTWARE OFICINA: DEBERA INCLUIR UNA LICENCIA OFFICE HOME & BUSINESS 2019 FPP PC/MAC 32/64 BITS ESPANOL. | 24471.36
I180000220-4985 | UNIDAD CENTRAL DE PROCESO (CPU) UNIDAD CENTRAL DE PROCESO (CPU). PROCESADOR DE OCTAVA GENERACION INTEL CORE I5-I5-8265U DE 4 NUCLEOS/6 MB/DE 16 GHZ A 3.9 GHZ/25 W. MEMORIA: 8 GB DDRA 2400 MHZ (1 X 8 GB) 2 DIMM CRECIMIENTO HASTA 64 GB DDRA 2400 MHZ. DISCO DURO: 1 TB 7200 RPM DE 2.5 SATA. TARJETA DE VIDEO: GRAFICOS INTEGRADOS INTEL UHD GRAPHICS 620. TARJETA DE RED: RED INTEGRADA ETHERNET LAN 10/100/1000. SOFTWARE OFICINA: DEBERA INCLUIR UNA LICENCIA OFFICE HOME & BUSINESS 2019 FPP PC/MAC 32/64 BITS ESPANOL. | 24471.36
I180000220-4947 | UNIDAD CENTRAL DE PROCESO (CPU) UNIDAD CENTRAL DE PROCESO (CPU). PROCESADOR DE OCTAVA GENERACION INTEL CORE I5-I5-8265U DE 4 NUCLEOS/6 MB/DE 16 GHZ A 3.9 GHZ/25 W. MEMORIA: 8 GB DDRA 2400 MHZ (1 X 8 GB) 2 DIMM CRECIMIENTO HASTA 64 GB DDRA 2400 MHZ. DISCO DURO: 1 TB 7200 RPM DE 2.5 SATA. TARJETA DE VIDEO: GRAFICOS INTEGRADOS INTEL UHD GRAPHICS 620. TARJETA DE RED: RED INTEGRADA ETHERNET LAN 10/100/1000. SOFTWARE OFICINA: DEBERA INCLUIR UNA LICENCIA OFFICE HOME & BUSINESS 2019 FPP PC/MAC 32/64 BITS ESPANOL. | 24471.36
I180000220-4960 | UNIDAD CENTRAL DE PROCESO (CPU) UNIDAD CENTRAL DE PROCESO (CPU). PROCESADOR DE OCTAVA GENERACION INTEL CORE I5-I5-8265U DE 4 NUCLEOS/6 MB/DE 16 GHZ A 3.9 GHZ/25 W. MEMORIA: 8 GB DDRA 2400 MHZ (1 X 8 GB) 2 DIMM CRECIMIENTO HASTA 64 GB DDRA 2400 MHZ. DISCO DURO: 1 TB 7200 RPM DE 2.5 SATA. TARJETA DE VIDEO: GRAFICOS INTEGRADOS INTEL UHD GRAPHICS 620. TARJETA DE RED: RED INTEGRADA ETHERNET LAN 10/100/1000. SOFTWARE OFICINA: DEBERA INCLUIR UNA LICENCIA OFFICE HOME & BUSINESS 2019 FPP PC/MAC 32/64 BITS ESPANOL. | 24471.36
I180000220-4940 | UNIDAD CENTRAL DE PROCESO (CPU) UNIDAD CENTRAL DE PROCESO (CPU). PROCESADOR DE OCTAVA GENERACION INTEL CORE I5-I5-8265U DE 4 NUCLEOS/6 MB/DE 16 GHZ A 3.9 GHZ/25 W. MEMORIA: 8 GB DDRA 2400 MHZ (1 X 8 GB) 2 DIMM CRECIMIENTO HASTA 64 GB DDRA 2400 MHZ. DISCO DURO: 1 TB 7200 RPM DE 2.5 SATA. TARJETA DE VIDEO: GRAFICOS INTEGRADOS INTEL UHD GRAPHICS 620. TARJETA DE RED: RED INTEGRADA ETHERNET LAN 10/100/1000. SOFTWARE OFICINA: DEBERA INCLUIR UNA LICENCIA OFFICE HOME & BUSINESS 2019 FPP PC/MAC 32/64 BITS ESPANOL. | 24471.36
I180000220-4953 | UNIDAD CENTRAL DE PROCESO (CPU) UNIDAD CENTRAL DE PROCESO (CPU). PROCESADOR DE OCTAVA GENERACION INTEL CORE I5-I5-8265U DE 4 NUCLEOS/6 MB/DE 16 GHZ A 3.9 GHZ/25 W. MEMORIA: 8 GB DDRA 2400 MHZ (1 X 8 GB) 2 DIMM CRECIMIENTO HASTA 64 GB DDRA 2400 MHZ. DISCO DURO: 1 TB 7200 RPM DE 2.5 SATA. TARJETA DE VIDEO: GRAFICOS INTEGRADOS INTEL UHD GRAPHICS 620. TARJETA DE RED: RED INTEGRADA ETHERNET LAN 10/100/1000. SOFTWARE OFICINA: DEBERA INCLUIR UNA LICENCIA OFFICE HOME & BUSINESS 2019 FPP PC/MAC 32/64 BITS ESPANOL. | 24471.36
I180000220-4972 | UNIDAD CENTRAL DE PROCESO (CPU) UNIDAD CENTRAL DE PROCESO (CPU). PROCESADOR DE OCTAVA GENERACION INTEL CORE I5-I5-8265U DE 4 NUCLEOS/6 MB/DE 16 GHZ A 3.9 GHZ/25 W. MEMORIA: 8 GB DDRA 2400 MHZ (1 X 8 GB) 2 DIMM CRECIMIENTO HASTA 64 GB DDRA 2400 MHZ. DISCO DURO: 1 TB 7200 RPM DE 2.5 SATA. TARJETA DE VIDEO: GRAFICOS INTEGRADOS INTEL UHD GRAPHICS 620. TARJETA DE RED: RED INTEGRADA ETHERNET LAN 10/100/1000. SOFTWARE OFICINA: DEBERA INCLUIR UNA LICENCIA OFFICE HOME & BUSINESS 2019 FPP PC/MAC 32/64 BITS ESPANOL. | 24471.36
I180000220-5245 | UNIDAD CENTRAL DE PROCESO (CPU) UNIDAD CENTRAL DE PROCESO (CPU). PROCESADOR DE OCTAVA GENERACION INTEL CORE I5-I5-8265U DE 4 NUCLEOS/6 MB/DE 16 GHZ A 3.9 GHZ/25 W. MEMORIA: 8 GB DDRA 2400 MHZ (1 X 8 GB) 2 DIMM CRECIMIENTO HASTA 64 GB DDRA 2400 MHZ. DISCO DURO: 1 TB 7200 RPM DE 2.5 SATA. TARJETA DE VIDEO: GRAFICOS INTEGRADOS INTEL UHD GRAPHICS 620. TARJETA DE RED: RED INTEGRADA ETHERNET LAN 10/100/1000. SOFTWARE OFICINA: DEBERA INCLUIR UNA LICENCIA OFFICE HOME & BUSINESS 2019 FPP PC/MAC 32/64 BITS ESPANOL. | 24471.36
I180000220-5175 | UNIDAD CENTRAL DE PROCESO (CPU) UNIDAD CENTRAL DE PROCESO (CPU). PROCESADOR DE OCTAVA GENERACION INTEL CORE I5-I5-8265U DE 4 NUCLEOS/6 MB/DE 16 GHZ A 3.9 GHZ/25 W. MEMORIA: 8 GB DDRA 2400 MHZ (1 X 8 GB) 2 DIMM CRECIMIENTO HASTA 64 GB DDRA 2400 MHZ. DISCO DURO: 1 TB 7200 RPM DE 2.5 SATA. TARJETA DE VIDEO: GRAFICOS INTEGRADOS INTEL UHD GRAPHICS 620. TARJETA DE RED: RED INTEGRADA ETHERNET LAN 10/100/1000. SOFTWARE OFICINA: DEBERA INCLUIR UNA LICENCIA OFFICE HOME & BUSINESS 2019 FPP PC/MAC 32/64 BITS ESPANOL. | 24471.36
I180000220-5133 | UNIDAD CENTRAL DE PROCESO (CPU) UNIDAD CENTRAL DE PROCESO (CPU). PROCESADOR DE OCTAVA GENERACION INTEL CORE I5-I5-8265U DE 4 NUCLEOS/6 MB/DE 16 GHZ A 3.9 GHZ/25 W. MEMORIA: 8 GB DDRA 2400 MHZ (1 X 8 GB) 2 DIMM CRECIMIENTO HASTA 64 GB DDRA 2400 MHZ. DISCO DURO: 1 TB 7200 RPM DE 2.5 SATA. TARJETA DE VIDEO: GRAFICOS INTEGRADOS INTEL UHD GRAPHICS 620. TARJETA DE RED: RED INTEGRADA ETHERNET LAN 10/100/1000. SOFTWARE OFICINA: DEBERA INCLUIR UNA LICENCIA OFFICE HOME & BUSINESS 2019 FPP PC/MAC 32/64 BITS ESPANOL. | 24471.36
I180000220-5136 | UNIDAD CENTRAL DE PROCESO (CPU) UNIDAD CENTRAL DE PROCESO (CPU). PROCESADOR DE OCTAVA GENERACION INTEL CORE I5-I5-8265U DE 4 NUCLEOS/6 MB/DE 16 GHZ A 3.9 GHZ/25 W. MEMORIA: 8 GB DDRA 2400 MHZ (1 X 8 GB) 2 DIMM CRECIMIENTO HASTA 64 GB DDRA 2400 MHZ. DISCO DURO: 1 TB 7200 RPM DE 2.5 SATA. TARJETA DE VIDEO: GRAFICOS INTEGRADOS INTEL UHD GRAPHICS 620. TARJETA DE RED: RED INTEGRADA ETHERNET LAN 10/100/1000. SOFTWARE OFICINA: DEBERA INCLUIR UNA LICENCIA OFFICE HOME & BUSINESS 2019 FPP PC/MAC 32/64 BITS ESPANOL. | 24471.36
I180000220-5184 | UNIDAD CENTRAL DE PROCESO (CPU) UNIDAD CENTRAL DE PROCESO (CPU). PROCESADOR DE OCTAVA GENERACION INTEL CORE I5-I5-8265U DE 4 NUCLEOS/6 MB/DE 16 GHZ A 3.9 GHZ/25 W. MEMORIA: 8 GB DDRA 2400 MHZ (1 X 8 GB) 2 DIMM CRECIMIENTO HASTA 64 GB DDRA 2400 MHZ. DISCO DURO: 1 TB 7200 RPM DE 2.5 SATA. TARJETA DE VIDEO: GRAFICOS INTEGRADOS INTEL UHD GRAPHICS 620. TARJETA DE RED: RED INTEGRADA ETHERNET LAN 10/100/1000. SOFTWARE OFICINA: DEBERA INCLUIR UNA LICENCIA OFFICE HOME & BUSINESS 2019 FPP PC/MAC 32/64 BITS ESPANOL. | 24471.36
I180000220-5186 | UNIDAD CENTRAL DE PROCESO (CPU) UNIDAD CENTRAL DE PROCESO (CPU). PROCESADOR DE OCTAVA GENERACION INTEL CORE I5-I5-8265U DE 4 NUCLEOS/6 MB/DE 16 GHZ A 3.9 GHZ/25 W. MEMORIA: 8 GB DDRA 2400 MHZ (1 X 8 GB) 2 DIMM CRECIMIENTO HASTA 64 GB DDRA 2400 MHZ. DISCO DURO: 1 TB 7200 RPM DE 2.5 SATA. TARJETA DE VIDEO: GRAFICOS INTEGRADOS INTEL UHD GRAPHICS 620. TARJETA DE RED: RED INTEGRADA ETHERNET LAN 10/100/1000. SOFTWARE OFICINA: DEBERA INCLUIR UNA LICENCIA OFFICE HOME & BUSINESS 2019 FPP PC/MAC 32/64 BITS ESPANOL. | 24471.36
I180000220-5236 | UNIDAD CENTRAL DE PROCESO (CPU) UNIDAD CENTRAL DE PROCESO (CPU). PROCESADOR DE OCTAVA GENERACION INTEL CORE I5-I5-8265U DE 4 NUCLEOS/6 MB/DE 16 GHZ A 3.9 GHZ/25 W. MEMORIA: 8 GB DDRA 2400 MHZ (1 X 8 GB) 2 DIMM CRECIMIENTO HASTA 64 GB DDRA 2400 MHZ. DISCO DURO: 1 TB 7200 RPM DE 2.5 SATA. TARJETA DE VIDEO: GRAFICOS INTEGRADOS INTEL UHD GRAPHICS 620. TARJETA DE RED: RED INTEGRADA ETHERNET LAN 10/100/1000. SOFTWARE OFICINA: DEBERA INCLUIR UNA LICENCIA OFFICE HOME & BUSINESS 2019 FPP PC/MAC 32/64 BITS ESPANOL. | 24471.36
I180000220-5226 | UNIDAD CENTRAL DE PROCESO (CPU) UNIDAD CENTRAL DE PROCESO (CPU). PROCESADOR DE OCTAVA GENERACION INTEL CORE I5-I5-8265U DE 4 NUCLEOS/6 MB/DE 16 GHZ A 3.9 GHZ/25 W. MEMORIA: 8 GB DDRA 2400 MHZ (1 X 8 GB) 2 DIMM CRECIMIENTO HASTA 64 GB DDRA 2400 MHZ. DISCO DURO: 1 TB 7200 RPM DE 2.5 SATA. TARJETA DE VIDEO: GRAFICOS INTEGRADOS INTEL UHD GRAPHICS 620. TARJETA DE RED: RED INTEGRADA ETHERNET LAN 10/100/1000. SOFTWARE OFICINA: DEBERA INCLUIR UNA LICENCIA OFFICE HOME & BUSINESS 2019 FPP PC/MAC 32/64 BITS ESPANOL. | 24471.36
I150200294-143 | PROYECTOR MULTIPLE PROYECTOR 3600 LUMENES DLP 20000:1 ZOOM 1.1X LAMPARA 200W HASTA 15000 HORAS HDMI 1.4 X 2 BOCINA 2W X 1. | 11681.2
I180000220-5246 | UNIDAD CENTRAL DE PROCESO (CPU) UNIDAD CENTRAL DE PROCESO (CPU). PROCESADOR DE OCTAVA GENERACION INTEL CORE I5-I5-8265U DE 4 NUCLEOS/6 MB/DE 16 GHZ A 3.9 GHZ/25 W. MEMORIA: 8 GB DDRA 2400 MHZ (1 X 8 GB) 2 DIMM CRECIMIENTO HASTA 64 GB DDRA 2400 MHZ. DISCO DURO: 1 TB 7200 RPM DE 2.5 SATA. TARJETA DE VIDEO: GRAFICOS INTEGRADOS INTEL UHD GRAPHICS 620. TARJETA DE RED: RED INTEGRADA ETHERNET LAN 10/100/1000. SOFTWARE OFICINA: DEBERA INCLUIR UNA LICENCIA OFFICE HOME & BUSINESS 2019 FPP PC/MAC 32/64 BITS ESPANOL. | 24471.36
I480800072-65 | CAMIONETA (GUAYIN, PANEL, ESTACAS-REDILAS) TRANSIT BUS LWB AC 4 CILINDROS 3 PUERTAS CAPACIDAD PARA 15 PERSONAS COMBUSTIBLE DIESEL COLOR BLANCO. | 694999.99
I180000220-5153 | UNIDAD CENTRAL DE PROCESO (CPU) UNIDAD CENTRAL DE PROCESO (CPU). PROCESADOR DE OCTAVA GENERACION INTEL CORE I5-I5-8265U DE 4 NUCLEOS/6 MB/DE 16 GHZ A 3.9 GHZ/25 W. MEMORIA: 8 GB DDRA 2400 MHZ (1 X 8 GB) 2 DIMM CRECIMIENTO HASTA 64 GB DDRA 2400 MHZ. DISCO DURO: 1 TB 7200 RPM DE 2.5 SATA. TARJETA DE VIDEO: GRAFICOS INTEGRADOS INTEL UHD GRAPHICS 620. TARJETA DE RED: RED INTEGRADA ETHERNET LAN 10/100/1000. SOFTWARE OFICINA: DEBERA INCLUIR UNA LICENCIA OFFICE HOME & BUSINESS 2019 FPP PC/MAC 32/64 BITS ESPANOL. | 24471.36
I180000220-5244 | UNIDAD CENTRAL DE PROCESO (CPU) UNIDAD CENTRAL DE PROCESO (CPU). PROCESADOR DE OCTAVA GENERACION INTEL CORE I5-I5-8265U DE 4 NUCLEOS/6 MB/DE 16 GHZ A 3.9 GHZ/25 W. MEMORIA: 8 GB DDRA 2400 MHZ (1 X 8 GB) 2 DIMM CRECIMIENTO HASTA 64 GB DDRA 2400 MHZ. DISCO DURO: 1 TB 7200 RPM DE 2.5 SATA. TARJETA DE VIDEO: GRAFICOS INTEGRADOS INTEL UHD GRAPHICS 620. TARJETA DE RED: RED INTEGRADA ETHERNET LAN 10/100/1000. SOFTWARE OFICINA: DEBERA INCLUIR UNA LICENCIA OFFICE HOME & BUSINESS 2019 FPP PC/MAC 32/64 BITS ESPANOL. | 24471.36
I180000220-5215 | UNIDAD CENTRAL DE PROCESO (CPU) UNIDAD CENTRAL DE PROCESO (CPU). PROCESADOR DE OCTAVA GENERACION INTEL CORE I5-I5-8265U DE 4 NUCLEOS/6 MB/DE 16 GHZ A 3.9 GHZ/25 W. MEMORIA: 8 GB DDRA 2400 MHZ (1 X 8 GB) 2 DIMM CRECIMIENTO HASTA 64 GB DDRA 2400 MHZ. DISCO DURO: 1 TB 7200 RPM DE 2.5 SATA. TARJETA DE VIDEO: GRAFICOS INTEGRADOS INTEL UHD GRAPHICS 620. TARJETA DE RED: RED INTEGRADA ETHERNET LAN 10/100/1000. SOFTWARE OFICINA: DEBERA INCLUIR UNA LICENCIA OFFICE HOME & BUSINESS 2019 FPP PC/MAC 32/64 BITS ESPANOL. | 24471.36
I180000220-5243 | UNIDAD CENTRAL DE PROCESO (CPU) UNIDAD CENTRAL DE PROCESO (CPU). PROCESADOR DE OCTAVA GENERACION INTEL CORE I5-I5-8265U DE 4 NUCLEOS/6 MB/DE 16 GHZ A 3.9 GHZ/25 W. MEMORIA: 8 GB DDRA 2400 MHZ (1 X 8 GB) 2 DIMM CRECIMIENTO HASTA 64 GB DDRA 2400 MHZ. DISCO DURO: 1 TB 7200 RPM DE 2.5 SATA. TARJETA DE VIDEO: GRAFICOS INTEGRADOS INTEL UHD GRAPHICS 620. TARJETA DE RED: RED INTEGRADA ETHERNET LAN 10/100/1000. SOFTWARE OFICINA: DEBERA INCLUIR UNA LICENCIA OFFICE HOME & BUSINESS 2019 FPP PC/MAC 32/64 BITS ESPANOL. | 24471.36
I180000220-5189 | UNIDAD CENTRAL DE PROCESO (CPU) UNIDAD CENTRAL DE PROCESO (CPU). PROCESADOR DE OCTAVA GENERACION INTEL CORE I5-I5-8265U DE 4 NUCLEOS/6 MB/DE 16 GHZ A 3.9 GHZ/25 W. MEMORIA: 8 GB DDRA 2400 MHZ (1 X 8 GB) 2 DIMM CRECIMIENTO HASTA 64 GB DDRA 2400 MHZ. DISCO DURO: 1 TB 7200 RPM DE 2.5 SATA. TARJETA DE VIDEO: GRAFICOS INTEGRADOS INTEL UHD GRAPHICS 620. TARJETA DE RED: RED INTEGRADA ETHERNET LAN 10/100/1000. SOFTWARE OFICINA: DEBERA INCLUIR UNA LICENCIA OFFICE HOME & BUSINESS 2019 FPP PC/MAC 32/64 BITS ESPANOL. | 24471.36
I180000220-5193 | UNIDAD CENTRAL DE PROCESO (CPU) UNIDAD CENTRAL DE PROCESO (CPU). PROCESADOR DE OCTAVA GENERACION INTEL CORE I5-I5-8265U DE 4 NUCLEOS/6 MB/DE 16 GHZ A 3.9 GHZ/25 W. MEMORIA: 8 GB DDRA 2400 MHZ (1 X 8 GB) 2 DIMM CRECIMIENTO HASTA 64 GB DDRA 2400 MHZ. DISCO DURO: 1 TB 7200 RPM DE 2.5 SATA. TARJETA DE VIDEO: GRAFICOS INTEGRADOS INTEL UHD GRAPHICS 620. TARJETA DE RED: RED INTEGRADA ETHERNET LAN 10/100/1000. SOFTWARE OFICINA: DEBERA INCLUIR UNA LICENCIA OFFICE HOME & BUSINESS 2019 FPP PC/MAC 32/64 BITS ESPANOL. | 24471.36
I180000220-5248 | UNIDAD CENTRAL DE PROCESO (CPU) UNIDAD CENTRAL DE PROCESO (CPU). PROCESADOR DE OCTAVA GENERACION INTEL CORE I5-I5-8265U DE 4 NUCLEOS/6 MB/DE 16 GHZ A 3.9 GHZ/25 W. MEMORIA: 8 GB DDRA 2400 MHZ (1 X 8 GB) 2 DIMM CRECIMIENTO HASTA 64 GB DDRA 2400 MHZ. DISCO DURO: 1 TB 7200 RPM DE 2.5 SATA. TARJETA DE VIDEO: GRAFICOS INTEGRADOS INTEL UHD GRAPHICS 620. TARJETA DE RED: RED INTEGRADA ETHERNET LAN 10/100/1000. SOFTWARE OFICINA: DEBERA INCLUIR UNA LICENCIA OFFICE HOME & BUSINESS 2019 FPP PC/MAC 32/64 BITS ESPANOL. | 24471.36
I180000220-5135 | UNIDAD CENTRAL DE PROCESO (CPU) UNIDAD CENTRAL DE PROCESO (CPU). PROCESADOR DE OCTAVA GENERACION INTEL CORE I5-I5-8265U DE 4 NUCLEOS/6 MB/DE 16 GHZ A 3.9 GHZ/25 W. MEMORIA: 8 GB DDRA 2400 MHZ (1 X 8 GB) 2 DIMM CRECIMIENTO HASTA 64 GB DDRA 2400 MHZ. DISCO DURO: 1 TB 7200 RPM DE 2.5 SATA. TARJETA DE VIDEO: GRAFICOS INTEGRADOS INTEL UHD GRAPHICS 620. TARJETA DE RED: RED INTEGRADA ETHERNET LAN 10/100/1000. SOFTWARE OFICINA: DEBERA INCLUIR UNA LICENCIA OFFICE HOME & BUSINESS 2019 FPP PC/MAC 32/64 BITS ESPANOL. | 24471.36
I180000220-5156 | UNIDAD CENTRAL DE PROCESO (CPU) UNIDAD CENTRAL DE PROCESO (CPU). PROCESADOR DE OCTAVA GENERACION INTEL CORE I5-I5-8265U DE 4 NUCLEOS/6 MB/DE 16 GHZ A 3.9 GHZ/25 W. MEMORIA: 8 GB DDRA 2400 MHZ (1 X 8 GB) 2 DIMM CRECIMIENTO HASTA 64 GB DDRA 2400 MHZ. DISCO DURO: 1 TB 7200 RPM DE 2.5 SATA. TARJETA DE VIDEO: GRAFICOS INTEGRADOS INTEL UHD GRAPHICS 620. TARJETA DE RED: RED INTEGRADA ETHERNET LAN 10/100/1000. SOFTWARE OFICINA: DEBERA INCLUIR UNA LICENCIA OFFICE HOME & BUSINESS 2019 FPP PC/MAC 32/64 BITS ESPANOL. | 24471.36
I180000220-5157 | UNIDAD CENTRAL DE PROCESO (CPU) UNIDAD CENTRAL DE PROCESO (CPU). PROCESADOR DE OCTAVA GENERACION INTEL CORE I5-I5-8265U DE 4 NUCLEOS/6 MB/DE 16 GHZ A 3.9 GHZ/25 W. MEMORIA: 8 GB DDRA 2400 MHZ (1 X 8 GB) 2 DIMM CRECIMIENTO HASTA 64 GB DDRA 2400 MHZ. DISCO DURO: 1 TB 7200 RPM DE 2.5 SATA. TARJETA DE VIDEO: GRAFICOS INTEGRADOS INTEL UHD GRAPHICS 620. TARJETA DE RED: RED INTEGRADA ETHERNET LAN 10/100/1000. SOFTWARE OFICINA: DEBERA INCLUIR UNA LICENCIA OFFICE HOME & BUSINESS 2019 FPP PC/MAC 32/64 BITS ESPANOL. | 24471.36
I180000220-5162 | UNIDAD CENTRAL DE PROCESO (CPU) UNIDAD CENTRAL DE PROCESO (CPU). PROCESADOR DE OCTAVA GENERACION INTEL CORE I5-I5-8265U DE 4 NUCLEOS/6 MB/DE 16 GHZ A 3.9 GHZ/25 W. MEMORIA: 8 GB DDRA 2400 MHZ (1 X 8 GB) 2 DIMM CRECIMIENTO HASTA 64 GB DDRA 2400 MHZ. DISCO DURO: 1 TB 7200 RPM DE 2.5 SATA. TARJETA DE VIDEO: GRAFICOS INTEGRADOS INTEL UHD GRAPHICS 620. TARJETA DE RED: RED INTEGRADA ETHERNET LAN 10/100/1000. SOFTWARE OFICINA: DEBERA INCLUIR UNA LICENCIA OFFICE HOME & BUSINESS 2019 FPP PC/MAC 32/64 BITS ESPANOL. | 24471.36
I180000220-5185 | UNIDAD CENTRAL DE PROCESO (CPU) UNIDAD CENTRAL DE PROCESO (CPU). PROCESADOR DE OCTAVA GENERACION INTEL CORE I5-I5-8265U DE 4 NUCLEOS/6 MB/DE 16 GHZ A 3.9 GHZ/25 W. MEMORIA: 8 GB DDRA 2400 MHZ (1 X 8 GB) 2 DIMM CRECIMIENTO HASTA 64 GB DDRA 2400 MHZ. DISCO DURO: 1 TB 7200 RPM DE 2.5 SATA. TARJETA DE VIDEO: GRAFICOS INTEGRADOS INTEL UHD GRAPHICS 620. TARJETA DE RED: RED INTEGRADA ETHERNET LAN 10/100/1000. SOFTWARE OFICINA: DEBERA INCLUIR UNA LICENCIA OFFICE HOME & BUSINESS 2019 FPP PC/MAC 32/64 BITS ESPANOL. | 24471.36
I180000220-5195 | UNIDAD CENTRAL DE PROCESO (CPU) UNIDAD CENTRAL DE PROCESO (CPU). PROCESADOR DE OCTAVA GENERACION INTEL CORE I5-I5-8265U DE 4 NUCLEOS/6 MB/DE 16 GHZ A 3.9 GHZ/25 W. MEMORIA: 8 GB DDRA 2400 MHZ (1 X 8 GB) 2 DIMM CRECIMIENTO HASTA 64 GB DDRA 2400 MHZ. DISCO DURO: 1 TB 7200 RPM DE 2.5 SATA. TARJETA DE VIDEO: GRAFICOS INTEGRADOS INTEL UHD GRAPHICS 620. TARJETA DE RED: RED INTEGRADA ETHERNET LAN 10/100/1000. SOFTWARE OFICINA: DEBERA INCLUIR UNA LICENCIA OFFICE HOME & BUSINESS 2019 FPP PC/MAC 32/64 BITS ESPANOL. | 24471.36
I180000220-5210 | UNIDAD CENTRAL DE PROCESO (CPU) UNIDAD CENTRAL DE PROCESO (CPU). PROCESADOR DE OCTAVA GENERACION INTEL CORE I5-I5-8265U DE 4 NUCLEOS/6 MB/DE 16 GHZ A 3.9 GHZ/25 W. MEMORIA: 8 GB DDRA 2400 MHZ (1 X 8 GB) 2 DIMM CRECIMIENTO HASTA 64 GB DDRA 2400 MHZ. DISCO DURO: 1 TB 7200 RPM DE 2.5 SATA. TARJETA DE VIDEO: GRAFICOS INTEGRADOS INTEL UHD GRAPHICS 620. TARJETA DE RED: RED INTEGRADA ETHERNET LAN 10/100/1000. SOFTWARE OFICINA: DEBERA INCLUIR UNA LICENCIA OFFICE HOME & BUSINESS 2019 FPP PC/MAC 32/64 BITS ESPANOL. | 24471.36
I180000220-5232 | UNIDAD CENTRAL DE PROCESO (CPU) UNIDAD CENTRAL DE PROCESO (CPU). PROCESADOR DE OCTAVA GENERACION INTEL CORE I5-I5-8265U DE 4 NUCLEOS/6 MB/DE 16 GHZ A 3.9 GHZ/25 W. MEMORIA: 8 GB DDRA 2400 MHZ (1 X 8 GB) 2 DIMM CRECIMIENTO HASTA 64 GB DDRA 2400 MHZ. DISCO DURO: 1 TB 7200 RPM DE 2.5 SATA. TARJETA DE VIDEO: GRAFICOS INTEGRADOS INTEL UHD GRAPHICS 620. TARJETA DE RED: RED INTEGRADA ETHERNET LAN 10/100/1000. SOFTWARE OFICINA: DEBERA INCLUIR UNA LICENCIA OFFICE HOME & BUSINESS 2019 FPP PC/MAC 32/64 BITS ESPANOL. | 24471.36
I180000220-5241 | UNIDAD CENTRAL DE PROCESO (CPU) UNIDAD CENTRAL DE PROCESO (CPU). PROCESADOR DE OCTAVA GENERACION INTEL CORE I5-I5-8265U DE 4 NUCLEOS/6 MB/DE 16 GHZ A 3.9 GHZ/25 W. MEMORIA: 8 GB DDRA 2400 MHZ (1 X 8 GB) 2 DIMM CRECIMIENTO HASTA 64 GB DDRA 2400 MHZ. DISCO DURO: 1 TB 7200 RPM DE 2.5 SATA. TARJETA DE VIDEO: GRAFICOS INTEGRADOS INTEL UHD GRAPHICS 620. TARJETA DE RED: RED INTEGRADA ETHERNET LAN 10/100/1000. SOFTWARE OFICINA: DEBERA INCLUIR UNA LICENCIA OFFICE HOME & BUSINESS 2019 FPP PC/MAC 32/64 BITS ESPANOL. | 24471.36
I180000220-5250 | UNIDAD CENTRAL DE PROCESO (CPU) UNIDAD CENTRAL DE PROCESO (CPU). PROCESADOR DE OCTAVA GENERACION INTEL CORE I5-I5-8265U DE 4 NUCLEOS/6 MB/DE 16 GHZ A 3.9 GHZ/25 W. MEMORIA: 8 GB DDRA 2400 MHZ (1 X 8 GB) 2 DIMM CRECIMIENTO HASTA 64 GB DDRA 2400 MHZ. DISCO DURO: 1 TB 7200 RPM DE 2.5 SATA. TARJETA DE VIDEO: GRAFICOS INTEGRADOS INTEL UHD GRAPHICS 620. TARJETA DE RED: RED INTEGRADA ETHERNET LAN 10/100/1000. SOFTWARE OFICINA: DEBERA INCLUIR UNA LICENCIA OFFICE HOME & BUSINESS 2019 FPP PC/MAC 32/64 BITS ESPANOL. | 24471.36
I180000220-5205 | UNIDAD CENTRAL DE PROCESO (CPU) UNIDAD CENTRAL DE PROCESO (CPU). PROCESADOR DE OCTAVA GENERACION INTEL CORE I5-I5-8265U DE 4 NUCLEOS/6 MB/DE 16 GHZ A 3.9 GHZ/25 W. MEMORIA: 8 GB DDRA 2400 MHZ (1 X 8 GB) 2 DIMM CRECIMIENTO HASTA 64 GB DDRA 2400 MHZ. DISCO DURO: 1 TB 7200 RPM DE 2.5 SATA. TARJETA DE VIDEO: GRAFICOS INTEGRADOS INTEL UHD GRAPHICS 620. TARJETA DE RED: RED INTEGRADA ETHERNET LAN 10/100/1000. SOFTWARE OFICINA: DEBERA INCLUIR UNA LICENCIA OFFICE HOME & BUSINESS 2019 FPP PC/MAC 32/64 BITS ESPANOL. | 24471.36
I180000220-5206 | UNIDAD CENTRAL DE PROCESO (CPU) UNIDAD CENTRAL DE PROCESO (CPU). PROCESADOR DE OCTAVA GENERACION INTEL CORE I5-I5-8265U DE 4 NUCLEOS/6 MB/DE 16 GHZ A 3.9 GHZ/25 W. MEMORIA: 8 GB DDRA 2400 MHZ (1 X 8 GB) 2 DIMM CRECIMIENTO HASTA 64 GB DDRA 2400 MHZ. DISCO DURO: 1 TB 7200 RPM DE 2.5 SATA. TARJETA DE VIDEO: GRAFICOS INTEGRADOS INTEL UHD GRAPHICS 620. TARJETA DE RED: RED INTEGRADA ETHERNET LAN 10/100/1000. SOFTWARE OFICINA: DEBERA INCLUIR UNA LICENCIA OFFICE HOME & BUSINESS 2019 FPP PC/MAC 32/64 BITS ESPANOL. | 24471.36
I180000220-5207 | UNIDAD CENTRAL DE PROCESO (CPU) UNIDAD CENTRAL DE PROCESO (CPU). PROCESADOR DE OCTAVA GENERACION INTEL CORE I5-I5-8265U DE 4 NUCLEOS/6 MB/DE 16 GHZ A 3.9 GHZ/25 W. MEMORIA: 8 GB DDRA 2400 MHZ (1 X 8 GB) 2 DIMM CRECIMIENTO HASTA 64 GB DDRA 2400 MHZ. DISCO DURO: 1 TB 7200 RPM DE 2.5 SATA. TARJETA DE VIDEO: GRAFICOS INTEGRADOS INTEL UHD GRAPHICS 620. TARJETA DE RED: RED INTEGRADA ETHERNET LAN 10/100/1000. SOFTWARE OFICINA: DEBERA INCLUIR UNA LICENCIA OFFICE HOME & BUSINESS 2019 FPP PC/MAC 32/64 BITS ESPANOL. | 24471.36
I180000220-5208 | UNIDAD CENTRAL DE PROCESO (CPU) UNIDAD CENTRAL DE PROCESO (CPU). PROCESADOR DE OCTAVA GENERACION INTEL CORE I5-I5-8265U DE 4 NUCLEOS/6 MB/DE 16 GHZ A 3.9 GHZ/25 W. MEMORIA: 8 GB DDRA 2400 MHZ (1 X 8 GB) 2 DIMM CRECIMIENTO HASTA 64 GB DDRA 2400 MHZ. DISCO DURO: 1 TB 7200 RPM DE 2.5 SATA. TARJETA DE VIDEO: GRAFICOS INTEGRADOS INTEL UHD GRAPHICS 620. TARJETA DE RED: RED INTEGRADA ETHERNET LAN 10/100/1000. SOFTWARE OFICINA: DEBERA INCLUIR UNA LICENCIA OFFICE HOME & BUSINESS 2019 FPP PC/MAC 32/64 BITS ESPANOL. | 24471.36
I180000220-5209 | UNIDAD CENTRAL DE PROCESO (CPU) UNIDAD CENTRAL DE PROCESO (CPU). PROCESADOR DE OCTAVA GENERACION INTEL CORE I5-I5-8265U DE 4 NUCLEOS/6 MB/DE 16 GHZ A 3.9 GHZ/25 W. MEMORIA: 8 GB DDRA 2400 MHZ (1 X 8 GB) 2 DIMM CRECIMIENTO HASTA 64 GB DDRA 2400 MHZ. DISCO DURO: 1 TB 7200 RPM DE 2.5 SATA. TARJETA DE VIDEO: GRAFICOS INTEGRADOS INTEL UHD GRAPHICS 620. TARJETA DE RED: RED INTEGRADA ETHERNET LAN 10/100/1000. SOFTWARE OFICINA: DEBERA INCLUIR UNA LICENCIA OFFICE HOME & BUSINESS 2019 FPP PC/MAC 32/64 BITS ESPANOL. | 24471.36
I180000220-5211 | UNIDAD CENTRAL DE PROCESO (CPU) UNIDAD CENTRAL DE PROCESO (CPU). PROCESADOR DE OCTAVA GENERACION INTEL CORE I5-I5-8265U DE 4 NUCLEOS/6 MB/DE 16 GHZ A 3.9 GHZ/25 W. MEMORIA: 8 GB DDRA 2400 MHZ (1 X 8 GB) 2 DIMM CRECIMIENTO HASTA 64 GB DDRA 2400 MHZ. DISCO DURO: 1 TB 7200 RPM DE 2.5 SATA. TARJETA DE VIDEO: GRAFICOS INTEGRADOS INTEL UHD GRAPHICS 620. TARJETA DE RED: RED INTEGRADA ETHERNET LAN 10/100/1000. SOFTWARE OFICINA: DEBERA INCLUIR UNA LICENCIA OFFICE HOME & BUSINESS 2019 FPP PC/MAC 32/64 BITS ESPANOL. | 24471.36
I180000220-5213 | UNIDAD CENTRAL DE PROCESO (CPU) UNIDAD CENTRAL DE PROCESO (CPU). PROCESADOR DE OCTAVA GENERACION INTEL CORE I5-I5-8265U DE 4 NUCLEOS/6 MB/DE 16 GHZ A 3.9 GHZ/25 W. MEMORIA: 8 GB DDRA 2400 MHZ (1 X 8 GB) 2 DIMM CRECIMIENTO HASTA 64 GB DDRA 2400 MHZ. DISCO DURO: 1 TB 7200 RPM DE 2.5 SATA. TARJETA DE VIDEO: GRAFICOS INTEGRADOS INTEL UHD GRAPHICS 620. TARJETA DE RED: RED INTEGRADA ETHERNET LAN 10/100/1000. SOFTWARE OFICINA: DEBERA INCLUIR UNA LICENCIA OFFICE HOME & BUSINESS 2019 FPP PC/MAC 32/64 BITS ESPANOL. | 24471.36
I180000220-5217 | UNIDAD CENTRAL DE PROCESO (CPU) UNIDAD CENTRAL DE PROCESO (CPU). PROCESADOR DE OCTAVA GENERACION INTEL CORE I5-I5-8265U DE 4 NUCLEOS/6 MB/DE 16 GHZ A 3.9 GHZ/25 W. MEMORIA: 8 GB DDRA 2400 MHZ (1 X 8 GB) 2 DIMM CRECIMIENTO HASTA 64 GB DDRA 2400 MHZ. DISCO DURO: 1 TB 7200 RPM DE 2.5 SATA. TARJETA DE VIDEO: GRAFICOS INTEGRADOS INTEL UHD GRAPHICS 620. TARJETA DE RED: RED INTEGRADA ETHERNET LAN 10/100/1000. SOFTWARE OFICINA: DEBERA INCLUIR UNA LICENCIA OFFICE HOME & BUSINESS 2019 FPP PC/MAC 32/64 BITS ESPANOL. | 24471.36
I180000220-5221 | UNIDAD CENTRAL DE PROCESO (CPU) UNIDAD CENTRAL DE PROCESO (CPU). PROCESADOR DE OCTAVA GENERACION INTEL CORE I5-I5-8265U DE 4 NUCLEOS/6 MB/DE 16 GHZ A 3.9 GHZ/25 W. MEMORIA: 8 GB DDRA 2400 MHZ (1 X 8 GB) 2 DIMM CRECIMIENTO HASTA 64 GB DDRA 2400 MHZ. DISCO DURO: 1 TB 7200 RPM DE 2.5 SATA. TARJETA DE VIDEO: GRAFICOS INTEGRADOS INTEL UHD GRAPHICS 620. TARJETA DE RED: RED INTEGRADA ETHERNET LAN 10/100/1000. SOFTWARE OFICINA: DEBERA INCLUIR UNA LICENCIA OFFICE HOME & BUSINESS 2019 FPP PC/MAC 32/64 BITS ESPANOL. | 24471.36
I180000220-5218 | UNIDAD CENTRAL DE PROCESO (CPU) UNIDAD CENTRAL DE PROCESO (CPU). PROCESADOR DE OCTAVA GENERACION INTEL CORE I5-I5-8265U DE 4 NUCLEOS/6 MB/DE 16 GHZ A 3.9 GHZ/25 W. MEMORIA: 8 GB DDRA 2400 MHZ (1 X 8 GB) 2 DIMM CRECIMIENTO HASTA 64 GB DDRA 2400 MHZ. DISCO DURO: 1 TB 7200 RPM DE 2.5 SATA. TARJETA DE VIDEO: GRAFICOS INTEGRADOS INTEL UHD GRAPHICS 620. TARJETA DE RED: RED INTEGRADA ETHERNET LAN 10/100/1000. SOFTWARE OFICINA: DEBERA INCLUIR UNA LICENCIA OFFICE HOME & BUSINESS 2019 FPP PC/MAC 32/64 BITS ESPANOL. | 24471.36
I180000220-5176 | UNIDAD CENTRAL DE PROCESO (CPU) UNIDAD CENTRAL DE PROCESO (CPU). PROCESADOR DE OCTAVA GENERACION INTEL CORE I5-I5-8265U DE 4 NUCLEOS/6 MB/DE 16 GHZ A 3.9 GHZ/25 W. MEMORIA: 8 GB DDRA 2400 MHZ (1 X 8 GB) 2 DIMM CRECIMIENTO HASTA 64 GB DDRA 2400 MHZ. DISCO DURO: 1 TB 7200 RPM DE 2.5 SATA. TARJETA DE VIDEO: GRAFICOS INTEGRADOS INTEL UHD GRAPHICS 620. TARJETA DE RED: RED INTEGRADA ETHERNET LAN 10/100/1000. SOFTWARE OFICINA: DEBERA INCLUIR UNA LICENCIA OFFICE HOME & BUSINESS 2019 FPP PC/MAC 32/64 BITS ESPANOL. | 24471.36
I180000220-5178 | UNIDAD CENTRAL DE PROCESO (CPU) UNIDAD CENTRAL DE PROCESO (CPU). PROCESADOR DE OCTAVA GENERACION INTEL CORE I5-I5-8265U DE 4 NUCLEOS/6 MB/DE 16 GHZ A 3.9 GHZ/25 W. MEMORIA: 8 GB DDRA 2400 MHZ (1 X 8 GB) 2 DIMM CRECIMIENTO HASTA 64 GB DDRA 2400 MHZ. DISCO DURO: 1 TB 7200 RPM DE 2.5 SATA. TARJETA DE VIDEO: GRAFICOS INTEGRADOS INTEL UHD GRAPHICS 620. TARJETA DE RED: RED INTEGRADA ETHERNET LAN 10/100/1000. SOFTWARE OFICINA: DEBERA INCLUIR UNA LICENCIA OFFICE HOME & BUSINESS 2019 FPP PC/MAC 32/64 BITS ESPANOL. | 24471.36
I180000220-5179 | UNIDAD CENTRAL DE PROCESO (CPU) UNIDAD CENTRAL DE PROCESO (CPU). PROCESADOR DE OCTAVA GENERACION INTEL CORE I5-I5-8265U DE 4 NUCLEOS/6 MB/DE 16 GHZ A 3.9 GHZ/25 W. MEMORIA: 8 GB DDRA 2400 MHZ (1 X 8 GB) 2 DIMM CRECIMIENTO HASTA 64 GB DDRA 2400 MHZ. DISCO DURO: 1 TB 7200 RPM DE 2.5 SATA. TARJETA DE VIDEO: GRAFICOS INTEGRADOS INTEL UHD GRAPHICS 620. TARJETA DE RED: RED INTEGRADA ETHERNET LAN 10/100/1000. SOFTWARE OFICINA: DEBERA INCLUIR UNA LICENCIA OFFICE HOME & BUSINESS 2019 FPP PC/MAC 32/64 BITS ESPANOL. | 24471.36
I180000220-5181 | UNIDAD CENTRAL DE PROCESO (CPU) UNIDAD CENTRAL DE PROCESO (CPU). PROCESADOR DE OCTAVA GENERACION INTEL CORE I5-I5-8265U DE 4 NUCLEOS/6 MB/DE 16 GHZ A 3.9 GHZ/25 W. MEMORIA: 8 GB DDRA 2400 MHZ (1 X 8 GB) 2 DIMM CRECIMIENTO HASTA 64 GB DDRA 2400 MHZ. DISCO DURO: 1 TB 7200 RPM DE 2.5 SATA. TARJETA DE VIDEO: GRAFICOS INTEGRADOS INTEL UHD GRAPHICS 620. TARJETA DE RED: RED INTEGRADA ETHERNET LAN 10/100/1000. SOFTWARE OFICINA: DEBERA INCLUIR UNA LICENCIA OFFICE HOME & BUSINESS 2019 FPP PC/MAC 32/64 BITS ESPANOL. | 24471.36
I180000220-5182 | UNIDAD CENTRAL DE PROCESO (CPU) UNIDAD CENTRAL DE PROCESO (CPU). PROCESADOR DE OCTAVA GENERACION INTEL CORE I5-I5-8265U DE 4 NUCLEOS/6 MB/DE 16 GHZ A 3.9 GHZ/25 W. MEMORIA: 8 GB DDRA 2400 MHZ (1 X 8 GB) 2 DIMM CRECIMIENTO HASTA 64 GB DDRA 2400 MHZ. DISCO DURO: 1 TB 7200 RPM DE 2.5 SATA. TARJETA DE VIDEO: GRAFICOS INTEGRADOS INTEL UHD GRAPHICS 620. TARJETA DE RED: RED INTEGRADA ETHERNET LAN 10/100/1000. SOFTWARE OFICINA: DEBERA INCLUIR UNA LICENCIA OFFICE HOME & BUSINESS 2019 FPP PC/MAC 32/64 BITS ESPANOL. | 24471.36
I180000220-5249 | UNIDAD CENTRAL DE PROCESO (CPU) UNIDAD CENTRAL DE PROCESO (CPU). PROCESADOR DE OCTAVA GENERACION INTEL CORE I5-I5-8265U DE 4 NUCLEOS/6 MB/DE 16 GHZ A 3.9 GHZ/25 W. MEMORIA: 8 GB DDRA 2400 MHZ (1 X 8 GB) 2 DIMM CRECIMIENTO HASTA 64 GB DDRA 2400 MHZ. DISCO DURO: 1 TB 7200 RPM DE 2.5 SATA. TARJETA DE VIDEO: GRAFICOS INTEGRADOS INTEL UHD GRAPHICS 620. TARJETA DE RED: RED INTEGRADA ETHERNET LAN 10/100/1000. SOFTWARE OFICINA: DEBERA INCLUIR UNA LICENCIA OFFICE HOME & BUSINESS 2019 FPP PC/MAC 32/64 BITS ESPANOL. | 24471.36
I180000220-5139 | UNIDAD CENTRAL DE PROCESO (CPU) UNIDAD CENTRAL DE PROCESO (CPU). PROCESADOR DE OCTAVA GENERACION INTEL CORE I5-I5-8265U DE 4 NUCLEOS/6 MB/DE 16 GHZ A 3.9 GHZ/25 W. MEMORIA: 8 GB DDRA 2400 MHZ (1 X 8 GB) 2 DIMM CRECIMIENTO HASTA 64 GB DDRA 2400 MHZ. DISCO DURO: 1 TB 7200 RPM DE 2.5 SATA. TARJETA DE VIDEO: GRAFICOS INTEGRADOS INTEL UHD GRAPHICS 620. TARJETA DE RED: RED INTEGRADA ETHERNET LAN 10/100/1000. SOFTWARE OFICINA: DEBERA INCLUIR UNA LICENCIA OFFICE HOME & BUSINESS 2019 FPP PC/MAC 32/64 BITS ESPANOL. | 24471.36
I180000220-5146 | UNIDAD CENTRAL DE PROCESO (CPU) UNIDAD CENTRAL DE PROCESO (CPU). PROCESADOR DE OCTAVA GENERACION INTEL CORE I5-I5-8265U DE 4 NUCLEOS/6 MB/DE 16 GHZ A 3.9 GHZ/25 W. MEMORIA: 8 GB DDRA 2400 MHZ (1 X 8 GB) 2 DIMM CRECIMIENTO HASTA 64 GB DDRA 2400 MHZ. DISCO DURO: 1 TB 7200 RPM DE 2.5 SATA. TARJETA DE VIDEO: GRAFICOS INTEGRADOS INTEL UHD GRAPHICS 620. TARJETA DE RED: RED INTEGRADA ETHERNET LAN 10/100/1000. SOFTWARE OFICINA: DEBERA INCLUIR UNA LICENCIA OFFICE HOME & BUSINESS 2019 FPP PC/MAC 32/64 BITS ESPANOL. | 24471.36
I180000220-5234 | UNIDAD CENTRAL DE PROCESO (CPU) UNIDAD CENTRAL DE PROCESO (CPU). PROCESADOR DE OCTAVA GENERACION INTEL CORE I5-I5-8265U DE 4 NUCLEOS/6 MB/DE 16 GHZ A 3.9 GHZ/25 W. MEMORIA: 8 GB DDRA 2400 MHZ (1 X 8 GB) 2 DIMM CRECIMIENTO HASTA 64 GB DDRA 2400 MHZ. DISCO DURO: 1 TB 7200 RPM DE 2.5 SATA. TARJETA DE VIDEO: GRAFICOS INTEGRADOS INTEL UHD GRAPHICS 620. TARJETA DE RED: RED INTEGRADA ETHERNET LAN 10/100/1000. SOFTWARE OFICINA: DEBERA INCLUIR UNA LICENCIA OFFICE HOME & BUSINESS 2019 FPP PC/MAC 32/64 BITS ESPANOL. | 24471.36
I180000220-5183 | UNIDAD CENTRAL DE PROCESO (CPU) UNIDAD CENTRAL DE PROCESO (CPU). PROCESADOR DE OCTAVA GENERACION INTEL CORE I5-I5-8265U DE 4 NUCLEOS/6 MB/DE 16 GHZ A 3.9 GHZ/25 W. MEMORIA: 8 GB DDRA 2400 MHZ (1 X 8 GB) 2 DIMM CRECIMIENTO HASTA 64 GB DDRA 2400 MHZ. DISCO DURO: 1 TB 7200 RPM DE 2.5 SATA. TARJETA DE VIDEO: GRAFICOS INTEGRADOS INTEL UHD GRAPHICS 620. TARJETA DE RED: RED INTEGRADA ETHERNET LAN 10/100/1000. SOFTWARE OFICINA: DEBERA INCLUIR UNA LICENCIA OFFICE HOME & BUSINESS 2019 FPP PC/MAC 32/64 BITS ESPANOL. | 24471.36
I180000220-5187 | UNIDAD CENTRAL DE PROCESO (CPU) UNIDAD CENTRAL DE PROCESO (CPU). PROCESADOR DE OCTAVA GENERACION INTEL CORE I5-I5-8265U DE 4 NUCLEOS/6 MB/DE 16 GHZ A 3.9 GHZ/25 W. MEMORIA: 8 GB DDRA 2400 MHZ (1 X 8 GB) 2 DIMM CRECIMIENTO HASTA 64 GB DDRA 2400 MHZ. DISCO DURO: 1 TB 7200 RPM DE 2.5 SATA. TARJETA DE VIDEO: GRAFICOS INTEGRADOS INTEL UHD GRAPHICS 620. TARJETA DE RED: RED INTEGRADA ETHERNET LAN 10/100/1000. SOFTWARE OFICINA: DEBERA INCLUIR UNA LICENCIA OFFICE HOME & BUSINESS 2019 FPP PC/MAC 32/64 BITS ESPANOL. | 24471.36
I180000220-5188 | UNIDAD CENTRAL DE PROCESO (CPU) UNIDAD CENTRAL DE PROCESO (CPU). PROCESADOR DE OCTAVA GENERACION INTEL CORE I5-I5-8265U DE 4 NUCLEOS/6 MB/DE 16 GHZ A 3.9 GHZ/25 W. MEMORIA: 8 GB DDRA 2400 MHZ (1 X 8 GB) 2 DIMM CRECIMIENTO HASTA 64 GB DDRA 2400 MHZ. DISCO DURO: 1 TB 7200 RPM DE 2.5 SATA. TARJETA DE VIDEO: GRAFICOS INTEGRADOS INTEL UHD GRAPHICS 620. TARJETA DE RED: RED INTEGRADA ETHERNET LAN 10/100/1000. SOFTWARE OFICINA: DEBERA INCLUIR UNA LICENCIA OFFICE HOME & BUSINESS 2019 FPP PC/MAC 32/64 BITS ESPANOL. | 24471.36
I180000220-5190 | UNIDAD CENTRAL DE PROCESO (CPU) UNIDAD CENTRAL DE PROCESO (CPU). PROCESADOR DE OCTAVA GENERACION INTEL CORE I5-I5-8265U DE 4 NUCLEOS/6 MB/DE 16 GHZ A 3.9 GHZ/25 W. MEMORIA: 8 GB DDRA 2400 MHZ (1 X 8 GB) 2 DIMM CRECIMIENTO HASTA 64 GB DDRA 2400 MHZ. DISCO DURO: 1 TB 7200 RPM DE 2.5 SATA. TARJETA DE VIDEO: GRAFICOS INTEGRADOS INTEL UHD GRAPHICS 620. TARJETA DE RED: RED INTEGRADA ETHERNET LAN 10/100/1000. SOFTWARE OFICINA: DEBERA INCLUIR UNA LICENCIA OFFICE HOME & BUSINESS 2019 FPP PC/MAC 32/64 BITS ESPANOL. | 24471.36
I180000220-5197 | UNIDAD CENTRAL DE PROCESO (CPU) UNIDAD CENTRAL DE PROCESO (CPU). PROCESADOR DE OCTAVA GENERACION INTEL CORE I5-I5-8265U DE 4 NUCLEOS/6 MB/DE 16 GHZ A 3.9 GHZ/25 W. MEMORIA: 8 GB DDRA 2400 MHZ (1 X 8 GB) 2 DIMM CRECIMIENTO HASTA 64 GB DDRA 2400 MHZ. DISCO DURO: 1 TB 7200 RPM DE 2.5 SATA. TARJETA DE VIDEO: GRAFICOS INTEGRADOS INTEL UHD GRAPHICS 620. TARJETA DE RED: RED INTEGRADA ETHERNET LAN 10/100/1000. SOFTWARE OFICINA: DEBERA INCLUIR UNA LICENCIA OFFICE HOME & BUSINESS 2019 FPP PC/MAC 32/64 BITS ESPANOL. | 24471.36
I180000220-5202 | UNIDAD CENTRAL DE PROCESO (CPU) UNIDAD CENTRAL DE PROCESO (CPU). PROCESADOR DE OCTAVA GENERACION INTEL CORE I5-I5-8265U DE 4 NUCLEOS/6 MB/DE 16 GHZ A 3.9 GHZ/25 W. MEMORIA: 8 GB DDRA 2400 MHZ (1 X 8 GB) 2 DIMM CRECIMIENTO HASTA 64 GB DDRA 2400 MHZ. DISCO DURO: 1 TB 7200 RPM DE 2.5 SATA. TARJETA DE VIDEO: GRAFICOS INTEGRADOS INTEL UHD GRAPHICS 620. TARJETA DE RED: RED INTEGRADA ETHERNET LAN 10/100/1000. SOFTWARE OFICINA: DEBERA INCLUIR UNA LICENCIA OFFICE HOME & BUSINESS 2019 FPP PC/MAC 32/64 BITS ESPANOL. | 24471.36
I180000220-5225 | UNIDAD CENTRAL DE PROCESO (CPU) UNIDAD CENTRAL DE PROCESO (CPU). PROCESADOR DE OCTAVA GENERACION INTEL CORE I5-I5-8265U DE 4 NUCLEOS/6 MB/DE 16 GHZ A 3.9 GHZ/25 W. MEMORIA: 8 GB DDRA 2400 MHZ (1 X 8 GB) 2 DIMM CRECIMIENTO HASTA 64 GB DDRA 2400 MHZ. DISCO DURO: 1 TB 7200 RPM DE 2.5 SATA. TARJETA DE VIDEO: GRAFICOS INTEGRADOS INTEL UHD GRAPHICS 620. TARJETA DE RED: RED INTEGRADA ETHERNET LAN 10/100/1000. SOFTWARE OFICINA: DEBERA INCLUIR UNA LICENCIA OFFICE HOME & BUSINESS 2019 FPP PC/MAC 32/64 BITS ESPANOL. | 24471.36
I180000220-5134 | UNIDAD CENTRAL DE PROCESO (CPU) UNIDAD CENTRAL DE PROCESO (CPU). PROCESADOR DE OCTAVA GENERACION INTEL CORE I5-I5-8265U DE 4 NUCLEOS/6 MB/DE 16 GHZ A 3.9 GHZ/25 W. MEMORIA: 8 GB DDRA 2400 MHZ (1 X 8 GB) 2 DIMM CRECIMIENTO HASTA 64 GB DDRA 2400 MHZ. DISCO DURO: 1 TB 7200 RPM DE 2.5 SATA. TARJETA DE VIDEO: GRAFICOS INTEGRADOS INTEL UHD GRAPHICS 620. TARJETA DE RED: RED INTEGRADA ETHERNET LAN 10/100/1000. SOFTWARE OFICINA: DEBERA INCLUIR UNA LICENCIA OFFICE HOME & BUSINESS 2019 FPP PC/MAC 32/64 BITS ESPANOL. | 24471.36
I180000220-5159 | UNIDAD CENTRAL DE PROCESO (CPU) UNIDAD CENTRAL DE PROCESO (CPU). PROCESADOR DE OCTAVA GENERACION INTEL CORE I5-I5-8265U DE 4 NUCLEOS/6 MB/DE 16 GHZ A 3.9 GHZ/25 W. MEMORIA: 8 GB DDRA 2400 MHZ (1 X 8 GB) 2 DIMM CRECIMIENTO HASTA 64 GB DDRA 2400 MHZ. DISCO DURO: 1 TB 7200 RPM DE 2.5 SATA. TARJETA DE VIDEO: GRAFICOS INTEGRADOS INTEL UHD GRAPHICS 620. TARJETA DE RED: RED INTEGRADA ETHERNET LAN 10/100/1000. SOFTWARE OFICINA: DEBERA INCLUIR UNA LICENCIA OFFICE HOME & BUSINESS 2019 FPP PC/MAC 32/64 BITS ESPANOL. | 24471.36
I180000220-5220 | UNIDAD CENTRAL DE PROCESO (CPU) UNIDAD CENTRAL DE PROCESO (CPU). PROCESADOR DE OCTAVA GENERACION INTEL CORE I5-I5-8265U DE 4 NUCLEOS/6 MB/DE 16 GHZ A 3.9 GHZ/25 W. MEMORIA: 8 GB DDRA 2400 MHZ (1 X 8 GB) 2 DIMM CRECIMIENTO HASTA 64 GB DDRA 2400 MHZ. DISCO DURO: 1 TB 7200 RPM DE 2.5 SATA. TARJETA DE VIDEO: GRAFICOS INTEGRADOS INTEL UHD GRAPHICS 620. TARJETA DE RED: RED INTEGRADA ETHERNET LAN 10/100/1000. SOFTWARE OFICINA: DEBERA INCLUIR UNA LICENCIA OFFICE HOME & BUSINESS 2019 FPP PC/MAC 32/64 BITS ESPANOL. | 24471.36
I180000220-5222 | UNIDAD CENTRAL DE PROCESO (CPU) UNIDAD CENTRAL DE PROCESO (CPU). PROCESADOR DE OCTAVA GENERACION INTEL CORE I5-I5-8265U DE 4 NUCLEOS/6 MB/DE 16 GHZ A 3.9 GHZ/25 W. MEMORIA: 8 GB DDRA 2400 MHZ (1 X 8 GB) 2 DIMM CRECIMIENTO HASTA 64 GB DDRA 2400 MHZ. DISCO DURO: 1 TB 7200 RPM DE 2.5 SATA. TARJETA DE VIDEO: GRAFICOS INTEGRADOS INTEL UHD GRAPHICS 620. TARJETA DE RED: RED INTEGRADA ETHERNET LAN 10/100/1000. SOFTWARE OFICINA: DEBERA INCLUIR UNA LICENCIA OFFICE HOME & BUSINESS 2019 FPP PC/MAC 32/64 BITS ESPANOL. | 24471.36
I180000220-5223 | UNIDAD CENTRAL DE PROCESO (CPU) UNIDAD CENTRAL DE PROCESO (CPU). PROCESADOR DE OCTAVA GENERACION INTEL CORE I5-I5-8265U DE 4 NUCLEOS/6 MB/DE 16 GHZ A 3.9 GHZ/25 W. MEMORIA: 8 GB DDRA 2400 MHZ (1 X 8 GB) 2 DIMM CRECIMIENTO HASTA 64 GB DDRA 2400 MHZ. DISCO DURO: 1 TB 7200 RPM DE 2.5 SATA. TARJETA DE VIDEO: GRAFICOS INTEGRADOS INTEL UHD GRAPHICS 620. TARJETA DE RED: RED INTEGRADA ETHERNET LAN 10/100/1000. SOFTWARE OFICINA: DEBERA INCLUIR UNA LICENCIA OFFICE HOME & BUSINESS 2019 FPP PC/MAC 32/64 BITS ESPANOL. | 24471.36
I180000220-5224 | UNIDAD CENTRAL DE PROCESO (CPU) UNIDAD CENTRAL DE PROCESO (CPU). PROCESADOR DE OCTAVA GENERACION INTEL CORE I5-I5-8265U DE 4 NUCLEOS/6 MB/DE 16 GHZ A 3.9 GHZ/25 W. MEMORIA: 8 GB DDRA 2400 MHZ (1 X 8 GB) 2 DIMM CRECIMIENTO HASTA 64 GB DDRA 2400 MHZ. DISCO DURO: 1 TB 7200 RPM DE 2.5 SATA. TARJETA DE VIDEO: GRAFICOS INTEGRADOS INTEL UHD GRAPHICS 620. TARJETA DE RED: RED INTEGRADA ETHERNET LAN 10/100/1000. SOFTWARE OFICINA: DEBERA INCLUIR UNA LICENCIA OFFICE HOME & BUSINESS 2019 FPP PC/MAC 32/64 BITS ESPANOL. | 24471.36
I180000220-5228 | UNIDAD CENTRAL DE PROCESO (CPU) UNIDAD CENTRAL DE PROCESO (CPU). PROCESADOR DE OCTAVA GENERACION INTEL CORE I5-I5-8265U DE 4 NUCLEOS/6 MB/DE 16 GHZ A 3.9 GHZ/25 W. MEMORIA: 8 GB DDRA 2400 MHZ (1 X 8 GB) 2 DIMM CRECIMIENTO HASTA 64 GB DDRA 2400 MHZ. DISCO DURO: 1 TB 7200 RPM DE 2.5 SATA. TARJETA DE VIDEO: GRAFICOS INTEGRADOS INTEL UHD GRAPHICS 620. TARJETA DE RED: RED INTEGRADA ETHERNET LAN 10/100/1000. SOFTWARE OFICINA: DEBERA INCLUIR UNA LICENCIA OFFICE HOME & BUSINESS 2019 FPP PC/MAC 32/64 BITS ESPANOL. | 24471.36
I180000220-5227 | UNIDAD CENTRAL DE PROCESO (CPU) UNIDAD CENTRAL DE PROCESO (CPU). PROCESADOR DE OCTAVA GENERACION INTEL CORE I5-I5-8265U DE 4 NUCLEOS/6 MB/DE 16 GHZ A 3.9 GHZ/25 W. MEMORIA: 8 GB DDRA 2400 MHZ (1 X 8 GB) 2 DIMM CRECIMIENTO HASTA 64 GB DDRA 2400 MHZ. DISCO DURO: 1 TB 7200 RPM DE 2.5 SATA. TARJETA DE VIDEO: GRAFICOS INTEGRADOS INTEL UHD GRAPHICS 620. TARJETA DE RED: RED INTEGRADA ETHERNET LAN 10/100/1000. SOFTWARE OFICINA: DEBERA INCLUIR UNA LICENCIA OFFICE HOME & BUSINESS 2019 FPP PC/MAC 32/64 BITS ESPANOL. | 24471.36
I180000220-5152 | UNIDAD CENTRAL DE PROCESO (CPU) UNIDAD CENTRAL DE PROCESO (CPU). PROCESADOR DE OCTAVA GENERACION INTEL CORE I5-I5-8265U DE 4 NUCLEOS/6 MB/DE 16 GHZ A 3.9 GHZ/25 W. MEMORIA: 8 GB DDRA 2400 MHZ (1 X 8 GB) 2 DIMM CRECIMIENTO HASTA 64 GB DDRA 2400 MHZ. DISCO DURO: 1 TB 7200 RPM DE 2.5 SATA. TARJETA DE VIDEO: GRAFICOS INTEGRADOS INTEL UHD GRAPHICS 620. TARJETA DE RED: RED INTEGRADA ETHERNET LAN 10/100/1000. SOFTWARE OFICINA: DEBERA INCLUIR UNA LICENCIA OFFICE HOME & BUSINESS 2019 FPP PC/MAC 32/64 BITS ESPANOL. | 24471.36
I180000220-5154 | UNIDAD CENTRAL DE PROCESO (CPU) UNIDAD CENTRAL DE PROCESO (CPU). PROCESADOR DE OCTAVA GENERACION INTEL CORE I5-I5-8265U DE 4 NUCLEOS/6 MB/DE 16 GHZ A 3.9 GHZ/25 W. MEMORIA: 8 GB DDRA 2400 MHZ (1 X 8 GB) 2 DIMM CRECIMIENTO HASTA 64 GB DDRA 2400 MHZ. DISCO DURO: 1 TB 7200 RPM DE 2.5 SATA. TARJETA DE VIDEO: GRAFICOS INTEGRADOS INTEL UHD GRAPHICS 620. TARJETA DE RED: RED INTEGRADA ETHERNET LAN 10/100/1000. SOFTWARE OFICINA: DEBERA INCLUIR UNA LICENCIA OFFICE HOME & BUSINESS 2019 FPP PC/MAC 32/64 BITS ESPANOL. | 24471.36
I180000220-5155 | UNIDAD CENTRAL DE PROCESO (CPU) UNIDAD CENTRAL DE PROCESO (CPU). PROCESADOR DE OCTAVA GENERACION INTEL CORE I5-I5-8265U DE 4 NUCLEOS/6 MB/DE 16 GHZ A 3.9 GHZ/25 W. MEMORIA: 8 GB DDRA 2400 MHZ (1 X 8 GB) 2 DIMM CRECIMIENTO HASTA 64 GB DDRA 2400 MHZ. DISCO DURO: 1 TB 7200 RPM DE 2.5 SATA. TARJETA DE VIDEO: GRAFICOS INTEGRADOS INTEL UHD GRAPHICS 620. TARJETA DE RED: RED INTEGRADA ETHERNET LAN 10/100/1000. SOFTWARE OFICINA: DEBERA INCLUIR UNA LICENCIA OFFICE HOME & BUSINESS 2019 FPP PC/MAC 32/64 BITS ESPANOL. | 24471.36
I180000220-5158 | UNIDAD CENTRAL DE PROCESO (CPU) UNIDAD CENTRAL DE PROCESO (CPU). PROCESADOR DE OCTAVA GENERACION INTEL CORE I5-I5-8265U DE 4 NUCLEOS/6 MB/DE 16 GHZ A 3.9 GHZ/25 W. MEMORIA: 8 GB DDRA 2400 MHZ (1 X 8 GB) 2 DIMM CRECIMIENTO HASTA 64 GB DDRA 2400 MHZ. DISCO DURO: 1 TB 7200 RPM DE 2.5 SATA. TARJETA DE VIDEO: GRAFICOS INTEGRADOS INTEL UHD GRAPHICS 620. TARJETA DE RED: RED INTEGRADA ETHERNET LAN 10/100/1000. SOFTWARE OFICINA: DEBERA INCLUIR UNA LICENCIA OFFICE HOME & BUSINESS 2019 FPP PC/MAC 32/64 BITS ESPANOL. | 24471.36
I180000220-5230 | UNIDAD CENTRAL DE PROCESO (CPU) UNIDAD CENTRAL DE PROCESO (CPU). PROCESADOR DE OCTAVA GENERACION INTEL CORE I5-I5-8265U DE 4 NUCLEOS/6 MB/DE 16 GHZ A 3.9 GHZ/25 W. MEMORIA: 8 GB DDRA 2400 MHZ (1 X 8 GB) 2 DIMM CRECIMIENTO HASTA 64 GB DDRA 2400 MHZ. DISCO DURO: 1 TB 7200 RPM DE 2.5 SATA. TARJETA DE VIDEO: GRAFICOS INTEGRADOS INTEL UHD GRAPHICS 620. TARJETA DE RED: RED INTEGRADA ETHERNET LAN 10/100/1000. SOFTWARE OFICINA: DEBERA INCLUIR UNA LICENCIA OFFICE HOME & BUSINESS 2019 FPP PC/MAC 32/64 BITS ESPANOL. | 24471.36
I180000220-5237 | UNIDAD CENTRAL DE PROCESO (CPU) UNIDAD CENTRAL DE PROCESO (CPU). PROCESADOR DE OCTAVA GENERACION INTEL CORE I5-I5-8265U DE 4 NUCLEOS/6 MB/DE 16 GHZ A 3.9 GHZ/25 W. MEMORIA: 8 GB DDRA 2400 MHZ (1 X 8 GB) 2 DIMM CRECIMIENTO HASTA 64 GB DDRA 2400 MHZ. DISCO DURO: 1 TB 7200 RPM DE 2.5 SATA. TARJETA DE VIDEO: GRAFICOS INTEGRADOS INTEL UHD GRAPHICS 620. TARJETA DE RED: RED INTEGRADA ETHERNET LAN 10/100/1000. SOFTWARE OFICINA: DEBERA INCLUIR UNA LICENCIA OFFICE HOME & BUSINESS 2019 FPP PC/MAC 32/64 BITS ESPANOL. | 24471.36
I180000220-5194 | UNIDAD CENTRAL DE PROCESO (CPU) UNIDAD CENTRAL DE PROCESO (CPU). PROCESADOR DE OCTAVA GENERACION INTEL CORE I5-I5-8265U DE 4 NUCLEOS/6 MB/DE 16 GHZ A 3.9 GHZ/25 W. MEMORIA: 8 GB DDRA 2400 MHZ (1 X 8 GB) 2 DIMM CRECIMIENTO HASTA 64 GB DDRA 2400 MHZ. DISCO DURO: 1 TB 7200 RPM DE 2.5 SATA. TARJETA DE VIDEO: GRAFICOS INTEGRADOS INTEL UHD GRAPHICS 620. TARJETA DE RED: RED INTEGRADA ETHERNET LAN 10/100/1000. SOFTWARE OFICINA: DEBERA INCLUIR UNA LICENCIA OFFICE HOME & BUSINESS 2019 FPP PC/MAC 32/64 BITS ESPANOL. | 24471.36
I180000220-5196 | UNIDAD CENTRAL DE PROCESO (CPU) UNIDAD CENTRAL DE PROCESO (CPU). PROCESADOR DE OCTAVA GENERACION INTEL CORE I5-I5-8265U DE 4 NUCLEOS/6 MB/DE 16 GHZ A 3.9 GHZ/25 W. MEMORIA: 8 GB DDRA 2400 MHZ (1 X 8 GB) 2 DIMM CRECIMIENTO HASTA 64 GB DDRA 2400 MHZ. DISCO DURO: 1 TB 7200 RPM DE 2.5 SATA. TARJETA DE VIDEO: GRAFICOS INTEGRADOS INTEL UHD GRAPHICS 620. TARJETA DE RED: RED INTEGRADA ETHERNET LAN 10/100/1000. SOFTWARE OFICINA: DEBERA INCLUIR UNA LICENCIA OFFICE HOME & BUSINESS 2019 FPP PC/MAC 32/64 BITS ESPANOL. | 24471.36
I180000220-5199 | UNIDAD CENTRAL DE PROCESO (CPU) UNIDAD CENTRAL DE PROCESO (CPU). PROCESADOR DE OCTAVA GENERACION INTEL CORE I5-I5-8265U DE 4 NUCLEOS/6 MB/DE 16 GHZ A 3.9 GHZ/25 W. MEMORIA: 8 GB DDRA 2400 MHZ (1 X 8 GB) 2 DIMM CRECIMIENTO HASTA 64 GB DDRA 2400 MHZ. DISCO DURO: 1 TB 7200 RPM DE 2.5 SATA. TARJETA DE VIDEO: GRAFICOS INTEGRADOS INTEL UHD GRAPHICS 620. TARJETA DE RED: RED INTEGRADA ETHERNET LAN 10/100/1000. SOFTWARE OFICINA: DEBERA INCLUIR UNA LICENCIA OFFICE HOME & BUSINESS 2019 FPP PC/MAC 32/64 BITS ESPANOL. | 24471.36
I180000220-5200 | UNIDAD CENTRAL DE PROCESO (CPU) UNIDAD CENTRAL DE PROCESO (CPU). PROCESADOR DE OCTAVA GENERACION INTEL CORE I5-I5-8265U DE 4 NUCLEOS/6 MB/DE 16 GHZ A 3.9 GHZ/25 W. MEMORIA: 8 GB DDRA 2400 MHZ (1 X 8 GB) 2 DIMM CRECIMIENTO HASTA 64 GB DDRA 2400 MHZ. DISCO DURO: 1 TB 7200 RPM DE 2.5 SATA. TARJETA DE VIDEO: GRAFICOS INTEGRADOS INTEL UHD GRAPHICS 620. TARJETA DE RED: RED INTEGRADA ETHERNET LAN 10/100/1000. SOFTWARE OFICINA: DEBERA INCLUIR UNA LICENCIA OFFICE HOME & BUSINESS 2019 FPP PC/MAC 32/64 BITS ESPANOL. | 24471.36
I180000220-5201 | UNIDAD CENTRAL DE PROCESO (CPU) UNIDAD CENTRAL DE PROCESO (CPU). PROCESADOR DE OCTAVA GENERACION INTEL CORE I5-I5-8265U DE 4 NUCLEOS/6 MB/DE 16 GHZ A 3.9 GHZ/25 W. MEMORIA: 8 GB DDRA 2400 MHZ (1 X 8 GB) 2 DIMM CRECIMIENTO HASTA 64 GB DDRA 2400 MHZ. DISCO DURO: 1 TB 7200 RPM DE 2.5 SATA. TARJETA DE VIDEO: GRAFICOS INTEGRADOS INTEL UHD GRAPHICS 620. TARJETA DE RED: RED INTEGRADA ETHERNET LAN 10/100/1000. SOFTWARE OFICINA: DEBERA INCLUIR UNA LICENCIA OFFICE HOME & BUSINESS 2019 FPP PC/MAC 32/64 BITS ESPANOL. | 24471.36
I180000220-5238 | UNIDAD CENTRAL DE PROCESO (CPU) UNIDAD CENTRAL DE PROCESO (CPU). PROCESADOR DE OCTAVA GENERACION INTEL CORE I5-I5-8265U DE 4 NUCLEOS/6 MB/DE 16 GHZ A 3.9 GHZ/25 W. MEMORIA: 8 GB DDRA 2400 MHZ (1 X 8 GB) 2 DIMM CRECIMIENTO HASTA 64 GB DDRA 2400 MHZ. DISCO DURO: 1 TB 7200 RPM DE 2.5 SATA. TARJETA DE VIDEO: GRAFICOS INTEGRADOS INTEL UHD GRAPHICS 620. TARJETA DE RED: RED INTEGRADA ETHERNET LAN 10/100/1000. SOFTWARE OFICINA: DEBERA INCLUIR UNA LICENCIA OFFICE HOME & BUSINESS 2019 FPP PC/MAC 32/64 BITS ESPANOL. | 24471.36
I180000220-5240 | UNIDAD CENTRAL DE PROCESO (CPU) UNIDAD CENTRAL DE PROCESO (CPU). PROCESADOR DE OCTAVA GENERACION INTEL CORE I5-I5-8265U DE 4 NUCLEOS/6 MB/DE 16 GHZ A 3.9 GHZ/25 W. MEMORIA: 8 GB DDRA 2400 MHZ (1 X 8 GB) 2 DIMM CRECIMIENTO HASTA 64 GB DDRA 2400 MHZ. DISCO DURO: 1 TB 7200 RPM DE 2.5 SATA. TARJETA DE VIDEO: GRAFICOS INTEGRADOS INTEL UHD GRAPHICS 620. TARJETA DE RED: RED INTEGRADA ETHERNET LAN 10/100/1000. SOFTWARE OFICINA: DEBERA INCLUIR UNA LICENCIA OFFICE HOME & BUSINESS 2019 FPP PC/MAC 32/64 BITS ESPANOL. | 24471.36
I180000220-5239 | UNIDAD CENTRAL DE PROCESO (CPU) UNIDAD CENTRAL DE PROCESO (CPU). PROCESADOR DE OCTAVA GENERACION INTEL CORE I5-I5-8265U DE 4 NUCLEOS/6 MB/DE 16 GHZ A 3.9 GHZ/25 W. MEMORIA: 8 GB DDRA 2400 MHZ (1 X 8 GB) 2 DIMM CRECIMIENTO HASTA 64 GB DDRA 2400 MHZ. DISCO DURO: 1 TB 7200 RPM DE 2.5 SATA. TARJETA DE VIDEO: GRAFICOS INTEGRADOS INTEL UHD GRAPHICS 620. TARJETA DE RED: RED INTEGRADA ETHERNET LAN 10/100/1000. SOFTWARE OFICINA: DEBERA INCLUIR UNA LICENCIA OFFICE HOME & BUSINESS 2019 FPP PC/MAC 32/64 BITS ESPANOL. | 24471.36
I180000220-5192 | UNIDAD CENTRAL DE PROCESO (CPU) UNIDAD CENTRAL DE PROCESO (CPU). PROCESADOR DE OCTAVA GENERACION INTEL CORE I5-I5-8265U DE 4 NUCLEOS/6 MB/DE 16 GHZ A 3.9 GHZ/25 W. MEMORIA: 8 GB DDRA 2400 MHZ (1 X 8 GB) 2 DIMM CRECIMIENTO HASTA 64 GB DDRA 2400 MHZ. DISCO DURO: 1 TB 7200 RPM DE 2.5 SATA. TARJETA DE VIDEO: GRAFICOS INTEGRADOS INTEL UHD GRAPHICS 620. TARJETA DE RED: RED INTEGRADA ETHERNET LAN 10/100/1000. SOFTWARE OFICINA: DEBERA INCLUIR UNA LICENCIA OFFICE HOME & BUSINESS 2019 FPP PC/MAC 32/64 BITS ESPANOL. | 24471.36
I180000220-5212 | UNIDAD CENTRAL DE PROCESO (CPU) UNIDAD CENTRAL DE PROCESO (CPU). PROCESADOR DE OCTAVA GENERACION INTEL CORE I5-I5-8265U DE 4 NUCLEOS/6 MB/DE 16 GHZ A 3.9 GHZ/25 W. MEMORIA: 8 GB DDRA 2400 MHZ (1 X 8 GB) 2 DIMM CRECIMIENTO HASTA 64 GB DDRA 2400 MHZ. DISCO DURO: 1 TB 7200 RPM DE 2.5 SATA. TARJETA DE VIDEO: GRAFICOS INTEGRADOS INTEL UHD GRAPHICS 620. TARJETA DE RED: RED INTEGRADA ETHERNET LAN 10/100/1000. SOFTWARE OFICINA: DEBERA INCLUIR UNA LICENCIA OFFICE HOME & BUSINESS 2019 FPP PC/MAC 32/64 BITS ESPANOL. | 24471.36
I180000220-5214 | UNIDAD CENTRAL DE PROCESO (CPU) UNIDAD CENTRAL DE PROCESO (CPU). PROCESADOR DE OCTAVA GENERACION INTEL CORE I5-I5-8265U DE 4 NUCLEOS/6 MB/DE 16 GHZ A 3.9 GHZ/25 W. MEMORIA: 8 GB DDRA 2400 MHZ (1 X 8 GB) 2 DIMM CRECIMIENTO HASTA 64 GB DDRA 2400 MHZ. DISCO DURO: 1 TB 7200 RPM DE 2.5 SATA. TARJETA DE VIDEO: GRAFICOS INTEGRADOS INTEL UHD GRAPHICS 620. TARJETA DE RED: RED INTEGRADA ETHERNET LAN 10/100/1000. SOFTWARE OFICINA: DEBERA INCLUIR UNA LICENCIA OFFICE HOME & BUSINESS 2019 FPP PC/MAC 32/64 BITS ESPANOL. | 24471.36
I180000220-5233 | UNIDAD CENTRAL DE PROCESO (CPU) UNIDAD CENTRAL DE PROCESO (CPU). PROCESADOR DE OCTAVA GENERACION INTEL CORE I5-I5-8265U DE 4 NUCLEOS/6 MB/DE 16 GHZ A 3.9 GHZ/25 W. MEMORIA: 8 GB DDRA 2400 MHZ (1 X 8 GB) 2 DIMM CRECIMIENTO HASTA 64 GB DDRA 2400 MHZ. DISCO DURO: 1 TB 7200 RPM DE 2.5 SATA. TARJETA DE VIDEO: GRAFICOS INTEGRADOS INTEL UHD GRAPHICS 620. TARJETA DE RED: RED INTEGRADA ETHERNET LAN 10/100/1000. SOFTWARE OFICINA: DEBERA INCLUIR UNA LICENCIA OFFICE HOME & BUSINESS 2019 FPP PC/MAC 32/64 BITS ESPANOL. | 24471.36
I180000220-5132 | UNIDAD CENTRAL DE PROCESO (CPU) UNIDAD CENTRAL DE PROCESO (CPU). PROCESADOR DE OCTAVA GENERACION INTEL CORE I5-I5-8265U DE 4 NUCLEOS/6 MB/DE 16 GHZ A 3.9 GHZ/25 W. MEMORIA: 8 GB DDRA 2400 MHZ (1 X 8 GB) 2 DIMM CRECIMIENTO HASTA 64 GB DDRA 2400 MHZ. DISCO DURO: 1 TB 7200 RPM DE 2.5 SATA. TARJETA DE VIDEO: GRAFICOS INTEGRADOS INTEL UHD GRAPHICS 620. TARJETA DE RED: RED INTEGRADA ETHERNET LAN 10/100/1000. SOFTWARE OFICINA: DEBERA INCLUIR UNA LICENCIA OFFICE HOME & BUSINESS 2019 FPP PC/MAC 32/64 BITS ESPANOL. | 24471.36
I180000220-5168 | UNIDAD CENTRAL DE PROCESO (CPU) UNIDAD CENTRAL DE PROCESO (CPU). PROCESADOR DE OCTAVA GENERACION INTEL CORE I5-I5-8265U DE 4 NUCLEOS/6 MB/DE 16 GHZ A 3.9 GHZ/25 W. MEMORIA: 8 GB DDRA 2400 MHZ (1 X 8 GB) 2 DIMM CRECIMIENTO HASTA 64 GB DDRA 2400 MHZ. DISCO DURO: 1 TB 7200 RPM DE 2.5 SATA. TARJETA DE VIDEO: GRAFICOS INTEGRADOS INTEL UHD GRAPHICS 620. TARJETA DE RED: RED INTEGRADA ETHERNET LAN 10/100/1000. SOFTWARE OFICINA: DEBERA INCLUIR UNA LICENCIA OFFICE HOME & BUSINESS 2019 FPP PC/MAC 32/64 BITS ESPANOL. | 24471.36
I180000220-5151 | UNIDAD CENTRAL DE PROCESO (CPU) UNIDAD CENTRAL DE PROCESO (CPU). PROCESADOR DE OCTAVA GENERACION INTEL CORE I5-I5-8265U DE 4 NUCLEOS/6 MB/DE 16 GHZ A 3.9 GHZ/25 W. MEMORIA: 8 GB DDRA 2400 MHZ (1 X 8 GB) 2 DIMM CRECIMIENTO HASTA 64 GB DDRA 2400 MHZ. DISCO DURO: 1 TB 7200 RPM DE 2.5 SATA. TARJETA DE VIDEO: GRAFICOS INTEGRADOS INTEL UHD GRAPHICS 620. TARJETA DE RED: RED INTEGRADA ETHERNET LAN 10/100/1000. SOFTWARE OFICINA: DEBERA INCLUIR UNA LICENCIA OFFICE HOME & BUSINESS 2019 FPP PC/MAC 32/64 BITS ESPANOL. | 24471.36
I180000220-5191 | UNIDAD CENTRAL DE PROCESO (CPU) UNIDAD CENTRAL DE PROCESO (CPU). PROCESADOR DE OCTAVA GENERACION INTEL CORE I5-I5-8265U DE 4 NUCLEOS/6 MB/DE 16 GHZ A 3.9 GHZ/25 W. MEMORIA: 8 GB DDRA 2400 MHZ (1 X 8 GB) 2 DIMM CRECIMIENTO HASTA 64 GB DDRA 2400 MHZ. DISCO DURO: 1 TB 7200 RPM DE 2.5 SATA. TARJETA DE VIDEO: GRAFICOS INTEGRADOS INTEL UHD GRAPHICS 620. TARJETA DE RED: RED INTEGRADA ETHERNET LAN 10/100/1000. SOFTWARE OFICINA: DEBERA INCLUIR UNA LICENCIA OFFICE HOME & BUSINESS 2019 FPP PC/MAC 32/64 BITS ESPANOL. | 24471.36
I180000220-5166 | UNIDAD CENTRAL DE PROCESO (CPU) UNIDAD CENTRAL DE PROCESO (CPU). PROCESADOR DE OCTAVA GENERACION INTEL CORE I5-I5-8265U DE 4 NUCLEOS/6 MB/DE 16 GHZ A 3.9 GHZ/25 W. MEMORIA: 8 GB DDRA 2400 MHZ (1 X 8 GB) 2 DIMM CRECIMIENTO HASTA 64 GB DDRA 2400 MHZ. DISCO DURO: 1 TB 7200 RPM DE 2.5 SATA. TARJETA DE VIDEO: GRAFICOS INTEGRADOS INTEL UHD GRAPHICS 620. TARJETA DE RED: RED INTEGRADA ETHERNET LAN 10/100/1000. SOFTWARE OFICINA: DEBERA INCLUIR UNA LICENCIA OFFICE HOME & BUSINESS 2019 FPP PC/MAC 32/64 BITS ESPANOL. | 24471.36
I180000220-5160 | UNIDAD CENTRAL DE PROCESO (CPU) UNIDAD CENTRAL DE PROCESO (CPU). PROCESADOR DE OCTAVA GENERACION INTEL CORE I5-I5-8265U DE 4 NUCLEOS/6 MB/DE 16 GHZ A 3.9 GHZ/25 W. MEMORIA: 8 GB DDRA 2400 MHZ (1 X 8 GB) 2 DIMM CRECIMIENTO HASTA 64 GB DDRA 2400 MHZ. DISCO DURO: 1 TB 7200 RPM DE 2.5 SATA. TARJETA DE VIDEO: GRAFICOS INTEGRADOS INTEL UHD GRAPHICS 620. TARJETA DE RED: RED INTEGRADA ETHERNET LAN 10/100/1000. SOFTWARE OFICINA: DEBERA INCLUIR UNA LICENCIA OFFICE HOME & BUSINESS 2019 FPP PC/MAC 32/64 BITS ESPANOL. | 24471.36
I180000220-5167 | UNIDAD CENTRAL DE PROCESO (CPU) UNIDAD CENTRAL DE PROCESO (CPU). PROCESADOR DE OCTAVA GENERACION INTEL CORE I5-I5-8265U DE 4 NUCLEOS/6 MB/DE 16 GHZ A 3.9 GHZ/25 W. MEMORIA: 8 GB DDRA 2400 MHZ (1 X 8 GB) 2 DIMM CRECIMIENTO HASTA 64 GB DDRA 2400 MHZ. DISCO DURO: 1 TB 7200 RPM DE 2.5 SATA. TARJETA DE VIDEO: GRAFICOS INTEGRADOS INTEL UHD GRAPHICS 620. TARJETA DE RED: RED INTEGRADA ETHERNET LAN 10/100/1000. SOFTWARE OFICINA: DEBERA INCLUIR UNA LICENCIA OFFICE HOME & BUSINESS 2019 FPP PC/MAC 32/64 BITS ESPANOL. | 24471.36
I180000220-5229 | UNIDAD CENTRAL DE PROCESO (CPU) UNIDAD CENTRAL DE PROCESO (CPU). PROCESADOR DE OCTAVA GENERACION INTEL CORE I5-I5-8265U DE 4 NUCLEOS/6 MB/DE 16 GHZ A 3.9 GHZ/25 W. MEMORIA: 8 GB DDRA 2400 MHZ (1 X 8 GB) 2 DIMM CRECIMIENTO HASTA 64 GB DDRA 2400 MHZ. DISCO DURO: 1 TB 7200 RPM DE 2.5 SATA. TARJETA DE VIDEO: GRAFICOS INTEGRADOS INTEL UHD GRAPHICS 620. TARJETA DE RED: RED INTEGRADA ETHERNET LAN 10/100/1000. SOFTWARE OFICINA: DEBERA INCLUIR UNA LICENCIA OFFICE HOME & BUSINESS 2019 FPP PC/MAC 32/64 BITS ESPANOL. | 24471.36
I180000220-5165 | UNIDAD CENTRAL DE PROCESO (CPU) UNIDAD CENTRAL DE PROCESO (CPU). PROCESADOR DE OCTAVA GENERACION INTEL CORE I5-I5-8265U DE 4 NUCLEOS/6 MB/DE 16 GHZ A 3.9 GHZ/25 W. MEMORIA: 8 GB DDRA 2400 MHZ (1 X 8 GB) 2 DIMM CRECIMIENTO HASTA 64 GB DDRA 2400 MHZ. DISCO DURO: 1 TB 7200 RPM DE 2.5 SATA. TARJETA DE VIDEO: GRAFICOS INTEGRADOS INTEL UHD GRAPHICS 620. TARJETA DE RED: RED INTEGRADA ETHERNET LAN 10/100/1000. SOFTWARE OFICINA: DEBERA INCLUIR UNA LICENCIA OFFICE HOME & BUSINESS 2019 FPP PC/MAC 32/64 BITS ESPANOL. | 24471.36
I180000220-5216 | UNIDAD CENTRAL DE PROCESO (CPU) UNIDAD CENTRAL DE PROCESO (CPU). PROCESADOR DE OCTAVA GENERACION INTEL CORE I5-I5-8265U DE 4 NUCLEOS/6 MB/DE 16 GHZ A 3.9 GHZ/25 W. MEMORIA: 8 GB DDRA 2400 MHZ (1 X 8 GB) 2 DIMM CRECIMIENTO HASTA 64 GB DDRA 2400 MHZ. DISCO DURO: 1 TB 7200 RPM DE 2.5 SATA. TARJETA DE VIDEO: GRAFICOS INTEGRADOS INTEL UHD GRAPHICS 620. TARJETA DE RED: RED INTEGRADA ETHERNET LAN 10/100/1000. SOFTWARE OFICINA: DEBERA INCLUIR UNA LICENCIA OFFICE HOME & BUSINESS 2019 FPP PC/MAC 32/64 BITS ESPANOL. | 24471.36
I180000220-5235 | UNIDAD CENTRAL DE PROCESO (CPU) UNIDAD CENTRAL DE PROCESO (CPU). PROCESADOR DE OCTAVA GENERACION INTEL CORE I5-I5-8265U DE 4 NUCLEOS/6 MB/DE 16 GHZ A 3.9 GHZ/25 W. MEMORIA: 8 GB DDRA 2400 MHZ (1 X 8 GB) 2 DIMM CRECIMIENTO HASTA 64 GB DDRA 2400 MHZ. DISCO DURO: 1 TB 7200 RPM DE 2.5 SATA. TARJETA DE VIDEO: GRAFICOS INTEGRADOS INTEL UHD GRAPHICS 620. TARJETA DE RED: RED INTEGRADA ETHERNET LAN 10/100/1000. SOFTWARE OFICINA: DEBERA INCLUIR UNA LICENCIA OFFICE HOME & BUSINESS 2019 FPP PC/MAC 32/64 BITS ESPANOL. | 24471.36
I180000220-5219 | UNIDAD CENTRAL DE PROCESO (CPU) UNIDAD CENTRAL DE PROCESO (CPU). PROCESADOR DE OCTAVA GENERACION INTEL CORE I5-I5-8265U DE 4 NUCLEOS/6 MB/DE 16 GHZ A 3.9 GHZ/25 W. MEMORIA: 8 GB DDRA 2400 MHZ (1 X 8 GB) 2 DIMM CRECIMIENTO HASTA 64 GB DDRA 2400 MHZ. DISCO DURO: 1 TB 7200 RPM DE 2.5 SATA. TARJETA DE VIDEO: GRAFICOS INTEGRADOS INTEL UHD GRAPHICS 620. TARJETA DE RED: RED INTEGRADA ETHERNET LAN 10/100/1000. SOFTWARE OFICINA: DEBERA INCLUIR UNA LICENCIA OFFICE HOME & BUSINESS 2019 FPP PC/MAC 32/64 BITS ESPANOL. | 24471.36
I180000220-5170 | UNIDAD CENTRAL DE PROCESO (CPU) UNIDAD CENTRAL DE PROCESO (CPU). PROCESADOR DE OCTAVA GENERACION INTEL CORE I5-I5-8265U DE 4 NUCLEOS/6 MB/DE 16 GHZ A 3.9 GHZ/25 W. MEMORIA: 8 GB DDRA 2400 MHZ (1 X 8 GB) 2 DIMM CRECIMIENTO HASTA 64 GB DDRA 2400 MHZ. DISCO DURO: 1 TB 7200 RPM DE 2.5 SATA. TARJETA DE VIDEO: GRAFICOS INTEGRADOS INTEL UHD GRAPHICS 620. TARJETA DE RED: RED INTEGRADA ETHERNET LAN 10/100/1000. SOFTWARE OFICINA: DEBERA INCLUIR UNA LICENCIA OFFICE HOME & BUSINESS 2019 FPP PC/MAC 32/64 BITS ESPANOL. | 24471.36
I180000220-5231 | UNIDAD CENTRAL DE PROCESO (CPU) UNIDAD CENTRAL DE PROCESO (CPU). PROCESADOR DE OCTAVA GENERACION INTEL CORE I5-I5-8265U DE 4 NUCLEOS/6 MB/DE 16 GHZ A 3.9 GHZ/25 W. MEMORIA: 8 GB DDRA 2400 MHZ (1 X 8 GB) 2 DIMM CRECIMIENTO HASTA 64 GB DDRA 2400 MHZ. DISCO DURO: 1 TB 7200 RPM DE 2.5 SATA. TARJETA DE VIDEO: GRAFICOS INTEGRADOS INTEL UHD GRAPHICS 620. TARJETA DE RED: RED INTEGRADA ETHERNET LAN 10/100/1000. SOFTWARE OFICINA: DEBERA INCLUIR UNA LICENCIA OFFICE HOME & BUSINESS 2019 FPP PC/MAC 32/64 BITS ESPANOL. | 24471.36
I180000220-5242 | UNIDAD CENTRAL DE PROCESO (CPU) UNIDAD CENTRAL DE PROCESO (CPU). PROCESADOR DE OCTAVA GENERACION INTEL CORE I5-I5-8265U DE 4 NUCLEOS/6 MB/DE 16 GHZ A 3.9 GHZ/25 W. MEMORIA: 8 GB DDRA 2400 MHZ (1 X 8 GB) 2 DIMM CRECIMIENTO HASTA 64 GB DDRA 2400 MHZ. DISCO DURO: 1 TB 7200 RPM DE 2.5 SATA. TARJETA DE VIDEO: GRAFICOS INTEGRADOS INTEL UHD GRAPHICS 620. TARJETA DE RED: RED INTEGRADA ETHERNET LAN 10/100/1000. SOFTWARE OFICINA: DEBERA INCLUIR UNA LICENCIA OFFICE HOME & BUSINESS 2019 FPP PC/MAC 32/64 BITS ESPANOL. | 24471.36
I180000220-5247 | UNIDAD CENTRAL DE PROCESO (CPU) UNIDAD CENTRAL DE PROCESO (CPU). PROCESADOR DE OCTAVA GENERACION INTEL CORE I5-I5-8265U DE 4 NUCLEOS/6 MB/DE 16 GHZ A 3.9 GHZ/25 W. MEMORIA: 8 GB DDRA 2400 MHZ (1 X 8 GB) 2 DIMM CRECIMIENTO HASTA 64 GB DDRA 2400 MHZ. DISCO DURO: 1 TB 7200 RPM DE 2.5 SATA. TARJETA DE VIDEO: GRAFICOS INTEGRADOS INTEL UHD GRAPHICS 620. TARJETA DE RED: RED INTEGRADA ETHERNET LAN 10/100/1000. SOFTWARE OFICINA: DEBERA INCLUIR UNA LICENCIA OFFICE HOME & BUSINESS 2019 FPP PC/MAC 32/64 BITS ESPANOL. | 24471.36
I180000220-5204 | UNIDAD CENTRAL DE PROCESO (CPU) UNIDAD CENTRAL DE PROCESO (CPU). PROCESADOR DE OCTAVA GENERACION INTEL CORE I5-I5-8265U DE 4 NUCLEOS/6 MB/DE 16 GHZ A 3.9 GHZ/25 W. MEMORIA: 8 GB DDRA 2400 MHZ (1 X 8 GB) 2 DIMM CRECIMIENTO HASTA 64 GB DDRA 2400 MHZ. DISCO DURO: 1 TB 7200 RPM DE 2.5 SATA. TARJETA DE VIDEO: GRAFICOS INTEGRADOS INTEL UHD GRAPHICS 620. TARJETA DE RED: RED INTEGRADA ETHERNET LAN 10/100/1000. SOFTWARE OFICINA: DEBERA INCLUIR UNA LICENCIA OFFICE HOME & BUSINESS 2019 FPP PC/MAC 32/64 BITS ESPANOL. | 24471.36
I180000220-5161 | UNIDAD CENTRAL DE PROCESO (CPU) UNIDAD CENTRAL DE PROCESO (CPU). PROCESADOR DE OCTAVA GENERACION INTEL CORE I5-I5-8265U DE 4 NUCLEOS/6 MB/DE 16 GHZ A 3.9 GHZ/25 W. MEMORIA: 8 GB DDRA 2400 MHZ (1 X 8 GB) 2 DIMM CRECIMIENTO HASTA 64 GB DDRA 2400 MHZ. DISCO DURO: 1 TB 7200 RPM DE 2.5 SATA. TARJETA DE VIDEO: GRAFICOS INTEGRADOS INTEL UHD GRAPHICS 620. TARJETA DE RED: RED INTEGRADA ETHERNET LAN 10/100/1000. SOFTWARE OFICINA: DEBERA INCLUIR UNA LICENCIA OFFICE HOME & BUSINESS 2019 FPP PC/MAC 32/64 BITS ESPANOL. | 24471.36
I180000220-5163 | UNIDAD CENTRAL DE PROCESO (CPU) UNIDAD CENTRAL DE PROCESO (CPU). PROCESADOR DE OCTAVA GENERACION INTEL CORE I5-I5-8265U DE 4 NUCLEOS/6 MB/DE 16 GHZ A 3.9 GHZ/25 W. MEMORIA: 8 GB DDRA 2400 MHZ (1 X 8 GB) 2 DIMM CRECIMIENTO HASTA 64 GB DDRA 2400 MHZ. DISCO DURO: 1 TB 7200 RPM DE 2.5 SATA. TARJETA DE VIDEO: GRAFICOS INTEGRADOS INTEL UHD GRAPHICS 620. TARJETA DE RED: RED INTEGRADA ETHERNET LAN 10/100/1000. SOFTWARE OFICINA: DEBERA INCLUIR UNA LICENCIA OFFICE HOME & BUSINESS 2019 FPP PC/MAC 32/64 BITS ESPANOL. | 24471.36
I180000220-5164 | UNIDAD CENTRAL DE PROCESO (CPU) UNIDAD CENTRAL DE PROCESO (CPU). PROCESADOR DE OCTAVA GENERACION INTEL CORE I5-I5-8265U DE 4 NUCLEOS/6 MB/DE 16 GHZ A 3.9 GHZ/25 W. MEMORIA: 8 GB DDRA 2400 MHZ (1 X 8 GB) 2 DIMM CRECIMIENTO HASTA 64 GB DDRA 2400 MHZ. DISCO DURO: 1 TB 7200 RPM DE 2.5 SATA. TARJETA DE VIDEO: GRAFICOS INTEGRADOS INTEL UHD GRAPHICS 620. TARJETA DE RED: RED INTEGRADA ETHERNET LAN 10/100/1000. SOFTWARE OFICINA: DEBERA INCLUIR UNA LICENCIA OFFICE HOME & BUSINESS 2019 FPP PC/MAC 32/64 BITS ESPANOL. | 24471.36
I180000220-5203 | UNIDAD CENTRAL DE PROCESO (CPU) UNIDAD CENTRAL DE PROCESO (CPU). PROCESADOR DE OCTAVA GENERACION INTEL CORE I5-I5-8265U DE 4 NUCLEOS/6 MB/DE 16 GHZ A 3.9 GHZ/25 W. MEMORIA: 8 GB DDRA 2400 MHZ (1 X 8 GB) 2 DIMM CRECIMIENTO HASTA 64 GB DDRA 2400 MHZ. DISCO DURO: 1 TB 7200 RPM DE 2.5 SATA. TARJETA DE VIDEO: GRAFICOS INTEGRADOS INTEL UHD GRAPHICS 620. TARJETA DE RED: RED INTEGRADA ETHERNET LAN 10/100/1000. SOFTWARE OFICINA: DEBERA INCLUIR UNA LICENCIA OFFICE HOME & BUSINESS 2019 FPP PC/MAC 32/64 BITS ESPANOL. | 24471.36
I180000220-5131 | UNIDAD CENTRAL DE PROCESO (CPU) UNIDAD CENTRAL DE PROCESO (CPU). PROCESADOR DE OCTAVA GENERACION INTEL CORE I5-I5-8265U DE 4 NUCLEOS/6 MB/DE 16 GHZ A 3.9 GHZ/25 W. MEMORIA: 8 GB DDRA 2400 MHZ (1 X 8 GB) 2 DIMM CRECIMIENTO HASTA 64 GB DDRA 2400 MHZ. DISCO DURO: 1 TB 7200 RPM DE 2.5 SATA. TARJETA DE VIDEO: GRAFICOS INTEGRADOS INTEL UHD GRAPHICS 620. TARJETA DE RED: RED INTEGRADA ETHERNET LAN 10/100/1000. SOFTWARE OFICINA: DEBERA INCLUIR UNA LICENCIA OFFICE HOME & BUSINESS 2019 FPP PC/MAC 32/64 BITS ESPANOL. | 24471.36
I180000220-5138 | UNIDAD CENTRAL DE PROCESO (CPU) UNIDAD CENTRAL DE PROCESO (CPU). PROCESADOR DE OCTAVA GENERACION INTEL CORE I5-I5-8265U DE 4 NUCLEOS/6 MB/DE 16 GHZ A 3.9 GHZ/25 W. MEMORIA: 8 GB DDRA 2400 MHZ (1 X 8 GB) 2 DIMM CRECIMIENTO HASTA 64 GB DDRA 2400 MHZ. DISCO DURO: 1 TB 7200 RPM DE 2.5 SATA. TARJETA DE VIDEO: GRAFICOS INTEGRADOS INTEL UHD GRAPHICS 620. TARJETA DE RED: RED INTEGRADA ETHERNET LAN 10/100/1000. SOFTWARE OFICINA: DEBERA INCLUIR UNA LICENCIA OFFICE HOME & BUSINESS 2019 FPP PC/MAC 32/64 BITS ESPANOL. | 24471.36
I180000220-5142 | UNIDAD CENTRAL DE PROCESO (CPU) UNIDAD CENTRAL DE PROCESO (CPU). PROCESADOR DE OCTAVA GENERACION INTEL CORE I5-I5-8265U DE 4 NUCLEOS/6 MB/DE 16 GHZ A 3.9 GHZ/25 W. MEMORIA: 8 GB DDRA 2400 MHZ (1 X 8 GB) 2 DIMM CRECIMIENTO HASTA 64 GB DDRA 2400 MHZ. DISCO DURO: 1 TB 7200 RPM DE 2.5 SATA. TARJETA DE VIDEO: GRAFICOS INTEGRADOS INTEL UHD GRAPHICS 620. TARJETA DE RED: RED INTEGRADA ETHERNET LAN 10/100/1000. SOFTWARE OFICINA: DEBERA INCLUIR UNA LICENCIA OFFICE HOME & BUSINESS 2019 FPP PC/MAC 32/64 BITS ESPANOL. | 24471.36
I180000220-5174 | UNIDAD CENTRAL DE PROCESO (CPU) UNIDAD CENTRAL DE PROCESO (CPU). PROCESADOR DE OCTAVA GENERACION INTEL CORE I5-I5-8265U DE 4 NUCLEOS/6 MB/DE 16 GHZ A 3.9 GHZ/25 W. MEMORIA: 8 GB DDRA 2400 MHZ (1 X 8 GB) 2 DIMM CRECIMIENTO HASTA 64 GB DDRA 2400 MHZ. DISCO DURO: 1 TB 7200 RPM DE 2.5 SATA. TARJETA DE VIDEO: GRAFICOS INTEGRADOS INTEL UHD GRAPHICS 620. TARJETA DE RED: RED INTEGRADA ETHERNET LAN 10/100/1000. SOFTWARE OFICINA: DEBERA INCLUIR UNA LICENCIA OFFICE HOME & BUSINESS 2019 FPP PC/MAC 32/64 BITS ESPANOL. | 24471.36
I180000220-5169 | UNIDAD CENTRAL DE PROCESO (CPU) UNIDAD CENTRAL DE PROCESO (CPU). PROCESADOR DE OCTAVA GENERACION INTEL CORE I5-I5-8265U DE 4 NUCLEOS/6 MB/DE 16 GHZ A 3.9 GHZ/25 W. MEMORIA: 8 GB DDRA 2400 MHZ (1 X 8 GB) 2 DIMM CRECIMIENTO HASTA 64 GB DDRA 2400 MHZ. DISCO DURO: 1 TB 7200 RPM DE 2.5 SATA. TARJETA DE VIDEO: GRAFICOS INTEGRADOS INTEL UHD GRAPHICS 620. TARJETA DE RED: RED INTEGRADA ETHERNET LAN 10/100/1000. SOFTWARE OFICINA: DEBERA INCLUIR UNA LICENCIA OFFICE HOME & BUSINESS 2019 FPP PC/MAC 32/64 BITS ESPANOL. | 24471.36
I180000220-5177 | UNIDAD CENTRAL DE PROCESO (CPU) UNIDAD CENTRAL DE PROCESO (CPU). PROCESADOR DE OCTAVA GENERACION INTEL CORE I5-I5-8265U DE 4 NUCLEOS/6 MB/DE 16 GHZ A 3.9 GHZ/25 W. MEMORIA: 8 GB DDRA 2400 MHZ (1 X 8 GB) 2 DIMM CRECIMIENTO HASTA 64 GB DDRA 2400 MHZ. DISCO DURO: 1 TB 7200 RPM DE 2.5 SATA. TARJETA DE VIDEO: GRAFICOS INTEGRADOS INTEL UHD GRAPHICS 620. TARJETA DE RED: RED INTEGRADA ETHERNET LAN 10/100/1000. SOFTWARE OFICINA: DEBERA INCLUIR UNA LICENCIA OFFICE HOME & BUSINESS 2019 FPP PC/MAC 32/64 BITS ESPANOL. | 24471.36
I180000220-5140 | UNIDAD CENTRAL DE PROCESO (CPU) UNIDAD CENTRAL DE PROCESO (CPU). PROCESADOR DE OCTAVA GENERACION INTEL CORE I5-I5-8265U DE 4 NUCLEOS/6 MB/DE 16 GHZ A 3.9 GHZ/25 W. MEMORIA: 8 GB DDRA 2400 MHZ (1 X 8 GB) 2 DIMM CRECIMIENTO HASTA 64 GB DDRA 2400 MHZ. DISCO DURO: 1 TB 7200 RPM DE 2.5 SATA. TARJETA DE VIDEO: GRAFICOS INTEGRADOS INTEL UHD GRAPHICS 620. TARJETA DE RED: RED INTEGRADA ETHERNET LAN 10/100/1000. SOFTWARE OFICINA: DEBERA INCLUIR UNA LICENCIA OFFICE HOME & BUSINESS 2019 FPP PC/MAC 32/64 BITS ESPANOL. | 24471.36
I180000220-5141 | UNIDAD CENTRAL DE PROCESO (CPU) UNIDAD CENTRAL DE PROCESO (CPU). PROCESADOR DE OCTAVA GENERACION INTEL CORE I5-I5-8265U DE 4 NUCLEOS/6 MB/DE 16 GHZ A 3.9 GHZ/25 W. MEMORIA: 8 GB DDRA 2400 MHZ (1 X 8 GB) 2 DIMM CRECIMIENTO HASTA 64 GB DDRA 2400 MHZ. DISCO DURO: 1 TB 7200 RPM DE 2.5 SATA. TARJETA DE VIDEO: GRAFICOS INTEGRADOS INTEL UHD GRAPHICS 620. TARJETA DE RED: RED INTEGRADA ETHERNET LAN 10/100/1000. SOFTWARE OFICINA: DEBERA INCLUIR UNA LICENCIA OFFICE HOME & BUSINESS 2019 FPP PC/MAC 32/64 BITS ESPANOL. | 24471.36
I180000220-5144 | UNIDAD CENTRAL DE PROCESO (CPU) UNIDAD CENTRAL DE PROCESO (CPU). PROCESADOR DE OCTAVA GENERACION INTEL CORE I5-I5-8265U DE 4 NUCLEOS/6 MB/DE 16 GHZ A 3.9 GHZ/25 W. MEMORIA: 8 GB DDRA 2400 MHZ (1 X 8 GB) 2 DIMM CRECIMIENTO HASTA 64 GB DDRA 2400 MHZ. DISCO DURO: 1 TB 7200 RPM DE 2.5 SATA. TARJETA DE VIDEO: GRAFICOS INTEGRADOS INTEL UHD GRAPHICS 620. TARJETA DE RED: RED INTEGRADA ETHERNET LAN 10/100/1000. SOFTWARE OFICINA: DEBERA INCLUIR UNA LICENCIA OFFICE HOME & BUSINESS 2019 FPP PC/MAC 32/64 BITS ESPANOL. | 24471.36
I180000220-5145 | UNIDAD CENTRAL DE PROCESO (CPU) UNIDAD CENTRAL DE PROCESO (CPU). PROCESADOR DE OCTAVA GENERACION INTEL CORE I5-I5-8265U DE 4 NUCLEOS/6 MB/DE 16 GHZ A 3.9 GHZ/25 W. MEMORIA: 8 GB DDRA 2400 MHZ (1 X 8 GB) 2 DIMM CRECIMIENTO HASTA 64 GB DDRA 2400 MHZ. DISCO DURO: 1 TB 7200 RPM DE 2.5 SATA. TARJETA DE VIDEO: GRAFICOS INTEGRADOS INTEL UHD GRAPHICS 620. TARJETA DE RED: RED INTEGRADA ETHERNET LAN 10/100/1000. SOFTWARE OFICINA: DEBERA INCLUIR UNA LICENCIA OFFICE HOME & BUSINESS 2019 FPP PC/MAC 32/64 BITS ESPANOL. | 24471.36
I180000220-5148 | UNIDAD CENTRAL DE PROCESO (CPU) UNIDAD CENTRAL DE PROCESO (CPU). PROCESADOR DE OCTAVA GENERACION INTEL CORE I5-I5-8265U DE 4 NUCLEOS/6 MB/DE 16 GHZ A 3.9 GHZ/25 W. MEMORIA: 8 GB DDRA 2400 MHZ (1 X 8 GB) 2 DIMM CRECIMIENTO HASTA 64 GB DDRA 2400 MHZ. DISCO DURO: 1 TB 7200 RPM DE 2.5 SATA. TARJETA DE VIDEO: GRAFICOS INTEGRADOS INTEL UHD GRAPHICS 620. TARJETA DE RED: RED INTEGRADA ETHERNET LAN 10/100/1000. SOFTWARE OFICINA: DEBERA INCLUIR UNA LICENCIA OFFICE HOME & BUSINESS 2019 FPP PC/MAC 32/64 BITS ESPANOL. | 24471.36
I180000220-5149 | UNIDAD CENTRAL DE PROCESO (CPU) UNIDAD CENTRAL DE PROCESO (CPU). PROCESADOR DE OCTAVA GENERACION INTEL CORE I5-I5-8265U DE 4 NUCLEOS/6 MB/DE 16 GHZ A 3.9 GHZ/25 W. MEMORIA: 8 GB DDRA 2400 MHZ (1 X 8 GB) 2 DIMM CRECIMIENTO HASTA 64 GB DDRA 2400 MHZ. DISCO DURO: 1 TB 7200 RPM DE 2.5 SATA. TARJETA DE VIDEO: GRAFICOS INTEGRADOS INTEL UHD GRAPHICS 620. TARJETA DE RED: RED INTEGRADA ETHERNET LAN 10/100/1000. SOFTWARE OFICINA: DEBERA INCLUIR UNA LICENCIA OFFICE HOME & BUSINESS 2019 FPP PC/MAC 32/64 BITS ESPANOL. | 24471.36
I180000220-5150 | UNIDAD CENTRAL DE PROCESO (CPU) UNIDAD CENTRAL DE PROCESO (CPU). PROCESADOR DE OCTAVA GENERACION INTEL CORE I5-I5-8265U DE 4 NUCLEOS/6 MB/DE 16 GHZ A 3.9 GHZ/25 W. MEMORIA: 8 GB DDRA 2400 MHZ (1 X 8 GB) 2 DIMM CRECIMIENTO HASTA 64 GB DDRA 2400 MHZ. DISCO DURO: 1 TB 7200 RPM DE 2.5 SATA. TARJETA DE VIDEO: GRAFICOS INTEGRADOS INTEL UHD GRAPHICS 620. TARJETA DE RED: RED INTEGRADA ETHERNET LAN 10/100/1000. SOFTWARE OFICINA: DEBERA INCLUIR UNA LICENCIA OFFICE HOME & BUSINESS 2019 FPP PC/MAC 32/64 BITS ESPANOL. | 24471.36
I180000220-5171 | UNIDAD CENTRAL DE PROCESO (CPU) UNIDAD CENTRAL DE PROCESO (CPU). PROCESADOR DE OCTAVA GENERACION INTEL CORE I5-I5-8265U DE 4 NUCLEOS/6 MB/DE 16 GHZ A 3.9 GHZ/25 W. MEMORIA: 8 GB DDRA 2400 MHZ (1 X 8 GB) 2 DIMM CRECIMIENTO HASTA 64 GB DDRA 2400 MHZ. DISCO DURO: 1 TB 7200 RPM DE 2.5 SATA. TARJETA DE VIDEO: GRAFICOS INTEGRADOS INTEL UHD GRAPHICS 620. TARJETA DE RED: RED INTEGRADA ETHERNET LAN 10/100/1000. SOFTWARE OFICINA: DEBERA INCLUIR UNA LICENCIA OFFICE HOME & BUSINESS 2019 FPP PC/MAC 32/64 BITS ESPANOL. | 24471.36
I180000220-5172 | UNIDAD CENTRAL DE PROCESO (CPU) UNIDAD CENTRAL DE PROCESO (CPU). PROCESADOR DE OCTAVA GENERACION INTEL CORE I5-I5-8265U DE 4 NUCLEOS/6 MB/DE 16 GHZ A 3.9 GHZ/25 W. MEMORIA: 8 GB DDRA 2400 MHZ (1 X 8 GB) 2 DIMM CRECIMIENTO HASTA 64 GB DDRA 2400 MHZ. DISCO DURO: 1 TB 7200 RPM DE 2.5 SATA. TARJETA DE VIDEO: GRAFICOS INTEGRADOS INTEL UHD GRAPHICS 620. TARJETA DE RED: RED INTEGRADA ETHERNET LAN 10/100/1000. SOFTWARE OFICINA: DEBERA INCLUIR UNA LICENCIA OFFICE HOME & BUSINESS 2019 FPP PC/MAC 32/64 BITS ESPANOL. | 24471.36
I180000220-5173 | UNIDAD CENTRAL DE PROCESO (CPU) UNIDAD CENTRAL DE PROCESO (CPU). PROCESADOR DE OCTAVA GENERACION INTEL CORE I5-I5-8265U DE 4 NUCLEOS/6 MB/DE 16 GHZ A 3.9 GHZ/25 W. MEMORIA: 8 GB DDRA 2400 MHZ (1 X 8 GB) 2 DIMM CRECIMIENTO HASTA 64 GB DDRA 2400 MHZ. DISCO DURO: 1 TB 7200 RPM DE 2.5 SATA. TARJETA DE VIDEO: GRAFICOS INTEGRADOS INTEL UHD GRAPHICS 620. TARJETA DE RED: RED INTEGRADA ETHERNET LAN 10/100/1000. SOFTWARE OFICINA: DEBERA INCLUIR UNA LICENCIA OFFICE HOME & BUSINESS 2019 FPP PC/MAC 32/64 BITS ESPANOL. | 24471.36
I180000220-5198 | UNIDAD CENTRAL DE PROCESO (CPU) UNIDAD CENTRAL DE PROCESO (CPU). PROCESADOR DE OCTAVA GENERACION INTEL CORE I5-I5-8265U DE 4 NUCLEOS/6 MB/DE 16 GHZ A 3.9 GHZ/25 W. MEMORIA: 8 GB DDRA 2400 MHZ (1 X 8 GB) 2 DIMM CRECIMIENTO HASTA 64 GB DDRA 2400 MHZ. DISCO DURO: 1 TB 7200 RPM DE 2.5 SATA. TARJETA DE VIDEO: GRAFICOS INTEGRADOS INTEL UHD GRAPHICS 620. TARJETA DE RED: RED INTEGRADA ETHERNET LAN 10/100/1000. SOFTWARE OFICINA: DEBERA INCLUIR UNA LICENCIA OFFICE HOME & BUSINESS 2019 FPP PC/MAC 32/64 BITS ESPANOL. | 24471.36
I180000220-5137 | UNIDAD CENTRAL DE PROCESO (CPU) UNIDAD CENTRAL DE PROCESO (CPU). PROCESADOR DE OCTAVA GENERACION INTEL CORE I5-I5-8265U DE 4 NUCLEOS/6 MB/DE 16 GHZ A 3.9 GHZ/25 W. MEMORIA: 8 GB DDRA 2400 MHZ (1 X 8 GB) 2 DIMM CRECIMIENTO HASTA 64 GB DDRA 2400 MHZ. DISCO DURO: 1 TB 7200 RPM DE 2.5 SATA. TARJETA DE VIDEO: GRAFICOS INTEGRADOS INTEL UHD GRAPHICS 620. TARJETA DE RED: RED INTEGRADA ETHERNET LAN 10/100/1000. SOFTWARE OFICINA: DEBERA INCLUIR UNA LICENCIA OFFICE HOME & BUSINESS 2019 FPP PC/MAC 32/64 BITS ESPANOL. | 24471.36
I180000220-5143 | UNIDAD CENTRAL DE PROCESO (CPU) UNIDAD CENTRAL DE PROCESO (CPU). PROCESADOR DE OCTAVA GENERACION INTEL CORE I5-I5-8265U DE 4 NUCLEOS/6 MB/DE 16 GHZ A 3.9 GHZ/25 W. MEMORIA: 8 GB DDRA 2400 MHZ (1 X 8 GB) 2 DIMM CRECIMIENTO HASTA 64 GB DDRA 2400 MHZ. DISCO DURO: 1 TB 7200 RPM DE 2.5 SATA. TARJETA DE VIDEO: GRAFICOS INTEGRADOS INTEL UHD GRAPHICS 620. TARJETA DE RED: RED INTEGRADA ETHERNET LAN 10/100/1000. SOFTWARE OFICINA: DEBERA INCLUIR UNA LICENCIA OFFICE HOME & BUSINESS 2019 FPP PC/MAC 32/64 BITS ESPANOL. | 24471.36
I180000220-5147 | UNIDAD CENTRAL DE PROCESO (CPU) UNIDAD CENTRAL DE PROCESO (CPU). PROCESADOR DE OCTAVA GENERACION INTEL CORE I5-I5-8265U DE 4 NUCLEOS/6 MB/DE 16 GHZ A 3.9 GHZ/25 W. MEMORIA: 8 GB DDRA 2400 MHZ (1 X 8 GB) 2 DIMM CRECIMIENTO HASTA 64 GB DDRA 2400 MHZ. DISCO DURO: 1 TB 7200 RPM DE 2.5 SATA. TARJETA DE VIDEO: GRAFICOS INTEGRADOS INTEL UHD GRAPHICS 620. TARJETA DE RED: RED INTEGRADA ETHERNET LAN 10/100/1000. SOFTWARE OFICINA: DEBERA INCLUIR UNA LICENCIA OFFICE HOME & BUSINESS 2019 FPP PC/MAC 32/64 BITS ESPANOL. | 24471.36
I180000220-5180 | UNIDAD CENTRAL DE PROCESO (CPU) UNIDAD CENTRAL DE PROCESO (CPU). PROCESADOR DE OCTAVA GENERACION INTEL CORE I5-I5-8265U DE 4 NUCLEOS/6 MB/DE 16 GHZ A 3.9 GHZ/25 W. MEMORIA: 8 GB DDRA 2400 MHZ (1 X 8 GB) 2 DIMM CRECIMIENTO HASTA 64 GB DDRA 2400 MHZ. DISCO DURO: 1 TB 7200 RPM DE 2.5 SATA. TARJETA DE VIDEO: GRAFICOS INTEGRADOS INTEL UHD GRAPHICS 620. TARJETA DE RED: RED INTEGRADA ETHERNET LAN 10/100/1000. SOFTWARE OFICINA: DEBERA INCLUIR UNA LICENCIA OFFICE HOME & BUSINESS 2019 FPP PC/MAC 32/64 BITS ESPANOL. | 24471.36
I180000066-2015 | MINICOMPUTADORA MINICOMPUTADORA PORTATIL PANTALLA 14. PROCESADOR INTER CORE 15 MEMORIA RAM DE 8 GB DISCO DURO DE 1 TB UNIDAD OPTICA DVD WINDOWS 10 PROFESIONAL. INCLUYE MALETIN DE TRASLADO. | 30525.4
I180000066-2013 | MINICOMPUTADORA MINICOMPUTADORA PORTATIL PANTALLA 14. PROCESADOR INTER CORE 15 MEMORIA RAM DE 8 GB DISCO DURO DE 1 TB UNIDAD OPTICA DVD WINDOWS 10 PROFESIONAL. INCLUYE MALETIN DE TRASLADO. | 30525.4
I180000066-2014 | MINICOMPUTADORA MINICOMPUTADORA PORTATIL PANTALLA 14. PROCESADOR INTER CORE 15 MEMORIA RAM DE 8 GB DISCO DURO DE 1 TB UNIDAD OPTICA DVD WINDOWS 10 PROFESIONAL. INCLUYE MALETIN DE TRASLADO. | 30525.4
I150200294-144 | PROYECTOR MULTIPLE PROYECTOR 3600 LUMENES DLP 20000:1 ZOOM 1.1X LAMPARA 200W HASTA 15000 HORAS HDMI 1.4 X 2 BOCINA 2W X 1. | 11681.2
I180000220-5769 | UNIDAD CENTRAL DE PROCESO (CPU) UNIDAD CENTRAL DE PROCESO (CPU). PROCESADOR DE OCTAVA GENERACION INTEL CORE I5-I5-8265U DE 4 NUCLEOS/6 MB/DE 16 GHZ A 3.9 GHZ/25 W. MEMORIA: 8 GB DDRA 2400 MHZ (1 X 8 GB) 2 DIMM CRECIMIENTO HASTA 64 GB DDRA 2400 MHZ. DISCO DURO: 1 TB 7200 RPM DE 2.5 SATA. TARJETA DE VIDEO: GRAFICOS INTEGRADOS INTEL UHD GRAPHICS 620. TARJETA DE RED: RED INTEGRADA ETHERNET LAN 10/100/1000. SOFTWARE OFICINA: DEBERA INCLUIR UNA LICENCIA OFFICE HOME & BUSINESS 2019 FPP PC/MAC 32/64 BITS ESPANOL. | 24471.36
I180000220-5765 | UNIDAD CENTRAL DE PROCESO (CPU) UNIDAD CENTRAL DE PROCESO (CPU). PROCESADOR DE OCTAVA GENERACION INTEL CORE I5-I5-8265U DE 4 NUCLEOS/6 MB/DE 16 GHZ A 3.9 GHZ/25 W. MEMORIA: 8 GB DDRA 2400 MHZ (1 X 8 GB) 2 DIMM CRECIMIENTO HASTA 64 GB DDRA 2400 MHZ. DISCO DURO: 1 TB 7200 RPM DE 2.5 SATA. TARJETA DE VIDEO: GRAFICOS INTEGRADOS INTEL UHD GRAPHICS 620. TARJETA DE RED: RED INTEGRADA ETHERNET LAN 10/100/1000. SOFTWARE OFICINA: DEBERA INCLUIR UNA LICENCIA OFFICE HOME & BUSINESS 2019 FPP PC/MAC 32/64 BITS ESPANOL. | 24471.36
I180000220-5766 | UNIDAD CENTRAL DE PROCESO (CPU) UNIDAD CENTRAL DE PROCESO (CPU). PROCESADOR DE OCTAVA GENERACION INTEL CORE I5-I5-8265U DE 4 NUCLEOS/6 MB/DE 16 GHZ A 3.9 GHZ/25 W. MEMORIA: 8 GB DDRA 2400 MHZ (1 X 8 GB) 2 DIMM CRECIMIENTO HASTA 64 GB DDRA 2400 MHZ. DISCO DURO: 1 TB 7200 RPM DE 2.5 SATA. TARJETA DE VIDEO: GRAFICOS INTEGRADOS INTEL UHD GRAPHICS 620. TARJETA DE RED: RED INTEGRADA ETHERNET LAN 10/100/1000. SOFTWARE OFICINA: DEBERA INCLUIR UNA LICENCIA OFFICE HOME & BUSINESS 2019 FPP PC/MAC 32/64 BITS ESPANOL. | 24471.36
I180000220-5767 | UNIDAD CENTRAL DE PROCESO (CPU) UNIDAD CENTRAL DE PROCESO (CPU). PROCESADOR DE OCTAVA GENERACION INTEL CORE I5-I5-8265U DE 4 NUCLEOS/6 MB/DE 16 GHZ A 3.9 GHZ/25 W. MEMORIA: 8 GB DDRA 2400 MHZ (1 X 8 GB) 2 DIMM CRECIMIENTO HASTA 64 GB DDRA 2400 MHZ. DISCO DURO: 1 TB 7200 RPM DE 2.5 SATA. TARJETA DE VIDEO: GRAFICOS INTEGRADOS INTEL UHD GRAPHICS 620. TARJETA DE RED: RED INTEGRADA ETHERNET LAN 10/100/1000. SOFTWARE OFICINA: DEBERA INCLUIR UNA LICENCIA OFFICE HOME & BUSINESS 2019 FPP PC/MAC 32/64 BITS ESPANOL. | 24471.36
I090000384-563 | REFRIGERADOR LABORATORIO REFRIGERADOR LABORATORIO. | 78056.4
I180000220-5773 | UNIDAD CENTRAL DE PROCESO (CPU) UNIDAD CENTRAL DE PROCESO (CPU). PROCESADOR DE OCTAVA GENERACION INTEL CORE I5-I5-8265U DE 4 NUCLEOS/6 MB/DE 16 GHZ A 3.9 GHZ/25 W. MEMORIA: 8 GB DDRA 2400 MHZ (1 X 8 GB) 2 DIMM CRECIMIENTO HASTA 64 GB DDRA 2400 MHZ. DISCO DURO: 1 TB 7200 RPM DE 2.5 SATA. TARJETA DE VIDEO: GRAFICOS INTEGRADOS INTEL UHD GRAPHICS 620. TARJETA DE RED: RED INTEGRADA ETHERNET LAN 10/100/1000. SOFTWARE OFICINA: DEBERA INCLUIR UNA LICENCIA OFFICE HOME & BUSINESS 2019 FPP PC/MAC 32/64 BITS ESPANOL. | 24471.36
I180000220-5774 | UNIDAD CENTRAL DE PROCESO (CPU) UNIDAD CENTRAL DE PROCESO (CPU). PROCESADOR DE OCTAVA GENERACION INTEL CORE I5-I5-8265U DE 4 NUCLEOS/6 MB/DE 16 GHZ A 3.9 GHZ/25 W. MEMORIA: 8 GB DDRA 2400 MHZ (1 X 8 GB) 2 DIMM CRECIMIENTO HASTA 64 GB DDRA 2400 MHZ. DISCO DURO: 1 TB 7200 RPM DE 2.5 SATA. TARJETA DE VIDEO: GRAFICOS INTEGRADOS INTEL UHD GRAPHICS 620. TARJETA DE RED: RED INTEGRADA ETHERNET LAN 10/100/1000. SOFTWARE OFICINA: DEBERA INCLUIR UNA LICENCIA OFFICE HOME & BUSINESS 2019 FPP PC/MAC 32/64 BITS ESPANOL. | 24471.36
I180000220-5775 | UNIDAD CENTRAL DE PROCESO (CPU) UNIDAD CENTRAL DE PROCESO (CPU). PROCESADOR DE OCTAVA GENERACION INTEL CORE I5-I5-8265U DE 4 NUCLEOS/6 MB/DE 16 GHZ A 3.9 GHZ/25 W. MEMORIA: 8 GB DDRA 2400 MHZ (1 X 8 GB) 2 DIMM CRECIMIENTO HASTA 64 GB DDRA 2400 MHZ. DISCO DURO: 1 TB 7200 RPM DE 2.5 SATA. TARJETA DE VIDEO: GRAFICOS INTEGRADOS INTEL UHD GRAPHICS 620. TARJETA DE RED: RED INTEGRADA ETHERNET LAN 10/100/1000. SOFTWARE OFICINA: DEBERA INCLUIR UNA LICENCIA OFFICE HOME & BUSINESS 2019 FPP PC/MAC 32/64 BITS ESPANOL. | 24471.36
I180000220-5776 | UNIDAD CENTRAL DE PROCESO (CPU) UNIDAD CENTRAL DE PROCESO (CPU). PROCESADOR DE OCTAVA GENERACION INTEL CORE I5-I5-8265U DE 4 NUCLEOS/6 MB/DE 16 GHZ A 3.9 GHZ/25 W. MEMORIA: 8 GB DDRA 2400 MHZ (1 X 8 GB) 2 DIMM CRECIMIENTO HASTA 64 GB DDRA 2400 MHZ. DISCO DURO: 1 TB 7200 RPM DE 2.5 SATA. TARJETA DE VIDEO: GRAFICOS INTEGRADOS INTEL UHD GRAPHICS 620. TARJETA DE RED: RED INTEGRADA ETHERNET LAN 10/100/1000. SOFTWARE OFICINA: DEBERA INCLUIR UNA LICENCIA OFFICE HOME & BUSINESS 2019 FPP PC/MAC 32/64 BITS ESPANOL. | 24471.36
I180000220-5713 | UNIDAD CENTRAL DE PROCESO (CPU) UNIDAD CENTRAL DE PROCESO (CPU). PROCESADOR DE OCTAVA GENERACION INTEL CORE I5-I5-8265U DE 4 NUCLEOS/6 MB/DE 16 GHZ A 3.9 GHZ/25 W. MEMORIA: 8 GB DDRA 2400 MHZ (1 X 8 GB) 2 DIMM CRECIMIENTO HASTA 64 GB DDRA 2400 MHZ. DISCO DURO: 1 TB 7200 RPM DE 2.5 SATA. TARJETA DE VIDEO: GRAFICOS INTEGRADOS INTEL UHD GRAPHICS 620. TARJETA DE RED: RED INTEGRADA ETHERNET LAN 10/100/1000. SOFTWARE OFICINA: DEBERA INCLUIR UNA LICENCIA OFFICE HOME & BUSINESS 2019 FPP PC/MAC 32/64 BITS ESPANOL. | 24471.36
I180000220-5714 | UNIDAD CENTRAL DE PROCESO (CPU) UNIDAD CENTRAL DE PROCESO (CPU). PROCESADOR DE OCTAVA GENERACION INTEL CORE I5-I5-8265U DE 4 NUCLEOS/6 MB/DE 16 GHZ A 3.9 GHZ/25 W. MEMORIA: 8 GB DDRA 2400 MHZ (1 X 8 GB) 2 DIMM CRECIMIENTO HASTA 64 GB DDRA 2400 MHZ. DISCO DURO: 1 TB 7200 RPM DE 2.5 SATA. TARJETA DE VIDEO: GRAFICOS INTEGRADOS INTEL UHD GRAPHICS 620. TARJETA DE RED: RED INTEGRADA ETHERNET LAN 10/100/1000. SOFTWARE OFICINA: DEBERA INCLUIR UNA LICENCIA OFFICE HOME & BUSINESS 2019 FPP PC/MAC 32/64 BITS ESPANOL. | 24471.36
I180000220-5715 | UNIDAD CENTRAL DE PROCESO (CPU) UNIDAD CENTRAL DE PROCESO (CPU). PROCESADOR DE OCTAVA GENERACION INTEL CORE I5-I5-8265U DE 4 NUCLEOS/6 MB/DE 16 GHZ A 3.9 GHZ/25 W. MEMORIA: 8 GB DDRA 2400 MHZ (1 X 8 GB) 2 DIMM CRECIMIENTO HASTA 64 GB DDRA 2400 MHZ. DISCO DURO: 1 TB 7200 RPM DE 2.5 SATA. TARJETA DE VIDEO: GRAFICOS INTEGRADOS INTEL UHD GRAPHICS 620. TARJETA DE RED: RED INTEGRADA ETHERNET LAN 10/100/1000. SOFTWARE OFICINA: DEBERA INCLUIR UNA LICENCIA OFFICE HOME & BUSINESS 2019 FPP PC/MAC 32/64 BITS ESPANOL. | 24471.36
I180000220-5706 | UNIDAD CENTRAL DE PROCESO (CPU) UNIDAD CENTRAL DE PROCESO (CPU). PROCESADOR DE OCTAVA GENERACION INTEL CORE I5-I5-8265U DE 4 NUCLEOS/6 MB/DE 16 GHZ A 3.9 GHZ/25 W. MEMORIA: 8 GB DDRA 2400 MHZ (1 X 8 GB) 2 DIMM CRECIMIENTO HASTA 64 GB DDRA 2400 MHZ. DISCO DURO: 1 TB 7200 RPM DE 2.5 SATA. TARJETA DE VIDEO: GRAFICOS INTEGRADOS INTEL UHD GRAPHICS 620. TARJETA DE RED: RED INTEGRADA ETHERNET LAN 10/100/1000. SOFTWARE OFICINA: DEBERA INCLUIR UNA LICENCIA OFFICE HOME & BUSINESS 2019 FPP PC/MAC 32/64 BITS ESPANOL. | 24471.36
I090000384-556 | REFRIGERADOR LABORATORIO REFRIGERADOR LABORATORIO. | 78056.4
I180000220-5741 | UNIDAD CENTRAL DE PROCESO (CPU) UNIDAD CENTRAL DE PROCESO (CPU). PROCESADOR DE OCTAVA GENERACION INTEL CORE I5-I5-8265U DE 4 NUCLEOS/6 MB/DE 16 GHZ A 3.9 GHZ/25 W. MEMORIA: 8 GB DDRA 2400 MHZ (1 X 8 GB) 2 DIMM CRECIMIENTO HASTA 64 GB DDRA 2400 MHZ. DISCO DURO: 1 TB 7200 RPM DE 2.5 SATA. TARJETA DE VIDEO: GRAFICOS INTEGRADOS INTEL UHD GRAPHICS 620. TARJETA DE RED: RED INTEGRADA ETHERNET LAN 10/100/1000. SOFTWARE OFICINA: DEBERA INCLUIR UNA LICENCIA OFFICE HOME & BUSINESS 2019 FPP PC/MAC 32/64 BITS ESPANOL. | 24471.36
I180000220-5739 | UNIDAD CENTRAL DE PROCESO (CPU) UNIDAD CENTRAL DE PROCESO (CPU). PROCESADOR DE OCTAVA GENERACION INTEL CORE I5-I5-8265U DE 4 NUCLEOS/6 MB/DE 16 GHZ A 3.9 GHZ/25 W. MEMORIA: 8 GB DDRA 2400 MHZ (1 X 8 GB) 2 DIMM CRECIMIENTO HASTA 64 GB DDRA 2400 MHZ. DISCO DURO: 1 TB 7200 RPM DE 2.5 SATA. TARJETA DE VIDEO: GRAFICOS INTEGRADOS INTEL UHD GRAPHICS 620. TARJETA DE RED: RED INTEGRADA ETHERNET LAN 10/100/1000. SOFTWARE OFICINA: DEBERA INCLUIR UNA LICENCIA OFFICE HOME & BUSINESS 2019 FPP PC/MAC 32/64 BITS ESPANOL. | 24471.36
I180000220-5740 | UNIDAD CENTRAL DE PROCESO (CPU) UNIDAD CENTRAL DE PROCESO (CPU). PROCESADOR DE OCTAVA GENERACION INTEL CORE I5-I5-8265U DE 4 NUCLEOS/6 MB/DE 16 GHZ A 3.9 GHZ/25 W. MEMORIA: 8 GB DDRA 2400 MHZ (1 X 8 GB) 2 DIMM CRECIMIENTO HASTA 64 GB DDRA 2400 MHZ. DISCO DURO: 1 TB 7200 RPM DE 2.5 SATA. TARJETA DE VIDEO: GRAFICOS INTEGRADOS INTEL UHD GRAPHICS 620. TARJETA DE RED: RED INTEGRADA ETHERNET LAN 10/100/1000. SOFTWARE OFICINA: DEBERA INCLUIR UNA LICENCIA OFFICE HOME & BUSINESS 2019 FPP PC/MAC 32/64 BITS ESPANOL. | 24471.36
I180000220-5759 | UNIDAD CENTRAL DE PROCESO (CPU) UNIDAD CENTRAL DE PROCESO (CPU). PROCESADOR DE OCTAVA GENERACION INTEL CORE I5-I5-8265U DE 4 NUCLEOS/6 MB/DE 16 GHZ A 3.9 GHZ/25 W. MEMORIA: 8 GB DDRA 2400 MHZ (1 X 8 GB) 2 DIMM CRECIMIENTO HASTA 64 GB DDRA 2400 MHZ. DISCO DURO: 1 TB 7200 RPM DE 2.5 SATA. TARJETA DE VIDEO: GRAFICOS INTEGRADOS INTEL UHD GRAPHICS 620. TARJETA DE RED: RED INTEGRADA ETHERNET LAN 10/100/1000. SOFTWARE OFICINA: DEBERA INCLUIR UNA LICENCIA OFFICE HOME & BUSINESS 2019 FPP PC/MAC 32/64 BITS ESPANOL. | 24471.36
I090000384-569 | REFRIGERADOR LABORATORIO REFRIGERADOR LABORATORIO. | 78056.4
I180000220-5718 | UNIDAD CENTRAL DE PROCESO (CPU) UNIDAD CENTRAL DE PROCESO (CPU). PROCESADOR DE OCTAVA GENERACION INTEL CORE I5-I5-8265U DE 4 NUCLEOS/6 MB/DE 16 GHZ A 3.9 GHZ/25 W. MEMORIA: 8 GB DDRA 2400 MHZ (1 X 8 GB) 2 DIMM CRECIMIENTO HASTA 64 GB DDRA 2400 MHZ. DISCO DURO: 1 TB 7200 RPM DE 2.5 SATA. TARJETA DE VIDEO: GRAFICOS INTEGRADOS INTEL UHD GRAPHICS 620. TARJETA DE RED: RED INTEGRADA ETHERNET LAN 10/100/1000. SOFTWARE OFICINA: DEBERA INCLUIR UNA LICENCIA OFFICE HOME & BUSINESS 2019 FPP PC/MAC 32/64 BITS ESPANOL. | 24471.36
I180000220-5716 | UNIDAD CENTRAL DE PROCESO (CPU) UNIDAD CENTRAL DE PROCESO (CPU). PROCESADOR DE OCTAVA GENERACION INTEL CORE I5-I5-8265U DE 4 NUCLEOS/6 MB/DE 16 GHZ A 3.9 GHZ/25 W. MEMORIA: 8 GB DDRA 2400 MHZ (1 X 8 GB) 2 DIMM CRECIMIENTO HASTA 64 GB DDRA 2400 MHZ. DISCO DURO: 1 TB 7200 RPM DE 2.5 SATA. TARJETA DE VIDEO: GRAFICOS INTEGRADOS INTEL UHD GRAPHICS 620. TARJETA DE RED: RED INTEGRADA ETHERNET LAN 10/100/1000. SOFTWARE OFICINA: DEBERA INCLUIR UNA LICENCIA OFFICE HOME & BUSINESS 2019 FPP PC/MAC 32/64 BITS ESPANOL. | 24471.36
I180000220-5717 | UNIDAD CENTRAL DE PROCESO (CPU) UNIDAD CENTRAL DE PROCESO (CPU). PROCESADOR DE OCTAVA GENERACION INTEL CORE I5-I5-8265U DE 4 NUCLEOS/6 MB/DE 16 GHZ A 3.9 GHZ/25 W. MEMORIA: 8 GB DDRA 2400 MHZ (1 X 8 GB) 2 DIMM CRECIMIENTO HASTA 64 GB DDRA 2400 MHZ. DISCO DURO: 1 TB 7200 RPM DE 2.5 SATA. TARJETA DE VIDEO: GRAFICOS INTEGRADOS INTEL UHD GRAPHICS 620. TARJETA DE RED: RED INTEGRADA ETHERNET LAN 10/100/1000. SOFTWARE OFICINA: DEBERA INCLUIR UNA LICENCIA OFFICE HOME & BUSINESS 2019 FPP PC/MAC 32/64 BITS ESPANOL. | 24471.36
I180000220-5725 | UNIDAD CENTRAL DE PROCESO (CPU) UNIDAD CENTRAL DE PROCESO (CPU). PROCESADOR DE OCTAVA GENERACION INTEL CORE I5-I5-8265U DE 4 NUCLEOS/6 MB/DE 16 GHZ A 3.9 GHZ/25 W. MEMORIA: 8 GB DDRA 2400 MHZ (1 X 8 GB) 2 DIMM CRECIMIENTO HASTA 64 GB DDRA 2400 MHZ. DISCO DURO: 1 TB 7200 RPM DE 2.5 SATA. TARJETA DE VIDEO: GRAFICOS INTEGRADOS INTEL UHD GRAPHICS 620. TARJETA DE RED: RED INTEGRADA ETHERNET LAN 10/100/1000. SOFTWARE OFICINA: DEBERA INCLUIR UNA LICENCIA OFFICE HOME & BUSINESS 2019 FPP PC/MAC 32/64 BITS ESPANOL. | 24471.36
I180000220-5724 | UNIDAD CENTRAL DE PROCESO (CPU) UNIDAD CENTRAL DE PROCESO (CPU). PROCESADOR DE OCTAVA GENERACION INTEL CORE I5-I5-8265U DE 4 NUCLEOS/6 MB/DE 16 GHZ A 3.9 GHZ/25 W. MEMORIA: 8 GB DDRA 2400 MHZ (1 X 8 GB) 2 DIMM CRECIMIENTO HASTA 64 GB DDRA 2400 MHZ. DISCO DURO: 1 TB 7200 RPM DE 2.5 SATA. TARJETA DE VIDEO: GRAFICOS INTEGRADOS INTEL UHD GRAPHICS 620. TARJETA DE RED: RED INTEGRADA ETHERNET LAN 10/100/1000. SOFTWARE OFICINA: DEBERA INCLUIR UNA LICENCIA OFFICE HOME & BUSINESS 2019 FPP PC/MAC 32/64 BITS ESPANOL. | 24471.36
I180000220-5727 | UNIDAD CENTRAL DE PROCESO (CPU) UNIDAD CENTRAL DE PROCESO (CPU). PROCESADOR DE OCTAVA GENERACION INTEL CORE I5-I5-8265U DE 4 NUCLEOS/6 MB/DE 16 GHZ A 3.9 GHZ/25 W. MEMORIA: 8 GB DDRA 2400 MHZ (1 X 8 GB) 2 DIMM CRECIMIENTO HASTA 64 GB DDRA 2400 MHZ. DISCO DURO: 1 TB 7200 RPM DE 2.5 SATA. TARJETA DE VIDEO: GRAFICOS INTEGRADOS INTEL UHD GRAPHICS 620. TARJETA DE RED: RED INTEGRADA ETHERNET LAN 10/100/1000. SOFTWARE OFICINA: DEBERA INCLUIR UNA LICENCIA OFFICE HOME & BUSINESS 2019 FPP PC/MAC 32/64 BITS ESPANOL. | 24471.36
I180000220-5726 | UNIDAD CENTRAL DE PROCESO (CPU) UNIDAD CENTRAL DE PROCESO (CPU). PROCESADOR DE OCTAVA GENERACION INTEL CORE I5-I5-8265U DE 4 NUCLEOS/6 MB/DE 16 GHZ A 3.9 GHZ/25 W. MEMORIA: 8 GB DDRA 2400 MHZ (1 X 8 GB) 2 DIMM CRECIMIENTO HASTA 64 GB DDRA 2400 MHZ. DISCO DURO: 1 TB 7200 RPM DE 2.5 SATA. TARJETA DE VIDEO: GRAFICOS INTEGRADOS INTEL UHD GRAPHICS 620. TARJETA DE RED: RED INTEGRADA ETHERNET LAN 10/100/1000. SOFTWARE OFICINA: DEBERA INCLUIR UNA LICENCIA OFFICE HOME & BUSINESS 2019 FPP PC/MAC 32/64 BITS ESPANOL. | 24471.36
I090000384-560 | REFRIGERADOR LABORATORIO REFRIGERADOR LABORATORIO. | 78056.4
I180000220-5697 | UNIDAD CENTRAL DE PROCESO (CPU) UNIDAD CENTRAL DE PROCESO (CPU). PROCESADOR DE OCTAVA GENERACION INTEL CORE I5-I5-8265U DE 4 NUCLEOS/6 MB/DE 16 GHZ A 3.9 GHZ/25 W. MEMORIA: 8 GB DDRA 2400 MHZ (1 X 8 GB) 2 DIMM CRECIMIENTO HASTA 64 GB DDRA 2400 MHZ. DISCO DURO: 1 TB 7200 RPM DE 2.5 SATA. TARJETA DE VIDEO: GRAFICOS INTEGRADOS INTEL UHD GRAPHICS 620. TARJETA DE RED: RED INTEGRADA ETHERNET LAN 10/100/1000. SOFTWARE OFICINA: DEBERA INCLUIR UNA LICENCIA OFFICE HOME & BUSINESS 2019 FPP PC/MAC 32/64 BITS ESPANOL. | 24471.36
I180000220-5698 | UNIDAD CENTRAL DE PROCESO (CPU) UNIDAD CENTRAL DE PROCESO (CPU). PROCESADOR DE OCTAVA GENERACION INTEL CORE I5-I5-8265U DE 4 NUCLEOS/6 MB/DE 16 GHZ A 3.9 GHZ/25 W. MEMORIA: 8 GB DDRA 2400 MHZ (1 X 8 GB) 2 DIMM CRECIMIENTO HASTA 64 GB DDRA 2400 MHZ. DISCO DURO: 1 TB 7200 RPM DE 2.5 SATA. TARJETA DE VIDEO: GRAFICOS INTEGRADOS INTEL UHD GRAPHICS 620. TARJETA DE RED: RED INTEGRADA ETHERNET LAN 10/100/1000. SOFTWARE OFICINA: DEBERA INCLUIR UNA LICENCIA OFFICE HOME & BUSINESS 2019 FPP PC/MAC 32/64 BITS ESPANOL. | 24471.36
I180000220-5751 | UNIDAD CENTRAL DE PROCESO (CPU) UNIDAD CENTRAL DE PROCESO (CPU). PROCESADOR DE OCTAVA GENERACION INTEL CORE I5-I5-8265U DE 4 NUCLEOS/6 MB/DE 16 GHZ A 3.9 GHZ/25 W. MEMORIA: 8 GB DDRA 2400 MHZ (1 X 8 GB) 2 DIMM CRECIMIENTO HASTA 64 GB DDRA 2400 MHZ. DISCO DURO: 1 TB 7200 RPM DE 2.5 SATA. TARJETA DE VIDEO: GRAFICOS INTEGRADOS INTEL UHD GRAPHICS 620. TARJETA DE RED: RED INTEGRADA ETHERNET LAN 10/100/1000. SOFTWARE OFICINA: DEBERA INCLUIR UNA LICENCIA OFFICE HOME & BUSINESS 2019 FPP PC/MAC 32/64 BITS ESPANOL. | 24471.36
I090000384-561 | REFRIGERADOR LABORATORIO REFRIGERADOR LABORATORIO. | 78056.4
I180000220-5749 | UNIDAD CENTRAL DE PROCESO (CPU) UNIDAD CENTRAL DE PROCESO (CPU). PROCESADOR DE OCTAVA GENERACION INTEL CORE I5-I5-8265U DE 4 NUCLEOS/6 MB/DE 16 GHZ A 3.9 GHZ/25 W. MEMORIA: 8 GB DDRA 2400 MHZ (1 X 8 GB) 2 DIMM CRECIMIENTO HASTA 64 GB DDRA 2400 MHZ. DISCO DURO: 1 TB 7200 RPM DE 2.5 SATA. TARJETA DE VIDEO: GRAFICOS INTEGRADOS INTEL UHD GRAPHICS 620. TARJETA DE RED: RED INTEGRADA ETHERNET LAN 10/100/1000. SOFTWARE OFICINA: DEBERA INCLUIR UNA LICENCIA OFFICE HOME & BUSINESS 2019 FPP PC/MAC 32/64 BITS ESPANOL. | 24471.36
I180000220-5747 | UNIDAD CENTRAL DE PROCESO (CPU) UNIDAD CENTRAL DE PROCESO (CPU). PROCESADOR DE OCTAVA GENERACION INTEL CORE I5-I5-8265U DE 4 NUCLEOS/6 MB/DE 16 GHZ A 3.9 GHZ/25 W. MEMORIA: 8 GB DDRA 2400 MHZ (1 X 8 GB) 2 DIMM CRECIMIENTO HASTA 64 GB DDRA 2400 MHZ. DISCO DURO: 1 TB 7200 RPM DE 2.5 SATA. TARJETA DE VIDEO: GRAFICOS INTEGRADOS INTEL UHD GRAPHICS 620. TARJETA DE RED: RED INTEGRADA ETHERNET LAN 10/100/1000. SOFTWARE OFICINA: DEBERA INCLUIR UNA LICENCIA OFFICE HOME & BUSINESS 2019 FPP PC/MAC 32/64 BITS ESPANOL. | 24471.36
I180000220-5745 | UNIDAD CENTRAL DE PROCESO (CPU) UNIDAD CENTRAL DE PROCESO (CPU). PROCESADOR DE OCTAVA GENERACION INTEL CORE I5-I5-8265U DE 4 NUCLEOS/6 MB/DE 16 GHZ A 3.9 GHZ/25 W. MEMORIA: 8 GB DDRA 2400 MHZ (1 X 8 GB) 2 DIMM CRECIMIENTO HASTA 64 GB DDRA 2400 MHZ. DISCO DURO: 1 TB 7200 RPM DE 2.5 SATA. TARJETA DE VIDEO: GRAFICOS INTEGRADOS INTEL UHD GRAPHICS 620. TARJETA DE RED: RED INTEGRADA ETHERNET LAN 10/100/1000. SOFTWARE OFICINA: DEBERA INCLUIR UNA LICENCIA OFFICE HOME & BUSINESS 2019 FPP PC/MAC 32/64 BITS ESPANOL. | 24471.36
I180000220-5746 | UNIDAD CENTRAL DE PROCESO (CPU) UNIDAD CENTRAL DE PROCESO (CPU). PROCESADOR DE OCTAVA GENERACION INTEL CORE I5-I5-8265U DE 4 NUCLEOS/6 MB/DE 16 GHZ A 3.9 GHZ/25 W. MEMORIA: 8 GB DDRA 2400 MHZ (1 X 8 GB) 2 DIMM CRECIMIENTO HASTA 64 GB DDRA 2400 MHZ. DISCO DURO: 1 TB 7200 RPM DE 2.5 SATA. TARJETA DE VIDEO: GRAFICOS INTEGRADOS INTEL UHD GRAPHICS 620. TARJETA DE RED: RED INTEGRADA ETHERNET LAN 10/100/1000. SOFTWARE OFICINA: DEBERA INCLUIR UNA LICENCIA OFFICE HOME & BUSINESS 2019 FPP PC/MAC 32/64 BITS ESPANOL. | 24471.36
I180000220-5748 | UNIDAD CENTRAL DE PROCESO (CPU) UNIDAD CENTRAL DE PROCESO (CPU). PROCESADOR DE OCTAVA GENERACION INTEL CORE I5-I5-8265U DE 4 NUCLEOS/6 MB/DE 16 GHZ A 3.9 GHZ/25 W. MEMORIA: 8 GB DDRA 2400 MHZ (1 X 8 GB) 2 DIMM CRECIMIENTO HASTA 64 GB DDRA 2400 MHZ. DISCO DURO: 1 TB 7200 RPM DE 2.5 SATA. TARJETA DE VIDEO: GRAFICOS INTEGRADOS INTEL UHD GRAPHICS 620. TARJETA DE RED: RED INTEGRADA ETHERNET LAN 10/100/1000. SOFTWARE OFICINA: DEBERA INCLUIR UNA LICENCIA OFFICE HOME & BUSINESS 2019 FPP PC/MAC 32/64 BITS ESPANOL. | 24471.36
I180000220-5720 | UNIDAD CENTRAL DE PROCESO (CPU) UNIDAD CENTRAL DE PROCESO (CPU). PROCESADOR DE OCTAVA GENERACION INTEL CORE I5-I5-8265U DE 4 NUCLEOS/6 MB/DE 16 GHZ A 3.9 GHZ/25 W. MEMORIA: 8 GB DDRA 2400 MHZ (1 X 8 GB) 2 DIMM CRECIMIENTO HASTA 64 GB DDRA 2400 MHZ. DISCO DURO: 1 TB 7200 RPM DE 2.5 SATA. TARJETA DE VIDEO: GRAFICOS INTEGRADOS INTEL UHD GRAPHICS 620. TARJETA DE RED: RED INTEGRADA ETHERNET LAN 10/100/1000. SOFTWARE OFICINA: DEBERA INCLUIR UNA LICENCIA OFFICE HOME & BUSINESS 2019 FPP PC/MAC 32/64 BITS ESPANOL. | 24471.36
I180000220-5721 | UNIDAD CENTRAL DE PROCESO (CPU) UNIDAD CENTRAL DE PROCESO (CPU). PROCESADOR DE OCTAVA GENERACION INTEL CORE I5-I5-8265U DE 4 NUCLEOS/6 MB/DE 16 GHZ A 3.9 GHZ/25 W. MEMORIA: 8 GB DDRA 2400 MHZ (1 X 8 GB) 2 DIMM CRECIMIENTO HASTA 64 GB DDRA 2400 MHZ. DISCO DURO: 1 TB 7200 RPM DE 2.5 SATA. TARJETA DE VIDEO: GRAFICOS INTEGRADOS INTEL UHD GRAPHICS 620. TARJETA DE RED: RED INTEGRADA ETHERNET LAN 10/100/1000. SOFTWARE OFICINA: DEBERA INCLUIR UNA LICENCIA OFFICE HOME & BUSINESS 2019 FPP PC/MAC 32/64 BITS ESPANOL. | 24471.36
I090000384-564 | REFRIGERADOR LABORATORIO REFRIGERADOR LABORATORIO. | 78056.4
I180000220-5707 | UNIDAD CENTRAL DE PROCESO (CPU) UNIDAD CENTRAL DE PROCESO (CPU). PROCESADOR DE OCTAVA GENERACION INTEL CORE I5-I5-8265U DE 4 NUCLEOS/6 MB/DE 16 GHZ A 3.9 GHZ/25 W. MEMORIA: 8 GB DDRA 2400 MHZ (1 X 8 GB) 2 DIMM CRECIMIENTO HASTA 64 GB DDRA 2400 MHZ. DISCO DURO: 1 TB 7200 RPM DE 2.5 SATA. TARJETA DE VIDEO: GRAFICOS INTEGRADOS INTEL UHD GRAPHICS 620. TARJETA DE RED: RED INTEGRADA ETHERNET LAN 10/100/1000. SOFTWARE OFICINA: DEBERA INCLUIR UNA LICENCIA OFFICE HOME & BUSINESS 2019 FPP PC/MAC 32/64 BITS ESPANOL. | 24471.36
I180000220-5708 | UNIDAD CENTRAL DE PROCESO (CPU) UNIDAD CENTRAL DE PROCESO (CPU). PROCESADOR DE OCTAVA GENERACION INTEL CORE I5-I5-8265U DE 4 NUCLEOS/6 MB/DE 16 GHZ A 3.9 GHZ/25 W. MEMORIA: 8 GB DDRA 2400 MHZ (1 X 8 GB) 2 DIMM CRECIMIENTO HASTA 64 GB DDRA 2400 MHZ. DISCO DURO: 1 TB 7200 RPM DE 2.5 SATA. TARJETA DE VIDEO: GRAFICOS INTEGRADOS INTEL UHD GRAPHICS 620. TARJETA DE RED: RED INTEGRADA ETHERNET LAN 10/100/1000. SOFTWARE OFICINA: DEBERA INCLUIR UNA LICENCIA OFFICE HOME & BUSINESS 2019 FPP PC/MAC 32/64 BITS ESPANOL. | 24471.36
I180000220-5760 | UNIDAD CENTRAL DE PROCESO (CPU) UNIDAD CENTRAL DE PROCESO (CPU). PROCESADOR DE OCTAVA GENERACION INTEL CORE I5-I5-8265U DE 4 NUCLEOS/6 MB/DE 16 GHZ A 3.9 GHZ/25 W. MEMORIA: 8 GB DDRA 2400 MHZ (1 X 8 GB) 2 DIMM CRECIMIENTO HASTA 64 GB DDRA 2400 MHZ. DISCO DURO: 1 TB 7200 RPM DE 2.5 SATA. TARJETA DE VIDEO: GRAFICOS INTEGRADOS INTEL UHD GRAPHICS 620. TARJETA DE RED: RED INTEGRADA ETHERNET LAN 10/100/1000. SOFTWARE OFICINA: DEBERA INCLUIR UNA LICENCIA OFFICE HOME & BUSINESS 2019 FPP PC/MAC 32/64 BITS ESPANOL. | 24471.36
I180000220-5705 | UNIDAD CENTRAL DE PROCESO (CPU) UNIDAD CENTRAL DE PROCESO (CPU). PROCESADOR DE OCTAVA GENERACION INTEL CORE I5-I5-8265U DE 4 NUCLEOS/6 MB/DE 16 GHZ A 3.9 GHZ/25 W. MEMORIA: 8 GB DDRA 2400 MHZ (1 X 8 GB) 2 DIMM CRECIMIENTO HASTA 64 GB DDRA 2400 MHZ. DISCO DURO: 1 TB 7200 RPM DE 2.5 SATA. TARJETA DE VIDEO: GRAFICOS INTEGRADOS INTEL UHD GRAPHICS 620. TARJETA DE RED: RED INTEGRADA ETHERNET LAN 10/100/1000. SOFTWARE OFICINA: DEBERA INCLUIR UNA LICENCIA OFFICE HOME & BUSINESS 2019 FPP PC/MAC 32/64 BITS ESPANOL. | 24471.36
I180000220-5702 | UNIDAD CENTRAL DE PROCESO (CPU) UNIDAD CENTRAL DE PROCESO (CPU). PROCESADOR DE OCTAVA GENERACION INTEL CORE I5-I5-8265U DE 4 NUCLEOS/6 MB/DE 16 GHZ A 3.9 GHZ/25 W. MEMORIA: 8 GB DDRA 2400 MHZ (1 X 8 GB) 2 DIMM CRECIMIENTO HASTA 64 GB DDRA 2400 MHZ. DISCO DURO: 1 TB 7200 RPM DE 2.5 SATA. TARJETA DE VIDEO: GRAFICOS INTEGRADOS INTEL UHD GRAPHICS 620. TARJETA DE RED: RED INTEGRADA ETHERNET LAN 10/100/1000. SOFTWARE OFICINA: DEBERA INCLUIR UNA LICENCIA OFFICE HOME & BUSINESS 2019 FPP PC/MAC 32/64 BITS ESPANOL. | 24471.36
I180000220-5703 | UNIDAD CENTRAL DE PROCESO (CPU) UNIDAD CENTRAL DE PROCESO (CPU). PROCESADOR DE OCTAVA GENERACION INTEL CORE I5-I5-8265U DE 4 NUCLEOS/6 MB/DE 16 GHZ A 3.9 GHZ/25 W. MEMORIA: 8 GB DDRA 2400 MHZ (1 X 8 GB) 2 DIMM CRECIMIENTO HASTA 64 GB DDRA 2400 MHZ. DISCO DURO: 1 TB 7200 RPM DE 2.5 SATA. TARJETA DE VIDEO: GRAFICOS INTEGRADOS INTEL UHD GRAPHICS 620. TARJETA DE RED: RED INTEGRADA ETHERNET LAN 10/100/1000. SOFTWARE OFICINA: DEBERA INCLUIR UNA LICENCIA OFFICE HOME & BUSINESS 2019 FPP PC/MAC 32/64 BITS ESPANOL. | 24471.36
I180000220-5704 | UNIDAD CENTRAL DE PROCESO (CPU) UNIDAD CENTRAL DE PROCESO (CPU). PROCESADOR DE OCTAVA GENERACION INTEL CORE I5-I5-8265U DE 4 NUCLEOS/6 MB/DE 16 GHZ A 3.9 GHZ/25 W. MEMORIA: 8 GB DDRA 2400 MHZ (1 X 8 GB) 2 DIMM CRECIMIENTO HASTA 64 GB DDRA 2400 MHZ. DISCO DURO: 1 TB 7200 RPM DE 2.5 SATA. TARJETA DE VIDEO: GRAFICOS INTEGRADOS INTEL UHD GRAPHICS 620. TARJETA DE RED: RED INTEGRADA ETHERNET LAN 10/100/1000. SOFTWARE OFICINA: DEBERA INCLUIR UNA LICENCIA OFFICE HOME & BUSINESS 2019 FPP PC/MAC 32/64 BITS ESPANOL. | 24471.36
I180000220-5761 | UNIDAD CENTRAL DE PROCESO (CPU) UNIDAD CENTRAL DE PROCESO (CPU). PROCESADOR DE OCTAVA GENERACION INTEL CORE I5-I5-8265U DE 4 NUCLEOS/6 MB/DE 16 GHZ A 3.9 GHZ/25 W. MEMORIA: 8 GB DDRA 2400 MHZ (1 X 8 GB) 2 DIMM CRECIMIENTO HASTA 64 GB DDRA 2400 MHZ. DISCO DURO: 1 TB 7200 RPM DE 2.5 SATA. TARJETA DE VIDEO: GRAFICOS INTEGRADOS INTEL UHD GRAPHICS 620. TARJETA DE RED: RED INTEGRADA ETHERNET LAN 10/100/1000. SOFTWARE OFICINA: DEBERA INCLUIR UNA LICENCIA OFFICE HOME & BUSINESS 2019 FPP PC/MAC 32/64 BITS ESPANOL. | 24471.36
I180000220-5762 | UNIDAD CENTRAL DE PROCESO (CPU) UNIDAD CENTRAL DE PROCESO (CPU). PROCESADOR DE OCTAVA GENERACION INTEL CORE I5-I5-8265U DE 4 NUCLEOS/6 MB/DE 16 GHZ A 3.9 GHZ/25 W. MEMORIA: 8 GB DDRA 2400 MHZ (1 X 8 GB) 2 DIMM CRECIMIENTO HASTA 64 GB DDRA 2400 MHZ. DISCO DURO: 1 TB 7200 RPM DE 2.5 SATA. TARJETA DE VIDEO: GRAFICOS INTEGRADOS INTEL UHD GRAPHICS 620. TARJETA DE RED: RED INTEGRADA ETHERNET LAN 10/100/1000. SOFTWARE OFICINA: DEBERA INCLUIR UNA LICENCIA OFFICE HOME & BUSINESS 2019 FPP PC/MAC 32/64 BITS ESPANOL. | 24471.36
I090000384-565 | REFRIGERADOR LABORATORIO REFRIGERADOR LABORATORIO. | 78056.4
I180000220-5709 | UNIDAD CENTRAL DE PROCESO (CPU) UNIDAD CENTRAL DE PROCESO (CPU). PROCESADOR DE OCTAVA GENERACION INTEL CORE I5-I5-8265U DE 4 NUCLEOS/6 MB/DE 16 GHZ A 3.9 GHZ/25 W. MEMORIA: 8 GB DDRA 2400 MHZ (1 X 8 GB) 2 DIMM CRECIMIENTO HASTA 64 GB DDRA 2400 MHZ. DISCO DURO: 1 TB 7200 RPM DE 2.5 SATA. TARJETA DE VIDEO: GRAFICOS INTEGRADOS INTEL UHD GRAPHICS 620. TARJETA DE RED: RED INTEGRADA ETHERNET LAN 10/100/1000. SOFTWARE OFICINA: DEBERA INCLUIR UNA LICENCIA OFFICE HOME & BUSINESS 2019 FPP PC/MAC 32/64 BITS ESPANOL. | 24471.36
I180000220-5710 | UNIDAD CENTRAL DE PROCESO (CPU) UNIDAD CENTRAL DE PROCESO (CPU). PROCESADOR DE OCTAVA GENERACION INTEL CORE I5-I5-8265U DE 4 NUCLEOS/6 MB/DE 16 GHZ A 3.9 GHZ/25 W. MEMORIA: 8 GB DDRA 2400 MHZ (1 X 8 GB) 2 DIMM CRECIMIENTO HASTA 64 GB DDRA 2400 MHZ. DISCO DURO: 1 TB 7200 RPM DE 2.5 SATA. TARJETA DE VIDEO: GRAFICOS INTEGRADOS INTEL UHD GRAPHICS 620. TARJETA DE RED: RED INTEGRADA ETHERNET LAN 10/100/1000. SOFTWARE OFICINA: DEBERA INCLUIR UNA LICENCIA OFFICE HOME & BUSINESS 2019 FPP PC/MAC 32/64 BITS ESPANOL. | 24471.36
I180000220-5699 | UNIDAD CENTRAL DE PROCESO (CPU) UNIDAD CENTRAL DE PROCESO (CPU). PROCESADOR DE OCTAVA GENERACION INTEL CORE I5-I5-8265U DE 4 NUCLEOS/6 MB/DE 16 GHZ A 3.9 GHZ/25 W. MEMORIA: 8 GB DDRA 2400 MHZ (1 X 8 GB) 2 DIMM CRECIMIENTO HASTA 64 GB DDRA 2400 MHZ. DISCO DURO: 1 TB 7200 RPM DE 2.5 SATA. TARJETA DE VIDEO: GRAFICOS INTEGRADOS INTEL UHD GRAPHICS 620. TARJETA DE RED: RED INTEGRADA ETHERNET LAN 10/100/1000. SOFTWARE OFICINA: DEBERA INCLUIR UNA LICENCIA OFFICE HOME & BUSINESS 2019 FPP PC/MAC 32/64 BITS ESPANOL. | 24471.36
I180000220-5782 | UNIDAD CENTRAL DE PROCESO (CPU) UNIDAD CENTRAL DE PROCESO (CPU). PROCESADOR DE OCTAVA GENERACION INTEL CORE I5-I5-8265U DE 4 NUCLEOS/6 MB/DE 16 GHZ A 3.9 GHZ/25 W. MEMORIA: 8 GB DDRA 2400 MHZ (1 X 8 GB) 2 DIMM CRECIMIENTO HASTA 64 GB DDRA 2400 MHZ. DISCO DURO: 1 TB 7200 RPM DE 2.5 SATA. TARJETA DE VIDEO: GRAFICOS INTEGRADOS INTEL UHD GRAPHICS 620. TARJETA DE RED: RED INTEGRADA ETHERNET LAN 10/100/1000. SOFTWARE OFICINA: DEBERA INCLUIR UNA LICENCIA OFFICE HOME & BUSINESS 2019 FPP PC/MAC 32/64 BITS ESPANOL. | 24471.36
I090000384-568 | REFRIGERADOR LABORATORIO REFRIGERADOR LABORATORIO. | 78056.4
I180000220-5731 | UNIDAD CENTRAL DE PROCESO (CPU) UNIDAD CENTRAL DE PROCESO (CPU). PROCESADOR DE OCTAVA GENERACION INTEL CORE I5-I5-8265U DE 4 NUCLEOS/6 MB/DE 16 GHZ A 3.9 GHZ/25 W. MEMORIA: 8 GB DDRA 2400 MHZ (1 X 8 GB) 2 DIMM CRECIMIENTO HASTA 64 GB DDRA 2400 MHZ. DISCO DURO: 1 TB 7200 RPM DE 2.5 SATA. TARJETA DE VIDEO: GRAFICOS INTEGRADOS INTEL UHD GRAPHICS 620. TARJETA DE RED: RED INTEGRADA ETHERNET LAN 10/100/1000. SOFTWARE OFICINA: DEBERA INCLUIR UNA LICENCIA OFFICE HOME & BUSINESS 2019 FPP PC/MAC 32/64 BITS ESPANOL. | 24471.36
I180000220-5793 | UNIDAD CENTRAL DE PROCESO (CPU) UNIDAD CENTRAL DE PROCESO (CPU). PROCESADOR DE OCTAVA GENERACION INTEL CORE I5-I5-8265U DE 4 NUCLEOS/6 MB/DE 16 GHZ A 3.9 GHZ/25 W. MEMORIA: 8 GB DDRA 2400 MHZ (1 X 8 GB) 2 DIMM CRECIMIENTO HASTA 64 GB DDRA 2400 MHZ. DISCO DURO: 1 TB 7200 RPM DE 2.5 SATA. TARJETA DE VIDEO: GRAFICOS INTEGRADOS INTEL UHD GRAPHICS 620. TARJETA DE RED: RED INTEGRADA ETHERNET LAN 10/100/1000. SOFTWARE OFICINA: DEBERA INCLUIR UNA LICENCIA OFFICE HOME & BUSINESS 2019 FPP PC/MAC 32/64 BITS ESPANOL. | 24471.36
I180000220-5700 | UNIDAD CENTRAL DE PROCESO (CPU) UNIDAD CENTRAL DE PROCESO (CPU). PROCESADOR DE OCTAVA GENERACION INTEL CORE I5-I5-8265U DE 4 NUCLEOS/6 MB/DE 16 GHZ A 3.9 GHZ/25 W. MEMORIA: 8 GB DDRA 2400 MHZ (1 X 8 GB) 2 DIMM CRECIMIENTO HASTA 64 GB DDRA 2400 MHZ. DISCO DURO: 1 TB 7200 RPM DE 2.5 SATA. TARJETA DE VIDEO: GRAFICOS INTEGRADOS INTEL UHD GRAPHICS 620. TARJETA DE RED: RED INTEGRADA ETHERNET LAN 10/100/1000. SOFTWARE OFICINA: DEBERA INCLUIR UNA LICENCIA OFFICE HOME & BUSINESS 2019 FPP PC/MAC 32/64 BITS ESPANOL. | 24471.36
I180000220-5693 | UNIDAD CENTRAL DE PROCESO (CPU) UNIDAD CENTRAL DE PROCESO (CPU). PROCESADOR DE OCTAVA GENERACION INTEL CORE I5-I5-8265U DE 4 NUCLEOS/6 MB/DE 16 GHZ A 3.9 GHZ/25 W. MEMORIA: 8 GB DDRA 2400 MHZ (1 X 8 GB) 2 DIMM CRECIMIENTO HASTA 64 GB DDRA 2400 MHZ. DISCO DURO: 1 TB 7200 RPM DE 2.5 SATA. TARJETA DE VIDEO: GRAFICOS INTEGRADOS INTEL UHD GRAPHICS 620. TARJETA DE RED: RED INTEGRADA ETHERNET LAN 10/100/1000. SOFTWARE OFICINA: DEBERA INCLUIR UNA LICENCIA OFFICE HOME & BUSINESS 2019 FPP PC/MAC 32/64 BITS ESPANOL. | 24471.36
I180000220-5701 | UNIDAD CENTRAL DE PROCESO (CPU) UNIDAD CENTRAL DE PROCESO (CPU). PROCESADOR DE OCTAVA GENERACION INTEL CORE I5-I5-8265U DE 4 NUCLEOS/6 MB/DE 16 GHZ A 3.9 GHZ/25 W. MEMORIA: 8 GB DDRA 2400 MHZ (1 X 8 GB) 2 DIMM CRECIMIENTO HASTA 64 GB DDRA 2400 MHZ. DISCO DURO: 1 TB 7200 RPM DE 2.5 SATA. TARJETA DE VIDEO: GRAFICOS INTEGRADOS INTEL UHD GRAPHICS 620. TARJETA DE RED: RED INTEGRADA ETHERNET LAN 10/100/1000. SOFTWARE OFICINA: DEBERA INCLUIR UNA LICENCIA OFFICE HOME & BUSINESS 2019 FPP PC/MAC 32/64 BITS ESPANOL. | 24471.36
I180000220-5758 | UNIDAD CENTRAL DE PROCESO (CPU) UNIDAD CENTRAL DE PROCESO (CPU). PROCESADOR DE OCTAVA GENERACION INTEL CORE I5-I5-8265U DE 4 NUCLEOS/6 MB/DE 16 GHZ A 3.9 GHZ/25 W. MEMORIA: 8 GB DDRA 2400 MHZ (1 X 8 GB) 2 DIMM CRECIMIENTO HASTA 64 GB DDRA 2400 MHZ. DISCO DURO: 1 TB 7200 RPM DE 2.5 SATA. TARJETA DE VIDEO: GRAFICOS INTEGRADOS INTEL UHD GRAPHICS 620. TARJETA DE RED: RED INTEGRADA ETHERNET LAN 10/100/1000. SOFTWARE OFICINA: DEBERA INCLUIR UNA LICENCIA OFFICE HOME & BUSINESS 2019 FPP PC/MAC 32/64 BITS ESPANOL. | 24471.36
I180000220-5691 | UNIDAD CENTRAL DE PROCESO (CPU) UNIDAD CENTRAL DE PROCESO (CPU). PROCESADOR DE OCTAVA GENERACION INTEL CORE I5-I5-8265U DE 4 NUCLEOS/6 MB/DE 16 GHZ A 3.9 GHZ/25 W. MEMORIA: 8 GB DDRA 2400 MHZ (1 X 8 GB) 2 DIMM CRECIMIENTO HASTA 64 GB DDRA 2400 MHZ. DISCO DURO: 1 TB 7200 RPM DE 2.5 SATA. TARJETA DE VIDEO: GRAFICOS INTEGRADOS INTEL UHD GRAPHICS 620. TARJETA DE RED: RED INTEGRADA ETHERNET LAN 10/100/1000. SOFTWARE OFICINA: DEBERA INCLUIR UNA LICENCIA OFFICE HOME & BUSINESS 2019 FPP PC/MAC 32/64 BITS ESPANOL. | 24471.36
I090000384-562 | REFRIGERADOR LABORATORIO REFRIGERADOR LABORATORIO. | 78056.4
I180000220-5692 | UNIDAD CENTRAL DE PROCESO (CPU) UNIDAD CENTRAL DE PROCESO (CPU). PROCESADOR DE OCTAVA GENERACION INTEL CORE I5-I5-8265U DE 4 NUCLEOS/6 MB/DE 16 GHZ A 3.9 GHZ/25 W. MEMORIA: 8 GB DDRA 2400 MHZ (1 X 8 GB) 2 DIMM CRECIMIENTO HASTA 64 GB DDRA 2400 MHZ. DISCO DURO: 1 TB 7200 RPM DE 2.5 SATA. TARJETA DE VIDEO: GRAFICOS INTEGRADOS INTEL UHD GRAPHICS 620. TARJETA DE RED: RED INTEGRADA ETHERNET LAN 10/100/1000. SOFTWARE OFICINA: DEBERA INCLUIR UNA LICENCIA OFFICE HOME & BUSINESS 2019 FPP PC/MAC 32/64 BITS ESPANOL. | 24471.36
I180000220-5788 | UNIDAD CENTRAL DE PROCESO (CPU) UNIDAD CENTRAL DE PROCESO (CPU). PROCESADOR DE OCTAVA GENERACION INTEL CORE I5-I5-8265U DE 4 NUCLEOS/6 MB/DE 16 GHZ A 3.9 GHZ/25 W. MEMORIA: 8 GB DDRA 2400 MHZ (1 X 8 GB) 2 DIMM CRECIMIENTO HASTA 64 GB DDRA 2400 MHZ. DISCO DURO: 1 TB 7200 RPM DE 2.5 SATA. TARJETA DE VIDEO: GRAFICOS INTEGRADOS INTEL UHD GRAPHICS 620. TARJETA DE RED: RED INTEGRADA ETHERNET LAN 10/100/1000. SOFTWARE OFICINA: DEBERA INCLUIR UNA LICENCIA OFFICE HOME & BUSINESS 2019 FPP PC/MAC 32/64 BITS ESPANOL. | 24471.36
I180000220-5795 | UNIDAD CENTRAL DE PROCESO (CPU) UNIDAD CENTRAL DE PROCESO (CPU). PROCESADOR DE OCTAVA GENERACION INTEL CORE I5-I5-8265U DE 4 NUCLEOS/6 MB/DE 16 GHZ A 3.9 GHZ/25 W. MEMORIA: 8 GB DDRA 2400 MHZ (1 X 8 GB) 2 DIMM CRECIMIENTO HASTA 64 GB DDRA 2400 MHZ. DISCO DURO: 1 TB 7200 RPM DE 2.5 SATA. TARJETA DE VIDEO: GRAFICOS INTEGRADOS INTEL UHD GRAPHICS 620. TARJETA DE RED: RED INTEGRADA ETHERNET LAN 10/100/1000. SOFTWARE OFICINA: DEBERA INCLUIR UNA LICENCIA OFFICE HOME & BUSINESS 2019 FPP PC/MAC 32/64 BITS ESPANOL. | 24471.36
I180000220-5784 | UNIDAD CENTRAL DE PROCESO (CPU) UNIDAD CENTRAL DE PROCESO (CPU). PROCESADOR DE OCTAVA GENERACION INTEL CORE I5-I5-8265U DE 4 NUCLEOS/6 MB/DE 16 GHZ A 3.9 GHZ/25 W. MEMORIA: 8 GB DDRA 2400 MHZ (1 X 8 GB) 2 DIMM CRECIMIENTO HASTA 64 GB DDRA 2400 MHZ. DISCO DURO: 1 TB 7200 RPM DE 2.5 SATA. TARJETA DE VIDEO: GRAFICOS INTEGRADOS INTEL UHD GRAPHICS 620. TARJETA DE RED: RED INTEGRADA ETHERNET LAN 10/100/1000. SOFTWARE OFICINA: DEBERA INCLUIR UNA LICENCIA OFFICE HOME & BUSINESS 2019 FPP PC/MAC 32/64 BITS ESPANOL. | 24471.36
I180000220-5728 | UNIDAD CENTRAL DE PROCESO (CPU) UNIDAD CENTRAL DE PROCESO (CPU). PROCESADOR DE OCTAVA GENERACION INTEL CORE I5-I5-8265U DE 4 NUCLEOS/6 MB/DE 16 GHZ A 3.9 GHZ/25 W. MEMORIA: 8 GB DDRA 2400 MHZ (1 X 8 GB) 2 DIMM CRECIMIENTO HASTA 64 GB DDRA 2400 MHZ. DISCO DURO: 1 TB 7200 RPM DE 2.5 SATA. TARJETA DE VIDEO: GRAFICOS INTEGRADOS INTEL UHD GRAPHICS 620. TARJETA DE RED: RED INTEGRADA ETHERNET LAN 10/100/1000. SOFTWARE OFICINA: DEBERA INCLUIR UNA LICENCIA OFFICE HOME & BUSINESS 2019 FPP PC/MAC 32/64 BITS ESPANOL. | 24471.36
I180000220-5730 | UNIDAD CENTRAL DE PROCESO (CPU) UNIDAD CENTRAL DE PROCESO (CPU). PROCESADOR DE OCTAVA GENERACION INTEL CORE I5-I5-8265U DE 4 NUCLEOS/6 MB/DE 16 GHZ A 3.9 GHZ/25 W. MEMORIA: 8 GB DDRA 2400 MHZ (1 X 8 GB) 2 DIMM CRECIMIENTO HASTA 64 GB DDRA 2400 MHZ. DISCO DURO: 1 TB 7200 RPM DE 2.5 SATA. TARJETA DE VIDEO: GRAFICOS INTEGRADOS INTEL UHD GRAPHICS 620. TARJETA DE RED: RED INTEGRADA ETHERNET LAN 10/100/1000. SOFTWARE OFICINA: DEBERA INCLUIR UNA LICENCIA OFFICE HOME & BUSINESS 2019 FPP PC/MAC 32/64 BITS ESPANOL. | 24471.36
I180000220-5729 | UNIDAD CENTRAL DE PROCESO (CPU) UNIDAD CENTRAL DE PROCESO (CPU). PROCESADOR DE OCTAVA GENERACION INTEL CORE I5-I5-8265U DE 4 NUCLEOS/6 MB/DE 16 GHZ A 3.9 GHZ/25 W. MEMORIA: 8 GB DDRA 2400 MHZ (1 X 8 GB) 2 DIMM CRECIMIENTO HASTA 64 GB DDRA 2400 MHZ. DISCO DURO: 1 TB 7200 RPM DE 2.5 SATA. TARJETA DE VIDEO: GRAFICOS INTEGRADOS INTEL UHD GRAPHICS 620. TARJETA DE RED: RED INTEGRADA ETHERNET LAN 10/100/1000. SOFTWARE OFICINA: DEBERA INCLUIR UNA LICENCIA OFFICE HOME & BUSINESS 2019 FPP PC/MAC 32/64 BITS ESPANOL. | 24471.36
I180000220-5792 | UNIDAD CENTRAL DE PROCESO (CPU) UNIDAD CENTRAL DE PROCESO (CPU). PROCESADOR DE OCTAVA GENERACION INTEL CORE I5-I5-8265U DE 4 NUCLEOS/6 MB/DE 16 GHZ A 3.9 GHZ/25 W. MEMORIA: 8 GB DDRA 2400 MHZ (1 X 8 GB) 2 DIMM CRECIMIENTO HASTA 64 GB DDRA 2400 MHZ. DISCO DURO: 1 TB 7200 RPM DE 2.5 SATA. TARJETA DE VIDEO: GRAFICOS INTEGRADOS INTEL UHD GRAPHICS 620. TARJETA DE RED: RED INTEGRADA ETHERNET LAN 10/100/1000. SOFTWARE OFICINA: DEBERA INCLUIR UNA LICENCIA OFFICE HOME & BUSINESS 2019 FPP PC/MAC 32/64 BITS ESPANOL. | 24471.36
I180000220-5772 | UNIDAD CENTRAL DE PROCESO (CPU) UNIDAD CENTRAL DE PROCESO (CPU). PROCESADOR DE OCTAVA GENERACION INTEL CORE I5-I5-8265U DE 4 NUCLEOS/6 MB/DE 16 GHZ A 3.9 GHZ/25 W. MEMORIA: 8 GB DDRA 2400 MHZ (1 X 8 GB) 2 DIMM CRECIMIENTO HASTA 64 GB DDRA 2400 MHZ. DISCO DURO: 1 TB 7200 RPM DE 2.5 SATA. TARJETA DE VIDEO: GRAFICOS INTEGRADOS INTEL UHD GRAPHICS 620. TARJETA DE RED: RED INTEGRADA ETHERNET LAN 10/100/1000. SOFTWARE OFICINA: DEBERA INCLUIR UNA LICENCIA OFFICE HOME & BUSINESS 2019 FPP PC/MAC 32/64 BITS ESPANOL. | 24471.36
I180000220-5779 | UNIDAD CENTRAL DE PROCESO (CPU) UNIDAD CENTRAL DE PROCESO (CPU). PROCESADOR DE OCTAVA GENERACION INTEL CORE I5-I5-8265U DE 4 NUCLEOS/6 MB/DE 16 GHZ A 3.9 GHZ/25 W. MEMORIA: 8 GB DDRA 2400 MHZ (1 X 8 GB) 2 DIMM CRECIMIENTO HASTA 64 GB DDRA 2400 MHZ. DISCO DURO: 1 TB 7200 RPM DE 2.5 SATA. TARJETA DE VIDEO: GRAFICOS INTEGRADOS INTEL UHD GRAPHICS 620. TARJETA DE RED: RED INTEGRADA ETHERNET LAN 10/100/1000. SOFTWARE OFICINA: DEBERA INCLUIR UNA LICENCIA OFFICE HOME & BUSINESS 2019 FPP PC/MAC 32/64 BITS ESPANOL. | 24471.36
I180000220-5790 | UNIDAD CENTRAL DE PROCESO (CPU) UNIDAD CENTRAL DE PROCESO (CPU). PROCESADOR DE OCTAVA GENERACION INTEL CORE I5-I5-8265U DE 4 NUCLEOS/6 MB/DE 16 GHZ A 3.9 GHZ/25 W. MEMORIA: 8 GB DDRA 2400 MHZ (1 X 8 GB) 2 DIMM CRECIMIENTO HASTA 64 GB DDRA 2400 MHZ. DISCO DURO: 1 TB 7200 RPM DE 2.5 SATA. TARJETA DE VIDEO: GRAFICOS INTEGRADOS INTEL UHD GRAPHICS 620. TARJETA DE RED: RED INTEGRADA ETHERNET LAN 10/100/1000. SOFTWARE OFICINA: DEBERA INCLUIR UNA LICENCIA OFFICE HOME & BUSINESS 2019 FPP PC/MAC 32/64 BITS ESPANOL. | 24471.36
I180000220-5757 | UNIDAD CENTRAL DE PROCESO (CPU) UNIDAD CENTRAL DE PROCESO (CPU). PROCESADOR DE OCTAVA GENERACION INTEL CORE I5-I5-8265U DE 4 NUCLEOS/6 MB/DE 16 GHZ A 3.9 GHZ/25 W. MEMORIA: 8 GB DDRA 2400 MHZ (1 X 8 GB) 2 DIMM CRECIMIENTO HASTA 64 GB DDRA 2400 MHZ. DISCO DURO: 1 TB 7200 RPM DE 2.5 SATA. TARJETA DE VIDEO: GRAFICOS INTEGRADOS INTEL UHD GRAPHICS 620. TARJETA DE RED: RED INTEGRADA ETHERNET LAN 10/100/1000. SOFTWARE OFICINA: DEBERA INCLUIR UNA LICENCIA OFFICE HOME & BUSINESS 2019 FPP PC/MAC 32/64 BITS ESPANOL. | 24471.36
I180000220-5783 | UNIDAD CENTRAL DE PROCESO (CPU) UNIDAD CENTRAL DE PROCESO (CPU). PROCESADOR DE OCTAVA GENERACION INTEL CORE I5-I5-8265U DE 4 NUCLEOS/6 MB/DE 16 GHZ A 3.9 GHZ/25 W. MEMORIA: 8 GB DDRA 2400 MHZ (1 X 8 GB) 2 DIMM CRECIMIENTO HASTA 64 GB DDRA 2400 MHZ. DISCO DURO: 1 TB 7200 RPM DE 2.5 SATA. TARJETA DE VIDEO: GRAFICOS INTEGRADOS INTEL UHD GRAPHICS 620. TARJETA DE RED: RED INTEGRADA ETHERNET LAN 10/100/1000. SOFTWARE OFICINA: DEBERA INCLUIR UNA LICENCIA OFFICE HOME & BUSINESS 2019 FPP PC/MAC 32/64 BITS ESPANOL. | 24471.36
I180000220-5743 | UNIDAD CENTRAL DE PROCESO (CPU) UNIDAD CENTRAL DE PROCESO (CPU). PROCESADOR DE OCTAVA GENERACION INTEL CORE I5-I5-8265U DE 4 NUCLEOS/6 MB/DE 16 GHZ A 3.9 GHZ/25 W. MEMORIA: 8 GB DDRA 2400 MHZ (1 X 8 GB) 2 DIMM CRECIMIENTO HASTA 64 GB DDRA 2400 MHZ. DISCO DURO: 1 TB 7200 RPM DE 2.5 SATA. TARJETA DE VIDEO: GRAFICOS INTEGRADOS INTEL UHD GRAPHICS 620. TARJETA DE RED: RED INTEGRADA ETHERNET LAN 10/100/1000. SOFTWARE OFICINA: DEBERA INCLUIR UNA LICENCIA OFFICE HOME & BUSINESS 2019 FPP PC/MAC 32/64 BITS ESPANOL. | 24471.36
I180000220-5770 | UNIDAD CENTRAL DE PROCESO (CPU) UNIDAD CENTRAL DE PROCESO (CPU). PROCESADOR DE OCTAVA GENERACION INTEL CORE I5-I5-8265U DE 4 NUCLEOS/6 MB/DE 16 GHZ A 3.9 GHZ/25 W. MEMORIA: 8 GB DDRA 2400 MHZ (1 X 8 GB) 2 DIMM CRECIMIENTO HASTA 64 GB DDRA 2400 MHZ. DISCO DURO: 1 TB 7200 RPM DE 2.5 SATA. TARJETA DE VIDEO: GRAFICOS INTEGRADOS INTEL UHD GRAPHICS 620. TARJETA DE RED: RED INTEGRADA ETHERNET LAN 10/100/1000. SOFTWARE OFICINA: DEBERA INCLUIR UNA LICENCIA OFFICE HOME & BUSINESS 2019 FPP PC/MAC 32/64 BITS ESPANOL. | 24471.36
I180000220-5786 | UNIDAD CENTRAL DE PROCESO (CPU) UNIDAD CENTRAL DE PROCESO (CPU). PROCESADOR DE OCTAVA GENERACION INTEL CORE I5-I5-8265U DE 4 NUCLEOS/6 MB/DE 16 GHZ A 3.9 GHZ/25 W. MEMORIA: 8 GB DDRA 2400 MHZ (1 X 8 GB) 2 DIMM CRECIMIENTO HASTA 64 GB DDRA 2400 MHZ. DISCO DURO: 1 TB 7200 RPM DE 2.5 SATA. TARJETA DE VIDEO: GRAFICOS INTEGRADOS INTEL UHD GRAPHICS 620. TARJETA DE RED: RED INTEGRADA ETHERNET LAN 10/100/1000. SOFTWARE OFICINA: DEBERA INCLUIR UNA LICENCIA OFFICE HOME & BUSINESS 2019 FPP PC/MAC 32/64 BITS ESPANOL. | 24471.36
I180000220-5719 | UNIDAD CENTRAL DE PROCESO (CPU) UNIDAD CENTRAL DE PROCESO (CPU). PROCESADOR DE OCTAVA GENERACION INTEL CORE I5-I5-8265U DE 4 NUCLEOS/6 MB/DE 16 GHZ A 3.9 GHZ/25 W. MEMORIA: 8 GB DDRA 2400 MHZ (1 X 8 GB) 2 DIMM CRECIMIENTO HASTA 64 GB DDRA 2400 MHZ. DISCO DURO: 1 TB 7200 RPM DE 2.5 SATA. TARJETA DE VIDEO: GRAFICOS INTEGRADOS INTEL UHD GRAPHICS 620. TARJETA DE RED: RED INTEGRADA ETHERNET LAN 10/100/1000. SOFTWARE OFICINA: DEBERA INCLUIR UNA LICENCIA OFFICE HOME & BUSINESS 2019 FPP PC/MAC 32/64 BITS ESPANOL. | 24471.36
I180000220-5791 | UNIDAD CENTRAL DE PROCESO (CPU) UNIDAD CENTRAL DE PROCESO (CPU). PROCESADOR DE OCTAVA GENERACION INTEL CORE I5-I5-8265U DE 4 NUCLEOS/6 MB/DE 16 GHZ A 3.9 GHZ/25 W. MEMORIA: 8 GB DDRA 2400 MHZ (1 X 8 GB) 2 DIMM CRECIMIENTO HASTA 64 GB DDRA 2400 MHZ. DISCO DURO: 1 TB 7200 RPM DE 2.5 SATA. TARJETA DE VIDEO: GRAFICOS INTEGRADOS INTEL UHD GRAPHICS 620. TARJETA DE RED: RED INTEGRADA ETHERNET LAN 10/100/1000. SOFTWARE OFICINA: DEBERA INCLUIR UNA LICENCIA OFFICE HOME & BUSINESS 2019 FPP PC/MAC 32/64 BITS ESPANOL. | 24471.36
I180000220-5744 | UNIDAD CENTRAL DE PROCESO (CPU) UNIDAD CENTRAL DE PROCESO (CPU). PROCESADOR DE OCTAVA GENERACION INTEL CORE I5-I5-8265U DE 4 NUCLEOS/6 MB/DE 16 GHZ A 3.9 GHZ/25 W. MEMORIA: 8 GB DDRA 2400 MHZ (1 X 8 GB) 2 DIMM CRECIMIENTO HASTA 64 GB DDRA 2400 MHZ. DISCO DURO: 1 TB 7200 RPM DE 2.5 SATA. TARJETA DE VIDEO: GRAFICOS INTEGRADOS INTEL UHD GRAPHICS 620. TARJETA DE RED: RED INTEGRADA ETHERNET LAN 10/100/1000. SOFTWARE OFICINA: DEBERA INCLUIR UNA LICENCIA OFFICE HOME & BUSINESS 2019 FPP PC/MAC 32/64 BITS ESPANOL. | 24471.36
I180000220-5711 | UNIDAD CENTRAL DE PROCESO (CPU) UNIDAD CENTRAL DE PROCESO (CPU). PROCESADOR DE OCTAVA GENERACION INTEL CORE I5-I5-8265U DE 4 NUCLEOS/6 MB/DE 16 GHZ A 3.9 GHZ/25 W. MEMORIA: 8 GB DDRA 2400 MHZ (1 X 8 GB) 2 DIMM CRECIMIENTO HASTA 64 GB DDRA 2400 MHZ. DISCO DURO: 1 TB 7200 RPM DE 2.5 SATA. TARJETA DE VIDEO: GRAFICOS INTEGRADOS INTEL UHD GRAPHICS 620. TARJETA DE RED: RED INTEGRADA ETHERNET LAN 10/100/1000. SOFTWARE OFICINA: DEBERA INCLUIR UNA LICENCIA OFFICE HOME & BUSINESS 2019 FPP PC/MAC 32/64 BITS ESPANOL. | 24471.36
I180000220-5712 | UNIDAD CENTRAL DE PROCESO (CPU) UNIDAD CENTRAL DE PROCESO (CPU). PROCESADOR DE OCTAVA GENERACION INTEL CORE I5-I5-8265U DE 4 NUCLEOS/6 MB/DE 16 GHZ A 3.9 GHZ/25 W. MEMORIA: 8 GB DDRA 2400 MHZ (1 X 8 GB) 2 DIMM CRECIMIENTO HASTA 64 GB DDRA 2400 MHZ. DISCO DURO: 1 TB 7200 RPM DE 2.5 SATA. TARJETA DE VIDEO: GRAFICOS INTEGRADOS INTEL UHD GRAPHICS 620. TARJETA DE RED: RED INTEGRADA ETHERNET LAN 10/100/1000. SOFTWARE OFICINA: DEBERA INCLUIR UNA LICENCIA OFFICE HOME & BUSINESS 2019 FPP PC/MAC 32/64 BITS ESPANOL. | 24471.36
I180000220-5789 | UNIDAD CENTRAL DE PROCESO (CPU) UNIDAD CENTRAL DE PROCESO (CPU). PROCESADOR DE OCTAVA GENERACION INTEL CORE I5-I5-8265U DE 4 NUCLEOS/6 MB/DE 16 GHZ A 3.9 GHZ/25 W. MEMORIA: 8 GB DDRA 2400 MHZ (1 X 8 GB) 2 DIMM CRECIMIENTO HASTA 64 GB DDRA 2400 MHZ. DISCO DURO: 1 TB 7200 RPM DE 2.5 SATA. TARJETA DE VIDEO: GRAFICOS INTEGRADOS INTEL UHD GRAPHICS 620. TARJETA DE RED: RED INTEGRADA ETHERNET LAN 10/100/1000. SOFTWARE OFICINA: DEBERA INCLUIR UNA LICENCIA OFFICE HOME & BUSINESS 2019 FPP PC/MAC 32/64 BITS ESPANOL. | 24471.36
I180000220-5778 | UNIDAD CENTRAL DE PROCESO (CPU) UNIDAD CENTRAL DE PROCESO (CPU). PROCESADOR DE OCTAVA GENERACION INTEL CORE I5-I5-8265U DE 4 NUCLEOS/6 MB/DE 16 GHZ A 3.9 GHZ/25 W. MEMORIA: 8 GB DDRA 2400 MHZ (1 X 8 GB) 2 DIMM CRECIMIENTO HASTA 64 GB DDRA 2400 MHZ. DISCO DURO: 1 TB 7200 RPM DE 2.5 SATA. TARJETA DE VIDEO: GRAFICOS INTEGRADOS INTEL UHD GRAPHICS 620. TARJETA DE RED: RED INTEGRADA ETHERNET LAN 10/100/1000. SOFTWARE OFICINA: DEBERA INCLUIR UNA LICENCIA OFFICE HOME & BUSINESS 2019 FPP PC/MAC 32/64 BITS ESPANOL. | 24471.36
I180000220-5777 | UNIDAD CENTRAL DE PROCESO (CPU) UNIDAD CENTRAL DE PROCESO (CPU). PROCESADOR DE OCTAVA GENERACION INTEL CORE I5-I5-8265U DE 4 NUCLEOS/6 MB/DE 16 GHZ A 3.9 GHZ/25 W. MEMORIA: 8 GB DDRA 2400 MHZ (1 X 8 GB) 2 DIMM CRECIMIENTO HASTA 64 GB DDRA 2400 MHZ. DISCO DURO: 1 TB 7200 RPM DE 2.5 SATA. TARJETA DE VIDEO: GRAFICOS INTEGRADOS INTEL UHD GRAPHICS 620. TARJETA DE RED: RED INTEGRADA ETHERNET LAN 10/100/1000. SOFTWARE OFICINA: DEBERA INCLUIR UNA LICENCIA OFFICE HOME & BUSINESS 2019 FPP PC/MAC 32/64 BITS ESPANOL. | 24471.36
I180000220-5742 | UNIDAD CENTRAL DE PROCESO (CPU) UNIDAD CENTRAL DE PROCESO (CPU). PROCESADOR DE OCTAVA GENERACION INTEL CORE I5-I5-8265U DE 4 NUCLEOS/6 MB/DE 16 GHZ A 3.9 GHZ/25 W. MEMORIA: 8 GB DDRA 2400 MHZ (1 X 8 GB) 2 DIMM CRECIMIENTO HASTA 64 GB DDRA 2400 MHZ. DISCO DURO: 1 TB 7200 RPM DE 2.5 SATA. TARJETA DE VIDEO: GRAFICOS INTEGRADOS INTEL UHD GRAPHICS 620. TARJETA DE RED: RED INTEGRADA ETHERNET LAN 10/100/1000. SOFTWARE OFICINA: DEBERA INCLUIR UNA LICENCIA OFFICE HOME & BUSINESS 2019 FPP PC/MAC 32/64 BITS ESPANOL. | 24471.36
I180000220-5694 | UNIDAD CENTRAL DE PROCESO (CPU) UNIDAD CENTRAL DE PROCESO (CPU). PROCESADOR DE OCTAVA GENERACION INTEL CORE I5-I5-8265U DE 4 NUCLEOS/6 MB/DE 16 GHZ A 3.9 GHZ/25 W. MEMORIA: 8 GB DDRA 2400 MHZ (1 X 8 GB) 2 DIMM CRECIMIENTO HASTA 64 GB DDRA 2400 MHZ. DISCO DURO: 1 TB 7200 RPM DE 2.5 SATA. TARJETA DE VIDEO: GRAFICOS INTEGRADOS INTEL UHD GRAPHICS 620. TARJETA DE RED: RED INTEGRADA ETHERNET LAN 10/100/1000. SOFTWARE OFICINA: DEBERA INCLUIR UNA LICENCIA OFFICE HOME & BUSINESS 2019 FPP PC/MAC 32/64 BITS ESPANOL. | 24471.36
I090000384-559 | REFRIGERADOR LABORATORIO REFRIGERADOR LABORATORIO. | 78056.4
I180000220-5794 | UNIDAD CENTRAL DE PROCESO (CPU) UNIDAD CENTRAL DE PROCESO (CPU). PROCESADOR DE OCTAVA GENERACION INTEL CORE I5-I5-8265U DE 4 NUCLEOS/6 MB/DE 16 GHZ A 3.9 GHZ/25 W. MEMORIA: 8 GB DDRA 2400 MHZ (1 X 8 GB) 2 DIMM CRECIMIENTO HASTA 64 GB DDRA 2400 MHZ. DISCO DURO: 1 TB 7200 RPM DE 2.5 SATA. TARJETA DE VIDEO: GRAFICOS INTEGRADOS INTEL UHD GRAPHICS 620. TARJETA DE RED: RED INTEGRADA ETHERNET LAN 10/100/1000. SOFTWARE OFICINA: DEBERA INCLUIR UNA LICENCIA OFFICE HOME & BUSINESS 2019 FPP PC/MAC 32/64 BITS ESPANOL. | 24471.36
I180000220-5787 | UNIDAD CENTRAL DE PROCESO (CPU) UNIDAD CENTRAL DE PROCESO (CPU). PROCESADOR DE OCTAVA GENERACION INTEL CORE I5-I5-8265U DE 4 NUCLEOS/6 MB/DE 16 GHZ A 3.9 GHZ/25 W. MEMORIA: 8 GB DDRA 2400 MHZ (1 X 8 GB) 2 DIMM CRECIMIENTO HASTA 64 GB DDRA 2400 MHZ. DISCO DURO: 1 TB 7200 RPM DE 2.5 SATA. TARJETA DE VIDEO: GRAFICOS INTEGRADOS INTEL UHD GRAPHICS 620. TARJETA DE RED: RED INTEGRADA ETHERNET LAN 10/100/1000. SOFTWARE OFICINA: DEBERA INCLUIR UNA LICENCIA OFFICE HOME & BUSINESS 2019 FPP PC/MAC 32/64 BITS ESPANOL. | 24471.36
I180000220-5764 | UNIDAD CENTRAL DE PROCESO (CPU) UNIDAD CENTRAL DE PROCESO (CPU). PROCESADOR DE OCTAVA GENERACION INTEL CORE I5-I5-8265U DE 4 NUCLEOS/6 MB/DE 16 GHZ A 3.9 GHZ/25 W. MEMORIA: 8 GB DDRA 2400 MHZ (1 X 8 GB) 2 DIMM CRECIMIENTO HASTA 64 GB DDRA 2400 MHZ. DISCO DURO: 1 TB 7200 RPM DE 2.5 SATA. TARJETA DE VIDEO: GRAFICOS INTEGRADOS INTEL UHD GRAPHICS 620. TARJETA DE RED: RED INTEGRADA ETHERNET LAN 10/100/1000. SOFTWARE OFICINA: DEBERA INCLUIR UNA LICENCIA OFFICE HOME & BUSINESS 2019 FPP PC/MAC 32/64 BITS ESPANOL. | 24471.36
I180000220-5785 | UNIDAD CENTRAL DE PROCESO (CPU) UNIDAD CENTRAL DE PROCESO (CPU). PROCESADOR DE OCTAVA GENERACION INTEL CORE I5-I5-8265U DE 4 NUCLEOS/6 MB/DE 16 GHZ A 3.9 GHZ/25 W. MEMORIA: 8 GB DDRA 2400 MHZ (1 X 8 GB) 2 DIMM CRECIMIENTO HASTA 64 GB DDRA 2400 MHZ. DISCO DURO: 1 TB 7200 RPM DE 2.5 SATA. TARJETA DE VIDEO: GRAFICOS INTEGRADOS INTEL UHD GRAPHICS 620. TARJETA DE RED: RED INTEGRADA ETHERNET LAN 10/100/1000. SOFTWARE OFICINA: DEBERA INCLUIR UNA LICENCIA OFFICE HOME & BUSINESS 2019 FPP PC/MAC 32/64 BITS ESPANOL. | 24471.36
I090000384-557 | REFRIGERADOR LABORATORIO REFRIGERADOR LABORATORIO. | 78056.4
I180000220-5722 | UNIDAD CENTRAL DE PROCESO (CPU) UNIDAD CENTRAL DE PROCESO (CPU). PROCESADOR DE OCTAVA GENERACION INTEL CORE I5-I5-8265U DE 4 NUCLEOS/6 MB/DE 16 GHZ A 3.9 GHZ/25 W. MEMORIA: 8 GB DDRA 2400 MHZ (1 X 8 GB) 2 DIMM CRECIMIENTO HASTA 64 GB DDRA 2400 MHZ. DISCO DURO: 1 TB 7200 RPM DE 2.5 SATA. TARJETA DE VIDEO: GRAFICOS INTEGRADOS INTEL UHD GRAPHICS 620. TARJETA DE RED: RED INTEGRADA ETHERNET LAN 10/100/1000. SOFTWARE OFICINA: DEBERA INCLUIR UNA LICENCIA OFFICE HOME & BUSINESS 2019 FPP PC/MAC 32/64 BITS ESPANOL. | 24471.36
I180000220-5723 | UNIDAD CENTRAL DE PROCESO (CPU) UNIDAD CENTRAL DE PROCESO (CPU). PROCESADOR DE OCTAVA GENERACION INTEL CORE I5-I5-8265U DE 4 NUCLEOS/6 MB/DE 16 GHZ A 3.9 GHZ/25 W. MEMORIA: 8 GB DDRA 2400 MHZ (1 X 8 GB) 2 DIMM CRECIMIENTO HASTA 64 GB DDRA 2400 MHZ. DISCO DURO: 1 TB 7200 RPM DE 2.5 SATA. TARJETA DE VIDEO: GRAFICOS INTEGRADOS INTEL UHD GRAPHICS 620. TARJETA DE RED: RED INTEGRADA ETHERNET LAN 10/100/1000. SOFTWARE OFICINA: DEBERA INCLUIR UNA LICENCIA OFFICE HOME & BUSINESS 2019 FPP PC/MAC 32/64 BITS ESPANOL. | 24471.36
I090000384-558 | REFRIGERADOR LABORATORIO REFRIGERADOR LABORATORIO. | 78056.4
I180000220-5780 | UNIDAD CENTRAL DE PROCESO (CPU) UNIDAD CENTRAL DE PROCESO (CPU). PROCESADOR DE OCTAVA GENERACION INTEL CORE I5-I5-8265U DE 4 NUCLEOS/6 MB/DE 16 GHZ A 3.9 GHZ/25 W. MEMORIA: 8 GB DDRA 2400 MHZ (1 X 8 GB) 2 DIMM CRECIMIENTO HASTA 64 GB DDRA 2400 MHZ. DISCO DURO: 1 TB 7200 RPM DE 2.5 SATA. TARJETA DE VIDEO: GRAFICOS INTEGRADOS INTEL UHD GRAPHICS 620. TARJETA DE RED: RED INTEGRADA ETHERNET LAN 10/100/1000. SOFTWARE OFICINA: DEBERA INCLUIR UNA LICENCIA OFFICE HOME & BUSINESS 2019 FPP PC/MAC 32/64 BITS ESPANOL. | 24471.36
I180000220-5781 | UNIDAD CENTRAL DE PROCESO (CPU) UNIDAD CENTRAL DE PROCESO (CPU). PROCESADOR DE OCTAVA GENERACION INTEL CORE I5-I5-8265U DE 4 NUCLEOS/6 MB/DE 16 GHZ A 3.9 GHZ/25 W. MEMORIA: 8 GB DDRA 2400 MHZ (1 X 8 GB) 2 DIMM CRECIMIENTO HASTA 64 GB DDRA 2400 MHZ. DISCO DURO: 1 TB 7200 RPM DE 2.5 SATA. TARJETA DE VIDEO: GRAFICOS INTEGRADOS INTEL UHD GRAPHICS 620. TARJETA DE RED: RED INTEGRADA ETHERNET LAN 10/100/1000. SOFTWARE OFICINA: DEBERA INCLUIR UNA LICENCIA OFFICE HOME & BUSINESS 2019 FPP PC/MAC 32/64 BITS ESPANOL. | 24471.36
I180000220-5768 | UNIDAD CENTRAL DE PROCESO (CPU) UNIDAD CENTRAL DE PROCESO (CPU). PROCESADOR DE OCTAVA GENERACION INTEL CORE I5-I5-8265U DE 4 NUCLEOS/6 MB/DE 16 GHZ A 3.9 GHZ/25 W. MEMORIA: 8 GB DDRA 2400 MHZ (1 X 8 GB) 2 DIMM CRECIMIENTO HASTA 64 GB DDRA 2400 MHZ. DISCO DURO: 1 TB 7200 RPM DE 2.5 SATA. TARJETA DE VIDEO: GRAFICOS INTEGRADOS INTEL UHD GRAPHICS 620. TARJETA DE RED: RED INTEGRADA ETHERNET LAN 10/100/1000. SOFTWARE OFICINA: DEBERA INCLUIR UNA LICENCIA OFFICE HOME & BUSINESS 2019 FPP PC/MAC 32/64 BITS ESPANOL. | 24471.36
I180000220-5752 | UNIDAD CENTRAL DE PROCESO (CPU) UNIDAD CENTRAL DE PROCESO (CPU). PROCESADOR DE OCTAVA GENERACION INTEL CORE I5-I5-8265U DE 4 NUCLEOS/6 MB/DE 16 GHZ A 3.9 GHZ/25 W. MEMORIA: 8 GB DDRA 2400 MHZ (1 X 8 GB) 2 DIMM CRECIMIENTO HASTA 64 GB DDRA 2400 MHZ. DISCO DURO: 1 TB 7200 RPM DE 2.5 SATA. TARJETA DE VIDEO: GRAFICOS INTEGRADOS INTEL UHD GRAPHICS 620. TARJETA DE RED: RED INTEGRADA ETHERNET LAN 10/100/1000. SOFTWARE OFICINA: DEBERA INCLUIR UNA LICENCIA OFFICE HOME & BUSINESS 2019 FPP PC/MAC 32/64 BITS ESPANOL. | 24471.36
I180000220-5753 | UNIDAD CENTRAL DE PROCESO (CPU) UNIDAD CENTRAL DE PROCESO (CPU). PROCESADOR DE OCTAVA GENERACION INTEL CORE I5-I5-8265U DE 4 NUCLEOS/6 MB/DE 16 GHZ A 3.9 GHZ/25 W. MEMORIA: 8 GB DDRA 2400 MHZ (1 X 8 GB) 2 DIMM CRECIMIENTO HASTA 64 GB DDRA 2400 MHZ. DISCO DURO: 1 TB 7200 RPM DE 2.5 SATA. TARJETA DE VIDEO: GRAFICOS INTEGRADOS INTEL UHD GRAPHICS 620. TARJETA DE RED: RED INTEGRADA ETHERNET LAN 10/100/1000. SOFTWARE OFICINA: DEBERA INCLUIR UNA LICENCIA OFFICE HOME & BUSINESS 2019 FPP PC/MAC 32/64 BITS ESPANOL. | 24471.36
I180000220-5754 | UNIDAD CENTRAL DE PROCESO (CPU) UNIDAD CENTRAL DE PROCESO (CPU). PROCESADOR DE OCTAVA GENERACION INTEL CORE I5-I5-8265U DE 4 NUCLEOS/6 MB/DE 16 GHZ A 3.9 GHZ/25 W. MEMORIA: 8 GB DDRA 2400 MHZ (1 X 8 GB) 2 DIMM CRECIMIENTO HASTA 64 GB DDRA 2400 MHZ. DISCO DURO: 1 TB 7200 RPM DE 2.5 SATA. TARJETA DE VIDEO: GRAFICOS INTEGRADOS INTEL UHD GRAPHICS 620. TARJETA DE RED: RED INTEGRADA ETHERNET LAN 10/100/1000. SOFTWARE OFICINA: DEBERA INCLUIR UNA LICENCIA OFFICE HOME & BUSINESS 2019 FPP PC/MAC 32/64 BITS ESPANOL. | 24471.36
I090000384-567 | REFRIGERADOR LABORATORIO REFRIGERADOR LABORATORIO. | 78056.4
I180000220-5695 | UNIDAD CENTRAL DE PROCESO (CPU) UNIDAD CENTRAL DE PROCESO (CPU). PROCESADOR DE OCTAVA GENERACION INTEL CORE I5-I5-8265U DE 4 NUCLEOS/6 MB/DE 16 GHZ A 3.9 GHZ/25 W. MEMORIA: 8 GB DDRA 2400 MHZ (1 X 8 GB) 2 DIMM CRECIMIENTO HASTA 64 GB DDRA 2400 MHZ. DISCO DURO: 1 TB 7200 RPM DE 2.5 SATA. TARJETA DE VIDEO: GRAFICOS INTEGRADOS INTEL UHD GRAPHICS 620. TARJETA DE RED: RED INTEGRADA ETHERNET LAN 10/100/1000. SOFTWARE OFICINA: DEBERA INCLUIR UNA LICENCIA OFFICE HOME & BUSINESS 2019 FPP PC/MAC 32/64 BITS ESPANOL. | 24471.36
I180000220-5734 | UNIDAD CENTRAL DE PROCESO (CPU) UNIDAD CENTRAL DE PROCESO (CPU). PROCESADOR DE OCTAVA GENERACION INTEL CORE I5-I5-8265U DE 4 NUCLEOS/6 MB/DE 16 GHZ A 3.9 GHZ/25 W. MEMORIA: 8 GB DDRA 2400 MHZ (1 X 8 GB) 2 DIMM CRECIMIENTO HASTA 64 GB DDRA 2400 MHZ. DISCO DURO: 1 TB 7200 RPM DE 2.5 SATA. TARJETA DE VIDEO: GRAFICOS INTEGRADOS INTEL UHD GRAPHICS 620. TARJETA DE RED: RED INTEGRADA ETHERNET LAN 10/100/1000. SOFTWARE OFICINA: DEBERA INCLUIR UNA LICENCIA OFFICE HOME & BUSINESS 2019 FPP PC/MAC 32/64 BITS ESPANOL. | 24471.36
I180000220-5732 | UNIDAD CENTRAL DE PROCESO (CPU) UNIDAD CENTRAL DE PROCESO (CPU). PROCESADOR DE OCTAVA GENERACION INTEL CORE I5-I5-8265U DE 4 NUCLEOS/6 MB/DE 16 GHZ A 3.9 GHZ/25 W. MEMORIA: 8 GB DDRA 2400 MHZ (1 X 8 GB) 2 DIMM CRECIMIENTO HASTA 64 GB DDRA 2400 MHZ. DISCO DURO: 1 TB 7200 RPM DE 2.5 SATA. TARJETA DE VIDEO: GRAFICOS INTEGRADOS INTEL UHD GRAPHICS 620. TARJETA DE RED: RED INTEGRADA ETHERNET LAN 10/100/1000. SOFTWARE OFICINA: DEBERA INCLUIR UNA LICENCIA OFFICE HOME & BUSINESS 2019 FPP PC/MAC 32/64 BITS ESPANOL. | 24471.36
I180000220-5735 | UNIDAD CENTRAL DE PROCESO (CPU) UNIDAD CENTRAL DE PROCESO (CPU). PROCESADOR DE OCTAVA GENERACION INTEL CORE I5-I5-8265U DE 4 NUCLEOS/6 MB/DE 16 GHZ A 3.9 GHZ/25 W. MEMORIA: 8 GB DDRA 2400 MHZ (1 X 8 GB) 2 DIMM CRECIMIENTO HASTA 64 GB DDRA 2400 MHZ. DISCO DURO: 1 TB 7200 RPM DE 2.5 SATA. TARJETA DE VIDEO: GRAFICOS INTEGRADOS INTEL UHD GRAPHICS 620. TARJETA DE RED: RED INTEGRADA ETHERNET LAN 10/100/1000. SOFTWARE OFICINA: DEBERA INCLUIR UNA LICENCIA OFFICE HOME & BUSINESS 2019 FPP PC/MAC 32/64 BITS ESPANOL. | 24471.36
I180000220-5733 | UNIDAD CENTRAL DE PROCESO (CPU) UNIDAD CENTRAL DE PROCESO (CPU). PROCESADOR DE OCTAVA GENERACION INTEL CORE I5-I5-8265U DE 4 NUCLEOS/6 MB/DE 16 GHZ A 3.9 GHZ/25 W. MEMORIA: 8 GB DDRA 2400 MHZ (1 X 8 GB) 2 DIMM CRECIMIENTO HASTA 64 GB DDRA 2400 MHZ. DISCO DURO: 1 TB 7200 RPM DE 2.5 SATA. TARJETA DE VIDEO: GRAFICOS INTEGRADOS INTEL UHD GRAPHICS 620. TARJETA DE RED: RED INTEGRADA ETHERNET LAN 10/100/1000. SOFTWARE OFICINA: DEBERA INCLUIR UNA LICENCIA OFFICE HOME & BUSINESS 2019 FPP PC/MAC 32/64 BITS ESPANOL. | 24471.36
I180000220-5796 | UNIDAD CENTRAL DE PROCESO (CPU) UNIDAD CENTRAL DE PROCESO (CPU). PROCESADOR DE OCTAVA GENERACION INTEL CORE I5-I5-8265U DE 4 NUCLEOS/6 MB/DE 16 GHZ A 3.9 GHZ/25 W. MEMORIA: 8 GB DDRA 2400 MHZ (1 X 8 GB) 2 DIMM CRECIMIENTO HASTA 64 GB DDRA 2400 MHZ. DISCO DURO: 1 TB 7200 RPM DE 2.5 SATA. TARJETA DE VIDEO: GRAFICOS INTEGRADOS INTEL UHD GRAPHICS 620. TARJETA DE RED: RED INTEGRADA ETHERNET LAN 10/100/1000. SOFTWARE OFICINA: DEBERA INCLUIR UNA LICENCIA OFFICE HOME & BUSINESS 2019 FPP PC/MAC 32/64 BITS ESPANOL. | 24471.36
I180000220-5771 | UNIDAD CENTRAL DE PROCESO (CPU) UNIDAD CENTRAL DE PROCESO (CPU). PROCESADOR DE OCTAVA GENERACION INTEL CORE I5-I5-8265U DE 4 NUCLEOS/6 MB/DE 16 GHZ A 3.9 GHZ/25 W. MEMORIA: 8 GB DDRA 2400 MHZ (1 X 8 GB) 2 DIMM CRECIMIENTO HASTA 64 GB DDRA 2400 MHZ. DISCO DURO: 1 TB 7200 RPM DE 2.5 SATA. TARJETA DE VIDEO: GRAFICOS INTEGRADOS INTEL UHD GRAPHICS 620. TARJETA DE RED: RED INTEGRADA ETHERNET LAN 10/100/1000. SOFTWARE OFICINA: DEBERA INCLUIR UNA LICENCIA OFFICE HOME & BUSINESS 2019 FPP PC/MAC 32/64 BITS ESPANOL. | 24471.36
I180000220-5763 | UNIDAD CENTRAL DE PROCESO (CPU) UNIDAD CENTRAL DE PROCESO (CPU). PROCESADOR DE OCTAVA GENERACION INTEL CORE I5-I5-8265U DE 4 NUCLEOS/6 MB/DE 16 GHZ A 3.9 GHZ/25 W. MEMORIA: 8 GB DDRA 2400 MHZ (1 X 8 GB) 2 DIMM CRECIMIENTO HASTA 64 GB DDRA 2400 MHZ. DISCO DURO: 1 TB 7200 RPM DE 2.5 SATA. TARJETA DE VIDEO: GRAFICOS INTEGRADOS INTEL UHD GRAPHICS 620. TARJETA DE RED: RED INTEGRADA ETHERNET LAN 10/100/1000. SOFTWARE OFICINA: DEBERA INCLUIR UNA LICENCIA OFFICE HOME & BUSINESS 2019 FPP PC/MAC 32/64 BITS ESPANOL. | 24471.36
I180000220-5696 | UNIDAD CENTRAL DE PROCESO (CPU) UNIDAD CENTRAL DE PROCESO (CPU). PROCESADOR DE OCTAVA GENERACION INTEL CORE I5-I5-8265U DE 4 NUCLEOS/6 MB/DE 16 GHZ A 3.9 GHZ/25 W. MEMORIA: 8 GB DDRA 2400 MHZ (1 X 8 GB) 2 DIMM CRECIMIENTO HASTA 64 GB DDRA 2400 MHZ. DISCO DURO: 1 TB 7200 RPM DE 2.5 SATA. TARJETA DE VIDEO: GRAFICOS INTEGRADOS INTEL UHD GRAPHICS 620. TARJETA DE RED: RED INTEGRADA ETHERNET LAN 10/100/1000. SOFTWARE OFICINA: DEBERA INCLUIR UNA LICENCIA OFFICE HOME & BUSINESS 2019 FPP PC/MAC 32/64 BITS ESPANOL. | 24471.36
I180000220-5738 | UNIDAD CENTRAL DE PROCESO (CPU) UNIDAD CENTRAL DE PROCESO (CPU). PROCESADOR DE OCTAVA GENERACION INTEL CORE I5-I5-8265U DE 4 NUCLEOS/6 MB/DE 16 GHZ A 3.9 GHZ/25 W. MEMORIA: 8 GB DDRA 2400 MHZ (1 X 8 GB) 2 DIMM CRECIMIENTO HASTA 64 GB DDRA 2400 MHZ. DISCO DURO: 1 TB 7200 RPM DE 2.5 SATA. TARJETA DE VIDEO: GRAFICOS INTEGRADOS INTEL UHD GRAPHICS 620. TARJETA DE RED: RED INTEGRADA ETHERNET LAN 10/100/1000. SOFTWARE OFICINA: DEBERA INCLUIR UNA LICENCIA OFFICE HOME & BUSINESS 2019 FPP PC/MAC 32/64 BITS ESPANOL. | 24471.36
I180000220-5736 | UNIDAD CENTRAL DE PROCESO (CPU) UNIDAD CENTRAL DE PROCESO (CPU). PROCESADOR DE OCTAVA GENERACION INTEL CORE I5-I5-8265U DE 4 NUCLEOS/6 MB/DE 16 GHZ A 3.9 GHZ/25 W. MEMORIA: 8 GB DDRA 2400 MHZ (1 X 8 GB) 2 DIMM CRECIMIENTO HASTA 64 GB DDRA 2400 MHZ. DISCO DURO: 1 TB 7200 RPM DE 2.5 SATA. TARJETA DE VIDEO: GRAFICOS INTEGRADOS INTEL UHD GRAPHICS 620. TARJETA DE RED: RED INTEGRADA ETHERNET LAN 10/100/1000. SOFTWARE OFICINA: DEBERA INCLUIR UNA LICENCIA OFFICE HOME & BUSINESS 2019 FPP PC/MAC 32/64 BITS ESPANOL. | 24471.36
I180000220-5737 | UNIDAD CENTRAL DE PROCESO (CPU) UNIDAD CENTRAL DE PROCESO (CPU). PROCESADOR DE OCTAVA GENERACION INTEL CORE I5-I5-8265U DE 4 NUCLEOS/6 MB/DE 16 GHZ A 3.9 GHZ/25 W. MEMORIA: 8 GB DDRA 2400 MHZ (1 X 8 GB) 2 DIMM CRECIMIENTO HASTA 64 GB DDRA 2400 MHZ. DISCO DURO: 1 TB 7200 RPM DE 2.5 SATA. TARJETA DE VIDEO: GRAFICOS INTEGRADOS INTEL UHD GRAPHICS 620. TARJETA DE RED: RED INTEGRADA ETHERNET LAN 10/100/1000. SOFTWARE OFICINA: DEBERA INCLUIR UNA LICENCIA OFFICE HOME & BUSINESS 2019 FPP PC/MAC 32/64 BITS ESPANOL. | 24471.36
I090000384-566 | REFRIGERADOR LABORATORIO REFRIGERADOR LABORATORIO. | 78056.4
I090000384-570 | REFRIGERADOR LABORATORIO REFRIGERADOR LABORATORIO. | 78056.4
I150200294-145 | PROYECTOR MULTIPLE PROYECTOR 3600 LUMENES DLP 20000:1 ZOOM 1.1X LAMPARA 200W HASTA 15000 HORAS HDMI 1.4 X 2 BOCINA 2W X 1. | 11681.2
I180000220-5684 | UNIDAD CENTRAL DE PROCESO (CPU) UNIDAD CENTRAL DE PROCESO (CPU) PROCESADOR DE OCTAVA GENERACION INTEL CORE I5-I5-8265U DE 4 NUCLEOS/6 MB/DE 16 GHZ A 3.9 GHZ/25 W. MEMORIA: 8 GB DDRA 2400 MHZ (1 X 8 GB) 2 DIMM CRECIMIENTO HASTA 64 GB DDRA 2400 MHZ. DISCO DURO: 1 TB 7200 RPM DE 2.5 SATA. TARJETA DE VIDEO: GRAFICOS INTEGRADOS INTEL UHD GRAPHICS 620. TARJETA DE RED: RED INTEGRADA ETHERNET LAN 10/100/1000. SOFTWARE OFICINA: DEBERA INCLUIR UNA LICENCIA OFFICE HOME & BUSINESS 2019 FPP PC/MAC 32/64 BITS ESPANOL. | 24471.36
I180000220-5677 | UNIDAD CENTRAL DE PROCESO (CPU) UNIDAD CENTRAL DE PROCESO (CPU) PROCESADOR DE OCTAVA GENERACION INTEL CORE I5-I5-8265U DE 4 NUCLEOS/6 MB/DE 16 GHZ A 3.9 GHZ/25 W. MEMORIA: 8 GB DDRA 2400 MHZ (1 X 8 GB) 2 DIMM CRECIMIENTO HASTA 64 GB DDRA 2400 MHZ. DISCO DURO: 1 TB 7200 RPM DE 2.5 SATA. TARJETA DE VIDEO: GRAFICOS INTEGRADOS INTEL UHD GRAPHICS 620. TARJETA DE RED: RED INTEGRADA ETHERNET LAN 10/100/1000. SOFTWARE OFICINA: DEBERA INCLUIR UNA LICENCIA OFFICE HOME & BUSINESS 2019 FPP PC/MAC 32/64 BITS ESPANOL. | 24471.36
I180000220-5680 | UNIDAD CENTRAL DE PROCESO (CPU) UNIDAD CENTRAL DE PROCESO (CPU) PROCESADOR DE OCTAVA GENERACION INTEL CORE I5-I5-8265U DE 4 NUCLEOS/6 MB/DE 16 GHZ A 3.9 GHZ/25 W. MEMORIA: 8 GB DDRA 2400 MHZ (1 X 8 GB) 2 DIMM CRECIMIENTO HASTA 64 GB DDRA 2400 MHZ. DISCO DURO: 1 TB 7200 RPM DE 2.5 SATA. TARJETA DE VIDEO: GRAFICOS INTEGRADOS INTEL UHD GRAPHICS 620. TARJETA DE RED: RED INTEGRADA ETHERNET LAN 10/100/1000. SOFTWARE OFICINA: DEBERA INCLUIR UNA LICENCIA OFFICE HOME & BUSINESS 2019 FPP PC/MAC 32/64 BITS ESPANOL. | 24471.36
I180000220-5674 | UNIDAD CENTRAL DE PROCESO (CPU) UNIDAD CENTRAL DE PROCESO (CPU) PROCESADOR DE OCTAVA GENERACION INTEL CORE I5-I5-8265U DE 4 NUCLEOS/6 MB/DE 16 GHZ A 3.9 GHZ/25 W. MEMORIA: 8 GB DDRA 2400 MHZ (1 X 8 GB) 2 DIMM CRECIMIENTO HASTA 64 GB DDRA 2400 MHZ. DISCO DURO: 1 TB 7200 RPM DE 2.5 SATA. TARJETA DE VIDEO: GRAFICOS INTEGRADOS INTEL UHD GRAPHICS 620. TARJETA DE RED: RED INTEGRADA ETHERNET LAN 10/100/1000. SOFTWARE OFICINA: DEBERA INCLUIR UNA LICENCIA OFFICE HOME & BUSINESS 2019 FPP PC/MAC 32/64 BITS ESPANOL. | 24471.36
I180000220-5675 | UNIDAD CENTRAL DE PROCESO (CPU) UNIDAD CENTRAL DE PROCESO (CPU) PROCESADOR DE OCTAVA GENERACION INTEL CORE I5-I5-8265U DE 4 NUCLEOS/6 MB/DE 16 GHZ A 3.9 GHZ/25 W. MEMORIA: 8 GB DDRA 2400 MHZ (1 X 8 GB) 2 DIMM CRECIMIENTO HASTA 64 GB DDRA 2400 MHZ. DISCO DURO: 1 TB 7200 RPM DE 2.5 SATA. TARJETA DE VIDEO: GRAFICOS INTEGRADOS INTEL UHD GRAPHICS 620. TARJETA DE RED: RED INTEGRADA ETHERNET LAN 10/100/1000. SOFTWARE OFICINA: DEBERA INCLUIR UNA LICENCIA OFFICE HOME & BUSINESS 2019 FPP PC/MAC 32/64 BITS ESPANOL. | 24471.36
I180000220-5678 | UNIDAD CENTRAL DE PROCESO (CPU) UNIDAD CENTRAL DE PROCESO (CPU) PROCESADOR DE OCTAVA GENERACION INTEL CORE I5-I5-8265U DE 4 NUCLEOS/6 MB/DE 16 GHZ A 3.9 GHZ/25 W. MEMORIA: 8 GB DDRA 2400 MHZ (1 X 8 GB) 2 DIMM CRECIMIENTO HASTA 64 GB DDRA 2400 MHZ. DISCO DURO: 1 TB 7200 RPM DE 2.5 SATA. TARJETA DE VIDEO: GRAFICOS INTEGRADOS INTEL UHD GRAPHICS 620. TARJETA DE RED: RED INTEGRADA ETHERNET LAN 10/100/1000. SOFTWARE OFICINA: DEBERA INCLUIR UNA LICENCIA OFFICE HOME & BUSINESS 2019 FPP PC/MAC 32/64 BITS ESPANOL. | 24471.36
I180000220-5679 | UNIDAD CENTRAL DE PROCESO (CPU) UNIDAD CENTRAL DE PROCESO (CPU) PROCESADOR DE OCTAVA GENERACION INTEL CORE I5-I5-8265U DE 4 NUCLEOS/6 MB/DE 16 GHZ A 3.9 GHZ/25 W. MEMORIA: 8 GB DDRA 2400 MHZ (1 X 8 GB) 2 DIMM CRECIMIENTO HASTA 64 GB DDRA 2400 MHZ. DISCO DURO: 1 TB 7200 RPM DE 2.5 SATA. TARJETA DE VIDEO: GRAFICOS INTEGRADOS INTEL UHD GRAPHICS 620. TARJETA DE RED: RED INTEGRADA ETHERNET LAN 10/100/1000. SOFTWARE OFICINA: DEBERA INCLUIR UNA LICENCIA OFFICE HOME & BUSINESS 2019 FPP PC/MAC 32/64 BITS ESPANOL. | 24471.36
I180000066-2012 | MINICOMPUTADORA MINICOMPUTADORA PORTATIL PANTALLA 14. PROCESADOR INTER CORE 15 MEMORIA RAM DE 8 GB DISCO DURO DE 1 TB UNIDAD OPTICA DVD WINDOWS 10 PROFESIONAL. INCLUYE MALETIN DE TRASLADO. | 30525.4
I180000220-5617 | UNIDAD CENTRAL DE PROCESO (CPU) UNIDAD CENTRAL DE PROCESO (CPU) PROCESADOR DE OCTAVA GENERACION INTEL CORE I5-I5-8265U DE 4 NUCLEOS/6 MB/DE 16 GHZ A 3.9 GHZ/25 W. MEMORIA: 8 GB DDRA 2400 MHZ (1 X 8 GB) 2 DIMM CRECIMIENTO HASTA 64 GB DDRA 2400 MHZ. DISCO DURO: 1 TB 7200 RPM DE 2.5 SATA. TARJETA DE VIDEO: GRAFICOS INTEGRADOS INTEL UHD GRAPHICS 620. TARJETA DE RED: RED INTEGRADA ETHERNET LAN 10/100/1000. SOFTWARE OFICINA: DEBERA INCLUIR UNA LICENCIA OFFICE HOME & BUSINESS 2019 FPP PC/MAC 32/64 BITS ESPANOL. | 24471.36
I180000220-5658 | UNIDAD CENTRAL DE PROCESO (CPU) UNIDAD CENTRAL DE PROCESO (CPU) PROCESADOR DE OCTAVA GENERACION INTEL CORE I5-I5-8265U DE 4 NUCLEOS/6 MB/DE 16 GHZ A 3.9 GHZ/25 W. MEMORIA: 8 GB DDRA 2400 MHZ (1 X 8 GB) 2 DIMM CRECIMIENTO HASTA 64 GB DDRA 2400 MHZ. DISCO DURO: 1 TB 7200 RPM DE 2.5 SATA. TARJETA DE VIDEO: GRAFICOS INTEGRADOS INTEL UHD GRAPHICS 620. TARJETA DE RED: RED INTEGRADA ETHERNET LAN 10/100/1000. SOFTWARE OFICINA: DEBERA INCLUIR UNA LICENCIA OFFICE HOME & BUSINESS 2019 FPP PC/MAC 32/64 BITS ESPANOL. | 24471.36
I180000220-5681 | UNIDAD CENTRAL DE PROCESO (CPU) UNIDAD CENTRAL DE PROCESO (CPU) PROCESADOR DE OCTAVA GENERACION INTEL CORE I5-I5-8265U DE 4 NUCLEOS/6 MB/DE 16 GHZ A 3.9 GHZ/25 W. MEMORIA: 8 GB DDRA 2400 MHZ (1 X 8 GB) 2 DIMM CRECIMIENTO HASTA 64 GB DDRA 2400 MHZ. DISCO DURO: 1 TB 7200 RPM DE 2.5 SATA. TARJETA DE VIDEO: GRAFICOS INTEGRADOS INTEL UHD GRAPHICS 620. TARJETA DE RED: RED INTEGRADA ETHERNET LAN 10/100/1000. SOFTWARE OFICINA: DEBERA INCLUIR UNA LICENCIA OFFICE HOME & BUSINESS 2019 FPP PC/MAC 32/64 BITS ESPANOL. | 24471.36
I180000220-5682 | UNIDAD CENTRAL DE PROCESO (CPU) UNIDAD CENTRAL DE PROCESO (CPU) PROCESADOR DE OCTAVA GENERACION INTEL CORE I5-I5-8265U DE 4 NUCLEOS/6 MB/DE 16 GHZ A 3.9 GHZ/25 W. MEMORIA: 8 GB DDRA 2400 MHZ (1 X 8 GB) 2 DIMM CRECIMIENTO HASTA 64 GB DDRA 2400 MHZ. DISCO DURO: 1 TB 7200 RPM DE 2.5 SATA. TARJETA DE VIDEO: GRAFICOS INTEGRADOS INTEL UHD GRAPHICS 620. TARJETA DE RED: RED INTEGRADA ETHERNET LAN 10/100/1000. SOFTWARE OFICINA: DEBERA INCLUIR UNA LICENCIA OFFICE HOME & BUSINESS 2019 FPP PC/MAC 32/64 BITS ESPANOL. | 24471.36
I180000220-5683 | UNIDAD CENTRAL DE PROCESO (CPU) UNIDAD CENTRAL DE PROCESO (CPU) PROCESADOR DE OCTAVA GENERACION INTEL CORE I5-I5-8265U DE 4 NUCLEOS/6 MB/DE 16 GHZ A 3.9 GHZ/25 W. MEMORIA: 8 GB DDRA 2400 MHZ (1 X 8 GB) 2 DIMM CRECIMIENTO HASTA 64 GB DDRA 2400 MHZ. DISCO DURO: 1 TB 7200 RPM DE 2.5 SATA. TARJETA DE VIDEO: GRAFICOS INTEGRADOS INTEL UHD GRAPHICS 620. TARJETA DE RED: RED INTEGRADA ETHERNET LAN 10/100/1000. SOFTWARE OFICINA: DEBERA INCLUIR UNA LICENCIA OFFICE HOME & BUSINESS 2019 FPP PC/MAC 32/64 BITS ESPANOL. | 24471.36
I180000220-5575 | UNIDAD CENTRAL DE PROCESO (CPU) UNIDAD CENTRAL DE PROCESO (CPU) PROCESADOR DE OCTAVA GENERACION INTEL CORE I5-I5-8265U DE 4 NUCLEOS/6 MB/DE 16 GHZ A 3.9 GHZ/25 W. MEMORIA: 8 GB DDRA 2400 MHZ (1 X 8 GB) 2 DIMM CRECIMIENTO HASTA 64 GB DDRA 2400 MHZ. DISCO DURO: 1 TB 7200 RPM DE 2.5 SATA. TARJETA DE VIDEO: GRAFICOS INTEGRADOS INTEL UHD GRAPHICS 620. TARJETA DE RED: RED INTEGRADA ETHERNET LAN 10/100/1000. SOFTWARE OFICINA: DEBERA INCLUIR UNA LICENCIA OFFICE HOME & BUSINESS 2019 FPP PC/MAC 32/64 BITS ESPANOL. | 24471.36
I180000220-5647 | UNIDAD CENTRAL DE PROCESO (CPU) UNIDAD CENTRAL DE PROCESO (CPU) PROCESADOR DE OCTAVA GENERACION INTEL CORE I5-I5-8265U DE 4 NUCLEOS/6 MB/DE 16 GHZ A 3.9 GHZ/25 W. MEMORIA: 8 GB DDRA 2400 MHZ (1 X 8 GB) 2 DIMM CRECIMIENTO HASTA 64 GB DDRA 2400 MHZ. DISCO DURO: 1 TB 7200 RPM DE 2.5 SATA. TARJETA DE VIDEO: GRAFICOS INTEGRADOS INTEL UHD GRAPHICS 620. TARJETA DE RED: RED INTEGRADA ETHERNET LAN 10/100/1000. SOFTWARE OFICINA: DEBERA INCLUIR UNA LICENCIA OFFICE HOME & BUSINESS 2019 FPP PC/MAC 32/64 BITS ESPANOL. | 24471.36
I180000220-5648 | UNIDAD CENTRAL DE PROCESO (CPU) UNIDAD CENTRAL DE PROCESO (CPU) PROCESADOR DE OCTAVA GENERACION INTEL CORE I5-I5-8265U DE 4 NUCLEOS/6 MB/DE 16 GHZ A 3.9 GHZ/25 W. MEMORIA: 8 GB DDRA 2400 MHZ (1 X 8 GB) 2 DIMM CRECIMIENTO HASTA 64 GB DDRA 2400 MHZ. DISCO DURO: 1 TB 7200 RPM DE 2.5 SATA. TARJETA DE VIDEO: GRAFICOS INTEGRADOS INTEL UHD GRAPHICS 620. TARJETA DE RED: RED INTEGRADA ETHERNET LAN 10/100/1000. SOFTWARE OFICINA: DEBERA INCLUIR UNA LICENCIA OFFICE HOME & BUSINESS 2019 FPP PC/MAC 32/64 BITS ESPANOL. | 24471.36
I180000220-5673 | UNIDAD CENTRAL DE PROCESO (CPU) UNIDAD CENTRAL DE PROCESO (CPU) PROCESADOR DE OCTAVA GENERACION INTEL CORE I5-I5-8265U DE 4 NUCLEOS/6 MB/DE 16 GHZ A 3.9 GHZ/25 W. MEMORIA: 8 GB DDRA 2400 MHZ (1 X 8 GB) 2 DIMM CRECIMIENTO HASTA 64 GB DDRA 2400 MHZ. DISCO DURO: 1 TB 7200 RPM DE 2.5 SATA. TARJETA DE VIDEO: GRAFICOS INTEGRADOS INTEL UHD GRAPHICS 620. TARJETA DE RED: RED INTEGRADA ETHERNET LAN 10/100/1000. SOFTWARE OFICINA: DEBERA INCLUIR UNA LICENCIA OFFICE HOME & BUSINESS 2019 FPP PC/MAC 32/64 BITS ESPANOL. | 24471.36
I180000220-5672 | UNIDAD CENTRAL DE PROCESO (CPU) UNIDAD CENTRAL DE PROCESO (CPU) PROCESADOR DE OCTAVA GENERACION INTEL CORE I5-I5-8265U DE 4 NUCLEOS/6 MB/DE 16 GHZ A 3.9 GHZ/25 W. MEMORIA: 8 GB DDRA 2400 MHZ (1 X 8 GB) 2 DIMM CRECIMIENTO HASTA 64 GB DDRA 2400 MHZ. DISCO DURO: 1 TB 7200 RPM DE 2.5 SATA. TARJETA DE VIDEO: GRAFICOS INTEGRADOS INTEL UHD GRAPHICS 620. TARJETA DE RED: RED INTEGRADA ETHERNET LAN 10/100/1000. SOFTWARE OFICINA: DEBERA INCLUIR UNA LICENCIA OFFICE HOME & BUSINESS 2019 FPP PC/MAC 32/64 BITS ESPANOL. | 24471.36
I180000220-5690 | UNIDAD CENTRAL DE PROCESO (CPU) UNIDAD CENTRAL DE PROCESO (CPU) PROCESADOR DE OCTAVA GENERACION INTEL CORE I5-I5-8265U DE 4 NUCLEOS/6 MB/DE 16 GHZ A 3.9 GHZ/25 W. MEMORIA: 8 GB DDRA 2400 MHZ (1 X 8 GB) 2 DIMM CRECIMIENTO HASTA 64 GB DDRA 2400 MHZ. DISCO DURO: 1 TB 7200 RPM DE 2.5 SATA. TARJETA DE VIDEO: GRAFICOS INTEGRADOS INTEL UHD GRAPHICS 620. TARJETA DE RED: RED INTEGRADA ETHERNET LAN 10/100/1000. SOFTWARE OFICINA: DEBERA INCLUIR UNA LICENCIA OFFICE HOME & BUSINESS 2019 FPP PC/MAC 32/64 BITS ESPANOL. | 24471.36
I180000220-5596 | UNIDAD CENTRAL DE PROCESO (CPU) UNIDAD CENTRAL DE PROCESO (CPU) PROCESADOR DE OCTAVA GENERACION INTEL CORE I5-I5-8265U DE 4 NUCLEOS/6 MB/DE 16 GHZ A 3.9 GHZ/25 W. MEMORIA: 8 GB DDRA 2400 MHZ (1 X 8 GB) 2 DIMM CRECIMIENTO HASTA 64 GB DDRA 2400 MHZ. DISCO DURO: 1 TB 7200 RPM DE 2.5 SATA. TARJETA DE VIDEO: GRAFICOS INTEGRADOS INTEL UHD GRAPHICS 620. TARJETA DE RED: RED INTEGRADA ETHERNET LAN 10/100/1000. SOFTWARE OFICINA: DEBERA INCLUIR UNA LICENCIA OFFICE HOME & BUSINESS 2019 FPP PC/MAC 32/64 BITS ESPANOL. | 24471.36
I180000220-5597 | UNIDAD CENTRAL DE PROCESO (CPU) UNIDAD CENTRAL DE PROCESO (CPU) PROCESADOR DE OCTAVA GENERACION INTEL CORE I5-I5-8265U DE 4 NUCLEOS/6 MB/DE 16 GHZ A 3.9 GHZ/25 W. MEMORIA: 8 GB DDRA 2400 MHZ (1 X 8 GB) 2 DIMM CRECIMIENTO HASTA 64 GB DDRA 2400 MHZ. DISCO DURO: 1 TB 7200 RPM DE 2.5 SATA. TARJETA DE VIDEO: GRAFICOS INTEGRADOS INTEL UHD GRAPHICS 620. TARJETA DE RED: RED INTEGRADA ETHERNET LAN 10/100/1000. SOFTWARE OFICINA: DEBERA INCLUIR UNA LICENCIA OFFICE HOME & BUSINESS 2019 FPP PC/MAC 32/64 BITS ESPANOL. | 24471.36
I180000220-5598 | UNIDAD CENTRAL DE PROCESO (CPU) UNIDAD CENTRAL DE PROCESO (CPU) PROCESADOR DE OCTAVA GENERACION INTEL CORE I5-I5-8265U DE 4 NUCLEOS/6 MB/DE 16 GHZ A 3.9 GHZ/25 W. MEMORIA: 8 GB DDRA 2400 MHZ (1 X 8 GB) 2 DIMM CRECIMIENTO HASTA 64 GB DDRA 2400 MHZ. DISCO DURO: 1 TB 7200 RPM DE 2.5 SATA. TARJETA DE VIDEO: GRAFICOS INTEGRADOS INTEL UHD GRAPHICS 620. TARJETA DE RED: RED INTEGRADA ETHERNET LAN 10/100/1000. SOFTWARE OFICINA: DEBERA INCLUIR UNA LICENCIA OFFICE HOME & BUSINESS 2019 FPP PC/MAC 32/64 BITS ESPANOL. | 24471.36
I180000220-5686 | UNIDAD CENTRAL DE PROCESO (CPU) UNIDAD CENTRAL DE PROCESO (CPU) PROCESADOR DE OCTAVA GENERACION INTEL CORE I5-I5-8265U DE 4 NUCLEOS/6 MB/DE 16 GHZ A 3.9 GHZ/25 W. MEMORIA: 8 GB DDRA 2400 MHZ (1 X 8 GB) 2 DIMM CRECIMIENTO HASTA 64 GB DDRA 2400 MHZ. DISCO DURO: 1 TB 7200 RPM DE 2.5 SATA. TARJETA DE VIDEO: GRAFICOS INTEGRADOS INTEL UHD GRAPHICS 620. TARJETA DE RED: RED INTEGRADA ETHERNET LAN 10/100/1000. SOFTWARE OFICINA: DEBERA INCLUIR UNA LICENCIA OFFICE HOME & BUSINESS 2019 FPP PC/MAC 32/64 BITS ESPANOL. | 24471.36
I180000220-5632 | UNIDAD CENTRAL DE PROCESO (CPU) UNIDAD CENTRAL DE PROCESO (CPU) PROCESADOR DE OCTAVA GENERACION INTEL CORE I5-I5-8265U DE 4 NUCLEOS/6 MB/DE 16 GHZ A 3.9 GHZ/25 W. MEMORIA: 8 GB DDRA 2400 MHZ (1 X 8 GB) 2 DIMM CRECIMIENTO HASTA 64 GB DDRA 2400 MHZ. DISCO DURO: 1 TB 7200 RPM DE 2.5 SATA. TARJETA DE VIDEO: GRAFICOS INTEGRADOS INTEL UHD GRAPHICS 620. TARJETA DE RED: RED INTEGRADA ETHERNET LAN 10/100/1000. SOFTWARE OFICINA: DEBERA INCLUIR UNA LICENCIA OFFICE HOME & BUSINESS 2019 FPP PC/MAC 32/64 BITS ESPANOL. | 24471.36
I180000220-5633 | UNIDAD CENTRAL DE PROCESO (CPU) UNIDAD CENTRAL DE PROCESO (CPU) PROCESADOR DE OCTAVA GENERACION INTEL CORE I5-I5-8265U DE 4 NUCLEOS/6 MB/DE 16 GHZ A 3.9 GHZ/25 W. MEMORIA: 8 GB DDRA 2400 MHZ (1 X 8 GB) 2 DIMM CRECIMIENTO HASTA 64 GB DDRA 2400 MHZ. DISCO DURO: 1 TB 7200 RPM DE 2.5 SATA. TARJETA DE VIDEO: GRAFICOS INTEGRADOS INTEL UHD GRAPHICS 620. TARJETA DE RED: RED INTEGRADA ETHERNET LAN 10/100/1000. SOFTWARE OFICINA: DEBERA INCLUIR UNA LICENCIA OFFICE HOME & BUSINESS 2019 FPP PC/MAC 32/64 BITS ESPANOL. | 24471.36
I180000220-5687 | UNIDAD CENTRAL DE PROCESO (CPU) UNIDAD CENTRAL DE PROCESO (CPU) PROCESADOR DE OCTAVA GENERACION INTEL CORE I5-I5-8265U DE 4 NUCLEOS/6 MB/DE 16 GHZ A 3.9 GHZ/25 W. MEMORIA: 8 GB DDRA 2400 MHZ (1 X 8 GB) 2 DIMM CRECIMIENTO HASTA 64 GB DDRA 2400 MHZ. DISCO DURO: 1 TB 7200 RPM DE 2.5 SATA. TARJETA DE VIDEO: GRAFICOS INTEGRADOS INTEL UHD GRAPHICS 620. TARJETA DE RED: RED INTEGRADA ETHERNET LAN 10/100/1000. SOFTWARE OFICINA: DEBERA INCLUIR UNA LICENCIA OFFICE HOME & BUSINESS 2019 FPP PC/MAC 32/64 BITS ESPANOL. | 24471.36
I180000220-5688 | UNIDAD CENTRAL DE PROCESO (CPU) UNIDAD CENTRAL DE PROCESO (CPU) PROCESADOR DE OCTAVA GENERACION INTEL CORE I5-I5-8265U DE 4 NUCLEOS/6 MB/DE 16 GHZ A 3.9 GHZ/25 W. MEMORIA: 8 GB DDRA 2400 MHZ (1 X 8 GB) 2 DIMM CRECIMIENTO HASTA 64 GB DDRA 2400 MHZ. DISCO DURO: 1 TB 7200 RPM DE 2.5 SATA. TARJETA DE VIDEO: GRAFICOS INTEGRADOS INTEL UHD GRAPHICS 620. TARJETA DE RED: RED INTEGRADA ETHERNET LAN 10/100/1000. SOFTWARE OFICINA: DEBERA INCLUIR UNA LICENCIA OFFICE HOME & BUSINESS 2019 FPP PC/MAC 32/64 BITS ESPANOL. | 24471.36
I180000220-5571 | UNIDAD CENTRAL DE PROCESO (CPU) UNIDAD CENTRAL DE PROCESO (CPU) PROCESADOR DE OCTAVA GENERACION INTEL CORE I5-I5-8265U DE 4 NUCLEOS/6 MB/DE 16 GHZ A 3.9 GHZ/25 W. MEMORIA: 8 GB DDRA 2400 MHZ (1 X 8 GB) 2 DIMM CRECIMIENTO HASTA 64 GB DDRA 2400 MHZ. DISCO DURO: 1 TB 7200 RPM DE 2.5 SATA. TARJETA DE VIDEO: GRAFICOS INTEGRADOS INTEL UHD GRAPHICS 620. TARJETA DE RED: RED INTEGRADA ETHERNET LAN 10/100/1000. SOFTWARE OFICINA: DEBERA INCLUIR UNA LICENCIA OFFICE HOME & BUSINESS 2019 FPP PC/MAC 32/64 BITS ESPANOL. | 24471.36
I180000220-5572 | UNIDAD CENTRAL DE PROCESO (CPU) UNIDAD CENTRAL DE PROCESO (CPU) PROCESADOR DE OCTAVA GENERACION INTEL CORE I5-I5-8265U DE 4 NUCLEOS/6 MB/DE 16 GHZ A 3.9 GHZ/25 W. MEMORIA: 8 GB DDRA 2400 MHZ (1 X 8 GB) 2 DIMM CRECIMIENTO HASTA 64 GB DDRA 2400 MHZ. DISCO DURO: 1 TB 7200 RPM DE 2.5 SATA. TARJETA DE VIDEO: GRAFICOS INTEGRADOS INTEL UHD GRAPHICS 620. TARJETA DE RED: RED INTEGRADA ETHERNET LAN 10/100/1000. SOFTWARE OFICINA: DEBERA INCLUIR UNA LICENCIA OFFICE HOME & BUSINESS 2019 FPP PC/MAC 32/64 BITS ESPANOL. | 24471.36
I180000220-5689 | UNIDAD CENTRAL DE PROCESO (CPU) UNIDAD CENTRAL DE PROCESO (CPU) PROCESADOR DE OCTAVA GENERACION INTEL CORE I5-I5-8265U DE 4 NUCLEOS/6 MB/DE 16 GHZ A 3.9 GHZ/25 W. MEMORIA: 8 GB DDRA 2400 MHZ (1 X 8 GB) 2 DIMM CRECIMIENTO HASTA 64 GB DDRA 2400 MHZ. DISCO DURO: 1 TB 7200 RPM DE 2.5 SATA. TARJETA DE VIDEO: GRAFICOS INTEGRADOS INTEL UHD GRAPHICS 620. TARJETA DE RED: RED INTEGRADA ETHERNET LAN 10/100/1000. SOFTWARE OFICINA: DEBERA INCLUIR UNA LICENCIA OFFICE HOME & BUSINESS 2019 FPP PC/MAC 32/64 BITS ESPANOL. | 24471.36
I180000220-5615 | UNIDAD CENTRAL DE PROCESO (CPU) UNIDAD CENTRAL DE PROCESO (CPU) PROCESADOR DE OCTAVA GENERACION INTEL CORE I5-I5-8265U DE 4 NUCLEOS/6 MB/DE 16 GHZ A 3.9 GHZ/25 W. MEMORIA: 8 GB DDRA 2400 MHZ (1 X 8 GB) 2 DIMM CRECIMIENTO HASTA 64 GB DDRA 2400 MHZ. DISCO DURO: 1 TB 7200 RPM DE 2.5 SATA. TARJETA DE VIDEO: GRAFICOS INTEGRADOS INTEL UHD GRAPHICS 620. TARJETA DE RED: RED INTEGRADA ETHERNET LAN 10/100/1000. SOFTWARE OFICINA: DEBERA INCLUIR UNA LICENCIA OFFICE HOME & BUSINESS 2019 FPP PC/MAC 32/64 BITS ESPANOL. | 24471.36
I180000220-5616 | UNIDAD CENTRAL DE PROCESO (CPU) UNIDAD CENTRAL DE PROCESO (CPU) PROCESADOR DE OCTAVA GENERACION INTEL CORE I5-I5-8265U DE 4 NUCLEOS/6 MB/DE 16 GHZ A 3.9 GHZ/25 W. MEMORIA: 8 GB DDRA 2400 MHZ (1 X 8 GB) 2 DIMM CRECIMIENTO HASTA 64 GB DDRA 2400 MHZ. DISCO DURO: 1 TB 7200 RPM DE 2.5 SATA. TARJETA DE VIDEO: GRAFICOS INTEGRADOS INTEL UHD GRAPHICS 620. TARJETA DE RED: RED INTEGRADA ETHERNET LAN 10/100/1000. SOFTWARE OFICINA: DEBERA INCLUIR UNA LICENCIA OFFICE HOME & BUSINESS 2019 FPP PC/MAC 32/64 BITS ESPANOL. | 24471.36
I180000220-5669 | UNIDAD CENTRAL DE PROCESO (CPU) UNIDAD CENTRAL DE PROCESO (CPU) PROCESADOR DE OCTAVA GENERACION INTEL CORE I5-I5-8265U DE 4 NUCLEOS/6 MB/DE 16 GHZ A 3.9 GHZ/25 W. MEMORIA: 8 GB DDRA 2400 MHZ (1 X 8 GB) 2 DIMM CRECIMIENTO HASTA 64 GB DDRA 2400 MHZ. DISCO DURO: 1 TB 7200 RPM DE 2.5 SATA. TARJETA DE VIDEO: GRAFICOS INTEGRADOS INTEL UHD GRAPHICS 620. TARJETA DE RED: RED INTEGRADA ETHERNET LAN 10/100/1000. SOFTWARE OFICINA: DEBERA INCLUIR UNA LICENCIA OFFICE HOME & BUSINESS 2019 FPP PC/MAC 32/64 BITS ESPANOL. | 24471.36
I180000220-5659 | UNIDAD CENTRAL DE PROCESO (CPU) UNIDAD CENTRAL DE PROCESO (CPU) PROCESADOR DE OCTAVA GENERACION INTEL CORE I5-I5-8265U DE 4 NUCLEOS/6 MB/DE 16 GHZ A 3.9 GHZ/25 W. MEMORIA: 8 GB DDRA 2400 MHZ (1 X 8 GB) 2 DIMM CRECIMIENTO HASTA 64 GB DDRA 2400 MHZ. DISCO DURO: 1 TB 7200 RPM DE 2.5 SATA. TARJETA DE VIDEO: GRAFICOS INTEGRADOS INTEL UHD GRAPHICS 620. TARJETA DE RED: RED INTEGRADA ETHERNET LAN 10/100/1000. SOFTWARE OFICINA: DEBERA INCLUIR UNA LICENCIA OFFICE HOME & BUSINESS 2019 FPP PC/MAC 32/64 BITS ESPANOL. | 24471.36
I180000220-5660 | UNIDAD CENTRAL DE PROCESO (CPU) UNIDAD CENTRAL DE PROCESO (CPU) PROCESADOR DE OCTAVA GENERACION INTEL CORE I5-I5-8265U DE 4 NUCLEOS/6 MB/DE 16 GHZ A 3.9 GHZ/25 W. MEMORIA: 8 GB DDRA 2400 MHZ (1 X 8 GB) 2 DIMM CRECIMIENTO HASTA 64 GB DDRA 2400 MHZ. DISCO DURO: 1 TB 7200 RPM DE 2.5 SATA. TARJETA DE VIDEO: GRAFICOS INTEGRADOS INTEL UHD GRAPHICS 620. TARJETA DE RED: RED INTEGRADA ETHERNET LAN 10/100/1000. SOFTWARE OFICINA: DEBERA INCLUIR UNA LICENCIA OFFICE HOME & BUSINESS 2019 FPP PC/MAC 32/64 BITS ESPANOL. | 24471.36
I180000220-5612 | UNIDAD CENTRAL DE PROCESO (CPU) UNIDAD CENTRAL DE PROCESO (CPU) PROCESADOR DE OCTAVA GENERACION INTEL CORE I5-I5-8265U DE 4 NUCLEOS/6 MB/DE 16 GHZ A 3.9 GHZ/25 W. MEMORIA: 8 GB DDRA 2400 MHZ (1 X 8 GB) 2 DIMM CRECIMIENTO HASTA 64 GB DDRA 2400 MHZ. DISCO DURO: 1 TB 7200 RPM DE 2.5 SATA. TARJETA DE VIDEO: GRAFICOS INTEGRADOS INTEL UHD GRAPHICS 620. TARJETA DE RED: RED INTEGRADA ETHERNET LAN 10/100/1000. SOFTWARE OFICINA: DEBERA INCLUIR UNA LICENCIA OFFICE HOME & BUSINESS 2019 FPP PC/MAC 32/64 BITS ESPANOL. | 24471.36
I180000220-5613 | UNIDAD CENTRAL DE PROCESO (CPU) UNIDAD CENTRAL DE PROCESO (CPU) PROCESADOR DE OCTAVA GENERACION INTEL CORE I5-I5-8265U DE 4 NUCLEOS/6 MB/DE 16 GHZ A 3.9 GHZ/25 W. MEMORIA: 8 GB DDRA 2400 MHZ (1 X 8 GB) 2 DIMM CRECIMIENTO HASTA 64 GB DDRA 2400 MHZ. DISCO DURO: 1 TB 7200 RPM DE 2.5 SATA. TARJETA DE VIDEO: GRAFICOS INTEGRADOS INTEL UHD GRAPHICS 620. TARJETA DE RED: RED INTEGRADA ETHERNET LAN 10/100/1000. SOFTWARE OFICINA: DEBERA INCLUIR UNA LICENCIA OFFICE HOME & BUSINESS 2019 FPP PC/MAC 32/64 BITS ESPANOL. | 24471.36
I180000220-5614 | UNIDAD CENTRAL DE PROCESO (CPU) UNIDAD CENTRAL DE PROCESO (CPU) PROCESADOR DE OCTAVA GENERACION INTEL CORE I5-I5-8265U DE 4 NUCLEOS/6 MB/DE 16 GHZ A 3.9 GHZ/25 W. MEMORIA: 8 GB DDRA 2400 MHZ (1 X 8 GB) 2 DIMM CRECIMIENTO HASTA 64 GB DDRA 2400 MHZ. DISCO DURO: 1 TB 7200 RPM DE 2.5 SATA. TARJETA DE VIDEO: GRAFICOS INTEGRADOS INTEL UHD GRAPHICS 620. TARJETA DE RED: RED INTEGRADA ETHERNET LAN 10/100/1000. SOFTWARE OFICINA: DEBERA INCLUIR UNA LICENCIA OFFICE HOME & BUSINESS 2019 FPP PC/MAC 32/64 BITS ESPANOL. | 24471.36
I180000220-5665 | UNIDAD CENTRAL DE PROCESO (CPU) UNIDAD CENTRAL DE PROCESO (CPU) PROCESADOR DE OCTAVA GENERACION INTEL CORE I5-I5-8265U DE 4 NUCLEOS/6 MB/DE 16 GHZ A 3.9 GHZ/25 W. MEMORIA: 8 GB DDRA 2400 MHZ (1 X 8 GB) 2 DIMM CRECIMIENTO HASTA 64 GB DDRA 2400 MHZ. DISCO DURO: 1 TB 7200 RPM DE 2.5 SATA. TARJETA DE VIDEO: GRAFICOS INTEGRADOS INTEL UHD GRAPHICS 620. TARJETA DE RED: RED INTEGRADA ETHERNET LAN 10/100/1000. SOFTWARE OFICINA: DEBERA INCLUIR UNA LICENCIA OFFICE HOME & BUSINESS 2019 FPP PC/MAC 32/64 BITS ESPANOL. | 24471.36
I180000220-5588 | UNIDAD CENTRAL DE PROCESO (CPU) UNIDAD CENTRAL DE PROCESO (CPU) PROCESADOR DE OCTAVA GENERACION INTEL CORE I5-I5-8265U DE 4 NUCLEOS/6 MB/DE 16 GHZ A 3.9 GHZ/25 W. MEMORIA: 8 GB DDRA 2400 MHZ (1 X 8 GB) 2 DIMM CRECIMIENTO HASTA 64 GB DDRA 2400 MHZ. DISCO DURO: 1 TB 7200 RPM DE 2.5 SATA. TARJETA DE VIDEO: GRAFICOS INTEGRADOS INTEL UHD GRAPHICS 620. TARJETA DE RED: RED INTEGRADA ETHERNET LAN 10/100/1000. SOFTWARE OFICINA: DEBERA INCLUIR UNA LICENCIA OFFICE HOME & BUSINESS 2019 FPP PC/MAC 32/64 BITS ESPANOL. | 24471.36
I180000220-5589 | UNIDAD CENTRAL DE PROCESO (CPU) UNIDAD CENTRAL DE PROCESO (CPU) PROCESADOR DE OCTAVA GENERACION INTEL CORE I5-I5-8265U DE 4 NUCLEOS/6 MB/DE 16 GHZ A 3.9 GHZ/25 W. MEMORIA: 8 GB DDRA 2400 MHZ (1 X 8 GB) 2 DIMM CRECIMIENTO HASTA 64 GB DDRA 2400 MHZ. DISCO DURO: 1 TB 7200 RPM DE 2.5 SATA. TARJETA DE VIDEO: GRAFICOS INTEGRADOS INTEL UHD GRAPHICS 620. TARJETA DE RED: RED INTEGRADA ETHERNET LAN 10/100/1000. SOFTWARE OFICINA: DEBERA INCLUIR UNA LICENCIA OFFICE HOME & BUSINESS 2019 FPP PC/MAC 32/64 BITS ESPANOL. | 24471.36
I180000220-5590 | UNIDAD CENTRAL DE PROCESO (CPU) UNIDAD CENTRAL DE PROCESO (CPU) PROCESADOR DE OCTAVA GENERACION INTEL CORE I5-I5-8265U DE 4 NUCLEOS/6 MB/DE 16 GHZ A 3.9 GHZ/25 W. MEMORIA: 8 GB DDRA 2400 MHZ (1 X 8 GB) 2 DIMM CRECIMIENTO HASTA 64 GB DDRA 2400 MHZ. DISCO DURO: 1 TB 7200 RPM DE 2.5 SATA. TARJETA DE VIDEO: GRAFICOS INTEGRADOS INTEL UHD GRAPHICS 620. TARJETA DE RED: RED INTEGRADA ETHERNET LAN 10/100/1000. SOFTWARE OFICINA: DEBERA INCLUIR UNA LICENCIA OFFICE HOME & BUSINESS 2019 FPP PC/MAC 32/64 BITS ESPANOL. | 24471.36
I180000220-5644 | UNIDAD CENTRAL DE PROCESO (CPU) UNIDAD CENTRAL DE PROCESO (CPU) PROCESADOR DE OCTAVA GENERACION INTEL CORE I5-I5-8265U DE 4 NUCLEOS/6 MB/DE 16 GHZ A 3.9 GHZ/25 W. MEMORIA: 8 GB DDRA 2400 MHZ (1 X 8 GB) 2 DIMM CRECIMIENTO HASTA 64 GB DDRA 2400 MHZ. DISCO DURO: 1 TB 7200 RPM DE 2.5 SATA. TARJETA DE VIDEO: GRAFICOS INTEGRADOS INTEL UHD GRAPHICS 620. TARJETA DE RED: RED INTEGRADA ETHERNET LAN 10/100/1000. SOFTWARE OFICINA: DEBERA INCLUIR UNA LICENCIA OFFICE HOME & BUSINESS 2019 FPP PC/MAC 32/64 BITS ESPANOL. | 24471.36
I180000220-5676 | UNIDAD CENTRAL DE PROCESO (CPU) UNIDAD CENTRAL DE PROCESO (CPU) PROCESADOR DE OCTAVA GENERACION INTEL CORE I5-I5-8265U DE 4 NUCLEOS/6 MB/DE 16 GHZ A 3.9 GHZ/25 W. MEMORIA: 8 GB DDRA 2400 MHZ (1 X 8 GB) 2 DIMM CRECIMIENTO HASTA 64 GB DDRA 2400 MHZ. DISCO DURO: 1 TB 7200 RPM DE 2.5 SATA. TARJETA DE VIDEO: GRAFICOS INTEGRADOS INTEL UHD GRAPHICS 620. TARJETA DE RED: RED INTEGRADA ETHERNET LAN 10/100/1000. SOFTWARE OFICINA: DEBERA INCLUIR UNA LICENCIA OFFICE HOME & BUSINESS 2019 FPP PC/MAC 32/64 BITS ESPANOL. | 24471.36
I180000220-5568 | UNIDAD CENTRAL DE PROCESO (CPU) UNIDAD CENTRAL DE PROCESO (CPU) PROCESADOR DE OCTAVA GENERACION INTEL CORE I5-I5-8265U DE 4 NUCLEOS/6 MB/DE 16 GHZ A 3.9 GHZ/25 W. MEMORIA: 8 GB DDRA 2400 MHZ (1 X 8 GB) 2 DIMM CRECIMIENTO HASTA 64 GB DDRA 2400 MHZ. DISCO DURO: 1 TB 7200 RPM DE 2.5 SATA. TARJETA DE VIDEO: GRAFICOS INTEGRADOS INTEL UHD GRAPHICS 620. TARJETA DE RED: RED INTEGRADA ETHERNET LAN 10/100/1000. SOFTWARE OFICINA: DEBERA INCLUIR UNA LICENCIA OFFICE HOME & BUSINESS 2019 FPP PC/MAC 32/64 BITS ESPANOL. | 24471.36
I180000220-5569 | UNIDAD CENTRAL DE PROCESO (CPU) UNIDAD CENTRAL DE PROCESO (CPU) PROCESADOR DE OCTAVA GENERACION INTEL CORE I5-I5-8265U DE 4 NUCLEOS/6 MB/DE 16 GHZ A 3.9 GHZ/25 W. MEMORIA: 8 GB DDRA 2400 MHZ (1 X 8 GB) 2 DIMM CRECIMIENTO HASTA 64 GB DDRA 2400 MHZ. DISCO DURO: 1 TB 7200 RPM DE 2.5 SATA. TARJETA DE VIDEO: GRAFICOS INTEGRADOS INTEL UHD GRAPHICS 620. TARJETA DE RED: RED INTEGRADA ETHERNET LAN 10/100/1000. SOFTWARE OFICINA: DEBERA INCLUIR UNA LICENCIA OFFICE HOME & BUSINESS 2019 FPP PC/MAC 32/64 BITS ESPANOL. | 24471.36
I180000220-5570 | UNIDAD CENTRAL DE PROCESO (CPU) UNIDAD CENTRAL DE PROCESO (CPU) PROCESADOR DE OCTAVA GENERACION INTEL CORE I5-I5-8265U DE 4 NUCLEOS/6 MB/DE 16 GHZ A 3.9 GHZ/25 W. MEMORIA: 8 GB DDRA 2400 MHZ (1 X 8 GB) 2 DIMM CRECIMIENTO HASTA 64 GB DDRA 2400 MHZ. DISCO DURO: 1 TB 7200 RPM DE 2.5 SATA. TARJETA DE VIDEO: GRAFICOS INTEGRADOS INTEL UHD GRAPHICS 620. TARJETA DE RED: RED INTEGRADA ETHERNET LAN 10/100/1000. SOFTWARE OFICINA: DEBERA INCLUIR UNA LICENCIA OFFICE HOME & BUSINESS 2019 FPP PC/MAC 32/64 BITS ESPANOL. | 24471.36
I180000220-5579 | UNIDAD CENTRAL DE PROCESO (CPU) UNIDAD CENTRAL DE PROCESO (CPU) PROCESADOR DE OCTAVA GENERACION INTEL CORE I5-I5-8265U DE 4 NUCLEOS/6 MB/DE 16 GHZ A 3.9 GHZ/25 W. MEMORIA: 8 GB DDRA 2400 MHZ (1 X 8 GB) 2 DIMM CRECIMIENTO HASTA 64 GB DDRA 2400 MHZ. DISCO DURO: 1 TB 7200 RPM DE 2.5 SATA. TARJETA DE VIDEO: GRAFICOS INTEGRADOS INTEL UHD GRAPHICS 620. TARJETA DE RED: RED INTEGRADA ETHERNET LAN 10/100/1000. SOFTWARE OFICINA: DEBERA INCLUIR UNA LICENCIA OFFICE HOME & BUSINESS 2019 FPP PC/MAC 32/64 BITS ESPANOL. | 24471.36
I180000220-5580 | UNIDAD CENTRAL DE PROCESO (CPU) UNIDAD CENTRAL DE PROCESO (CPU) PROCESADOR DE OCTAVA GENERACION INTEL CORE I5-I5-8265U DE 4 NUCLEOS/6 MB/DE 16 GHZ A 3.9 GHZ/25 W. MEMORIA: 8 GB DDRA 2400 MHZ (1 X 8 GB) 2 DIMM CRECIMIENTO HASTA 64 GB DDRA 2400 MHZ. DISCO DURO: 1 TB 7200 RPM DE 2.5 SATA. TARJETA DE VIDEO: GRAFICOS INTEGRADOS INTEL UHD GRAPHICS 620. TARJETA DE RED: RED INTEGRADA ETHERNET LAN 10/100/1000. SOFTWARE OFICINA: DEBERA INCLUIR UNA LICENCIA OFFICE HOME & BUSINESS 2019 FPP PC/MAC 32/64 BITS ESPANOL. | 24471.36
I180000220-5581 | UNIDAD CENTRAL DE PROCESO (CPU) UNIDAD CENTRAL DE PROCESO (CPU) PROCESADOR DE OCTAVA GENERACION INTEL CORE I5-I5-8265U DE 4 NUCLEOS/6 MB/DE 16 GHZ A 3.9 GHZ/25 W. MEMORIA: 8 GB DDRA 2400 MHZ (1 X 8 GB) 2 DIMM CRECIMIENTO HASTA 64 GB DDRA 2400 MHZ. DISCO DURO: 1 TB 7200 RPM DE 2.5 SATA. TARJETA DE VIDEO: GRAFICOS INTEGRADOS INTEL UHD GRAPHICS 620. TARJETA DE RED: RED INTEGRADA ETHERNET LAN 10/100/1000. SOFTWARE OFICINA: DEBERA INCLUIR UNA LICENCIA OFFICE HOME & BUSINESS 2019 FPP PC/MAC 32/64 BITS ESPANOL. | 24471.36
I180000220-5625 | UNIDAD CENTRAL DE PROCESO (CPU) UNIDAD CENTRAL DE PROCESO (CPU) PROCESADOR DE OCTAVA GENERACION INTEL CORE I5-I5-8265U DE 4 NUCLEOS/6 MB/DE 16 GHZ A 3.9 GHZ/25 W. MEMORIA: 8 GB DDRA 2400 MHZ (1 X 8 GB) 2 DIMM CRECIMIENTO HASTA 64 GB DDRA 2400 MHZ. DISCO DURO: 1 TB 7200 RPM DE 2.5 SATA. TARJETA DE VIDEO: GRAFICOS INTEGRADOS INTEL UHD GRAPHICS 620. TARJETA DE RED: RED INTEGRADA ETHERNET LAN 10/100/1000. SOFTWARE OFICINA: DEBERA INCLUIR UNA LICENCIA OFFICE HOME & BUSINESS 2019 FPP PC/MAC 32/64 BITS ESPANOL. | 24471.36
I180000220-5626 | UNIDAD CENTRAL DE PROCESO (CPU) UNIDAD CENTRAL DE PROCESO (CPU) PROCESADOR DE OCTAVA GENERACION INTEL CORE I5-I5-8265U DE 4 NUCLEOS/6 MB/DE 16 GHZ A 3.9 GHZ/25 W. MEMORIA: 8 GB DDRA 2400 MHZ (1 X 8 GB) 2 DIMM CRECIMIENTO HASTA 64 GB DDRA 2400 MHZ. DISCO DURO: 1 TB 7200 RPM DE 2.5 SATA. TARJETA DE VIDEO: GRAFICOS INTEGRADOS INTEL UHD GRAPHICS 620. TARJETA DE RED: RED INTEGRADA ETHERNET LAN 10/100/1000. SOFTWARE OFICINA: DEBERA INCLUIR UNA LICENCIA OFFICE HOME & BUSINESS 2019 FPP PC/MAC 32/64 BITS ESPANOL. | 24471.36
I180000220-5606 | UNIDAD CENTRAL DE PROCESO (CPU) UNIDAD CENTRAL DE PROCESO (CPU) PROCESADOR DE OCTAVA GENERACION INTEL CORE I5-I5-8265U DE 4 NUCLEOS/6 MB/DE 16 GHZ A 3.9 GHZ/25 W. MEMORIA: 8 GB DDRA 2400 MHZ (1 X 8 GB) 2 DIMM CRECIMIENTO HASTA 64 GB DDRA 2400 MHZ. DISCO DURO: 1 TB 7200 RPM DE 2.5 SATA. TARJETA DE VIDEO: GRAFICOS INTEGRADOS INTEL UHD GRAPHICS 620. TARJETA DE RED: RED INTEGRADA ETHERNET LAN 10/100/1000. SOFTWARE OFICINA: DEBERA INCLUIR UNA LICENCIA OFFICE HOME & BUSINESS 2019 FPP PC/MAC 32/64 BITS ESPANOL. | 24471.36
I180000220-5608 | UNIDAD CENTRAL DE PROCESO (CPU) UNIDAD CENTRAL DE PROCESO (CPU) PROCESADOR DE OCTAVA GENERACION INTEL CORE I5-I5-8265U DE 4 NUCLEOS/6 MB/DE 16 GHZ A 3.9 GHZ/25 W. MEMORIA: 8 GB DDRA 2400 MHZ (1 X 8 GB) 2 DIMM CRECIMIENTO HASTA 64 GB DDRA 2400 MHZ. DISCO DURO: 1 TB 7200 RPM DE 2.5 SATA. TARJETA DE VIDEO: GRAFICOS INTEGRADOS INTEL UHD GRAPHICS 620. TARJETA DE RED: RED INTEGRADA ETHERNET LAN 10/100/1000. SOFTWARE OFICINA: DEBERA INCLUIR UNA LICENCIA OFFICE HOME & BUSINESS 2019 FPP PC/MAC 32/64 BITS ESPANOL. | 24471.36
I180000220-5600 | UNIDAD CENTRAL DE PROCESO (CPU) UNIDAD CENTRAL DE PROCESO (CPU) PROCESADOR DE OCTAVA GENERACION INTEL CORE I5-I5-8265U DE 4 NUCLEOS/6 MB/DE 16 GHZ A 3.9 GHZ/25 W. MEMORIA: 8 GB DDRA 2400 MHZ (1 X 8 GB) 2 DIMM CRECIMIENTO HASTA 64 GB DDRA 2400 MHZ. DISCO DURO: 1 TB 7200 RPM DE 2.5 SATA. TARJETA DE VIDEO: GRAFICOS INTEGRADOS INTEL UHD GRAPHICS 620. TARJETA DE RED: RED INTEGRADA ETHERNET LAN 10/100/1000. SOFTWARE OFICINA: DEBERA INCLUIR UNA LICENCIA OFFICE HOME & BUSINESS 2019 FPP PC/MAC 32/64 BITS ESPANOL. | 24471.36
I180000220-5609 | UNIDAD CENTRAL DE PROCESO (CPU) UNIDAD CENTRAL DE PROCESO (CPU) PROCESADOR DE OCTAVA GENERACION INTEL CORE I5-I5-8265U DE 4 NUCLEOS/6 MB/DE 16 GHZ A 3.9 GHZ/25 W. MEMORIA: 8 GB DDRA 2400 MHZ (1 X 8 GB) 2 DIMM CRECIMIENTO HASTA 64 GB DDRA 2400 MHZ. DISCO DURO: 1 TB 7200 RPM DE 2.5 SATA. TARJETA DE VIDEO: GRAFICOS INTEGRADOS INTEL UHD GRAPHICS 620. TARJETA DE RED: RED INTEGRADA ETHERNET LAN 10/100/1000. SOFTWARE OFICINA: DEBERA INCLUIR UNA LICENCIA OFFICE HOME & BUSINESS 2019 FPP PC/MAC 32/64 BITS ESPANOL. | 24471.36
I180000220-5663 | UNIDAD CENTRAL DE PROCESO (CPU) UNIDAD CENTRAL DE PROCESO (CPU) PROCESADOR DE OCTAVA GENERACION INTEL CORE I5-I5-8265U DE 4 NUCLEOS/6 MB/DE 16 GHZ A 3.9 GHZ/25 W. MEMORIA: 8 GB DDRA 2400 MHZ (1 X 8 GB) 2 DIMM CRECIMIENTO HASTA 64 GB DDRA 2400 MHZ. DISCO DURO: 1 TB 7200 RPM DE 2.5 SATA. TARJETA DE VIDEO: GRAFICOS INTEGRADOS INTEL UHD GRAPHICS 620. TARJETA DE RED: RED INTEGRADA ETHERNET LAN 10/100/1000. SOFTWARE OFICINA: DEBERA INCLUIR UNA LICENCIA OFFICE HOME & BUSINESS 2019 FPP PC/MAC 32/64 BITS ESPANOL. | 24471.36
I180000220-5657 | UNIDAD CENTRAL DE PROCESO (CPU) UNIDAD CENTRAL DE PROCESO (CPU) PROCESADOR DE OCTAVA GENERACION INTEL CORE I5-I5-8265U DE 4 NUCLEOS/6 MB/DE 16 GHZ A 3.9 GHZ/25 W. MEMORIA: 8 GB DDRA 2400 MHZ (1 X 8 GB) 2 DIMM CRECIMIENTO HASTA 64 GB DDRA 2400 MHZ. DISCO DURO: 1 TB 7200 RPM DE 2.5 SATA. TARJETA DE VIDEO: GRAFICOS INTEGRADOS INTEL UHD GRAPHICS 620. TARJETA DE RED: RED INTEGRADA ETHERNET LAN 10/100/1000. SOFTWARE OFICINA: DEBERA INCLUIR UNA LICENCIA OFFICE HOME & BUSINESS 2019 FPP PC/MAC 32/64 BITS ESPANOL. | 24471.36
I180000220-5582 | UNIDAD CENTRAL DE PROCESO (CPU) UNIDAD CENTRAL DE PROCESO (CPU) PROCESADOR DE OCTAVA GENERACION INTEL CORE I5-I5-8265U DE 4 NUCLEOS/6 MB/DE 16 GHZ A 3.9 GHZ/25 W. MEMORIA: 8 GB DDRA 2400 MHZ (1 X 8 GB) 2 DIMM CRECIMIENTO HASTA 64 GB DDRA 2400 MHZ. DISCO DURO: 1 TB 7200 RPM DE 2.5 SATA. TARJETA DE VIDEO: GRAFICOS INTEGRADOS INTEL UHD GRAPHICS 620. TARJETA DE RED: RED INTEGRADA ETHERNET LAN 10/100/1000. SOFTWARE OFICINA: DEBERA INCLUIR UNA LICENCIA OFFICE HOME & BUSINESS 2019 FPP PC/MAC 32/64 BITS ESPANOL. | 24471.36
I180000220-5618 | UNIDAD CENTRAL DE PROCESO (CPU) UNIDAD CENTRAL DE PROCESO (CPU) PROCESADOR DE OCTAVA GENERACION INTEL CORE I5-I5-8265U DE 4 NUCLEOS/6 MB/DE 16 GHZ A 3.9 GHZ/25 W. MEMORIA: 8 GB DDRA 2400 MHZ (1 X 8 GB) 2 DIMM CRECIMIENTO HASTA 64 GB DDRA 2400 MHZ. DISCO DURO: 1 TB 7200 RPM DE 2.5 SATA. TARJETA DE VIDEO: GRAFICOS INTEGRADOS INTEL UHD GRAPHICS 620. TARJETA DE RED: RED INTEGRADA ETHERNET LAN 10/100/1000. SOFTWARE OFICINA: DEBERA INCLUIR UNA LICENCIA OFFICE HOME & BUSINESS 2019 FPP PC/MAC 32/64 BITS ESPANOL. | 24471.36
I180000220-5621 | UNIDAD CENTRAL DE PROCESO (CPU) UNIDAD CENTRAL DE PROCESO (CPU) PROCESADOR DE OCTAVA GENERACION INTEL CORE I5-I5-8265U DE 4 NUCLEOS/6 MB/DE 16 GHZ A 3.9 GHZ/25 W. MEMORIA: 8 GB DDRA 2400 MHZ (1 X 8 GB) 2 DIMM CRECIMIENTO HASTA 64 GB DDRA 2400 MHZ. DISCO DURO: 1 TB 7200 RPM DE 2.5 SATA. TARJETA DE VIDEO: GRAFICOS INTEGRADOS INTEL UHD GRAPHICS 620. TARJETA DE RED: RED INTEGRADA ETHERNET LAN 10/100/1000. SOFTWARE OFICINA: DEBERA INCLUIR UNA LICENCIA OFFICE HOME & BUSINESS 2019 FPP PC/MAC 32/64 BITS ESPANOL. | 24471.36
I180000220-5622 | UNIDAD CENTRAL DE PROCESO (CPU) UNIDAD CENTRAL DE PROCESO (CPU) PROCESADOR DE OCTAVA GENERACION INTEL CORE I5-I5-8265U DE 4 NUCLEOS/6 MB/DE 16 GHZ A 3.9 GHZ/25 W. MEMORIA: 8 GB DDRA 2400 MHZ (1 X 8 GB) 2 DIMM CRECIMIENTO HASTA 64 GB DDRA 2400 MHZ. DISCO DURO: 1 TB 7200 RPM DE 2.5 SATA. TARJETA DE VIDEO: GRAFICOS INTEGRADOS INTEL UHD GRAPHICS 620. TARJETA DE RED: RED INTEGRADA ETHERNET LAN 10/100/1000. SOFTWARE OFICINA: DEBERA INCLUIR UNA LICENCIA OFFICE HOME & BUSINESS 2019 FPP PC/MAC 32/64 BITS ESPANOL. | 24471.36
I180000220-5623 | UNIDAD CENTRAL DE PROCESO (CPU) UNIDAD CENTRAL DE PROCESO (CPU) PROCESADOR DE OCTAVA GENERACION INTEL CORE I5-I5-8265U DE 4 NUCLEOS/6 MB/DE 16 GHZ A 3.9 GHZ/25 W. MEMORIA: 8 GB DDRA 2400 MHZ (1 X 8 GB) 2 DIMM CRECIMIENTO HASTA 64 GB DDRA 2400 MHZ. DISCO DURO: 1 TB 7200 RPM DE 2.5 SATA. TARJETA DE VIDEO: GRAFICOS INTEGRADOS INTEL UHD GRAPHICS 620. TARJETA DE RED: RED INTEGRADA ETHERNET LAN 10/100/1000. SOFTWARE OFICINA: DEBERA INCLUIR UNA LICENCIA OFFICE HOME & BUSINESS 2019 FPP PC/MAC 32/64 BITS ESPANOL. | 24471.36
I180000220-5602 | UNIDAD CENTRAL DE PROCESO (CPU) UNIDAD CENTRAL DE PROCESO (CPU) PROCESADOR DE OCTAVA GENERACION INTEL CORE I5-I5-8265U DE 4 NUCLEOS/6 MB/DE 16 GHZ A 3.9 GHZ/25 W. MEMORIA: 8 GB DDRA 2400 MHZ (1 X 8 GB) 2 DIMM CRECIMIENTO HASTA 64 GB DDRA 2400 MHZ. DISCO DURO: 1 TB 7200 RPM DE 2.5 SATA. TARJETA DE VIDEO: GRAFICOS INTEGRADOS INTEL UHD GRAPHICS 620. TARJETA DE RED: RED INTEGRADA ETHERNET LAN 10/100/1000. SOFTWARE OFICINA: DEBERA INCLUIR UNA LICENCIA OFFICE HOME & BUSINESS 2019 FPP PC/MAC 32/64 BITS ESPANOL. | 24471.36
I180000220-5585 | UNIDAD CENTRAL DE PROCESO (CPU) UNIDAD CENTRAL DE PROCESO (CPU) PROCESADOR DE OCTAVA GENERACION INTEL CORE I5-I5-8265U DE 4 NUCLEOS/6 MB/DE 16 GHZ A 3.9 GHZ/25 W. MEMORIA: 8 GB DDRA 2400 MHZ (1 X 8 GB) 2 DIMM CRECIMIENTO HASTA 64 GB DDRA 2400 MHZ. DISCO DURO: 1 TB 7200 RPM DE 2.5 SATA. TARJETA DE VIDEO: GRAFICOS INTEGRADOS INTEL UHD GRAPHICS 620. TARJETA DE RED: RED INTEGRADA ETHERNET LAN 10/100/1000. SOFTWARE OFICINA: DEBERA INCLUIR UNA LICENCIA OFFICE HOME & BUSINESS 2019 FPP PC/MAC 32/64 BITS ESPANOL. | 24471.36
I180000220-5628 | UNIDAD CENTRAL DE PROCESO (CPU) UNIDAD CENTRAL DE PROCESO (CPU) PROCESADOR DE OCTAVA GENERACION INTEL CORE I5-I5-8265U DE 4 NUCLEOS/6 MB/DE 16 GHZ A 3.9 GHZ/25 W. MEMORIA: 8 GB DDRA 2400 MHZ (1 X 8 GB) 2 DIMM CRECIMIENTO HASTA 64 GB DDRA 2400 MHZ. DISCO DURO: 1 TB 7200 RPM DE 2.5 SATA. TARJETA DE VIDEO: GRAFICOS INTEGRADOS INTEL UHD GRAPHICS 620. TARJETA DE RED: RED INTEGRADA ETHERNET LAN 10/100/1000. SOFTWARE OFICINA: DEBERA INCLUIR UNA LICENCIA OFFICE HOME & BUSINESS 2019 FPP PC/MAC 32/64 BITS ESPANOL. | 24471.36
I180000220-5636 | UNIDAD CENTRAL DE PROCESO (CPU) UNIDAD CENTRAL DE PROCESO (CPU) PROCESADOR DE OCTAVA GENERACION INTEL CORE I5-I5-8265U DE 4 NUCLEOS/6 MB/DE 16 GHZ A 3.9 GHZ/25 W. MEMORIA: 8 GB DDRA 2400 MHZ (1 X 8 GB) 2 DIMM CRECIMIENTO HASTA 64 GB DDRA 2400 MHZ. DISCO DURO: 1 TB 7200 RPM DE 2.5 SATA. TARJETA DE VIDEO: GRAFICOS INTEGRADOS INTEL UHD GRAPHICS 620. TARJETA DE RED: RED INTEGRADA ETHERNET LAN 10/100/1000. SOFTWARE OFICINA: DEBERA INCLUIR UNA LICENCIA OFFICE HOME & BUSINESS 2019 FPP PC/MAC 32/64 BITS ESPANOL. | 24471.36
I180000220-5631 | UNIDAD CENTRAL DE PROCESO (CPU) UNIDAD CENTRAL DE PROCESO (CPU) PROCESADOR DE OCTAVA GENERACION INTEL CORE I5-I5-8265U DE 4 NUCLEOS/6 MB/DE 16 GHZ A 3.9 GHZ/25 W. MEMORIA: 8 GB DDRA 2400 MHZ (1 X 8 GB) 2 DIMM CRECIMIENTO HASTA 64 GB DDRA 2400 MHZ. DISCO DURO: 1 TB 7200 RPM DE 2.5 SATA. TARJETA DE VIDEO: GRAFICOS INTEGRADOS INTEL UHD GRAPHICS 620. TARJETA DE RED: RED INTEGRADA ETHERNET LAN 10/100/1000. SOFTWARE OFICINA: DEBERA INCLUIR UNA LICENCIA OFFICE HOME & BUSINESS 2019 FPP PC/MAC 32/64 BITS ESPANOL. | 24471.36
I180000220-5573 | UNIDAD CENTRAL DE PROCESO (CPU) UNIDAD CENTRAL DE PROCESO (CPU) PROCESADOR DE OCTAVA GENERACION INTEL CORE I5-I5-8265U DE 4 NUCLEOS/6 MB/DE 16 GHZ A 3.9 GHZ/25 W. MEMORIA: 8 GB DDRA 2400 MHZ (1 X 8 GB) 2 DIMM CRECIMIENTO HASTA 64 GB DDRA 2400 MHZ. DISCO DURO: 1 TB 7200 RPM DE 2.5 SATA. TARJETA DE VIDEO: GRAFICOS INTEGRADOS INTEL UHD GRAPHICS 620. TARJETA DE RED: RED INTEGRADA ETHERNET LAN 10/100/1000. SOFTWARE OFICINA: DEBERA INCLUIR UNA LICENCIA OFFICE HOME & BUSINESS 2019 FPP PC/MAC 32/64 BITS ESPANOL. | 24471.36
I180000220-5650 | UNIDAD CENTRAL DE PROCESO (CPU) UNIDAD CENTRAL DE PROCESO (CPU) PROCESADOR DE OCTAVA GENERACION INTEL CORE I5-I5-8265U DE 4 NUCLEOS/6 MB/DE 16 GHZ A 3.9 GHZ/25 W. MEMORIA: 8 GB DDRA 2400 MHZ (1 X 8 GB) 2 DIMM CRECIMIENTO HASTA 64 GB DDRA 2400 MHZ. DISCO DURO: 1 TB 7200 RPM DE 2.5 SATA. TARJETA DE VIDEO: GRAFICOS INTEGRADOS INTEL UHD GRAPHICS 620. TARJETA DE RED: RED INTEGRADA ETHERNET LAN 10/100/1000. SOFTWARE OFICINA: DEBERA INCLUIR UNA LICENCIA OFFICE HOME & BUSINESS 2019 FPP PC/MAC 32/64 BITS ESPANOL. | 24471.36
I180000220-5578 | UNIDAD CENTRAL DE PROCESO (CPU) UNIDAD CENTRAL DE PROCESO (CPU) PROCESADOR DE OCTAVA GENERACION INTEL CORE I5-I5-8265U DE 4 NUCLEOS/6 MB/DE 16 GHZ A 3.9 GHZ/25 W. MEMORIA: 8 GB DDRA 2400 MHZ (1 X 8 GB) 2 DIMM CRECIMIENTO HASTA 64 GB DDRA 2400 MHZ. DISCO DURO: 1 TB 7200 RPM DE 2.5 SATA. TARJETA DE VIDEO: GRAFICOS INTEGRADOS INTEL UHD GRAPHICS 620. TARJETA DE RED: RED INTEGRADA ETHERNET LAN 10/100/1000. SOFTWARE OFICINA: DEBERA INCLUIR UNA LICENCIA OFFICE HOME & BUSINESS 2019 FPP PC/MAC 32/64 BITS ESPANOL. | 24471.36
I180000220-5574 | UNIDAD CENTRAL DE PROCESO (CPU) UNIDAD CENTRAL DE PROCESO (CPU) PROCESADOR DE OCTAVA GENERACION INTEL CORE I5-I5-8265U DE 4 NUCLEOS/6 MB/DE 16 GHZ A 3.9 GHZ/25 W. MEMORIA: 8 GB DDRA 2400 MHZ (1 X 8 GB) 2 DIMM CRECIMIENTO HASTA 64 GB DDRA 2400 MHZ. DISCO DURO: 1 TB 7200 RPM DE 2.5 SATA. TARJETA DE VIDEO: GRAFICOS INTEGRADOS INTEL UHD GRAPHICS 620. TARJETA DE RED: RED INTEGRADA ETHERNET LAN 10/100/1000. SOFTWARE OFICINA: DEBERA INCLUIR UNA LICENCIA OFFICE HOME & BUSINESS 2019 FPP PC/MAC 32/64 BITS ESPANOL. | 24471.36
I180000220-5592 | UNIDAD CENTRAL DE PROCESO (CPU) UNIDAD CENTRAL DE PROCESO (CPU) PROCESADOR DE OCTAVA GENERACION INTEL CORE I5-I5-8265U DE 4 NUCLEOS/6 MB/DE 16 GHZ A 3.9 GHZ/25 W. MEMORIA: 8 GB DDRA 2400 MHZ (1 X 8 GB) 2 DIMM CRECIMIENTO HASTA 64 GB DDRA 2400 MHZ. DISCO DURO: 1 TB 7200 RPM DE 2.5 SATA. TARJETA DE VIDEO: GRAFICOS INTEGRADOS INTEL UHD GRAPHICS 620. TARJETA DE RED: RED INTEGRADA ETHERNET LAN 10/100/1000. SOFTWARE OFICINA: DEBERA INCLUIR UNA LICENCIA OFFICE HOME & BUSINESS 2019 FPP PC/MAC 32/64 BITS ESPANOL. | 24471.36
I180000220-5591 | UNIDAD CENTRAL DE PROCESO (CPU) UNIDAD CENTRAL DE PROCESO (CPU) PROCESADOR DE OCTAVA GENERACION INTEL CORE I5-I5-8265U DE 4 NUCLEOS/6 MB/DE 16 GHZ A 3.9 GHZ/25 W. MEMORIA: 8 GB DDRA 2400 MHZ (1 X 8 GB) 2 DIMM CRECIMIENTO HASTA 64 GB DDRA 2400 MHZ. DISCO DURO: 1 TB 7200 RPM DE 2.5 SATA. TARJETA DE VIDEO: GRAFICOS INTEGRADOS INTEL UHD GRAPHICS 620. TARJETA DE RED: RED INTEGRADA ETHERNET LAN 10/100/1000. SOFTWARE OFICINA: DEBERA INCLUIR UNA LICENCIA OFFICE HOME & BUSINESS 2019 FPP PC/MAC 32/64 BITS ESPANOL. | 24471.36
I180000220-5594 | UNIDAD CENTRAL DE PROCESO (CPU) UNIDAD CENTRAL DE PROCESO (CPU) PROCESADOR DE OCTAVA GENERACION INTEL CORE I5-I5-8265U DE 4 NUCLEOS/6 MB/DE 16 GHZ A 3.9 GHZ/25 W. MEMORIA: 8 GB DDRA 2400 MHZ (1 X 8 GB) 2 DIMM CRECIMIENTO HASTA 64 GB DDRA 2400 MHZ. DISCO DURO: 1 TB 7200 RPM DE 2.5 SATA. TARJETA DE VIDEO: GRAFICOS INTEGRADOS INTEL UHD GRAPHICS 620. TARJETA DE RED: RED INTEGRADA ETHERNET LAN 10/100/1000. SOFTWARE OFICINA: DEBERA INCLUIR UNA LICENCIA OFFICE HOME & BUSINESS 2019 FPP PC/MAC 32/64 BITS ESPANOL. | 24471.36
I180000220-5595 | UNIDAD CENTRAL DE PROCESO (CPU) UNIDAD CENTRAL DE PROCESO (CPU) PROCESADOR DE OCTAVA GENERACION INTEL CORE I5-I5-8265U DE 4 NUCLEOS/6 MB/DE 16 GHZ A 3.9 GHZ/25 W. MEMORIA: 8 GB DDRA 2400 MHZ (1 X 8 GB) 2 DIMM CRECIMIENTO HASTA 64 GB DDRA 2400 MHZ. DISCO DURO: 1 TB 7200 RPM DE 2.5 SATA. TARJETA DE VIDEO: GRAFICOS INTEGRADOS INTEL UHD GRAPHICS 620. TARJETA DE RED: RED INTEGRADA ETHERNET LAN 10/100/1000. SOFTWARE OFICINA: DEBERA INCLUIR UNA LICENCIA OFFICE HOME & BUSINESS 2019 FPP PC/MAC 32/64 BITS ESPANOL. | 24471.36
I180000220-5653 | UNIDAD CENTRAL DE PROCESO (CPU) UNIDAD CENTRAL DE PROCESO (CPU) PROCESADOR DE OCTAVA GENERACION INTEL CORE I5-I5-8265U DE 4 NUCLEOS/6 MB/DE 16 GHZ A 3.9 GHZ/25 W. MEMORIA: 8 GB DDRA 2400 MHZ (1 X 8 GB) 2 DIMM CRECIMIENTO HASTA 64 GB DDRA 2400 MHZ. DISCO DURO: 1 TB 7200 RPM DE 2.5 SATA. TARJETA DE VIDEO: GRAFICOS INTEGRADOS INTEL UHD GRAPHICS 620. TARJETA DE RED: RED INTEGRADA ETHERNET LAN 10/100/1000. SOFTWARE OFICINA: DEBERA INCLUIR UNA LICENCIA OFFICE HOME & BUSINESS 2019 FPP PC/MAC 32/64 BITS ESPANOL. | 24471.36
I180000220-5643 | UNIDAD CENTRAL DE PROCESO (CPU) UNIDAD CENTRAL DE PROCESO (CPU) PROCESADOR DE OCTAVA GENERACION INTEL CORE I5-I5-8265U DE 4 NUCLEOS/6 MB/DE 16 GHZ A 3.9 GHZ/25 W. MEMORIA: 8 GB DDRA 2400 MHZ (1 X 8 GB) 2 DIMM CRECIMIENTO HASTA 64 GB DDRA 2400 MHZ. DISCO DURO: 1 TB 7200 RPM DE 2.5 SATA. TARJETA DE VIDEO: GRAFICOS INTEGRADOS INTEL UHD GRAPHICS 620. TARJETA DE RED: RED INTEGRADA ETHERNET LAN 10/100/1000. SOFTWARE OFICINA: DEBERA INCLUIR UNA LICENCIA OFFICE HOME & BUSINESS 2019 FPP PC/MAC 32/64 BITS ESPANOL. | 24471.36
I180000220-5639 | UNIDAD CENTRAL DE PROCESO (CPU) UNIDAD CENTRAL DE PROCESO (CPU) PROCESADOR DE OCTAVA GENERACION INTEL CORE I5-I5-8265U DE 4 NUCLEOS/6 MB/DE 16 GHZ A 3.9 GHZ/25 W. MEMORIA: 8 GB DDRA 2400 MHZ (1 X 8 GB) 2 DIMM CRECIMIENTO HASTA 64 GB DDRA 2400 MHZ. DISCO DURO: 1 TB 7200 RPM DE 2.5 SATA. TARJETA DE VIDEO: GRAFICOS INTEGRADOS INTEL UHD GRAPHICS 620. TARJETA DE RED: RED INTEGRADA ETHERNET LAN 10/100/1000. SOFTWARE OFICINA: DEBERA INCLUIR UNA LICENCIA OFFICE HOME & BUSINESS 2019 FPP PC/MAC 32/64 BITS ESPANOL. | 24471.36
I180000220-5593 | UNIDAD CENTRAL DE PROCESO (CPU) UNIDAD CENTRAL DE PROCESO (CPU) PROCESADOR DE OCTAVA GENERACION INTEL CORE I5-I5-8265U DE 4 NUCLEOS/6 MB/DE 16 GHZ A 3.9 GHZ/25 W. MEMORIA: 8 GB DDRA 2400 MHZ (1 X 8 GB) 2 DIMM CRECIMIENTO HASTA 64 GB DDRA 2400 MHZ. DISCO DURO: 1 TB 7200 RPM DE 2.5 SATA. TARJETA DE VIDEO: GRAFICOS INTEGRADOS INTEL UHD GRAPHICS 620. TARJETA DE RED: RED INTEGRADA ETHERNET LAN 10/100/1000. SOFTWARE OFICINA: DEBERA INCLUIR UNA LICENCIA OFFICE HOME & BUSINESS 2019 FPP PC/MAC 32/64 BITS ESPANOL. | 24471.36
I180000220-5567 | UNIDAD CENTRAL DE PROCESO (CPU) UNIDAD CENTRAL DE PROCESO (CPU) PROCESADOR DE OCTAVA GENERACION INTEL CORE I5-I5-8265U DE 4 NUCLEOS/6 MB/DE 16 GHZ A 3.9 GHZ/25 W. MEMORIA: 8 GB DDRA 2400 MHZ (1 X 8 GB) 2 DIMM CRECIMIENTO HASTA 64 GB DDRA 2400 MHZ. DISCO DURO: 1 TB 7200 RPM DE 2.5 SATA. TARJETA DE VIDEO: GRAFICOS INTEGRADOS INTEL UHD GRAPHICS 620. TARJETA DE RED: RED INTEGRADA ETHERNET LAN 10/100/1000. SOFTWARE OFICINA: DEBERA INCLUIR UNA LICENCIA OFFICE HOME & BUSINESS 2019 FPP PC/MAC 32/64 BITS ESPANOL. | 24471.36
I180000220-5655 | UNIDAD CENTRAL DE PROCESO (CPU) UNIDAD CENTRAL DE PROCESO (CPU) PROCESADOR DE OCTAVA GENERACION INTEL CORE I5-I5-8265U DE 4 NUCLEOS/6 MB/DE 16 GHZ A 3.9 GHZ/25 W. MEMORIA: 8 GB DDRA 2400 MHZ (1 X 8 GB) 2 DIMM CRECIMIENTO HASTA 64 GB DDRA 2400 MHZ. DISCO DURO: 1 TB 7200 RPM DE 2.5 SATA. TARJETA DE VIDEO: GRAFICOS INTEGRADOS INTEL UHD GRAPHICS 620. TARJETA DE RED: RED INTEGRADA ETHERNET LAN 10/100/1000. SOFTWARE OFICINA: DEBERA INCLUIR UNA LICENCIA OFFICE HOME & BUSINESS 2019 FPP PC/MAC 32/64 BITS ESPANOL. | 24471.36
I180000220-5619 | UNIDAD CENTRAL DE PROCESO (CPU) UNIDAD CENTRAL DE PROCESO (CPU) PROCESADOR DE OCTAVA GENERACION INTEL CORE I5-I5-8265U DE 4 NUCLEOS/6 MB/DE 16 GHZ A 3.9 GHZ/25 W. MEMORIA: 8 GB DDRA 2400 MHZ (1 X 8 GB) 2 DIMM CRECIMIENTO HASTA 64 GB DDRA 2400 MHZ. DISCO DURO: 1 TB 7200 RPM DE 2.5 SATA. TARJETA DE VIDEO: GRAFICOS INTEGRADOS INTEL UHD GRAPHICS 620. TARJETA DE RED: RED INTEGRADA ETHERNET LAN 10/100/1000. SOFTWARE OFICINA: DEBERA INCLUIR UNA LICENCIA OFFICE HOME & BUSINESS 2019 FPP PC/MAC 32/64 BITS ESPANOL. | 24471.36
I180000220-5662 | UNIDAD CENTRAL DE PROCESO (CPU) UNIDAD CENTRAL DE PROCESO (CPU) PROCESADOR DE OCTAVA GENERACION INTEL CORE I5-I5-8265U DE 4 NUCLEOS/6 MB/DE 16 GHZ A 3.9 GHZ/25 W. MEMORIA: 8 GB DDRA 2400 MHZ (1 X 8 GB) 2 DIMM CRECIMIENTO HASTA 64 GB DDRA 2400 MHZ. DISCO DURO: 1 TB 7200 RPM DE 2.5 SATA. TARJETA DE VIDEO: GRAFICOS INTEGRADOS INTEL UHD GRAPHICS 620. TARJETA DE RED: RED INTEGRADA ETHERNET LAN 10/100/1000. SOFTWARE OFICINA: DEBERA INCLUIR UNA LICENCIA OFFICE HOME & BUSINESS 2019 FPP PC/MAC 32/64 BITS ESPANOL. | 24471.36
I180000220-5620 | UNIDAD CENTRAL DE PROCESO (CPU) UNIDAD CENTRAL DE PROCESO (CPU) PROCESADOR DE OCTAVA GENERACION INTEL CORE I5-I5-8265U DE 4 NUCLEOS/6 MB/DE 16 GHZ A 3.9 GHZ/25 W. MEMORIA: 8 GB DDRA 2400 MHZ (1 X 8 GB) 2 DIMM CRECIMIENTO HASTA 64 GB DDRA 2400 MHZ. DISCO DURO: 1 TB 7200 RPM DE 2.5 SATA. TARJETA DE VIDEO: GRAFICOS INTEGRADOS INTEL UHD GRAPHICS 620. TARJETA DE RED: RED INTEGRADA ETHERNET LAN 10/100/1000. SOFTWARE OFICINA: DEBERA INCLUIR UNA LICENCIA OFFICE HOME & BUSINESS 2019 FPP PC/MAC 32/64 BITS ESPANOL. | 24471.36
I180000220-5654 | UNIDAD CENTRAL DE PROCESO (CPU) UNIDAD CENTRAL DE PROCESO (CPU) PROCESADOR DE OCTAVA GENERACION INTEL CORE I5-I5-8265U DE 4 NUCLEOS/6 MB/DE 16 GHZ A 3.9 GHZ/25 W. MEMORIA: 8 GB DDRA 2400 MHZ (1 X 8 GB) 2 DIMM CRECIMIENTO HASTA 64 GB DDRA 2400 MHZ. DISCO DURO: 1 TB 7200 RPM DE 2.5 SATA. TARJETA DE VIDEO: GRAFICOS INTEGRADOS INTEL UHD GRAPHICS 620. TARJETA DE RED: RED INTEGRADA ETHERNET LAN 10/100/1000. SOFTWARE OFICINA: DEBERA INCLUIR UNA LICENCIA OFFICE HOME & BUSINESS 2019 FPP PC/MAC 32/64 BITS ESPANOL. | 24471.36
I180000220-5670 | UNIDAD CENTRAL DE PROCESO (CPU) UNIDAD CENTRAL DE PROCESO (CPU) PROCESADOR DE OCTAVA GENERACION INTEL CORE I5-I5-8265U DE 4 NUCLEOS/6 MB/DE 16 GHZ A 3.9 GHZ/25 W. MEMORIA: 8 GB DDRA 2400 MHZ (1 X 8 GB) 2 DIMM CRECIMIENTO HASTA 64 GB DDRA 2400 MHZ. DISCO DURO: 1 TB 7200 RPM DE 2.5 SATA. TARJETA DE VIDEO: GRAFICOS INTEGRADOS INTEL UHD GRAPHICS 620. TARJETA DE RED: RED INTEGRADA ETHERNET LAN 10/100/1000. SOFTWARE OFICINA: DEBERA INCLUIR UNA LICENCIA OFFICE HOME & BUSINESS 2019 FPP PC/MAC 32/64 BITS ESPANOL. | 24471.36
I180000220-5671 | UNIDAD CENTRAL DE PROCESO (CPU) UNIDAD CENTRAL DE PROCESO (CPU) PROCESADOR DE OCTAVA GENERACION INTEL CORE I5-I5-8265U DE 4 NUCLEOS/6 MB/DE 16 GHZ A 3.9 GHZ/25 W. MEMORIA: 8 GB DDRA 2400 MHZ (1 X 8 GB) 2 DIMM CRECIMIENTO HASTA 64 GB DDRA 2400 MHZ. DISCO DURO: 1 TB 7200 RPM DE 2.5 SATA. TARJETA DE VIDEO: GRAFICOS INTEGRADOS INTEL UHD GRAPHICS 620. TARJETA DE RED: RED INTEGRADA ETHERNET LAN 10/100/1000. SOFTWARE OFICINA: DEBERA INCLUIR UNA LICENCIA OFFICE HOME & BUSINESS 2019 FPP PC/MAC 32/64 BITS ESPANOL. | 24471.36
I180000220-5667 | UNIDAD CENTRAL DE PROCESO (CPU) UNIDAD CENTRAL DE PROCESO (CPU) PROCESADOR DE OCTAVA GENERACION INTEL CORE I5-I5-8265U DE 4 NUCLEOS/6 MB/DE 16 GHZ A 3.9 GHZ/25 W. MEMORIA: 8 GB DDRA 2400 MHZ (1 X 8 GB) 2 DIMM CRECIMIENTO HASTA 64 GB DDRA 2400 MHZ. DISCO DURO: 1 TB 7200 RPM DE 2.5 SATA. TARJETA DE VIDEO: GRAFICOS INTEGRADOS INTEL UHD GRAPHICS 620. TARJETA DE RED: RED INTEGRADA ETHERNET LAN 10/100/1000. SOFTWARE OFICINA: DEBERA INCLUIR UNA LICENCIA OFFICE HOME & BUSINESS 2019 FPP PC/MAC 32/64 BITS ESPANOL. | 24471.36
I180000220-5664 | UNIDAD CENTRAL DE PROCESO (CPU) UNIDAD CENTRAL DE PROCESO (CPU) PROCESADOR DE OCTAVA GENERACION INTEL CORE I5-I5-8265U DE 4 NUCLEOS/6 MB/DE 16 GHZ A 3.9 GHZ/25 W. MEMORIA: 8 GB DDRA 2400 MHZ (1 X 8 GB) 2 DIMM CRECIMIENTO HASTA 64 GB DDRA 2400 MHZ. DISCO DURO: 1 TB 7200 RPM DE 2.5 SATA. TARJETA DE VIDEO: GRAFICOS INTEGRADOS INTEL UHD GRAPHICS 620. TARJETA DE RED: RED INTEGRADA ETHERNET LAN 10/100/1000. SOFTWARE OFICINA: DEBERA INCLUIR UNA LICENCIA OFFICE HOME & BUSINESS 2019 FPP PC/MAC 32/64 BITS ESPANOL. | 24471.36
I180000220-5599 | UNIDAD CENTRAL DE PROCESO (CPU) UNIDAD CENTRAL DE PROCESO (CPU) PROCESADOR DE OCTAVA GENERACION INTEL CORE I5-I5-8265U DE 4 NUCLEOS/6 MB/DE 16 GHZ A 3.9 GHZ/25 W. MEMORIA: 8 GB DDRA 2400 MHZ (1 X 8 GB) 2 DIMM CRECIMIENTO HASTA 64 GB DDRA 2400 MHZ. DISCO DURO: 1 TB 7200 RPM DE 2.5 SATA. TARJETA DE VIDEO: GRAFICOS INTEGRADOS INTEL UHD GRAPHICS 620. TARJETA DE RED: RED INTEGRADA ETHERNET LAN 10/100/1000. SOFTWARE OFICINA: DEBERA INCLUIR UNA LICENCIA OFFICE HOME & BUSINESS 2019 FPP PC/MAC 32/64 BITS ESPANOL. | 24471.36
I180000220-5646 | UNIDAD CENTRAL DE PROCESO (CPU) UNIDAD CENTRAL DE PROCESO (CPU) PROCESADOR DE OCTAVA GENERACION INTEL CORE I5-I5-8265U DE 4 NUCLEOS/6 MB/DE 16 GHZ A 3.9 GHZ/25 W. MEMORIA: 8 GB DDRA 2400 MHZ (1 X 8 GB) 2 DIMM CRECIMIENTO HASTA 64 GB DDRA 2400 MHZ. DISCO DURO: 1 TB 7200 RPM DE 2.5 SATA. TARJETA DE VIDEO: GRAFICOS INTEGRADOS INTEL UHD GRAPHICS 620. TARJETA DE RED: RED INTEGRADA ETHERNET LAN 10/100/1000. SOFTWARE OFICINA: DEBERA INCLUIR UNA LICENCIA OFFICE HOME & BUSINESS 2019 FPP PC/MAC 32/64 BITS ESPANOL. | 24471.36
I180000220-5645 | UNIDAD CENTRAL DE PROCESO (CPU) UNIDAD CENTRAL DE PROCESO (CPU) PROCESADOR DE OCTAVA GENERACION INTEL CORE I5-I5-8265U DE 4 NUCLEOS/6 MB/DE 16 GHZ A 3.9 GHZ/25 W. MEMORIA: 8 GB DDRA 2400 MHZ (1 X 8 GB) 2 DIMM CRECIMIENTO HASTA 64 GB DDRA 2400 MHZ. DISCO DURO: 1 TB 7200 RPM DE 2.5 SATA. TARJETA DE VIDEO: GRAFICOS INTEGRADOS INTEL UHD GRAPHICS 620. TARJETA DE RED: RED INTEGRADA ETHERNET LAN 10/100/1000. SOFTWARE OFICINA: DEBERA INCLUIR UNA LICENCIA OFFICE HOME & BUSINESS 2019 FPP PC/MAC 32/64 BITS ESPANOL. | 24471.36
I180000220-5601 | UNIDAD CENTRAL DE PROCESO (CPU) UNIDAD CENTRAL DE PROCESO (CPU) PROCESADOR DE OCTAVA GENERACION INTEL CORE I5-I5-8265U DE 4 NUCLEOS/6 MB/DE 16 GHZ A 3.9 GHZ/25 W. MEMORIA: 8 GB DDRA 2400 MHZ (1 X 8 GB) 2 DIMM CRECIMIENTO HASTA 64 GB DDRA 2400 MHZ. DISCO DURO: 1 TB 7200 RPM DE 2.5 SATA. TARJETA DE VIDEO: GRAFICOS INTEGRADOS INTEL UHD GRAPHICS 620. TARJETA DE RED: RED INTEGRADA ETHERNET LAN 10/100/1000. SOFTWARE OFICINA: DEBERA INCLUIR UNA LICENCIA OFFICE HOME & BUSINESS 2019 FPP PC/MAC 32/64 BITS ESPANOL. | 24471.36
I180000220-5604 | UNIDAD CENTRAL DE PROCESO (CPU) UNIDAD CENTRAL DE PROCESO (CPU) PROCESADOR DE OCTAVA GENERACION INTEL CORE I5-I5-8265U DE 4 NUCLEOS/6 MB/DE 16 GHZ A 3.9 GHZ/25 W. MEMORIA: 8 GB DDRA 2400 MHZ (1 X 8 GB) 2 DIMM CRECIMIENTO HASTA 64 GB DDRA 2400 MHZ. DISCO DURO: 1 TB 7200 RPM DE 2.5 SATA. TARJETA DE VIDEO: GRAFICOS INTEGRADOS INTEL UHD GRAPHICS 620. TARJETA DE RED: RED INTEGRADA ETHERNET LAN 10/100/1000. SOFTWARE OFICINA: DEBERA INCLUIR UNA LICENCIA OFFICE HOME & BUSINESS 2019 FPP PC/MAC 32/64 BITS ESPANOL. | 24471.36
I180000220-5605 | UNIDAD CENTRAL DE PROCESO (CPU) UNIDAD CENTRAL DE PROCESO (CPU) PROCESADOR DE OCTAVA GENERACION INTEL CORE I5-I5-8265U DE 4 NUCLEOS/6 MB/DE 16 GHZ A 3.9 GHZ/25 W. MEMORIA: 8 GB DDRA 2400 MHZ (1 X 8 GB) 2 DIMM CRECIMIENTO HASTA 64 GB DDRA 2400 MHZ. DISCO DURO: 1 TB 7200 RPM DE 2.5 SATA. TARJETA DE VIDEO: GRAFICOS INTEGRADOS INTEL UHD GRAPHICS 620. TARJETA DE RED: RED INTEGRADA ETHERNET LAN 10/100/1000. SOFTWARE OFICINA: DEBERA INCLUIR UNA LICENCIA OFFICE HOME & BUSINESS 2019 FPP PC/MAC 32/64 BITS ESPANOL. | 24471.36
I180000220-5607 | UNIDAD CENTRAL DE PROCESO (CPU) UNIDAD CENTRAL DE PROCESO (CPU) PROCESADOR DE OCTAVA GENERACION INTEL CORE I5-I5-8265U DE 4 NUCLEOS/6 MB/DE 16 GHZ A 3.9 GHZ/25 W. MEMORIA: 8 GB DDRA 2400 MHZ (1 X 8 GB) 2 DIMM CRECIMIENTO HASTA 64 GB DDRA 2400 MHZ. DISCO DURO: 1 TB 7200 RPM DE 2.5 SATA. TARJETA DE VIDEO: GRAFICOS INTEGRADOS INTEL UHD GRAPHICS 620. TARJETA DE RED: RED INTEGRADA ETHERNET LAN 10/100/1000. SOFTWARE OFICINA: DEBERA INCLUIR UNA LICENCIA OFFICE HOME & BUSINESS 2019 FPP PC/MAC 32/64 BITS ESPANOL. | 24471.36
I180000220-5611 | UNIDAD CENTRAL DE PROCESO (CPU) UNIDAD CENTRAL DE PROCESO (CPU) PROCESADOR DE OCTAVA GENERACION INTEL CORE I5-I5-8265U DE 4 NUCLEOS/6 MB/DE 16 GHZ A 3.9 GHZ/25 W. MEMORIA: 8 GB DDRA 2400 MHZ (1 X 8 GB) 2 DIMM CRECIMIENTO HASTA 64 GB DDRA 2400 MHZ. DISCO DURO: 1 TB 7200 RPM DE 2.5 SATA. TARJETA DE VIDEO: GRAFICOS INTEGRADOS INTEL UHD GRAPHICS 620. TARJETA DE RED: RED INTEGRADA ETHERNET LAN 10/100/1000. SOFTWARE OFICINA: DEBERA INCLUIR UNA LICENCIA OFFICE HOME & BUSINESS 2019 FPP PC/MAC 32/64 BITS ESPANOL. | 24471.36
I180000220-5642 | UNIDAD CENTRAL DE PROCESO (CPU) UNIDAD CENTRAL DE PROCESO (CPU) PROCESADOR DE OCTAVA GENERACION INTEL CORE I5-I5-8265U DE 4 NUCLEOS/6 MB/DE 16 GHZ A 3.9 GHZ/25 W. MEMORIA: 8 GB DDRA 2400 MHZ (1 X 8 GB) 2 DIMM CRECIMIENTO HASTA 64 GB DDRA 2400 MHZ. DISCO DURO: 1 TB 7200 RPM DE 2.5 SATA. TARJETA DE VIDEO: GRAFICOS INTEGRADOS INTEL UHD GRAPHICS 620. TARJETA DE RED: RED INTEGRADA ETHERNET LAN 10/100/1000. SOFTWARE OFICINA: DEBERA INCLUIR UNA LICENCIA OFFICE HOME & BUSINESS 2019 FPP PC/MAC 32/64 BITS ESPANOL. | 24471.36
I180000220-5627 | UNIDAD CENTRAL DE PROCESO (CPU) UNIDAD CENTRAL DE PROCESO (CPU) PROCESADOR DE OCTAVA GENERACION INTEL CORE I5-I5-8265U DE 4 NUCLEOS/6 MB/DE 16 GHZ A 3.9 GHZ/25 W. MEMORIA: 8 GB DDRA 2400 MHZ (1 X 8 GB) 2 DIMM CRECIMIENTO HASTA 64 GB DDRA 2400 MHZ. DISCO DURO: 1 TB 7200 RPM DE 2.5 SATA. TARJETA DE VIDEO: GRAFICOS INTEGRADOS INTEL UHD GRAPHICS 620. TARJETA DE RED: RED INTEGRADA ETHERNET LAN 10/100/1000. SOFTWARE OFICINA: DEBERA INCLUIR UNA LICENCIA OFFICE HOME & BUSINESS 2019 FPP PC/MAC 32/64 BITS ESPANOL. | 24471.36
I180000220-5652 | UNIDAD CENTRAL DE PROCESO (CPU) UNIDAD CENTRAL DE PROCESO (CPU) PROCESADOR DE OCTAVA GENERACION INTEL CORE I5-I5-8265U DE 4 NUCLEOS/6 MB/DE 16 GHZ A 3.9 GHZ/25 W. MEMORIA: 8 GB DDRA 2400 MHZ (1 X 8 GB) 2 DIMM CRECIMIENTO HASTA 64 GB DDRA 2400 MHZ. DISCO DURO: 1 TB 7200 RPM DE 2.5 SATA. TARJETA DE VIDEO: GRAFICOS INTEGRADOS INTEL UHD GRAPHICS 620. TARJETA DE RED: RED INTEGRADA ETHERNET LAN 10/100/1000. SOFTWARE OFICINA: DEBERA INCLUIR UNA LICENCIA OFFICE HOME & BUSINESS 2019 FPP PC/MAC 32/64 BITS ESPANOL. | 24471.36
I180000220-5649 | UNIDAD CENTRAL DE PROCESO (CPU) UNIDAD CENTRAL DE PROCESO (CPU) PROCESADOR DE OCTAVA GENERACION INTEL CORE I5-I5-8265U DE 4 NUCLEOS/6 MB/DE 16 GHZ A 3.9 GHZ/25 W. MEMORIA: 8 GB DDRA 2400 MHZ (1 X 8 GB) 2 DIMM CRECIMIENTO HASTA 64 GB DDRA 2400 MHZ. DISCO DURO: 1 TB 7200 RPM DE 2.5 SATA. TARJETA DE VIDEO: GRAFICOS INTEGRADOS INTEL UHD GRAPHICS 620. TARJETA DE RED: RED INTEGRADA ETHERNET LAN 10/100/1000. SOFTWARE OFICINA: DEBERA INCLUIR UNA LICENCIA OFFICE HOME & BUSINESS 2019 FPP PC/MAC 32/64 BITS ESPANOL. | 24471.36
I180000220-5576 | UNIDAD CENTRAL DE PROCESO (CPU) UNIDAD CENTRAL DE PROCESO (CPU) PROCESADOR DE OCTAVA GENERACION INTEL CORE I5-I5-8265U DE 4 NUCLEOS/6 MB/DE 16 GHZ A 3.9 GHZ/25 W. MEMORIA: 8 GB DDRA 2400 MHZ (1 X 8 GB) 2 DIMM CRECIMIENTO HASTA 64 GB DDRA 2400 MHZ. DISCO DURO: 1 TB 7200 RPM DE 2.5 SATA. TARJETA DE VIDEO: GRAFICOS INTEGRADOS INTEL UHD GRAPHICS 620. TARJETA DE RED: RED INTEGRADA ETHERNET LAN 10/100/1000. SOFTWARE OFICINA: DEBERA INCLUIR UNA LICENCIA OFFICE HOME & BUSINESS 2019 FPP PC/MAC 32/64 BITS ESPANOL. | 24471.36
I180000220-5641 | UNIDAD CENTRAL DE PROCESO (CPU) UNIDAD CENTRAL DE PROCESO (CPU) PROCESADOR DE OCTAVA GENERACION INTEL CORE I5-I5-8265U DE 4 NUCLEOS/6 MB/DE 16 GHZ A 3.9 GHZ/25 W. MEMORIA: 8 GB DDRA 2400 MHZ (1 X 8 GB) 2 DIMM CRECIMIENTO HASTA 64 GB DDRA 2400 MHZ. DISCO DURO: 1 TB 7200 RPM DE 2.5 SATA. TARJETA DE VIDEO: GRAFICOS INTEGRADOS INTEL UHD GRAPHICS 620. TARJETA DE RED: RED INTEGRADA ETHERNET LAN 10/100/1000. SOFTWARE OFICINA: DEBERA INCLUIR UNA LICENCIA OFFICE HOME & BUSINESS 2019 FPP PC/MAC 32/64 BITS ESPANOL. | 24471.36
I180000220-5666 | UNIDAD CENTRAL DE PROCESO (CPU) UNIDAD CENTRAL DE PROCESO (CPU) PROCESADOR DE OCTAVA GENERACION INTEL CORE I5-I5-8265U DE 4 NUCLEOS/6 MB/DE 16 GHZ A 3.9 GHZ/25 W. MEMORIA: 8 GB DDRA 2400 MHZ (1 X 8 GB) 2 DIMM CRECIMIENTO HASTA 64 GB DDRA 2400 MHZ. DISCO DURO: 1 TB 7200 RPM DE 2.5 SATA. TARJETA DE VIDEO: GRAFICOS INTEGRADOS INTEL UHD GRAPHICS 620. TARJETA DE RED: RED INTEGRADA ETHERNET LAN 10/100/1000. SOFTWARE OFICINA: DEBERA INCLUIR UNA LICENCIA OFFICE HOME & BUSINESS 2019 FPP PC/MAC 32/64 BITS ESPANOL. | 24471.36
I180000220-5635 | UNIDAD CENTRAL DE PROCESO (CPU) UNIDAD CENTRAL DE PROCESO (CPU) PROCESADOR DE OCTAVA GENERACION INTEL CORE I5-I5-8265U DE 4 NUCLEOS/6 MB/DE 16 GHZ A 3.9 GHZ/25 W. MEMORIA: 8 GB DDRA 2400 MHZ (1 X 8 GB) 2 DIMM CRECIMIENTO HASTA 64 GB DDRA 2400 MHZ. DISCO DURO: 1 TB 7200 RPM DE 2.5 SATA. TARJETA DE VIDEO: GRAFICOS INTEGRADOS INTEL UHD GRAPHICS 620. TARJETA DE RED: RED INTEGRADA ETHERNET LAN 10/100/1000. SOFTWARE OFICINA: DEBERA INCLUIR UNA LICENCIA OFFICE HOME & BUSINESS 2019 FPP PC/MAC 32/64 BITS ESPANOL. | 24471.36
I180000220-5630 | UNIDAD CENTRAL DE PROCESO (CPU) UNIDAD CENTRAL DE PROCESO (CPU) PROCESADOR DE OCTAVA GENERACION INTEL CORE I5-I5-8265U DE 4 NUCLEOS/6 MB/DE 16 GHZ A 3.9 GHZ/25 W. MEMORIA: 8 GB DDRA 2400 MHZ (1 X 8 GB) 2 DIMM CRECIMIENTO HASTA 64 GB DDRA 2400 MHZ. DISCO DURO: 1 TB 7200 RPM DE 2.5 SATA. TARJETA DE VIDEO: GRAFICOS INTEGRADOS INTEL UHD GRAPHICS 620. TARJETA DE RED: RED INTEGRADA ETHERNET LAN 10/100/1000. SOFTWARE OFICINA: DEBERA INCLUIR UNA LICENCIA OFFICE HOME & BUSINESS 2019 FPP PC/MAC 32/64 BITS ESPANOL. | 24471.36
I180000220-5640 | UNIDAD CENTRAL DE PROCESO (CPU) UNIDAD CENTRAL DE PROCESO (CPU) PROCESADOR DE OCTAVA GENERACION INTEL CORE I5-I5-8265U DE 4 NUCLEOS/6 MB/DE 16 GHZ A 3.9 GHZ/25 W. MEMORIA: 8 GB DDRA 2400 MHZ (1 X 8 GB) 2 DIMM CRECIMIENTO HASTA 64 GB DDRA 2400 MHZ. DISCO DURO: 1 TB 7200 RPM DE 2.5 SATA. TARJETA DE VIDEO: GRAFICOS INTEGRADOS INTEL UHD GRAPHICS 620. TARJETA DE RED: RED INTEGRADA ETHERNET LAN 10/100/1000. SOFTWARE OFICINA: DEBERA INCLUIR UNA LICENCIA OFFICE HOME & BUSINESS 2019 FPP PC/MAC 32/64 BITS ESPANOL. | 24471.36
I180000220-5629 | UNIDAD CENTRAL DE PROCESO (CPU) UNIDAD CENTRAL DE PROCESO (CPU) PROCESADOR DE OCTAVA GENERACION INTEL CORE I5-I5-8265U DE 4 NUCLEOS/6 MB/DE 16 GHZ A 3.9 GHZ/25 W. MEMORIA: 8 GB DDRA 2400 MHZ (1 X 8 GB) 2 DIMM CRECIMIENTO HASTA 64 GB DDRA 2400 MHZ. DISCO DURO: 1 TB 7200 RPM DE 2.5 SATA. TARJETA DE VIDEO: GRAFICOS INTEGRADOS INTEL UHD GRAPHICS 620. TARJETA DE RED: RED INTEGRADA ETHERNET LAN 10/100/1000. SOFTWARE OFICINA: DEBERA INCLUIR UNA LICENCIA OFFICE HOME & BUSINESS 2019 FPP PC/MAC 32/64 BITS ESPANOL. | 24471.36
I180000220-5587 | UNIDAD CENTRAL DE PROCESO (CPU) UNIDAD CENTRAL DE PROCESO (CPU) PROCESADOR DE OCTAVA GENERACION INTEL CORE I5-I5-8265U DE 4 NUCLEOS/6 MB/DE 16 GHZ A 3.9 GHZ/25 W. MEMORIA: 8 GB DDRA 2400 MHZ (1 X 8 GB) 2 DIMM CRECIMIENTO HASTA 64 GB DDRA 2400 MHZ. DISCO DURO: 1 TB 7200 RPM DE 2.5 SATA. TARJETA DE VIDEO: GRAFICOS INTEGRADOS INTEL UHD GRAPHICS 620. TARJETA DE RED: RED INTEGRADA ETHERNET LAN 10/100/1000. SOFTWARE OFICINA: DEBERA INCLUIR UNA LICENCIA OFFICE HOME & BUSINESS 2019 FPP PC/MAC 32/64 BITS ESPANOL. | 24471.36
I180000220-5586 | UNIDAD CENTRAL DE PROCESO (CPU) UNIDAD CENTRAL DE PROCESO (CPU) PROCESADOR DE OCTAVA GENERACION INTEL CORE I5-I5-8265U DE 4 NUCLEOS/6 MB/DE 16 GHZ A 3.9 GHZ/25 W. MEMORIA: 8 GB DDRA 2400 MHZ (1 X 8 GB) 2 DIMM CRECIMIENTO HASTA 64 GB DDRA 2400 MHZ. DISCO DURO: 1 TB 7200 RPM DE 2.5 SATA. TARJETA DE VIDEO: GRAFICOS INTEGRADOS INTEL UHD GRAPHICS 620. TARJETA DE RED: RED INTEGRADA ETHERNET LAN 10/100/1000. SOFTWARE OFICINA: DEBERA INCLUIR UNA LICENCIA OFFICE HOME & BUSINESS 2019 FPP PC/MAC 32/64 BITS ESPANOL. | 24471.36
I180000220-5638 | UNIDAD CENTRAL DE PROCESO (CPU) UNIDAD CENTRAL DE PROCESO (CPU) PROCESADOR DE OCTAVA GENERACION INTEL CORE I5-I5-8265U DE 4 NUCLEOS/6 MB/DE 16 GHZ A 3.9 GHZ/25 W. MEMORIA: 8 GB DDRA 2400 MHZ (1 X 8 GB) 2 DIMM CRECIMIENTO HASTA 64 GB DDRA 2400 MHZ. DISCO DURO: 1 TB 7200 RPM DE 2.5 SATA. TARJETA DE VIDEO: GRAFICOS INTEGRADOS INTEL UHD GRAPHICS 620. TARJETA DE RED: RED INTEGRADA ETHERNET LAN 10/100/1000. SOFTWARE OFICINA: DEBERA INCLUIR UNA LICENCIA OFFICE HOME & BUSINESS 2019 FPP PC/MAC 32/64 BITS ESPANOL. | 24471.36
I180000220-5603 | UNIDAD CENTRAL DE PROCESO (CPU) UNIDAD CENTRAL DE PROCESO (CPU) PROCESADOR DE OCTAVA GENERACION INTEL CORE I5-I5-8265U DE 4 NUCLEOS/6 MB/DE 16 GHZ A 3.9 GHZ/25 W. MEMORIA: 8 GB DDRA 2400 MHZ (1 X 8 GB) 2 DIMM CRECIMIENTO HASTA 64 GB DDRA 2400 MHZ. DISCO DURO: 1 TB 7200 RPM DE 2.5 SATA. TARJETA DE VIDEO: GRAFICOS INTEGRADOS INTEL UHD GRAPHICS 620. TARJETA DE RED: RED INTEGRADA ETHERNET LAN 10/100/1000. SOFTWARE OFICINA: DEBERA INCLUIR UNA LICENCIA OFFICE HOME & BUSINESS 2019 FPP PC/MAC 32/64 BITS ESPANOL. | 24471.36
I180000220-5656 | UNIDAD CENTRAL DE PROCESO (CPU) UNIDAD CENTRAL DE PROCESO (CPU) PROCESADOR DE OCTAVA GENERACION INTEL CORE I5-I5-8265U DE 4 NUCLEOS/6 MB/DE 16 GHZ A 3.9 GHZ/25 W. MEMORIA: 8 GB DDRA 2400 MHZ (1 X 8 GB) 2 DIMM CRECIMIENTO HASTA 64 GB DDRA 2400 MHZ. DISCO DURO: 1 TB 7200 RPM DE 2.5 SATA. TARJETA DE VIDEO: GRAFICOS INTEGRADOS INTEL UHD GRAPHICS 620. TARJETA DE RED: RED INTEGRADA ETHERNET LAN 10/100/1000. SOFTWARE OFICINA: DEBERA INCLUIR UNA LICENCIA OFFICE HOME & BUSINESS 2019 FPP PC/MAC 32/64 BITS ESPANOL. | 24471.36
I180000220-5584 | UNIDAD CENTRAL DE PROCESO (CPU) UNIDAD CENTRAL DE PROCESO (CPU) PROCESADOR DE OCTAVA GENERACION INTEL CORE I5-I5-8265U DE 4 NUCLEOS/6 MB/DE 16 GHZ A 3.9 GHZ/25 W. MEMORIA: 8 GB DDRA 2400 MHZ (1 X 8 GB) 2 DIMM CRECIMIENTO HASTA 64 GB DDRA 2400 MHZ. DISCO DURO: 1 TB 7200 RPM DE 2.5 SATA. TARJETA DE VIDEO: GRAFICOS INTEGRADOS INTEL UHD GRAPHICS 620. TARJETA DE RED: RED INTEGRADA ETHERNET LAN 10/100/1000. SOFTWARE OFICINA: DEBERA INCLUIR UNA LICENCIA OFFICE HOME & BUSINESS 2019 FPP PC/MAC 32/64 BITS ESPANOL. | 24471.36
I180000220-5661 | UNIDAD CENTRAL DE PROCESO (CPU) UNIDAD CENTRAL DE PROCESO (CPU) PROCESADOR DE OCTAVA GENERACION INTEL CORE I5-I5-8265U DE 4 NUCLEOS/6 MB/DE 16 GHZ A 3.9 GHZ/25 W. MEMORIA: 8 GB DDRA 2400 MHZ (1 X 8 GB) 2 DIMM CRECIMIENTO HASTA 64 GB DDRA 2400 MHZ. DISCO DURO: 1 TB 7200 RPM DE 2.5 SATA. TARJETA DE VIDEO: GRAFICOS INTEGRADOS INTEL UHD GRAPHICS 620. TARJETA DE RED: RED INTEGRADA ETHERNET LAN 10/100/1000. SOFTWARE OFICINA: DEBERA INCLUIR UNA LICENCIA OFFICE HOME & BUSINESS 2019 FPP PC/MAC 32/64 BITS ESPANOL. | 24471.36
I180000220-5577 | UNIDAD CENTRAL DE PROCESO (CPU) UNIDAD CENTRAL DE PROCESO (CPU) PROCESADOR DE OCTAVA GENERACION INTEL CORE I5-I5-8265U DE 4 NUCLEOS/6 MB/DE 16 GHZ A 3.9 GHZ/25 W. MEMORIA: 8 GB DDRA 2400 MHZ (1 X 8 GB) 2 DIMM CRECIMIENTO HASTA 64 GB DDRA 2400 MHZ. DISCO DURO: 1 TB 7200 RPM DE 2.5 SATA. TARJETA DE VIDEO: GRAFICOS INTEGRADOS INTEL UHD GRAPHICS 620. TARJETA DE RED: RED INTEGRADA ETHERNET LAN 10/100/1000. SOFTWARE OFICINA: DEBERA INCLUIR UNA LICENCIA OFFICE HOME & BUSINESS 2019 FPP PC/MAC 32/64 BITS ESPANOL. | 24471.36
I180000220-5610 | UNIDAD CENTRAL DE PROCESO (CPU) UNIDAD CENTRAL DE PROCESO (CPU) PROCESADOR DE OCTAVA GENERACION INTEL CORE I5-I5-8265U DE 4 NUCLEOS/6 MB/DE 16 GHZ A 3.9 GHZ/25 W. MEMORIA: 8 GB DDRA 2400 MHZ (1 X 8 GB) 2 DIMM CRECIMIENTO HASTA 64 GB DDRA 2400 MHZ. DISCO DURO: 1 TB 7200 RPM DE 2.5 SATA. TARJETA DE VIDEO: GRAFICOS INTEGRADOS INTEL UHD GRAPHICS 620. TARJETA DE RED: RED INTEGRADA ETHERNET LAN 10/100/1000. SOFTWARE OFICINA: DEBERA INCLUIR UNA LICENCIA OFFICE HOME & BUSINESS 2019 FPP PC/MAC 32/64 BITS ESPANOL. | 24471.36
I180000220-5668 | UNIDAD CENTRAL DE PROCESO (CPU) UNIDAD CENTRAL DE PROCESO (CPU) PROCESADOR DE OCTAVA GENERACION INTEL CORE I5-I5-8265U DE 4 NUCLEOS/6 MB/DE 16 GHZ A 3.9 GHZ/25 W. MEMORIA: 8 GB DDRA 2400 MHZ (1 X 8 GB) 2 DIMM CRECIMIENTO HASTA 64 GB DDRA 2400 MHZ. DISCO DURO: 1 TB 7200 RPM DE 2.5 SATA. TARJETA DE VIDEO: GRAFICOS INTEGRADOS INTEL UHD GRAPHICS 620. TARJETA DE RED: RED INTEGRADA ETHERNET LAN 10/100/1000. SOFTWARE OFICINA: DEBERA INCLUIR UNA LICENCIA OFFICE HOME & BUSINESS 2019 FPP PC/MAC 32/64 BITS ESPANOL. | 24471.36
I180000220-5624 | UNIDAD CENTRAL DE PROCESO (CPU) UNIDAD CENTRAL DE PROCESO (CPU) PROCESADOR DE OCTAVA GENERACION INTEL CORE I5-I5-8265U DE 4 NUCLEOS/6 MB/DE 16 GHZ A 3.9 GHZ/25 W. MEMORIA: 8 GB DDRA 2400 MHZ (1 X 8 GB) 2 DIMM CRECIMIENTO HASTA 64 GB DDRA 2400 MHZ. DISCO DURO: 1 TB 7200 RPM DE 2.5 SATA. TARJETA DE VIDEO: GRAFICOS INTEGRADOS INTEL UHD GRAPHICS 620. TARJETA DE RED: RED INTEGRADA ETHERNET LAN 10/100/1000. SOFTWARE OFICINA: DEBERA INCLUIR UNA LICENCIA OFFICE HOME & BUSINESS 2019 FPP PC/MAC 32/64 BITS ESPANOL. | 24471.36
I180000220-5637 | UNIDAD CENTRAL DE PROCESO (CPU) UNIDAD CENTRAL DE PROCESO (CPU) PROCESADOR DE OCTAVA GENERACION INTEL CORE I5-I5-8265U DE 4 NUCLEOS/6 MB/DE 16 GHZ A 3.9 GHZ/25 W. MEMORIA: 8 GB DDRA 2400 MHZ (1 X 8 GB) 2 DIMM CRECIMIENTO HASTA 64 GB DDRA 2400 MHZ. DISCO DURO: 1 TB 7200 RPM DE 2.5 SATA. TARJETA DE VIDEO: GRAFICOS INTEGRADOS INTEL UHD GRAPHICS 620. TARJETA DE RED: RED INTEGRADA ETHERNET LAN 10/100/1000. SOFTWARE OFICINA: DEBERA INCLUIR UNA LICENCIA OFFICE HOME & BUSINESS 2019 FPP PC/MAC 32/64 BITS ESPANOL. | 24471.36
I180000220-5651 | UNIDAD CENTRAL DE PROCESO (CPU) UNIDAD CENTRAL DE PROCESO (CPU) PROCESADOR DE OCTAVA GENERACION INTEL CORE I5-I5-8265U DE 4 NUCLEOS/6 MB/DE 16 GHZ A 3.9 GHZ/25 W. MEMORIA: 8 GB DDRA 2400 MHZ (1 X 8 GB) 2 DIMM CRECIMIENTO HASTA 64 GB DDRA 2400 MHZ. DISCO DURO: 1 TB 7200 RPM DE 2.5 SATA. TARJETA DE VIDEO: GRAFICOS INTEGRADOS INTEL UHD GRAPHICS 620. TARJETA DE RED: RED INTEGRADA ETHERNET LAN 10/100/1000. SOFTWARE OFICINA: DEBERA INCLUIR UNA LICENCIA OFFICE HOME & BUSINESS 2019 FPP PC/MAC 32/64 BITS ESPANOL. | 24471.36
I180000220-5583 | UNIDAD CENTRAL DE PROCESO (CPU) UNIDAD CENTRAL DE PROCESO (CPU) PROCESADOR DE OCTAVA GENERACION INTEL CORE I5-I5-8265U DE 4 NUCLEOS/6 MB/DE 16 GHZ A 3.9 GHZ/25 W. MEMORIA: 8 GB DDRA 2400 MHZ (1 X 8 GB) 2 DIMM CRECIMIENTO HASTA 64 GB DDRA 2400 MHZ. DISCO DURO: 1 TB 7200 RPM DE 2.5 SATA. TARJETA DE VIDEO: GRAFICOS INTEGRADOS INTEL UHD GRAPHICS 620. TARJETA DE RED: RED INTEGRADA ETHERNET LAN 10/100/1000. SOFTWARE OFICINA: DEBERA INCLUIR UNA LICENCIA OFFICE HOME & BUSINESS 2019 FPP PC/MAC 32/64 BITS ESPANOL. | 24471.36
I180000220-5634 | UNIDAD CENTRAL DE PROCESO (CPU) UNIDAD CENTRAL DE PROCESO (CPU) PROCESADOR DE OCTAVA GENERACION INTEL CORE I5-I5-8265U DE 4 NUCLEOS/6 MB/DE 16 GHZ A 3.9 GHZ/25 W. MEMORIA: 8 GB DDRA 2400 MHZ (1 X 8 GB) 2 DIMM CRECIMIENTO HASTA 64 GB DDRA 2400 MHZ. DISCO DURO: 1 TB 7200 RPM DE 2.5 SATA. TARJETA DE VIDEO: GRAFICOS INTEGRADOS INTEL UHD GRAPHICS 620. TARJETA DE RED: RED INTEGRADA ETHERNET LAN 10/100/1000. SOFTWARE OFICINA: DEBERA INCLUIR UNA LICENCIA OFFICE HOME & BUSINESS 2019 FPP PC/MAC 32/64 BITS ESPANOL. | 24471.36
I180000220-5685 | UNIDAD CENTRAL DE PROCESO (CPU) UNIDAD CENTRAL DE PROCESO (CPU) PROCESADOR DE OCTAVA GENERACION INTEL CORE I5-I5-8265U DE 4 NUCLEOS/6 MB/DE 16 GHZ A 3.9 GHZ/25 W. MEMORIA: 8 GB DDRA 2400 MHZ (1 X 8 GB) 2 DIMM CRECIMIENTO HASTA 64 GB DDRA 2400 MHZ. DISCO DURO: 1 TB 7200 RPM DE 2.5 SATA. TARJETA DE VIDEO: GRAFICOS INTEGRADOS INTEL UHD GRAPHICS 620. TARJETA DE RED: RED INTEGRADA ETHERNET LAN 10/100/1000. SOFTWARE OFICINA: DEBERA INCLUIR UNA LICENCIA OFFICE HOME & BUSINESS 2019 FPP PC/MAC 32/64 BITS ESPANOL. | 24471.36
I180000190-247 | SWITCH PARA REDES (EQUIPO DE CONECTIVIDAD) ADMINISTRADOR DE SISTEMA INTEGRADO. SERIE: X-DCS3000S201912180007 | 136793
I150200406-11 | TARJETA ELECTRONICA CIRCUITO EXPANSOR DE SENALIZACION DE LINEA (SLC) PARA USO CON LOS PANELES DE DETECCION DE INCENDIO (FACPS) SILENT SERIE 6000 Y FARENHEIT BLACK DE HONEYWELL UTILIZANDO PROTOCOLO SYSTEM SENSOR (SK/DP). TIENE LA MISMA FUNCIONALIDAD QUE EL SLC QUE SE ENCUENTRA INTERCONSTRUIDOS EN MISMA CANTIDAD DE DISPOSITIVOS QUE EL SLC DE LOS PANELES | 28600.96
I150200406-12 | TARJETA ELECTRONICA CIRCUITO EXPANSOR DE SENALIZACION DE LINEA (SLC) PARA USO CON LOS PANELES DE DETECCION DE INCENDIO (FACPS) SILENT SERIE 6000 Y FARENHEIT BLACK DE HONEYWELL UTILIZANDO PROTOCOLO SYSTEM SENSOR (SK/DP). TIENE LA MISMA FUNCIONALIDAD QUE EL SLC QUE SE ENCUENTRA INTERCONSTRUIDOS EN MISMA CANTIDAD DE DISPOSITIVOS QUE EL SLC DE LOS PANELES | 28600.96
I210000094-5 | TABLERO DE CONTROL PARA SISTEMA DE DETECCION DE HUMO PANEL DE DETECCION DE INCENDIOS DIRECCIONABLE (FACP) QUE PUEDE SER CONFIGURADO PARA ALCANZAR UN TOTAL DE HASTA 1110 PUNTOS Y CONECTAR HASTA 17 PANELES EN UNA SOLA VIA DE COMUNICACION DETECORES Y 159 MODULOS SYSTEM SENSOR (SK)O 127 DISPOSITIVOS (SD) HOCHIKI | 129619.56
I330000014-46 | CARGADOR BATERIAS BATERIA DE RESPALDO | 11912.04
I421400082-2 | REBAJADORA (ROUTER) SUMINISTRO DE CALL MANAGER EXPRESS PARA MAXIMO 100 EXTENSIONES (INCLUYE MODULO PARA CONTESTADORA AUTOMATICA SUPERVIVENCIA DE 50 TELEFONOS IP 1 TARJETA FXO 2 PUERTOS 1 FXS 2 PUERTOS 1 FXS 2 PUERTOS 2 PUERTOS ETHERNET 10/100/1000 2 TRONCALES E1 MODULO CALL MANAGER EXPRESS SOPORTE 8 X 5 NBD PARA SOPORTE DE TELEFONO. MEMORIA DISCO DURO Y ACCESORIO NECESARIO. INCLUYE: 1. CISCO ISR 4431 UC BUNDLE PVDM4-64 UC LICENSE ROUTER DE SERVICIO INTEGRADOS 1. SOLN SUPP 8 X 5 NBD CISCO ISR 4431 UC BUNDLE PVDM4-64 UC LIC CISCO SOLUTION SUPPORT (SSPT). TIEMPO DE SERVICIO (HORAS X DIAS): 8 X 5 1. IP BASE LICENSE FOR CISCO ISR 4400 SERIE LICENCIA. 1. 4G TO 16G DRAM UPGRADE (8G+8G) FOR CISCO ISR 4400 EXPANSION DE MEMORIA DRAM. 1. 8G TO 16G EUSB FLASH MEMORY UPGRADE FOR CISCO ISR 4430 EXPANSION DE MEMORIA FLASH. 1. AC POWER SUPPLY FOR CISCO ISR 4430 FUNTE DE ALIMENTACION. 1. AC POWER CORD (NORTH AMERICA) C13 NEMA 5-15P 2.1M CABLE DE PODER | 1798147.32
I180000190-248 | SWITCH PARA REDES (EQUIPO DE CONECTIVIDAD) SWITCH DE DATOS 48 PUERTOS CON 4 PUERTOS GIGA PARA BACKBOND FIBRA CON 4 MODULOS DE FIBRA LC COMPATIBLE CON SISTEMA DE TELEFONIA IP CALL MANAGER DE CISCO. CARACTERISTICA: MEMORIA INTERNA: 2000 MB PESO: 4.35 KG CONSUMO ENERGETICO: 125 W ALGORITMOS DE SEGURIDAD SOPORTADOS: 128-BIT AES ALTURA: 44 MM | 688869.48
I150200184-129 | INTERCOMUNICADOR (RED PRIVADA) ESTACION DE LLAMADA EN RED. | 37671
I150200462-9 | AMPLIFICADOR DE SEÑAL DE AUDIO AMPLIFICADOR DE ALTA FRECUENCIA. SERIE: X-DA4125ENS201912190006 | 96005.08
I150200462-10 | AMPLIFICADOR DE SEÑAL DE AUDIO AMPLIFICADOR DE ALTA FRECUENCIA. SERIE: X-DA4125ENS201912190008 | 96005.08
I180000190-250 | SWITCH PARA REDES (EQUIPO DE CONECTIVIDAD) SWITCH DE DATOS 2 PUERTOS SFP LAN BASE POE 48 PUERTOS COMPATIBLE CON SISTEMA DE TELEFONIA IP CALL MANAGER DE DISCO. CARACTERISTICAS PRINCIPALES: MEMORIA INTERNA: 2000 MB PESO: 4.35 KG CONSUMO ENERGETICO: 125 W ALGORITMOS DE SEGURIDAD SOPORTADOS: 128-BIT AES ALTURA: 44 MM | 229967.68
I180000190-251 | SWITCH PARA REDES (EQUIPO DE CONECTIVIDAD) SWITCH DE DATOS 2 PUERTOS SFP LAN BASE POE 48 PUERTOS COMPATIBLE CON SISTEMA DE TELEFONIA IP CALL MANAGER DE DISCO. CARACTERISTICAS PRINCIPALES: MEMORIA INTERNA: 2000 MB PESO: 4.35 KG CONSUMO ENERGETICO: 125 W ALGORITMOS DE SEGURIDAD SOPORTADOS: 128-BIT AES ALTURA: 44 MM | 229967.68
I180000190-252 | SWITCH PARA REDES (EQUIPO DE CONECTIVIDAD) SWITCH DE DATOS 2 PUERTOS SFP LAN BASE POE 48 PUERTOS COMPATIBLE CON SISTEMA DE TELEFONIA IP CALL MANAGER DE DISCO. CARACTERISTICAS PRINCIPALES: MEMORIA INTERNA: 2000 MB PESO: 4.35 KG CONSUMO ENERGETICO: 125 W ALGORITMOS DE SEGURIDAD SOPORTADOS: 128-BIT AES ALTURA: 44 MM | 229967.68
I180000190-253 | SWITCH PARA REDES (EQUIPO DE CONECTIVIDAD) SWITCH DE DATOS 2 PUERTOS SFP LAN BASE POE 48 PUERTOS COMPATIBLE CON SISTEMA DE TELEFONIA IP CALL MANAGER DE DISCO. CARACTERISTICAS PRINCIPALES: MEMORIA INTERNA: 2000 MB PESO: 4.35 KG CONSUMO ENERGETICO: 125 W ALGORITMOS DE SEGURIDAD SOPORTADOS: 128-BIT AES ALTURA: 44 MM | 229967.68
I150200428-9 | TABLERO DE CONECTORES INTERRUPTOR TERMOMAGNETICO CAPACIDAD DE INTERRUPCION 30 KA 480V CA POLOS 400 A 600 VCA-250 VCD. | 44660
I150200428-10 | TABLERO DE CONECTORES INTERRUPTOR TERMOMAGNETICO CAPACIDAD DE INTERRUPCION 30 KA 480V CA POLOS 400 A 600 VCA-250 VCD. | 44660
I150200428-11 | TABLERO DE CONECTORES INTERRUPTOR TERMOMAGNETICO CAPACIDAD DE INTERRUPCION 30 KA 480V CA POLOS 400 A 600 VCA-250 VCD. | 44660
I150200428-12 | TABLERO DE CONECTORES INTERRUPTOR TERMOMAGNETICO CAPACIDAD DE INTERRUPCION 30 KA 480V CA POLOS 400 A 600 VCA-250 VCD. | 44660
I150200428-13 | TABLERO DE CONECTORES INTERRUPTOR ELECTRONICO CAPACIDAD DE INTERRUPCION 35 KA 480 V CA 3 POLOS 800 A SDE ET 1.0 600 VCA. | 98484
I330000078-35 | PLANTA LUZ EMERGENCIA PLANTA DIESEL DE 800KW A 220/127VCA 3F-4H AUTOMATICA CAPACIDAD EMERGENCIA: 800KW2600AMP. MOTOR MITSUBISHI GENERADOR LEROY SOMER ITM A PIE DE GENERADOR 3200A CONTROL DE MOTOR Y TRANSFERENCIA DSE-7320. CASETA ACUSTICA CON DESFOGUE FRONTAL TANQUE DIESEL INTEGRADO A PATIN 2643 LTS. | 4999022.32
I330000110-3 | TABLERO TRANSFERENCIAS TABLERO DE DISTRIBUCION EN TENSION MEDIA AUTOSOPORTADO. TIPO SUBESTACION COMPACTA INDUSTRIAL. | 736948
I330000110-4 | TABLERO TRANSFERENCIAS TABLERO PRINCIPAL DISENADO Y PROBADO DE ACUERDO CON UL 981/CODIGO NACIONAL DE ELECTRICIDAD (NEC)NEMA PB-2 VOLTAJE DEL SISTEMA - 208Y/120V 3F 4H 60HZ. | 743235.2
I330000110-5 | TABLERO TRANSFERENCIAS TABLERO PRINCIPAL DISENADO Y PROBADO DE ACUERDO CON UL 981/CODIGO NACIONAL DE ELECTRICIDAD (NEC)NEMA PB-2 VOLTAJE DEL SISTEMA - 208Y/120V 3F 4H 60HZ. | 743235.2
I330000110-6 | TABLERO TRANSFERENCIAS TABLERO PRINCIPAL DISENADO Y PROBADO DE ACUERDO CON UL 981/CODIGO NACIONAL DE ELECTRICIDAD (NEC)NEMA PB-2 VOLTAJE DEL SISTEMA - 208Y/120V 3F 4H 60HZ. | 743235.2
I330000110-7 | TABLERO TRANSFERENCIAS TABLERO PRINCIPAL DISENADO Y PROBADO DE ACUERDO CON UL 981/CODIGO NACIONAL DE ELECTRICIDAD (NEC)NEMA PB-2 VOLTAJE DEL SISTEMA - 208Y/120V 3F 4H 60HZ. | 743235.2
I330000110-8 | TABLERO TRANSFERENCIAS TRANSFERENCIA AUTOMATICA COMPUESTA POR DOS INTERRUPTORES ELECTROMAGNETICOS CAPACIDAD 3 X 3200 AMPERES FIJOS INSTALADOS EN GABINETE IP40. | 614800.58
I330000116-42 | TRANSFORMADOR DE CORRIENTE TRANSFORMADOR TRIFASICO DE 50 KVA FACTOR K-13 FREC. 60 HZ VOLTAJE PRIMARIO: 220 VOLTS . | 104168
I330000116-43 | TRANSFORMADOR DE CORRIENTE TRANSFORMADOR TRIFASICO PEDESTAL 1000 KVA 13200-220/127V OA. | 646085.78
I090000112-1112 | CARRO MONITOR MONITOR DE SIGNOS VITALES CON CAPNOGRAFIA ADULTO PEDIATRICO. EQUIPO QUE DETECTA MIDE Y DESPLIEGA EN PANTALLA DE FORMA CONTINUA MULTIPLES PARAMETROS FISIOLOGICOS ASOCIADOS A UN SOLO PACIENTE: ELECTROCARDIOGRAMA FRECUENCIA CARDIACA FRECUENCIA RESPIRATORIA TEMPERATURA PRESION NO INVASIVA OXIMETRIA DE PULSO Y CAPNOGRAFIA. 1. MONITOR MODULAR O PRECONFIGURADO CON PANTALLA TOUCH DE 10.4 COMO MINIMO. 2. CON CAPACIDAD DE CONECTARSE A RED DE MONITOREO DE MANERA INALAMBRICA. 3. PANTALLA A COLOR TECNOLOGIA LCD O TFT. 4. PROTECCION CONTRA DESCARGA DE DESFIBRILADOR. 5. DETECCION DE MARCAPASOS. 6. DESPLIEGUE DE CURVAS FISIOLOGICAS EN PANTALLA: 6.1 AL MENOS 3 CURVAS SIMULTANEAS 6.2 ECG QUE DESPLIEGUE AL MENOS 3 CURVAS A ELEGIR DE 12 DERIVACIONES O MAS. 6.3 PLETISMOGRAFIA. 6.4 RESPIRACION 7. DESPLIEGUE NUMERICO DE: 7.1 FRECUENCIA CARDIACA. 7.2 FRECUENCIA RESPIRATORIA. 7.3 SATURACION DE OXIGENO. 7.4 PRESION NO INVASIVA SISTOLICA DIASTOLICA | 310880
I090000112-1113 | CARRO MONITOR MONITOR DE SIGNOS VITALES CON CAPNOGRAFIA ADULTO PEDIATRICO. EQUIPO QUE DETECTA MIDE Y DESPLIEGA EN PANTALLA DE FORMA CONTINUA MULTIPLES PARAMETROS FISIOLOGICOS ASOCIADOS A UN SOLO PACIENTE: ELECTROCARDIOGRAMA FRECUENCIA CARDIACA FRECUENCIA RESPIRATORIA TEMPERATURA PRESION NO INVASIVA OXIMETRIA DE PULSO Y CAPNOGRAFIA. 1. MONITOR MODULAR O PRECONFIGURADO CON PANTALLA TOUCH DE 10.4 COMO MINIMO. 2. CON CAPACIDAD DE CONECTARSE A RED DE MONITOREO DE MANERA INALAMBRICA. 3. PANTALLA A COLOR TECNOLOGIA LCD O TFT. 4. PROTECCION CONTRA DESCARGA DE DESFIBRILADOR. 5. DETECCION DE MARCAPASOS. 6. DESPLIEGUE DE CURVAS FISIOLOGICAS EN PANTALLA: 6.1 AL MENOS 3 CURVAS SIMULTANEAS 6.2 ECG QUE DESPLIEGUE AL MENOS 3 CURVAS A ELEGIR DE 12 DERIVACIONES O MAS. 6.3 PLETISMOGRAFIA. 6.4 RESPIRACION 7. DESPLIEGUE NUMERICO DE: 7.1 FRECUENCIA CARDIACA. 7.2 FRECUENCIA RESPIRATORIA. 7.3 SATURACION DE OXIGENO. 7.4 PRESION NO INVASIVA SISTOLICA DIASTOLICA | 310880
I090000112-1114 | CARRO MONITOR MONITOR DE SIGNOS VITALES CON CAPNOGRAFIA ADULTO PEDIATRICO. EQUIPO QUE DETECTA MIDE Y DESPLIEGA EN PANTALLA DE FORMA CONTINUA MULTIPLES PARAMETROS FISIOLOGICOS ASOCIADOS A UN SOLO PACIENTE: ELECTROCARDIOGRAMA FRECUENCIA CARDIACA FRECUENCIA RESPIRATORIA TEMPERATURA PRESION NO INVASIVA OXIMETRIA DE PULSO Y CAPNOGRAFIA. 1. MONITOR MODULAR O PRECONFIGURADO CON PANTALLA TOUCH DE 10.4 COMO MINIMO. 2. CON CAPACIDAD DE CONECTARSE A RED DE MONITOREO DE MANERA INALAMBRICA. 3. PANTALLA A COLOR TECNOLOGIA LCD O TFT. 4. PROTECCION CONTRA DESCARGA DE DESFIBRILADOR. 5. DETECCION DE MARCAPASOS. 6. DESPLIEGUE DE CURVAS FISIOLOGICAS EN PANTALLA: 6.1 AL MENOS 3 CURVAS SIMULTANEAS 6.2 ECG QUE DESPLIEGUE AL MENOS 3 CURVAS A ELEGIR DE 12 DERIVACIONES O MAS. 6.3 PLETISMOGRAFIA. 6.4 RESPIRACION 7. DESPLIEGUE NUMERICO DE: 7.1 FRECUENCIA CARDIACA. 7.2 FRECUENCIA RESPIRATORIA. 7.3 SATURACION DE OXIGENO. 7.4 PRESION NO INVASIVA SISTOLICA DIASTOLICA | 310880
I090000112-1133 | CARRO MONITOR MONITOR DE SIGNOS VITALES CON CAPNOGRAFIA ADULTO PEDIATRICO NEONATAL Y PRESIONES INVASIVAS. EQUIPO QUE DETECTA MIDE Y DESPLIEGA EN PANTALLA DE FORMA CONTINUA MULTIPLES PARAMETROS FISIOLOGICOS ASOCIADOS A UN SOLO PACIENTE: ELECTROCARDIOGRAMA FRECUENCIA CARDIACA FRECUENCIA RESPIRATORIA TEMPERATURA PRESION NO INVASIVA OXIMETRIA DE PULSO Y CAPNOGRAFIA. 1. MONITOR MODULAR O PRECONFIGURADO CON PANTALLA TOUCH DE 10.4 COMO MINIMO. 2. CON CAPACIDAD DE CONECTARSE A RED DE MONITOREO DE MANERA INALAMBRICA. 3. PANTALLA A COLOR TECNOLOGIA LCD O TFT. 4. PROTECCION CONTRA DESCARGA DE DESFIBRILADOR. 5. DETECCION DE MARCAPASOS. 6. DESPLIEGUE DE CURVAS FISIOLOGICAS EN PANTALLA: 6.1 AL MENOS 3 CURVAS SIMULTANEAS. 6.2 ECG QUE DESPLIEGUE AL MENOS 3 CURVAS A ELEGIR DE 12 DERIVACIONES O MAS 6.3 PLETISMOGRAFIA. 6.4 RESPIRACION. 7. DESPLIEGUE NUMERICO DE: 7.1 FRECUENCIA CARDIACA. 7.2 FRECUENCIA RESPIRATORIA. 7.3 SATURACION DE OXIGENO. 7.4 PRESIO | 394400
I090000112-1134 | CARRO MONITOR MONITOR DE SIGNOS VITALES CON CAPNOGRAFIA ADULTO PEDIATRICO NEONATAL Y PRESIONES INVASIVAS. EQUIPO QUE DETECTA MIDE Y DESPLIEGA EN PANTALLA DE FORMA CONTINUA MULTIPLES PARAMETROS FISIOLOGICOS ASOCIADOS A UN SOLO PACIENTE: ELECTROCARDIOGRAMA FRECUENCIA CARDIACA FRECUENCIA RESPIRATORIA TEMPERATURA PRESION NO INVASIVA OXIMETRIA DE PULSO Y CAPNOGRAFIA. 1. MONITOR MODULAR O PRECONFIGURADO CON PANTALLA TOUCH DE 10.4 COMO MINIMO. 2. CON CAPACIDAD DE CONECTARSE A RED DE MONITOREO DE MANERA INALAMBRICA. 3. PANTALLA A COLOR TECNOLOGIA LCD O TFT. 4. PROTECCION CONTRA DESCARGA DE DESFIBRILADOR. 5. DETECCION DE MARCAPASOS. 6. DESPLIEGUE DE CURVAS FISIOLOGICAS EN PANTALLA: 6.1 AL MENOS 3 CURVAS SIMULTANEAS. 6.2 ECG QUE DESPLIEGUE AL MENOS 3 CURVAS A ELEGIR DE 12 DERIVACIONES O MAS 6.3 PLETISMOGRAFIA. 6.4 RESPIRACION. 7. DESPLIEGUE NUMERICO DE: 7.1 FRECUENCIA CARDIACA. 7.2 FRECUENCIA RESPIRATORIA. 7.3 SATURACION DE OXIGENO. 7.4 PRESIO | 394400
I090000112-1110 | CARRO MONITOR MONITOR DE SIGNOS VITALES CON CAPNOGRAFIA ADULTO PEDIATRICO. EQUIPO QUE DETECTA MIDE Y DESPLIEGA EN PANTALLA DE FORMA CONTINUA MULTIPLES PARAMETROS FISIOLOGICOS ASOCIADOS A UN SOLO PACIENTE: ELECTROCARDIOGRAMA FRECUENCIA CARDIACA FRECUENCIA RESPIRATORIA TEMPERATURA PRESION NO INVASIVA OXIMETRIA DE PULSO Y CAPNOGRAFIA. 1. MONITOR MODULAR O PRECONFIGURADO CON PANTALLA TOUCH DE 10.4 COMO MINIMO. 2. CON CAPACIDAD DE CONECTARSE A RED DE MONITOREO DE MANERA INALAMBRICA. 3. PANTALLA A COLOR TECNOLOGIA LCD O TFT. 4. PROTECCION CONTRA DESCARGA DE DESFIBRILADOR. 5. DETECCION DE MARCAPASOS. 6. DESPLIEGUE DE CURVAS FISIOLOGICAS EN PANTALLA: 6.1 AL MENOS 3 CURVAS SIMULTANEAS 6.2 ECG QUE DESPLIEGUE AL MENOS 3 CURVAS A ELEGIR DE 12 DERIVACIONES O MAS. 6.3 PLETISMOGRAFIA. 6.4 RESPIRACION 7. DESPLIEGUE NUMERICO DE: 7.1 FRECUENCIA CARDIACA. 7.2 FRECUENCIA RESPIRATORIA. 7.3 SATURACION DE OXIGENO. 7.4 PRESION NO INVASIVA SISTOLICA DIASTOLICA | 310880
I090000112-1111 | CARRO MONITOR MONITOR DE SIGNOS VITALES CON CAPNOGRAFIA ADULTO PEDIATRICO. EQUIPO QUE DETECTA MIDE Y DESPLIEGA EN PANTALLA DE FORMA CONTINUA MULTIPLES PARAMETROS FISIOLOGICOS ASOCIADOS A UN SOLO PACIENTE: ELECTROCARDIOGRAMA FRECUENCIA CARDIACA FRECUENCIA RESPIRATORIA TEMPERATURA PRESION NO INVASIVA OXIMETRIA DE PULSO Y CAPNOGRAFIA. 1. MONITOR MODULAR O PRECONFIGURADO CON PANTALLA TOUCH DE 10.4 COMO MINIMO. 2. CON CAPACIDAD DE CONECTARSE A RED DE MONITOREO DE MANERA INALAMBRICA. 3. PANTALLA A COLOR TECNOLOGIA LCD O TFT. 4. PROTECCION CONTRA DESCARGA DE DESFIBRILADOR. 5. DETECCION DE MARCAPASOS. 6. DESPLIEGUE DE CURVAS FISIOLOGICAS EN PANTALLA: 6.1 AL MENOS 3 CURVAS SIMULTANEAS 6.2 ECG QUE DESPLIEGUE AL MENOS 3 CURVAS A ELEGIR DE 12 DERIVACIONES O MAS. 6.3 PLETISMOGRAFIA. 6.4 RESPIRACION 7. DESPLIEGUE NUMERICO DE: 7.1 FRECUENCIA CARDIACA. 7.2 FRECUENCIA RESPIRATORIA. 7.3 SATURACION DE OXIGENO. 7.4 PRESION NO INVASIVA SISTOLICA DIASTOLICA | 310880
I090000112-1115 | CARRO MONITOR MONITOR DE SIGNOS VITALES CON CAPNOGRAFIA ADULTO PEDIATRICO NEONATAL Y PRESIONES INVASIVAS. EQUIPO QUE DETECTA MIDE Y DESPLIEGA EN PANTALLA DE FORMA CONTINUA MULTIPLES PARAMETROS FISIOLOGICOS ASOCIADOS A UN SOLO PACIENTE: ELECTROCARDIOGRAMA FRECUENCIA CARDIACA FRECUENCIA RESPIRATORIA TEMPERATURA PRESION NO INVASIVA OXIMETRIA DE PULSO Y CAPNOGRAFIA. 1. MONITOR MODULAR O PRECONFIGURADO CON PANTALLA TOUCH DE 10.4 COMO MINIMO. 2. CON CAPACIDAD DE CONECTARSE A RED DE MONITOREO DE MANERA INALAMBRICA. 3. PANTALLA A COLOR TECNOLOGIA LCD O TFT. 4. PROTECCION CONTRA DESCARGA DE DESFIBRILADOR. 5. DETECCION DE MARCAPASOS. 6. DESPLIEGUE DE CURVAS FISIOLOGICAS EN PANTALLA: 6.1 AL MENOS 3 CURVAS SIMULTANEAS. 6.2 ECG QUE DESPLIEGUE AL MENOS 3 CURVAS A ELEGIR DE 12 DERIVACIONES O MAS 6.3 PLETISMOGRAFIA. 6.4 RESPIRACION. 7. DESPLIEGUE NUMERICO DE: 7.1 FRECUENCIA CARDIACA. 7.2 FRECUENCIA RESPIRATORIA. 7.3 SATURACION DE OXIGENO. 7.4 PRESIO | 394400
I090000112-1116 | CARRO MONITOR MONITOR DE SIGNOS VITALES CON CAPNOGRAFIA ADULTO PEDIATRICO NEONATAL Y PRESIONES INVASIVAS. EQUIPO QUE DETECTA MIDE Y DESPLIEGA EN PANTALLA DE FORMA CONTINUA MULTIPLES PARAMETROS FISIOLOGICOS ASOCIADOS A UN SOLO PACIENTE: ELECTROCARDIOGRAMA FRECUENCIA CARDIACA FRECUENCIA RESPIRATORIA TEMPERATURA PRESION NO INVASIVA OXIMETRIA DE PULSO Y CAPNOGRAFIA. 1. MONITOR MODULAR O PRECONFIGURADO CON PANTALLA TOUCH DE 10.4 COMO MINIMO. 2. CON CAPACIDAD DE CONECTARSE A RED DE MONITOREO DE MANERA INALAMBRICA. 3. PANTALLA A COLOR TECNOLOGIA LCD O TFT. 4. PROTECCION CONTRA DESCARGA DE DESFIBRILADOR. 5. DETECCION DE MARCAPASOS. 6. DESPLIEGUE DE CURVAS FISIOLOGICAS EN PANTALLA: 6.1 AL MENOS 3 CURVAS SIMULTANEAS. 6.2 ECG QUE DESPLIEGUE AL MENOS 3 CURVAS A ELEGIR DE 12 DERIVACIONES O MAS 6.3 PLETISMOGRAFIA. 6.4 RESPIRACION. 7. DESPLIEGUE NUMERICO DE: 7.1 FRECUENCIA CARDIACA. 7.2 FRECUENCIA RESPIRATORIA. 7.3 SATURACION DE OXIGENO. 7.4 PRESIO | 394400
I090000112-1117 | CARRO MONITOR MONITOR DE SIGNOS VITALES CON CAPNOGRAFIA ADULTO PEDIATRICO NEONATAL Y PRESIONES INVASIVAS. EQUIPO QUE DETECTA MIDE Y DESPLIEGA EN PANTALLA DE FORMA CONTINUA MULTIPLES PARAMETROS FISIOLOGICOS ASOCIADOS A UN SOLO PACIENTE: ELECTROCARDIOGRAMA FRECUENCIA CARDIACA FRECUENCIA RESPIRATORIA TEMPERATURA PRESION NO INVASIVA OXIMETRIA DE PULSO Y CAPNOGRAFIA. 1. MONITOR MODULAR O PRECONFIGURADO CON PANTALLA TOUCH DE 10.4 COMO MINIMO. 2. CON CAPACIDAD DE CONECTARSE A RED DE MONITOREO DE MANERA INALAMBRICA. 3. PANTALLA A COLOR TECNOLOGIA LCD O TFT. 4. PROTECCION CONTRA DESCARGA DE DESFIBRILADOR. 5. DETECCION DE MARCAPASOS. 6. DESPLIEGUE DE CURVAS FISIOLOGICAS EN PANTALLA: 6.1 AL MENOS 3 CURVAS SIMULTANEAS. 6.2 ECG QUE DESPLIEGUE AL MENOS 3 CURVAS A ELEGIR DE 12 DERIVACIONES O MAS 6.3 PLETISMOGRAFIA. 6.4 RESPIRACION. 7. DESPLIEGUE NUMERICO DE: 7.1 FRECUENCIA CARDIACA. 7.2 FRECUENCIA RESPIRATORIA. 7.3 SATURACION DE OXIGENO. 7.4 PRESIO | 394400
I090000112-1118 | CARRO MONITOR MONITOR DE SIGNOS VITALES CON CAPNOGRAFIA ADULTO PEDIATRICO NEONATAL Y PRESIONES INVASIVAS. EQUIPO QUE DETECTA MIDE Y DESPLIEGA EN PANTALLA DE FORMA CONTINUA MULTIPLES PARAMETROS FISIOLOGICOS ASOCIADOS A UN SOLO PACIENTE: ELECTROCARDIOGRAMA FRECUENCIA CARDIACA FRECUENCIA RESPIRATORIA TEMPERATURA PRESION NO INVASIVA OXIMETRIA DE PULSO Y CAPNOGRAFIA. 1. MONITOR MODULAR O PRECONFIGURADO CON PANTALLA TOUCH DE 10.4 COMO MINIMO. 2. CON CAPACIDAD DE CONECTARSE A RED DE MONITOREO DE MANERA INALAMBRICA. 3. PANTALLA A COLOR TECNOLOGIA LCD O TFT. 4. PROTECCION CONTRA DESCARGA DE DESFIBRILADOR. 5. DETECCION DE MARCAPASOS. 6. DESPLIEGUE DE CURVAS FISIOLOGICAS EN PANTALLA: 6.1 AL MENOS 3 CURVAS SIMULTANEAS. 6.2 ECG QUE DESPLIEGUE AL MENOS 3 CURVAS A ELEGIR DE 12 DERIVACIONES O MAS 6.3 PLETISMOGRAFIA. 6.4 RESPIRACION. 7. DESPLIEGUE NUMERICO DE: 7.1 FRECUENCIA CARDIACA. 7.2 FRECUENCIA RESPIRATORIA. 7.3 SATURACION DE OXIGENO. 7.4 PRESIO | 394400
I090000112-1119 | CARRO MONITOR MONITOR DE SIGNOS VITALES CON CAPNOGRAFIA ADULTO PEDIATRICO NEONATAL Y PRESIONES INVASIVAS. EQUIPO QUE DETECTA MIDE Y DESPLIEGA EN PANTALLA DE FORMA CONTINUA MULTIPLES PARAMETROS FISIOLOGICOS ASOCIADOS A UN SOLO PACIENTE: ELECTROCARDIOGRAMA FRECUENCIA CARDIACA FRECUENCIA RESPIRATORIA TEMPERATURA PRESION NO INVASIVA OXIMETRIA DE PULSO Y CAPNOGRAFIA. 1. MONITOR MODULAR O PRECONFIGURADO CON PANTALLA TOUCH DE 10.4 COMO MINIMO. 2. CON CAPACIDAD DE CONECTARSE A RED DE MONITOREO DE MANERA INALAMBRICA. 3. PANTALLA A COLOR TECNOLOGIA LCD O TFT. 4. PROTECCION CONTRA DESCARGA DE DESFIBRILADOR. 5. DETECCION DE MARCAPASOS. 6. DESPLIEGUE DE CURVAS FISIOLOGICAS EN PANTALLA: 6.1 AL MENOS 3 CURVAS SIMULTANEAS. 6.2 ECG QUE DESPLIEGUE AL MENOS 3 CURVAS A ELEGIR DE 12 DERIVACIONES O MAS 6.3 PLETISMOGRAFIA. 6.4 RESPIRACION. 7. DESPLIEGUE NUMERICO DE: 7.1 FRECUENCIA CARDIACA. 7.2 FRECUENCIA RESPIRATORIA. 7.3 SATURACION DE OXIGENO. 7.4 PRESIO | 394400
I090000112-1120 | CARRO MONITOR MONITOR DE SIGNOS VITALES CON CAPNOGRAFIA ADULTO PEDIATRICO NEONATAL Y PRESIONES INVASIVAS. EQUIPO QUE DETECTA MIDE Y DESPLIEGA EN PANTALLA DE FORMA CONTINUA MULTIPLES PARAMETROS FISIOLOGICOS ASOCIADOS A UN SOLO PACIENTE: ELECTROCARDIOGRAMA FRECUENCIA CARDIACA FRECUENCIA RESPIRATORIA TEMPERATURA PRESION NO INVASIVA OXIMETRIA DE PULSO Y CAPNOGRAFIA. 1. MONITOR MODULAR O PRECONFIGURADO CON PANTALLA TOUCH DE 10.4 COMO MINIMO. 2. CON CAPACIDAD DE CONECTARSE A RED DE MONITOREO DE MANERA INALAMBRICA. 3. PANTALLA A COLOR TECNOLOGIA LCD O TFT. 4. PROTECCION CONTRA DESCARGA DE DESFIBRILADOR. 5. DETECCION DE MARCAPASOS. 6. DESPLIEGUE DE CURVAS FISIOLOGICAS EN PANTALLA: 6.1 AL MENOS 3 CURVAS SIMULTANEAS. 6.2 ECG QUE DESPLIEGUE AL MENOS 3 CURVAS A ELEGIR DE 12 DERIVACIONES O MAS 6.3 PLETISMOGRAFIA. 6.4 RESPIRACION. 7. DESPLIEGUE NUMERICO DE: 7.1 FRECUENCIA CARDIACA. 7.2 FRECUENCIA RESPIRATORIA. 7.3 SATURACION DE OXIGENO. 7.4 PRESIO | 394400
I090000112-1121 | CARRO MONITOR MONITOR DE SIGNOS VITALES CON CAPNOGRAFIA ADULTO PEDIATRICO NEONATAL Y PRESIONES INVASIVAS. EQUIPO QUE DETECTA MIDE Y DESPLIEGA EN PANTALLA DE FORMA CONTINUA MULTIPLES PARAMETROS FISIOLOGICOS ASOCIADOS A UN SOLO PACIENTE: ELECTROCARDIOGRAMA FRECUENCIA CARDIACA FRECUENCIA RESPIRATORIA TEMPERATURA PRESION NO INVASIVA OXIMETRIA DE PULSO Y CAPNOGRAFIA. 1. MONITOR MODULAR O PRECONFIGURADO CON PANTALLA TOUCH DE 10.4 COMO MINIMO. 2. CON CAPACIDAD DE CONECTARSE A RED DE MONITOREO DE MANERA INALAMBRICA. 3. PANTALLA A COLOR TECNOLOGIA LCD O TFT. 4. PROTECCION CONTRA DESCARGA DE DESFIBRILADOR. 5. DETECCION DE MARCAPASOS. 6. DESPLIEGUE DE CURVAS FISIOLOGICAS EN PANTALLA: 6.1 AL MENOS 3 CURVAS SIMULTANEAS. 6.2 ECG QUE DESPLIEGUE AL MENOS 3 CURVAS A ELEGIR DE 12 DERIVACIONES O MAS 6.3 PLETISMOGRAFIA. 6.4 RESPIRACION. 7. DESPLIEGUE NUMERICO DE: 7.1 FRECUENCIA CARDIACA. 7.2 FRECUENCIA RESPIRATORIA. 7.3 SATURACION DE OXIGENO. 7.4 PRESIO | 394400
I090000112-1122 | CARRO MONITOR MONITOR DE SIGNOS VITALES CON CAPNOGRAFIA ADULTO PEDIATRICO NEONATAL Y PRESIONES INVASIVAS. EQUIPO QUE DETECTA MIDE Y DESPLIEGA EN PANTALLA DE FORMA CONTINUA MULTIPLES PARAMETROS FISIOLOGICOS ASOCIADOS A UN SOLO PACIENTE: ELECTROCARDIOGRAMA FRECUENCIA CARDIACA FRECUENCIA RESPIRATORIA TEMPERATURA PRESION NO INVASIVA OXIMETRIA DE PULSO Y CAPNOGRAFIA. 1. MONITOR MODULAR O PRECONFIGURADO CON PANTALLA TOUCH DE 10.4 COMO MINIMO. 2. CON CAPACIDAD DE CONECTARSE A RED DE MONITOREO DE MANERA INALAMBRICA. 3. PANTALLA A COLOR TECNOLOGIA LCD O TFT. 4. PROTECCION CONTRA DESCARGA DE DESFIBRILADOR. 5. DETECCION DE MARCAPASOS. 6. DESPLIEGUE DE CURVAS FISIOLOGICAS EN PANTALLA: 6.1 AL MENOS 3 CURVAS SIMULTANEAS. 6.2 ECG QUE DESPLIEGUE AL MENOS 3 CURVAS A ELEGIR DE 12 DERIVACIONES O MAS 6.3 PLETISMOGRAFIA. 6.4 RESPIRACION. 7. DESPLIEGUE NUMERICO DE: 7.1 FRECUENCIA CARDIACA. 7.2 FRECUENCIA RESPIRATORIA. 7.3 SATURACION DE OXIGENO. 7.4 PRESIO | 394400
I090000112-1123 | CARRO MONITOR MONITOR DE SIGNOS VITALES CON CAPNOGRAFIA ADULTO PEDIATRICO NEONATAL Y PRESIONES INVASIVAS. EQUIPO QUE DETECTA MIDE Y DESPLIEGA EN PANTALLA DE FORMA CONTINUA MULTIPLES PARAMETROS FISIOLOGICOS ASOCIADOS A UN SOLO PACIENTE: ELECTROCARDIOGRAMA FRECUENCIA CARDIACA FRECUENCIA RESPIRATORIA TEMPERATURA PRESION NO INVASIVA OXIMETRIA DE PULSO Y CAPNOGRAFIA. 1. MONITOR MODULAR O PRECONFIGURADO CON PANTALLA TOUCH DE 10.4 COMO MINIMO. 2. CON CAPACIDAD DE CONECTARSE A RED DE MONITOREO DE MANERA INALAMBRICA. 3. PANTALLA A COLOR TECNOLOGIA LCD O TFT. 4. PROTECCION CONTRA DESCARGA DE DESFIBRILADOR. 5. DETECCION DE MARCAPASOS. 6. DESPLIEGUE DE CURVAS FISIOLOGICAS EN PANTALLA: 6.1 AL MENOS 3 CURVAS SIMULTANEAS. 6.2 ECG QUE DESPLIEGUE AL MENOS 3 CURVAS A ELEGIR DE 12 DERIVACIONES O MAS 6.3 PLETISMOGRAFIA. 6.4 RESPIRACION. 7. DESPLIEGUE NUMERICO DE: 7.1 FRECUENCIA CARDIACA. 7.2 FRECUENCIA RESPIRATORIA. 7.3 SATURACION DE OXIGENO. 7.4 PRESIO | 394400
I090000112-1124 | CARRO MONITOR MONITOR DE SIGNOS VITALES CON CAPNOGRAFIA ADULTO PEDIATRICO NEONATAL Y PRESIONES INVASIVAS. EQUIPO QUE DETECTA MIDE Y DESPLIEGA EN PANTALLA DE FORMA CONTINUA MULTIPLES PARAMETROS FISIOLOGICOS ASOCIADOS A UN SOLO PACIENTE: ELECTROCARDIOGRAMA FRECUENCIA CARDIACA FRECUENCIA RESPIRATORIA TEMPERATURA PRESION NO INVASIVA OXIMETRIA DE PULSO Y CAPNOGRAFIA. 1. MONITOR MODULAR O PRECONFIGURADO CON PANTALLA TOUCH DE 10.4 COMO MINIMO. 2. CON CAPACIDAD DE CONECTARSE A RED DE MONITOREO DE MANERA INALAMBRICA. 3. PANTALLA A COLOR TECNOLOGIA LCD O TFT. 4. PROTECCION CONTRA DESCARGA DE DESFIBRILADOR. 5. DETECCION DE MARCAPASOS. 6. DESPLIEGUE DE CURVAS FISIOLOGICAS EN PANTALLA: 6.1 AL MENOS 3 CURVAS SIMULTANEAS. 6.2 ECG QUE DESPLIEGUE AL MENOS 3 CURVAS A ELEGIR DE 12 DERIVACIONES O MAS 6.3 PLETISMOGRAFIA. 6.4 RESPIRACION. 7. DESPLIEGUE NUMERICO DE: 7.1 FRECUENCIA CARDIACA. 7.2 FRECUENCIA RESPIRATORIA. 7.3 SATURACION DE OXIGENO. 7.4 PRESIO | 394400
I090000112-1125 | CARRO MONITOR MONITOR DE SIGNOS VITALES CON CAPNOGRAFIA ADULTO PEDIATRICO NEONATAL Y PRESIONES INVASIVAS. EQUIPO QUE DETECTA MIDE Y DESPLIEGA EN PANTALLA DE FORMA CONTINUA MULTIPLES PARAMETROS FISIOLOGICOS ASOCIADOS A UN SOLO PACIENTE: ELECTROCARDIOGRAMA FRECUENCIA CARDIACA FRECUENCIA RESPIRATORIA TEMPERATURA PRESION NO INVASIVA OXIMETRIA DE PULSO Y CAPNOGRAFIA. 1. MONITOR MODULAR O PRECONFIGURADO CON PANTALLA TOUCH DE 10.4 COMO MINIMO. 2. CON CAPACIDAD DE CONECTARSE A RED DE MONITOREO DE MANERA INALAMBRICA. 3. PANTALLA A COLOR TECNOLOGIA LCD O TFT. 4. PROTECCION CONTRA DESCARGA DE DESFIBRILADOR. 5. DETECCION DE MARCAPASOS. 6. DESPLIEGUE DE CURVAS FISIOLOGICAS EN PANTALLA: 6.1 AL MENOS 3 CURVAS SIMULTANEAS. 6.2 ECG QUE DESPLIEGUE AL MENOS 3 CURVAS A ELEGIR DE 12 DERIVACIONES O MAS 6.3 PLETISMOGRAFIA. 6.4 RESPIRACION. 7. DESPLIEGUE NUMERICO DE: 7.1 FRECUENCIA CARDIACA. 7.2 FRECUENCIA RESPIRATORIA. 7.3 SATURACION DE OXIGENO. 7.4 PRESIO | 394400
I090000112-1126 | CARRO MONITOR MONITOR DE SIGNOS VITALES CON CAPNOGRAFIA ADULTO PEDIATRICO NEONATAL Y PRESIONES INVASIVAS. EQUIPO QUE DETECTA MIDE Y DESPLIEGA EN PANTALLA DE FORMA CONTINUA MULTIPLES PARAMETROS FISIOLOGICOS ASOCIADOS A UN SOLO PACIENTE: ELECTROCARDIOGRAMA FRECUENCIA CARDIACA FRECUENCIA RESPIRATORIA TEMPERATURA PRESION NO INVASIVA OXIMETRIA DE PULSO Y CAPNOGRAFIA. 1. MONITOR MODULAR O PRECONFIGURADO CON PANTALLA TOUCH DE 10.4 COMO MINIMO. 2. CON CAPACIDAD DE CONECTARSE A RED DE MONITOREO DE MANERA INALAMBRICA. 3. PANTALLA A COLOR TECNOLOGIA LCD O TFT. 4. PROTECCION CONTRA DESCARGA DE DESFIBRILADOR. 5. DETECCION DE MARCAPASOS. 6. DESPLIEGUE DE CURVAS FISIOLOGICAS EN PANTALLA: 6.1 AL MENOS 3 CURVAS SIMULTANEAS. 6.2 ECG QUE DESPLIEGUE AL MENOS 3 CURVAS A ELEGIR DE 12 DERIVACIONES O MAS 6.3 PLETISMOGRAFIA. 6.4 RESPIRACION. 7. DESPLIEGUE NUMERICO DE: 7.1 FRECUENCIA CARDIACA. 7.2 FRECUENCIA RESPIRATORIA. 7.3 SATURACION DE OXIGENO. 7.4 PRESIO | 394400
I090000112-1127 | CARRO MONITOR MONITOR DE SIGNOS VITALES CON CAPNOGRAFIA ADULTO PEDIATRICO NEONATAL Y PRESIONES INVASIVAS. EQUIPO QUE DETECTA MIDE Y DESPLIEGA EN PANTALLA DE FORMA CONTINUA MULTIPLES PARAMETROS FISIOLOGICOS ASOCIADOS A UN SOLO PACIENTE: ELECTROCARDIOGRAMA FRECUENCIA CARDIACA FRECUENCIA RESPIRATORIA TEMPERATURA PRESION NO INVASIVA OXIMETRIA DE PULSO Y CAPNOGRAFIA. 1. MONITOR MODULAR O PRECONFIGURADO CON PANTALLA TOUCH DE 10.4 COMO MINIMO. 2. CON CAPACIDAD DE CONECTARSE A RED DE MONITOREO DE MANERA INALAMBRICA. 3. PANTALLA A COLOR TECNOLOGIA LCD O TFT. 4. PROTECCION CONTRA DESCARGA DE DESFIBRILADOR. 5. DETECCION DE MARCAPASOS. 6. DESPLIEGUE DE CURVAS FISIOLOGICAS EN PANTALLA: 6.1 AL MENOS 3 CURVAS SIMULTANEAS. 6.2 ECG QUE DESPLIEGUE AL MENOS 3 CURVAS A ELEGIR DE 12 DERIVACIONES O MAS 6.3 PLETISMOGRAFIA. 6.4 RESPIRACION. 7. DESPLIEGUE NUMERICO DE: 7.1 FRECUENCIA CARDIACA. 7.2 FRECUENCIA RESPIRATORIA. 7.3 SATURACION DE OXIGENO. 7.4 PRESIO | 394400
I090000112-1128 | CARRO MONITOR MONITOR DE SIGNOS VITALES CON CAPNOGRAFIA ADULTO PEDIATRICO NEONATAL Y PRESIONES INVASIVAS. EQUIPO QUE DETECTA MIDE Y DESPLIEGA EN PANTALLA DE FORMA CONTINUA MULTIPLES PARAMETROS FISIOLOGICOS ASOCIADOS A UN SOLO PACIENTE: ELECTROCARDIOGRAMA FRECUENCIA CARDIACA FRECUENCIA RESPIRATORIA TEMPERATURA PRESION NO INVASIVA OXIMETRIA DE PULSO Y CAPNOGRAFIA. 1. MONITOR MODULAR O PRECONFIGURADO CON PANTALLA TOUCH DE 10.4 COMO MINIMO. 2. CON CAPACIDAD DE CONECTARSE A RED DE MONITOREO DE MANERA INALAMBRICA. 3. PANTALLA A COLOR TECNOLOGIA LCD O TFT. 4. PROTECCION CONTRA DESCARGA DE DESFIBRILADOR. 5. DETECCION DE MARCAPASOS. 6. DESPLIEGUE DE CURVAS FISIOLOGICAS EN PANTALLA: 6.1 AL MENOS 3 CURVAS SIMULTANEAS. 6.2 ECG QUE DESPLIEGUE AL MENOS 3 CURVAS A ELEGIR DE 12 DERIVACIONES O MAS 6.3 PLETISMOGRAFIA. 6.4 RESPIRACION. 7. DESPLIEGUE NUMERICO DE: 7.1 FRECUENCIA CARDIACA. 7.2 FRECUENCIA RESPIRATORIA. 7.3 SATURACION DE OXIGENO. 7.4 PRESIO | 394400
I090000112-1129 | CARRO MONITOR MONITOR DE SIGNOS VITALES CON CAPNOGRAFIA ADULTO PEDIATRICO NEONATAL Y PRESIONES INVASIVAS. EQUIPO QUE DETECTA MIDE Y DESPLIEGA EN PANTALLA DE FORMA CONTINUA MULTIPLES PARAMETROS FISIOLOGICOS ASOCIADOS A UN SOLO PACIENTE: ELECTROCARDIOGRAMA FRECUENCIA CARDIACA FRECUENCIA RESPIRATORIA TEMPERATURA PRESION NO INVASIVA OXIMETRIA DE PULSO Y CAPNOGRAFIA. 1. MONITOR MODULAR O PRECONFIGURADO CON PANTALLA TOUCH DE 10.4 COMO MINIMO. 2. CON CAPACIDAD DE CONECTARSE A RED DE MONITOREO DE MANERA INALAMBRICA. 3. PANTALLA A COLOR TECNOLOGIA LCD O TFT. 4. PROTECCION CONTRA DESCARGA DE DESFIBRILADOR. 5. DETECCION DE MARCAPASOS. 6. DESPLIEGUE DE CURVAS FISIOLOGICAS EN PANTALLA: 6.1 AL MENOS 3 CURVAS SIMULTANEAS. 6.2 ECG QUE DESPLIEGUE AL MENOS 3 CURVAS A ELEGIR DE 12 DERIVACIONES O MAS 6.3 PLETISMOGRAFIA. 6.4 RESPIRACION. 7. DESPLIEGUE NUMERICO DE: 7.1 FRECUENCIA CARDIACA. 7.2 FRECUENCIA RESPIRATORIA. 7.3 SATURACION DE OXIGENO. 7.4 PRESIO | 394400
I090000112-1130 | CARRO MONITOR MONITOR DE SIGNOS VITALES CON CAPNOGRAFIA ADULTO PEDIATRICO NEONATAL Y PRESIONES INVASIVAS. EQUIPO QUE DETECTA MIDE Y DESPLIEGA EN PANTALLA DE FORMA CONTINUA MULTIPLES PARAMETROS FISIOLOGICOS ASOCIADOS A UN SOLO PACIENTE: ELECTROCARDIOGRAMA FRECUENCIA CARDIACA FRECUENCIA RESPIRATORIA TEMPERATURA PRESION NO INVASIVA OXIMETRIA DE PULSO Y CAPNOGRAFIA. 1. MONITOR MODULAR O PRECONFIGURADO CON PANTALLA TOUCH DE 10.4 COMO MINIMO. 2. CON CAPACIDAD DE CONECTARSE A RED DE MONITOREO DE MANERA INALAMBRICA. 3. PANTALLA A COLOR TECNOLOGIA LCD O TFT. 4. PROTECCION CONTRA DESCARGA DE DESFIBRILADOR. 5. DETECCION DE MARCAPASOS. 6. DESPLIEGUE DE CURVAS FISIOLOGICAS EN PANTALLA: 6.1 AL MENOS 3 CURVAS SIMULTANEAS. 6.2 ECG QUE DESPLIEGUE AL MENOS 3 CURVAS A ELEGIR DE 12 DERIVACIONES O MAS 6.3 PLETISMOGRAFIA. 6.4 RESPIRACION. 7. DESPLIEGUE NUMERICO DE: 7.1 FRECUENCIA CARDIACA. 7.2 FRECUENCIA RESPIRATORIA. 7.3 SATURACION DE OXIGENO. 7.4 PRESIO | 394400
I090000112-1131 | CARRO MONITOR MONITOR DE SIGNOS VITALES CON CAPNOGRAFIA ADULTO PEDIATRICO NEONATAL Y PRESIONES INVASIVAS. EQUIPO QUE DETECTA MIDE Y DESPLIEGA EN PANTALLA DE FORMA CONTINUA MULTIPLES PARAMETROS FISIOLOGICOS ASOCIADOS A UN SOLO PACIENTE: ELECTROCARDIOGRAMA FRECUENCIA CARDIACA FRECUENCIA RESPIRATORIA TEMPERATURA PRESION NO INVASIVA OXIMETRIA DE PULSO Y CAPNOGRAFIA. 1. MONITOR MODULAR O PRECONFIGURADO CON PANTALLA TOUCH DE 10.4 COMO MINIMO. 2. CON CAPACIDAD DE CONECTARSE A RED DE MONITOREO DE MANERA INALAMBRICA. 3. PANTALLA A COLOR TECNOLOGIA LCD O TFT. 4. PROTECCION CONTRA DESCARGA DE DESFIBRILADOR. 5. DETECCION DE MARCAPASOS. 6. DESPLIEGUE DE CURVAS FISIOLOGICAS EN PANTALLA: 6.1 AL MENOS 3 CURVAS SIMULTANEAS. 6.2 ECG QUE DESPLIEGUE AL MENOS 3 CURVAS A ELEGIR DE 12 DERIVACIONES O MAS 6.3 PLETISMOGRAFIA. 6.4 RESPIRACION. 7. DESPLIEGUE NUMERICO DE: 7.1 FRECUENCIA CARDIACA. 7.2 FRECUENCIA RESPIRATORIA. 7.3 SATURACION DE OXIGENO. 7.4 PRESIO | 394400
I090000112-1132 | CARRO MONITOR MONITOR DE SIGNOS VITALES CON CAPNOGRAFIA ADULTO PEDIATRICO NEONATAL Y PRESIONES INVASIVAS. EQUIPO QUE DETECTA MIDE Y DESPLIEGA EN PANTALLA DE FORMA CONTINUA MULTIPLES PARAMETROS FISIOLOGICOS ASOCIADOS A UN SOLO PACIENTE: ELECTROCARDIOGRAMA FRECUENCIA CARDIACA FRECUENCIA RESPIRATORIA TEMPERATURA PRESION NO INVASIVA OXIMETRIA DE PULSO Y CAPNOGRAFIA. 1. MONITOR MODULAR O PRECONFIGURADO CON PANTALLA TOUCH DE 10.4 COMO MINIMO. 2. CON CAPACIDAD DE CONECTARSE A RED DE MONITOREO DE MANERA INALAMBRICA. 3. PANTALLA A COLOR TECNOLOGIA LCD O TFT. 4. PROTECCION CONTRA DESCARGA DE DESFIBRILADOR. 5. DETECCION DE MARCAPASOS. 6. DESPLIEGUE DE CURVAS FISIOLOGICAS EN PANTALLA: 6.1 AL MENOS 3 CURVAS SIMULTANEAS. 6.2 ECG QUE DESPLIEGUE AL MENOS 3 CURVAS A ELEGIR DE 12 DERIVACIONES O MAS 6.3 PLETISMOGRAFIA. 6.4 RESPIRACION. 7. DESPLIEGUE NUMERICO DE: 7.1 FRECUENCIA CARDIACA. 7.2 FRECUENCIA RESPIRATORIA. 7.3 SATURACION DE OXIGENO. 7.4 PRESIO | 394400
I421400082-3 | REBAJADORA (ROUTER) CALL MANAGER EXPRESS PARA MAXIMO 100 EXTENSIONES. (INCLUYE MODULO PARA CONTESTADORA AUTOMATICA SUPERVIVENCIA DE 50 TELEFONOS IP 1 TARJETA FXO 2 PUERTOS 1 FXS 2 PUERTOS 2 PUERTOS ETHERNET 10/100/1000 2 TRONCALES E1 MODULO CALL MANAGER EXPRESS SOPORTE 8X5 NBD PARA SOPORTE DE TELEFONO. MEMORIA DISCO DURO Y ACCESORIOS NECESARIOS. INCLUYE: 1. CISCO ISR 4321 BUNDLE W7UC LICENSE ROUTER 1. SOLN SUPP 8 X 5 X NBD CISCO ISR 4321 BUNDLE W/UC LICENSECUBE-CISCO SOLUTION SUPPORT (SSPT). TIEMPO DE SERVICIO (HORAS X DIA): 8 X 5 1. UNIFIED COMMUNICATION LICENSE FOR CISCO ISR 4320 SERIES LICENCIA 1. IP BASE LICENSE FOR CISCO ISR 4320 SERIES LICENCIA 1. 4G TO 8G DRAM UPGRADE (FIXED 4G + ADDITIONAL 4G) FOR ISR 4320 EXPANSION DE MEMORIA DRAM 1. 4G TO 8G EUSB FLASH MEMORY UPGRADE FOR CISCO ISR 4300 EXPANSION DE MEMORIA FLASH 1. PWR-4320-AC FUENTE DE ALIMENTACION 1. AC POWER CORD C5 TO C14 CONVERTER CABLE US CAN EU AU EAC CABLE DE PODER | 955713.56
I150200358-778 | TELEFONO INTERSECRETARIAL TELEFONO INTERSECRETARIAL IP DE GAMA MEDIA CON MINIMO 16 LINEAS Y TECLAS PROGRAMABLES QUE INCLUYA DISPLAY DE ALTA RESOLUCION ALTAVOZ Y QUE INCLUYA MICROSWITH DE DOS PUERTOS 10/100 CON SOPORTE POE CLASE 1 COMPATIBLE CON SISTEMA DE TELEFONIA IP CALL MANAGER. CARACTERISTICAS DESTACADAS: 6 LINEAS TECLAS BLF PANTALLA: 3.5 396 X 162 PX RETROILUMINADA POWER-OVER-ETHERNET (POE) CLASE 1 Y CERTIFICACION ENERGY STAR DE CISCO COMPATIBLE CON BANDA ANCHA ESTANDAR SE CONECTA A TRAVES DE UN PUERTO RJ9 TECLA DE AURICULARES SI DISPONIBLE EN ESTE MODELO 7821 FULL DUPLEX IEEE 802.3 AF POE (CLASS 1) EL CONSUMO NO EXCEDE DE 3.84 W COMPATIBLE CON CISCO AIRONET POWER INJECTOR (AIR-PWRINJ5=) G.711A/M G.722 G.729A ILBC 2XRJ45 10/100 BASE-T INCLUYE MARCO NEGRO PREDETERMINADO (REEMPLAZABLE) Y UN MARCO PLATADO OPCIONAL TAMBIEN DISPONIBLE POR SEPARADO 2 POSICIONES DEL PIE REGULABLES PUERTO EHS. | 15025.48
I090000280-380 | LARINGOSCOPIO LARINGOSCOPIO ESTANDAR. CONTIENEN: HOJAS ADULTO MACINTOCH MEDIDAS # 5 4 3 Y MILLER MEDIDAS # 43 MARCA LUXAMED INCLUYE MANGOS MARCA LUXAMED 3 ESTUCHES DE LARINGOSCOPIO ESTANDAR. CONTIENEN: HOJAS PEDIATRICAS MACINTOCH MEDIDAS # 210 Y MILLER MEDIDAS #10 MARCA LUXAMED INCLUYE MANGOS MARCA LUXAMED. | 29580
I090000280-381 | LARINGOSCOPIO LARINGOSCOPIO ESTANDAR. CONTIENEN: HOJAS ADULTO MACINTOCH MEDIDAS # 5 4 3 Y MILLER MEDIDAS # 43 MARCA LUXAMED INCLUYE MANGOS MARCA LUXAMED 3 ESTUCHES DE LARINGOSCOPIO ESTANDAR. CONTIENEN: HOJAS PEDIATRICAS MACINTOCH MEDIDAS # 210 Y MILLER MEDIDAS #10 MARCA LUXAMED INCLUYE MANGOS MARCA LUXAMED. | 29580
I090000280-382 | LARINGOSCOPIO LARINGOSCOPIO ESTANDAR. CONTIENEN: HOJAS ADULTO MACINTOCH MEDIDAS # 5 4 3 Y MILLER MEDIDAS # 43 MARCA LUXAMED INCLUYE MANGOS MARCA LUXAMED 3 ESTUCHES DE LARINGOSCOPIO ESTANDAR. CONTIENEN: HOJAS PEDIATRICAS MACINTOCH MEDIDAS # 210 Y MILLER MEDIDAS #10 MARCA LUXAMED INCLUYE MANGOS MARCA LUXAMED. | 29580
I090000280-383 | LARINGOSCOPIO LARINGOSCOPIO ESTANDAR. CONTIENEN: HOJAS ADULTO MACINTOCH MEDIDAS # 5 4 3 Y MILLER MEDIDAS # 43 MARCA LUXAMED INCLUYE MANGOS MARCA LUXAMED 3 ESTUCHES DE LARINGOSCOPIO ESTANDAR. CONTIENEN: HOJAS PEDIATRICAS MACINTOCH MEDIDAS # 210 Y MILLER MEDIDAS #10 MARCA LUXAMED INCLUYE MANGOS MARCA LUXAMED. | 29580
I090000280-384 | LARINGOSCOPIO LARINGOSCOPIO ESTANDAR. CONTIENEN: HOJAS ADULTO MACINTOCH MEDIDAS # 5 4 3 Y MILLER MEDIDAS # 43 MARCA LUXAMED INCLUYE MANGOS MARCA LUXAMED 3 ESTUCHES DE LARINGOSCOPIO ESTANDAR. CONTIENEN: HOJAS PEDIATRICAS MACINTOCH MEDIDAS # 210 Y MILLER MEDIDAS #10 MARCA LUXAMED INCLUYE MANGOS MARCA LUXAMED. | 29580
I090000280-385 | LARINGOSCOPIO LARINGOSCOPIO ESTANDAR. CONTIENEN: HOJAS ADULTO MACINTOCH MEDIDAS # 5 4 3 Y MILLER MEDIDAS # 43 MARCA LUXAMED INCLUYE MANGOS MARCA LUXAMED 3 ESTUCHES DE LARINGOSCOPIO ESTANDAR. CONTIENEN: HOJAS PEDIATRICAS MACINTOCH MEDIDAS # 210 Y MILLER MEDIDAS #10 MARCA LUXAMED INCLUYE MANGOS MARCA LUXAMED. | 29580
I330000012-3 | BANCO AUTOMATICO DE CAPACITORES (OPTIMIZA ENERGIA ELECTRICA) BANCO AUTOMATICO DE CAPACITORES (OPTIMIZA ENERGIA ELECTRICA) FILTRO DE ARMONICAS CON CAPACITORES DE OPERACION AUTOMATICA DE 200 KVAR 240 V 60 HZ TRIFASICO. | 646097.59
I330000012-4 | BANCO AUTOMATICO DE CAPACITORES (OPTIMIZA ENERGIA ELECTRICA) BANCO AUTOMATICO DE CAPACITORES (OPTIMIZA ENERGIA ELECTRICA) FILTRO DE ARMONICAS CON CAPACITORES DE OPERACION AUTOMATICA DE 200 KVAR 240 V 60 HZ TRIFASICO. | 646097.59
I330000012-5 | BANCO AUTOMATICO DE CAPACITORES (OPTIMIZA ENERGIA ELECTRICA) BANCO AUTOMATICO DE CAPACITORES (OPTIMIZA ENERGIA ELECTRICA) FILTRO DE ARMONICAS CON CAPACITORES DE OPERACION AUTOMATICA DE 200 KVAR 240 V 60 HZ TRIFASICO. | 646097.59
I330000012-6 | BANCO AUTOMATICO DE CAPACITORES (OPTIMIZA ENERGIA ELECTRICA) BANCO AUTOMATICO DE CAPACITORES (OPTIMIZA ENERGIA ELECTRICA) FILTRO DE ARMONICAS CON CAPACITORES DE OPERACION AUTOMATICA DE 200 KVAR 240 V 60 HZ TRIFASICO. | 646097.59
I330000012-7 | BANCO AUTOMATICO DE CAPACITORES (OPTIMIZA ENERGIA ELECTRICA) BANCO AUTOMATICO DE CAPACITORES (OPTIMIZA ENERGIA ELECTRICA) FILTRO DE ARMONICAS CON CAPACITORES DE OPERACION AUTOMATICA DE 150 KVAR 240 V 60 HZ TRIFASICO. | 556707.55
I330000012-8 | BANCO AUTOMATICO DE CAPACITORES (OPTIMIZA ENERGIA ELECTRICA) BANCO AUTOMATICO DE CAPACITORES (OPTIMIZA ENERGIA ELECTRICA) FILTRO DE ARMONICAS CON CAPACITORES DE OPERACION AUTOMATICA DE 200 KVAR 480 V 60 HZ TRIFASICO. | 495436.31
I330000116-44 | TRANSFORMADOR DE CORRIENTE TRANSFORMADOR TRIFASICO PEDESTAL 1000 KVA 33500-220/127V. OA. FASES: 3 TENSION EN EL PRIMARIO: 33500 VCA. | 522174
I330000116-45 | TRANSFORMADOR DE CORRIENTE TRANSFORMADOR TRIFASICO PEDESTAL 1000 KVA 33500-220/127V. OA. FASES: 3 TENSION EN EL PRIMARIO: 33500 VCA. | 522174
I330000116-46 | TRANSFORMADOR DE CORRIENTE TRANSFORMADOR TRIFASICO PEDESTAL 1000 KVA 33500-220/127V. OA. FASES: 3 TENSION EN EL PRIMARIO: 33500 VCA. | 522174
I330000116-47 | TRANSFORMADOR DE CORRIENTE TRANSFORMADOR TRIFASICO PEDESTAL 225 KVA 33500-220/127 V. OA. FASES: 3 TENSION EN EL PRIMARIO: 33500 VCA. | 380538.35
I330000116-48 | TRANSFORMADOR DE CORRIENTE TRANSFORMADOR TRIFASICO PEDESTAL 300 KVA 33500-220/127 V. OA. FASES: 3 TENSION EN EL PRIMARIO: 33500 VCA. | 389621.61
I330000118-4 | TRANSFORMADOR DE POTENCIAL TRANSFORMADOR TRIFASICO PEDESTAL 750 KVA 33500-220/127 V. OA. FASES: 3 TENSION EN EL PRIMARIO: 33500 VCA. | 465439.44
I180000220-5756 | UNIDAD CENTRAL DE PROCESO (CPU) UNIDAD CENTRAL DE PROCESO (CPU). PROCESADOR DE OCTAVA GENERACION INTEL CORE I5-I5-8265U DE 4 NUCLEOS/6 MB/DE 16 GHZ A 3.9 GHZ/25 W. MEMORIA: 8 GB DDRA 2400 MHZ (1 X 8 GB) 2 DIMM CRECIMIENTO HASTA 64 GB DDRA 2400 MHZ. DISCO DURO: 1 TB 7200 RPM DE 2.5 SATA. TARJETA DE VIDEO: GRAFICOS INTEGRADOS INTEL UHD GRAPHICS 620. TARJETA DE RED: RED INTEGRADA ETHERNET LAN 10/100/1000. SOFTWARE OFICINA: DEBERA INCLUIR UNA LICENCIA OFFICE HOME & BUSINESS 2019 FPP PC/MAC 32/64 BITS ESPANOL. | 24471.36
I180000220-5755 | UNIDAD CENTRAL DE PROCESO (CPU) UNIDAD CENTRAL DE PROCESO (CPU). PROCESADOR DE OCTAVA GENERACION INTEL CORE I5-I5-8265U DE 4 NUCLEOS/6 MB/DE 16 GHZ A 3.9 GHZ/25 W. MEMORIA: 8 GB DDRA 2400 MHZ (1 X 8 GB) 2 DIMM CRECIMIENTO HASTA 64 GB DDRA 2400 MHZ. DISCO DURO: 1 TB 7200 RPM DE 2.5 SATA. TARJETA DE VIDEO: GRAFICOS INTEGRADOS INTEL UHD GRAPHICS 620. TARJETA DE RED: RED INTEGRADA ETHERNET LAN 10/100/1000. SOFTWARE OFICINA: DEBERA INCLUIR UNA LICENCIA OFFICE HOME & BUSINESS 2019 FPP PC/MAC 32/64 BITS ESPANOL. | 24471.36
I180000220-5750 | UNIDAD CENTRAL DE PROCESO (CPU) UNIDAD CENTRAL DE PROCESO (CPU). PROCESADOR DE OCTAVA GENERACION INTEL CORE I5-I5-8265U DE 4 NUCLEOS/6 MB/DE 16 GHZ A 3.9 GHZ/25 W. MEMORIA: 8 GB DDRA 2400 MHZ (1 X 8 GB) 2 DIMM CRECIMIENTO HASTA 64 GB DDRA 2400 MHZ. DISCO DURO: 1 TB 7200 RPM DE 2.5 SATA. TARJETA DE VIDEO: GRAFICOS INTEGRADOS INTEL UHD GRAPHICS 620. TARJETA DE RED: RED INTEGRADA ETHERNET LAN 10/100/1000. SOFTWARE OFICINA: DEBERA INCLUIR UNA LICENCIA OFFICE HOME & BUSINESS 2019 FPP PC/MAC 32/64 BITS ESPANOL. | 24471.36
I480800052-587 | CAMION PICK-UP RANGER CREW CAB 4X2 XL 4 CILINDRO 4 PUERTAS CAPACIDAD PARA 5 PERSONAS COMBUSTIBLE GASOLINA COLOR BLANCO. | 432599.99
I480800052-591 | CAMION PICK-UP RANGER CREW CAB 4X2 XL 4 CILINDROS 4 PUERTAS CAPACIDAD PARA 5 PERSONAS COMBUSTIBLE GASOLINA COLOR BLANCO. | 432599.99
I480800072-68 | CAMIONETA (GUAYIN, PANEL, ESTACAS-REDILAS) TRANSIT BUS LWB AC 4 CILINDROS 3 PUERTAS CAPACIDAD PARA 15 PERSONAS COMBUSTIBLE DIESEL COLOR BLANCO. | 694999.99
I090000195-44 | EQUIPO ULTRASONIDO EQUIPO ULTRASONIDO. APLICACIONES PARA IMAGEN GENERAL: PRESETS ABDOMINALES Y DE IMAGEN GENERAL INCLUYENDO RENAL PARTES PEQUENAS MUSCULOESQUELETICO Y PROSTATA CAPACIDAD PARA BIOPSAS GUIADAS Y CALCULOS ANALISIS Y REPORTES PARA IMAGEN GENERAL. APLICACION VASCULAR: PRESETS PARA CAROTIDAS DOPPLER TRANSCRANEAL Y VASCULAR PERIFERICO INCLUYE EL MODULO DE ECG LA OPCION DE DOPPLER CONTINUO (CW) CALCULOS ANALISIS Y REPORTES VASCULARES. APLICACION PARA OBSTERICA Y GINECOLOGIA: PRESETS PARA OBSTETRICA GINECOLOGIA ENDOVAGINAL Y ECOCARDIOGRAFIA FETAL CAPACIDAD PARA BIOPSIAS GUIADAS Y CALCULOS ANALISIS Y REPORTES OBSTETRICOS GINECOLOGICOS Y DE FERTILIDAD. CONECTRIVIDAD DICOM: PROPORCIONA CONECTIVIDAD DICOM A UN SISTEMA RIS/CIS PACS O IMPRESORA DICOM PARA FUNCIONES DICOM STORE DICOM PRINT LISTA DE MODALIDAD (MWL) U PROCEDIMIENTO REALIZADO (MPPS). TRANSDUCTORES INCLUIDOS: L12-4 FU56433- TRANSDUCTOR LINEAL DE BANDA ANCHA CON RANGO DE FRE | 520000
I090000384-626 | REFRIGERADOR LABORATORIO REFRIGERADOR LABORATORIO. | 78056.4
I090000384-631 | REFRIGERADOR LABORATORIO REFRIGERADOR LABORATORIO. | 78056.4
I480800060-3 | CAMION REFRIGERADOR CAMION REFRIGERADOR NP300 CHASIS CABINA CAJA REFRIGERADA | 911541.92
I090000384-632 | REFRIGERADOR LABORATORIO REFRIGERADOR LABORATORIO. | 78056.4
I090000384-630 | REFRIGERADOR LABORATORIO REFRIGERADOR LABORATORIO. | 78056.4
I090000384-634 | REFRIGERADOR LABORATORIO REFRIGERADOR LABORATORIO. | 78056.4
I090000384-624 | REFRIGERADOR LABORATORIO REFRIGERADOR LABORATORIO. | 78056.4
I090000384-638 | REFRIGERADOR LABORATORIO REFRIGERADOR LABORATORIO. | 78056.4
I090000384-627 | REFRIGERADOR LABORATORIO REFRIGERADOR LABORATORIO. | 78056.4
I090000384-639 | REFRIGERADOR LABORATORIO REFRIGERADOR LABORATORIO. | 78056.4
I090000384-623 | REFRIGERADOR LABORATORIO REFRIGERADOR LABORATORIO. | 78056.4
I090000384-642 | REFRIGERADOR LABORATORIO REFRIGERADOR LABORATORIO. | 78056.4
I090000384-645 | REFRIGERADOR LABORATORIO REFRIGERADOR LABORATORIO. | 78056.4
I090000384-629 | REFRIGERADOR LABORATORIO REFRIGERADOR LABORATORIO. | 78056.4
I090000384-633 | REFRIGERADOR LABORATORIO REFRIGERADOR LABORATORIO. | 78056.4
I090000384-640 | REFRIGERADOR LABORATORIO REFRIGERADOR LABORATORIO. | 78056.4
I090000384-628 | REFRIGERADOR LABORATORIO REFRIGERADOR LABORATORIO. | 78056.4
I090000384-619 | REFRIGERADOR LABORATORIO REFRIGERADOR LABORATORIO. | 78056.4
I090000384-635 | REFRIGERADOR LABORATORIO REFRIGERADOR LABORATORIO. | 78056.4
I090000384-625 | REFRIGERADOR LABORATORIO REFRIGERADOR LABORATORIO. | 78056.4
I090000384-617 | REFRIGERADOR LABORATORIO REFRIGERADOR LABORATORIO. | 78056.4
I090000384-636 | REFRIGERADOR LABORATORIO REFRIGERADOR LABORATORIO. | 78056.4
I090000384-622 | REFRIGERADOR LABORATORIO REFRIGERADOR LABORATORIO. | 78056.4
I090000384-637 | REFRIGERADOR LABORATORIO REFRIGERADOR LABORATORIO. | 78056.4
I090000384-618 | REFRIGERADOR LABORATORIO REFRIGERADOR LABORATORIO. | 78056.4
I090000384-643 | REFRIGERADOR LABORATORIO REFRIGERADOR LABORATORIO. | 78056.4
I090000384-644 | REFRIGERADOR LABORATORIO REFRIGERADOR LABORATORIO. | 78056.4
I090000384-621 | REFRIGERADOR LABORATORIO REFRIGERADOR LABORATORIO. | 78056.4
I090000384-641 | REFRIGERADOR LABORATORIO REFRIGERADOR LABORATORIO. | 78056.4
I090000384-620 | REFRIGERADOR LABORATORIO REFRIGERADOR LABORATORIO. | 78056.4
I090000195-43 | EQUIPO ULTRASONIDO EQUIPO ULTRASONIDO. APLICACIONES PARA IMAGEN GENERAL: PRESETS ABDOMINALES Y DE IMAGEN GENERAL INCLUYENDO RENAL PARTES PEQUENAS MUSCULOESQUELETICO Y PROSTATA CAPACIDAD PARA BIOPSAS GUIADAS Y CALCULOS ANALISIS Y REPORTES PARA IMAGEN GENERAL. APLICACION VASCULAR: PRESETS PARA CAROTIDAS DOPPLER TRANSCRANEAL Y VASCULAR PERIFERICO INCLUYE EL MODULO DE ECG LA OPCION DE DOPPLER CONTINUO (CW) CALCULOS ANALISIS Y REPORTES VASCULARES. APLICACION PARA OBSTERICA Y GINECOLOGIA: PRESETS PARA OBSTETRICA GINECOLOGIA ENDOVAGINAL Y ECOCARDIOGRAFIA FETAL CAPACIDAD PARA BIOPSIAS GUIADAS Y CALCULOS ANALISIS Y REPORTES OBSTETRICOS GINECOLOGICOS Y DE FERTILIDAD. CONECTRIVIDAD DICOM: PROPORCIONA CONECTIVIDAD DICOM A UN SISTEMA RIS/CIS PACS O IMPRESORA DICOM PARA FUNCIONES DICOM STORE DICOM PRINT LISTA DE MODALIDAD (MWL) U PROCEDIMIENTO REALIZADO (MPPS). TRANSDUCTORES INCLUIDOS: L12-4 FU56433- TRANSDUCTOR LINEAL DE BANDA ANCHA CON RANGO DE FRE | 520000
I090000384-646 | REFRIGERADOR LABORATORIO REFRIGERADOR LABORATORIO. | 78056.4
I480800060-2 | CAMION REFRIGERADOR CAMION REFRIGERADOR NP300 | 911541.92
I090906902-144 | CARDIOTOCOGRAFO CARDIOTOCOGRAFO 1. CARDIOTOCOGRAFO. EQUIPO NO INVASIVO PARA MEDIR LA FRECUENCIA CARDIACA FETAL Y ACTIVIDAD UTERINA MEDIANTE EFECTO DOPPLER CON OPCION DE CRECIMIENTO A MODO GEMELAR. 2. EQUIPO NO INVASIVO PARA MEDIR LA FRECUENCIA CARDIACA FETAL Y ACTIVIDAD UTERINA MEDIANTE EFECTO DOPPLER CON OPCION DE CRECIMIENTO A MODO GEMELAR. 3. TRANSDUCTOR DE 9 CRISTALES PARA FRECUENCIA CARDIACA FETAL. 4. TOCOTRANSDUCTOR PARA ACTIVIDAD UTERINA. 5. REGISTRADOR TERMICO: CANALES 2 (UNO PARA FRECUENCIA CARDIACA FETAL Y UNO PARA ACTIVIDAD UTERINA) 5.1 VELOCIDAD: 1 2 Y 3 CM/MIN 25 MM/MIN. SISTEMA AUTOMATICO PARA AUTOPRUEBA DEL ESTADO DE LA IMPRESORA (IMPRIMIENDO FALLA DE CONEXION FALTA O ATASCO DE PAPEL.) 6. FRECUENCIA CARDIACA FETAL. DESPLIEGUE: GRAFICO Y NUMERICO EN PANTALLA Y PAPEL. 6.1 RANGO: 30 A 240 LPM 6.2 ACTIVIDAD UTERINA: DESPLIEGUE: GRAFICO Y NUMERICO EN PANTALLA Y PAPEL. 6.2.1 MODO DE DETECCION DE MOVIMIENTO FETAL: AUTOMATICO Y | 52072.4
I480800060-4 | CAMION REFRIGERADOR CAMION REFRIGERADO PARA MEDICAMENTOS Y VACUNAS. | 911541.91
I090906902-155 | CARDIOTOCOGRAFO CARDIOTOCOGRAFO 1. CARDIOTOCOGRAFO. EQUIPO NO INVASIVO PARA MEDIR LA FRECUENCIA CARDIACA FETAL Y ACTIVIDAD UTERINA MEDIANTE EFECTO DOPPLER CON OPCION DE CRECIMIENTO A MODO GEMELAR. 2. EQUIPO NO INVASIVO PARA MEDIR LA FRECUENCIA CARDIACA FETAL Y ACTIVIDAD UTERINA MEDIANTE EFECTO DOPPLER CON OPCION DE CRECIMIENTO A MODO GEMELAR. 3. TRANSDUCTOR DE 9 CRISTALES PARA FRECUENCIA CARDIACA FETAL. 4. TOCOTRANSDUCTOR PARA ACTIVIDAD UTERINA. 5. REGISTRADOR TERMICO: CANALES 2 (UNO PARA FRECUENCIA CARDIACA FETAL Y UNO PARA ACTIVIDAD UTERINA) 5.1 VELOCIDAD: 1 2 Y 3 CM/MIN 25 MM/MIN. SISTEMA AUTOMATICO PARA AUTOPRUEBA DEL ESTADO DE LA IMPRESORA (IMPRIMIENDO FALLA DE CONEXION FALTA O ATASCO DE PAPEL.) 6. FRECUENCIA CARDIACA FETAL. DESPLIEGUE: GRAFICO Y NUMERICO EN PANTALLA Y PAPEL. 6.1 RANGO: 30 A 240 LPM 6.2 ACTIVIDAD UTERINA: DESPLIEGUE: GRAFICO Y NUMERICO EN PANTALLA Y PAPEL. 6.2.1 MODO DE DETECCION DE MOVIMIENTO FETAL: AUTOMATICO Y | 52072.4
I090906902-156 | CARDIOTOCOGRAFO CARDIOTOCOGRAFO 1. CARDIOTOCOGRAFO. EQUIPO NO INVASIVO PARA MEDIR LA FRECUENCIA CARDIACA FETAL Y ACTIVIDAD UTERINA MEDIANTE EFECTO DOPPLER CON OPCION DE CRECIMIENTO A MODO GEMELAR. 2. EQUIPO NO INVASIVO PARA MEDIR LA FRECUENCIA CARDIACA FETAL Y ACTIVIDAD UTERINA MEDIANTE EFECTO DOPPLER CON OPCION DE CRECIMIENTO A MODO GEMELAR. 3. TRANSDUCTOR DE 9 CRISTALES PARA FRECUENCIA CARDIACA FETAL. 4. TOCOTRANSDUCTOR PARA ACTIVIDAD UTERINA. 5. REGISTRADOR TERMICO: CANALES 2 (UNO PARA FRECUENCIA CARDIACA FETAL Y UNO PARA ACTIVIDAD UTERINA) 5.1 VELOCIDAD: 1 2 Y 3 CM/MIN 25 MM/MIN. SISTEMA AUTOMATICO PARA AUTOPRUEBA DEL ESTADO DE LA IMPRESORA (IMPRIMIENDO FALLA DE CONEXION FALTA O ATASCO DE PAPEL.) 6. FRECUENCIA CARDIACA FETAL. DESPLIEGUE: GRAFICO Y NUMERICO EN PANTALLA Y PAPEL. 6.1 RANGO: 30 A 240 LPM 6.2 ACTIVIDAD UTERINA: DESPLIEGUE: GRAFICO Y NUMERICO EN PANTALLA Y PAPEL. 6.2.1 MODO DE DETECCION DE MOVIMIENTO FETAL: AUTOMATICO Y | 52072.4
I090000182-119 | EQUIPO DE RAYOS X EQUIPO PARA REALIZAR RAYOS X DE PROPOSITO GENERAL CON DETECTOR DIRECTO. | 2494000
I480800052-589 | CAMION PICK-UP RANGER CREW CAB 4X2 XL 4 CILINDROS 4 PUERTAS CAPACIDAD PARA 5 PERSONAS COMBUSTIBLE GASOLINA COLOR BLANCO. | 432599.99
I480800072-67 | CAMIONETA (GUAYIN, PANEL, ESTACAS-REDILAS) TRANSIT BUS LWB AC 4 CILINDROS 3 PUERTAS CAPACIDAD PARA 15 PERSONAS COMBUSTIBLE DIESEL COLOR BLANCO. | 694999.99
I480800052-588 | CAMION PICK-UP RANGER CREW CAB 4X2 XL 4 CILINDROS 4 PUERTAS CAPACIDAD PARA 5 PERSONAS COMBUSTIBLE GASOLINA COLOR BLANCO. | 432599.99
I090906902-158 | CARDIOTOCOGRAFO CARDIOTOCOGRAFO 1. CARDIOTOCOGRAFO. EQUIPO NO INVASIVO PARA MEDIR LA FRECUENCIA CARDIACA FETAL Y ACTIVIDAD UTERINA MEDIANTE EFECTO DOPPLER CON OPCION DE CRECIMIENTO A MODO GEMELAR. 2. EQUIPO NO INVASIVO PARA MEDIR LA FRECUENCIA CARDIACA FETAL Y ACTIVIDAD UTERINA MEDIANTE EFECTO DOPPLER CON OPCION DE CRECIMIENTO A MODO GEMELAR. 3. TRANSDUCTOR DE 9 CRISTALES PARA FRECUENCIA CARDIACA FETAL. 4. TOCOTRANSDUCTOR PARA ACTIVIDAD UTERINA. 5. REGISTRADOR TERMICO: CANALES 2 (UNO PARA FRECUENCIA CARDIACA FETAL Y UNO PARA ACTIVIDAD UTERINA) 5.1 VELOCIDAD: 1 2 Y 3 CM/MIN 25 MM/MIN. SISTEMA AUTOMATICO PARA AUTOPRUEBA DEL ESTADO DE LA IMPRESORA (IMPRIMIENDO FALLA DE CONEXION FALTA O ATASCO DE PAPEL.) 6. FRECUENCIA CARDIACA FETAL. DESPLIEGUE: GRAFICO Y NUMERICO EN PANTALLA Y PAPEL. 6.1 RANGO: 30 A 240 LPM 6.2 ACTIVIDAD UTERINA: DESPLIEGUE: GRAFICO Y NUMERICO EN PANTALLA Y PAPEL. 6.2.1 MODO DE DETECCION DE MOVIMIENTO FETAL: AUTOMATICO Y | 52072.4
I090906902-159 | CARDIOTOCOGRAFO CARDIOTOCOGRAFO 1. CARDIOTOCOGRAFO. EQUIPO NO INVASIVO PARA MEDIR LA FRECUENCIA CARDIACA FETAL Y ACTIVIDAD UTERINA MEDIANTE EFECTO DOPPLER CON OPCION DE CRECIMIENTO A MODO GEMELAR. 2. EQUIPO NO INVASIVO PARA MEDIR LA FRECUENCIA CARDIACA FETAL Y ACTIVIDAD UTERINA MEDIANTE EFECTO DOPPLER CON OPCION DE CRECIMIENTO A MODO GEMELAR. 3. TRANSDUCTOR DE 9 CRISTALES PARA FRECUENCIA CARDIACA FETAL. 4. TOCOTRANSDUCTOR PARA ACTIVIDAD UTERINA. 5. REGISTRADOR TERMICO: CANALES 2 (UNO PARA FRECUENCIA CARDIACA FETAL Y UNO PARA ACTIVIDAD UTERINA) 5.1 VELOCIDAD: 1 2 Y 3 CM/MIN 25 MM/MIN. SISTEMA AUTOMATICO PARA AUTOPRUEBA DEL ESTADO DE LA IMPRESORA (IMPRIMIENDO FALLA DE CONEXION FALTA O ATASCO DE PAPEL.) 6. FRECUENCIA CARDIACA FETAL. DESPLIEGUE: GRAFICO Y NUMERICO EN PANTALLA Y PAPEL. 6.1 RANGO: 30 A 240 LPM 6.2 ACTIVIDAD UTERINA: DESPLIEGUE: GRAFICO Y NUMERICO EN PANTALLA Y PAPEL. 6.2.1 MODO DE DETECCION DE MOVIMIENTO FETAL: AUTOMATICO Y | 52072.4
I090906902-157 | CARDIOTOCOGRAFO CARDIOTOCOGRAFO 1. CARDIOTOCOGRAFO. EQUIPO NO INVASIVO PARA MEDIR LA FRECUENCIA CARDIACA FETAL Y ACTIVIDAD UTERINA MEDIANTE EFECTO DOPPLER CON OPCION DE CRECIMIENTO A MODO GEMELAR. 2. EQUIPO NO INVASIVO PARA MEDIR LA FRECUENCIA CARDIACA FETAL Y ACTIVIDAD UTERINA MEDIANTE EFECTO DOPPLER CON OPCION DE CRECIMIENTO A MODO GEMELAR. 3. TRANSDUCTOR DE 9 CRISTALES PARA FRECUENCIA CARDIACA FETAL. 4. TOCOTRANSDUCTOR PARA ACTIVIDAD UTERINA. 5. REGISTRADOR TERMICO: CANALES 2 (UNO PARA FRECUENCIA CARDIACA FETAL Y UNO PARA ACTIVIDAD UTERINA) 5.1 VELOCIDAD: 1 2 Y 3 CM/MIN 25 MM/MIN. SISTEMA AUTOMATICO PARA AUTOPRUEBA DEL ESTADO DE LA IMPRESORA (IMPRIMIENDO FALLA DE CONEXION FALTA O ATASCO DE PAPEL.) 6. FRECUENCIA CARDIACA FETAL. DESPLIEGUE: GRAFICO Y NUMERICO EN PANTALLA Y PAPEL. 6.1 RANGO: 30 A 240 LPM 6.2 ACTIVIDAD UTERINA: DESPLIEGUE: GRAFICO Y NUMERICO EN PANTALLA Y PAPEL. 6.2.1 MODO DE DETECCION DE MOVIMIENTO FETAL: AUTOMATICO Y | 52072.4
I480800072-69 | CAMIONETA (GUAYIN, PANEL, ESTACAS-REDILAS) TRANSIT BUS LWB AC 4 CILINDROS 3 PUERTAS CAPACIDAD PARA 15 PERSONAS COMBUSTIBLE DIESEL COLOR BLANCO. | 694999.99
I480800052-583 | CAMION PICK-UP RANGER CREW CAB 4X2 XL 4 CILINDROS 4 PUERTAS CAPACIADAD PARA 5 PERSONAS COMBUSTIBLE GASOLINA COLOR BLANCO. | 432599.99
I480800052-592 | CAMION PICK-UP RANGER CREW CAB 4X2 XL 4 CILINDROS 4 PUERTAS CAPACIDAD PARA 5 PERSONAS COMBUSTIBLE GASOLINA COLOR BLANCO. | 432599.99
I480800052-585 | CAMION PICK-UP RANGER CREW CAB 4X2 XL 4 CILINDROS 4 PUERTAS CAPACIDAD PARA 5 PERSONAS COMBUSTIBLE GASOLINA COLOR BLANCO. | 432599.99
I480800052-586 | CAMION PICK-UP RANGER CREW CAB 4X2 XL 4 CILINDROS 4 PUERTAS CAPACIDAD PARA 5 PERSONAS COMBUSTIBLE GASOLINA COLOR BLANCO. | 432599.99
I480800052-590 | CAMION PICK-UP RANGER CREW CAB 4X2 XL 4 CILINDROS 4 PUERTAS CAPACIDAD PARA 5 PERSONAS COMBUSTIBLE GASOLINA COLOR BLANCO. | 432599.99
I480800072-70 | CAMIONETA (GUAYIN, PANEL, ESTACAS-REDILAS) TRANSIT BUS LWB AC 4 CILINDROS 3 PUERTAS CAPACIDAD PARA 15 PERSONAS COMBUSTIBLE DIESEL COLOR BLANCO. | 694999.99
I480800072-62 | CAMIONETA (GUAYIN, PANEL, ESTACAS-REDILAS) TRANSIT BUS LWB AC 4 CILINDROS 3 PUERTAS CAPACIDAD PARA 15 PERSONAS COMBUSTIBLE DIESEL COLOR BLANCO. | 668000
I480800052-593 | CAMION PICK-UP RANGER CREW CAB 4X2 XL 4 CILINDROS 4 PUERTAS CAPACIDAD PARA 5 PERSONAS COMBUSTIBLE GASOLINA COLOR BLANCO. | 432599.99
I480800052-594 | CAMION PICK-UP RANGER CREW CAB 4X2 XL 4 CILINDROS 4 PUERTAS CAPACIDAD PARA 5 PERSONAS COMBUSTIBLE GASOLINA COLOR BLANCO. | 432599.99
I330000116-41 | TRANSFORMADOR DE CORRIENTE TRANSFORMADOR DE CORRIENTE TIPO SECO DE 150 KVA CON RELACION DE TRANSFORMACION 440-480/277 CONEXION DELTA-ESTRELLA EN GABINETE DE LAMINA DE ACERO CARBON PINTADO EN COLOR CLARO CON PINTURA ELECTROSTATICA. | 167511.08
I150200222-70 | MICROFONO MICROFONO A DISTANCIA DE 4 ZONAS PARA SISTEMA DE VOCEO DESCRIPCION: EL MICROFONO CUENTA CON UN SELECTOR DE 2 A 4 TIMBRES ALIMENTADO POR 24VCD. CUENTA CON 4 SELECTORES DE ZONA BOTON PARA LLAMADA CONVERSACION Y TIMBRE. CAPACIDAD PARA BOCEO EN GRUPO DE ZONAS POR ZONA O EN TODAS LAS ZONAS. CONEXION Y COMUNICACION A TRAVES DE RJ-45. TIMBRE PREVIO A CADA ANUNCIO DE 2 Y 4 TONOS DIFERENTES. | 14591.64
I180000220-4932 | UNIDAD CENTRAL DE PROCESO (CPU) CPU PROCESADOR INTEL CORE I7 MEMORIA RAM DE 8GB DISCO DURO DE 1TB WINDOWS 10 PROFESIONAL. | 22910
I180000220-4933 | UNIDAD CENTRAL DE PROCESO (CPU) CPU PROCESADOR INTEL CORE I7 MEMORIA RAM DE 8GB DISCO DURO DE 1TB WINDOWS 10 PROFESIONAL. | 22910
I180000220-4934 | UNIDAD CENTRAL DE PROCESO (CPU) CPU PROCESADOR INTEL CORE I7 MEMORIA RAM DE 8GB DISCO DURO DE 1TB WINDOWS 10 PROFESIONAL. | 22910
I180000220-4935 | UNIDAD CENTRAL DE PROCESO (CPU) CPU PROCESADOR INTEL CORE I7 MEMORIA RAM DE 8GB DISCO DURO DE 1TB WINDOWS 10 PROFESIONAL. | 22910
I180000244-58 | ACCESS POINT ACCESS POINT UNIFI DE LARGO ALCANCE DOBLE BANDA 802.11 AC MIMO 2X2 PARA INTERIOR INCLUYE INSTALACION CONFIGURACION Y PUESTA EN OPERACION. | 6148
I180000244-59 | ACCESS POINT ACCESS POINT UNIFI DE LARGO ALCANCE DOBLE BANDA 802.11 AC MIMO 2X2 PARA INTERIOR INCLUYE INSTALACION CONFIGURACION Y PUESTA EN OPERACION. | 6148
I180000244-60 | ACCESS POINT ACCESS POINT UNIFI DE LARGO ALCANCE DOBLE BANDA 802.11 AC MIMO 2X2 PARA INTERIOR INCLUYE INSTALACION CONFIGURACION Y PUESTA EN OPERACION. | 6148
I180000244-61 | ACCESS POINT ACCESS POINT UNIFI DE LARGO ALCANCE DOBLE BANDA 802.11 AC MIMO 2X2 PARA INTERIOR INCLUYE INSTALACION CONFIGURACION Y PUESTA EN OPERACION. | 6148
I180000244-62 | ACCESS POINT ACCESS POINT UNIFI DE LARGO ALCANCE DOBLE BANDA 802.11 AC MIMO 2X2 PARA INTERIOR INCLUYE INSTALACION CONFIGURACION Y PUESTA EN OPERACION. | 6148
I180000244-63 | ACCESS POINT ACCESS POINT UNIFI DE LARGO ALCANCE DOBLE BANDA 802.11 AC MIMO 2X2 PARA INTERIOR INCLUYE INSTALACION CONFIGURACION Y PUESTA EN OPERACION. | 6148
I180000244-64 | ACCESS POINT ACCESS POINT UNIFI DE LARGO ALCANCE DOBLE BANDA 802.11 AC MIMO 2X2 PARA INTERIOR INCLUYE INSTALACION CONFIGURACION Y PUESTA EN OPERACION. | 6148
I180000244-65 | ACCESS POINT ACCESS POINT UNIFI DE LARGO ALCANCE DOBLE BANDA 802.11 AC MIMO 2X2 PARA INTERIOR INCLUYE INSTALACION CONFIGURACION Y PUESTA EN OPERACION. | 6148
I150200232-239 | MONITOR MONITOR LED INCLUYE SOPORTE MOVIL CABLE HDMI DE 1.5 MTS. INCLUYE EL SUMINISTRO Y LA INSTALACION. PARA ESTACION DE MONITOREO. | 16588
I150200232-240 | MONITOR MONITOR LED INCLUYE SOPORTE MOVIL CABLE HDMI DE 1.5 MTS. INCLUYE EL SUMINISTRO Y LA INSTALACION. PARA ESTACION DE MONITOREO. | 16588
I150200232-241 | MONITOR MONITOR LED INCLUYE SOPORTE MOVIL CABLE HDMI DE 1.5 MTS. INCLUYE EL SUMINISTRO Y LA INSTALACION. PARA ESTACION DE MONITOREO. | 16588
I150200232-242 | MONITOR MONITOR LED INCLUYE SOPORTE MOVIL CABLE HDMI DE 1.5 MTS. INCLUYE EL SUMINISTRO Y LA INSTALACION. PARA ESTACION DE MONITOREO. | 16588
I150200636-50 | TABLERO DE CONTROL TABLERO DE CONTROL PARA HIDRONEUMATICO SIMPLEX CON VELOCIDAD VARIABLE PARA OPERAR UNA BOMBA DE 15 HP TRIFASICA 230 VOLTS CON UNA VARIADOR. CON CONTROL DE PRESION MONTADO EN GABINETE IP55 SELECTOR DE TRABAJO MEDIANTE INTERFACE TACTIL PROTECCION PARA SOBRECARGA Y CORTO CIRCUITO. | 185020
I090000112-1099 | CARRO MONITOR MONITOR DE SIGNOS VITALES BASICO. EQUIPO QUE DETECTA MIDE Y DESPLIEGA EN PANTALLA DE FORMA CONTINUA MuLTIPLES PARAMETROS FISIOLOGICOS ASOCIADOS A UN SOLO PACIENTE: ELECTROCARDIOGRAMA FRECUENCIA CARDIACA FRECUENCIA RESPIRATORIA TEMPERATURA PRESION NO INVASIVA OXIMETRiA DE PULSO CON CAPACIDAD DE CRECIMIENTO A FUTURO DE PARAMETROS COMO CAPNOGRAFiA PRESION INVASIVA BIS ETC. 1.- MONITOR MODULAR O PRECONFIGURADO CON PANTALLA DE 10 PULGADAS COMO MiNIMO 2.- CON CAPACIDAD PARA CONECTARSE A RED DE MONITOREO. 3.- SALIDA ANALOGICA DE ECG Y SINCRONiA PARA DESFIBRILACION. 4.- PANTALLA A COLOR TECNOLOGiA LCD-TFT O TECNOLOGiA SUPERIOR 5.- PROTECCION CONTRA DESCARGA DE DESFIBRILADOR. 6.- DESPLIEGUE DE CURVAS FISIOLOGICAS DE AL MENOS 6 CURVAS SIMULTANEAS 7.- MONITOREO DE LOS SIGUIENTES PARAMETROS 8.-ECG: 8.1.- DESPLIEGUE SIMULTANEO DE AL MENOS 2 CURVAS A ELEGIR DE 12 DERIVACIONES 8.2.- FUNCION DE DESPLIEGUE SIMULTANEO DE HASTA 12 DERIVACI | 218080
I090000112-1106 | CARRO MONITOR MONITOR DE SIGNOS VITALES BASICO. EQUIPO QUE DETECTA MIDE Y DESPLIEGA EN PANTALLA DE FORMA CONTINUA MuLTIPLES PARAMETROS FISIOLOGICOS ASOCIADOS A UN SOLO PACIENTE: ELECTROCARDIOGRAMA FRECUENCIA CARDIACA FRECUENCIA RESPIRATORIA TEMPERATURA PRESION NO INVASIVA OXIMETRiA DE PULSO CON CAPACIDAD DE CRECIMIENTO A FUTURO DE PARAMETROS COMO CAPNOGRAFiA PRESION INVASIVA BIS ETC. 1.- MONITOR MODULAR O PRECONFIGURADO CON PANTALLA DE 10 PULGADAS COMO MiNIMO 2.- CON CAPACIDAD PARA CONECTARSE A RED DE MONITOREO. 3.- SALIDA ANALOGICA DE ECG Y SINCRONiA PARA DESFIBRILACION. 4.- PANTALLA A COLOR TECNOLOGiA LCD-TFT O TECNOLOGiA SUPERIOR 5.- PROTECCION CONTRA DESCARGA DE DESFIBRILADOR. 6.- DESPLIEGUE DE CURVAS FISIOLOGICAS DE AL MENOS 6 CURVAS SIMULTANEAS 7.- MONITOREO DE LOS SIGUIENTES PARAMETROS 8.-ECG: 8.1.- DESPLIEGUE SIMULTANEO DE AL MENOS 2 CURVAS A ELEGIR DE 12 DERIVACIONES 8.2.- FUNCION DE DESPLIEGUE SIMULTANEO DE HASTA 12 DERIVACI | 218080
I090000112-1103 | CARRO MONITOR MONITOR DE SIGNOS VITALES BASICO. EQUIPO QUE DETECTA MIDE Y DESPLIEGA EN PANTALLA DE FORMA CONTINUA MuLTIPLES PARAMETROS FISIOLOGICOS ASOCIADOS A UN SOLO PACIENTE: ELECTROCARDIOGRAMA FRECUENCIA CARDIACA FRECUENCIA RESPIRATORIA TEMPERATURA PRESION NO INVASIVA OXIMETRiA DE PULSO CON CAPACIDAD DE CRECIMIENTO A FUTURO DE PARAMETROS COMO CAPNOGRAFiA PRESION INVASIVA BIS ETC. 1.- MONITOR MODULAR O PRECONFIGURADO CON PANTALLA DE 10 PULGADAS COMO MiNIMO 2.- CON CAPACIDAD PARA CONECTARSE A RED DE MONITOREO. 3.- SALIDA ANALOGICA DE ECG Y SINCRONiA PARA DESFIBRILACION. 4.- PANTALLA A COLOR TECNOLOGiA LCD-TFT O TECNOLOGiA SUPERIOR 5.- PROTECCION CONTRA DESCARGA DE DESFIBRILADOR. 6.- DESPLIEGUE DE CURVAS FISIOLOGICAS DE AL MENOS 6 CURVAS SIMULTANEAS 7.- MONITOREO DE LOS SIGUIENTES PARAMETROS 8.-ECG: 8.1.- DESPLIEGUE SIMULTANEO DE AL MENOS 2 CURVAS A ELEGIR DE 12 DERIVACIONES 8.2.- FUNCION DE DESPLIEGUE SIMULTANEO DE HASTA 12 DERIVACI | 218080
I090000112-1107 | CARRO MONITOR MONITOR DE SIGNOS VITALES. EQUIPO QUE DETECTA MIDE Y DESPLIEGA EN PANTALLA DE FORMA CONTINUA MuLTIPLES PARAMETROS FISIOLOGICOS ASOCIADOS A UN SOLO PACIENTE: ELECTROCARDIOGRAMA FRECUENCIA CARDIACA FRECUENCIA RESPIRATORIA TEMPERATURA PRESION NO INVASIVA Y OXIMETRiA DE PULSO. 1.- MONITOR MODULAR CON PANTALLA DE 10 PULGADAS COMO MiNIMO 2.- CON CAPACIDAD PARA CONECTARSE A RED DE MONITOREO 3.- SALIDA ANALOGICA DE ECG Y SINCRONiA PARA DESFIBRILACION. 4.- PANTALLA A COLOR TECNOLOGiA LCD-TFT O TECNOLOGiA SUPERIOR 5.- PROTECCION CONTRA DESCARGA DE DESFIBRILADOR. 6.- DESPLIEGUE DE CURVAS FISIOLOGICAS DE AL MENOS 6 CURVAS SIMULTANEAS 7.- BATERiA INTERNA DE RESPALDO DE HASTA 180 MINUTOS 8.- MONITOREO DE LOS SIGUIENTES PARAMETROS 9.-ECG: 9.1.- DESPLIEGUE SIMULTANEO DE AL MENOS 2 CURVAS A ELEGIR DE 12 DERIVACIONES 9.2.- FUNCION DE DESPLIEGUE SIMULTANEO DE HASTA 12 DERIVACIONES. 9.3.- DETECCION DE MARCAPASOS 9.4.- DETECCION DE AL MENOS 1 | 278400
I090000112-1101 | CARRO MONITOR MONITOR DE SIGNOS VITALES BASICO. EQUIPO QUE DETECTA MIDE Y DESPLIEGA EN PANTALLA DE FORMA CONTINUA MuLTIPLES PARAMETROS FISIOLOGICOS ASOCIADOS A UN SOLO PACIENTE: ELECTROCARDIOGRAMA FRECUENCIA CARDIACA FRECUENCIA RESPIRATORIA TEMPERATURA PRESION NO INVASIVA OXIMETRiA DE PULSO CON CAPACIDAD DE CRECIMIENTO A FUTURO DE PARAMETROS COMO CAPNOGRAFiA PRESION INVASIVA BIS ETC. 1.- MONITOR MODULAR O PRECONFIGURADO CON PANTALLA DE 10 PULGADAS COMO MiNIMO 2.- CON CAPACIDAD PARA CONECTARSE A RED DE MONITOREO. 3.- SALIDA ANALOGICA DE ECG Y SINCRONiA PARA DESFIBRILACION. 4.- PANTALLA A COLOR TECNOLOGiA LCD-TFT O TECNOLOGiA SUPERIOR 5.- PROTECCION CONTRA DESCARGA DE DESFIBRILADOR. 6.- DESPLIEGUE DE CURVAS FISIOLOGICAS DE AL MENOS 6 CURVAS SIMULTANEAS 7.- MONITOREO DE LOS SIGUIENTES PARAMETROS 8.-ECG: 8.1.- DESPLIEGUE SIMULTANEO DE AL MENOS 2 CURVAS A ELEGIR DE 12 DERIVACIONES 8.2.- FUNCION DE DESPLIEGUE SIMULTANEO DE HASTA 12 DERIVACI | 218080
I090000112-1104 | CARRO MONITOR MONITOR DE SIGNOS VITALES BASICO. EQUIPO QUE DETECTA MIDE Y DESPLIEGA EN PANTALLA DE FORMA CONTINUA MuLTIPLES PARAMETROS FISIOLOGICOS ASOCIADOS A UN SOLO PACIENTE: ELECTROCARDIOGRAMA FRECUENCIA CARDIACA FRECUENCIA RESPIRATORIA TEMPERATURA PRESION NO INVASIVA OXIMETRiA DE PULSO CON CAPACIDAD DE CRECIMIENTO A FUTURO DE PARAMETROS COMO CAPNOGRAFiA PRESION INVASIVA BIS ETC. 1.- MONITOR MODULAR O PRECONFIGURADO CON PANTALLA DE 10 PULGADAS COMO MiNIMO 2.- CON CAPACIDAD PARA CONECTARSE A RED DE MONITOREO. 3.- SALIDA ANALOGICA DE ECG Y SINCRONiA PARA DESFIBRILACION. 4.- PANTALLA A COLOR TECNOLOGiA LCD-TFT O TECNOLOGiA SUPERIOR 5.- PROTECCION CONTRA DESCARGA DE DESFIBRILADOR. 6.- DESPLIEGUE DE CURVAS FISIOLOGICAS DE AL MENOS 6 CURVAS SIMULTANEAS 7.- MONITOREO DE LOS SIGUIENTES PARAMETROS 8.-ECG: 8.1.- DESPLIEGUE SIMULTANEO DE AL MENOS 2 CURVAS A ELEGIR DE 12 DERIVACIONES 8.2.- FUNCION DE DESPLIEGUE SIMULTANEO DE HASTA 12 DERIVACI | 218080
I090000252-364 | INCUBADORA INCUBADORA DE CUIDADOS GENERALES. 1.- INCUBADORA DE CUIDADOS INTENSIVOS PARA EL RECIEN NACIDO 2.- CONTROLES: 2.1. CONTROLADA POR MICROPROCESADOR O MICROCONTROLADOR CON SISTEMA DE AUTO PRUEBA INICIAL. 2.2.- CONTROL CON MODO SERVOCONTROLADO PARA AJUSTE DE TEMPERATURA DEL AIRE DE 23°C O MENOR A MAXIMO 37°C. CON SOBREGIRO O RANGO AMPLIADO DE TEMPERATURA O SOBRETEMPERATURA DE MAS DE 37°C HASTA 39 °C. 2.3 CONTROL CON MODO SERVOCONTROLADO PARA AJUSTE DE TEMPERATURA DE LA PIEL DEL PACIENTE NO MENOR A 34°C HASTA 37°C. CON SOBREGIRO O RANGO AMPLIADO DE TEMPERATURA O SOBRETEMPERATURA EN EL RANGO DE 37°C A MAXIMO 38 °C. 2.4.- RESOLUCION MiNIMA DE 0.1°C. 2.5.- SISTEMA DE SERVOCONTROL DE LA CONCENTRACION DE OXIGENO QUE CUBRA EL RANGO DE 21% A 65% O MAYOR CON INCREMENTOS DE 1%. 2.6.- SISTEMA DE HUMIDIFICACION CON SERVOCONTROL DE LA HUMEDAD RELATIVA DE 30% O MENOR A 95% O MAYOR CON INCREMENTOS NO MAYORES A 5%. 3. MONITOREO DE PARAMETROS 3.1. | 858400
I090000450-372 | VENTILADOR TERAPIA RESPIRATORIA VENTILADOR PARA TERAPIA INTENSIVA NEONATAL/PEDIATRICO. EQUIPO ELECTROMECANICO CONTROLADO POR MICROPROCESADOR DE SOPORTE DE VIDA PARA APOYO VENTILATORIO EN PACIENTES ADULTOS PEDIATRICOS Y NEONATALES QUE TIENEN COMPROMETIDA LA FUNCION RESPIRATORIA. CON PANTALLA A COLOR QUE MUESTRE GRAFICAS DATOS NUMERICOS ALARMAS PRIORIZADAS EN TIEMPO REAL Y LOS DIFERENTES MODOS VENTILATORIOS SELECCIONADOS PARA UN ADECUADO TRATAMIENTO. DESCRIPCION: 1. PANTALLA TACTIL INTERCONSTRUIDA: 1.1. TIPO LCD LCD-TFT O TFT O LED. 1.2. A COLOR. 1.3. TAMANO MiNIMO DE 15 O MAYOR 1.4. CONFIGURABLE POR EL USUARIO. 2. CARACTERiSTICAS GENERALES: 2.1. MEZCLADOR DE AIRE-OXiGENO INTERNO. 2.2. MONITOREO FIO2 INTERNO O INTEGRADO. 2.3. SENSOR DE FLUJO REUSABLE. 2.4. COMPENSACION DE LA RESISTENCIA POR EL TUBO ENDOTRAQUEAL O DE ViAS AEREAS ARTIFICIALES. 2.5. O CON LA TECNOLOGiA PROPIA DE CADA FABRICANTE PARA HACER EL AJUSTE Y LA COMPENSACION DEL TUB | 1131000
I090000182-118 | EQUIPO DE RAYOS X UNIDAD RADIOGRAFICA DIGITAL DE 600 MA (50KW) CUBIERTA DESPLAZABLE INCLUYE: - GENERADOR DE RAYOS X DE 50 KW - TUBO DE RAYOS X CON 2 PUNTOS FOCALES Y 150 KHU - MESA CON ALTURA FIJA CON LONGITUD DE 76 CM Y COLUMNA PORTA TUBO - BUCKY DE PARED - SISTEMA DIGITAL CON ESTACION DE ADQUISICION Y DETECTOR DIGITAL DE GADOLINIO. EQUIPO PARA REALIZAR RAYOS X DE PROPOSITO GENERAL CON DETECTOR DIRECTO DR. 1. MESA RADIOGRAFICA CON TABLERO FLOTANTE 1.1. DESPLAZAMIENTO LONGITUDINAL DE 76 CM O MAYOR 1.2. DESPLAZAMIENTO LATERAL DE +/-13 CM. 1.3. ALTURA AJUSTABLE DESDE 55 CM O MENOR HASTA 85CM O MAYOR 1.4. BUCKY INT | 2528800
I090000194-8 | EQUIPO TOMOGRAFIA EQUIPO DE TOMOGRAFIA. TOMOGRAFIA COMPUTARIZADA MULTICORTES DE 16 CORTES O MAYOR ADQUIRIDOS. EQUIPO DE RAYOS X PARA REALIZAR ESTUDIOS TOMOGRAFICOS DE 16 CORTES O MAYOR ADQUIRIDO POR GIRO O ROTACION DE DIFERENTES PARTES DEL CUEROPO CON FINES DIAGNOSTICOS. 1. EQUIPO DE TOMOGRAFIA COMPUTARIZADA CON UN TIEMPO DE RASTREO HELICOIDAL Y AXIAL EN GIRO COMPLETO DE 360 GRADOS A 0.8 SEGUNDOS O MENOR. 2. GANTRY. 2.1 APERTURA DE 70 CM O MAYOR. 2.2. CON ANGULACION FISICA Y/O VIRTUAL PARA PROTECCION DE ORGANOS SENSIBLES. 2.3 CON UN TIEMPO DE ROTACION DE 0.8 SEGUNDOS. 2.4 CON 3 INDICADORES LASER PARA POSICIONAMIENTO. 3. SISTEMA DE RAYOS X. 3.1 TUBO DE RAYOS X CON CAPACIDAD DE ALMACENAMIENTO DE CALOR EN EL ANODO DE AL MENOS 3.5 MHU O MAYOR NOMINAL Y 8 MHU O MAYOR CON EL EFECTO DE RECONSTRUCCION ITERACTIVA. 3.2 CON GENERADOR DE RAYOS X DE 30 KW O MAYOR. 3.3 CON RANGO DE VOLTAJE DE 80 KW O MENOR A 130 KV O MAYOR. 4. CON FILTRO DE ESTANO | 15776000
I090000112-1105 | CARRO MONITOR MONITOR DE SIGNOS VITALES BASICO. EQUIPO QUE DETECTA MIDE Y DESPLIEGA EN PANTALLA DE FORMA CONTINUA MuLTIPLES PARAMETROS FISIOLOGICOS ASOCIADOS A UN SOLO PACIENTE: ELECTROCARDIOGRAMA FRECUENCIA CARDIACA FRECUENCIA RESPIRATORIA TEMPERATURA PRESION NO INVASIVA OXIMETRiA DE PULSO CON CAPACIDAD DE CRECIMIENTO A FUTURO DE PARAMETROS COMO CAPNOGRAFiA PRESION INVASIVA BIS ETC. 1.- MONITOR MODULAR O PRECONFIGURADO CON PANTALLA DE 10 PULGADAS COMO MiNIMO 2.- CON CAPACIDAD PARA CONECTARSE A RED DE MONITOREO. 3.- SALIDA ANALOGICA DE ECG Y SINCRONiA PARA DESFIBRILACION. 4.- PANTALLA A COLOR TECNOLOGiA LCD-TFT O TECNOLOGiA SUPERIOR 5.- PROTECCION CONTRA DESCARGA DE DESFIBRILADOR. 6.- DESPLIEGUE DE CURVAS FISIOLOGICAS DE AL MENOS 6 CURVAS SIMULTANEAS 7.- MONITOREO DE LOS SIGUIENTES PARAMETROS 8.-ECG: 8.1.- DESPLIEGUE SIMULTANEO DE AL MENOS 2 CURVAS A ELEGIR DE 12 DERIVACIONES 8.2.- FUNCION DE DESPLIEGUE SIMULTANEO DE HASTA 12 DERIVACI | 218080
I090000450-373 | VENTILADOR TERAPIA RESPIRATORIA VENTILADOR DE TERAPIA INTENSIVA ADULTO. 1. PANTALLA INTERCONSTRUIDA: 1.1. TIPO LCD LCD-TFT O TFT O LED. 1.2. A COLOR. 1.3. TAMANO MiNIMO DE 12 1.4. CONFIGURABLE POR EL USUARIO. 2. CARACTERiSTICAS GENERALES: 2.1. MEZCLADOR DE AIRE-OXiGENO INTERNO. 2.2. MONITOREO FIO2 INTERNO O INTEGRADO. 2.3. SENSOR DE FLUJO REUSABLE CON TECNOLOGiA DE HILOS CALIENTES TIPO ANEMOMETRiA. 2.4. CON SISTEMA DE COMPENSACION DE FUGAS. 2.5. HUMIDIFICADOR SERVOCONTROLADO PARA USO CON CALENTADOR DE TUBO SENCILLO O DUAL; CON SENSOR DE TEMPERATURA SENCILLO O DUAL DE SOPORTE AL VENTILADOR. 2.6. TODO EL SISTEMA EN IDIOMA ESPANOL. 2.7. TECLADO SENSIBLE AL TACTO O DE MEMBRANA Y PERILLA SELECTORA PARA EL AJUSTE DE LOS VALORES DE TODOS LOS PARAMETROS DE CONTROL. 3. CONTROL DE PARAMETROS DE: 3.1. VOLUMEN CORRIENTE QUE CUBRA EL RANGO DE 50 A 2000 ML 3.2. ACELERACION DE FLUJO DE HASTA 200 MBAR/S 3.3. PRESION INSPIRATORIA QUE CUBRA EL RANGO D | 1102000
I090000112-1100 | CARRO MONITOR MONITOR DE SIGNOS VITALES BASICO. EQUIPO QUE DETECTA MIDE Y DESPLIEGA EN PANTALLA DE FORMA CONTINUA MuLTIPLES PARAMETROS FISIOLOGICOS ASOCIADOS A UN SOLO PACIENTE: ELECTROCARDIOGRAMA FRECUENCIA CARDIACA FRECUENCIA RESPIRATORIA TEMPERATURA PRESION NO INVASIVA OXIMETRiA DE PULSO CON CAPACIDAD DE CRECIMIENTO A FUTURO DE PARAMETROS COMO CAPNOGRAFiA PRESION INVASIVA BIS ETC. 1.- MONITOR MODULAR O PRECONFIGURADO CON PANTALLA DE 10 PULGADAS COMO MiNIMO 2.- CON CAPACIDAD PARA CONECTARSE A RED DE MONITOREO. 3.- SALIDA ANALOGICA DE ECG Y SINCRONiA PARA DESFIBRILACION. 4.- PANTALLA A COLOR TECNOLOGiA LCD-TFT O TECNOLOGiA SUPERIOR 5.- PROTECCION CONTRA DESCARGA DE DESFIBRILADOR. 6.- DESPLIEGUE DE CURVAS FISIOLOGICAS DE AL MENOS 6 CURVAS SIMULTANEAS 7.- MONITOREO DE LOS SIGUIENTES PARAMETROS 8.-ECG: 8.1.- DESPLIEGUE SIMULTANEO DE AL MENOS 2 CURVAS A ELEGIR DE 12 DERIVACIONES 8.2.- FUNCION DE DESPLIEGUE SIMULTANEO DE HASTA 12 DERIVACI | 218080
I090000112-1102 | CARRO MONITOR MONITOR DE SIGNOS VITALES BASICO. EQUIPO QUE DETECTA MIDE Y DESPLIEGA EN PANTALLA DE FORMA CONTINUA MuLTIPLES PARAMETROS FISIOLOGICOS ASOCIADOS A UN SOLO PACIENTE: ELECTROCARDIOGRAMA FRECUENCIA CARDIACA FRECUENCIA RESPIRATORIA TEMPERATURA PRESION NO INVASIVA OXIMETRiA DE PULSO CON CAPACIDAD DE CRECIMIENTO A FUTURO DE PARAMETROS COMO CAPNOGRAFiA PRESION INVASIVA BIS ETC. 1.- MONITOR MODULAR O PRECONFIGURADO CON PANTALLA DE 10 PULGADAS COMO MiNIMO 2.- CON CAPACIDAD PARA CONECTARSE A RED DE MONITOREO. 3.- SALIDA ANALOGICA DE ECG Y SINCRONiA PARA DESFIBRILACION. 4.- PANTALLA A COLOR TECNOLOGiA LCD-TFT O TECNOLOGiA SUPERIOR 5.- PROTECCION CONTRA DESCARGA DE DESFIBRILADOR. 6.- DESPLIEGUE DE CURVAS FISIOLOGICAS DE AL MENOS 6 CURVAS SIMULTANEAS 7.- MONITOREO DE LOS SIGUIENTES PARAMETROS 8.-ECG: 8.1.- DESPLIEGUE SIMULTANEO DE AL MENOS 2 CURVAS A ELEGIR DE 12 DERIVACIONES 8.2.- FUNCION DE DESPLIEGUE SIMULTANEO DE HASTA 12 DERIVACI | 218080
I090000112-1108 | CARRO MONITOR MONITOR DE SIGNOS VITALES. EQUIPO QUE DETECTA MIDE Y DESPLIEGA EN PANTALLA DE FORMA CONTINUA MuLTIPLES PARAMETROS FISIOLOGICOS ASOCIADOS A UN SOLO PACIENTE: ELECTROCARDIOGRAMA FRECUENCIA CARDIACA FRECUENCIA RESPIRATORIA TEMPERATURA PRESION NO INVASIVA Y OXIMETRiA DE PULSO. 1.- MONITOR MODULAR CON PANTALLA DE 10 PULGADAS COMO MiNIMO 2.- CON CAPACIDAD PARA CONECTARSE A RED DE MONITOREO 3.- SALIDA ANALOGICA DE ECG Y SINCRONiA PARA DESFIBRILACION. 4.- PANTALLA A COLOR TECNOLOGiA LCD-TFT O TECNOLOGiA SUPERIOR 5.- PROTECCION CONTRA DESCARGA DE DESFIBRILADOR. 6.- DESPLIEGUE DE CURVAS FISIOLOGICAS DE AL MENOS 6 CURVAS SIMULTANEAS 7.- BATERiA INTERNA DE RESPALDO DE HASTA 180 MINUTOS 8.- MONITOREO DE LOS SIGUIENTES PARAMETROS 9.-ECG: 9.1.- DESPLIEGUE SIMULTANEO DE AL MENOS 2 CURVAS A ELEGIR DE 12 DERIVACIONES 9.2.- FUNCION DE DESPLIEGUE SIMULTANEO DE HASTA 12 DERIVACIONES. 9.3.- DETECCION DE MARCAPASOS 9.4.- DETECCION DE AL MENOS 1 | 278400
I180000250-331 | TODO TIPO DE SOFTWARE (PAQUETERIA) DESARROLLO E IMPLEMENTACION DE PLATAFORMA ESTATAL DE SALUD. | 1447680
I090000216-3346 | ESTUCHE DIAGNOSTICO (JGO. DE) SET DE DIAGNOSTICO 3.5V WA | 8096.8
I090000216-3347 | ESTUCHE DIAGNOSTICO (JGO. DE) SET DE DIAGNOSTICO 3.5V WA | 8096.8
I090000216-3348 | ESTUCHE DIAGNOSTICO (JGO. DE) SET DE DIAGNOSTICO 3.5V WA | 8096.8
I480800072-59 | CAMIONETA (GUAYIN, PANEL, ESTACAS-REDILAS) TRANIST BUS LWB AC 4 CILINDROS 3 PUERTAS CAPACIDAD PARA 15 PERSONAS COMBUSTIBLE DIESEL. | 668000
I480800072-64 | CAMIONETA (GUAYIN, PANEL, ESTACAS-REDILAS) TRANSIT BUS LWB AC 4 CILINDROS 3 PUERTAS CAPACIDAD PARA 15 PERSONAS COMBUSTIBLE DIESEL. | 694999.99
I480800072-66 | CAMIONETA (GUAYIN, PANEL, ESTACAS-REDILAS) TRANSIT BUS LWB AC 4 CILINDROS 3 PUERTAS CAPACIDAD PARA 15 PERSONAS COMBUSTIBLE DIESEL COLOR BLANCO. PLACAS ANTERIOR SPW-30-6A | 695000
I480800072-61 | CAMIONETA (GUAYIN, PANEL, ESTACAS-REDILAS) TRANSIT BUS LWB AC 4 CILINDROS 3 PUERTAS CAPACIDAD PARA 15 PERSONAS COMBUSTIBLE DIESEL. | 668000
I090000216-3349 | ESTUCHE DIAGNOSTICO (JGO. DE) SET DE DIAGNOSTICO 3.5V WA | 8096.8
I090000216-3350 | ESTUCHE DIAGNOSTICO (JGO. DE) SET DE DIAGNOSTICO 3.5V WA | 8096.8
I480800072-60 | CAMIONETA (GUAYIN, PANEL, ESTACAS-REDILAS) TRANSIT BUS LWB AC 4 CILINDROS 3 PUERTAS CAPACIDAD PARA 15 PERSONAS COMBUSTIBLE DIESEL. | 668000
I480800072-63 | CAMIONETA (GUAYIN, PANEL, ESTACAS-REDILAS) TRANSIT BUS LWB AC 4 CILINDROS 3 PUERTAS CAPACIDAD PARA 15 PERSONAS COMBUSTIBLE DIESEL COLOR BLANCO. | 695000
I090000216-3352 | ESTUCHE DIAGNOSTICO (JGO. DE) SET DE DIAGNOSTICO 3.5V WA | 8096.8
I090000216-3351 | ESTUCHE DIAGNOSTICO (JGO. DE) SET DE DIAGNOSTICO 3.5V WA | 8096.8
I090000216-3354 | ESTUCHE DIAGNOSTICO (JGO. DE) SET DE DIAGNOSTICO 3.5V WA | 8096.8
I090000216-3353 | ESTUCHE DIAGNOSTICO (JGO. DE) SET DE DIAGNOSTICO 3.5V WA | 8096.8
I090000216-3355 | ESTUCHE DIAGNOSTICO (JGO. DE) SET DE DIAGNOSTICO 3.5V WA | 8096.8
I090000216-3356 | ESTUCHE DIAGNOSTICO (JGO. DE) SET DE DIAGNOSTICO 3.5V WA | 8096.8
I090000216-3357 | ESTUCHE DIAGNOSTICO (JGO. DE) SET DE DIAGNOSTICO 3.5V WA | 8096.8
I090000194-7 | EQUIPO TOMOGRAFIA EQUIPO DE TOMOGRAFIA. TOMOGRAFIA COMPUTARIZADA MULTICORTES DE 16 CORTES O MAYOR ADQUIRIDOS. EQUIPO DE RAYOS X PARA REALIZAR ESTUDIOS TOMOGRAFICOS DE 16 CORTES O MAYOR ADQUIRIDO POR GIRO O ROTACION DE DIFERENTES PARTES DEL CUEROPO CON FINES DIAGNOSTICOS. 1. EQUIPO DE TOMOGRAFIA COMPUTARIZADA CON UN TIEMPO DE RASTREO HELICOIDAL Y AXIAL EN GIRO COMPLETO DE 360 GRADOS A 0.8 SEGUNDOS O MENOR. 2. GANTRY. 2.1 APERTURA DE 70 CM O MAYOR. 2.2. CON ANGULACION FISICA Y/O VIRTUAL PARA PROTECCION DE ORGANOS SENSIBLES. 2.3 CON UN TIEMPO DE ROTACION DE 0.8 SEGUNDOS. 2.4 CON 3 INDICADORES LASER PARA POSICIONAMIENTO. 3. SISTEMA DE RAYOS X. 3.1 TUBO DE RAYOS X CON CAPACIDAD DE ALMACENAMIENTO DE CALOR EN EL ANODO DE AL MENOS 3.5 MHU O MAYOR NOMINAL Y 8 MHU O MAYOR CON EL EFECTO DE RECONSTRUCCION ITERACTIVA. 3.2 CON GENERADOR DE RAYOS X DE 30 KW O MAYOR. 3.3 CON RANGO DE VOLTAJE DE 80 KW O MENOR A 130 KV O MAYOR. 4. CON FILTRO DE ESTANO | 15776000
I360000070-118 | MANIQUES DE RCCP MATERIALES DE ENSENANZA SOBRE RESUCITACION CARDIOPULMONAR O APOYO BASICO DE VIDA MANIQUI PARA PRACTICA DE REANIMACION CARDIOPULMONAR PARA CURSO DE REANIMACION NEAONATAL | 31686.27
I360000070-119 | MANIQUES DE RCCP MATERIALES DE ENSENANZA SOBRE RESUCITACION CARDIOPULMONAR O APOYO BASICO DE VIDA MANIQUI PARA PRACTICA DE REANIMACION CARDIOPULMONAR PARA CURSO DE REANIMACION NEAONATAL | 31686.27
I360000070-116 | MANIQUES DE RCCP MATERIALES DE ENSENANZA SOBRE RESUCITACION CARDIOPULMONAR O APOYO BASICO DE VIDA MANIQUI PARA PRACTICA DE REANIMACION CARDIOPULMONAR PARA CURSO DE REANIMACION NEAONATAL | 31686.27
I360000070-117 | MANIQUES DE RCCP MATERIALES DE ENSENANZA SOBRE RESUCITACION CARDIOPULMONAR O APOYO BASICO DE VIDA MANIQUI PARA PRACTICA DE REANIMACION CARDIOPULMONAR PARA CURSO DE REANIMACION NEAONATAL | 31686.27
I421000162-34 | MOTOBOMBA (AUTOCEBANTE) MOTOBOMBA CENTRIFUGA HORIZONTAL CONSTRUCCION EN FIERRO VACIADO SUCCION DE 1 1/2 Y DESCARGA DE 1 DE DIAMETRO ACOPLADA DIRECTAMENTE A MOTOR TCVE DE 5 HP 230 VOLTS TRIFASICAS 3450 RPM Q=51 GPM Y H=46 METROS. PARA LA ALIMENTACION DE AGUA POTABLE AL HOSPITAL. | 33477.6
I421000162-35 | MOTOBOMBA (AUTOCEBANTE) MOTOBOMBA CENTRIFUGA HORIZONTAL CONSTRUCCION EN FIERRO VACIADO SUCCION DE 1 1/2 Y DESCARGA DE 1 DE DIAMETRO ACOPLADA DIRECTAMENTE A MOTOR TCVE DE 5 HP 230 VOLTS TRIFASICAS 3450 RPM Q=51 GPM Y H=46 METROS. PARA LA ALIMENTACION DE AGUA POTABLE AL HOSPITAL. | 33477.6
I421000162-36 | MOTOBOMBA (AUTOCEBANTE) MOTOBOMBA CENTRIFUGA HORIZONTAL CONSTRUCCION EN FIERRO VACIADO SUCCION DE 1 1/2 Y DESCARGA DE 1 DE DIAMETRO ACOPLADA DIRECTAMENTE A MOTOR TCVE DE 5 HP 230 VOLTS TRIFASICAS 3450 RPM Q=51 GPM Y H=46 METROS. PARA LA ALIMENTACION DE AGUA POTABLE AL HOSPITAL. | 33477.6
I150200636-49 | TABLERO DE CONTROL TABLERO DE CONTROL PARA HIDRONEUMATICO TRIPLEX CON VELOCIDAD VARIABLE PARA OPERAR TRES BOMBAS DE 5 HP TRIFASICA 230 VOLTS CON UN VARIADOR POR BOMBA. CON CONTROL DE PRESION MONTADO EN GABINETE IP55 SELECTOR DE TRABAJO MEDIANTE INTERFACE TACTIL PROTECCION PARA SOBRECARGA Y CORTO CIRCUITO. INCLUYE ASESORIA Y TODAS LAS PRUEBAS NECESARIAS Y REQUERIDAS PARA EL BUEN SERVICIO DEL EQUIPO. | 154567.2
I360000070-121 | MANIQUES DE RCCP MATERIALES DE ENSENANZA SOBRE RESUCITACION CARDIOPULMONAR O APOYO BASICO DE VIDA MANIQUI PARA PRACTICA DE REANIMACION CARDIOPULMONAR PARA CURSO DE REANIMACION NEAONATAL | 31686.27
I421000162-37 | MOTOBOMBA (AUTOCEBANTE) MOTOBOMBAS CENTRIFUGA HORIZONTAL SUCCION DE 2 Y DESCARGA DE 1 1/2 DE DIAMETRO ACOPLADA DIRECTAMENTE A MOTOR DE 10 HP 230 VOLTS TRIFASICAS 3450 RPM Q=128 GPM Y H=45 METROS PARA LA ALIMENTACION DE AGUA POTABLE AL HOSPITAL. | 49091.2
I421000162-38 | MOTOBOMBA (AUTOCEBANTE) MOTOBOMBAS CENTRIFUGA HORIZONTAL SUCCION DE 2 Y DESCARGA DE 1 1/2 DE DIAMETRO ACOPLADA DIRECTAMENTE A MOTOR DE 10 HP 230 VOLTS TRIFASICAS 3450 RPM Q=128 GPM Y H=45 METROS PARA LA ALIMENTACION DE AGUA POTABLE AL HOSPITAL. | 49091.2
I421000162-39 | MOTOBOMBA (AUTOCEBANTE) MOTOBOMBAS CENTRIFUGA HORIZONTAL SUCCION DE 2 Y DESCARGA DE 1 1/2 DE DIAMETRO ACOPLADA DIRECTAMENTE A MOTOR DE 10 HP 230 VOLTS TRIFASICAS 3450 RPM Q=128 GPM Y H=45 METROS PARA LA ALIMENTACION DE AGUA POTABLE AL HOSPITAL. | 49091.2
I421000162-40 | MOTOBOMBA (AUTOCEBANTE) MOTOBOMBA CENTRIFUGA HORIZONTAL CONSTRUCCION EN FIERRO VACIADO SUCCION DE 2 1/2 Y DESCARGA DE 2 DE DIAMETRO ACOPLADA DIRECTAMENTE A MOTOR TCCVE DE 15 HP 230 VOLTS TRIFASICAM 3450 RPM Q=200 GPM Y H=45 METROS. BOMBA DE RESPALDO PARA LA ALIMENTACION DE AGUA POTABLE AL HOSPITAL. | 62837.2
I360000070-120 | MANIQUES DE RCCP MATERIALES DE ENSENANZA SOBRE RESUCITACION CARDIOPULMONAR O APOYO BASICO DE VIDA MANIQUI PARA PRACTICA DE REANIMACION CARDIOPULMONAR PARA CURSO DE REANIMACION NEAONATAL | 31686.27
I060601026-1 | ALCOHOLIMETRO ALCOHOLIMETRO IBLOW10- EQUIPO DE CERO TOLERANCIAS INCLUYE 3 TAPAS DE SISTEMA DE MUESTREO | 9999.99
I060601026-2 | ALCOHOLIMETRO ALCOHOLIMETRO IBLOW10- EQUIPO DE CERO TOLERANCIAS INCLUYE 3 TAPAS DE SISTEMA DE MUESTREO | 9999.99
I060601026-3 | ALCOHOLIMETRO ALCOHOLIMETRO IBLOW10- EQUIPO DE CERO TOLERANCIAS INCLUYE 3 TAPAS DE SISTEMA DE MUESTREO | 9999.99
I060601026-4 | ALCOHOLIMETRO ALCOHOLIMETRO IBLOW10- EQUIPO DE CERO TOLERANCIAS INCLUYE 3 TAPAS DE SISTEMA DE MUESTREO | 9999.99
I060601026-5 | ALCOHOLIMETRO ALCOHOLIMETRO IBLOW10- EQUIPO DE CERO TOLERANCIAS INCLUYE 3 TAPAS DE SISTEMA DE MUESTREO | 9999.99
I180000066-1916 | MINICOMPUTADORA COMP PORTATIL HP ELITE 840 G6 CORE I5-8365 8GB SSD 256GB 14 WIN PRO W3Y OFFICE H&B | 29423.33
I180000066-1917 | MINICOMPUTADORA COMP PORTATIL HP ELITE 840 G6 CORE I5-8365 8GB SSD 256GB 14 WIN PRO W3Y OFFICE H&B | 29423.33
I180000066-1918 | MINICOMPUTADORA COMP PORTATIL HP ELITE 840 G6 CORE I5-8365 8GB SSD 256GB 14 WIN PRO W3Y OFFICE H&B | 29423.33
I360000070-100 | MANIQUES DE RCCP MANIQUI NACIDO NEONATALIE FACILITA EL APRENDIZAJE EFECTIVO DE LA ATENCION A RECIEN NACIDOS REFERENCIA 104-10004 INCLUYE: SIMULACION DE APRETAR BOMBILLAS CON TUBOS CORDON UMBILICAL CON CONECTOR 2 LAZOS UMBILICALES 2 HOJAS PARA SIMULAR TOALLAS GORRA BOLSA DE TRANSPORTE/ALMACENAMIENT E INSTRUCCIONES DE USO RESUCITADOR NEONATALIE SUCCION NEONATALIE Y ESTETOSCOPIO DE ENTRENAMIENTO | 11774
I360000070-101 | MANIQUES DE RCCP MANIQUI NACIDO NEONATALIE FACILITA EL APRENDIZAJE EFECTIVO DE LA ATENCION A RECIEN NACIDOS REFERENCIA 104-10004 INCLUYE: SIMULACION DE APRETAR BOMBILLAS CON TUBOS CORDON UMBILICAL CON CONECTOR 2 LAZOS UMBILICALES 2 HOJAS PARA SIMULAR TOALLAS GORRA BOLSA DE TRANSPORTE/ALMACENAMIENT E INSTRUCCIONES DE USO RESUCITADOR NEONATALIE SUCCION NEONATALIE Y ESTETOSCOPIO DE ENTRENAMIENTO | 11774
I360000034-814 | RACKS RACK DE ESTANTERIA DE ACERO USO PESADO ENSAMBLADO QUE CONSTA DE LO SIGUIENTE: 8 VIGAS DE 1.80 MTS. CALIBRE 14 8 VIGAS DE 0.90 MTS. CALIBRE 14. REFUERZOS DE 90 CM 4 LAMINAS DE 0.91 X 1.81 MTS. CALIBRE 16 4 POSTES DE 3.00 MTS. CALIBRE 14 PARA FORMAR UN RACK DE 4 ENTREPANOS DE 1.80 X 0.90 X 3.00 MTS. CON CAPACIDAD DE CARGA DE 300 KGS CADA ENTREPANO. | 16820
I360000034-815 | RACKS RACK DE ESTANTERIA DE ACERO USO PESADO ENSAMBLADO QUE CONSTA DE LO SIGUIENTE: 8 VIGAS DE 1.80 MTS. CALIBRE 14 8 VIGAS DE 0.90 MTS. CALIBRE 14. REFUERZOS DE 90 CM 4 LAMINAS DE 0.91 X 1.81 MTS. CALIBRE 16 4 POSTES DE 3.00 MTS. CALIBRE 14 PARA FORMAR UN RACK DE 4 ENTREPANOS DE 1.80 X 0.90 X 3.00 MTS. CON CAPACIDAD DE CARGA DE 300 KGS CADA ENTREPANO. | 16820
I360000034-816 | RACKS RACK DE ESTANTERIA DE ACERO USO PESADO ENSAMBLADO QUE CONSTA DE LO SIGUIENTE: 8 VIGAS DE 1.80 MTS. CALIBRE 14 8 VIGAS DE 0.90 MTS. CALIBRE 14. REFUERZOS DE 90 CM 4 LAMINAS DE 0.91 X 1.81 MTS. CALIBRE 16 4 POSTES DE 3.00 MTS. CALIBRE 14 PARA FORMAR UN RACK DE 4 ENTREPANOS DE 1.80 X 0.90 X 3.00 MTS. CON CAPACIDAD DE CARGA DE 300 KGS CADA ENTREPANO. | 16820
I360000034-817 | RACKS RACK DE ESTANTERIA DE ACERO USO PESADO ENSAMBLADO QUE CONSTA DE LO SIGUIENTE: 8 VIGAS DE 1.80 MTS. CALIBRE 14 8 VIGAS DE 0.90 MTS. CALIBRE 14. REFUERZOS DE 90 CM 4 LAMINAS DE 0.91 X 1.81 MTS. CALIBRE 16 4 POSTES DE 3.00 MTS. CALIBRE 14 PARA FORMAR UN RACK DE 4 ENTREPANOS DE 1.80 X 0.90 X 3.00 MTS. CON CAPACIDAD DE CARGA DE 300 KGS CADA ENTREPANO. | 16820
I360000034-818 | RACKS RACK DE ESTANTERIA DE ACERO USO PESADO ENSAMBLADO QUE CONSTA DE LO SIGUIENTE: 8 VIGAS DE 1.80 MTS. CALIBRE 14 8 VIGAS DE 0.90 MTS. CALIBRE 14. REFUERZOS DE 90 CM 4 LAMINAS DE 0.91 X 1.81 MTS. CALIBRE 16 4 POSTES DE 3.00 MTS. CALIBRE 14 PARA FORMAR UN RACK DE 4 ENTREPANOS DE 1.80 X 0.90 X 3.00 MTS. CON CAPACIDAD DE CARGA DE 300 KGS CADA ENTREPANO. | 16820
I360000034-819 | RACKS RACK DE ESTANTERIA DE ACERO USO PESADO ENSAMBLADO QUE CONSTA DE LO SIGUIENTE: 8 VIGAS DE 1.80 MTS. CALIBRE 14 8 VIGAS DE 0.90 MTS. CALIBRE 14. REFUERZOS DE 90 CM 4 LAMINAS DE 0.91 X 1.81 MTS. CALIBRE 16 4 POSTES DE 3.00 MTS. CALIBRE 14 PARA FORMAR UN RACK DE 4 ENTREPANOS DE 1.80 X 0.90 X 3.00 MTS. CON CAPACIDAD DE CARGA DE 300 KGS CADA ENTREPANO. | 16820
I360000034-820 | RACKS RACK DE ESTANTERIA DE ACERO USO PESADO ENSAMBLADO QUE CONSTA DE LO SIGUIENTE: 8 VIGAS DE 1.80 MTS. CALIBRE 14 8 VIGAS DE 0.90 MTS. CALIBRE 14. REFUERZOS DE 90 CM 4 LAMINAS DE 0.91 X 1.81 MTS. CALIBRE 16 4 POSTES DE 3.00 MTS. CALIBRE 14 PARA FORMAR UN RACK DE 4 ENTREPANOS DE 1.80 X 0.90 X 3.00 MTS. CON CAPACIDAD DE CARGA DE 300 KGS CADA ENTREPANO. | 16820
I360000034-821 | RACKS RACK DE ESTANTERIA DE ACERO USO PESADO ENSAMBLADO QUE CONSTA DE LO SIGUIENTE: 8 VIGAS DE 1.80 MTS. CALIBRE 14 8 VIGAS DE 0.90 MTS. CALIBRE 14. REFUERZOS DE 90 CM 4 LAMINAS DE 0.91 X 1.81 MTS. CALIBRE 16 4 POSTES DE 3.00 MTS. CALIBRE 14 PARA FORMAR UN RACK DE 4 ENTREPANOS DE 1.80 X 0.90 X 3.00 MTS. CON CAPACIDAD DE CARGA DE 300 KGS CADA ENTREPANO. | 16820
I360000034-822 | RACKS RACK DE ESTANTERIA DE ACERO USO PESADO ENSAMBLADO QUE CONSTA DE LO SIGUIENTE: 8 VIGAS DE 1.80 MTS. CALIBRE 14 8 VIGAS DE 0.90 MTS. CALIBRE 14. REFUERZOS DE 90 CM 4 LAMINAS DE 0.91 X 1.81 MTS. CALIBRE 16 4 POSTES DE 3.00 MTS. CALIBRE 14 PARA FORMAR UN RACK DE 4 ENTREPANOS DE 1.80 X 0.90 X 3.00 MTS. CON CAPACIDAD DE CARGA DE 300 KGS CADA ENTREPANO. | 16820
I360000034-823 | RACKS RACK DE ESTANTERIA DE ACERO USO PESADO ENSAMBLADO QUE CONSTA DE LO SIGUIENTE: 8 VIGAS DE 1.80 MTS. CALIBRE 14 8 VIGAS DE 0.90 MTS. CALIBRE 14. REFUERZOS DE 90 CM 4 LAMINAS DE 0.91 X 1.81 MTS. CALIBRE 16 4 POSTES DE 3.00 MTS. CALIBRE 14 PARA FORMAR UN RACK DE 4 ENTREPANOS DE 1.80 X 0.90 X 3.00 MTS. CON CAPACIDAD DE CARGA DE 300 KGS CADA ENTREPANO. | 16820
I360000034-824 | RACKS RACK DE ESTANTERIA DE ACERO USO PESADO ENSAMBLADO QUE CONSTA DE LO SIGUIENTE: 8 VIGAS DE 1.80 MTS. CALIBRE 14 8 VIGAS DE 0.90 MTS. CALIBRE 14. REFUERZOS DE 90 CM 4 LAMINAS DE 0.91 X 1.81 MTS. CALIBRE 16 4 POSTES DE 3.00 MTS. CALIBRE 14 PARA FORMAR UN RACK DE 4 ENTREPANOS DE 1.80 X 0.90 X 3.00 MTS. CON CAPACIDAD DE CARGA DE 300 KGS CADA ENTREPANO. | 16820
I360000034-825 | RACKS RACK DE ESTANTERIA DE ACERO USO PESADO ENSAMBLADO QUE CONSTA DE LO SIGUIENTE: 8 VIGAS DE 1.80 MTS. CALIBRE 14 8 VIGAS DE 0.90 MTS. CALIBRE 14. REFUERZOS DE 90 CM 4 LAMINAS DE 0.91 X 1.81 MTS. CALIBRE 16 4 POSTES DE 3.00 MTS. CALIBRE 14 PARA FORMAR UN RACK DE 4 ENTREPANOS DE 1.80 X 0.90 X 3.00 MTS. CON CAPACIDAD DE CARGA DE 300 KGS CADA ENTREPANO. | 16820
I360000034-826 | RACKS RACK DE ESTANTERIA DE ACERO USO PESADO ENSAMBLADO QUE CONSTA DE LO SIGUIENTE: 8 VIGAS DE 1.80 MTS. CALIBRE 14 8 VIGAS DE 0.90 MTS. CALIBRE 14. REFUERZOS DE 90 CM 4 LAMINAS DE 0.91 X 1.81 MTS. CALIBRE 16 4 POSTES DE 3.00 MTS. CALIBRE 14 PARA FORMAR UN RACK DE 4 ENTREPANOS DE 1.80 X 0.90 X 3.00 MTS. CON CAPACIDAD DE CARGA DE 300 KGS CADA ENTREPANO. | 16820
I360000034-827 | RACKS RACK DE ESTANTERIA DE ACERO USO PESADO ENSAMBLADO QUE CONSTA DE LO SIGUIENTE: 8 VIGAS DE 1.80 MTS. CALIBRE 14 8 VIGAS DE 0.90 MTS. CALIBRE 14. REFUERZOS DE 90 CM 4 LAMINAS DE 0.91 X 1.81 MTS. CALIBRE 16 4 POSTES DE 3.00 MTS. CALIBRE 14 PARA FORMAR UN RACK DE 4 ENTREPANOS DE 1.80 X 0.90 X 3.00 MTS. CON CAPACIDAD DE CARGA DE 300 KGS CADA ENTREPANO. | 16820
I360000034-828 | RACKS RACK DE ESTANTERIA DE ACERO USO PESADO ENSAMBLADO QUE CONSTA DE LO SIGUIENTE: 8 VIGAS DE 1.80 MTS. CALIBRE 14 8 VIGAS DE 0.90 MTS. CALIBRE 14. REFUERZOS DE 90 CM 4 LAMINAS DE 0.91 X 1.81 MTS. CALIBRE 16 4 POSTES DE 3.00 MTS. CALIBRE 14 PARA FORMAR UN RACK DE 4 ENTREPANOS DE 1.80 X 0.90 X 3.00 MTS. CON CAPACIDAD DE CARGA DE 300 KGS CADA ENTREPANO. | 16820
I421200008-688 | ASPERSOR AGRICOLA DE ABONOS BOMBA ASPERORA MOTORIZADA DE VARILL EQUIPO ASPERSOR MOTORIZADA HONDA GX 35 CON VARILLA CAPACIDAD DEL TANQUE 25 L. CAPACIDAD DE DESCARGA 0 - 7.1 A 6300 R.P.M. PRESION DE OPERACION 0 - 25 KGF / CM2 (AJUSTABLE) DIMENSIONES (LAR X AN X AL) 400 X 415 X 695 PESO EN SECO 12.5 KG. MOTOR: MONO CILINDRICO OHC 4 TIEMPOS ENFRIADO POR AIRE TIPO GX 35 A GASOLINA DESPLAZAMIENTO 35.8 CC SISTEMA DE ENCENDIDO SISTEMA DE ARRANQUE CARBURADOR RETRACTIL BOBINA TRANSISTORIZADA COMBUSTIBLE TIPO DIAFRAGMA OPERACION EN TODAS POSICIONES 360º CAPACIDAD DEL TANQUE DE COMBUSTIBLE .58M LT. CONSUMO DE COMBUSTIBLE GASOLINA SIN PLOMO | 13450
I180000066-1921 | MINICOMPUTADORA COMP PORTATIL HP ELITE 840 G6 CORE I5-8365 8GB SSD 256GB 14 WIN PRO W3Y OFFICE H&B | 29423.33
I180000066-1922 | MINICOMPUTADORA COMP PORTATIL HP ELITE 840 G6 CORE I5-8365 8GB SSD 256GB 14 WIN PRO W3Y OFFICE H&B | 29423.33
I180000066-1920 | MINICOMPUTADORA COMP PORTATIL HP ELITE 840 G6 CORE I5-8365 8GB SSD 256GB 14 WIN PRO W3Y OFFICE H&B | 29423.33
I180000066-1919 | MINICOMPUTADORA COMP PORTATIL HP ELITE 840 G6 CORE I5-8365 8GB SSD 256GB 14 WIN PRO W3Y OFFICE H&B | 29423.33
I180000066-1923 | MINICOMPUTADORA COMP PORTATIL HP ELITE 840 G6 CORE I5-8365 8GB SSD 256GB 14 WIN PRO W3Y OFFICE H&B | 29423.33
I180000066-1924 | MINICOMPUTADORA COMP PORTATIL HP ELITE 840 G6 CORE I5-8365 8GB SSD 256GB 14 WIN PRO W3Y OFFICE H&B | 29423.33
I421200008-689 | ASPERSOR AGRICOLA DE ABONOS BOMBA ASPERORA MOTORIZADA DE VARILL EQUIPO ASPERSOR MOTORIZADA HONDA GX 35 CON VARILLA CAPACIDAD DEL TANQUE 25 L. CAPACIDAD DE DESCARGA 0 - 7.1 A 6300 R.P.M. PRESION DE OPERACION 0 - 25 KGF / CM2 (AJUSTABLE) DIMENSIONES (LAR X AN X AL) 400 X 415 X 695 PESO EN SECO 12.5 KG. MOTOR: MONO CILINDRICO OHC 4 TIEMPOS ENFRIADO POR AIRE TIPO GX 35 A GASOLINA DESPLAZAMIENTO 35.8 CC SISTEMA DE ENCENDIDO SISTEMA DE ARRANQUE CARBURADOR RETRACTIL BOBINA TRANSISTORIZADA COMBUSTIBLE TIPO DIAFRAGMA OPERACION EN TODAS POSICIONES 360º CAPACIDAD DEL TANQUE DE COMBUSTIBLE .58M LT. CONSUMO DE COMBUSTIBLE GASOLINA SIN PLOMO | 13450
I360000034-829 | RACKS RACKS DE ESTANTERIA DE ACERO USO PESADO ENSAMBLADO QUE CONSTA DE LOS SIGUIENTE: 8 VIGAS DE 1.80 MTS. CALIBRE 14 8 VIGAS DE 0.90 MTS. CALIBRE 14 REFUERZOS DE 90 CM 4 LAMINAS DE 0.91 X 1.81 MTS. CALIBRE 16 4 POSTES DE 3.00 MTS. CALIBRE 14 PARA FORMAR UN RACK DE 4 ENTREPANOS DE 1.80 X 0.90 X 3.00 MTS. CON CAPACIDAD DE CARGO DE 300 KGS. CADA ENTREPANO. | 16820
I360000034-830 | RACKS RACKS DE ESTANTERIA DE ACERO USO PESADO ENSAMBLADO QUE CONSTA DE LOS SIGUIENTE: 8 VIGAS DE 1.80 MTS. CALIBRE 14 8 VIGAS DE 0.90 MTS. CALIBRE 14 REFUERZOS DE 90 CM 4 LAMINAS DE 0.91 X 1.81 MTS. CALIBRE 16 4 POSTES DE 3.00 MTS. CALIBRE 14 PARA FORMAR UN RACK DE 4 ENTREPANOS DE 1.80 X 0.90 X 3.00 MTS. CON CAPACIDAD DE CARGO DE 300 KGS. CADA ENTREPANO. | 16820
I360000034-831 | RACKS RACKS DE ESTANTERIA DE ACERO USO PESADO ENSAMBLADO QUE CONSTA DE LOS SIGUIENTE: 8 VIGAS DE 1.80 MTS. CALIBRE 14 8 VIGAS DE 0.90 MTS. CALIBRE 14 REFUERZOS DE 90 CM 4 LAMINAS DE 0.91 X 1.81 MTS. CALIBRE 16 4 POSTES DE 3.00 MTS. CALIBRE 14 PARA FORMAR UN RACK DE 4 ENTREPANOS DE 1.80 X 0.90 X 3.00 MTS. CON CAPACIDAD DE CARGO DE 300 KGS. CADA ENTREPANO. | 16820
I360000034-832 | RACKS RACKS DE ESTANTERIA DE ACERO USO PESADO ENSAMBLADO QUE CONSTA DE LOS SIGUIENTE: 8 VIGAS DE 1.80 MTS. CALIBRE 14 8 VIGAS DE 0.90 MTS. CALIBRE 14 REFUERZOS DE 90 CM 4 LAMINAS DE 0.91 X 1.81 MTS. CALIBRE 16 4 POSTES DE 3.00 MTS. CALIBRE 14 PARA FORMAR UN RACK DE 4 ENTREPANOS DE 1.80 X 0.90 X 3.00 MTS. CON CAPACIDAD DE CARGO DE 300 KGS. CADA ENTREPANO. | 16820
I360000034-833 | RACKS RACKS DE ESTANTERIA DE ACERO USO PESADO ENSAMBLADO QUE CONSTA DE LOS SIGUIENTE: 8 VIGAS DE 1.80 MTS. CALIBRE 14 8 VIGAS DE 0.90 MTS. CALIBRE 14 REFUERZOS DE 90 CM 4 LAMINAS DE 0.91 X 1.81 MTS. CALIBRE 16 4 POSTES DE 3.00 MTS. CALIBRE 14 PARA FORMAR UN RACK DE 4 ENTREPANOS DE 1.80 X 0.90 X 3.00 MTS. CON CAPACIDAD DE CARGO DE 300 KGS. CADA ENTREPANO. | 16820
I360000034-834 | RACKS RACKS DE ESTANTERIA DE ACERO USO PESADO ENSAMBLADO QUE CONSTA DE LOS SIGUIENTE: 8 VIGAS DE 1.80 MTS. CALIBRE 14 8 VIGAS DE 0.90 MTS. CALIBRE 14 REFUERZOS DE 90 CM 4 LAMINAS DE 0.91 X 1.81 MTS. CALIBRE 16 4 POSTES DE 3.00 MTS. CALIBRE 14 PARA FORMAR UN RACK DE 4 ENTREPANOS DE 1.80 X 0.90 X 3.00 MTS. CON CAPACIDAD DE CARGO DE 300 KGS. CADA ENTREPANO. | 16820
I360000034-835 | RACKS RACKS DE ESTANTERIA DE ACERO USO PESADO ENSAMBLADO QUE CONSTA DE LOS SIGUIENTE: 8 VIGAS DE 1.80 MTS. CALIBRE 14 8 VIGAS DE 0.90 MTS. CALIBRE 14 REFUERZOS DE 90 CM 4 LAMINAS DE 0.91 X 1.81 MTS. CALIBRE 16 4 POSTES DE 3.00 MTS. CALIBRE 14 PARA FORMAR UN RACK DE 4 ENTREPANOS DE 1.80 X 0.90 X 3.00 MTS. CON CAPACIDAD DE CARGO DE 300 KGS. CADA ENTREPANO. | 16820
I360000034-836 | RACKS RACKS DE ESTANTERIA DE ACERO USO PESADO ENSAMBLADO QUE CONSTA DE LOS SIGUIENTE: 8 VIGAS DE 1.80 MTS. CALIBRE 14 8 VIGAS DE 0.90 MTS. CALIBRE 14 REFUERZOS DE 90 CM 4 LAMINAS DE 0.91 X 1.81 MTS. CALIBRE 16 4 POSTES DE 3.00 MTS. CALIBRE 14 PARA FORMAR UN RACK DE 4 ENTREPANOS DE 1.80 X 0.90 X 3.00 MTS. CON CAPACIDAD DE CARGO DE 300 KGS. CADA ENTREPANO. | 16820
I360000034-837 | RACKS RACKS DE ESTANTERIA DE ACERO USO PESADO ENSAMBLADO QUE CONSTA DE LOS SIGUIENTE: 8 VIGAS DE 1.80 MTS. CALIBRE 14 8 VIGAS DE 0.90 MTS. CALIBRE 14 REFUERZOS DE 90 CM 4 LAMINAS DE 0.91 X 1.81 MTS. CALIBRE 16 4 POSTES DE 3.00 MTS. CALIBRE 14 PARA FORMAR UN RACK DE 4 ENTREPANOS DE 1.80 X 0.90 X 3.00 MTS. CON CAPACIDAD DE CARGO DE 300 KGS. CADA ENTREPANO. | 16820
I360000034-838 | RACKS RACKS DE ESTANTERIA DE ACERO USO PESADO ENSAMBLADO QUE CONSTA DE LOS SIGUIENTE: 8 VIGAS DE 1.80 MTS. CALIBRE 14 8 VIGAS DE 0.90 MTS. CALIBRE 14 REFUERZOS DE 90 CM 4 LAMINAS DE 0.91 X 1.81 MTS. CALIBRE 16 4 POSTES DE 3.00 MTS. CALIBRE 14 PARA FORMAR UN RACK DE 4 ENTREPANOS DE 1.80 X 0.90 X 3.00 MTS. CON CAPACIDAD DE CARGO DE 300 KGS. CADA ENTREPANO. | 16820
I360000070-102 | MANIQUES DE RCCP MANIQUI NACIDO NEONATALIE FACILITA EL APRENDIZAJE EFECTIVO DE LA ATENCION A RECIEN NACIDOS REFERENCIA 104-10004 INCLUYE: SIMULACION DE APRETAR BOMBILLAS CON TUBOS CORDON UMBILICAL CON CONECTOR 2 LAZOS UMBILICALES 2 HOJAS PARA SIMULAR TOALLAS GORRA BOLSA DE TRANSPORTE/ALMACENAMIENT E INSTRUCCIONES DE USO RESUCITADOR NEONATALIE SUCCION NEONATALIE Y ESTETOSCOPIO DE ENTRENAMIENTO | 11774
I360000070-103 | MANIQUES DE RCCP MANIQUI NACIDO NEONATALIE FACILITA EL APRENDIZAJE EFECTIVO DE LA ATENCION A RECIEN NACIDOS REFERENCIA 104-10004 INCLUYE: SIMULACION DE APRETAR BOMBILLAS CON TUBOS CORDON UMBILICAL CON CONECTOR 2 LAZOS UMBILICALES 2 HOJAS PARA SIMULAR TOALLAS GORRA BOLSA DE TRANSPORTE/ALMACENAMIENT E INSTRUCCIONES DE USO RESUCITADOR NEONATALIE SUCCION NEONATALIE Y ESTETOSCOPIO DE ENTRENAMIENTO | 11774
I180000066-1974 | MINICOMPUTADORA COMP PORTATIL HP ELITE 840 G6 CORE I5-8365 8GB SSD 256GB 14 WIN PRO W3Y OFFICE H&B | 29423.33
I180000066-1930 | MINICOMPUTADORA COMP PORTATIL HP ELITE 840 G6 CORE I5-8365 8GB SSD 256GB 14 WIN PRO W3Y OFFICE H&B | 29423.33
I180000066-1931 | MINICOMPUTADORA COMP PORTATIL HP ELITE 840 G6 CORE I5-8365 8GB SSD 256GB 14 WIN PRO W3Y OFFICE H&B | 29423.33
I180000066-1932 | MINICOMPUTADORA COMP PORTATIL HP ELITE 840 G6 CORE I5-8365 8GB SSD 256GB 14 WIN PRO W3Y OFFICE H&B | 29423.33
I180000066-1934 | MINICOMPUTADORA COMP PORTATIL HP ELITE 840 G6 CORE I5-8365 8GB SSD 256GB 14 WIN PRO W3Y OFFICE H&B | 29423.33
I180000066-1933 | MINICOMPUTADORA COMP PORTATIL HP ELITE 840 G6 CORE I5-8365 8GB SSD 256GB 14 WIN PRO W3Y OFFICE H&B | 29423.33
I180000066-1928 | MINICOMPUTADORA COMP PORTATIL HP ELITE 840 G6 CORE I5-8365 8GB SSD 256GB 14 WIN PRO W3Y OFFICE H&B | 29423.33
I180000066-1929 | MINICOMPUTADORA COMP PORTATIL HP ELITE 840 G6 CORE I5-8365 8GB SSD 256GB 14 WIN PRO W3Y OFFICE H&B | 29423.33
I180000066-1927 | MINICOMPUTADORA COMP PORTATIL HP ELITE 840 G6 CORE I5-8365 8GB SSD 256GB 14 WIN PRO W3Y OFFICE H&B | 29423.33
I180000066-1926 | MINICOMPUTADORA COMP PORTATIL HP ELITE 840 G6 CORE I5-8365 8GB SSD 256GB 14 WIN PRO W3Y OFFICE H&B | 29423.33
I180000066-1969 | MINICOMPUTADORA COMP PORTATIL HP ELITE 840 G6 CORE I5-8365 8GB SSD 256GB 14 WIN PRO W3Y OFFICE H&B | 29423.33
I180000066-1970 | MINICOMPUTADORA COMP PORTATIL HP ELITE 840 G6 CORE I5-8365 8GB SSD 256GB 14 WIN PRO W3Y OFFICE H&B | 29423.33
I180000066-1925 | MINICOMPUTADORA COMP PORTATIL HP ELITE 840 G6 CORE I5-8365 8GB SSD 256GB 14 WIN PRO W3Y OFFICE H&B | 29423.33
I421200008-690 | ASPERSOR AGRICOLA DE ABONOS BOMBA ASPERORA MOTORIZADA DE VARILL EQUIPO ASPERSOR MOTORIZADA HONDA GX 35 CON VARILLA CAPACIDAD DEL TANQUE 25 L. CAPACIDAD DE DESCARGA 0 - 7.1 A 6300 R.P.M. PRESION DE OPERACION 0 - 25 KGF / CM2 (AJUSTABLE) DIMENSIONES (LAR X AN X AL) 400 X 415 X 695 PESO EN SECO 12.5 KG. MOTOR: MONO CILINDRICO OHC 4 TIEMPOS ENFRIADO POR AIRE TIPO GX 35 A GASOLINA DESPLAZAMIENTO 35.8 CC SISTEMA DE ENCENDIDO SISTEMA DE ARRANQUE CARBURADOR RETRACTIL BOBINA TRANSISTORIZADA COMBUSTIBLE TIPO DIAFRAGMA OPERACION EN TODAS POSICIONES 360º CAPACIDAD DEL TANQUE DE COMBUSTIBLE .58M LT. CONSUMO DE COMBUSTIBLE GASOLINA SIN PLOMO | 13450
I360000070-104 | MANIQUES DE RCCP MANIQUI NACIDO NEONATALIE FACILITA EL APRENDIZAJE EFECTIVO DE LA ATENCION A RECIEN NACIDOS REFERENCIA 104-10004 INCLUYE: SIMULACION DE APRETAR BOMBILLAS CON TUBOS CORDON UMBILICAL CON CONECTOR 2 LAZOS UMBILICALES 2 HOJAS PARA SIMULAR TOALLAS GORRA BOLSA DE TRANSPORTE/ALMACENAMIENT E INSTRUCCIONES DE USO RESUCITADOR NEONATALIE SUCCION NEONATALIE Y ESTETOSCOPIO DE ENTRENAMIENTO | 11774
I360000070-105 | MANIQUES DE RCCP MANIQUI NACIDO NEONATALIE FACILITA EL APRENDIZAJE EFECTIVO DE LA ATENCION A RECIEN NACIDOS REFERENCIA 104-10004 INCLUYE: SIMULACION DE APRETAR BOMBILLAS CON TUBOS CORDON UMBILICAL CON CONECTOR 2 LAZOS UMBILICALES 2 HOJAS PARA SIMULAR TOALLAS GORRA BOLSA DE TRANSPORTE/ALMACENAMIENT E INSTRUCCIONES DE USO RESUCITADOR NEONATALIE SUCCION NEONATALIE Y ESTETOSCOPIO DE ENTRENAMIENTO | 11774
I180000066-1971 | MINICOMPUTADORA COMP PORTATIL HP ELITE 840 G6 CORE I5-8365 8GB SSD 256GB 14 WIN PRO W3Y OFFICE H&B | 29423.33
I180000066-1972 | MINICOMPUTADORA COMP PORTATIL HP ELITE 840 G6 CORE I5-8365 8GB SSD 256GB 14 WIN PRO W3Y OFFICE H&B | 29423.33
I180000066-1935 | MINICOMPUTADORA COMP PORTATIL HP ELITE 840 G6 CORE I5-8365 8GB SSD 256GB 14 WIN PRO W3Y OFFICE H&B | 29423.33
I180000066-1936 | MINICOMPUTADORA COMP PORTATIL HP ELITE 840 G6 CORE I5-8365 8GB SSD 256GB 14 WIN PRO W3Y OFFICE H&B | 29423.33
I180000066-1937 | MINICOMPUTADORA COMP PORTATIL HP ELITE 840 G6 CORE I5-8365 8GB SSD 256GB 14 WIN PRO W3Y OFFICE H&B | 29423.33
I180000066-1938 | MINICOMPUTADORA COMP PORTATIL HP ELITE 840 G6 CORE I5-8365 8GB SSD 256GB 14 WIN PRO W3Y OFFICE H&B | 29423.33
I180000066-1939 | MINICOMPUTADORA COMP PORTATIL HP ELITE 840 G6 CORE I5-8365 8GB SSD 256GB 14 WIN PRO W3Y OFFICE H&B | 29423.33
I180000066-1940 | MINICOMPUTADORA COMP PORTATIL HP ELITE 840 G6 CORE I5-8365 8GB SSD 256GB 14 WIN PRO W3Y OFFICE H&B | 29423.33
I180000066-1941 | MINICOMPUTADORA COMP PORTATIL HP ELITE 840 G6 CORE I5-8365 8GB SSD 256GB 14 WIN PRO W3Y OFFICE H&B | 29423.33
I180000066-1942 | MINICOMPUTADORA COMP PORTATIL HP ELITE 840 G6 CORE I5-8365 8GB SSD 256GB 14 WIN PRO W3Y OFFICE H&B | 29423.33
I360000070-106 | MANIQUES DE RCCP MANIQUI NACIDO NEONATALIE FACILITA EL APRENDIZAJE EFECTIVO DE LA ATENCION A RECIEN NACIDOS REFERENCIA 104-10004 INCLUYE: SIMULACION DE APRETAR BOMBILLAS CON TUBOS CORDON UMBILICAL CON CONECTOR 2 LAZOS UMBILICALES 2 HOJAS PARA SIMULAR TOALLAS GORRA BOLSA DE TRANSPORTE/ALMACENAMIENT E INSTRUCCIONES DE USO RESUCITADOR NEONATALIE SUCCION NEONATALIE Y ESTETOSCOPIO DE ENTRENAMIENTO | 11774
I360000070-107 | MANIQUES DE RCCP MANIQUI NACIDO NEONATALIE FACILITA EL APRENDIZAJE EFECTIVO DE LA ATENCION A RECIEN NACIDOS REFERENCIA 104-10004 INCLUYE: SIMULACION DE APRETAR BOMBILLAS CON TUBOS CORDON UMBILICAL CON CONECTOR 2 LAZOS UMBILICALES 2 HOJAS PARA SIMULAR TOALLAS GORRA BOLSA DE TRANSPORTE/ALMACENAMIENT E INSTRUCCIONES DE USO RESUCITADOR NEONATALIE SUCCION NEONATALIE Y ESTETOSCOPIO DE ENTRENAMIENTO | 11774
I450600084-655 | CONGELADOR CONGELADOR HORIZONTAL 11.3 PIES C/2 CANASTILLAS | 18253.76
I360000034-764 | RACKS RACK DE ESTANTERIA DE ACERO USO PESADO ENSAMBLADO QUE CONSTA DE LO SIGUIENTE: 8 VIGAS DE 1.80 MTS. CALIBRE 14 8 VIGAS DE 0.90 MTS. CALIBRE 14. REFUERZOS DE 90 CM 4 LAMINAS DE 0.91 X 1.81 MTS. CALIBRE 16 4 POSTES DE 3.00 MTS. CALIBRE 14 PARA FORMAR UN RACK DE 4 ENTREPANOS DE 1.80 X 0.90 X 3.00 MTS. CON CAPACIDAD DE CARGA DE 300 KGS CADA ENTREPANO. | 16820
I360000034-765 | RACKS RACK DE ESTANTERIA DE ACERO USO PESADO ENSAMBLADO QUE CONSTA DE LO SIGUIENTE: 8 VIGAS DE 1.80 MTS. CALIBRE 14 8 VIGAS DE 0.90 MTS. CALIBRE 14. REFUERZOS DE 90 CM 4 LAMINAS DE 0.91 X 1.81 MTS. CALIBRE 16 4 POSTES DE 3.00 MTS. CALIBRE 14 PARA FORMAR UN RACK DE 4 ENTREPANOS DE 1.80 X 0.90 X 3.00 MTS. CON CAPACIDAD DE CARGA DE 300 KGS CADA ENTREPANO. | 16820
I360000034-766 | RACKS RACK DE ESTANTERIA DE ACERO USO PESADO ENSAMBLADO QUE CONSTA DE LO SIGUIENTE: 8 VIGAS DE 1.80 MTS. CALIBRE 14 8 VIGAS DE 0.90 MTS. CALIBRE 14. REFUERZOS DE 90 CM 4 LAMINAS DE 0.91 X 1.81 MTS. CALIBRE 16 4 POSTES DE 3.00 MTS. CALIBRE 14 PARA FORMAR UN RACK DE 4 ENTREPANOS DE 1.80 X 0.90 X 3.00 MTS. CON CAPACIDAD DE CARGA DE 300 KGS CADA ENTREPANO. | 16820
I360000034-767 | RACKS RACK DE ESTANTERIA DE ACERO USO PESADO ENSAMBLADO QUE CONSTA DE LO SIGUIENTE: 8 VIGAS DE 1.80 MTS. CALIBRE 14 8 VIGAS DE 0.90 MTS. CALIBRE 14. REFUERZOS DE 90 CM 4 LAMINAS DE 0.91 X 1.81 MTS. CALIBRE 16 4 POSTES DE 3.00 MTS. CALIBRE 14 PARA FORMAR UN RACK DE 4 ENTREPANOS DE 1.80 X 0.90 X 3.00 MTS. CON CAPACIDAD DE CARGA DE 300 KGS CADA ENTREPANO. | 16820
I360000034-768 | RACKS RACK DE ESTANTERIA DE ACERO USO PESADO ENSAMBLADO QUE CONSTA DE LO SIGUIENTE: 8 VIGAS DE 1.80 MTS. CALIBRE 14 8 VIGAS DE 0.90 MTS. CALIBRE 14. REFUERZOS DE 90 CM 4 LAMINAS DE 0.91 X 1.81 MTS. CALIBRE 16 4 POSTES DE 3.00 MTS. CALIBRE 14 PARA FORMAR UN RACK DE 4 ENTREPANOS DE 1.80 X 0.90 X 3.00 MTS. CON CAPACIDAD DE CARGA DE 300 KGS CADA ENTREPANO. | 16820
I360000034-769 | RACKS RACK DE ESTANTERIA DE ACERO USO PESADO ENSAMBLADO QUE CONSTA DE LO SIGUIENTE: 8 VIGAS DE 1.80 MTS. CALIBRE 14 8 VIGAS DE 0.90 MTS. CALIBRE 14. REFUERZOS DE 90 CM 4 LAMINAS DE 0.91 X 1.81 MTS. CALIBRE 16 4 POSTES DE 3.00 MTS. CALIBRE 14 PARA FORMAR UN RACK DE 4 ENTREPANOS DE 1.80 X 0.90 X 3.00 MTS. CON CAPACIDAD DE CARGA DE 300 KGS CADA ENTREPANO. | 16820
I360000034-770 | RACKS RACK DE ESTANTERIA DE ACERO USO PESADO ENSAMBLADO QUE CONSTA DE LO SIGUIENTE: 8 VIGAS DE 1.80 MTS. CALIBRE 14 8 VIGAS DE 0.90 MTS. CALIBRE 14. REFUERZOS DE 90 CM 4 LAMINAS DE 0.91 X 1.81 MTS. CALIBRE 16 4 POSTES DE 3.00 MTS. CALIBRE 14 PARA FORMAR UN RACK DE 4 ENTREPANOS DE 1.80 X 0.90 X 3.00 MTS. CON CAPACIDAD DE CARGA DE 300 KGS CADA ENTREPANO. | 16820
I360000034-771 | RACKS RACK DE ESTANTERIA DE ACERO USO PESADO ENSAMBLADO QUE CONSTA DE LO SIGUIENTE: 8 VIGAS DE 1.80 MTS. CALIBRE 14 8 VIGAS DE 0.90 MTS. CALIBRE 14. REFUERZOS DE 90 CM 4 LAMINAS DE 0.91 X 1.81 MTS. CALIBRE 16 4 POSTES DE 3.00 MTS. CALIBRE 14 PARA FORMAR UN RACK DE 4 ENTREPANOS DE 1.80 X 0.90 X 3.00 MTS. CON CAPACIDAD DE CARGA DE 300 KGS CADA ENTREPANO. | 16820
I360000034-772 | RACKS RACK DE ESTANTERIA DE ACERO USO PESADO ENSAMBLADO QUE CONSTA DE LO SIGUIENTE: 8 VIGAS DE 1.80 MTS. CALIBRE 14 8 VIGAS DE 0.90 MTS. CALIBRE 14. REFUERZOS DE 90 CM 4 LAMINAS DE 0.91 X 1.81 MTS. CALIBRE 16 4 POSTES DE 3.00 MTS. CALIBRE 14 PARA FORMAR UN RACK DE 4 ENTREPANOS DE 1.80 X 0.90 X 3.00 MTS. CON CAPACIDAD DE CARGA DE 300 KGS CADA ENTREPANO. | 16820
I360000034-773 | RACKS RACK DE ESTANTERIA DE ACERO USO PESADO ENSAMBLADO QUE CONSTA DE LO SIGUIENTE: 8 VIGAS DE 1.80 MTS. CALIBRE 14 8 VIGAS DE 0.90 MTS. CALIBRE 14. REFUERZOS DE 90 CM 4 LAMINAS DE 0.91 X 1.81 MTS. CALIBRE 16 4 POSTES DE 3.00 MTS. CALIBRE 14 PARA FORMAR UN RACK DE 4 ENTREPANOS DE 1.80 X 0.90 X 3.00 MTS. CON CAPACIDAD DE CARGA DE 300 KGS CADA ENTREPANO. | 16820
I360000034-774 | RACKS RACK DE ESTANTERIA DE ACERO USO PESADO ENSAMBLADO QUE CONSTA DE LO SIGUIENTE: 8 VIGAS DE 1.80 MTS. CALIBRE 14 8 VIGAS DE 0.90 MTS. CALIBRE 14. REFUERZOS DE 90 CM 4 LAMINAS DE 0.91 X 1.81 MTS. CALIBRE 16 4 POSTES DE 3.00 MTS. CALIBRE 14 PARA FORMAR UN RACK DE 4 ENTREPANOS DE 1.80 X 0.90 X 3.00 MTS. CON CAPACIDAD DE CARGA DE 300 KGS CADA ENTREPANO. | 16820
I360000034-775 | RACKS RACK DE ESTANTERIA DE ACERO USO PESADO ENSAMBLADO QUE CONSTA DE LO SIGUIENTE: 8 VIGAS DE 1.80 MTS. CALIBRE 14 8 VIGAS DE 0.90 MTS. CALIBRE 14. REFUERZOS DE 90 CM 4 LAMINAS DE 0.91 X 1.81 MTS. CALIBRE 16 4 POSTES DE 3.00 MTS. CALIBRE 14 PARA FORMAR UN RACK DE 4 ENTREPANOS DE 1.80 X 0.90 X 3.00 MTS. CON CAPACIDAD DE CARGA DE 300 KGS CADA ENTREPANO. | 16820
I360000034-776 | RACKS RACK DE ESTANTERIA DE ACERO USO PESADO ENSAMBLADO QUE CONSTA DE LO SIGUIENTE: 8 VIGAS DE 1.80 MTS. CALIBRE 14 8 VIGAS DE 0.90 MTS. CALIBRE 14. REFUERZOS DE 90 CM 4 LAMINAS DE 0.91 X 1.81 MTS. CALIBRE 16 4 POSTES DE 3.00 MTS. CALIBRE 14 PARA FORMAR UN RACK DE 4 ENTREPANOS DE 1.80 X 0.90 X 3.00 MTS. CON CAPACIDAD DE CARGA DE 300 KGS CADA ENTREPANO. | 16820
I360000034-777 | RACKS RACK DE ESTANTERIA DE ACERO USO PESADO ENSAMBLADO QUE CONSTA DE LO SIGUIENTE: 8 VIGAS DE 1.80 MTS. CALIBRE 14 8 VIGAS DE 0.90 MTS. CALIBRE 14. REFUERZOS DE 90 CM 4 LAMINAS DE 0.91 X 1.81 MTS. CALIBRE 16 4 POSTES DE 3.00 MTS. CALIBRE 14 PARA FORMAR UN RACK DE 4 ENTREPANOS DE 1.80 X 0.90 X 3.00 MTS. CON CAPACIDAD DE CARGA DE 300 KGS CADA ENTREPANO. | 16820
I360000034-778 | RACKS RACK DE ESTANTERIA DE ACERO USO PESADO ENSAMBLADO QUE CONSTA DE LO SIGUIENTE: 8 VIGAS DE 1.80 MTS. CALIBRE 14 8 VIGAS DE 0.90 MTS. CALIBRE 14. REFUERZOS DE 90 CM 4 LAMINAS DE 0.91 X 1.81 MTS. CALIBRE 16 4 POSTES DE 3.00 MTS. CALIBRE 14 PARA FORMAR UN RACK DE 4 ENTREPANOS DE 1.80 X 0.90 X 3.00 MTS. CON CAPACIDAD DE CARGA DE 300 KGS CADA ENTREPANO. | 16820
I360000034-779 | RACKS RACK DE ESTANTERIA DE ACERO USO PESADO ENSAMBLADO QUE CONSTA DE LO SIGUIENTE: 8 VIGAS DE 1.80 MTS. CALIBRE 14 8 VIGAS DE 0.90 MTS. CALIBRE 14. REFUERZOS DE 90 CM 4 LAMINAS DE 0.91 X 1.81 MTS. CALIBRE 16 4 POSTES DE 3.00 MTS. CALIBRE 14 PARA FORMAR UN RACK DE 4 ENTREPANOS DE 1.80 X 0.90 X 3.00 MTS. CON CAPACIDAD DE CARGA DE 300 KGS CADA ENTREPANO. | 16820
I360000034-780 | RACKS RACK DE ESTANTERIA DE ACERO USO PESADO ENSAMBLADO QUE CONSTA DE LO SIGUIENTE: 8 VIGAS DE 1.80 MTS. CALIBRE 14 8 VIGAS DE 0.90 MTS. CALIBRE 14. REFUERZOS DE 90 CM 4 LAMINAS DE 0.91 X 1.81 MTS. CALIBRE 16 4 POSTES DE 3.00 MTS. CALIBRE 14 PARA FORMAR UN RACK DE 4 ENTREPANOS DE 1.80 X 0.90 X 3.00 MTS. CON CAPACIDAD DE CARGA DE 300 KGS CADA ENTREPANO. | 16820
I360000034-781 | RACKS RACK DE ESTANTERIA DE ACERO USO PESADO ENSAMBLADO QUE CONSTA DE LO SIGUIENTE: 8 VIGAS DE 1.80 MTS. CALIBRE 14 8 VIGAS DE 0.90 MTS. CALIBRE 14. REFUERZOS DE 90 CM 4 LAMINAS DE 0.91 X 1.81 MTS. CALIBRE 16 4 POSTES DE 3.00 MTS. CALIBRE 14 PARA FORMAR UN RACK DE 4 ENTREPANOS DE 1.80 X 0.90 X 3.00 MTS. CON CAPACIDAD DE CARGA DE 300 KGS CADA ENTREPANO. | 16820
I360000034-782 | RACKS RACK DE ESTANTERIA DE ACERO USO PESADO ENSAMBLADO QUE CONSTA DE LO SIGUIENTE: 8 VIGAS DE 1.80 MTS. CALIBRE 14 8 VIGAS DE 0.90 MTS. CALIBRE 14. REFUERZOS DE 90 CM 4 LAMINAS DE 0.91 X 1.81 MTS. CALIBRE 16 4 POSTES DE 3.00 MTS. CALIBRE 14 PARA FORMAR UN RACK DE 4 ENTREPANOS DE 1.80 X 0.90 X 3.00 MTS. CON CAPACIDAD DE CARGA DE 300 KGS CADA ENTREPANO. | 16820
I360000034-783 | RACKS RACK DE ESTANTERIA DE ACERO USO PESADO ENSAMBLADO QUE CONSTA DE LO SIGUIENTE: 8 VIGAS DE 1.80 MTS. CALIBRE 14 8 VIGAS DE 0.90 MTS. CALIBRE 14. REFUERZOS DE 90 CM 4 LAMINAS DE 0.91 X 1.81 MTS. CALIBRE 16 4 POSTES DE 3.00 MTS. CALIBRE 14 PARA FORMAR UN RACK DE 4 ENTREPANOS DE 1.80 X 0.90 X 3.00 MTS. CON CAPACIDAD DE CARGA DE 300 KGS CADA ENTREPANO. | 16820
I360000034-784 | RACKS RACK DE ESTANTERIA DE ACERO USO PESADO ENSAMBLADO QUE CONSTA DE LO SIGUIENTE: 8 VIGAS DE 1.80 MTS. CALIBRE 14 8 VIGAS DE 0.90 MTS. CALIBRE 14. REFUERZOS DE 90 CM 4 LAMINAS DE 0.91 X 1.81 MTS. CALIBRE 16 4 POSTES DE 3.00 MTS. CALIBRE 14 PARA FORMAR UN RACK DE 4 ENTREPANOS DE 1.80 X 0.90 X 3.00 MTS. CON CAPACIDAD DE CARGA DE 300 KGS CADA ENTREPANO. | 16820
I360000034-785 | RACKS RACK DE ESTANTERIA DE ACERO USO PESADO ENSAMBLADO QUE CONSTA DE LO SIGUIENTE: 8 VIGAS DE 1.80 MTS. CALIBRE 14 8 VIGAS DE 0.90 MTS. CALIBRE 14. REFUERZOS DE 90 CM 4 LAMINAS DE 0.91 X 1.81 MTS. CALIBRE 16 4 POSTES DE 3.00 MTS. CALIBRE 14 PARA FORMAR UN RACK DE 4 ENTREPANOS DE 1.80 X 0.90 X 3.00 MTS. CON CAPACIDAD DE CARGA DE 300 KGS CADA ENTREPANO. | 16820
I360000034-786 | RACKS RACK DE ESTANTERIA DE ACERO USO PESADO ENSAMBLADO QUE CONSTA DE LO SIGUIENTE: 8 VIGAS DE 1.80 MTS. CALIBRE 14 8 VIGAS DE 0.90 MTS. CALIBRE 14. REFUERZOS DE 90 CM 4 LAMINAS DE 0.91 X 1.81 MTS. CALIBRE 16 4 POSTES DE 3.00 MTS. CALIBRE 14 PARA FORMAR UN RACK DE 4 ENTREPANOS DE 1.80 X 0.90 X 3.00 MTS. CON CAPACIDAD DE CARGA DE 300 KGS CADA ENTREPANO. | 16820
I360000034-787 | RACKS RACK DE ESTANTERIA DE ACERO USO PESADO ENSAMBLADO QUE CONSTA DE LO SIGUIENTE: 8 VIGAS DE 1.80 MTS. CALIBRE 14 8 VIGAS DE 0.90 MTS. CALIBRE 14. REFUERZOS DE 90 CM 4 LAMINAS DE 0.91 X 1.81 MTS. CALIBRE 16 4 POSTES DE 3.00 MTS. CALIBRE 14 PARA FORMAR UN RACK DE 4 ENTREPANOS DE 1.80 X 0.90 X 3.00 MTS. CON CAPACIDAD DE CARGA DE 300 KGS CADA ENTREPANO. | 16820
I360000034-788 | RACKS RACK DE ESTANTERIA DE ACERO USO PESADO ENSAMBLADO QUE CONSTA DE LO SIGUIENTE: 8 VIGAS DE 1.80 MTS. CALIBRE 14 8 VIGAS DE 0.90 MTS. CALIBRE 14. REFUERZOS DE 90 CM 4 LAMINAS DE 0.91 X 1.81 MTS. CALIBRE 16 4 POSTES DE 3.00 MTS. CALIBRE 14 PARA FORMAR UN RACK DE 4 ENTREPANOS DE 1.80 X 0.90 X 3.00 MTS. CON CAPACIDAD DE CARGA DE 300 KGS CADA ENTREPANO. | 16820
I360000034-789 | RACKS RACK DE ESTANTERIA DE ACERO USO PESADO ENSAMBLADO QUE CONSTA DE LO SIGUIENTE: 8 VIGAS DE 1.80 MTS. CALIBRE 14 8 VIGAS DE 0.90 MTS. CALIBRE 14. REFUERZOS DE 90 CM 4 LAMINAS DE 0.91 X 1.81 MTS. CALIBRE 16 4 POSTES DE 3.00 MTS. CALIBRE 14 PARA FORMAR UN RACK DE 4 ENTREPANOS DE 1.80 X 0.90 X 3.00 MTS. CON CAPACIDAD DE CARGA DE 300 KGS CADA ENTREPANO. | 16820
I360000034-790 | RACKS RACK DE ESTANTERIA DE ACERO USO PESADO ENSAMBLADO QUE CONSTA DE LO SIGUIENTE: 8 VIGAS DE 1.80 MTS. CALIBRE 14 8 VIGAS DE 0.90 MTS. CALIBRE 14. REFUERZOS DE 90 CM 4 LAMINAS DE 0.91 X 1.81 MTS. CALIBRE 16 4 POSTES DE 3.00 MTS. CALIBRE 14 PARA FORMAR UN RACK DE 4 ENTREPANOS DE 1.80 X 0.90 X 3.00 MTS. CON CAPACIDAD DE CARGA DE 300 KGS CADA ENTREPANO. | 16820
I360000034-791 | RACKS RACK DE ESTANTERIA DE ACERO USO PESADO ENSAMBLADO QUE CONSTA DE LO SIGUIENTE: 8 VIGAS DE 1.80 MTS. CALIBRE 14 8 VIGAS DE 0.90 MTS. CALIBRE 14. REFUERZOS DE 90 CM 4 LAMINAS DE 0.91 X 1.81 MTS. CALIBRE 16 4 POSTES DE 3.00 MTS. CALIBRE 14 PARA FORMAR UN RACK DE 4 ENTREPANOS DE 1.80 X 0.90 X 3.00 MTS. CON CAPACIDAD DE CARGA DE 300 KGS CADA ENTREPANO. | 16820
I360000034-792 | RACKS RACK DE ESTANTERIA DE ACERO USO PESADO ENSAMBLADO QUE CONSTA DE LO SIGUIENTE: 8 VIGAS DE 1.80 MTS. CALIBRE 14 8 VIGAS DE 0.90 MTS. CALIBRE 14. REFUERZOS DE 90 CM 4 LAMINAS DE 0.91 X 1.81 MTS. CALIBRE 16 4 POSTES DE 3.00 MTS. CALIBRE 14 PARA FORMAR UN RACK DE 4 ENTREPANOS DE 1.80 X 0.90 X 3.00 MTS. CON CAPACIDAD DE CARGA DE 300 KGS CADA ENTREPANO. | 16820
I360000034-793 | RACKS RACK DE ESTANTERIA DE ACERO USO PESADO ENSAMBLADO QUE CONSTA DE LO SIGUIENTE: 8 VIGAS DE 1.80 MTS. CALIBRE 14 8 VIGAS DE 0.90 MTS. CALIBRE 14. REFUERZOS DE 90 CM 4 LAMINAS DE 0.91 X 1.81 MTS. CALIBRE 16 4 POSTES DE 3.00 MTS. CALIBRE 14 PARA FORMAR UN RACK DE 4 ENTREPANOS DE 1.80 X 0.90 X 3.00 MTS. CON CAPACIDAD DE CARGA DE 300 KGS CADA ENTREPANO. | 16820
I360000034-794 | RACKS RACK DE ESTANTERIA DE ACERO USO PESADO ENSAMBLADO QUE CONSTA DE LO SIGUIENTE: 8 VIGAS DE 1.80 MTS. CALIBRE 14 8 VIGAS DE 0.90 MTS. CALIBRE 14. REFUERZOS DE 90 CM 4 LAMINAS DE 0.91 X 1.81 MTS. CALIBRE 16 4 POSTES DE 3.00 MTS. CALIBRE 14 PARA FORMAR UN RACK DE 4 ENTREPANOS DE 1.80 X 0.90 X 3.00 MTS. CON CAPACIDAD DE CARGA DE 300 KGS CADA ENTREPANO. | 16820
I360000034-795 | RACKS RACK DE ESTANTERIA DE ACERO USO PESADO ENSAMBLADO QUE CONSTA DE LO SIGUIENTE: 8 VIGAS DE 1.80 MTS. CALIBRE 14 8 VIGAS DE 0.90 MTS. CALIBRE 14. REFUERZOS DE 90 CM 4 LAMINAS DE 0.91 X 1.81 MTS. CALIBRE 16 4 POSTES DE 3.00 MTS. CALIBRE 14 PARA FORMAR UN RACK DE 4 ENTREPANOS DE 1.80 X 0.90 X 3.00 MTS. CON CAPACIDAD DE CARGA DE 300 KGS CADA ENTREPANO. | 16820
I360000034-796 | RACKS RACK DE ESTANTERIA DE ACERO USO PESADO ENSAMBLADO QUE CONSTA DE LO SIGUIENTE: 8 VIGAS DE 1.80 MTS. CALIBRE 14 8 VIGAS DE 0.90 MTS. CALIBRE 14. REFUERZOS DE 90 CM 4 LAMINAS DE 0.91 X 1.81 MTS. CALIBRE 16 4 POSTES DE 3.00 MTS. CALIBRE 14 PARA FORMAR UN RACK DE 4 ENTREPANOS DE 1.80 X 0.90 X 3.00 MTS. CON CAPACIDAD DE CARGA DE 300 KGS CADA ENTREPANO. | 16820
I360000034-797 | RACKS RACK DE ESTANTERIA DE ACERO USO PESADO ENSAMBLADO QUE CONSTA DE LO SIGUIENTE: 8 VIGAS DE 1.80 MTS. CALIBRE 14 8 VIGAS DE 0.90 MTS. CALIBRE 14. REFUERZOS DE 90 CM 4 LAMINAS DE 0.91 X 1.81 MTS. CALIBRE 16 4 POSTES DE 3.00 MTS. CALIBRE 14 PARA FORMAR UN RACK DE 4 ENTREPANOS DE 1.80 X 0.90 X 3.00 MTS. CON CAPACIDAD DE CARGA DE 300 KGS CADA ENTREPANO. | 16820
I360000034-798 | RACKS RACK DE ESTANTERIA DE ACERO USO PESADO ENSAMBLADO QUE CONSTA DE LO SIGUIENTE: 8 VIGAS DE 1.80 MTS. CALIBRE 14 8 VIGAS DE 0.90 MTS. CALIBRE 14. REFUERZOS DE 90 CM 4 LAMINAS DE 0.91 X 1.81 MTS. CALIBRE 16 4 POSTES DE 3.00 MTS. CALIBRE 14 PARA FORMAR UN RACK DE 4 ENTREPANOS DE 1.80 X 0.90 X 3.00 MTS. CON CAPACIDAD DE CARGA DE 300 KGS CADA ENTREPANO. | 16820
I360000034-799 | RACKS RACK DE ESTANTERIA DE ACERO USO PESADO ENSAMBLADO QUE CONSTA DE LO SIGUIENTE: 8 VIGAS DE 1.80 MTS. CALIBRE 14 8 VIGAS DE 0.90 MTS. CALIBRE 14. REFUERZOS DE 90 CM 4 LAMINAS DE 0.91 X 1.81 MTS. CALIBRE 16 4 POSTES DE 3.00 MTS. CALIBRE 14 PARA FORMAR UN RACK DE 4 ENTREPANOS DE 1.80 X 0.90 X 3.00 MTS. CON CAPACIDAD DE CARGA DE 300 KGS CADA ENTREPANO. | 16820
I360000034-800 | RACKS RACK DE ESTANTERIA DE ACERO USO PESADO ENSAMBLADO QUE CONSTA DE LO SIGUIENTE: 8 VIGAS DE 1.80 MTS. CALIBRE 14 8 VIGAS DE 0.90 MTS. CALIBRE 14. REFUERZOS DE 90 CM 4 LAMINAS DE 0.91 X 1.81 MTS. CALIBRE 16 4 POSTES DE 3.00 MTS. CALIBRE 14 PARA FORMAR UN RACK DE 4 ENTREPANOS DE 1.80 X 0.90 X 3.00 MTS. CON CAPACIDAD DE CARGA DE 300 KGS CADA ENTREPANO. | 16820
I360000034-801 | RACKS RACK DE ESTANTERIA DE ACERO USO PESADO ENSAMBLADO QUE CONSTA DE LO SIGUIENTE: 8 VIGAS DE 1.80 MTS. CALIBRE 14 8 VIGAS DE 0.90 MTS. CALIBRE 14. REFUERZOS DE 90 CM 4 LAMINAS DE 0.91 X 1.81 MTS. CALIBRE 16 4 POSTES DE 3.00 MTS. CALIBRE 14 PARA FORMAR UN RACK DE 4 ENTREPANOS DE 1.80 X 0.90 X 3.00 MTS. CON CAPACIDAD DE CARGA DE 300 KGS CADA ENTREPANO. | 16820
I360000034-802 | RACKS RACK DE ESTANTERIA DE ACERO USO PESADO ENSAMBLADO QUE CONSTA DE LO SIGUIENTE: 8 VIGAS DE 1.80 MTS. CALIBRE 14 8 VIGAS DE 0.90 MTS. CALIBRE 14. REFUERZOS DE 90 CM 4 LAMINAS DE 0.91 X 1.81 MTS. CALIBRE 16 4 POSTES DE 3.00 MTS. CALIBRE 14 PARA FORMAR UN RACK DE 4 ENTREPANOS DE 1.80 X 0.90 X 3.00 MTS. CON CAPACIDAD DE CARGA DE 300 KGS CADA ENTREPANO. | 16820
I360000034-803 | RACKS RACK DE ESTANTERIA DE ACERO USO PESADO ENSAMBLADO QUE CONSTA DE LO SIGUIENTE: 8 VIGAS DE 1.80 MTS. CALIBRE 14 8 VIGAS DE 0.90 MTS. CALIBRE 14. REFUERZOS DE 90 CM 4 LAMINAS DE 0.91 X 1.81 MTS. CALIBRE 16 4 POSTES DE 3.00 MTS. CALIBRE 14 PARA FORMAR UN RACK DE 4 ENTREPANOS DE 1.80 X 0.90 X 3.00 MTS. CON CAPACIDAD DE CARGA DE 300 KGS CADA ENTREPANO. | 16820
I360000034-804 | RACKS RACK DE ESTANTERIA DE ACERO USO PESADO ENSAMBLADO QUE CONSTA DE LO SIGUIENTE: 8 VIGAS DE 1.80 MTS. CALIBRE 14 8 VIGAS DE 0.90 MTS. CALIBRE 14. REFUERZOS DE 90 CM 4 LAMINAS DE 0.91 X 1.81 MTS. CALIBRE 16 4 POSTES DE 3.00 MTS. CALIBRE 14 PARA FORMAR UN RACK DE 4 ENTREPANOS DE 1.80 X 0.90 X 3.00 MTS. CON CAPACIDAD DE CARGA DE 300 KGS CADA ENTREPANO. | 16820
I360000034-805 | RACKS RACK DE ESTANTERIA DE ACERO USO PESADO ENSAMBLADO QUE CONSTA DE LO SIGUIENTE: 8 VIGAS DE 1.80 MTS. CALIBRE 14 8 VIGAS DE 0.90 MTS. CALIBRE 14. REFUERZOS DE 90 CM 4 LAMINAS DE 0.91 X 1.81 MTS. CALIBRE 16 4 POSTES DE 3.00 MTS. CALIBRE 14 PARA FORMAR UN RACK DE 4 ENTREPANOS DE 1.80 X 0.90 X 3.00 MTS. CON CAPACIDAD DE CARGA DE 300 KGS CADA ENTREPANO. | 16820
I360000034-806 | RACKS RACK DE ESTANTERIA DE ACERO USO PESADO ENSAMBLADO QUE CONSTA DE LO SIGUIENTE: 8 VIGAS DE 1.80 MTS. CALIBRE 14 8 VIGAS DE 0.90 MTS. CALIBRE 14. REFUERZOS DE 90 CM 4 LAMINAS DE 0.91 X 1.81 MTS. CALIBRE 16 4 POSTES DE 3.00 MTS. CALIBRE 14 PARA FORMAR UN RACK DE 4 ENTREPANOS DE 1.80 X 0.90 X 3.00 MTS. CON CAPACIDAD DE CARGA DE 300 KGS CADA ENTREPANO. | 16820
I360000034-807 | RACKS RACK DE ESTANTERIA DE ACERO USO PESADO ENSAMBLADO QUE CONSTA DE LO SIGUIENTE: 8 VIGAS DE 1.80 MTS. CALIBRE 14 8 VIGAS DE 0.90 MTS. CALIBRE 14. REFUERZOS DE 90 CM 4 LAMINAS DE 0.91 X 1.81 MTS. CALIBRE 16 4 POSTES DE 3.00 MTS. CALIBRE 14 PARA FORMAR UN RACK DE 4 ENTREPANOS DE 1.80 X 0.90 X 3.00 MTS. CON CAPACIDAD DE CARGA DE 300 KGS CADA ENTREPANO. | 16820
I360000034-808 | RACKS RACK DE ESTANTERIA DE ACERO USO PESADO ENSAMBLADO QUE CONSTA DE LO SIGUIENTE: 8 VIGAS DE 1.80 MTS. CALIBRE 14 8 VIGAS DE 0.90 MTS. CALIBRE 14. REFUERZOS DE 90 CM 4 LAMINAS DE 0.91 X 1.81 MTS. CALIBRE 16 4 POSTES DE 3.00 MTS. CALIBRE 14 PARA FORMAR UN RACK DE 4 ENTREPANOS DE 1.80 X 0.90 X 3.00 MTS. CON CAPACIDAD DE CARGA DE 300 KGS CADA ENTREPANO. | 16820
I360000034-809 | RACKS RACK DE ESTANTERIA DE ACERO USO PESADO ENSAMBLADO QUE CONSTA DE LO SIGUIENTE: 8 VIGAS DE 1.80 MTS. CALIBRE 14 8 VIGAS DE 0.90 MTS. CALIBRE 14. REFUERZOS DE 90 CM 4 LAMINAS DE 0.91 X 1.81 MTS. CALIBRE 16 4 POSTES DE 3.00 MTS. CALIBRE 14 PARA FORMAR UN RACK DE 4 ENTREPANOS DE 1.80 X 0.90 X 3.00 MTS. CON CAPACIDAD DE CARGA DE 300 KGS CADA ENTREPANO. | 16820
I360000034-810 | RACKS RACK DE ESTANTERIA DE ACERO USO PESADO ENSAMBLADO QUE CONSTA DE LO SIGUIENTE: 8 VIGAS DE 1.80 MTS. CALIBRE 14 8 VIGAS DE 0.90 MTS. CALIBRE 14. REFUERZOS DE 90 CM 4 LAMINAS DE 0.91 X 1.81 MTS. CALIBRE 16 4 POSTES DE 3.00 MTS. CALIBRE 14 PARA FORMAR UN RACK DE 4 ENTREPANOS DE 1.80 X 0.90 X 3.00 MTS. CON CAPACIDAD DE CARGA DE 300 KGS CADA ENTREPANO. | 16820
I360000034-811 | RACKS RACK DE ESTANTERIA DE ACERO USO PESADO ENSAMBLADO QUE CONSTA DE LO SIGUIENTE: 8 VIGAS DE 1.80 MTS. CALIBRE 14 8 VIGAS DE 0.90 MTS. CALIBRE 14. REFUERZOS DE 90 CM 4 LAMINAS DE 0.91 X 1.81 MTS. CALIBRE 16 4 POSTES DE 3.00 MTS. CALIBRE 14 PARA FORMAR UN RACK DE 4 ENTREPANOS DE 1.80 X 0.90 X 3.00 MTS. CON CAPACIDAD DE CARGA DE 300 KGS CADA ENTREPANO. | 16820
I360000034-812 | RACKS RACK DE ESTANTERIA DE ACERO USO PESADO ENSAMBLADO QUE CONSTA DE LO SIGUIENTE: 8 VIGAS DE 1.80 MTS. CALIBRE 14 8 VIGAS DE 0.90 MTS. CALIBRE 14. REFUERZOS DE 90 CM 4 LAMINAS DE 0.91 X 1.81 MTS. CALIBRE 16 4 POSTES DE 3.00 MTS. CALIBRE 14 PARA FORMAR UN RACK DE 4 ENTREPANOS DE 1.80 X 0.90 X 3.00 MTS. CON CAPACIDAD DE CARGA DE 300 KGS CADA ENTREPANO. | 16820
I360000034-813 | RACKS RACK DE ESTANTERIA DE ACERO USO PESADO ENSAMBLADO QUE CONSTA DE LO SIGUIENTE: 8 VIGAS DE 1.80 MTS. CALIBRE 14 8 VIGAS DE 0.90 MTS. CALIBRE 14. REFUERZOS DE 90 CM 4 LAMINAS DE 0.91 X 1.81 MTS. CALIBRE 16 4 POSTES DE 3.00 MTS. CALIBRE 14 PARA FORMAR UN RACK DE 4 ENTREPANOS DE 1.80 X 0.90 X 3.00 MTS. CON CAPACIDAD DE CARGA DE 300 KGS CADA ENTREPANO. | 16820
I180000066-1973 | MINICOMPUTADORA COMP PORTATIL HP ELITE 840 G6 CORE I5-8365 8GB SSD 256GB 14 WIN PRO W3Y OFFICE H&B | 29423.33
I421200008-691 | ASPERSOR AGRICOLA DE ABONOS BOMBA ASPERORA MOTORIZADA DE VARILL EQUIPO ASPERSOR MOTORIZADA HONDA GX 35 CON VARILLA CAPACIDAD DEL TANQUE 25 L. CAPACIDAD DE DESCARGA 0 - 7.1 A 6300 R.P.M. PRESION DE OPERACION 0 - 25 KGF / CM2 (AJUSTABLE) DIMENSIONES (LAR X AN X AL) 400 X 415 X 695 PESO EN SECO 12.5 KG. MOTOR: MONO CILINDRICO OHC 4 TIEMPOS ENFRIADO POR AIRE TIPO GX 35 A GASOLINA DESPLAZAMIENTO 35.8 CC SISTEMA DE ENCENDIDO SISTEMA DE ARRANQUE CARBURADOR RETRACTIL BOBINA TRANSISTORIZADA COMBUSTIBLE TIPO DIAFRAGMA OPERACION EN TODAS POSICIONES 360º CAPACIDAD DEL TANQUE DE COMBUSTIBLE .58M LT. CONSUMO DE COMBUSTIBLE GASOLINA SIN PLOMO | 13450
I180000066-1947 | MINICOMPUTADORA COMP PORTATIL HP ELITE 840 G6 CORE I5-8365 8GB SSD 256GB 14 WIN PRO W3Y OFFICE H&B | 29423.33
I180000066-1948 | MINICOMPUTADORA COMP PORTATIL HP ELITE 840 G6 CORE I5-8365 8GB SSD 256GB 14 WIN PRO W3Y OFFICE H&B | 29423.33
I180000066-1945 | MINICOMPUTADORA COMP PORTATIL HP ELITE 840 G6 CORE I5-8365 8GB SSD 256GB 14 WIN PRO W3Y OFFICE H&B | 29423.33
I180000066-1946 | MINICOMPUTADORA COMP PORTATIL HP ELITE 840 G6 CORE I5-8365 8GB SSD 256GB 14 WIN PRO W3Y OFFICE H&B | 29423.33
I180000066-1949 | MINICOMPUTADORA COMP PORTATIL HP ELITE 840 G6 CORE I5-8365 8GB SSD 256GB 14 WIN PRO W3Y OFFICE H&B | 29423.33
I180000066-1950 | MINICOMPUTADORA COMP PORTATIL HP ELITE 840 G6 CORE I5-8365 8GB SSD 256GB 14 WIN PRO W3Y OFFICE H&B | 29423.33
I180000066-1944 | MINICOMPUTADORA COMP PORTATIL HP ELITE 840 G6 CORE I5-8365 8GB SSD 256GB 14 WIN PRO W3Y OFFICE H&B | 29423.33
I180000066-1943 | MINICOMPUTADORA COMP PORTATIL HP ELITE 840 G6 CORE I5-8365 8GB SSD 256GB 14 WIN PRO W3Y OFFICE H&B | 29423.33
I450600084-656 | CONGELADOR CONGELADOR HORIZONTAL 11.3 PIES C/2 CANASTILLAS | 18253.76
I360000070-108 | MANIQUES DE RCCP MANIQUI NACIDO NEONATALIE FACILITA EL APRENDIZAJE EFECTIVO DE LA ATENCION A RECIEN NACIDOS REFERENCIA 104-10004 INCLUYE SIMULACION DE APRETAR BOMBILLAS CON TUBOS CORDON UMBILICAL CON CONECTOR 2 LAZOS UMBILICALES 2 HOJAS PARA SIMULAR TOALLAS GORRA BOLSA DE TRANSPORTE/ALMACENAMIENTO E INSTRUCCIONES DE USO RESUCITADOR NEONATALIE SUCCION NEONATALIE Y ESTETOSCOPIO DE ENTRENTAMIENTO | 11774
I360000070-109 | MANIQUES DE RCCP MANIQUI NACIDO NEONATALIE FACILITA EL APRENDIZAJE EFECTIVO DE LA ATENCION A RECIEN NACIDOS REFERENCIA 104-10004 INCLUYE SIMULACION DE APRETAR BOMBILLAS CON TUBOS CORDON UMBILICAL CON CONECTOR 2 LAZOS UMBILICALES 2 HOJAS PARA SIMULAR TOALLAS GORRA BOLSA DE TRANSPORTE/ALMACENAMIENTO E INSTRUCCIONES DE USO RESUCITADOR NEONATALIE SUCCION NEONATALIE Y ESTETOSCOPIO DE ENTRENTAMIENTO | 11774
I421200008-692 | ASPERSOR AGRICOLA DE ABONOS BOMBA ASPERORA MOTORIZADA DE VARILL EQUIPO ASPERSOR MOTORIZADA HONDA GX 35 CON VARILLA CAPACIDAD DEL TANQUE 25 L. CAPACIDAD DE DESCARGA 0 - 7.1 A 6300 R.P.M. PRESION DE OPERACION 0 - 25 KGF / CM2 (AJUSTABLE) DIMENSIONES (LAR X AN X AL) 400 X 415 X 695 PESO EN SECO 12.5 KG. MOTOR: MONO CILINDRICO OHC 4 TIEMPOS ENFRIADO POR AIRE TIPO GX 35 A GASOLINA DESPLAZAMIENTO 35.8 CC SISTEMA DE ENCENDIDO SISTEMA DE ARRANQUE CARBURADOR RETRACTIL BOBINA TRANSISTORIZADA COMBUSTIBLE TIPO DIAFRAGMA OPERACION EN TODAS POSICIONES 360º CAPACIDAD DEL TANQUE DE COMBUSTIBLE .58M LT. CONSUMO DE COMBUSTIBLE GASOLINA SIN PLOMO | 13450
I180000066-1953 | MINICOMPUTADORA COMP PORTATIL HP ELITE 840 G6 CORE I5-8365 8GB SSD 256GB 14 WIN PRO W3Y OFFICE H&B | 29423.33
I180000066-1954 | MINICOMPUTADORA COMP PORTATIL HP ELITE 840 G6 CORE I5-8365 8GB SSD 256GB 14 WIN PRO W3Y OFFICE H&B | 29423.33
I180000066-1951 | MINICOMPUTADORA COMP PORTATIL HP ELITE 840 G6 CORE I5-8365 8GB SSD 256GB 14 WIN PRO W3Y OFFICE H&B | 29423.33
I180000066-1952 | MINICOMPUTADORA COMP PORTATIL HP ELITE 840 G6 CORE I5-8365 8GB SSD 256GB 14 WIN PRO W3Y OFFICE H&B | 29423.33
I360000070-110 | MANIQUES DE RCCP MANIQUI NACIDO NEONATALIE FACILITA EL APRENDIZAJE EFECTIVO DE LA ATENCION A RECIEN NACIDOS REFERENCIA 104-10004 INCLUYE SIMULACION DE APRETAR BOMBILLAS CON TUBOS CORDON UMBILICAL CON CONECTOR 2 LAZOS UMBILICALES 2 HOJAS PARA SIMULAR TOALLAS GORRA BOLSA DE TRANSPORTE/ALMACENAMIENTO E INSTRUCCIONES DE USO RESUCITADOR NEONATALIE SUCCION NEONATALIE Y ESTETOSCOPIO DE ENTRENTAMIENTO | 11774
I180000066-1975 | MINICOMPUTADORA COMP PORTATIL HP ELITE 840 G6 CORE I5-8365 8GB SSD 256GB 14 WIN PRO W3Y OFFICE H&B | 29423.33
I360000070-111 | MANIQUES DE RCCP MANIQUI NACIDO NEONATALIE FACILITA EL APRENDIZAJE EFECTIVO DE LA ATENCION A RECIEN NACIDOS REFERENCIA 104-10004 INCLUYE SIMULACION DE APRETAR BOMBILLAS CON TUBOS CORDON UMBILICAL CON CONECTOR 2 LAZOS UMBILICALES 2 HOJAS PARA SIMULAR TOALLAS GORRA BOLSA DE TRANSPORTE/ALMACENAMIENTO E INSTRUCCIONES DE USO RESUCITADOR NEONATALIE SUCCION NEONATALIE Y ESTETOSCOPIO DE ENTRENTAMIENTO | 11774
I180000066-1958 | MINICOMPUTADORA COMP PORTATIL HP ELITE 840 G6 CORE I5-8365 8GB SSD 256GB 14 WIN PRO W3Y OFFICE H&B | 29423.33
I180000066-1955 | MINICOMPUTADORA COMP PORTATIL HP ELITE 840 G6 CORE I5-8365 8GB SSD 256GB 14 WIN PRO W3Y OFFICE H&B | 29423.33
I180000066-1956 | MINICOMPUTADORA COMP PORTATIL HP ELITE 840 G6 CORE I5-8365 8GB SSD 256GB 14 WIN PRO W3Y OFFICE H&B | 29423.33
I180000066-1959 | MINICOMPUTADORA COMP PORTATIL HP ELITE 840 G6 CORE I5-8365 8GB SSD 256GB 14 WIN PRO W3Y OFFICE H&B | 29423.33
I180000066-1960 | MINICOMPUTADORA COMP PORTATIL HP ELITE 840 G6 CORE I5-8365 8GB SSD 256GB 14 WIN PRO W3Y OFFICE H&B | 29423.33
I180000066-1957 | MINICOMPUTADORA COMP PORTATIL HP ELITE 840 G6 CORE I5-8365 8GB SSD 256GB 14 WIN PRO W3Y OFFICE H&B | 29423.33
I360000070-112 | MANIQUES DE RCCP MANIQUI NACIDO NEONATALIE FACILITA EL APRENDIZAJE EFECTIVO DE LA ATENCION A RECIEN NACIDOS REFERENCIA 104-10004 INCLUYE SIMULACION DE APRETAR BOMBILLAS CON TUBOS CORDON UMBILICAL CON CONECTOR 2 LAZOS UMBILICALES 2 HOJAS PARA SIMULAR TOALLAS GORRA BOLSA DE TRANSPORTE/ALMACENAMIENTO E INSTRUCCIONES DE USO RESUCITADOR NEONATALIE SUCCION NEONATALIE Y ESTETOSCOPIO DE ENTRENTAMIENTO | 11774
I360000070-113 | MANIQUES DE RCCP MANIQUI NACIDO NEONATALIE FACILITA EL APRENDIZAJE EFECTIVO DE LA ATENCION A RECIEN NACIDOS REFERENCIA 104-10004 INCLUYE SIMULACION DE APRETAR BOMBILLAS CON TUBOS CORDON UMBILICAL CON CONECTOR 2 LAZOS UMBILICALES 2 HOJAS PARA SIMULAR TOALLAS GORRA BOLSA DE TRANSPORTE/ALMACENAMIENTO E INSTRUCCIONES DE USO RESUCITADOR NEONATALIE SUCCION NEONATALIE Y ESTETOSCOPIO DE ENTRENTAMIENTO | 11774
I421200008-693 | ASPERSOR AGRICOLA DE ABONOS BOMBA ASPERORA MOTORIZADA DE VARILL EQUIPO ASPERSOR MOTORIZADA HONDA GX 35 CON VARILLA CAPACIDAD DEL TANQUE 25 L. CAPACIDAD DE DESCARGA 0 - 7.1 A 6300 R.P.M. PRESION DE OPERACION 0 - 25 KGF / CM2 (AJUSTABLE) DIMENSIONES (LAR X AN X AL) 400 X 415 X 695 PESO EN SECO 12.5 KG. MOTOR: MONO CILINDRICO OHC 4 TIEMPOS ENFRIADO POR AIRE TIPO GX 35 A GASOLINA DESPLAZAMIENTO 35.8 CC SISTEMA DE ENCENDIDO SISTEMA DE ARRANQUE CARBURADOR RETRACTIL BOBINA TRANSISTORIZADA COMBUSTIBLE TIPO DIAFRAGMA OPERACION EN TODAS POSICIONES 360º CAPACIDAD DEL TANQUE DE COMBUSTIBLE .58M LT. CONSUMO DE COMBUSTIBLE GASOLINA SIN PLOMO | 13450
I180000066-1961 | MINICOMPUTADORA COMP PORTATIL HP ELITE 840 G6 CORE I5-8365 8GB SSD 256GB 14 WIN PRO W3Y OFFICE H&B | 29423.33
I180000066-1962 | MINICOMPUTADORA COMP PORTATIL HP ELITE 840 G6 CORE I5-8365 8GB SSD 256GB 14 WIN PRO W3Y OFFICE H&B | 29423.33
I180000066-1963 | MINICOMPUTADORA COMP PORTATIL HP ELITE 840 G6 CORE I5-8365 8GB SSD 256GB 14 WIN PRO W3Y OFFICE H&B | 29423.33
I180000066-1964 | MINICOMPUTADORA COMP PORTATIL HP ELITE 840 G6 CORE I5-8365 8GB SSD 256GB 14 WIN PRO W3Y OFFICE H&B | 29423.33
I180000066-1965 | MINICOMPUTADORA COMP PORTATIL HP ELITE 840 G6 CORE I5-8365 8GB SSD 256GB 14 WIN PRO W3Y OFFICE H&B | 29423.33
I180000066-1966 | MINICOMPUTADORA COMP PORTATIL HP ELITE 840 G6 CORE I5-8365 8GB SSD 256GB 14 WIN PRO W3Y OFFICE H&B | 29423.33
I360000070-114 | MANIQUES DE RCCP MANIQUI NACIDO NEONATALIE FACILITA EL APRENDIZAJE EFECTIVO DE LA ATENCION A RECIEN NACIDOS REFERENCIA 104-10004 INCLUYE SIMULACION DE APRETAR BOMBILLAS CON TUBOS CORDON UMBILICAL CON CONECTOR 2 LAZOS UMBILICALES 2 HOJAS PARA SIMULAR TOALLAS GORRA BOLSA DE TRANSPORTE/ALMACENAMIENTO E INSTRUCCIONES DE USO RESUCITADOR NEONATALIE SUCCION NEONATALIE Y ESTETOSCOPIO DE ENTRENTAMIENTO | 11774
I360000070-115 | MANIQUES DE RCCP MANIQUI NACIDO NEONATALIE FACILITA EL APRENDIZAJE EFECTIVO DE LA ATENCION A RECIEN NACIDOS REFERENCIA 104-10004 INCLUYE SIMULACION DE APRETAR BOMBILLAS CON TUBOS CORDON UMBILICAL CON CONECTOR 2 LAZOS UMBILICALES 2 HOJAS PARA SIMULAR TOALLAS GORRA BOLSA DE TRANSPORTE/ALMACENAMIENTO E INSTRUCCIONES DE USO RESUCITADOR NEONATALIE SUCCION NEONATALIE Y ESTETOSCOPIO DE ENTRENTAMIENTO | 11774
I421200008-694 | ASPERSOR AGRICOLA DE ABONOS BOMBA ASPERORA MOTORIZADA DE VARILL EQUIPO ASPERSOR MOTORIZADA HONDA GX 35 CON VARILLA CAPACIDAD DEL TANQUE 25 L. CAPACIDAD DE DESCARGA 0 - 7.1 A 6300 R.P.M. PRESION DE OPERACION 0 - 25 KGF / CM2 (AJUSTABLE) DIMENSIONES (LAR X AN X AL) 400 X 415 X 695 PESO EN SECO 12.5 KG. MOTOR: MONO CILINDRICO OHC 4 TIEMPOS ENFRIADO POR AIRE TIPO GX 35 A GASOLINA DESPLAZAMIENTO 35.8 CC SISTEMA DE ENCENDIDO SISTEMA DE ARRANQUE CARBURADOR RETRACTIL BOBINA TRANSISTORIZADA COMBUSTIBLE TIPO DIAFRAGMA OPERACION EN TODAS POSICIONES 360º CAPACIDAD DEL TANQUE DE COMBUSTIBLE .58M LT. CONSUMO DE COMBUSTIBLE GASOLINA SIN PLOMO | 13450
I180000066-1967 | MINICOMPUTADORA COMP PORTATIL HP ELITE 840 G6 CORE I5-8365 8GB SSD 256GB 14 WIN PRO W3Y OFFICE H&B | 29423.33
I180000066-1968 | MINICOMPUTADORA COMP PORTATIL HP ELITE 840 G6 CORE I5-8365 8GB SSD 256GB 14 WIN PRO W3Y OFFICE H&B | 29423.33
I060200346-6 | LOCALIZADOR FALLAS VERIFICADOR DE CABLE. | 7070.2
I330000116-40 | TRANSFORMADOR DE CORRIENTE SUMINISTRO DE TRANSFORMADOR SECO DE 300 KVA TIPO SECO 480/220/127 300KVA 3 FASES 60 HZ EN 480/220-127 V CONEXION DELTA ESTRELLA GABINETE NETA 1. | 172334.24
I450600084-657 | CONGELADOR CONGELADOR HORIZONTAL 11.3 PIES C/2 CANASTILLAS | 18253.76
I450600084-658 | CONGELADOR CONGELADOR HORIZONTAL 11.3 PIES C/2 CANASTILLAS | 18253.76
I480800072-58 | CAMIONETA (GUAYIN, PANEL, ESTACAS-REDILAS) TRANSIT BUS LWB AC. CAPACIDAD 15 PERSONAS COMBUSTIBLE DIESEL 4 CILINDROS 3 PUERTAS RINES DE ACERO DE 1664A TRANSMISION MANUAL 6 VELOCIDADES AAX. | 668000
I450400258-1661 | MODULO DESARMABLE FABRICACION EN MELAMINA DE PENINSUA CON PEDESTAL DE 2 CAJONES PAPELEROS DE 1 ARCHIVO MEDIDAS 1.80 X 60 X 75 1 CAJON ARCHIVERO 90 X 60 X 60 CMS | 11596.52
I180000220-4931 | UNIDAD CENTRAL DE PROCESO (CPU) CPU PROCESADOR INTEL CORE I5 MEMORIA RAM 16GB UNIDAD DE ESTADO SOLIDO DE 256 GB DVDWR WINDOWS 10 PROFESIONAL DE 64 BITS 3 ANOS DE GARANTIA. | 20181.68
I090000280-376 | LARINGOSCOPIO VIDEO LARINGOSCOPIO MCGRATH MAC. INCLUYE: - 1 BATERIA MCGRATH 3.6V MARCA: COVIDIEN MODELO: 340-000-000 - 1 ESPATULA PARA VIDEO LARINGOSCOPIO NO. 2 DESECHABLE MARCA: COVIDIEN MODELO: 350-017-000 - 1 ESPATULA PARA VIDEO LARINGOSCOPIO NO. 3 DESECHABLE MARCA: COVIDIEN MODELO: 350-005-000 - 1 ESPATULA PARA VIDEO LARINGOSCOPIO NO. 4 DESECHABLE MARCA: COVIDIEN MODELO: 350-013 | 44729.6
I090965536-10 | AGITADOR ORBITAL VARIABLE CON CRONOMETRO AGITADOR ORBITAL CONTROL ANALOGO VELOCIDAD 0-180 RPM. | 9628
I090000384-550 | REFRIGERADOR LABORATORIO REFRIGERADOR PARA LABORATORIO DE 19 PIES EN ACERO INOXIDABLE REFRIGERADOR PARA LABORATORIO CON CAPACIDAD DE 19 PIES3 538 LITROS CON DIFUSOR HOMOGENEIDAD 1DEGC DESHIELO AUTOMATICO CONTROL POR MICROPROCESADOR PARA MANTENER LA TEMPERATURA ENTRE 2DEGC A 8DEGC ALARMA AUDIBLE Y VISUAL PARA ALTABAJA TEMPERATURA FALLA DE CORRIENTE ELECTRICA PUERTA ABIERTA Y FALLA DE SENSOR INTERIOR Y EXTERIOR EN ACERO INOXIDABLE PUERTA DE VIDRIO CON CERRADURA 5 PARRILLAS LAMPARA CON LUZ LED ALIMENTACION 115V A 60HZ GRAFICADOR MECANICO DE 5 PULGADAS REGULADOR DE VOLTAJE Y SUPRESOR DE PICOS OPCIONALES NO INCLUIDAS EN LA COTIZACION DATA LOGGER PLUMILLAS GRAFICAS ALARMA REMOTA. | 68796.96
I480800072-57 | CAMIONETA (GUAYIN, PANEL, ESTACAS-REDILAS) TRANSIT BUS LWB AC CAPACIDAD 15 PERSONAS COMBUSTIBLE DIESEL 4 CILINDROS 3 PUERTAS RINES ACERO DE 1664A TRANSMISION MANUAL 6 VELOCIDADES AAX. | 668000
I060600373-27 | MICROSCOPIO BINOCULAR MICROSCOPIO BINOCULAR | 199984
I090000280-377 | LARINGOSCOPIO VIDEO LARINGOSCOPIO MCGRATH MAC. INCLUYE: - 1 BATERIA MCGRATH 3.6V MARCA: COVIDIEN MODELO: 340-000-000 - 1 ESPATULA PARA VIDEO LARINGOSCOPIO NO. 2 DESECHABLE MARCA: COVIDIEN MODELO: 350-017-000 - 1 ESPATULA PARA VIDEO LARINGOSCOPIO NO. 3 DESECHABLE MARCA: COVIDIEN MODELO: 350-005-000 - 1 ESPATULA PARA VIDEO LARINGOSCOPIO NO. 4 DESECHABLE MARCA: COVIDIEN MODELO: 350-013 | 44729.6
I090000280-378 | LARINGOSCOPIO VIDEO LARINGOSCOPIO MCGRATH MAC. INCLUYE: - 1 BATERIA MCGRATH 3.6V MARCA: COVIDIEN MODELO: 340-000-000 - 1 ESPATULA PARA VIDEO LARINGOSCOPIO NO. 2 DESECHABLE MARCA: COVIDIEN MODELO: 350-017-000 - 1 ESPATULA PARA VIDEO LARINGOSCOPIO NO. 3 DESECHABLE MARCA: COVIDIEN MODELO: 350-005-000 - 1 ESPATULA PARA VIDEO LARINGOSCOPIO NO. 4 DESECHABLE MARCA: COVIDIEN MODELO: 350-013 | 44729.6
I090000280-379 | LARINGOSCOPIO VIDEO LARINGOSCOPIO MCGRATH MAC. INCLUYE: - 1 BATERIA MCGRATH 3.6V MARCA: COVIDIEN MODELO: 340-000-000 - 1 ESPATULA PARA VIDEO LARINGOSCOPIO NO. 2 DESECHABLE MARCA: COVIDIEN MODELO: 350-017-000 - 1 ESPATULA PARA VIDEO LARINGOSCOPIO NO. 3 DESECHABLE MARCA: COVIDIEN MODELO: 350-005-000 - 1 ESPATULA PARA VIDEO LARINGOSCOPIO NO. 4 DESECHABLE MARCA: COVIDIEN MODELO: 350-013 | 44729.6
I090000114-9 | CARRO PORTA-BANDEJAS CARRO DE SERVICIO NEGRO 85 X 47.5 X 95 CM. | 9262.79
I150400042-345 | VIDEO CAMARA CAMARA IP HD DOMO INTERIOR CON SENSOR WDR PRO WIDE DYNAMIC RANGE FULL HD 5 MEGAPIXELES INCLUYE INSTALACION YA SEA GABINETES O BASES PARA MONTAJE EN CADA PUNTO A INSTALARSE CONFIGURACION Y PUESTA EN OPERACION. | 6728
I150400042-346 | VIDEO CAMARA CAMARA IP HD DOMO INTERIOR CON SENSOR WDR PRO WIDE DYNAMIC RANGE FULL HD 5 MEGAPIXELES INCLUYE INSTALACION YA SEA GABINETES O BASES PARA MONTAJE EN CADA PUNTO A INSTALARSE CONFIGURACION Y PUESTA EN OPERACION. | 6728
I150400042-347 | VIDEO CAMARA CAMARA IP HD DOMO INTERIOR CON SENSOR WDR PRO WIDE DYNAMIC RANGE FULL HD 5 MEGAPIXELES INCLUYE INSTALACION YA SEA GABINETES O BASES PARA MONTAJE EN CADA PUNTO A INSTALARSE CONFIGURACION Y PUESTA EN OPERACION. | 6728
I150400042-348 | VIDEO CAMARA CAMARA IP HD DOMO INTERIOR CON SENSOR WDR PRO WIDE DYNAMIC RANGE FULL HD 5 MEGAPIXELES INCLUYE INSTALACION YA SEA GABINETES O BASES PARA MONTAJE EN CADA PUNTO A INSTALARSE CONFIGURACION Y PUESTA EN OPERACION. | 6728
I150400042-349 | VIDEO CAMARA CAMARA IP HD DOMO INTERIOR CON SENSOR WDR PRO WIDE DYNAMIC RANGE FULL HD 5 MEGAPIXELES INCLUYE INSTALACION YA SEA GABINETES O BASES PARA MONTAJE EN CADA PUNTO A INSTALARSE CONFIGURACION Y PUESTA EN OPERACION. | 6728
I150400042-350 | VIDEO CAMARA CAMARA IP HD DOMO INTERIOR CON SENSOR WDR PRO WIDE DYNAMIC RANGE FULL HD 5 MEGAPIXELES INCLUYE INSTALACION YA SEA GABINETES O BASES PARA MONTAJE EN CADA PUNTO A INSTALARSE CONFIGURACION Y PUESTA EN OPERACION. | 6728
I150400042-351 | VIDEO CAMARA CAMARA IP HD DOMO INTERIOR CON SENSOR WDR PRO WIDE DYNAMIC RANGE FULL HD 5 MEGAPIXELES INCLUYE INSTALACION YA SEA GABINETES O BASES PARA MONTAJE EN CADA PUNTO A INSTALARSE CONFIGURACION Y PUESTA EN OPERACION. | 6728
I150400042-352 | VIDEO CAMARA CAMARA IP HD DOMO INTERIOR CON SENSOR WDR PRO WIDE DYNAMIC RANGE FULL HD 5 MEGAPIXELES INCLUYE INSTALACION YA SEA GABINETES O BASES PARA MONTAJE EN CADA PUNTO A INSTALARSE CONFIGURACION Y PUESTA EN OPERACION. | 6728
I150400042-353 | VIDEO CAMARA CAMARA IP HD DOMO INTERIOR CON SENSOR WDR PRO WIDE DYNAMIC RANGE FULL HD 5 MEGAPIXELES INCLUYE INSTALACION YA SEA GABINETES O BASES PARA MONTAJE EN CADA PUNTO A INSTALARSE CONFIGURACION Y PUESTA EN OPERACION. | 6728
I150400042-354 | VIDEO CAMARA CAMARA IP HD DOMO INTERIOR CON SENSOR WDR PRO WIDE DYNAMIC RANGE FULL HD 5 MEGAPIXELES INCLUYE INSTALACION YA SEA GABINETES O BASES PARA MONTAJE EN CADA PUNTO A INSTALARSE CONFIGURACION Y PUESTA EN OPERACION. | 6728
I150400042-355 | VIDEO CAMARA CAMARA IP HD DOMO INTERIOR CON SENSOR WDR PRO WIDE DYNAMIC RANGE FULL HD 5 MEGAPIXELES INCLUYE INSTALACION YA SEA GABINETES O BASES PARA MONTAJE EN CADA PUNTO A INSTALARSE CONFIGURACION Y PUESTA EN OPERACION. | 6728
I150400042-356 | VIDEO CAMARA CAMARA IP HD DOMO INTERIOR CON SENSOR WDR PRO WIDE DYNAMIC RANGE FULL HD 5 MEGAPIXELES INCLUYE INSTALACION YA SEA GABINETES O BASES PARA MONTAJE EN CADA PUNTO A INSTALARSE CONFIGURACION Y PUESTA EN OPERACION. | 6728
I150400042-357 | VIDEO CAMARA CAMARA IP HD DOMO INTERIOR CON SENSOR WDR PRO WIDE DYNAMIC RANGE FULL HD 5 MEGAPIXELES INCLUYE INSTALACION YA SEA GABINETES O BASES PARA MONTAJE EN CADA PUNTO A INSTALARSE CONFIGURACION Y PUESTA EN OPERACION. | 6728
I150400042-358 | VIDEO CAMARA CAMARA IP HD DOMO INTERIOR CON SENSOR WDR PRO WIDE DYNAMIC RANGE FULL HD 5 MEGAPIXELES INCLUYE INSTALACION YA SEA GABINETES O BASES PARA MONTAJE EN CADA PUNTO A INSTALARSE CONFIGURACION Y PUESTA EN OPERACION. | 6728
I150400042-359 | VIDEO CAMARA CAMARA IP HD DOMO INTERIOR CON SENSOR WDR PRO WIDE DYNAMIC RANGE FULL HD 5 MEGAPIXELES INCLUYE INSTALACION YA SEA GABINETES O BASES PARA MONTAJE EN CADA PUNTO A INSTALARSE CONFIGURACION Y PUESTA EN OPERACION. | 6728
I150400042-360 | VIDEO CAMARA CAMARA IP HD DOMO INTERIOR CON SENSOR WDR PRO WIDE DYNAMIC RANGE FULL HD 5 MEGAPIXELES INCLUYE INSTALACION YA SEA GABINETES O BASES PARA MONTAJE EN CADA PUNTO A INSTALARSE CONFIGURACION Y PUESTA EN OPERACION. | 6728
I150400042-361 | VIDEO CAMARA CAMARA IP HD DOMO INTERIOR CON SENSOR WDR PRO WIDE DYNAMIC RANGE FULL HD 5 MEGAPIXELES INCLUYE INSTALACION YA SEA GABINETES O BASES PARA MONTAJE EN CADA PUNTO A INSTALARSE CONFIGURACION Y PUESTA EN OPERACION. | 6728
I150400042-362 | VIDEO CAMARA CAMARA IP HD DOMO INTERIOR CON SENSOR WDR PRO WIDE DYNAMIC RANGE FULL HD 5 MEGAPIXELES INCLUYE INSTALACION YA SEA GABINETES O BASES PARA MONTAJE EN CADA PUNTO A INSTALARSE CONFIGURACION Y PUESTA EN OPERACION. | 6728
I150400042-363 | VIDEO CAMARA CAMARA IP HD DOMO INTERIOR CON SENSOR WDR PRO WIDE DYNAMIC RANGE FULL HD 5 MEGAPIXELES INCLUYE INSTALACION YA SEA GABINETES O BASES PARA MONTAJE EN CADA PUNTO A INSTALARSE CONFIGURACION Y PUESTA EN OPERACION. | 6728
I150400042-364 | VIDEO CAMARA CAMARA IP HD DOMO INTERIOR CON SENSOR WDR PRO WIDE DYNAMIC RANGE FULL HD 5 MEGAPIXELES INCLUYE INSTALACION YA SEA GABINETES O BASES PARA MONTAJE EN CADA PUNTO A INSTALARSE CONFIGURACION Y PUESTA EN OPERACION. | 6728
I150400042-365 | VIDEO CAMARA CAMARA IP HD DOMO INTERIOR CON SENSOR WDR PRO WIDE DYNAMIC RANGE FULL HD 5 MEGAPIXELES INCLUYE INSTALACION YA SEA GABINETES O BASES PARA MONTAJE EN CADA PUNTO A INSTALARSE CONFIGURACION Y PUESTA EN OPERACION. | 6728
I150400042-366 | VIDEO CAMARA CAMARA IP HD DOMO INTERIOR CON SENSOR WDR PRO WIDE DYNAMIC RANGE FULL HD 5 MEGAPIXELES INCLUYE INSTALACION YA SEA GABINETES O BASES PARA MONTAJE EN CADA PUNTO A INSTALARSE CONFIGURACION Y PUESTA EN OPERACION. | 6728
I150400042-367 | VIDEO CAMARA CAMARA IP HD DOMO INTERIOR CON SENSOR WDR PRO WIDE DYNAMIC RANGE FULL HD 5 MEGAPIXELES INCLUYE INSTALACION YA SEA GABINETES O BASES PARA MONTAJE EN CADA PUNTO A INSTALARSE CONFIGURACION Y PUESTA EN OPERACION. | 6728
I150400042-368 | VIDEO CAMARA CAMARA IP HD DOMO INTERIOR CON SENSOR WDR PRO WIDE DYNAMIC RANGE FULL HD 5 MEGAPIXELES INCLUYE INSTALACION YA SEA GABINETES O BASES PARA MONTAJE EN CADA PUNTO A INSTALARSE CONFIGURACION Y PUESTA EN OPERACION. | 6728
I150400042-369 | VIDEO CAMARA CAMARA IP HD DOMO INTERIOR CON SENSOR WDR PRO WIDE DYNAMIC RANGE FULL HD 5 MEGAPIXELES INCLUYE INSTALACION YA SEA GABINETES O BASES PARA MONTAJE EN CADA PUNTO A INSTALARSE CONFIGURACION Y PUESTA EN OPERACION. | 6728
I150400042-370 | VIDEO CAMARA CAMARA IP HD DOMO INTERIOR CON SENSOR WDR PRO WIDE DYNAMIC RANGE FULL HD 5 MEGAPIXELES INCLUYE INSTALACION YA SEA GABINETES O BASES PARA MONTAJE EN CADA PUNTO A INSTALARSE CONFIGURACION Y PUESTA EN OPERACION. | 6728
I150400042-371 | VIDEO CAMARA CAMARA IP HD DOMO INTERIOR CON SENSOR WDR PRO WIDE DYNAMIC RANGE FULL HD 5 MEGAPIXELES INCLUYE INSTALACION YA SEA GABINETES O BASES PARA MONTAJE EN CADA PUNTO A INSTALARSE CONFIGURACION Y PUESTA EN OPERACION. | 6728
I150400042-372 | VIDEO CAMARA CAMARA IP HD DOMO INTERIOR CON SENSOR WDR PRO WIDE DYNAMIC RANGE FULL HD 5 MEGAPIXELES INCLUYE INSTALACION YA SEA GABINETES O BASES PARA MONTAJE EN CADA PUNTO A INSTALARSE CONFIGURACION Y PUESTA EN OPERACION. | 6728
I150400042-373 | VIDEO CAMARA CAMARA IP HD DOMO INTERIOR CON SENSOR WDR PRO WIDE DYNAMIC RANGE FULL HD 5 MEGAPIXELES INCLUYE INSTALACION YA SEA GABINETES O BASES PARA MONTAJE EN CADA PUNTO A INSTALARSE CONFIGURACION Y PUESTA EN OPERACION. | 6728
I150400042-374 | VIDEO CAMARA CAMARA IP HD DOMO INTERIOR CON SENSOR WDR PRO WIDE DYNAMIC RANGE FULL HD 5 MEGAPIXELES INCLUYE INSTALACION YA SEA GABINETES O BASES PARA MONTAJE EN CADA PUNTO A INSTALARSE CONFIGURACION Y PUESTA EN OPERACION. | 6728
I150400042-375 | VIDEO CAMARA CAMARA IP HD DOMO INTERIOR CON SENSOR WDR PRO WIDE DYNAMIC RANGE FULL HD 5 MEGAPIXELES INCLUYE INSTALACION YA SEA GABINETES O BASES PARA MONTAJE EN CADA PUNTO A INSTALARSE CONFIGURACION Y PUESTA EN OPERACION. | 6728
I150400042-376 | VIDEO CAMARA CAMARA IP HD DOMO INTERIOR CON SENSOR WDR PRO WIDE DYNAMIC RANGE FULL HD 5 MEGAPIXELES INCLUYE INSTALACION YA SEA GABINETES O BASES PARA MONTAJE EN CADA PUNTO A INSTALARSE CONFIGURACION Y PUESTA EN OPERACION. | 6728
I150400042-377 | VIDEO CAMARA CAMARA IP HD DOMO INTERIOR CON SENSOR WDR PRO WIDE DYNAMIC RANGE FULL HD 5 MEGAPIXELES INCLUYE INSTALACION YA SEA GABINETES O BASES PARA MONTAJE EN CADA PUNTO A INSTALARSE CONFIGURACION Y PUESTA EN OPERACION. | 6728
I150400042-378 | VIDEO CAMARA CAMARA IP HD DOMO INTERIOR CON SENSOR WDR PRO WIDE DYNAMIC RANGE FULL HD 5 MEGAPIXELES INCLUYE INSTALACION YA SEA GABINETES O BASES PARA MONTAJE EN CADA PUNTO A INSTALARSE CONFIGURACION Y PUESTA EN OPERACION. | 6728
I150400042-379 | VIDEO CAMARA CAMARA IP HD DOMO INTERIOR CON SENSOR WDR PRO WIDE DYNAMIC RANGE FULL HD 5 MEGAPIXELES INCLUYE INSTALACION YA SEA GABINETES O BASES PARA MONTAJE EN CADA PUNTO A INSTALARSE CONFIGURACION Y PUESTA EN OPERACION. | 6728
I150400042-380 | VIDEO CAMARA CAMARA IP HD DOMO INTERIOR CON SENSOR WDR PRO WIDE DYNAMIC RANGE FULL HD 5 MEGAPIXELES INCLUYE INSTALACION YA SEA GABINETES O BASES PARA MONTAJE EN CADA PUNTO A INSTALARSE CONFIGURACION Y PUESTA EN OPERACION. | 6728
I150400042-381 | VIDEO CAMARA CAMARA IP HD DOMO INTERIOR CON SENSOR WDR PRO WIDE DYNAMIC RANGE FULL HD 5 MEGAPIXELES INCLUYE INSTALACION YA SEA GABINETES O BASES PARA MONTAJE EN CADA PUNTO A INSTALARSE CONFIGURACION Y PUESTA EN OPERACION. | 6728
I150400042-382 | VIDEO CAMARA CAMARA IP HD DOMO INTERIOR CON SENSOR WDR PRO WIDE DYNAMIC RANGE FULL HD 5 MEGAPIXELES INCLUYE INSTALACION YA SEA GABINETES O BASES PARA MONTAJE EN CADA PUNTO A INSTALARSE CONFIGURACION Y PUESTA EN OPERACION. | 6728
I150400042-383 | VIDEO CAMARA CAMARA IP HD DOMO INTERIOR CON SENSOR WDR PRO WIDE DYNAMIC RANGE FULL HD 5 MEGAPIXELES INCLUYE INSTALACION YA SEA GABINETES O BASES PARA MONTAJE EN CADA PUNTO A INSTALARSE CONFIGURACION Y PUESTA EN OPERACION. | 6728
I150400042-384 | VIDEO CAMARA CAMARA IP HD DOMO INTERIOR CON SENSOR WDR PRO WIDE DYNAMIC RANGE FULL HD 5 MEGAPIXELES INCLUYE INSTALACION YA SEA GABINETES O BASES PARA MONTAJE EN CADA PUNTO A INSTALARSE CONFIGURACION Y PUESTA EN OPERACION. | 6728
I150400042-385 | VIDEO CAMARA CAMARA IP HD DOMO INTERIOR CON SENSOR WDR PRO WIDE DYNAMIC RANGE FULL HD 5 MEGAPIXELES INCLUYE INSTALACION YA SEA GABINETES O BASES PARA MONTAJE EN CADA PUNTO A INSTALARSE CONFIGURACION Y PUESTA EN OPERACION. | 6728
I150400042-386 | VIDEO CAMARA CAMARA IP HD DOMO INTERIOR CON SENSOR WDR PRO WIDE DYNAMIC RANGE FULL HD 5 MEGAPIXELES INCLUYE INSTALACION YA SEA GABINETES O BASES PARA MONTAJE EN CADA PUNTO A INSTALARSE CONFIGURACION Y PUESTA EN OPERACION. | 6728
I150400042-387 | VIDEO CAMARA CAMARA IP HD DOMO INTERIOR CON SENSOR WDR PRO WIDE DYNAMIC RANGE FULL HD 5 MEGAPIXELES INCLUYE INSTALACION YA SEA GABINETES O BASES PARA MONTAJE EN CADA PUNTO A INSTALARSE CONFIGURACION Y PUESTA EN OPERACION. | 6728
I150400042-388 | VIDEO CAMARA CAMARA IP HD DOMO INTERIOR CON SENSOR WDR PRO WIDE DYNAMIC RANGE FULL HD 5 MEGAPIXELES INCLUYE INSTALACION YA SEA GABINETES O BASES PARA MONTAJE EN CADA PUNTO A INSTALARSE CONFIGURACION Y PUESTA EN OPERACION. | 6728
I150400042-389 | VIDEO CAMARA CAMARA IP HD DOMO INTERIOR CON SENSOR WDR PRO WIDE DYNAMIC RANGE FULL HD 5 MEGAPIXELES INCLUYE INSTALACION YA SEA GABINETES O BASES PARA MONTAJE EN CADA PUNTO A INSTALARSE CONFIGURACION Y PUESTA EN OPERACION. | 6728
I150400042-390 | VIDEO CAMARA CAMARA IP HD DOMO INTERIOR CON SENSOR WDR PRO WIDE DYNAMIC RANGE FULL HD 5 MEGAPIXELES INCLUYE INSTALACION YA SEA GABINETES O BASES PARA MONTAJE EN CADA PUNTO A INSTALARSE CONFIGURACION Y PUESTA EN OPERACION. | 6728
I150400042-391 | VIDEO CAMARA CAMARA IP HD DOMO INTERIOR CON SENSOR WDR PRO WIDE DYNAMIC RANGE FULL HD 5 MEGAPIXELES INCLUYE INSTALACION YA SEA GABINETES O BASES PARA MONTAJE EN CADA PUNTO A INSTALARSE CONFIGURACION Y PUESTA EN OPERACION. | 6728
I150400042-392 | VIDEO CAMARA CAMARA IP HD DOMO INTERIOR CON SENSOR WDR PRO WIDE DYNAMIC RANGE FULL HD 5 MEGAPIXELES INCLUYE INSTALACION YA SEA GABINETES O BASES PARA MONTAJE EN CADA PUNTO A INSTALARSE CONFIGURACION Y PUESTA EN OPERACION. | 6728
I150400042-393 | VIDEO CAMARA CAMARA IP HD DOMO INTERIOR CON SENSOR WDR PRO WIDE DYNAMIC RANGE FULL HD 5 MEGAPIXELES INCLUYE INSTALACION YA SEA GABINETES O BASES PARA MONTAJE EN CADA PUNTO A INSTALARSE CONFIGURACION Y PUESTA EN OPERACION. | 6728
I150400042-394 | VIDEO CAMARA CAMARA IP HD DOMO INTERIOR CON SENSOR WDR PRO WIDE DYNAMIC RANGE FULL HD 5 MEGAPIXELES INCLUYE INSTALACION YA SEA GABINETES O BASES PARA MONTAJE EN CADA PUNTO A INSTALARSE CONFIGURACION Y PUESTA EN OPERACION. | 6728
I150400042-395 | VIDEO CAMARA CAMARA IP HD DOMO INTERIOR CON SENSOR WDR PRO WIDE DYNAMIC RANGE FULL HD 5 MEGAPIXELES INCLUYE INSTALACION YA SEA GABINETES O BASES PARA MONTAJE EN CADA PUNTO A INSTALARSE CONFIGURACION Y PUESTA EN OPERACION. | 6728
I150400042-396 | VIDEO CAMARA CAMARA IP HD DOMO INTERIOR CON SENSOR WDR PRO WIDE DYNAMIC RANGE FULL HD 5 MEGAPIXELES INCLUYE INSTALACION YA SEA GABINETES O BASES PARA MONTAJE EN CADA PUNTO A INSTALARSE CONFIGURACION Y PUESTA EN OPERACION. | 6728
I150400042-397 | VIDEO CAMARA CAMARA IP HD DOMO INTERIOR CON SENSOR WDR PRO WIDE DYNAMIC RANGE FULL HD 5 MEGAPIXELES INCLUYE INSTALACION YA SEA GABINETES O BASES PARA MONTAJE EN CADA PUNTO A INSTALARSE CONFIGURACION Y PUESTA EN OPERACION. | 6728
I150400042-398 | VIDEO CAMARA CAMARA IP HD DOMO INTERIOR CON SENSOR WDR PRO WIDE DYNAMIC RANGE FULL HD 5 MEGAPIXELES INCLUYE INSTALACION YA SEA GABINETES O BASES PARA MONTAJE EN CADA PUNTO A INSTALARSE CONFIGURACION Y PUESTA EN OPERACION. | 6728
I150400042-399 | VIDEO CAMARA CAMARA IP HD DOMO INTERIOR CON SENSOR WDR PRO WIDE DYNAMIC RANGE FULL HD 5 MEGAPIXELES INCLUYE INSTALACION YA SEA GABINETES O BASES PARA MONTAJE EN CADA PUNTO A INSTALARSE CONFIGURACION Y PUESTA EN OPERACION. | 6728
I150400042-400 | VIDEO CAMARA CAMARA IP HD DOMO INTERIOR CON SENSOR WDR PRO WIDE DYNAMIC RANGE FULL HD 5 MEGAPIXELES INCLUYE INSTALACION YA SEA GABINETES O BASES PARA MONTAJE EN CADA PUNTO A INSTALARSE CONFIGURACION Y PUESTA EN OPERACION. | 6728
I150400042-401 | VIDEO CAMARA CAMARA IP HD DOMO INTERIOR CON SENSOR WDR PRO WIDE DYNAMIC RANGE FULL HD 5 MEGAPIXELES INCLUYE INSTALACION YA SEA GABINETES O BASES PARA MONTAJE EN CADA PUNTO A INSTALARSE CONFIGURACION Y PUESTA EN OPERACION. | 6728
I150400042-402 | VIDEO CAMARA CAMARA IP HD DOMO INTERIOR CON SENSOR WDR PRO WIDE DYNAMIC RANGE FULL HD 5 MEGAPIXELES INCLUYE INSTALACION YA SEA GABINETES O BASES PARA MONTAJE EN CADA PUNTO A INSTALARSE CONFIGURACION Y PUESTA EN OPERACION. | 6728
I150400042-403 | VIDEO CAMARA CAMARA IP HD DOMO INTERIOR CON SENSOR WDR PRO WIDE DYNAMIC RANGE FULL HD 5 MEGAPIXELES INCLUYE INSTALACION YA SEA GABINETES O BASES PARA MONTAJE EN CADA PUNTO A INSTALARSE CONFIGURACION Y PUESTA EN OPERACION. | 6728
I150400042-404 | VIDEO CAMARA CAMARA IP HD DOMO INTERIOR CON SENSOR WDR PRO WIDE DYNAMIC RANGE FULL HD 5 MEGAPIXELES INCLUYE INSTALACION YA SEA GABINETES O BASES PARA MONTAJE EN CADA PUNTO A INSTALARSE CONFIGURACION Y PUESTA EN OPERACION. | 6728
I150400042-405 | VIDEO CAMARA CAMARA IP HD DOMO INTERIOR CON SENSOR WDR PRO WIDE DYNAMIC RANGE FULL HD 5 MEGAPIXELES INCLUYE INSTALACION YA SEA GABINETES O BASES PARA MONTAJE EN CADA PUNTO A INSTALARSE CONFIGURACION Y PUESTA EN OPERACION. | 6728
I150400042-406 | VIDEO CAMARA CAMARA IP HD DOMO INTERIOR CON SENSOR WDR PRO WIDE DYNAMIC RANGE FULL HD 5 MEGAPIXELES INCLUYE INSTALACION YA SEA GABINETES O BASES PARA MONTAJE EN CADA PUNTO A INSTALARSE CONFIGURACION Y PUESTA EN OPERACION. | 6728
I150400042-407 | VIDEO CAMARA CAMARA IP HD DOMO INTERIOR CON SENSOR WDR PRO WIDE DYNAMIC RANGE FULL HD 5 MEGAPIXELES INCLUYE INSTALACION YA SEA GABINETES O BASES PARA MONTAJE EN CADA PUNTO A INSTALARSE CONFIGURACION Y PUESTA EN OPERACION. | 6728
I150400042-408 | VIDEO CAMARA CAMARA IP HD DOMO INTERIOR CON SENSOR WDR PRO WIDE DYNAMIC RANGE FULL HD 5 MEGAPIXELES INCLUYE INSTALACION YA SEA GABINETES O BASES PARA MONTAJE EN CADA PUNTO A INSTALARSE CONFIGURACION Y PUESTA EN OPERACION. | 6728
I150400042-409 | VIDEO CAMARA CAMARA IPHD DOMO EXTERIOR ANTIVANDALICA CON SENSOR WDR PRO WIDE DYNAMIC RANGE FULL HD DE 5 MEGAPIXELES. INCLUYE INSTALACION GABINETE O SOPORTE DE PARED CUELLO DE GANSO CON CAJA DE INTERCONEXIONES EN CADA PUNTO A INSTALARSE CONFIGURACION Y PUESTA EN OPERACION. | 13830.68
I150400042-410 | VIDEO CAMARA CAMARA IPHD DOMO EXTERIOR ANTIVANDALICA CON SENSOR WDR PRO WIDE DYNAMIC RANGE FULL HD DE 5 MEGAPIXELES. INCLUYE INSTALACION GABINETE O SOPORTE DE PARED CUELLO DE GANSO CON CAJA DE INTERCONEXIONES EN CADA PUNTO A INSTALARSE CONFIGURACION Y PUESTA EN OPERACION. | 13830.68
I150400042-411 | VIDEO CAMARA CAMARA IPHD DOMO EXTERIOR ANTIVANDALICA CON SENSOR WDR PRO WIDE DYNAMIC RANGE FULL HD DE 5 MEGAPIXELES. INCLUYE INSTALACION GABINETE O SOPORTE DE PARED CUELLO DE GANSO CON CAJA DE INTERCONEXIONES EN CADA PUNTO A INSTALARSE CONFIGURACION Y PUESTA EN OPERACION. | 13830.68
I150400042-412 | VIDEO CAMARA CAMARA IPHD DOMO EXTERIOR ANTIVANDALICA CON SENSOR WDR PRO WIDE DYNAMIC RANGE FULL HD DE 5 MEGAPIXELES. INCLUYE INSTALACION GABINETE O SOPORTE DE PARED CUELLO DE GANSO CON CAJA DE INTERCONEXIONES EN CADA PUNTO A INSTALARSE CONFIGURACION Y PUESTA EN OPERACION. | 13830.68
I150400042-413 | VIDEO CAMARA CAMARA IPHD DOMO EXTERIOR ANTIVANDALICA CON SENSOR WDR PRO WIDE DYNAMIC RANGE FULL HD DE 5 MEGAPIXELES. INCLUYE INSTALACION GABINETE O SOPORTE DE PARED CUELLO DE GANSO CON CAJA DE INTERCONEXIONES EN CADA PUNTO A INSTALARSE CONFIGURACION Y PUESTA EN OPERACION. | 13830.68
I150400042-414 | VIDEO CAMARA CAMARA IPHD DOMO EXTERIOR ANTIVANDALICA CON SENSOR WDR PRO WIDE DYNAMIC RANGE FULL HD DE 5 MEGAPIXELES. INCLUYE INSTALACION GABINETE O SOPORTE DE PARED CUELLO DE GANSO CON CAJA DE INTERCONEXIONES EN CADA PUNTO A INSTALARSE CONFIGURACION Y PUESTA EN OPERACION. | 13830.68
I150400042-415 | VIDEO CAMARA CAMARA IPHD DOMO EXTERIOR ANTIVANDALICA CON SENSOR WDR PRO WIDE DYNAMIC RANGE FULL HD DE 5 MEGAPIXELES. INCLUYE INSTALACION GABINETE O SOPORTE DE PARED CUELLO DE GANSO CON CAJA DE INTERCONEXIONES EN CADA PUNTO A INSTALARSE CONFIGURACION Y PUESTA EN OPERACION. | 13830.68
I150400042-416 | VIDEO CAMARA CAMARA IPHD DOMO EXTERIOR ANTIVANDALICA CON SENSOR WDR PRO WIDE DYNAMIC RANGE FULL HD DE 5 MEGAPIXELES. INCLUYE INSTALACION GABINETE O SOPORTE DE PARED CUELLO DE GANSO CON CAJA DE INTERCONEXIONES EN CADA PUNTO A INSTALARSE CONFIGURACION Y PUESTA EN OPERACION. | 13830.68
I150400042-417 | VIDEO CAMARA CAMARA IPHD DOMO EXTERIOR ANTIVANDALICA CON SENSOR WDR PRO WIDE DYNAMIC RANGE FULL HD DE 5 MEGAPIXELES. INCLUYE INSTALACION GABINETE O SOPORTE DE PARED CUELLO DE GANSO CON CAJA DE INTERCONEXIONES EN CADA PUNTO A INSTALARSE CONFIGURACION Y PUESTA EN OPERACION. | 13830.68
I150400042-418 | VIDEO CAMARA CAMARA IPHD DOMO EXTERIOR ANTIVANDALICA CON SENSOR WDR PRO WIDE DYNAMIC RANGE FULL HD DE 5 MEGAPIXELES. INCLUYE INSTALACION GABINETE O SOPORTE DE PARED CUELLO DE GANSO CON CAJA DE INTERCONEXIONES EN CADA PUNTO A INSTALARSE CONFIGURACION Y PUESTA EN OPERACION. | 13830.68
I150400042-419 | VIDEO CAMARA CAMARA IP HD PTZ EXTERIOR 2 MP FULL HD 30X ZOOM INCLUYE INSTALACION GABINETE O BASE PARA MONTAJE EN PUNTO A INSTALARSE RENTA DE PLATAFORMA AUTOELEVABLE PARA SU INSTALACION EN ALTURA CONFIGURACION Y PUESTA EN OPERACION. | 83733.44
I150400042-420 | VIDEO CAMARA CAMARA IP HD PTZ EXTERIOR 2 MP FULL HD 30X ZOOM INCLUYE INSTALACION GABINETE O BASE PARA MONTAJE EN PUNTO A INSTALARSE RENTA DE PLATAFORMA AUTOELEVABLE PARA SU INSTALACION EN ALTURA CONFIGURACION Y PUESTA EN OPERACION. | 83733.44
I150400042-421 | VIDEO CAMARA CAMARA IP HD PTZ INTERIOR 2MP FULL HD 10X ZOOM OPTICO WDR PRO AUTOTRACKING INCLUYE INSTALACION GABINETE O BASE PARA CONFIGURACION Y PUESTA EN OPERACION. | 29208.8
I150200232-243 | MONITOR MONITOR LED DE 43. INCLUYE ACCESORIOS DE MONTAJE Y CONECTIVIDAD SOPORTE PARA PARED MARCA RED LEAF MODELO RLF-3770 MULTIPLEXOR DE CAMARAS IP CON SALIDA DE SENAL HDMI DE HASTA 100 METROS A 4K MARCA VIVOTEK RX9401 CABLE HDMI-HDMI DE 1.5 METROS INSTALACION PINTURA EN PARED DONDE SE MONTARA ADECUACIONES NECESARIAS PARA QUE CUMPLA LAS FUNCIONES DE MONITOREO CONFIGURACION Y PUESTA EN OPERACION. GARANTIA DE 1 ANO. | 17050.84
I150200232-244 | MONITOR MONITOR LED DE 43. INCLUYE ACCESORIOS DE MONTAJE Y CONECTIVIDAD SOPORTE PARA PARED MARCA RED LEAF MODELO RLF-3770 MULTIPLEXOR DE CAMARAS IP CON SALIDA DE SENAL HDMI DE HASTA 100 METROS A 4K MARCA VIVOTEK RX9401 CABLE HDMI-HDMI DE 1.5 METROS INSTALACION PINTURA EN PARED DONDE SE MONTARA ADECUACIONES NECESARIAS PARA QUE CUMPLA LAS FUNCIONES DE MONITOREO CONFIGURACION Y PUESTA EN OPERACION. GARANTIA DE 1 ANO. | 17050.84
I150200232-245 | MONITOR MONITOR LED DE 43. INCLUYE ACCESORIOS DE MONTAJE Y CONECTIVIDAD SOPORTE PARA PARED MARCA RED LEAF MODELO RLF-3770 MULTIPLEXOR DE CAMARAS IP CON SALIDA DE SENAL HDMI DE HASTA 100 METROS A 4K MARCA VIVOTEK RX9401 CABLE HDMI-HDMI DE 1.5 METROS INSTALACION PINTURA EN PARED DONDE SE MONTARA ADECUACIONES NECESARIAS PARA QUE CUMPLA LAS FUNCIONES DE MONITOREO CONFIGURACION Y PUESTA EN OPERACION. GARANTIA DE 1 ANO. | 17050.84
I150200232-246 | MONITOR MONITOR LED DE 43. INCLUYE ACCESORIOS DE MONTAJE Y CONECTIVIDAD SOPORTE PARA PARED MARCA RED LEAF MODELO RLF-3770 MULTIPLEXOR DE CAMARAS IP CON SALIDA DE SENAL HDMI DE HASTA 100 METROS A 4K MARCA VIVOTEK RX9401 CABLE HDMI-HDMI DE 1.5 METROS INSTALACION PINTURA EN PARED DONDE SE MONTARA ADECUACIONES NECESARIAS PARA QUE CUMPLA LAS FUNCIONES DE MONITOREO CONFIGURACION Y PUESTA EN OPERACION. GARANTIA DE 1 ANO. | 17050.84
I150200232-247 | MONITOR MONITOR LED DE 43. INCLUYE ACCESORIOS DE MONTAJE Y CONECTIVIDAD SOPORTE PARA PARED MARCA RED LEAF MODELO RLF-3770 MULTIPLEXOR DE CAMARAS IP CON SALIDA DE SENAL HDMI DE HASTA 100 METROS A 4K MARCA VIVOTEK RX9401 CABLE HDMI-HDMI DE 1.5 METROS INSTALACION PINTURA EN PARED DONDE SE MONTARA ADECUACIONES NECESARIAS PARA QUE CUMPLA LAS FUNCIONES DE MONITOREO CONFIGURACION Y PUESTA EN OPERACION. GARANTIA DE 1 ANO. | 17050.84
I150200668-18 | GRABADOR DE RED GRABADOR DE RED NVR DE 16 CANALES INCLUYE 2 DISCOS DUROS HDD DE 4TB MONTAJE EN RACK CONFIGURACION Y ORIENTACION DE CADA CAMARA HACIA LA VISTA QUE SE REQUIERE ASIGNACION DEL NOMBRE DE CAMARA Y PUESTA EN OPERACION. | 46400
I150200668-19 | GRABADOR DE RED GRABADOR DE RED NVR DE 16 CANALES INCLUYE 2 DISCOS DUROS HDD DE 4TB MONTAJE EN RACK CONFIGURACION Y ORIENTACION DE CADA CAMARA HACIA LA VISTA QUE SE REQUIERE ASIGNACION DEL NOMBRE DE CAMARA Y PUESTA EN OPERACION. | 46400
I150200668-20 | GRABADOR DE RED GRABADOR DE RED NVR DE 16 CANALES INCLUYE 2 DISCOS DUROS HDD DE 4TB MONTAJE EN RACK CONFIGURACION Y ORIENTACION DE CADA CAMARA HACIA LA VISTA QUE SE REQUIERE ASIGNACION DEL NOMBRE DE CAMARA Y PUESTA EN OPERACION. | 46400
I150200668-21 | GRABADOR DE RED GRABADOR DE RED NVR DE 16 CANALES INCLUYE 2 DISCOS DUROS HDD DE 4TB MONTAJE EN RACK CONFIGURACION Y ORIENTACION DE CADA CAMARA HACIA LA VISTA QUE SE REQUIERE ASIGNACION DEL NOMBRE DE CAMARA Y PUESTA EN OPERACION. | 46400
I150200668-22 | GRABADOR DE RED GRABADOR DE RED NVR DE 16 CANALES INCLUYE 2 DISCOS DUROS HDD DE 4TB MONTAJE EN RACK CONFIGURACION Y ORIENTACION DE CADA CAMARA HACIA LA VISTA QUE SE REQUIERE ASIGNACION DEL NOMBRE DE CAMARA Y PUESTA EN OPERACION. | 46400
I421600004-21 | MOTOR ELECTRICO SUMINISTRO E INSTALACION DE DRIVE CONSOLA Y CABLE ENCODER PARA ELEVADOR. | 170386.8
I060600150-105 | DINAMOMETRO DINAMOMETRO RANGO DE MEDICION DE 0 A 100 KG UNIDAD MINIMA DE 0.50 KG. | 7424
I060600150-106 | DINAMOMETRO DINAMOMETRO RANGO DE MEDICION DE 0 A 100 KG UNIDAD MINIMA DE 0.50 KG. | 7424
I060600150-107 | DINAMOMETRO DINAMOMETRO RANGO DE MEDICION DE 0 A 100 KG UNIDAD MINIMA DE 0.50 KG. | 7424
I060600150-108 | DINAMOMETRO DINAMOMETRO RANGO DE MEDICION DE 0 A 100 KG UNIDAD MINIMA DE 0.50 KG. | 7424
I060600150-109 | DINAMOMETRO DINAMOMETRO RANGO DE MEDICION DE 0 A 100 KG UNIDAD MINIMA DE 0.50 KG. | 7424
I060600150-110 | DINAMOMETRO DINAMOMETRO RANGO DE MEDICION DE 0 A 100 KG UNIDAD MINIMA DE 0.50 KG. | 7424
I060948286-16 | MEZCLADOR DE SANGRE PARA LABORATORIO MEZCLADOR OSCILATORIO PARA TUBOS DE 15 TUBOS. | 14152
I180000138-280 | SCANNER ESCANER OPTICA HASTA 600 DPI (COLOR Y MONOCROMATICO ALIMENTACION DE HOJAS) CICLO DE TRABAJO (DIARIO) RECOMENDADO PARA 2000 PAGINAS POR DiA INTERFASE USB. | 12631.24
I060600810-961 | TERMOMETRO INFRAROJO (MIDE TEMPERATURAS POR SEÑAL INFRAROJA) CAMARA TERMOGRAFICA TURRET IP DUAL TERMICA 3.1 (320 X 240) LENTE OPTICO 4 MM (4 MEGAPIXELES) 15 MTS IR / IP66 / POE / TERMOMETRICA / DETECCION DE TEMPERATURA. | 76560
I060600810-962 | TERMOMETRO INFRAROJO (MIDE TEMPERATURAS POR SEÑAL INFRAROJA) CAMARA TERMOGRAFICA TURRET IP DUAL TERMICA 3.1 (320 X 240) LENTE OPTICO 4 MM (4 MEGAPIXELES) 15 MTS IR / IP66 / POE / TERMOMETRICA / DETECCION DE TEMPERATURA. | 76560
I180000190-246 | SWITCH PARA REDES (EQUIPO DE CONECTIVIDAD) SWITCH ADMINISTRABLE L3 DE 24 PUERTOS GIGABIT. | 32178.4
I450600280-2152 | VITRINA VITRINA EN ACERO INOXIDABLE EN LAMINA CAL. 20 CON 2 PUERTAS DE CRISTAL CON MARCO DE ACERO INOXIDABLE 4 ENTEPANOS AJUSTABLES. ACERO INOXIDABLE T304 MEDIDAS GENERALES .87 X .38 X 1.80 MTS. | 19590.08
I450600280-2149 | VITRINA VITRINA EN ACERO INOXIDABLE EN LAMINA CAL. 20 CON 2 PUERTAS DE CRISTAL CON MARCO DE ACERO INOXIDABLE 4 ENTEPANOS AJUSTABLES. ACERO INOXIDABLE T304 MEDIDAS GENERALES .87 X .38 X 1.80 MTS. | 19590.08
I450600280-2151 | VITRINA VITRINA EN ACERO INOXIDABLE EN LAMINA CAL. 20 CON 2 PUERTAS DE CRISTAL CON MARCO DE ACERO INOXIDABLE 4 ENTEPANOS AJUSTABLES. ACERO INOXIDABLE T304 MEDIDAS GENERALES .87 X .38 X 1.80 MTS. | 19590.08
I450600280-2150 | VITRINA VITRINA EN ACERO INOXIDABLE EN LAMINA CAL. 20 CON 2 PUERTAS DE CRISTAL CON MARCO DE ACERO INOXIDABLE 4 ENTEPANOS AJUSTABLES. ACERO INOXIDABLE T304 MEDIDAS GENERALES .87 X .38 X 1.80 MTS. | 19590.08
I090000310-94 | MESA DE CIRUGIA MESA QUIRURGICA ELECTRICA MULTIUSOS. INCLUYE JUEGO DE PIERNERAS (UN PAR) SOPORTE PARA BRAZO (UN PAR) MARCO DE ANESTESIA CONTROL REMOTO INALAMBRICO. | 411800
I060948286-17 | MEZCLADOR DE SANGRE PARA LABORATORIO MEZCLADOR OSCILATORIO PARA TUBOS DE 15 TUBOS. | 14152
I090965536-9 | AGITADOR ORBITAL VARIABLE CON CRONOMETRO AGITADOR ORBITAL CONTROL ANALOGO VELOCIDAD 0-180 RPM. | 9628
I420800640-10 | EQUIPO HIDRONEUMATICO EQUIPO HIDRONEUMATICO DE 1/2 H.P. (375 WATTS) CON UN TANQUE DE 24 LITROS. CON LAS SIGUIENTES MEDIDAS: LARGO 34.5 CM ANCHO 19.5 CM Y ALTURA 20.1 CM. CON UNA SUCCION Y DESCARGA DE 1 X 1 DE DIAMETRO CON LAS SIGUIENTES ESPECIFICACIONES: CORRIENTE: 7.1 A. FLUJO MAXIMO: 43 L/M. FRECUENCIA: 60HZ. PESO: 8.8 KG. TENSION: 127V. VELOCIDAD: 3450 RPM. | 8062
I060200428-54 | REGULADOR ESTABILIZADOR DE VOLTAJE REGULADOR ELECTRONICO DE VOLTAJE 4 CONTACTOS LINEA 220 VOLTS SALIDA 220 VOLTS 60 HERTZ. | 9332.2
I060200428-55 | REGULADOR ESTABILIZADOR DE VOLTAJE REGULADOR ELECTRONICO DE VOLTAJE 4 CONTACTOS LINEA 220 VOLTS SALIDA 220 VOLTS 60 HERTZ. | 9332.2
I060200428-56 | REGULADOR ESTABILIZADOR DE VOLTAJE REGULADOR ELECTRONICO DE VOLTAJE 4 CONTACTOS LINEA 220 VOLTS SALIDA 220 VOLTS 60 HERTZ. | 9332.2
I060200428-57 | REGULADOR ESTABILIZADOR DE VOLTAJE REGULADOR ELECTRONICO DE VOLTAJE 4 CONTACTOS LINEA 220 VOLTS SALIDA 220 VOLTS 60 HERTZ. | 9332.2
I420800028-8 | BASCULA PLATAFORMA BASCULA INDUSTRIAL ELECTRONICA CON PLATAFORMA DE 1.50 X 1.50 MTS. DE PLACA ANTIDERRAPANTE DE 3/16 DE ESPESOR PINTADA EN ACERO COLOR NEGRO CAPACIDAD DE SOPORTE HASTA 3000 KG. INCLUYE EL INDICADOR DE FACIL LECTURA LED INDICADOR DE BATERIA INTERNA RECARGABLE DE 6V PEDESTAL PARA COLOCAR INDICADOR. | 23548
I150200060-735 | BOCINA BOCINA COMPACTA PARA EXTERIOR. | 24360
I150200060-736 | BOCINA BOCINA COMPACTA PARA EXTERIOR. | 24360
I150200060-737 | BOCINA BOCINA COMPACTA PARA EXTERIOR. | 24360
I150200060-738 | BOCINA BOCINA COMPACTA PARA EXTERIOR. | 24360
I150200014-262 | AMPLIFICADOR DE SONIDO AMPLIFICADOR MODULO DE SALIDA POTENCIA NOMINAL DE 8 OHMS ESTEREO 2 X 350 W 4 OHMS ESTEREO 2 X 500 W. | 24650
I150200014-263 | AMPLIFICADOR DE SONIDO AMPLIFICADOR MODULO DE SALIDA POTENCIA NOMINAL DE 8 OHMS ESTEREO 2 X 350 W 4 OHMS ESTEREO 2 X 500 W. | 24650
I150200014-264 | AMPLIFICADOR DE SONIDO AMPLIFICADOR MODULO DE SALIDA POTENCIA NOMINAL DE 8 OHMS ESTEREO 2 X 350 W 4 OHMS ESTEREO 2 X 500 W. | 24650
I150200014-265 | AMPLIFICADOR DE SONIDO AMPLIFICADOR MODULO DE SALIDA POTENCIA NOMINAL DE 8 OHMS ESTEREO 2 X 350 W 4 OHMS ESTEREO 2 X 500 W. | 24650
I150200014-266 | AMPLIFICADOR DE SONIDO AMPLIFICADOR MODULO DE SALIDA POTENCIA NOMINAL DE 8 OHMS ESTEREO 2 X 350 W 4 OHMS ESTEREO 2 X 500 W. | 24650
I150200014-267 | AMPLIFICADOR DE SONIDO AMPLIFICADOR MODULO DE SALIDA POTENCIA NOMINAL DE 8 OHMS ESTEREO 2 X 350 W 4 OHMS ESTEREO 2 X 500 W. | 24650
I150200014-268 | AMPLIFICADOR DE SONIDO AMPLIFICADOR MODULO DE SALIDA POTENCIA NOMINAL DE 8 OHMS ESTEREO 2 X 350 W 4 OHMS ESTEREO 2 X 500 W. | 24650
I150200014-269 | AMPLIFICADOR DE SONIDO AMPLIFICADOR MODULO DE SALIDA POTENCIA NOMINAL DE 8 OHMS ESTEREO 2 X 350 W 4 OHMS ESTEREO 2 X 500 W. | 24650
I150200014-270 | AMPLIFICADOR DE SONIDO AMPLIFICADOR MODULO DE SALIDA POTENCIA NOMINAL DE 8 OHMS ESTEREO 2 X 350 W 4 OHMS ESTEREO 2 X 500 W. | 24650
I150200014-271 | AMPLIFICADOR DE SONIDO AMPLIFICADOR MODULO DE SALIDA POTENCIA NOMINAL DE 8 OHMS ESTEREO 2 X 350 W 4 OHMS ESTEREO 2 X 500 W. | 24650
I090000866-42 | PINZA GASTROINTESTINAL PINZA PARA BIOPSIA REUTILIZABLE COPA OVALADA LISA DIAMETRO 1.8 MM X 175 CM. | 15778.32
I420800308-21 | LICUADORA INDUSTRIAL BANDA LICUADORA INDUSTRIAL DE ACERO INOXIDABLE CAPACIDAD DE 12 LITROS. MOTOR DE 1.5 P-3520 RPM-14.95 AMP-60HZ VOLTAJE: 127V PESO DE 21.0 KG. | 17110
I450600102-718 | CUNA CAMA PEDIATRICA MECANICA CON 2 MANIVELAS. | 44262.12
I450400002-4317 | ACONDICIONADOR AIRE MINI SPLIT FRIO CALOR DE 1.5 TONELADAS 220V EVAPORADOR: MODELO: ELC181D SERIE: ELC181D7062000226 | 8962.16
I450400002-4316 | ACONDICIONADOR AIRE MINISPLIT FRIO CALOR DE 2 TONELADAS 220V. EVAPORADOR: MODELO: EXC261L SERIE: EXC261L8012000227 | 11728.76
I450400002-4318 | ACONDICIONADOR AIRE MINI SPLIT FRIO CALOR DE 1.5 TONELADAS 220V EVAPORADOR: MODELO: ELC181D SERIE: ELC181D7062000226 | 8962.16
I450400002-4315 | ACONDICIONADOR AIRE MINISPLIT FRIO CALOR DE 2 TONELADAS 220V. EVAPORADOR: MODELO: EXC261L SERIE: EXC261L8012000168 | 11728.76
I450400002-4313 | ACONDICIONADOR AIRE MINISPLIT FRIO CALOR DE 2 TONELADAS 220V. EVAPORADOR: MODELO: EXC261L SERIE: EXC261L8012000119 | 11728.76
I450400002-4314 | ACONDICIONADOR AIRE MINISPLIT FRIO CALOR DE 2 TONELADAS 220V. EVAPORADOR: MODELO: EXC261L SERIE: EXC261L8012000154 | 11728.76
I450400002-4309 | ACONDICIONADOR AIRE MINISPLIT FRIO CALOR DE 1.5 TONELADAS 220V. EVAPORADOR: MODELO: ELC181D SERIE: ELC181D7062000109 | 8962.16
I450400002-4312 | ACONDICIONADOR AIRE MINISPLIT FRIO CALOR DE 2 TONELADAS 220V. EVAPORADOR: MODELO: EXC261L SERIE: EXC261L8012000250 | 11728.76
I450400002-4310 | ACONDICIONADOR AIRE MINISPLIT FRIO CALOR DE 1.5 TONELADAS 220V. EVAPORADOR: MODELO: ELC181D SERIE: ELC181D7062000293 | 8962.16
I450400002-4311 | ACONDICIONADOR AIRE MINISPLIT FRIO CALOR DE 1.5 TONELADAS 220V. EVAPORADOR: MODELO: ELC181D SERIE: ELC181D7062000296 | 8962.16
I450400002-4308 | ACONDICIONADOR AIRE MINISPLIT FRIO CALOR DE 1.5 TONELADAS 220V. EVAPORADOR: MODELO: ELC181D SERIE: ELC181D7062000001 | 8962.16
I180000066-1910 | MINICOMPUTADORA LAPTOP COMPUTADORA PORTATIL 35.6 CM (14) 1366 X 768 CORE I5 I5-8265U 8GB RAM- 256GB SSD GRIS HIERRO. WINDOWS 10 PRO 64 BIT. INTEL UHD GRAPHICS 620 OFFICE HOME AND BUSINESS 2019 FPP PC/MAC 32/64 BITS ESPANOL. | 28057.7
I180000066-1911 | MINICOMPUTADORA LAPTOP COMPUTADORA PORTATIL 35.6 CM (14) 1366 X 768 CORE I5 I5-8265U 8GB RAM- 256GB SSD GRIS HIERRO. WINDOWS 10 PRO 64 BIT. INTEL UHD GRAPHICS 620 OFFICE HOME AND BUSINESS 2019 FPP PC/MAC 32/64 BITS ESPANOL. | 28057.7
I180000066-1912 | MINICOMPUTADORA LAPTOP COMPUTADORA PORTATIL 35.6 CM (14) 1366 X 768 CORE I5 I5-8265U 8GB RAM- 256GB SSD GRIS HIERRO. WINDOWS 10 PRO 64 BIT. INTEL UHD GRAPHICS 620 OFFICE HOME AND BUSINESS 2019 FPP PC/MAC 32/64 BITS ESPANOL. | 28057.7
I180000066-1913 | MINICOMPUTADORA LAPTOP COMPUTADORA PORTATIL 35.6 CM (14) 1366 X 768 CORE I5 I5-8265U 8GB RAM- 256GB SSD GRIS HIERRO. WINDOWS 10 PRO 64 BIT. INTEL UHD GRAPHICS 620 OFFICE HOME AND BUSINESS 2019 FPP PC/MAC 32/64 BITS ESPANOL. | 28057.7
I180000066-1914 | MINICOMPUTADORA LAPTOP COMPUTADORA PORTATIL 35.6 CM (14) 1366 X 768 CORE I5 I5-8265U 8GB RAM- 256GB SSD GRIS HIERRO. WINDOWS 10 PRO 64 BIT. INTEL UHD GRAPHICS 620 OFFICE HOME AND BUSINESS 2019 FPP PC/MAC 32/64 BITS ESPANOL. | 28057.7
I180000066-1915 | MINICOMPUTADORA LAPTOP COMPUTADORA PORTATIL 35.6 CM (14) 1366 X 768 CORE I5 I5-8265U 8GB RAM- 256GB SSD GRIS HIERRO. WINDOWS 10 PRO 64 BIT. INTEL UHD GRAPHICS 620 OFFICE HOME AND BUSINESS 2019 FPP PC/MAC 32/64 BITS ESPANOL. | 28057.7
I180000116-524 | SERVIDOR DE RED SERVIDOR DE ALMACENAMIENTO GEN 10 5218 1P 32G NC 8SFF SVR 3 X HPE 2TB SATA 7.2K SFF SC 512E DS HDD HPE 800W FS PLAT HT PLG LH PWR SPLY KIT HPE 1.83M 10A C13 UL DOM PWR CORD. WINDOWS SERVER ESTANDAR CORE 2019 OLP 2 LIC NL GOV CORE LIC. WINDOWS SERVER CAL 2019 OLP NL GOV USRCAL. | 180000
I180000162-3077 | IMPRESORA LASSER IMPRESORA MEDIANO VOLUMEN HP IMPRESORA MONOCROMATICA. 38 PPM DUPLEX WIFI USB. | 6270.96
I180000162-3078 | IMPRESORA LASSER IMPRESORA MEDIANO VOLUMEN HP IMPRESORA MONOCROMATICA. 38 PPM DUPLEX WIFI USB. | 6270.96
I180000162-3079 | IMPRESORA LASSER IMPRESORA MEDIANO VOLUMEN HP IMPRESORA MONOCROMATICA. 38 PPM DUPLEX WIFI USB. | 6270.96
I180000162-3080 | IMPRESORA LASSER IMPRESORA MEDIANO VOLUMEN HP IMPRESORA MONOCROMATICA. 38 PPM DUPLEX WIFI USB. | 6270.96
I180000162-3081 | IMPRESORA LASSER IMPRESORA MEDIANO VOLUMEN HP IMPRESORA MONOCROMATICA. 38 PPM DUPLEX WIFI USB. | 6270.96
I180000162-3082 | IMPRESORA LASSER IMPRESORA MEDIANO VOLUMEN HP IMPRESORA MONOCROMATICA. 38 PPM DUPLEX WIFI USB. | 6270.96
I180000162-3083 | IMPRESORA LASSER IMPRESORA MEDIANO VOLUMEN HP IMPRESORA MONOCROMATICA. 38 PPM DUPLEX WIFI USB. | 6270.96
I180000162-3084 | IMPRESORA LASSER IMPRESORA MEDIANO VOLUMEN HP IMPRESORA MONOCROMATICA. 38 PPM DUPLEX WIFI USB. | 6270.96
I180000162-3085 | IMPRESORA LASSER IMPRESORA MEDIANO VOLUMEN HP IMPRESORA MONOCROMATICA. 38 PPM DUPLEX WIFI USB. | 6270.96
I180000162-3086 | IMPRESORA LASSER IMPRESORA MEDIANO VOLUMEN HP IMPRESORA MONOCROMATICA. 38 PPM DUPLEX WIFI USB. | 6270.96
I180000162-3087 | IMPRESORA LASSER IMPRESORA MEDIANO VOLUMEN HP IMPRESORA MONOCROMATICA. 38 PPM DUPLEX WIFI USB. | 6270.96
I180000162-3088 | IMPRESORA LASSER IMPRESORA MEDIANO VOLUMEN HP IMPRESORA MONOCROMATICA. 38 PPM DUPLEX WIFI USB. | 6270.96
I450600300-10 | CARRO TRANSPORTE DE ROPA HUMEDA CARRITO DE POLIETILENO 20 BUSHELS 52 X 37 X 36. TIPO CAJA COLOR AZUL. RUEDAS GIRATORIAS DE POLIURETANO 4. BASE ACERO GALVANIZADO. | 14699.52
I450600300-11 | CARRO TRANSPORTE DE ROPA HUMEDA CARRITO DE POLIETILENO 20 BUSHELS 52 X 37 X 36. TIPO CAJA COLOR AZUL. RUEDAS GIRATORIAS DE POLIURETANO 4. BASE ACERO GALVANIZADO. | 14699.52
I450600300-12 | CARRO TRANSPORTE DE ROPA HUMEDA CARRITO DE POLIETILENO 20 BUSHELS 52 X 37 X 36. TIPO CAJA COLOR AZUL. RUEDAS GIRATORIAS DE POLIURETANO 4. BASE ACERO GALVANIZADO. | 14699.52
I450600300-13 | CARRO TRANSPORTE DE ROPA HUMEDA CARRITO DE POLIETILENO 20 BUSHELS 52 X 37 X 36. TIPO CAJA COLOR AZUL. RUEDAS GIRATORIAS DE POLIURETANO 4. BASE ACERO GALVANIZADO. | 14699.52
I090000088-2316 | CAMA CLINICA CAMA ELECTRICA. GENERALIDADES: ESTRUCTURA FABRICADA EN ACERO CON RECUBRIMIENTO DE PINTURA EN POLVO CAPACIDAD DE CARGA SEGURA DE 200 KG. PESO DEL PRODUCTO DE 115 KG CABECERA Y PIECERA: FABRICADOS DE RESINA DE POLIETILENO DE ALTA RESISTENCIA. DESMONTABLES CON SEGUROS PARA MATOR SEGURIDAD. CON AGARRADERAS PARA FACIL MANIPULACION. PARACHOQUES GIRATORIOS EN LAS CUATRO ESQUINAS DE LA CAMA. CAPACIDAD DE COLOCAR EL POSTE PORTA SOLUCIONES EN CUALQUIERA DE LAS CUATRO ESQUINAS DE LA CAMA. AL MENOS DOS GANCHOS PARA PORTAR BOLSAS DE DRENADO EN AMBOS LADOS DE LA CAMA. RUEDAS: DE 120MM DE DIAMETRO. ANTIESTATICAS. SISTEMA DE FRENO CENTRALIZADO. FUNCIONA EN EL RANGO DE 127.0 VCA +- 10%. ALTURA DEBAJO DE LA CAMA: 50 CM O MAYOR PARA PERMITIR EL CORRECTO ASEO EN LA LOCACION. CONTROLES: CONTROL ALAMBRICO PARA LAS DIFERENTES POSICIONES DE LA CAMA. INDICADORES DE INCLINACION EN BARANDALES. DIRECCIONAMIENTO EN DOS ESQUINAS FRONTALES. ACCIONAMIENTO | 116000
I090000088-2330 | CAMA CLINICA CAMA ELECTRICA. GENERALIDADES: ESTRUCTURA FABRICADA EN ACERO CON RECUBRIMIENTO DE PINTURA EN POLVO CAPACIDAD DE CARGA SEGURA DE 200 KG. PESO DEL PRODUCTO DE 115 KG CABECERA Y PIECERA: FABRICADOS DE RESINA DE POLIETILENO DE ALTA RESISTENCIA. DESMONTABLES CON SEGUROS PARA MATOR SEGURIDAD. CON AGARRADERAS PARA FACIL MANIPULACION. PARACHOQUES GIRATORIOS EN LAS CUATRO ESQUINAS DE LA CAMA. CAPACIDAD DE COLOCAR EL POSTE PORTA SOLUCIONES EN CUALQUIERA DE LAS CUATRO ESQUINAS DE LA CAMA. AL MENOS DOS GANCHOS PARA PORTAR BOLSAS DE DRENADO EN AMBOS LADOS DE LA CAMA. RUEDAS: DE 120MM DE DIAMETRO. ANTIESTATICAS. SISTEMA DE FRENO CENTRALIZADO. FUNCIONA EN EL RANGO DE 127.0 VCA +- 10%. ALTURA DEBAJO DE LA CAMA: 50 CM O MAYOR PARA PERMITIR EL CORRECTO ASEO EN LA LOCACION. CONTROLES: CONTROL ALAMBRICO PARA LAS DIFERENTES POSICIONES DE LA CAMA. INDICADORES DE INCLINACION EN BARANDALES. DIRECCIONAMIENTO EN DOS ESQUINAS FRONTALES. ACCIONAMIENTO | 116000
I180000220-4929 | UNIDAD CENTRAL DE PROCESO (CPU) CPU PROCESADOR INTEL CORE I5 MEMORIA RAM DE 8 GB DISCO DURO DE 1 TB DVD RW WINDOWS 10 PROFESIONAL DE 64 BITS INCLUYE LICENCIA DE OFFICE HOME AND BUSINESS 2019. | 27083.68
I090000088-2304 | CAMA CLINICA CAMA ELECTRICA. GENERALIDADES: ESTRUCTURA FABRICADA EN ACERO CON RECUBRIMIENTO DE PINTURA EN POLVO CAPACIDAD DE CARGA SEGURA DE 200 KG. PESO DEL PRODUCTO DE 115 KG CABECERA Y PIECERA: FABRICADOS DE RESINA DE POLIETILENO DE ALTA RESISTENCIA. DESMONTABLES CON SEGUROS PARA MATOR SEGURIDAD. CON AGARRADERAS PARA FACIL MANIPULACION. PARACHOQUES GIRATORIOS EN LAS CUATRO ESQUINAS DE LA CAMA. CAPACIDAD DE COLOCAR EL POSTE PORTA SOLUCIONES EN CUALQUIERA DE LAS CUATRO ESQUINAS DE LA CAMA. AL MENOS DOS GANCHOS PARA PORTAR BOLSAS DE DRENADO EN AMBOS LADOS DE LA CAMA. RUEDAS: DE 120MM DE DIAMETRO. ANTIESTATICAS. SISTEMA DE FRENO CENTRALIZADO. FUNCIONA EN EL RANGO DE 127.0 VCA +- 10%. ALTURA DEBAJO DE LA CAMA: 50 CM O MAYOR PARA PERMITIR EL CORRECTO ASEO EN LA LOCACION. CONTROLES: CONTROL ALAMBRICO PARA LAS DIFERENTES POSICIONES DE LA CAMA. INDICADORES DE INCLINACION EN BARANDALES. DIRECCIONAMIENTO EN DOS ESQUINAS FRONTALES. ACCIONAMIENTO | 116000
I090000088-2313 | CAMA CLINICA CAMA ELECTRICA. GENERALIDADES: ESTRUCTURA FABRICADA EN ACERO CON RECUBRIMIENTO DE PINTURA EN POLVO CAPACIDAD DE CARGA SEGURA DE 200 KG. PESO DEL PRODUCTO DE 115 KG CABECERA Y PIECERA: FABRICADOS DE RESINA DE POLIETILENO DE ALTA RESISTENCIA. DESMONTABLES CON SEGUROS PARA MATOR SEGURIDAD. CON AGARRADERAS PARA FACIL MANIPULACION. PARACHOQUES GIRATORIOS EN LAS CUATRO ESQUINAS DE LA CAMA. CAPACIDAD DE COLOCAR EL POSTE PORTA SOLUCIONES EN CUALQUIERA DE LAS CUATRO ESQUINAS DE LA CAMA. AL MENOS DOS GANCHOS PARA PORTAR BOLSAS DE DRENADO EN AMBOS LADOS DE LA CAMA. RUEDAS: DE 120MM DE DIAMETRO. ANTIESTATICAS. SISTEMA DE FRENO CENTRALIZADO. FUNCIONA EN EL RANGO DE 127.0 VCA +- 10%. ALTURA DEBAJO DE LA CAMA: 50 CM O MAYOR PARA PERMITIR EL CORRECTO ASEO EN LA LOCACION. CONTROLES: CONTROL ALAMBRICO PARA LAS DIFERENTES POSICIONES DE LA CAMA. INDICADORES DE INCLINACION EN BARANDALES. DIRECCIONAMIENTO EN DOS ESQUINAS FRONTALES. ACCIONAMIENTO | 116000
I090000088-2315 | CAMA CLINICA CAMA ELECTRICA. GENERALIDADES: ESTRUCTURA FABRICADA EN ACERO CON RECUBRIMIENTO DE PINTURA EN POLVO CAPACIDAD DE CARGA SEGURA DE 200 KG. PESO DEL PRODUCTO DE 115 KG CABECERA Y PIECERA: FABRICADOS DE RESINA DE POLIETILENO DE ALTA RESISTENCIA. DESMONTABLES CON SEGUROS PARA MATOR SEGURIDAD. CON AGARRADERAS PARA FACIL MANIPULACION. PARACHOQUES GIRATORIOS EN LAS CUATRO ESQUINAS DE LA CAMA. CAPACIDAD DE COLOCAR EL POSTE PORTA SOLUCIONES EN CUALQUIERA DE LAS CUATRO ESQUINAS DE LA CAMA. AL MENOS DOS GANCHOS PARA PORTAR BOLSAS DE DRENADO EN AMBOS LADOS DE LA CAMA. RUEDAS: DE 120MM DE DIAMETRO. ANTIESTATICAS. SISTEMA DE FRENO CENTRALIZADO. FUNCIONA EN EL RANGO DE 127.0 VCA +- 10%. ALTURA DEBAJO DE LA CAMA: 50 CM O MAYOR PARA PERMITIR EL CORRECTO ASEO EN LA LOCACION. CONTROLES: CONTROL ALAMBRICO PARA LAS DIFERENTES POSICIONES DE LA CAMA. INDICADORES DE INCLINACION EN BARANDALES. DIRECCIONAMIENTO EN DOS ESQUINAS FRONTALES. ACCIONAMIENTO | 116000
I090000088-2326 | CAMA CLINICA CAMA ELECTRICA. GENERALIDADES: ESTRUCTURA FABRICADA EN ACERO CON RECUBRIMIENTO DE PINTURA EN POLVO CAPACIDAD DE CARGA SEGURA DE 200 KG. PESO DEL PRODUCTO DE 115 KG CABECERA Y PIECERA: FABRICADOS DE RESINA DE POLIETILENO DE ALTA RESISTENCIA. DESMONTABLES CON SEGUROS PARA MATOR SEGURIDAD. CON AGARRADERAS PARA FACIL MANIPULACION. PARACHOQUES GIRATORIOS EN LAS CUATRO ESQUINAS DE LA CAMA. CAPACIDAD DE COLOCAR EL POSTE PORTA SOLUCIONES EN CUALQUIERA DE LAS CUATRO ESQUINAS DE LA CAMA. AL MENOS DOS GANCHOS PARA PORTAR BOLSAS DE DRENADO EN AMBOS LADOS DE LA CAMA. RUEDAS: DE 120MM DE DIAMETRO. ANTIESTATICAS. SISTEMA DE FRENO CENTRALIZADO. FUNCIONA EN EL RANGO DE 127.0 VCA +- 10%. ALTURA DEBAJO DE LA CAMA: 50 CM O MAYOR PARA PERMITIR EL CORRECTO ASEO EN LA LOCACION. CONTROLES: CONTROL ALAMBRICO PARA LAS DIFERENTES POSICIONES DE LA CAMA. INDICADORES DE INCLINACION EN BARANDALES. DIRECCIONAMIENTO EN DOS ESQUINAS FRONTALES. ACCIONAMIENTO | 116000
I090000088-2329 | CAMA CLINICA CAMA ELECTRICA. GENERALIDADES: ESTRUCTURA FABRICADA EN ACERO CON RECUBRIMIENTO DE PINTURA EN POLVO CAPACIDAD DE CARGA SEGURA DE 200 KG. PESO DEL PRODUCTO DE 115 KG CABECERA Y PIECERA: FABRICADOS DE RESINA DE POLIETILENO DE ALTA RESISTENCIA. DESMONTABLES CON SEGUROS PARA MATOR SEGURIDAD. CON AGARRADERAS PARA FACIL MANIPULACION. PARACHOQUES GIRATORIOS EN LAS CUATRO ESQUINAS DE LA CAMA. CAPACIDAD DE COLOCAR EL POSTE PORTA SOLUCIONES EN CUALQUIERA DE LAS CUATRO ESQUINAS DE LA CAMA. AL MENOS DOS GANCHOS PARA PORTAR BOLSAS DE DRENADO EN AMBOS LADOS DE LA CAMA. RUEDAS: DE 120MM DE DIAMETRO. ANTIESTATICAS. SISTEMA DE FRENO CENTRALIZADO. FUNCIONA EN EL RANGO DE 127.0 VCA +- 10%. ALTURA DEBAJO DE LA CAMA: 50 CM O MAYOR PARA PERMITIR EL CORRECTO ASEO EN LA LOCACION. CONTROLES: CONTROL ALAMBRICO PARA LAS DIFERENTES POSICIONES DE LA CAMA. INDICADORES DE INCLINACION EN BARANDALES. DIRECCIONAMIENTO EN DOS ESQUINAS FRONTALES. ACCIONAMIENTO | 116000
I090000088-2331 | CAMA CLINICA CAMA ELECTRICA. GENERALIDADES: ESTRUCTURA FABRICADA EN ACERO CON RECUBRIMIENTO DE PINTURA EN POLVO CAPACIDAD DE CARGA SEGURA DE 200 KG. PESO DEL PRODUCTO DE 115 KG CABECERA Y PIECERA: FABRICADOS DE RESINA DE POLIETILENO DE ALTA RESISTENCIA. DESMONTABLES CON SEGUROS PARA MATOR SEGURIDAD. CON AGARRADERAS PARA FACIL MANIPULACION. PARACHOQUES GIRATORIOS EN LAS CUATRO ESQUINAS DE LA CAMA. CAPACIDAD DE COLOCAR EL POSTE PORTA SOLUCIONES EN CUALQUIERA DE LAS CUATRO ESQUINAS DE LA CAMA. AL MENOS DOS GANCHOS PARA PORTAR BOLSAS DE DRENADO EN AMBOS LADOS DE LA CAMA. RUEDAS: DE 120MM DE DIAMETRO. ANTIESTATICAS. SISTEMA DE FRENO CENTRALIZADO. FUNCIONA EN EL RANGO DE 127.0 VCA +- 10%. ALTURA DEBAJO DE LA CAMA: 50 CM O MAYOR PARA PERMITIR EL CORRECTO ASEO EN LA LOCACION. CONTROLES: CONTROL ALAMBRICO PARA LAS DIFERENTES POSICIONES DE LA CAMA. INDICADORES DE INCLINACION EN BARANDALES. DIRECCIONAMIENTO EN DOS ESQUINAS FRONTALES. ACCIONAMIENTO | 116000
I090000088-2342 | CAMA CLINICA CAMA ELECTRICA. GENERALIDADES: ESTRUCTURA FABRICADA EN ACERO CON RECUBRIMIENTO DE PINTURA EN POLVO CAPACIDAD DE CARGA SEGURA DE 200 KG. PESO DEL PRODUCTO DE 115 KG CABECERA Y PIECERA: FABRICADOS DE RESINA DE POLIETILENO DE ALTA RESISTENCIA. DESMONTABLES CON SEGUROS PARA MATOR SEGURIDAD. CON AGARRADERAS PARA FACIL MANIPULACION. PARACHOQUES GIRATORIOS EN LAS CUATRO ESQUINAS DE LA CAMA. CAPACIDAD DE COLOCAR EL POSTE PORTA SOLUCIONES EN CUALQUIERA DE LAS CUATRO ESQUINAS DE LA CAMA. AL MENOS DOS GANCHOS PARA PORTAR BOLSAS DE DRENADO EN AMBOS LADOS DE LA CAMA. RUEDAS: DE 120MM DE DIAMETRO. ANTIESTATICAS. SISTEMA DE FRENO CENTRALIZADO. FUNCIONA EN EL RANGO DE 127.0 VCA +- 10%. ALTURA DEBAJO DE LA CAMA: 50 CM O MAYOR PARA PERMITIR EL CORRECTO ASEO EN LA LOCACION. CONTROLES: CONTROL ALAMBRICO PARA LAS DIFERENTES POSICIONES DE LA CAMA. INDICADORES DE INCLINACION EN BARANDALES. DIRECCIONAMIENTO EN DOS ESQUINAS FRONTALES. ACCIONAMIENTO | 116000
I090000088-2345 | CAMA CLINICA CAMA ELECTRICA. GENERALIDADES: ESTRUCTURA FABRICADA EN ACERO CON RECUBRIMIENTO DE PINTURA EN POLVO CAPACIDAD DE CARGA SEGURA DE 200 KG. PESO DEL PRODUCTO DE 115 KG CABECERA Y PIECERA: FABRICADOS DE RESINA DE POLIETILENO DE ALTA RESISTENCIA. DESMONTABLES CON SEGUROS PARA MATOR SEGURIDAD. CON AGARRADERAS PARA FACIL MANIPULACION. PARACHOQUES GIRATORIOS EN LAS CUATRO ESQUINAS DE LA CAMA. CAPACIDAD DE COLOCAR EL POSTE PORTA SOLUCIONES EN CUALQUIERA DE LAS CUATRO ESQUINAS DE LA CAMA. AL MENOS DOS GANCHOS PARA PORTAR BOLSAS DE DRENADO EN AMBOS LADOS DE LA CAMA. RUEDAS: DE 120MM DE DIAMETRO. ANTIESTATICAS. SISTEMA DE FRENO CENTRALIZADO. FUNCIONA EN EL RANGO DE 127.0 VCA +- 10%. ALTURA DEBAJO DE LA CAMA: 50 CM O MAYOR PARA PERMITIR EL CORRECTO ASEO EN LA LOCACION. CONTROLES: CONTROL ALAMBRICO PARA LAS DIFERENTES POSICIONES DE LA CAMA. INDICADORES DE INCLINACION EN BARANDALES. DIRECCIONAMIENTO EN DOS ESQUINAS FRONTALES. ACCIONAMIENTO | 116000
I090000088-2347 | CAMA CLINICA CAMA ELECTRICA. GENERALIDADES: ESTRUCTURA FABRICADA EN ACERO CON RECUBRIMIENTO DE PINTURA EN POLVO CAPACIDAD DE CARGA SEGURA DE 200 KG. PESO DEL PRODUCTO DE 115 KG CABECERA Y PIECERA: FABRICADOS DE RESINA DE POLIETILENO DE ALTA RESISTENCIA. DESMONTABLES CON SEGUROS PARA MATOR SEGURIDAD. CON AGARRADERAS PARA FACIL MANIPULACION. PARACHOQUES GIRATORIOS EN LAS CUATRO ESQUINAS DE LA CAMA. CAPACIDAD DE COLOCAR EL POSTE PORTA SOLUCIONES EN CUALQUIERA DE LAS CUATRO ESQUINAS DE LA CAMA. AL MENOS DOS GANCHOS PARA PORTAR BOLSAS DE DRENADO EN AMBOS LADOS DE LA CAMA. RUEDAS: DE 120MM DE DIAMETRO. ANTIESTATICAS. SISTEMA DE FRENO CENTRALIZADO. FUNCIONA EN EL RANGO DE 127.0 VCA +- 10%. ALTURA DEBAJO DE LA CAMA: 50 CM O MAYOR PARA PERMITIR EL CORRECTO ASEO EN LA LOCACION. CONTROLES: CONTROL ALAMBRICO PARA LAS DIFERENTES POSICIONES DE LA CAMA. INDICADORES DE INCLINACION EN BARANDALES. DIRECCIONAMIENTO EN DOS ESQUINAS FRONTALES. ACCIONAMIENTO | 116000
I090000088-2348 | CAMA CLINICA CAMA ELECTRICA. GENERALIDADES: ESTRUCTURA FABRICADA EN ACERO CON RECUBRIMIENTO DE PINTURA EN POLVO CAPACIDAD DE CARGA SEGURA DE 200 KG. PESO DEL PRODUCTO DE 115 KG CABECERA Y PIECERA: FABRICADOS DE RESINA DE POLIETILENO DE ALTA RESISTENCIA. DESMONTABLES CON SEGUROS PARA MATOR SEGURIDAD. CON AGARRADERAS PARA FACIL MANIPULACION. PARACHOQUES GIRATORIOS EN LAS CUATRO ESQUINAS DE LA CAMA. CAPACIDAD DE COLOCAR EL POSTE PORTA SOLUCIONES EN CUALQUIERA DE LAS CUATRO ESQUINAS DE LA CAMA. AL MENOS DOS GANCHOS PARA PORTAR BOLSAS DE DRENADO EN AMBOS LADOS DE LA CAMA. RUEDAS: DE 120MM DE DIAMETRO. ANTIESTATICAS. SISTEMA DE FRENO CENTRALIZADO. FUNCIONA EN EL RANGO DE 127.0 VCA +- 10%. ALTURA DEBAJO DE LA CAMA: 50 CM O MAYOR PARA PERMITIR EL CORRECTO ASEO EN LA LOCACION. CONTROLES: CONTROL ALAMBRICO PARA LAS DIFERENTES POSICIONES DE LA CAMA. INDICADORES DE INCLINACION EN BARANDALES. DIRECCIONAMIENTO EN DOS ESQUINAS FRONTALES. ACCIONAMIENTO | 116000
I090000088-2302 | CAMA CLINICA CAMA ELECTRICA. GENERALIDADES: ESTRUCTURA FABRICADA EN ACERO CON RECUBRIMIENTO DE PINTURA EN POLVO CAPACIDAD DE CARGA SEGURA DE 200 KG. PESO DEL PRODUCTO DE 115 KG CABECERA Y PIECERA: FABRICADOS DE RESINA DE POLIETILENO DE ALTA RESISTENCIA. DESMONTABLES CON SEGUROS PARA MATOR SEGURIDAD. CON AGARRADERAS PARA FACIL MANIPULACION. PARACHOQUES GIRATORIOS EN LAS CUATRO ESQUINAS DE LA CAMA. CAPACIDAD DE COLOCAR EL POSTE PORTA SOLUCIONES EN CUALQUIERA DE LAS CUATRO ESQUINAS DE LA CAMA. AL MENOS DOS GANCHOS PARA PORTAR BOLSAS DE DRENADO EN AMBOS LADOS DE LA CAMA. RUEDAS: DE 120MM DE DIAMETRO. ANTIESTATICAS. SISTEMA DE FRENO CENTRALIZADO. FUNCIONA EN EL RANGO DE 127.0 VCA +- 10%. ALTURA DEBAJO DE LA CAMA: 50 CM O MAYOR PARA PERMITIR EL CORRECTO ASEO EN LA LOCACION. CONTROLES: CONTROL ALAMBRICO PARA LAS DIFERENTES POSICIONES DE LA CAMA. INDICADORES DE INCLINACION EN BARANDALES. DIRECCIONAMIENTO EN DOS ESQUINAS FRONTALES. ACCIONAMIENTO | 116000
I090000088-2309 | CAMA CLINICA CAMA ELECTRICA. GENERALIDADES: ESTRUCTURA FABRICADA EN ACERO CON RECUBRIMIENTO DE PINTURA EN POLVO CAPACIDAD DE CARGA SEGURA DE 200 KG. PESO DEL PRODUCTO DE 115 KG CABECERA Y PIECERA: FABRICADOS DE RESINA DE POLIETILENO DE ALTA RESISTENCIA. DESMONTABLES CON SEGUROS PARA MATOR SEGURIDAD. CON AGARRADERAS PARA FACIL MANIPULACION. PARACHOQUES GIRATORIOS EN LAS CUATRO ESQUINAS DE LA CAMA. CAPACIDAD DE COLOCAR EL POSTE PORTA SOLUCIONES EN CUALQUIERA DE LAS CUATRO ESQUINAS DE LA CAMA. AL MENOS DOS GANCHOS PARA PORTAR BOLSAS DE DRENADO EN AMBOS LADOS DE LA CAMA. RUEDAS: DE 120MM DE DIAMETRO. ANTIESTATICAS. SISTEMA DE FRENO CENTRALIZADO. FUNCIONA EN EL RANGO DE 127.0 VCA +- 10%. ALTURA DEBAJO DE LA CAMA: 50 CM O MAYOR PARA PERMITIR EL CORRECTO ASEO EN LA LOCACION. CONTROLES: CONTROL ALAMBRICO PARA LAS DIFERENTES POSICIONES DE LA CAMA. INDICADORES DE INCLINACION EN BARANDALES. DIRECCIONAMIENTO EN DOS ESQUINAS FRONTALES. ACCIONAMIENTO | 116000
I090000088-2312 | CAMA CLINICA CAMA ELECTRICA. GENERALIDADES: ESTRUCTURA FABRICADA EN ACERO CON RECUBRIMIENTO DE PINTURA EN POLVO CAPACIDAD DE CARGA SEGURA DE 200 KG. PESO DEL PRODUCTO DE 115 KG CABECERA Y PIECERA: FABRICADOS DE RESINA DE POLIETILENO DE ALTA RESISTENCIA. DESMONTABLES CON SEGUROS PARA MATOR SEGURIDAD. CON AGARRADERAS PARA FACIL MANIPULACION. PARACHOQUES GIRATORIOS EN LAS CUATRO ESQUINAS DE LA CAMA. CAPACIDAD DE COLOCAR EL POSTE PORTA SOLUCIONES EN CUALQUIERA DE LAS CUATRO ESQUINAS DE LA CAMA. AL MENOS DOS GANCHOS PARA PORTAR BOLSAS DE DRENADO EN AMBOS LADOS DE LA CAMA. RUEDAS: DE 120MM DE DIAMETRO. ANTIESTATICAS. SISTEMA DE FRENO CENTRALIZADO. FUNCIONA EN EL RANGO DE 127.0 VCA +- 10%. ALTURA DEBAJO DE LA CAMA: 50 CM O MAYOR PARA PERMITIR EL CORRECTO ASEO EN LA LOCACION. CONTROLES: CONTROL ALAMBRICO PARA LAS DIFERENTES POSICIONES DE LA CAMA. INDICADORES DE INCLINACION EN BARANDALES. DIRECCIONAMIENTO EN DOS ESQUINAS FRONTALES. ACCIONAMIENTO | 116000
I090000088-2314 | CAMA CLINICA CAMA ELECTRICA. GENERALIDADES: ESTRUCTURA FABRICADA EN ACERO CON RECUBRIMIENTO DE PINTURA EN POLVO CAPACIDAD DE CARGA SEGURA DE 200 KG. PESO DEL PRODUCTO DE 115 KG CABECERA Y PIECERA: FABRICADOS DE RESINA DE POLIETILENO DE ALTA RESISTENCIA. DESMONTABLES CON SEGUROS PARA MATOR SEGURIDAD. CON AGARRADERAS PARA FACIL MANIPULACION. PARACHOQUES GIRATORIOS EN LAS CUATRO ESQUINAS DE LA CAMA. CAPACIDAD DE COLOCAR EL POSTE PORTA SOLUCIONES EN CUALQUIERA DE LAS CUATRO ESQUINAS DE LA CAMA. AL MENOS DOS GANCHOS PARA PORTAR BOLSAS DE DRENADO EN AMBOS LADOS DE LA CAMA. RUEDAS: DE 120MM DE DIAMETRO. ANTIESTATICAS. SISTEMA DE FRENO CENTRALIZADO. FUNCIONA EN EL RANGO DE 127.0 VCA +- 10%. ALTURA DEBAJO DE LA CAMA: 50 CM O MAYOR PARA PERMITIR EL CORRECTO ASEO EN LA LOCACION. CONTROLES: CONTROL ALAMBRICO PARA LAS DIFERENTES POSICIONES DE LA CAMA. INDICADORES DE INCLINACION EN BARANDALES. DIRECCIONAMIENTO EN DOS ESQUINAS FRONTALES. ACCIONAMIENTO | 116000
I090000088-2319 | CAMA CLINICA CAMA ELECTRICA. GENERALIDADES: ESTRUCTURA FABRICADA EN ACERO CON RECUBRIMIENTO DE PINTURA EN POLVO CAPACIDAD DE CARGA SEGURA DE 200 KG. PESO DEL PRODUCTO DE 115 KG CABECERA Y PIECERA: FABRICADOS DE RESINA DE POLIETILENO DE ALTA RESISTENCIA. DESMONTABLES CON SEGUROS PARA MATOR SEGURIDAD. CON AGARRADERAS PARA FACIL MANIPULACION. PARACHOQUES GIRATORIOS EN LAS CUATRO ESQUINAS DE LA CAMA. CAPACIDAD DE COLOCAR EL POSTE PORTA SOLUCIONES EN CUALQUIERA DE LAS CUATRO ESQUINAS DE LA CAMA. AL MENOS DOS GANCHOS PARA PORTAR BOLSAS DE DRENADO EN AMBOS LADOS DE LA CAMA. RUEDAS: DE 120MM DE DIAMETRO. ANTIESTATICAS. SISTEMA DE FRENO CENTRALIZADO. FUNCIONA EN EL RANGO DE 127.0 VCA +- 10%. ALTURA DEBAJO DE LA CAMA: 50 CM O MAYOR PARA PERMITIR EL CORRECTO ASEO EN LA LOCACION. CONTROLES: CONTROL ALAMBRICO PARA LAS DIFERENTES POSICIONES DE LA CAMA. INDICADORES DE INCLINACION EN BARANDALES. DIRECCIONAMIENTO EN DOS ESQUINAS FRONTALES. ACCIONAMIENTO | 116000
I090000088-2320 | CAMA CLINICA CAMA ELECTRICA. GENERALIDADES: ESTRUCTURA FABRICADA EN ACERO CON RECUBRIMIENTO DE PINTURA EN POLVO CAPACIDAD DE CARGA SEGURA DE 200 KG. PESO DEL PRODUCTO DE 115 KG CABECERA Y PIECERA: FABRICADOS DE RESINA DE POLIETILENO DE ALTA RESISTENCIA. DESMONTABLES CON SEGUROS PARA MATOR SEGURIDAD. CON AGARRADERAS PARA FACIL MANIPULACION. PARACHOQUES GIRATORIOS EN LAS CUATRO ESQUINAS DE LA CAMA. CAPACIDAD DE COLOCAR EL POSTE PORTA SOLUCIONES EN CUALQUIERA DE LAS CUATRO ESQUINAS DE LA CAMA. AL MENOS DOS GANCHOS PARA PORTAR BOLSAS DE DRENADO EN AMBOS LADOS DE LA CAMA. RUEDAS: DE 120MM DE DIAMETRO. ANTIESTATICAS. SISTEMA DE FRENO CENTRALIZADO. FUNCIONA EN EL RANGO DE 127.0 VCA +- 10%. ALTURA DEBAJO DE LA CAMA: 50 CM O MAYOR PARA PERMITIR EL CORRECTO ASEO EN LA LOCACION. CONTROLES: CONTROL ALAMBRICO PARA LAS DIFERENTES POSICIONES DE LA CAMA. INDICADORES DE INCLINACION EN BARANDALES. DIRECCIONAMIENTO EN DOS ESQUINAS FRONTALES. ACCIONAMIENTO | 116000
I090000088-2323 | CAMA CLINICA CAMA ELECTRICA. GENERALIDADES: ESTRUCTURA FABRICADA EN ACERO CON RECUBRIMIENTO DE PINTURA EN POLVO CAPACIDAD DE CARGA SEGURA DE 200 KG. PESO DEL PRODUCTO DE 115 KG CABECERA Y PIECERA: FABRICADOS DE RESINA DE POLIETILENO DE ALTA RESISTENCIA. DESMONTABLES CON SEGUROS PARA MATOR SEGURIDAD. CON AGARRADERAS PARA FACIL MANIPULACION. PARACHOQUES GIRATORIOS EN LAS CUATRO ESQUINAS DE LA CAMA. CAPACIDAD DE COLOCAR EL POSTE PORTA SOLUCIONES EN CUALQUIERA DE LAS CUATRO ESQUINAS DE LA CAMA. AL MENOS DOS GANCHOS PARA PORTAR BOLSAS DE DRENADO EN AMBOS LADOS DE LA CAMA. RUEDAS: DE 120MM DE DIAMETRO. ANTIESTATICAS. SISTEMA DE FRENO CENTRALIZADO. FUNCIONA EN EL RANGO DE 127.0 VCA +- 10%. ALTURA DEBAJO DE LA CAMA: 50 CM O MAYOR PARA PERMITIR EL CORRECTO ASEO EN LA LOCACION. CONTROLES: CONTROL ALAMBRICO PARA LAS DIFERENTES POSICIONES DE LA CAMA. INDICADORES DE INCLINACION EN BARANDALES. DIRECCIONAMIENTO EN DOS ESQUINAS FRONTALES. ACCIONAMIENTO | 116000
I090000088-2339 | CAMA CLINICA CAMA ELECTRICA. GENERALIDADES: ESTRUCTURA FABRICADA EN ACERO CON RECUBRIMIENTO DE PINTURA EN POLVO CAPACIDAD DE CARGA SEGURA DE 200 KG. PESO DEL PRODUCTO DE 115 KG CABECERA Y PIECERA: FABRICADOS DE RESINA DE POLIETILENO DE ALTA RESISTENCIA. DESMONTABLES CON SEGUROS PARA MATOR SEGURIDAD. CON AGARRADERAS PARA FACIL MANIPULACION. PARACHOQUES GIRATORIOS EN LAS CUATRO ESQUINAS DE LA CAMA. CAPACIDAD DE COLOCAR EL POSTE PORTA SOLUCIONES EN CUALQUIERA DE LAS CUATRO ESQUINAS DE LA CAMA. AL MENOS DOS GANCHOS PARA PORTAR BOLSAS DE DRENADO EN AMBOS LADOS DE LA CAMA. RUEDAS: DE 120MM DE DIAMETRO. ANTIESTATICAS. SISTEMA DE FRENO CENTRALIZADO. FUNCIONA EN EL RANGO DE 127.0 VCA +- 10%. ALTURA DEBAJO DE LA CAMA: 50 CM O MAYOR PARA PERMITIR EL CORRECTO ASEO EN LA LOCACION. CONTROLES: CONTROL ALAMBRICO PARA LAS DIFERENTES POSICIONES DE LA CAMA. INDICADORES DE INCLINACION EN BARANDALES. DIRECCIONAMIENTO EN DOS ESQUINAS FRONTALES. ACCIONAMIENTO | 116000
I090000088-2340 | CAMA CLINICA CAMA ELECTRICA. GENERALIDADES: ESTRUCTURA FABRICADA EN ACERO CON RECUBRIMIENTO DE PINTURA EN POLVO CAPACIDAD DE CARGA SEGURA DE 200 KG. PESO DEL PRODUCTO DE 115 KG CABECERA Y PIECERA: FABRICADOS DE RESINA DE POLIETILENO DE ALTA RESISTENCIA. DESMONTABLES CON SEGUROS PARA MATOR SEGURIDAD. CON AGARRADERAS PARA FACIL MANIPULACION. PARACHOQUES GIRATORIOS EN LAS CUATRO ESQUINAS DE LA CAMA. CAPACIDAD DE COLOCAR EL POSTE PORTA SOLUCIONES EN CUALQUIERA DE LAS CUATRO ESQUINAS DE LA CAMA. AL MENOS DOS GANCHOS PARA PORTAR BOLSAS DE DRENADO EN AMBOS LADOS DE LA CAMA. RUEDAS: DE 120MM DE DIAMETRO. ANTIESTATICAS. SISTEMA DE FRENO CENTRALIZADO. FUNCIONA EN EL RANGO DE 127.0 VCA +- 10%. ALTURA DEBAJO DE LA CAMA: 50 CM O MAYOR PARA PERMITIR EL CORRECTO ASEO EN LA LOCACION. CONTROLES: CONTROL ALAMBRICO PARA LAS DIFERENTES POSICIONES DE LA CAMA. INDICADORES DE INCLINACION EN BARANDALES. DIRECCIONAMIENTO EN DOS ESQUINAS FRONTALES. ACCIONAMIENTO | 116000
I090000088-2341 | CAMA CLINICA CAMA ELECTRICA. GENERALIDADES: ESTRUCTURA FABRICADA EN ACERO CON RECUBRIMIENTO DE PINTURA EN POLVO CAPACIDAD DE CARGA SEGURA DE 200 KG. PESO DEL PRODUCTO DE 115 KG CABECERA Y PIECERA: FABRICADOS DE RESINA DE POLIETILENO DE ALTA RESISTENCIA. DESMONTABLES CON SEGUROS PARA MATOR SEGURIDAD. CON AGARRADERAS PARA FACIL MANIPULACION. PARACHOQUES GIRATORIOS EN LAS CUATRO ESQUINAS DE LA CAMA. CAPACIDAD DE COLOCAR EL POSTE PORTA SOLUCIONES EN CUALQUIERA DE LAS CUATRO ESQUINAS DE LA CAMA. AL MENOS DOS GANCHOS PARA PORTAR BOLSAS DE DRENADO EN AMBOS LADOS DE LA CAMA. RUEDAS: DE 120MM DE DIAMETRO. ANTIESTATICAS. SISTEMA DE FRENO CENTRALIZADO. FUNCIONA EN EL RANGO DE 127.0 VCA +- 10%. ALTURA DEBAJO DE LA CAMA: 50 CM O MAYOR PARA PERMITIR EL CORRECTO ASEO EN LA LOCACION. CONTROLES: CONTROL ALAMBRICO PARA LAS DIFERENTES POSICIONES DE LA CAMA. INDICADORES DE INCLINACION EN BARANDALES. DIRECCIONAMIENTO EN DOS ESQUINAS FRONTALES. ACCIONAMIENTO | 116000
I090000088-2346 | CAMA CLINICA CAMA ELECTRICA. GENERALIDADES: ESTRUCTURA FABRICADA EN ACERO CON RECUBRIMIENTO DE PINTURA EN POLVO CAPACIDAD DE CARGA SEGURA DE 200 KG. PESO DEL PRODUCTO DE 115 KG CABECERA Y PIECERA: FABRICADOS DE RESINA DE POLIETILENO DE ALTA RESISTENCIA. DESMONTABLES CON SEGUROS PARA MATOR SEGURIDAD. CON AGARRADERAS PARA FACIL MANIPULACION. PARACHOQUES GIRATORIOS EN LAS CUATRO ESQUINAS DE LA CAMA. CAPACIDAD DE COLOCAR EL POSTE PORTA SOLUCIONES EN CUALQUIERA DE LAS CUATRO ESQUINAS DE LA CAMA. AL MENOS DOS GANCHOS PARA PORTAR BOLSAS DE DRENADO EN AMBOS LADOS DE LA CAMA. RUEDAS: DE 120MM DE DIAMETRO. ANTIESTATICAS. SISTEMA DE FRENO CENTRALIZADO. FUNCIONA EN EL RANGO DE 127.0 VCA +- 10%. ALTURA DEBAJO DE LA CAMA: 50 CM O MAYOR PARA PERMITIR EL CORRECTO ASEO EN LA LOCACION. CONTROLES: CONTROL ALAMBRICO PARA LAS DIFERENTES POSICIONES DE LA CAMA. INDICADORES DE INCLINACION EN BARANDALES. DIRECCIONAMIENTO EN DOS ESQUINAS FRONTALES. ACCIONAMIENTO | 116000
I090000088-2332 | CAMA CLINICA CAMA ELECTRICA. GENERALIDADES: ESTRUCTURA FABRICADA EN ACERO CON RECUBRIMIENTO DE PINTURA EN POLVO CAPACIDAD DE CARGA SEGURA DE 200 KG. PESO DEL PRODUCTO DE 115 KG CABECERA Y PIECERA: FABRICADOS DE RESINA DE POLIETILENO DE ALTA RESISTENCIA. DESMONTABLES CON SEGUROS PARA MATOR SEGURIDAD. CON AGARRADERAS PARA FACIL MANIPULACION. PARACHOQUES GIRATORIOS EN LAS CUATRO ESQUINAS DE LA CAMA. CAPACIDAD DE COLOCAR EL POSTE PORTA SOLUCIONES EN CUALQUIERA DE LAS CUATRO ESQUINAS DE LA CAMA. AL MENOS DOS GANCHOS PARA PORTAR BOLSAS DE DRENADO EN AMBOS LADOS DE LA CAMA. RUEDAS: DE 120MM DE DIAMETRO. ANTIESTATICAS. SISTEMA DE FRENO CENTRALIZADO. FUNCIONA EN EL RANGO DE 127.0 VCA +- 10%. ALTURA DEBAJO DE LA CAMA: 50 CM O MAYOR PARA PERMITIR EL CORRECTO ASEO EN LA LOCACION. CONTROLES: CONTROL ALAMBRICO PARA LAS DIFERENTES POSICIONES DE LA CAMA. INDICADORES DE INCLINACION EN BARANDALES. DIRECCIONAMIENTO EN DOS ESQUINAS FRONTALES. ACCIONAMIENTO | 116000
I090000088-2303 | CAMA CLINICA CAMA ELECTRICA. GENERALIDADES: ESTRUCTURA FABRICADA EN ACERO CON RECUBRIMIENTO DE PINTURA EN POLVO CAPACIDAD DE CARGA SEGURA DE 200 KG. PESO DEL PRODUCTO DE 115 KG CABECERA Y PIECERA: FABRICADOS DE RESINA DE POLIETILENO DE ALTA RESISTENCIA. DESMONTABLES CON SEGUROS PARA MATOR SEGURIDAD. CON AGARRADERAS PARA FACIL MANIPULACION. PARACHOQUES GIRATORIOS EN LAS CUATRO ESQUINAS DE LA CAMA. CAPACIDAD DE COLOCAR EL POSTE PORTA SOLUCIONES EN CUALQUIERA DE LAS CUATRO ESQUINAS DE LA CAMA. AL MENOS DOS GANCHOS PARA PORTAR BOLSAS DE DRENADO EN AMBOS LADOS DE LA CAMA. RUEDAS: DE 120MM DE DIAMETRO. ANTIESTATICAS. SISTEMA DE FRENO CENTRALIZADO. FUNCIONA EN EL RANGO DE 127.0 VCA +- 10%. ALTURA DEBAJO DE LA CAMA: 50 CM O MAYOR PARA PERMITIR EL CORRECTO ASEO EN LA LOCACION. CONTROLES: CONTROL ALAMBRICO PARA LAS DIFERENTES POSICIONES DE LA CAMA. INDICADORES DE INCLINACION EN BARANDALES. DIRECCIONAMIENTO EN DOS ESQUINAS FRONTALES. ACCIONAMIENTO | 116000
I090000088-2318 | CAMA CLINICA CAMA ELECTRICA. GENERALIDADES: ESTRUCTURA FABRICADA EN ACERO CON RECUBRIMIENTO DE PINTURA EN POLVO CAPACIDAD DE CARGA SEGURA DE 200 KG. PESO DEL PRODUCTO DE 115 KG CABECERA Y PIECERA: FABRICADOS DE RESINA DE POLIETILENO DE ALTA RESISTENCIA. DESMONTABLES CON SEGUROS PARA MATOR SEGURIDAD. CON AGARRADERAS PARA FACIL MANIPULACION. PARACHOQUES GIRATORIOS EN LAS CUATRO ESQUINAS DE LA CAMA. CAPACIDAD DE COLOCAR EL POSTE PORTA SOLUCIONES EN CUALQUIERA DE LAS CUATRO ESQUINAS DE LA CAMA. AL MENOS DOS GANCHOS PARA PORTAR BOLSAS DE DRENADO EN AMBOS LADOS DE LA CAMA. RUEDAS: DE 120MM DE DIAMETRO. ANTIESTATICAS. SISTEMA DE FRENO CENTRALIZADO. FUNCIONA EN EL RANGO DE 127.0 VCA +- 10%. ALTURA DEBAJO DE LA CAMA: 50 CM O MAYOR PARA PERMITIR EL CORRECTO ASEO EN LA LOCACION. CONTROLES: CONTROL ALAMBRICO PARA LAS DIFERENTES POSICIONES DE LA CAMA. INDICADORES DE INCLINACION EN BARANDALES. DIRECCIONAMIENTO EN DOS ESQUINAS FRONTALES. ACCIONAMIENTO | 116000
I090000088-2337 | CAMA CLINICA CAMA ELECTRICA. GENERALIDADES: ESTRUCTURA FABRICADA EN ACERO CON RECUBRIMIENTO DE PINTURA EN POLVO CAPACIDAD DE CARGA SEGURA DE 200 KG. PESO DEL PRODUCTO DE 115 KG CABECERA Y PIECERA: FABRICADOS DE RESINA DE POLIETILENO DE ALTA RESISTENCIA. DESMONTABLES CON SEGUROS PARA MATOR SEGURIDAD. CON AGARRADERAS PARA FACIL MANIPULACION. PARACHOQUES GIRATORIOS EN LAS CUATRO ESQUINAS DE LA CAMA. CAPACIDAD DE COLOCAR EL POSTE PORTA SOLUCIONES EN CUALQUIERA DE LAS CUATRO ESQUINAS DE LA CAMA. AL MENOS DOS GANCHOS PARA PORTAR BOLSAS DE DRENADO EN AMBOS LADOS DE LA CAMA. RUEDAS: DE 120MM DE DIAMETRO. ANTIESTATICAS. SISTEMA DE FRENO CENTRALIZADO. FUNCIONA EN EL RANGO DE 127.0 VCA +- 10%. ALTURA DEBAJO DE LA CAMA: 50 CM O MAYOR PARA PERMITIR EL CORRECTO ASEO EN LA LOCACION. CONTROLES: CONTROL ALAMBRICO PARA LAS DIFERENTES POSICIONES DE LA CAMA. INDICADORES DE INCLINACION EN BARANDALES. DIRECCIONAMIENTO EN DOS ESQUINAS FRONTALES. ACCIONAMIENTO | 116000
I090000088-2338 | CAMA CLINICA CAMA ELECTRICA. GENERALIDADES: ESTRUCTURA FABRICADA EN ACERO CON RECUBRIMIENTO DE PINTURA EN POLVO CAPACIDAD DE CARGA SEGURA DE 200 KG. PESO DEL PRODUCTO DE 115 KG CABECERA Y PIECERA: FABRICADOS DE RESINA DE POLIETILENO DE ALTA RESISTENCIA. DESMONTABLES CON SEGUROS PARA MATOR SEGURIDAD. CON AGARRADERAS PARA FACIL MANIPULACION. PARACHOQUES GIRATORIOS EN LAS CUATRO ESQUINAS DE LA CAMA. CAPACIDAD DE COLOCAR EL POSTE PORTA SOLUCIONES EN CUALQUIERA DE LAS CUATRO ESQUINAS DE LA CAMA. AL MENOS DOS GANCHOS PARA PORTAR BOLSAS DE DRENADO EN AMBOS LADOS DE LA CAMA. RUEDAS: DE 120MM DE DIAMETRO. ANTIESTATICAS. SISTEMA DE FRENO CENTRALIZADO. FUNCIONA EN EL RANGO DE 127.0 VCA +- 10%. ALTURA DEBAJO DE LA CAMA: 50 CM O MAYOR PARA PERMITIR EL CORRECTO ASEO EN LA LOCACION. CONTROLES: CONTROL ALAMBRICO PARA LAS DIFERENTES POSICIONES DE LA CAMA. INDICADORES DE INCLINACION EN BARANDALES. DIRECCIONAMIENTO EN DOS ESQUINAS FRONTALES. ACCIONAMIENTO | 116000
I180000220-4927 | UNIDAD CENTRAL DE PROCESO (CPU) CPU PROCESADOR INTEL CORE I5 MEMORIA RAM DE 8 GB DISCO DURO DE 1 TB DVD RW WINDOWS 10 PROFESIONAL DE 64 BITS INCLUYE LICENCIA DE OFFICE HOME AND BUSINESS 2019. | 27083.68
I180000220-4928 | UNIDAD CENTRAL DE PROCESO (CPU) CPU PROCESADOR INTEL CORE I5 MEMORIA RAM DE 8 GB DISCO DURO DE 1 TB DVD RW WINDOWS 10 PROFESIONAL DE 64 BITS INCLUYE LICENCIA DE OFFICE HOME AND BUSINESS 2019. | 27083.68
I090000088-2306 | CAMA CLINICA CAMA ELECTRICA. GENERALIDADES: ESTRUCTURA FABRICADA EN ACERO CON RECUBRIMIENTO DE PINTURA EN POLVO CAPACIDAD DE CARGA SEGURA DE 200 KG. PESO DEL PRODUCTO DE 115 KG CABECERA Y PIECERA: FABRICADOS DE RESINA DE POLIETILENO DE ALTA RESISTENCIA. DESMONTABLES CON SEGUROS PARA MATOR SEGURIDAD. CON AGARRADERAS PARA FACIL MANIPULACION. PARACHOQUES GIRATORIOS EN LAS CUATRO ESQUINAS DE LA CAMA. CAPACIDAD DE COLOCAR EL POSTE PORTA SOLUCIONES EN CUALQUIERA DE LAS CUATRO ESQUINAS DE LA CAMA. AL MENOS DOS GANCHOS PARA PORTAR BOLSAS DE DRENADO EN AMBOS LADOS DE LA CAMA. RUEDAS: DE 120MM DE DIAMETRO. ANTIESTATICAS. SISTEMA DE FRENO CENTRALIZADO. FUNCIONA EN EL RANGO DE 127.0 VCA +- 10%. ALTURA DEBAJO DE LA CAMA: 50 CM O MAYOR PARA PERMITIR EL CORRECTO ASEO EN LA LOCACION. CONTROLES: CONTROL ALAMBRICO PARA LAS DIFERENTES POSICIONES DE LA CAMA. INDICADORES DE INCLINACION EN BARANDALES. DIRECCIONAMIENTO EN DOS ESQUINAS FRONTALES. ACCIONAMIENTO | 116000
I090000088-2307 | CAMA CLINICA CAMA ELECTRICA. GENERALIDADES: ESTRUCTURA FABRICADA EN ACERO CON RECUBRIMIENTO DE PINTURA EN POLVO CAPACIDAD DE CARGA SEGURA DE 200 KG. PESO DEL PRODUCTO DE 115 KG CABECERA Y PIECERA: FABRICADOS DE RESINA DE POLIETILENO DE ALTA RESISTENCIA. DESMONTABLES CON SEGUROS PARA MATOR SEGURIDAD. CON AGARRADERAS PARA FACIL MANIPULACION. PARACHOQUES GIRATORIOS EN LAS CUATRO ESQUINAS DE LA CAMA. CAPACIDAD DE COLOCAR EL POSTE PORTA SOLUCIONES EN CUALQUIERA DE LAS CUATRO ESQUINAS DE LA CAMA. AL MENOS DOS GANCHOS PARA PORTAR BOLSAS DE DRENADO EN AMBOS LADOS DE LA CAMA. RUEDAS: DE 120MM DE DIAMETRO. ANTIESTATICAS. SISTEMA DE FRENO CENTRALIZADO. FUNCIONA EN EL RANGO DE 127.0 VCA +- 10%. ALTURA DEBAJO DE LA CAMA: 50 CM O MAYOR PARA PERMITIR EL CORRECTO ASEO EN LA LOCACION. CONTROLES: CONTROL ALAMBRICO PARA LAS DIFERENTES POSICIONES DE LA CAMA. INDICADORES DE INCLINACION EN BARANDALES. DIRECCIONAMIENTO EN DOS ESQUINAS FRONTALES. ACCIONAMIENTO | 116000
I090000088-2308 | CAMA CLINICA CAMA ELECTRICA. GENERALIDADES: ESTRUCTURA FABRICADA EN ACERO CON RECUBRIMIENTO DE PINTURA EN POLVO CAPACIDAD DE CARGA SEGURA DE 200 KG. PESO DEL PRODUCTO DE 115 KG CABECERA Y PIECERA: FABRICADOS DE RESINA DE POLIETILENO DE ALTA RESISTENCIA. DESMONTABLES CON SEGUROS PARA MATOR SEGURIDAD. CON AGARRADERAS PARA FACIL MANIPULACION. PARACHOQUES GIRATORIOS EN LAS CUATRO ESQUINAS DE LA CAMA. CAPACIDAD DE COLOCAR EL POSTE PORTA SOLUCIONES EN CUALQUIERA DE LAS CUATRO ESQUINAS DE LA CAMA. AL MENOS DOS GANCHOS PARA PORTAR BOLSAS DE DRENADO EN AMBOS LADOS DE LA CAMA. RUEDAS: DE 120MM DE DIAMETRO. ANTIESTATICAS. SISTEMA DE FRENO CENTRALIZADO. FUNCIONA EN EL RANGO DE 127.0 VCA +- 10%. ALTURA DEBAJO DE LA CAMA: 50 CM O MAYOR PARA PERMITIR EL CORRECTO ASEO EN LA LOCACION. CONTROLES: CONTROL ALAMBRICO PARA LAS DIFERENTES POSICIONES DE LA CAMA. INDICADORES DE INCLINACION EN BARANDALES. DIRECCIONAMIENTO EN DOS ESQUINAS FRONTALES. ACCIONAMIENTO | 116000
I090000088-2311 | CAMA CLINICA CAMA ELECTRICA. GENERALIDADES: ESTRUCTURA FABRICADA EN ACERO CON RECUBRIMIENTO DE PINTURA EN POLVO CAPACIDAD DE CARGA SEGURA DE 200 KG. PESO DEL PRODUCTO DE 115 KG CABECERA Y PIECERA: FABRICADOS DE RESINA DE POLIETILENO DE ALTA RESISTENCIA. DESMONTABLES CON SEGUROS PARA MATOR SEGURIDAD. CON AGARRADERAS PARA FACIL MANIPULACION. PARACHOQUES GIRATORIOS EN LAS CUATRO ESQUINAS DE LA CAMA. CAPACIDAD DE COLOCAR EL POSTE PORTA SOLUCIONES EN CUALQUIERA DE LAS CUATRO ESQUINAS DE LA CAMA. AL MENOS DOS GANCHOS PARA PORTAR BOLSAS DE DRENADO EN AMBOS LADOS DE LA CAMA. RUEDAS: DE 120MM DE DIAMETRO. ANTIESTATICAS. SISTEMA DE FRENO CENTRALIZADO. FUNCIONA EN EL RANGO DE 127.0 VCA +- 10%. ALTURA DEBAJO DE LA CAMA: 50 CM O MAYOR PARA PERMITIR EL CORRECTO ASEO EN LA LOCACION. CONTROLES: CONTROL ALAMBRICO PARA LAS DIFERENTES POSICIONES DE LA CAMA. INDICADORES DE INCLINACION EN BARANDALES. DIRECCIONAMIENTO EN DOS ESQUINAS FRONTALES. ACCIONAMIENTO | 116000
I090000088-2317 | CAMA CLINICA CAMA ELECTRICA. GENERALIDADES: ESTRUCTURA FABRICADA EN ACERO CON RECUBRIMIENTO DE PINTURA EN POLVO CAPACIDAD DE CARGA SEGURA DE 200 KG. PESO DEL PRODUCTO DE 115 KG CABECERA Y PIECERA: FABRICADOS DE RESINA DE POLIETILENO DE ALTA RESISTENCIA. DESMONTABLES CON SEGUROS PARA MATOR SEGURIDAD. CON AGARRADERAS PARA FACIL MANIPULACION. PARACHOQUES GIRATORIOS EN LAS CUATRO ESQUINAS DE LA CAMA. CAPACIDAD DE COLOCAR EL POSTE PORTA SOLUCIONES EN CUALQUIERA DE LAS CUATRO ESQUINAS DE LA CAMA. AL MENOS DOS GANCHOS PARA PORTAR BOLSAS DE DRENADO EN AMBOS LADOS DE LA CAMA. RUEDAS: DE 120MM DE DIAMETRO. ANTIESTATICAS. SISTEMA DE FRENO CENTRALIZADO. FUNCIONA EN EL RANGO DE 127.0 VCA +- 10%. ALTURA DEBAJO DE LA CAMA: 50 CM O MAYOR PARA PERMITIR EL CORRECTO ASEO EN LA LOCACION. CONTROLES: CONTROL ALAMBRICO PARA LAS DIFERENTES POSICIONES DE LA CAMA. INDICADORES DE INCLINACION EN BARANDALES. DIRECCIONAMIENTO EN DOS ESQUINAS FRONTALES. ACCIONAMIENTO | 116000
I090000088-2321 | CAMA CLINICA CAMA ELECTRICA. GENERALIDADES: ESTRUCTURA FABRICADA EN ACERO CON RECUBRIMIENTO DE PINTURA EN POLVO CAPACIDAD DE CARGA SEGURA DE 200 KG. PESO DEL PRODUCTO DE 115 KG CABECERA Y PIECERA: FABRICADOS DE RESINA DE POLIETILENO DE ALTA RESISTENCIA. DESMONTABLES CON SEGUROS PARA MATOR SEGURIDAD. CON AGARRADERAS PARA FACIL MANIPULACION. PARACHOQUES GIRATORIOS EN LAS CUATRO ESQUINAS DE LA CAMA. CAPACIDAD DE COLOCAR EL POSTE PORTA SOLUCIONES EN CUALQUIERA DE LAS CUATRO ESQUINAS DE LA CAMA. AL MENOS DOS GANCHOS PARA PORTAR BOLSAS DE DRENADO EN AMBOS LADOS DE LA CAMA. RUEDAS: DE 120MM DE DIAMETRO. ANTIESTATICAS. SISTEMA DE FRENO CENTRALIZADO. FUNCIONA EN EL RANGO DE 127.0 VCA +- 10%. ALTURA DEBAJO DE LA CAMA: 50 CM O MAYOR PARA PERMITIR EL CORRECTO ASEO EN LA LOCACION. CONTROLES: CONTROL ALAMBRICO PARA LAS DIFERENTES POSICIONES DE LA CAMA. INDICADORES DE INCLINACION EN BARANDALES. DIRECCIONAMIENTO EN DOS ESQUINAS FRONTALES. ACCIONAMIENTO | 116000
I090000088-2324 | CAMA CLINICA CAMA ELECTRICA. GENERALIDADES: ESTRUCTURA FABRICADA EN ACERO CON RECUBRIMIENTO DE PINTURA EN POLVO CAPACIDAD DE CARGA SEGURA DE 200 KG. PESO DEL PRODUCTO DE 115 KG CABECERA Y PIECERA: FABRICADOS DE RESINA DE POLIETILENO DE ALTA RESISTENCIA. DESMONTABLES CON SEGUROS PARA MATOR SEGURIDAD. CON AGARRADERAS PARA FACIL MANIPULACION. PARACHOQUES GIRATORIOS EN LAS CUATRO ESQUINAS DE LA CAMA. CAPACIDAD DE COLOCAR EL POSTE PORTA SOLUCIONES EN CUALQUIERA DE LAS CUATRO ESQUINAS DE LA CAMA. AL MENOS DOS GANCHOS PARA PORTAR BOLSAS DE DRENADO EN AMBOS LADOS DE LA CAMA. RUEDAS: DE 120MM DE DIAMETRO. ANTIESTATICAS. SISTEMA DE FRENO CENTRALIZADO. FUNCIONA EN EL RANGO DE 127.0 VCA +- 10%. ALTURA DEBAJO DE LA CAMA: 50 CM O MAYOR PARA PERMITIR EL CORRECTO ASEO EN LA LOCACION. CONTROLES: CONTROL ALAMBRICO PARA LAS DIFERENTES POSICIONES DE LA CAMA. INDICADORES DE INCLINACION EN BARANDALES. DIRECCIONAMIENTO EN DOS ESQUINAS FRONTALES. ACCIONAMIENTO | 116000
I090000088-2328 | CAMA CLINICA CAMA ELECTRICA. GENERALIDADES: ESTRUCTURA FABRICADA EN ACERO CON RECUBRIMIENTO DE PINTURA EN POLVO CAPACIDAD DE CARGA SEGURA DE 200 KG. PESO DEL PRODUCTO DE 115 KG CABECERA Y PIECERA: FABRICADOS DE RESINA DE POLIETILENO DE ALTA RESISTENCIA. DESMONTABLES CON SEGUROS PARA MATOR SEGURIDAD. CON AGARRADERAS PARA FACIL MANIPULACION. PARACHOQUES GIRATORIOS EN LAS CUATRO ESQUINAS DE LA CAMA. CAPACIDAD DE COLOCAR EL POSTE PORTA SOLUCIONES EN CUALQUIERA DE LAS CUATRO ESQUINAS DE LA CAMA. AL MENOS DOS GANCHOS PARA PORTAR BOLSAS DE DRENADO EN AMBOS LADOS DE LA CAMA. RUEDAS: DE 120MM DE DIAMETRO. ANTIESTATICAS. SISTEMA DE FRENO CENTRALIZADO. FUNCIONA EN EL RANGO DE 127.0 VCA +- 10%. ALTURA DEBAJO DE LA CAMA: 50 CM O MAYOR PARA PERMITIR EL CORRECTO ASEO EN LA LOCACION. CONTROLES: CONTROL ALAMBRICO PARA LAS DIFERENTES POSICIONES DE LA CAMA. INDICADORES DE INCLINACION EN BARANDALES. DIRECCIONAMIENTO EN DOS ESQUINAS FRONTALES. ACCIONAMIENTO | 116000
I090000088-2333 | CAMA CLINICA CAMA ELECTRICA. GENERALIDADES: ESTRUCTURA FABRICADA EN ACERO CON RECUBRIMIENTO DE PINTURA EN POLVO CAPACIDAD DE CARGA SEGURA DE 200 KG. PESO DEL PRODUCTO DE 115 KG CABECERA Y PIECERA: FABRICADOS DE RESINA DE POLIETILENO DE ALTA RESISTENCIA. DESMONTABLES CON SEGUROS PARA MATOR SEGURIDAD. CON AGARRADERAS PARA FACIL MANIPULACION. PARACHOQUES GIRATORIOS EN LAS CUATRO ESQUINAS DE LA CAMA. CAPACIDAD DE COLOCAR EL POSTE PORTA SOLUCIONES EN CUALQUIERA DE LAS CUATRO ESQUINAS DE LA CAMA. AL MENOS DOS GANCHOS PARA PORTAR BOLSAS DE DRENADO EN AMBOS LADOS DE LA CAMA. RUEDAS: DE 120MM DE DIAMETRO. ANTIESTATICAS. SISTEMA DE FRENO CENTRALIZADO. FUNCIONA EN EL RANGO DE 127.0 VCA +- 10%. ALTURA DEBAJO DE LA CAMA: 50 CM O MAYOR PARA PERMITIR EL CORRECTO ASEO EN LA LOCACION. CONTROLES: CONTROL ALAMBRICO PARA LAS DIFERENTES POSICIONES DE LA CAMA. INDICADORES DE INCLINACION EN BARANDALES. DIRECCIONAMIENTO EN DOS ESQUINAS FRONTALES. ACCIONAMIENTO | 116000
I090000088-2334 | CAMA CLINICA CAMA ELECTRICA. GENERALIDADES: ESTRUCTURA FABRICADA EN ACERO CON RECUBRIMIENTO DE PINTURA EN POLVO CAPACIDAD DE CARGA SEGURA DE 200 KG. PESO DEL PRODUCTO DE 115 KG CABECERA Y PIECERA: FABRICADOS DE RESINA DE POLIETILENO DE ALTA RESISTENCIA. DESMONTABLES CON SEGUROS PARA MATOR SEGURIDAD. CON AGARRADERAS PARA FACIL MANIPULACION. PARACHOQUES GIRATORIOS EN LAS CUATRO ESQUINAS DE LA CAMA. CAPACIDAD DE COLOCAR EL POSTE PORTA SOLUCIONES EN CUALQUIERA DE LAS CUATRO ESQUINAS DE LA CAMA. AL MENOS DOS GANCHOS PARA PORTAR BOLSAS DE DRENADO EN AMBOS LADOS DE LA CAMA. RUEDAS: DE 120MM DE DIAMETRO. ANTIESTATICAS. SISTEMA DE FRENO CENTRALIZADO. FUNCIONA EN EL RANGO DE 127.0 VCA +- 10%. ALTURA DEBAJO DE LA CAMA: 50 CM O MAYOR PARA PERMITIR EL CORRECTO ASEO EN LA LOCACION. CONTROLES: CONTROL ALAMBRICO PARA LAS DIFERENTES POSICIONES DE LA CAMA. INDICADORES DE INCLINACION EN BARANDALES. DIRECCIONAMIENTO EN DOS ESQUINAS FRONTALES. ACCIONAMIENTO | 116000
I090000088-2335 | CAMA CLINICA CAMA ELECTRICA. GENERALIDADES: ESTRUCTURA FABRICADA EN ACERO CON RECUBRIMIENTO DE PINTURA EN POLVO CAPACIDAD DE CARGA SEGURA DE 200 KG. PESO DEL PRODUCTO DE 115 KG CABECERA Y PIECERA: FABRICADOS DE RESINA DE POLIETILENO DE ALTA RESISTENCIA. DESMONTABLES CON SEGUROS PARA MATOR SEGURIDAD. CON AGARRADERAS PARA FACIL MANIPULACION. PARACHOQUES GIRATORIOS EN LAS CUATRO ESQUINAS DE LA CAMA. CAPACIDAD DE COLOCAR EL POSTE PORTA SOLUCIONES EN CUALQUIERA DE LAS CUATRO ESQUINAS DE LA CAMA. AL MENOS DOS GANCHOS PARA PORTAR BOLSAS DE DRENADO EN AMBOS LADOS DE LA CAMA. RUEDAS: DE 120MM DE DIAMETRO. ANTIESTATICAS. SISTEMA DE FRENO CENTRALIZADO. FUNCIONA EN EL RANGO DE 127.0 VCA +- 10%. ALTURA DEBAJO DE LA CAMA: 50 CM O MAYOR PARA PERMITIR EL CORRECTO ASEO EN LA LOCACION. CONTROLES: CONTROL ALAMBRICO PARA LAS DIFERENTES POSICIONES DE LA CAMA. INDICADORES DE INCLINACION EN BARANDALES. DIRECCIONAMIENTO EN DOS ESQUINAS FRONTALES. ACCIONAMIENTO | 116000
I090000088-2336 | CAMA CLINICA CAMA ELECTRICA. GENERALIDADES: ESTRUCTURA FABRICADA EN ACERO CON RECUBRIMIENTO DE PINTURA EN POLVO CAPACIDAD DE CARGA SEGURA DE 200 KG. PESO DEL PRODUCTO DE 115 KG CABECERA Y PIECERA: FABRICADOS DE RESINA DE POLIETILENO DE ALTA RESISTENCIA. DESMONTABLES CON SEGUROS PARA MATOR SEGURIDAD. CON AGARRADERAS PARA FACIL MANIPULACION. PARACHOQUES GIRATORIOS EN LAS CUATRO ESQUINAS DE LA CAMA. CAPACIDAD DE COLOCAR EL POSTE PORTA SOLUCIONES EN CUALQUIERA DE LAS CUATRO ESQUINAS DE LA CAMA. AL MENOS DOS GANCHOS PARA PORTAR BOLSAS DE DRENADO EN AMBOS LADOS DE LA CAMA. RUEDAS: DE 120MM DE DIAMETRO. ANTIESTATICAS. SISTEMA DE FRENO CENTRALIZADO. FUNCIONA EN EL RANGO DE 127.0 VCA +- 10%. ALTURA DEBAJO DE LA CAMA: 50 CM O MAYOR PARA PERMITIR EL CORRECTO ASEO EN LA LOCACION. CONTROLES: CONTROL ALAMBRICO PARA LAS DIFERENTES POSICIONES DE LA CAMA. INDICADORES DE INCLINACION EN BARANDALES. DIRECCIONAMIENTO EN DOS ESQUINAS FRONTALES. ACCIONAMIENTO | 116000
I090000088-2301 | CAMA CLINICA CAMA ELECTRICA. GENERALIDADES: ESTRUCTURA FABRICADA EN ACERO CON RECUBRIMIENTO DE PINTURA EN POLVO CAPACIDAD DE CARGA SEGURA DE 200 KG. PESO DEL PRODUCTO DE 115 KG CABECERA Y PIECERA: FABRICADOS DE RESINA DE POLIETILENO DE ALTA RESISTENCIA. DESMONTABLES CON SEGUROS PARA MATOR SEGURIDAD. CON AGARRADERAS PARA FACIL MANIPULACION. PARACHOQUES GIRATORIOS EN LAS CUATRO ESQUINAS DE LA CAMA. CAPACIDAD DE COLOCAR EL POSTE PORTA SOLUCIONES EN CUALQUIERA DE LAS CUATRO ESQUINAS DE LA CAMA. AL MENOS DOS GANCHOS PARA PORTAR BOLSAS DE DRENADO EN AMBOS LADOS DE LA CAMA. RUEDAS: DE 120MM DE DIAMETRO. ANTIESTATICAS. SISTEMA DE FRENO CENTRALIZADO. FUNCIONA EN EL RANGO DE 127.0 VCA +- 10%. ALTURA DEBAJO DE LA CAMA: 50 CM O MAYOR PARA PERMITIR EL CORRECTO ASEO EN LA LOCACION. CONTROLES: CONTROL ALAMBRICO PARA LAS DIFERENTES POSICIONES DE LA CAMA. INDICADORES DE INCLINACION EN BARANDALES. DIRECCIONAMIENTO EN DOS ESQUINAS FRONTALES. ACCIONAMIENTO | 116000
I090000088-2325 | CAMA CLINICA CAMA ELECTRICA. GENERALIDADES: ESTRUCTURA FABRICADA EN ACERO CON RECUBRIMIENTO DE PINTURA EN POLVO CAPACIDAD DE CARGA SEGURA DE 200 KG. PESO DEL PRODUCTO DE 115 KG CABECERA Y PIECERA: FABRICADOS DE RESINA DE POLIETILENO DE ALTA RESISTENCIA. DESMONTABLES CON SEGUROS PARA MATOR SEGURIDAD. CON AGARRADERAS PARA FACIL MANIPULACION. PARACHOQUES GIRATORIOS EN LAS CUATRO ESQUINAS DE LA CAMA. CAPACIDAD DE COLOCAR EL POSTE PORTA SOLUCIONES EN CUALQUIERA DE LAS CUATRO ESQUINAS DE LA CAMA. AL MENOS DOS GANCHOS PARA PORTAR BOLSAS DE DRENADO EN AMBOS LADOS DE LA CAMA. RUEDAS: DE 120MM DE DIAMETRO. ANTIESTATICAS. SISTEMA DE FRENO CENTRALIZADO. FUNCIONA EN EL RANGO DE 127.0 VCA +- 10%. ALTURA DEBAJO DE LA CAMA: 50 CM O MAYOR PARA PERMITIR EL CORRECTO ASEO EN LA LOCACION. CONTROLES: CONTROL ALAMBRICO PARA LAS DIFERENTES POSICIONES DE LA CAMA. INDICADORES DE INCLINACION EN BARANDALES. DIRECCIONAMIENTO EN DOS ESQUINAS FRONTALES. ACCIONAMIENTO | 116000
I060400964-2 | RESPIRADOR SISTEMA RESPIRATORIO. CONTENIDO: 2 ESCAFANDRAS LAVABLES 1 FILTRO Y UNIDAD DE VENTILACION 1 BATERIA DE LITIO 1 MANGUERA FLEXIBLE DE VENTILACION 1 ARNES DE SUJECION 1 COMPROBADOR DE FLUJO 1 CARGADOR. | 29406
I060400964-3 | RESPIRADOR SISTEMA RESPIRATORIO. CONTENIDO: 2 ESCAFANDRAS LAVABLES 1 FILTRO Y UNIDAD DE VENTILACION 1 BATERIA DE LITIO 1 MANGUERA FLEXIBLE DE VENTILACION 1 ARNES DE SUJECION 1 COMPROBADOR DE FLUJO 1 CARGADOR. | 29406
I060400964-4 | RESPIRADOR SISTEMA RESPIRATORIO. CONTENIDO: 2 ESCAFANDRAS LAVABLES 1 FILTRO Y UNIDAD DE VENTILACION 1 BATERIA DE LITIO 1 MANGUERA FLEXIBLE DE VENTILACION 1 ARNES DE SUJECION 1 COMPROBADOR DE FLUJO 1 CARGADOR. | 29406
I060400964-8 | RESPIRADOR SISTEMA RESPIRATORIO. CONTENIDO: 2 ESCAFANDRAS LAVABLES 1 FILTRO Y UNIDAD DE VENTILACION 1 BATERIA DE LITIO 1 MANGUERA FLEXIBLE DE VENTILACION 1 ARNES DE SUJECION 1 COMPROBADOR DE FLUJO 1 CARGADOR. | 29406
I060400964-9 | RESPIRADOR SISTEMA RESPIRATORIO. CONTENIDO: 2 ESCAFANDRAS LAVABLES 1 FILTRO Y UNIDAD DE VENTILACION 1 BATERIA DE LITIO 1 MANGUERA FLEXIBLE DE VENTILACION 1 ARNES DE SUJECION 1 COMPROBADOR DE FLUJO 1 CARGADOR. | 29406
I060400964-10 | RESPIRADOR SISTEMA RESPIRATORIO. CONTENIDO: 2 ESCAFANDRAS LAVABLES 1 FILTRO Y UNIDAD DE VENTILACION 1 BATERIA DE LITIO 1 MANGUERA FLEXIBLE DE VENTILACION 1 ARNES DE SUJECION 1 COMPROBADOR DE FLUJO 1 CARGADOR. | 29406
I060400964-11 | RESPIRADOR SISTEMA RESPIRATORIO. CONTENIDO: 2 ESCAFANDRAS LAVABLES 1 FILTRO Y UNIDAD DE VENTILACION 1 BATERIA DE LITIO 1 MANGUERA FLEXIBLE DE VENTILACION 1 ARNES DE SUJECION 1 COMPROBADOR DE FLUJO 1 CARGADOR. | 29406
I060400964-12 | RESPIRADOR SISTEMA RESPIRATORIO. CONTENIDO: 2 ESCAFANDRAS LAVABLES 1 FILTRO Y UNIDAD DE VENTILACION 1 BATERIA DE LITIO 1 MANGUERA FLEXIBLE DE VENTILACION 1 ARNES DE SUJECION 1 COMPROBADOR DE FLUJO 1 CARGADOR. | 29406
I060400964-15 | RESPIRADOR SISTEMA RESPIRATORIO. CONTENIDO: 2 ESCAFANDRAS LAVABLES 1 FILTRO Y UNIDAD DE VENTILACION 1 BATERIA DE LITIO 1 MANGUERA FLEXIBLE DE VENTILACION 1 ARNES DE SUJECION 1 COMPROBADOR DE FLUJO 1 CARGADOR. | 29406
I060400964-17 | RESPIRADOR SISTEMA RESPIRATORIO. CONTENIDO: 2 ESCAFANDRAS LAVABLES 1 FILTRO Y UNIDAD DE VENTILACION 1 BATERIA DE LITIO 1 MANGUERA FLEXIBLE DE VENTILACION 1 ARNES DE SUJECION 1 COMPROBADOR DE FLUJO 1 CARGADOR. | 29406
I060400964-18 | RESPIRADOR SISTEMA RESPIRATORIO. CONTENIDO: 2 ESCAFANDRAS LAVABLES 1 FILTRO Y UNIDAD DE VENTILACION 1 BATERIA DE LITIO 1 MANGUERA FLEXIBLE DE VENTILACION 1 ARNES DE SUJECION 1 COMPROBADOR DE FLUJO 1 CARGADOR. | 29406
I060400964-19 | RESPIRADOR SISTEMA RESPIRATORIO. CONTENIDO: 2 ESCAFANDRAS LAVABLES 1 FILTRO Y UNIDAD DE VENTILACION 1 BATERIA DE LITIO 1 MANGUERA FLEXIBLE DE VENTILACION 1 ARNES DE SUJECION 1 COMPROBADOR DE FLUJO 1 CARGADOR. | 29406
I060400964-21 | RESPIRADOR SISTEMA RESPIRATORIO. CONTENIDO: 2 ESCAFANDRAS LAVABLES 1 FILTRO Y UNIDAD DE VENTILACION 1 BATERIA DE LITIO 1 MANGUERA FLEXIBLE DE VENTILACION 1 ARNES DE SUJECION 1 COMPROBADOR DE FLUJO 1 CARGADOR. | 29406
I060400964-22 | RESPIRADOR SISTEMA RESPIRATORIO. CONTENIDO: 2 ESCAFANDRAS LAVABLES 1 FILTRO Y UNIDAD DE VENTILACION 1 BATERIA DE LITIO 1 MANGUERA FLEXIBLE DE VENTILACION 1 ARNES DE SUJECION 1 COMPROBADOR DE FLUJO 1 CARGADOR. | 29406
I060400964-23 | RESPIRADOR SISTEMA RESPIRATORIO. CONTENIDO: 2 ESCAFANDRAS LAVABLES 1 FILTRO Y UNIDAD DE VENTILACION 1 BATERIA DE LITIO 1 MANGUERA FLEXIBLE DE VENTILACION 1 ARNES DE SUJECION 1 COMPROBADOR DE FLUJO 1 CARGADOR. | 29406
I060400964-25 | RESPIRADOR SISTEMA RESPIRATORIO. CONTENIDO: 2 ESCAFANDRAS LAVABLES 1 FILTRO Y UNIDAD DE VENTILACION 1 BATERIA DE LITIO 1 MANGUERA FLEXIBLE DE VENTILACION 1 ARNES DE SUJECION 1 COMPROBADOR DE FLUJO 1 CARGADOR. | 29406
I060400964-26 | RESPIRADOR SISTEMA RESPIRATORIO. CONTENIDO: 2 ESCAFANDRAS LAVABLES 1 FILTRO Y UNIDAD DE VENTILACION 1 BATERIA DE LITIO 1 MANGUERA FLEXIBLE DE VENTILACION 1 ARNES DE SUJECION 1 COMPROBADOR DE FLUJO 1 CARGADOR. | 29406
I060400964-29 | RESPIRADOR SISTEMA RESPIRATORIO. CONTENIDO: 2 ESCAFANDRAS LAVABLES 1 FILTRO Y UNIDAD DE VENTILACION 1 BATERIA DE LITIO 1 MANGUERA FLEXIBLE DE VENTILACION 1 ARNES DE SUJECION 1 COMPROBADOR DE FLUJO 1 CARGADOR. | 29406
I060400964-30 | RESPIRADOR SISTEMA RESPIRATORIO. CONTENIDO: 2 ESCAFANDRAS LAVABLES 1 FILTRO Y UNIDAD DE VENTILACION 1 BATERIA DE LITIO 1 MANGUERA FLEXIBLE DE VENTILACION 1 ARNES DE SUJECION 1 COMPROBADOR DE FLUJO 1 CARGADOR. | 29406
I060400964-31 | RESPIRADOR SISTEMA RESPIRATORIO. CONTENIDO: 2 ESCAFANDRAS LAVABLES 1 FILTRO Y UNIDAD DE VENTILACION 1 BATERIA DE LITIO 1 MANGUERA FLEXIBLE DE VENTILACION 1 ARNES DE SUJECION 1 COMPROBADOR DE FLUJO 1 CARGADOR. | 29406
I060400964-32 | RESPIRADOR SISTEMA RESPIRATORIO. CONTENIDO: 2 ESCAFANDRAS LAVABLES 1 FILTRO Y UNIDAD DE VENTILACION 1 BATERIA DE LITIO 1 MANGUERA FLEXIBLE DE VENTILACION 1 ARNES DE SUJECION 1 COMPROBADOR DE FLUJO 1 CARGADOR. | 29406
I060400964-33 | RESPIRADOR SISTEMA RESPIRATORIO. CONTENIDO: 2 ESCAFANDRAS LAVABLES 1 FILTRO Y UNIDAD DE VENTILACION 1 BATERIA DE LITIO 1 MANGUERA FLEXIBLE DE VENTILACION 1 ARNES DE SUJECION 1 COMPROBADOR DE FLUJO 1 CARGADOR. | 29406
I060400964-34 | RESPIRADOR SISTEMA RESPIRATORIO. CONTENIDO: 2 ESCAFANDRAS LAVABLES 1 FILTRO Y UNIDAD DE VENTILACION 1 BATERIA DE LITIO 1 MANGUERA FLEXIBLE DE VENTILACION 1 ARNES DE SUJECION 1 COMPROBADOR DE FLUJO 1 CARGADOR. | 29406
I060400964-36 | RESPIRADOR SISTEMA RESPIRATORIO. CONTENIDO: 2 ESCAFANDRAS LAVABLES 1 FILTRO Y UNIDAD DE VENTILACION 1 BATERIA DE LITIO 1 MANGUERA FLEXIBLE DE VENTILACION 1 ARNES DE SUJECION 1 COMPROBADOR DE FLUJO 1 CARGADOR. | 29406
I060400964-37 | RESPIRADOR SISTEMA RESPIRATORIO. CONTENIDO: 2 ESCAFANDRAS LAVABLES 1 FILTRO Y UNIDAD DE VENTILACION 1 BATERIA DE LITIO 1 MANGUERA FLEXIBLE DE VENTILACION 1 ARNES DE SUJECION 1 COMPROBADOR DE FLUJO 1 CARGADOR. | 29406
I060400964-38 | RESPIRADOR SISTEMA RESPIRATORIO. CONTENIDO: 2 ESCAFANDRAS LAVABLES 1 FILTRO Y UNIDAD DE VENTILACION 1 BATERIA DE LITIO 1 MANGUERA FLEXIBLE DE VENTILACION 1 ARNES DE SUJECION 1 COMPROBADOR DE FLUJO 1 CARGADOR. | 29406
I060400964-39 | RESPIRADOR SISTEMA RESPIRATORIO. CONTENIDO: 2 ESCAFANDRAS LAVABLES 1 FILTRO Y UNIDAD DE VENTILACION 1 BATERIA DE LITIO 1 MANGUERA FLEXIBLE DE VENTILACION 1 ARNES DE SUJECION 1 COMPROBADOR DE FLUJO 1 CARGADOR. | 29406
I060400964-40 | RESPIRADOR SISTEMA RESPIRATORIO. CONTENIDO: 2 ESCAFANDRAS LAVABLES 1 FILTRO Y UNIDAD DE VENTILACION 1 BATERIA DE LITIO 1 MANGUERA FLEXIBLE DE VENTILACION 1 ARNES DE SUJECION 1 COMPROBADOR DE FLUJO 1 CARGADOR. | 29406
I060400964-43 | RESPIRADOR SISTEMA RESPIRATORIO. CONTENIDO: 2 ESCAFANDRAS LAVABLES 1 FILTRO Y UNIDAD DE VENTILACION 1 BATERIA DE LITIO 1 MANGUERA FLEXIBLE DE VENTILACION 1 ARNES DE SUJECION 1 COMPROBADOR DE FLUJO 1 CARGADOR. | 29406
I060400964-46 | RESPIRADOR SISTEMA RESPIRATORIO. CONTENIDO: 2 ESCAFANDRAS LAVABLES 1 FILTRO Y UNIDAD DE VENTILACION 1 BATERIA DE LITIO 1 MANGUERA FLEXIBLE DE VENTILACION 1 ARNES DE SUJECION 1 COMPROBADOR DE FLUJO 1 CARGADOR. | 29406
I060400964-47 | RESPIRADOR SISTEMA RESPIRATORIO. CONTENIDO: 2 ESCAFANDRAS LAVABLES 1 FILTRO Y UNIDAD DE VENTILACION 1 BATERIA DE LITIO 1 MANGUERA FLEXIBLE DE VENTILACION 1 ARNES DE SUJECION 1 COMPROBADOR DE FLUJO 1 CARGADOR. | 29406
I060400964-48 | RESPIRADOR SISTEMA RESPIRATORIO. CONTENIDO: 2 ESCAFANDRAS LAVABLES 1 FILTRO Y UNIDAD DE VENTILACION 1 BATERIA DE LITIO 1 MANGUERA FLEXIBLE DE VENTILACION 1 ARNES DE SUJECION 1 COMPROBADOR DE FLUJO 1 CARGADOR. | 29406
I060400964-51 | RESPIRADOR SISTEMA RESPIRATORIO. CONTENIDO: 2 ESCAFANDRAS LAVABLES 1 FILTRO Y UNIDAD DE VENTILACION 1 BATERIA DE LITIO 1 MANGUERA FLEXIBLE DE VENTILACION 1 ARNES DE SUJECION 1 COMPROBADOR DE FLUJO 1 CARGADOR. | 29406
I060400964-57 | RESPIRADOR SISTEMA RESPIRATORIO. CONTENIDO: 2 ESCAFANDRAS LAVABLES 1 FILTRO Y UNIDAD DE VENTILACION 1 BATERIA DE LITIO 1 MANGUERA FLEXIBLE DE VENTILACION 1 ARNES DE SUJECION 1 COMPROBADOR DE FLUJO 1 CARGADOR. | 29406
I060400964-60 | RESPIRADOR SISTEMA RESPIRATORIO. CONTENIDO: 2 ESCAFANDRAS LAVABLES 1 FILTRO Y UNIDAD DE VENTILACION 1 BATERIA DE LITIO 1 MANGUERA FLEXIBLE DE VENTILACION 1 ARNES DE SUJECION 1 COMPROBADOR DE FLUJO 1 CARGADOR. | 29406
I060400964-62 | RESPIRADOR SISTEMA RESPIRATORIO. CONTENIDO: 2 ESCAFANDRAS LAVABLES 1 FILTRO Y UNIDAD DE VENTILACION 1 BATERIA DE LITIO 1 MANGUERA FLEXIBLE DE VENTILACION 1 ARNES DE SUJECION 1 COMPROBADOR DE FLUJO 1 CARGADOR. | 29406
I060400964-63 | RESPIRADOR SISTEMA RESPIRATORIO. CONTENIDO: 2 ESCAFANDRAS LAVABLES 1 FILTRO Y UNIDAD DE VENTILACION 1 BATERIA DE LITIO 1 MANGUERA FLEXIBLE DE VENTILACION 1 ARNES DE SUJECION 1 COMPROBADOR DE FLUJO 1 CARGADOR. | 29406
I060400964-64 | RESPIRADOR SISTEMA RESPIRATORIO. CONTENIDO: 2 ESCAFANDRAS LAVABLES 1 FILTRO Y UNIDAD DE VENTILACION 1 BATERIA DE LITIO 1 MANGUERA FLEXIBLE DE VENTILACION 1 ARNES DE SUJECION 1 COMPROBADOR DE FLUJO 1 CARGADOR. | 29406
I060400964-65 | RESPIRADOR SISTEMA RESPIRATORIO. CONTENIDO: 2 ESCAFANDRAS LAVABLES 1 FILTRO Y UNIDAD DE VENTILACION 1 BATERIA DE LITIO 1 MANGUERA FLEXIBLE DE VENTILACION 1 ARNES DE SUJECION 1 COMPROBADOR DE FLUJO 1 CARGADOR. | 29406
I060400964-66 | RESPIRADOR SISTEMA RESPIRATORIO. CONTENIDO: 2 ESCAFANDRAS LAVABLES 1 FILTRO Y UNIDAD DE VENTILACION 1 BATERIA DE LITIO 1 MANGUERA FLEXIBLE DE VENTILACION 1 ARNES DE SUJECION 1 COMPROBADOR DE FLUJO 1 CARGADOR. | 29406
I060400964-69 | RESPIRADOR SISTEMA RESPIRATORIO. CONTENIDO: 2 ESCAFANDRAS LAVABLES 1 FILTRO Y UNIDAD DE VENTILACION 1 BATERIA DE LITIO 1 MANGUERA FLEXIBLE DE VENTILACION 1 ARNES DE SUJECION 1 COMPROBADOR DE FLUJO 1 CARGADOR. | 29406
I060400964-70 | RESPIRADOR SISTEMA RESPIRATORIO. CONTENIDO: 2 ESCAFANDRAS LAVABLES 1 FILTRO Y UNIDAD DE VENTILACION 1 BATERIA DE LITIO 1 MANGUERA FLEXIBLE DE VENTILACION 1 ARNES DE SUJECION 1 COMPROBADOR DE FLUJO 1 CARGADOR. | 29406
I060400964-72 | RESPIRADOR SISTEMA RESPIRATORIO. CONTENIDO: 2 ESCAFANDRAS LAVABLES 1 FILTRO Y UNIDAD DE VENTILACION 1 BATERIA DE LITIO 1 MANGUERA FLEXIBLE DE VENTILACION 1 ARNES DE SUJECION 1 COMPROBADOR DE FLUJO 1 CARGADOR. | 29406
I060400964-73 | RESPIRADOR SISTEMA RESPIRATORIO. CONTENIDO: 2 ESCAFANDRAS LAVABLES 1 FILTRO Y UNIDAD DE VENTILACION 1 BATERIA DE LITIO 1 MANGUERA FLEXIBLE DE VENTILACION 1 ARNES DE SUJECION 1 COMPROBADOR DE FLUJO 1 CARGADOR. | 29406
I060400964-74 | RESPIRADOR SISTEMA RESPIRATORIO. CONTENIDO: 2 ESCAFANDRAS LAVABLES 1 FILTRO Y UNIDAD DE VENTILACION 1 BATERIA DE LITIO 1 MANGUERA FLEXIBLE DE VENTILACION 1 ARNES DE SUJECION 1 COMPROBADOR DE FLUJO 1 CARGADOR. | 29406
I060400964-75 | RESPIRADOR SISTEMA RESPIRATORIO. CONTENIDO: 2 ESCAFANDRAS LAVABLES 1 FILTRO Y UNIDAD DE VENTILACION 1 BATERIA DE LITIO 1 MANGUERA FLEXIBLE DE VENTILACION 1 ARNES DE SUJECION 1 COMPROBADOR DE FLUJO 1 CARGADOR. | 29406
I060400964-76 | RESPIRADOR SISTEMA RESPIRATORIO. CONTENIDO: 2 ESCAFANDRAS LAVABLES 1 FILTRO Y UNIDAD DE VENTILACION 1 BATERIA DE LITIO 1 MANGUERA FLEXIBLE DE VENTILACION 1 ARNES DE SUJECION 1 COMPROBADOR DE FLUJO 1 CARGADOR. | 29406
I060400964-77 | RESPIRADOR SISTEMA RESPIRATORIO. CONTENIDO: 2 ESCAFANDRAS LAVABLES 1 FILTRO Y UNIDAD DE VENTILACION 1 BATERIA DE LITIO 1 MANGUERA FLEXIBLE DE VENTILACION 1 ARNES DE SUJECION 1 COMPROBADOR DE FLUJO 1 CARGADOR. | 29406
I060400964-78 | RESPIRADOR SISTEMA RESPIRATORIO. CONTENIDO: 2 ESCAFANDRAS LAVABLES 1 FILTRO Y UNIDAD DE VENTILACION 1 BATERIA DE LITIO 1 MANGUERA FLEXIBLE DE VENTILACION 1 ARNES DE SUJECION 1 COMPROBADOR DE FLUJO 1 CARGADOR. | 29406
I060400964-79 | RESPIRADOR SISTEMA RESPIRATORIO. CONTENIDO: 2 ESCAFANDRAS LAVABLES 1 FILTRO Y UNIDAD DE VENTILACION 1 BATERIA DE LITIO 1 MANGUERA FLEXIBLE DE VENTILACION 1 ARNES DE SUJECION 1 COMPROBADOR DE FLUJO 1 CARGADOR. | 29406
I060400964-82 | RESPIRADOR SISTEMA RESPIRATORIO. CONTENIDO: 2 ESCAFANDRAS LAVABLES 1 FILTRO Y UNIDAD DE VENTILACION 1 BATERIA DE LITIO 1 MANGUERA FLEXIBLE DE VENTILACION 1 ARNES DE SUJECION 1 COMPROBADOR DE FLUJO 1 CARGADOR. | 29406
I060400964-84 | RESPIRADOR SISTEMA RESPIRATORIO. CONTENIDO: 2 ESCAFANDRAS LAVABLES 1 FILTRO Y UNIDAD DE VENTILACION 1 BATERIA DE LITIO 1 MANGUERA FLEXIBLE DE VENTILACION 1 ARNES DE SUJECION 1 COMPROBADOR DE FLUJO 1 CARGADOR. | 29406
I060400964-85 | RESPIRADOR SISTEMA RESPIRATORIO. CONTENIDO: 2 ESCAFANDRAS LAVABLES 1 FILTRO Y UNIDAD DE VENTILACION 1 BATERIA DE LITIO 1 MANGUERA FLEXIBLE DE VENTILACION 1 ARNES DE SUJECION 1 COMPROBADOR DE FLUJO 1 CARGADOR. | 29406
I060400964-91 | RESPIRADOR SISTEMA RESPIRATORIO. CONTENIDO: 2 ESCAFANDRAS LAVABLES 1 FILTRO Y UNIDAD DE VENTILACION 1 BATERIA DE LITIO 1 MANGUERA FLEXIBLE DE VENTILACION 1 ARNES DE SUJECION 1 COMPROBADOR DE FLUJO 1 CARGADOR. | 29406
I060400964-92 | RESPIRADOR SISTEMA RESPIRATORIO. CONTENIDO: 2 ESCAFANDRAS LAVABLES 1 FILTRO Y UNIDAD DE VENTILACION 1 BATERIA DE LITIO 1 MANGUERA FLEXIBLE DE VENTILACION 1 ARNES DE SUJECION 1 COMPROBADOR DE FLUJO 1 CARGADOR. | 29406
I060400964-97 | RESPIRADOR SISTEMA RESPIRATORIO. CONTENIDO: 2 ESCAFANDRAS LAVABLES 1 FILTRO Y UNIDAD DE VENTILACION 1 BATERIA DE LITIO 1 MANGUERA FLEXIBLE DE VENTILACION 1 ARNES DE SUJECION 1 COMPROBADOR DE FLUJO 1 CARGADOR. | 29406
I060400964-98 | RESPIRADOR SISTEMA RESPIRATORIO. CONTENIDO: 2 ESCAFANDRAS LAVABLES 1 FILTRO Y UNIDAD DE VENTILACION 1 BATERIA DE LITIO 1 MANGUERA FLEXIBLE DE VENTILACION 1 ARNES DE SUJECION 1 COMPROBADOR DE FLUJO 1 CARGADOR. | 29406
I060400964-100 | RESPIRADOR SISTEMA RESPIRATORIO. CONTENIDO: 2 ESCAFANDRAS LAVABLES 1 FILTRO Y UNIDAD DE VENTILACION 1 BATERIA DE LITIO 1 MANGUERA FLEXIBLE DE VENTILACION 1 ARNES DE SUJECION 1 COMPROBADOR DE FLUJO 1 CARGADOR. | 29406
I060400964-101 | RESPIRADOR SISTEMA RESPIRATORIO. CONTENIDO: 2 ESCAFANDRAS LAVABLES 1 FILTRO Y UNIDAD DE VENTILACION 1 BATERIA DE LITIO 1 MANGUERA FLEXIBLE DE VENTILACION 1 ARNES DE SUJECION 1 COMPROBADOR DE FLUJO 1 CARGADOR. | 29406
I060400964-102 | RESPIRADOR SISTEMA RESPIRATORIO. CONTENIDO: 2 ESCAFANDRAS LAVABLES 1 FILTRO Y UNIDAD DE VENTILACION 1 BATERIA DE LITIO 1 MANGUERA FLEXIBLE DE VENTILACION 1 ARNES DE SUJECION 1 COMPROBADOR DE FLUJO 1 CARGADOR. | 29406
I060400964-104 | RESPIRADOR SISTEMA RESPIRATORIO. CONTENIDO: 2 ESCAFANDRAS LAVABLES 1 FILTRO Y UNIDAD DE VENTILACION 1 BATERIA DE LITIO 1 MANGUERA FLEXIBLE DE VENTILACION 1 ARNES DE SUJECION 1 COMPROBADOR DE FLUJO 1 CARGADOR. | 29406
I060400964-105 | RESPIRADOR SISTEMA RESPIRATORIO. CONTENIDO: 2 ESCAFANDRAS LAVABLES 1 FILTRO Y UNIDAD DE VENTILACION 1 BATERIA DE LITIO 1 MANGUERA FLEXIBLE DE VENTILACION 1 ARNES DE SUJECION 1 COMPROBADOR DE FLUJO 1 CARGADOR. | 29406
I090000088-2305 | CAMA CLINICA CAMA ELECTRICA. GENERALIDADES: ESTRUCTURA FABRICADA EN ACERO CON RECUBRIMIENTO DE PINTURA EN POLVO CAPACIDAD DE CARGA SEGURA DE 200 KG. PESO DEL PRODUCTO DE 115 KG CABECERA Y PIECERA: FABRICADOS DE RESINA DE POLIETILENO DE ALTA RESISTENCIA. DESMONTABLES CON SEGUROS PARA MATOR SEGURIDAD. CON AGARRADERAS PARA FACIL MANIPULACION. PARACHOQUES GIRATORIOS EN LAS CUATRO ESQUINAS DE LA CAMA. CAPACIDAD DE COLOCAR EL POSTE PORTA SOLUCIONES EN CUALQUIERA DE LAS CUATRO ESQUINAS DE LA CAMA. AL MENOS DOS GANCHOS PARA PORTAR BOLSAS DE DRENADO EN AMBOS LADOS DE LA CAMA. RUEDAS: DE 120MM DE DIAMETRO. ANTIESTATICAS. SISTEMA DE FRENO CENTRALIZADO. FUNCIONA EN EL RANGO DE 127.0 VCA +- 10%. ALTURA DEBAJO DE LA CAMA: 50 CM O MAYOR PARA PERMITIR EL CORRECTO ASEO EN LA LOCACION. CONTROLES: CONTROL ALAMBRICO PARA LAS DIFERENTES POSICIONES DE LA CAMA. INDICADORES DE INCLINACION EN BARANDALES. DIRECCIONAMIENTO EN DOS ESQUINAS FRONTALES. ACCIONAMIENTO | 116000
I090000088-2322 | CAMA CLINICA CAMA ELECTRICA. GENERALIDADES: ESTRUCTURA FABRICADA EN ACERO CON RECUBRIMIENTO DE PINTURA EN POLVO CAPACIDAD DE CARGA SEGURA DE 200 KG. PESO DEL PRODUCTO DE 115 KG CABECERA Y PIECERA: FABRICADOS DE RESINA DE POLIETILENO DE ALTA RESISTENCIA. DESMONTABLES CON SEGUROS PARA MATOR SEGURIDAD. CON AGARRADERAS PARA FACIL MANIPULACION. PARACHOQUES GIRATORIOS EN LAS CUATRO ESQUINAS DE LA CAMA. CAPACIDAD DE COLOCAR EL POSTE PORTA SOLUCIONES EN CUALQUIERA DE LAS CUATRO ESQUINAS DE LA CAMA. AL MENOS DOS GANCHOS PARA PORTAR BOLSAS DE DRENADO EN AMBOS LADOS DE LA CAMA. RUEDAS: DE 120MM DE DIAMETRO. ANTIESTATICAS. SISTEMA DE FRENO CENTRALIZADO. FUNCIONA EN EL RANGO DE 127.0 VCA +- 10%. ALTURA DEBAJO DE LA CAMA: 50 CM O MAYOR PARA PERMITIR EL CORRECTO ASEO EN LA LOCACION. CONTROLES: CONTROL ALAMBRICO PARA LAS DIFERENTES POSICIONES DE LA CAMA. INDICADORES DE INCLINACION EN BARANDALES. DIRECCIONAMIENTO EN DOS ESQUINAS FRONTALES. ACCIONAMIENTO | 116000
I180000250-187 | TODO TIPO DE SOFTWARE (PAQUETERIA) MICROSOFT A FPP OFFICE HOME AND BUSINESS 2019 IDIOMA ESPANOL LICENCIA PERPETUA PARA USO COMERCIAL. | 6492.93
I180000250-188 | TODO TIPO DE SOFTWARE (PAQUETERIA) MICROSOFT A FPP OFFICE HOME AND BUSINESS 2019 IDIOMA ESPANOL LICENCIA PERPETUA PARA USO COMERCIAL. | 6492.93
I180000250-189 | TODO TIPO DE SOFTWARE (PAQUETERIA) MICROSOFT A FPP OFFICE HOME AND BUSINESS 2019 IDIOMA ESPANOL LICENCIA PERPETUA PARA USO COMERCIAL. | 6492.93
I180000250-190 | TODO TIPO DE SOFTWARE (PAQUETERIA) MICROSOFT A FPP OFFICE HOME AND BUSINESS 2019 IDIOMA ESPANOL LICENCIA PERPETUA PARA USO COMERCIAL. | 6492.93
I180000250-191 | TODO TIPO DE SOFTWARE (PAQUETERIA) MICROSOFT A FPP OFFICE HOME AND BUSINESS 2019 IDIOMA ESPANOL LICENCIA PERPETUA PARA USO COMERCIAL. | 6492.93
I180000250-192 | TODO TIPO DE SOFTWARE (PAQUETERIA) MICROSOFT A FPP OFFICE HOME AND BUSINESS 2019 IDIOMA ESPANOL LICENCIA PERPETUA PARA USO COMERCIAL. | 6492.93
I180000250-193 | TODO TIPO DE SOFTWARE (PAQUETERIA) MICROSOFT A FPP OFFICE HOME AND BUSINESS 2019 IDIOMA ESPANOL LICENCIA PERPETUA PARA USO COMERCIAL. | 6492.93
I180000250-194 | TODO TIPO DE SOFTWARE (PAQUETERIA) MICROSOFT A FPP OFFICE HOME AND BUSINESS 2019 IDIOMA ESPANOL LICENCIA PERPETUA PARA USO COMERCIAL. | 6492.93
I180000250-195 | TODO TIPO DE SOFTWARE (PAQUETERIA) MICROSOFT A FPP OFFICE HOME AND BUSINESS 2019 IDIOMA ESPANOL LICENCIA PERPETUA PARA USO COMERCIAL. | 6492.93
I180000250-196 | TODO TIPO DE SOFTWARE (PAQUETERIA) MICROSOFT A FPP OFFICE HOME AND BUSINESS 2019 IDIOMA ESPANOL LICENCIA PERPETUA PARA USO COMERCIAL. | 6492.93
I180000250-197 | TODO TIPO DE SOFTWARE (PAQUETERIA) MICROSOFT A FPP OFFICE HOME AND BUSINESS 2019 IDIOMA ESPANOL LICENCIA PERPETUA PARA USO COMERCIAL. | 6492.93
I180000250-198 | TODO TIPO DE SOFTWARE (PAQUETERIA) MICROSOFT A FPP OFFICE HOME AND BUSINESS 2019 IDIOMA ESPANOL LICENCIA PERPETUA PARA USO COMERCIAL. | 6492.93
I180000250-199 | TODO TIPO DE SOFTWARE (PAQUETERIA) MICROSOFT A FPP OFFICE HOME AND BUSINESS 2019 IDIOMA ESPANOL LICENCIA PERPETUA PARA USO COMERCIAL. | 6492.93
I180000250-200 | TODO TIPO DE SOFTWARE (PAQUETERIA) MICROSOFT A FPP OFFICE HOME AND BUSINESS 2019 IDIOMA ESPANOL LICENCIA PERPETUA PARA USO COMERCIAL. | 6492.93
I180000250-201 | TODO TIPO DE SOFTWARE (PAQUETERIA) MICROSOFT A FPP OFFICE HOME AND BUSINESS 2019 IDIOMA ESPANOL LICENCIA PERPETUA PARA USO COMERCIAL. | 6492.93
I180000250-202 | TODO TIPO DE SOFTWARE (PAQUETERIA) MICROSOFT A FPP OFFICE HOME AND BUSINESS 2019 IDIOMA ESPANOL LICENCIA PERPETUA PARA USO COMERCIAL. | 6492.93
I180000250-203 | TODO TIPO DE SOFTWARE (PAQUETERIA) MICROSOFT A FPP OFFICE HOME AND BUSINESS 2019 IDIOMA ESPANOL LICENCIA PERPETUA PARA USO COMERCIAL. | 6492.93
I180000250-204 | TODO TIPO DE SOFTWARE (PAQUETERIA) MICROSOFT A FPP OFFICE HOME AND BUSINESS 2019 IDIOMA ESPANOL LICENCIA PERPETUA PARA USO COMERCIAL. | 6492.93
I180000250-205 | TODO TIPO DE SOFTWARE (PAQUETERIA) MICROSOFT A FPP OFFICE HOME AND BUSINESS 2019 IDIOMA ESPANOL LICENCIA PERPETUA PARA USO COMERCIAL. | 6492.93
I180000250-206 | TODO TIPO DE SOFTWARE (PAQUETERIA) MICROSOFT A FPP OFFICE HOME AND BUSINESS 2019 IDIOMA ESPANOL LICENCIA PERPETUA PARA USO COMERCIAL. | 6492.93
I180000250-207 | TODO TIPO DE SOFTWARE (PAQUETERIA) MICROSOFT A FPP OFFICE HOME AND BUSINESS 2019 IDIOMA ESPANOL LICENCIA PERPETUA PARA USO COMERCIAL. | 6492.93
I180000250-208 | TODO TIPO DE SOFTWARE (PAQUETERIA) MICROSOFT A FPP OFFICE HOME AND BUSINESS 2019 IDIOMA ESPANOL LICENCIA PERPETUA PARA USO COMERCIAL. | 6492.93
I180000250-209 | TODO TIPO DE SOFTWARE (PAQUETERIA) MICROSOFT A FPP OFFICE HOME AND BUSINESS 2019 IDIOMA ESPANOL LICENCIA PERPETUA PARA USO COMERCIAL. | 6492.93
I180000250-210 | TODO TIPO DE SOFTWARE (PAQUETERIA) MICROSOFT A FPP OFFICE HOME AND BUSINESS 2019 IDIOMA ESPANOL LICENCIA PERPETUA PARA USO COMERCIAL. | 6492.93
I180000250-211 | TODO TIPO DE SOFTWARE (PAQUETERIA) MICROSOFT A FPP OFFICE HOME AND BUSINESS 2019 IDIOMA ESPANOL LICENCIA PERPETUA PARA USO COMERCIAL. | 6492.93
I180000250-212 | TODO TIPO DE SOFTWARE (PAQUETERIA) MICROSOFT A FPP OFFICE HOME AND BUSINESS 2019 IDIOMA ESPANOL LICENCIA PERPETUA PARA USO COMERCIAL. | 6492.93
I180000250-213 | TODO TIPO DE SOFTWARE (PAQUETERIA) MICROSOFT A FPP OFFICE HOME AND BUSINESS 2019 IDIOMA ESPANOL LICENCIA PERPETUA PARA USO COMERCIAL. | 6492.93
I180000250-214 | TODO TIPO DE SOFTWARE (PAQUETERIA) MICROSOFT A FPP OFFICE HOME AND BUSINESS 2019 IDIOMA ESPANOL LICENCIA PERPETUA PARA USO COMERCIAL. | 6492.93
I180000250-215 | TODO TIPO DE SOFTWARE (PAQUETERIA) MICROSOFT A FPP OFFICE HOME AND BUSINESS 2019 IDIOMA ESPANOL LICENCIA PERPETUA PARA USO COMERCIAL. | 6492.93
I180000250-216 | TODO TIPO DE SOFTWARE (PAQUETERIA) MICROSOFT A FPP OFFICE HOME AND BUSINESS 2019 IDIOMA ESPANOL LICENCIA PERPETUA PARA USO COMERCIAL. | 6492.93
I180000250-217 | TODO TIPO DE SOFTWARE (PAQUETERIA) MICROSOFT A FPP OFFICE HOME AND BUSINESS 2019 IDIOMA ESPANOL LICENCIA PERPETUA PARA USO COMERCIAL. | 6492.93
I180000250-218 | TODO TIPO DE SOFTWARE (PAQUETERIA) MICROSOFT A FPP OFFICE HOME AND BUSINESS 2019 IDIOMA ESPANOL LICENCIA PERPETUA PARA USO COMERCIAL. | 6492.93
I180000250-219 | TODO TIPO DE SOFTWARE (PAQUETERIA) MICROSOFT A FPP OFFICE HOME AND BUSINESS 2019 IDIOMA ESPANOL LICENCIA PERPETUA PARA USO COMERCIAL. | 6492.93
I180000250-220 | TODO TIPO DE SOFTWARE (PAQUETERIA) MICROSOFT A FPP OFFICE HOME AND BUSINESS 2019 IDIOMA ESPANOL LICENCIA PERPETUA PARA USO COMERCIAL. | 6492.93
I180000250-221 | TODO TIPO DE SOFTWARE (PAQUETERIA) MICROSOFT A FPP OFFICE HOME AND BUSINESS 2019 IDIOMA ESPANOL LICENCIA PERPETUA PARA USO COMERCIAL. | 6492.93
I180000250-222 | TODO TIPO DE SOFTWARE (PAQUETERIA) MICROSOFT A FPP OFFICE HOME AND BUSINESS 2019 IDIOMA ESPANOL LICENCIA PERPETUA PARA USO COMERCIAL. | 6492.93
I180000250-223 | TODO TIPO DE SOFTWARE (PAQUETERIA) MICROSOFT A FPP OFFICE HOME AND BUSINESS 2019 IDIOMA ESPANOL LICENCIA PERPETUA PARA USO COMERCIAL. | 6492.93
I180000250-224 | TODO TIPO DE SOFTWARE (PAQUETERIA) MICROSOFT A FPP OFFICE HOME AND BUSINESS 2019 IDIOMA ESPANOL LICENCIA PERPETUA PARA USO COMERCIAL. | 6492.93
I180000250-225 | TODO TIPO DE SOFTWARE (PAQUETERIA) MICROSOFT A FPP OFFICE HOME AND BUSINESS 2019 IDIOMA ESPANOL LICENCIA PERPETUA PARA USO COMERCIAL. | 6492.93
I180000250-226 | TODO TIPO DE SOFTWARE (PAQUETERIA) MICROSOFT A FPP OFFICE HOME AND BUSINESS 2019 IDIOMA ESPANOL LICENCIA PERPETUA PARA USO COMERCIAL. | 6492.93
I180000220-4926 | UNIDAD CENTRAL DE PROCESO (CPU) CPU PROCESADOR INTEL CORE I5 MEMORIA RAM DE 8 GB DISCO DURO DE 1 TB DVD RW WINDOWS 10 PROFESIONAL DE 64 BITS INCLUYE LICENCIA DE OFFICE HOME AND BUSINESS 2019. | 27083.68
I090000088-2310 | CAMA CLINICA CAMA ELECTRICA. GENERALIDADES: ESTRUCTURA FABRICADA EN ACERO CON RECUBRIMIENTO DE PINTURA EN POLVO CAPACIDAD DE CARGA SEGURA DE 200 KG. PESO DEL PRODUCTO DE 115 KG CABECERA Y PIECERA: FABRICADOS DE RESINA DE POLIETILENO DE ALTA RESISTENCIA. DESMONTABLES CON SEGUROS PARA MATOR SEGURIDAD. CON AGARRADERAS PARA FACIL MANIPULACION. PARACHOQUES GIRATORIOS EN LAS CUATRO ESQUINAS DE LA CAMA. CAPACIDAD DE COLOCAR EL POSTE PORTA SOLUCIONES EN CUALQUIERA DE LAS CUATRO ESQUINAS DE LA CAMA. AL MENOS DOS GANCHOS PARA PORTAR BOLSAS DE DRENADO EN AMBOS LADOS DE LA CAMA. RUEDAS: DE 120MM DE DIAMETRO. ANTIESTATICAS. SISTEMA DE FRENO CENTRALIZADO. FUNCIONA EN EL RANGO DE 127.0 VCA +- 10%. ALTURA DEBAJO DE LA CAMA: 50 CM O MAYOR PARA PERMITIR EL CORRECTO ASEO EN LA LOCACION. CONTROLES: CONTROL ALAMBRICO PARA LAS DIFERENTES POSICIONES DE LA CAMA. INDICADORES DE INCLINACION EN BARANDALES. DIRECCIONAMIENTO EN DOS ESQUINAS FRONTALES. ACCIONAMIENTO | 116000
I090000088-2327 | CAMA CLINICA CAMA ELECTRICA. GENERALIDADES: ESTRUCTURA FABRICADA EN ACERO CON RECUBRIMIENTO DE PINTURA EN POLVO CAPACIDAD DE CARGA SEGURA DE 200 KG. PESO DEL PRODUCTO DE 115 KG CABECERA Y PIECERA: FABRICADOS DE RESINA DE POLIETILENO DE ALTA RESISTENCIA. DESMONTABLES CON SEGUROS PARA MATOR SEGURIDAD. CON AGARRADERAS PARA FACIL MANIPULACION. PARACHOQUES GIRATORIOS EN LAS CUATRO ESQUINAS DE LA CAMA. CAPACIDAD DE COLOCAR EL POSTE PORTA SOLUCIONES EN CUALQUIERA DE LAS CUATRO ESQUINAS DE LA CAMA. AL MENOS DOS GANCHOS PARA PORTAR BOLSAS DE DRENADO EN AMBOS LADOS DE LA CAMA. RUEDAS: DE 120MM DE DIAMETRO. ANTIESTATICAS. SISTEMA DE FRENO CENTRALIZADO. FUNCIONA EN EL RANGO DE 127.0 VCA +- 10%. ALTURA DEBAJO DE LA CAMA: 50 CM O MAYOR PARA PERMITIR EL CORRECTO ASEO EN LA LOCACION. CONTROLES: CONTROL ALAMBRICO PARA LAS DIFERENTES POSICIONES DE LA CAMA. INDICADORES DE INCLINACION EN BARANDALES. DIRECCIONAMIENTO EN DOS ESQUINAS FRONTALES. ACCIONAMIENTO | 116000
I090000088-2343 | CAMA CLINICA CAMA ELECTRICA. GENERALIDADES: ESTRUCTURA FABRICADA EN ACERO CON RECUBRIMIENTO DE PINTURA EN POLVO CAPACIDAD DE CARGA SEGURA DE 200 KG. PESO DEL PRODUCTO DE 115 KG CABECERA Y PIECERA: FABRICADOS DE RESINA DE POLIETILENO DE ALTA RESISTENCIA. DESMONTABLES CON SEGUROS PARA MATOR SEGURIDAD. CON AGARRADERAS PARA FACIL MANIPULACION. PARACHOQUES GIRATORIOS EN LAS CUATRO ESQUINAS DE LA CAMA. CAPACIDAD DE COLOCAR EL POSTE PORTA SOLUCIONES EN CUALQUIERA DE LAS CUATRO ESQUINAS DE LA CAMA. AL MENOS DOS GANCHOS PARA PORTAR BOLSAS DE DRENADO EN AMBOS LADOS DE LA CAMA. RUEDAS: DE 120MM DE DIAMETRO. ANTIESTATICAS. SISTEMA DE FRENO CENTRALIZADO. FUNCIONA EN EL RANGO DE 127.0 VCA +- 10%. ALTURA DEBAJO DE LA CAMA: 50 CM O MAYOR PARA PERMITIR EL CORRECTO ASEO EN LA LOCACION. CONTROLES: CONTROL ALAMBRICO PARA LAS DIFERENTES POSICIONES DE LA CAMA. INDICADORES DE INCLINACION EN BARANDALES. DIRECCIONAMIENTO EN DOS ESQUINAS FRONTALES. ACCIONAMIENTO | 116000
I090000088-2344 | CAMA CLINICA CAMA ELECTRICA. GENERALIDADES: ESTRUCTURA FABRICADA EN ACERO CON RECUBRIMIENTO DE PINTURA EN POLVO CAPACIDAD DE CARGA SEGURA DE 200 KG. PESO DEL PRODUCTO DE 115 KG CABECERA Y PIECERA: FABRICADOS DE RESINA DE POLIETILENO DE ALTA RESISTENCIA. DESMONTABLES CON SEGUROS PARA MATOR SEGURIDAD. CON AGARRADERAS PARA FACIL MANIPULACION. PARACHOQUES GIRATORIOS EN LAS CUATRO ESQUINAS DE LA CAMA. CAPACIDAD DE COLOCAR EL POSTE PORTA SOLUCIONES EN CUALQUIERA DE LAS CUATRO ESQUINAS DE LA CAMA. AL MENOS DOS GANCHOS PARA PORTAR BOLSAS DE DRENADO EN AMBOS LADOS DE LA CAMA. RUEDAS: DE 120MM DE DIAMETRO. ANTIESTATICAS. SISTEMA DE FRENO CENTRALIZADO. FUNCIONA EN EL RANGO DE 127.0 VCA +- 10%. ALTURA DEBAJO DE LA CAMA: 50 CM O MAYOR PARA PERMITIR EL CORRECTO ASEO EN LA LOCACION. CONTROLES: CONTROL ALAMBRICO PARA LAS DIFERENTES POSICIONES DE LA CAMA. INDICADORES DE INCLINACION EN BARANDALES. DIRECCIONAMIENTO EN DOS ESQUINAS FRONTALES. ACCIONAMIENTO | 116000
I060400964-1 | RESPIRADOR SISTEMA RESPIRATORIO. CONTENIDO: 2 ESCAFANDRAS LAVABLES 1 FILTRO Y UNIDAD DE VENTILACION 1 BATERIA DE LITIO 1 MANGUERA FLEXIBLE DE VENTILACION 1 ARNES DE SUJECION 1 COMPROBADOR DE FLUJO 1 CARGADOR. | 29406
I060400964-5 | RESPIRADOR SISTEMA RESPIRATORIO. CONTENIDO: 2 ESCAFANDRAS LAVABLES 1 FILTRO Y UNIDAD DE VENTILACION 1 BATERIA DE LITIO 1 MANGUERA FLEXIBLE DE VENTILACION 1 ARNES DE SUJECION 1 COMPROBADOR DE FLUJO 1 CARGADOR. | 29406
I060400964-6 | RESPIRADOR SISTEMA RESPIRATORIO. CONTENIDO: 2 ESCAFANDRAS LAVABLES 1 FILTRO Y UNIDAD DE VENTILACION 1 BATERIA DE LITIO 1 MANGUERA FLEXIBLE DE VENTILACION 1 ARNES DE SUJECION 1 COMPROBADOR DE FLUJO 1 CARGADOR. | 29406
I060400964-7 | RESPIRADOR SISTEMA RESPIRATORIO. CONTENIDO: 2 ESCAFANDRAS LAVABLES 1 FILTRO Y UNIDAD DE VENTILACION 1 BATERIA DE LITIO 1 MANGUERA FLEXIBLE DE VENTILACION 1 ARNES DE SUJECION 1 COMPROBADOR DE FLUJO 1 CARGADOR. | 29406
I060400964-13 | RESPIRADOR SISTEMA RESPIRATORIO. CONTENIDO: 2 ESCAFANDRAS LAVABLES 1 FILTRO Y UNIDAD DE VENTILACION 1 BATERIA DE LITIO 1 MANGUERA FLEXIBLE DE VENTILACION 1 ARNES DE SUJECION 1 COMPROBADOR DE FLUJO 1 CARGADOR. | 29406
I060400964-14 | RESPIRADOR SISTEMA RESPIRATORIO. CONTENIDO: 2 ESCAFANDRAS LAVABLES 1 FILTRO Y UNIDAD DE VENTILACION 1 BATERIA DE LITIO 1 MANGUERA FLEXIBLE DE VENTILACION 1 ARNES DE SUJECION 1 COMPROBADOR DE FLUJO 1 CARGADOR. | 29406
I060400964-16 | RESPIRADOR SISTEMA RESPIRATORIO. CONTENIDO: 2 ESCAFANDRAS LAVABLES 1 FILTRO Y UNIDAD DE VENTILACION 1 BATERIA DE LITIO 1 MANGUERA FLEXIBLE DE VENTILACION 1 ARNES DE SUJECION 1 COMPROBADOR DE FLUJO 1 CARGADOR. | 29406
I060400964-24 | RESPIRADOR SISTEMA RESPIRATORIO. CONTENIDO: 2 ESCAFANDRAS LAVABLES 1 FILTRO Y UNIDAD DE VENTILACION 1 BATERIA DE LITIO 1 MANGUERA FLEXIBLE DE VENTILACION 1 ARNES DE SUJECION 1 COMPROBADOR DE FLUJO 1 CARGADOR. | 29406
I060400964-27 | RESPIRADOR SISTEMA RESPIRATORIO. CONTENIDO: 2 ESCAFANDRAS LAVABLES 1 FILTRO Y UNIDAD DE VENTILACION 1 BATERIA DE LITIO 1 MANGUERA FLEXIBLE DE VENTILACION 1 ARNES DE SUJECION 1 COMPROBADOR DE FLUJO 1 CARGADOR. | 29406
I060400964-28 | RESPIRADOR SISTEMA RESPIRATORIO. CONTENIDO: 2 ESCAFANDRAS LAVABLES 1 FILTRO Y UNIDAD DE VENTILACION 1 BATERIA DE LITIO 1 MANGUERA FLEXIBLE DE VENTILACION 1 ARNES DE SUJECION 1 COMPROBADOR DE FLUJO 1 CARGADOR. | 29406
I060400964-35 | RESPIRADOR SISTEMA RESPIRATORIO. CONTENIDO: 2 ESCAFANDRAS LAVABLES 1 FILTRO Y UNIDAD DE VENTILACION 1 BATERIA DE LITIO 1 MANGUERA FLEXIBLE DE VENTILACION 1 ARNES DE SUJECION 1 COMPROBADOR DE FLUJO 1 CARGADOR. | 29406
I060400964-42 | RESPIRADOR SISTEMA RESPIRATORIO. CONTENIDO: 2 ESCAFANDRAS LAVABLES 1 FILTRO Y UNIDAD DE VENTILACION 1 BATERIA DE LITIO 1 MANGUERA FLEXIBLE DE VENTILACION 1 ARNES DE SUJECION 1 COMPROBADOR DE FLUJO 1 CARGADOR. | 29406
I060400964-44 | RESPIRADOR SISTEMA RESPIRATORIO. CONTENIDO: 2 ESCAFANDRAS LAVABLES 1 FILTRO Y UNIDAD DE VENTILACION 1 BATERIA DE LITIO 1 MANGUERA FLEXIBLE DE VENTILACION 1 ARNES DE SUJECION 1 COMPROBADOR DE FLUJO 1 CARGADOR. | 29406
I060400964-45 | RESPIRADOR SISTEMA RESPIRATORIO. CONTENIDO: 2 ESCAFANDRAS LAVABLES 1 FILTRO Y UNIDAD DE VENTILACION 1 BATERIA DE LITIO 1 MANGUERA FLEXIBLE DE VENTILACION 1 ARNES DE SUJECION 1 COMPROBADOR DE FLUJO 1 CARGADOR. | 29406
I060400964-49 | RESPIRADOR SISTEMA RESPIRATORIO. CONTENIDO: 2 ESCAFANDRAS LAVABLES 1 FILTRO Y UNIDAD DE VENTILACION 1 BATERIA DE LITIO 1 MANGUERA FLEXIBLE DE VENTILACION 1 ARNES DE SUJECION 1 COMPROBADOR DE FLUJO 1 CARGADOR. | 29406
I060400964-50 | RESPIRADOR SISTEMA RESPIRATORIO. CONTENIDO: 2 ESCAFANDRAS LAVABLES 1 FILTRO Y UNIDAD DE VENTILACION 1 BATERIA DE LITIO 1 MANGUERA FLEXIBLE DE VENTILACION 1 ARNES DE SUJECION 1 COMPROBADOR DE FLUJO 1 CARGADOR. | 29406
I060400964-52 | RESPIRADOR SISTEMA RESPIRATORIO. CONTENIDO: 2 ESCAFANDRAS LAVABLES 1 FILTRO Y UNIDAD DE VENTILACION 1 BATERIA DE LITIO 1 MANGUERA FLEXIBLE DE VENTILACION 1 ARNES DE SUJECION 1 COMPROBADOR DE FLUJO 1 CARGADOR. | 29406
I060400964-53 | RESPIRADOR SISTEMA RESPIRATORIO. CONTENIDO: 2 ESCAFANDRAS LAVABLES 1 FILTRO Y UNIDAD DE VENTILACION 1 BATERIA DE LITIO 1 MANGUERA FLEXIBLE DE VENTILACION 1 ARNES DE SUJECION 1 COMPROBADOR DE FLUJO 1 CARGADOR. | 29406
I060400964-54 | RESPIRADOR SISTEMA RESPIRATORIO. CONTENIDO: 2 ESCAFANDRAS LAVABLES 1 FILTRO Y UNIDAD DE VENTILACION 1 BATERIA DE LITIO 1 MANGUERA FLEXIBLE DE VENTILACION 1 ARNES DE SUJECION 1 COMPROBADOR DE FLUJO 1 CARGADOR. | 29406
I060400964-55 | RESPIRADOR SISTEMA RESPIRATORIO. CONTENIDO: 2 ESCAFANDRAS LAVABLES 1 FILTRO Y UNIDAD DE VENTILACION 1 BATERIA DE LITIO 1 MANGUERA FLEXIBLE DE VENTILACION 1 ARNES DE SUJECION 1 COMPROBADOR DE FLUJO 1 CARGADOR. | 29406
I060400964-56 | RESPIRADOR SISTEMA RESPIRATORIO. CONTENIDO: 2 ESCAFANDRAS LAVABLES 1 FILTRO Y UNIDAD DE VENTILACION 1 BATERIA DE LITIO 1 MANGUERA FLEXIBLE DE VENTILACION 1 ARNES DE SUJECION 1 COMPROBADOR DE FLUJO 1 CARGADOR. | 29406
I060400964-58 | RESPIRADOR SISTEMA RESPIRATORIO. CONTENIDO: 2 ESCAFANDRAS LAVABLES 1 FILTRO Y UNIDAD DE VENTILACION 1 BATERIA DE LITIO 1 MANGUERA FLEXIBLE DE VENTILACION 1 ARNES DE SUJECION 1 COMPROBADOR DE FLUJO 1 CARGADOR. | 29406
I060400964-59 | RESPIRADOR SISTEMA RESPIRATORIO. CONTENIDO: 2 ESCAFANDRAS LAVABLES 1 FILTRO Y UNIDAD DE VENTILACION 1 BATERIA DE LITIO 1 MANGUERA FLEXIBLE DE VENTILACION 1 ARNES DE SUJECION 1 COMPROBADOR DE FLUJO 1 CARGADOR. | 29406
I060400964-61 | RESPIRADOR SISTEMA RESPIRATORIO. CONTENIDO: 2 ESCAFANDRAS LAVABLES 1 FILTRO Y UNIDAD DE VENTILACION 1 BATERIA DE LITIO 1 MANGUERA FLEXIBLE DE VENTILACION 1 ARNES DE SUJECION 1 COMPROBADOR DE FLUJO 1 CARGADOR. | 29406
I060400964-68 | RESPIRADOR SISTEMA RESPIRATORIO. CONTENIDO: 2 ESCAFANDRAS LAVABLES 1 FILTRO Y UNIDAD DE VENTILACION 1 BATERIA DE LITIO 1 MANGUERA FLEXIBLE DE VENTILACION 1 ARNES DE SUJECION 1 COMPROBADOR DE FLUJO 1 CARGADOR. | 29406
I060400964-71 | RESPIRADOR SISTEMA RESPIRATORIO. CONTENIDO: 2 ESCAFANDRAS LAVABLES 1 FILTRO Y UNIDAD DE VENTILACION 1 BATERIA DE LITIO 1 MANGUERA FLEXIBLE DE VENTILACION 1 ARNES DE SUJECION 1 COMPROBADOR DE FLUJO 1 CARGADOR. | 29406
I060400964-80 | RESPIRADOR SISTEMA RESPIRATORIO. CONTENIDO: 2 ESCAFANDRAS LAVABLES 1 FILTRO Y UNIDAD DE VENTILACION 1 BATERIA DE LITIO 1 MANGUERA FLEXIBLE DE VENTILACION 1 ARNES DE SUJECION 1 COMPROBADOR DE FLUJO 1 CARGADOR. | 29406
I060400964-81 | RESPIRADOR SISTEMA RESPIRATORIO. CONTENIDO: 2 ESCAFANDRAS LAVABLES 1 FILTRO Y UNIDAD DE VENTILACION 1 BATERIA DE LITIO 1 MANGUERA FLEXIBLE DE VENTILACION 1 ARNES DE SUJECION 1 COMPROBADOR DE FLUJO 1 CARGADOR. | 29406
I060400964-83 | RESPIRADOR SISTEMA RESPIRATORIO. CONTENIDO: 2 ESCAFANDRAS LAVABLES 1 FILTRO Y UNIDAD DE VENTILACION 1 BATERIA DE LITIO 1 MANGUERA FLEXIBLE DE VENTILACION 1 ARNES DE SUJECION 1 COMPROBADOR DE FLUJO 1 CARGADOR. | 29406
I060400964-86 | RESPIRADOR SISTEMA RESPIRATORIO. CONTENIDO: 2 ESCAFANDRAS LAVABLES 1 FILTRO Y UNIDAD DE VENTILACION 1 BATERIA DE LITIO 1 MANGUERA FLEXIBLE DE VENTILACION 1 ARNES DE SUJECION 1 COMPROBADOR DE FLUJO 1 CARGADOR. | 29406
I060400964-87 | RESPIRADOR SISTEMA RESPIRATORIO. CONTENIDO: 2 ESCAFANDRAS LAVABLES 1 FILTRO Y UNIDAD DE VENTILACION 1 BATERIA DE LITIO 1 MANGUERA FLEXIBLE DE VENTILACION 1 ARNES DE SUJECION 1 COMPROBADOR DE FLUJO 1 CARGADOR. | 29406
I060400964-88 | RESPIRADOR SISTEMA RESPIRATORIO. CONTENIDO: 2 ESCAFANDRAS LAVABLES 1 FILTRO Y UNIDAD DE VENTILACION 1 BATERIA DE LITIO 1 MANGUERA FLEXIBLE DE VENTILACION 1 ARNES DE SUJECION 1 COMPROBADOR DE FLUJO 1 CARGADOR. | 29406
I060400964-89 | RESPIRADOR SISTEMA RESPIRATORIO. CONTENIDO: 2 ESCAFANDRAS LAVABLES 1 FILTRO Y UNIDAD DE VENTILACION 1 BATERIA DE LITIO 1 MANGUERA FLEXIBLE DE VENTILACION 1 ARNES DE SUJECION 1 COMPROBADOR DE FLUJO 1 CARGADOR. | 29406
I060400964-93 | RESPIRADOR SISTEMA RESPIRATORIO. CONTENIDO: 2 ESCAFANDRAS LAVABLES 1 FILTRO Y UNIDAD DE VENTILACION 1 BATERIA DE LITIO 1 MANGUERA FLEXIBLE DE VENTILACION 1 ARNES DE SUJECION 1 COMPROBADOR DE FLUJO 1 CARGADOR. | 29406
I060400964-94 | RESPIRADOR SISTEMA RESPIRATORIO. CONTENIDO: 2 ESCAFANDRAS LAVABLES 1 FILTRO Y UNIDAD DE VENTILACION 1 BATERIA DE LITIO 1 MANGUERA FLEXIBLE DE VENTILACION 1 ARNES DE SUJECION 1 COMPROBADOR DE FLUJO 1 CARGADOR. | 29406
I060400964-95 | RESPIRADOR SISTEMA RESPIRATORIO. CONTENIDO: 2 ESCAFANDRAS LAVABLES 1 FILTRO Y UNIDAD DE VENTILACION 1 BATERIA DE LITIO 1 MANGUERA FLEXIBLE DE VENTILACION 1 ARNES DE SUJECION 1 COMPROBADOR DE FLUJO 1 CARGADOR. | 29406
I060400964-96 | RESPIRADOR SISTEMA RESPIRATORIO. CONTENIDO: 2 ESCAFANDRAS LAVABLES 1 FILTRO Y UNIDAD DE VENTILACION 1 BATERIA DE LITIO 1 MANGUERA FLEXIBLE DE VENTILACION 1 ARNES DE SUJECION 1 COMPROBADOR DE FLUJO 1 CARGADOR. | 29406
I060400964-99 | RESPIRADOR SISTEMA RESPIRATORIO. CONTENIDO: 2 ESCAFANDRAS LAVABLES 1 FILTRO Y UNIDAD DE VENTILACION 1 BATERIA DE LITIO 1 MANGUERA FLEXIBLE DE VENTILACION 1 ARNES DE SUJECION 1 COMPROBADOR DE FLUJO 1 CARGADOR. | 29406
I060400964-103 | RESPIRADOR SISTEMA RESPIRATORIO. CONTENIDO: 2 ESCAFANDRAS LAVABLES 1 FILTRO Y UNIDAD DE VENTILACION 1 BATERIA DE LITIO 1 MANGUERA FLEXIBLE DE VENTILACION 1 ARNES DE SUJECION 1 COMPROBADOR DE FLUJO 1 CARGADOR. | 29406
I180000250-317 | TODO TIPO DE SOFTWARE (PAQUETERIA) LICENCIA DE MICROSOFT A FPP OFFICE HOME AND BUSINESS 2019 IDIOMA ESPANOL LICENCIA PERPETUA PARA USO COMERCIAL. | 6492.93
I090000100-854 | CARRO CAMILLA CAMILLA ESTANDAR. TAMANO 2045 MM (L) 790 MM (W) 650/920 MM (H). 1.- RECUBRIMIENTO DE EPOXY CARRILES LATERALES DE ALEACION DE ALUMINIO PLEGABLES. 2.- PLATAFORMA DE CAMA PUEDE SER DE RAYOS X TRANSPARENTE CON DESPLAZAMIENTO DE SOPORTE. 3.- FUNCIONES. A).- RESPALDO (OPERADA POR MANIVELA). B).- RESTO RODILLA (OPERADA POR MANIVELA). C).- FUNCION ARRIBA-ABAJO (OPERADO POR PEDAL HIDRAULICO). D).- TRENDELENBURG (OPERADO HIDRAULICO). E).- RESERVA DE TRENDELENBURG (OPERADO POR PEDAL HIDRAULICO). 4.- CON 4 RUEDAS DE 150 MM DE DIAMETRO CON SISTEMAS DE FRENO CENTRAL CON LA QUINTA RUEDA PARA QUE GIRE EN TORNO. 5.- CUATRO ESQUINAS CON ANTI-PARACHOQUES PARA LA PROTECCION. 6.- AGUJERO PARA POSTE PORTA SUERO. 7.- VARILLA PORTA SUERO. 8.- GROSOR DEL COLCHON 8 CM. | 88624
I180000196-252 | EQUIPO MULTIFUNCIONAL (IMPRIME, FAXEA, ESCANEA Y FOTOCOPIA) EQUIPO MULTIFUNCIONAL INYECCION DE TINTA GARANTIA 1 ANO | 7800
I180000252-327 | COMPUTADORA TODO EN UNO (ALL IN ONE) COMPUTADORA DE ESCRITORIO TIPO TODO EN UNO PANTALLA LED DE 23.8 PROCESADOR INTEL I5 8 GB RAM DDR4 SDRAM DISCO DURO DE 1TB GRABADORA DE DVD WINDOWS 10 PROFESIONAL DE 64 BITS. 3 ANOS DE GARANTIA | 21430.08
I180000250-185 | TODO TIPO DE SOFTWARE (PAQUETERIA) LICENCIA DE MICROSOT OFFICE 2019 PAQUETE EN CAJA 1 USUARIO | 6805.72
I180000250-186 | TODO TIPO DE SOFTWARE (PAQUETERIA) LICENCIA DE ZOOM PRO INCLUYE 1 LICENCIA DE ZOOM LARGE MEETING 500 | 20000
I420800218-144 | EQUIPO PARA AIRE ACONDICIONADO MINISPLIT FRIO CALOR 2 TONELADAS 220V. EVAPORADOR: MODELO: EXC261L SERIE: EXC261L8012000230 | 11728.76
I420800218-145 | EQUIPO PARA AIRE ACONDICIONADO MINISPLIT FRIO CALOR 2 TONELADAS 220V. EVAPORADOR: MODELO: EXC261L SERIE: EXC261L8012000013 | 11728.76
I090000250-49 | HORNO SECADO Y ESTERILIZACION CAMARA DE CALOR Y DE SECADO A CONVECCION NATURAL. RANGO DE TEMPERATURA: DESDE 5°C POR ENCIMA DE LA TEMPERATURA AMBIENTE HASTA 300°C. HASTA UN 30% MENOS DE CONSUMO ENERGETICO FRENTE A LOS EQUIPOS DISPONIBLES EN EL MERCADO. GRAN PRESICION DE TEMPERATURA GRACIAS A LA TECNOLOGIA APT.LINE. CONVECCION NATURAL. CONTROLADOR DE PANTALLA LCD. VOLUMEN INTERIOR DE 57L. | 42227.19
I420800456-6 | PRODUCTORA CUBITOS Y BLOQUES DE HIELO PRODUCTORA DE CUBITOS Y BLOQUES DE HIELO. | 258334.32
I090000064-2544 | BASCULA CON Y SIN ESTADIMETRO BASCULA CON Y SIN ESTADIMETRO PRESENTACION: UNIDAD DE MEDIDA BASCULA MECANICA DE COLUMNA CON PESAS DESLIZANTES A LA ALTURA DE LOS OJOS CON ESTADIMETRO | 11252
I090000064-2545 | BASCULA CON Y SIN ESTADIMETRO BASCULA CON Y SIN ESTADIMETRO PRESENTACION: UNIDAD DE MEDIDA BASCULA MECANICA DE COLUMNA CON PESAS DESLIZANTES A LA ALTURA DE LOS OJOS CON ESTADIMETRO | 11252
I090000064-2546 | BASCULA CON Y SIN ESTADIMETRO BASCULA CON Y SIN ESTADIMETRO PRESENTACION: UNIDAD DE MEDIDA BASCULA MECANICA DE COLUMNA CON PESAS DESLIZANTES A LA ALTURA DE LOS OJOS CON ESTADIMETRO | 11252
I060200282-709 | ESTERILIZADOR O AUTOCLAVE ESTERILIZADOR A BASE DE CALOR SECO. | 6732.64
I090000064-2547 | BASCULA CON Y SIN ESTADIMETRO BASCULA CON Y SIN ESTADIMETRO PRESENTACION: UNIDAD DE MEDIDA BASCULA MECANICA DE COLUMNA CON PESAS DESLIZANTES A LA ALTURA DE LOS OJOS CON ESTADIMETRO | 11252
I090000064-2548 | BASCULA CON Y SIN ESTADIMETRO BASCULA CON Y SIN ESTADIMETRO PRESENTACION: UNIDAD DE MEDIDA BASCULA MECANICA DE COLUMNA CON PESAS DESLIZANTES A LA ALTURA DE LOS OJOS CON ESTADIMETRO | 11252
I090000064-2549 | BASCULA CON Y SIN ESTADIMETRO BASCULA CON Y SIN ESTADIMETRO PRESENTACION: UNIDAD DE MEDIDA BASCULA MECANICA DE COLUMNA CON PESAS DESLIZANTES A LA ALTURA DE LOS OJOS CON ESTADIMETRO | 11252
I090000064-2550 | BASCULA CON Y SIN ESTADIMETRO BASCULA CON Y SIN ESTADIMETRO PRESENTACION: UNIDAD DE MEDIDA BASCULA MECANICA DE COLUMNA CON PESAS DESLIZANTES A LA ALTURA DE LOS OJOS CON ESTADIMETRO | 11252
I090000064-2551 | BASCULA CON Y SIN ESTADIMETRO BASCULA CON Y SIN ESTADIMETRO PRESENTACION: UNIDAD DE MEDIDA BASCULA MECANICA DE COLUMNA CON PESAS DESLIZANTES A LA ALTURA DE LOS OJOS CON ESTADIMETRO | 11252
I450600084-651 | CONGELADOR CONGELADOR XPERT ENERGY SABER 16P3. | 14291.2
I180000138-270 | SCANNER ESCANER DE SUPERFICIE PLANA RESOLUCION OPTICA 600 DPI. | 6728
I180000138-271 | SCANNER ESCANER DE SUPERFICIE PLANA RESOLUCION OPTICA 600 DPI. | 6728
I180000138-272 | SCANNER ESCANER DE SUPERFICIE PLANA RESOLUCION OPTICA 600 DPI. | 6728
I180000138-273 | SCANNER ESCANER DE SUPERFICIE PLANA RESOLUCION OPTICA 600 DPI. | 6728
I180000138-274 | SCANNER ESCANER DE SUPERFICIE PLANA RESOLUCION OPTICA 600 DPI. | 6728
I180000138-275 | SCANNER ESCANER DE SUPERFICIE PLANA RESOLUCION OPTICA 600 DPI. | 6728
I180000138-276 | SCANNER ESCANER DE SUPERFICIE PLANA RESOLUCION OPTICA 600 DPI. | 6728
I180000138-277 | SCANNER ESCANER DE SUPERFICIE PLANA RESOLUCION OPTICA 600 DPI. | 6728
I180000138-278 | SCANNER ESCANER DE SUPERFICIE PLANA RESOLUCION OPTICA 600 DPI. | 6728
I180000138-279 | SCANNER ESCANER DE SUPERFICIE PLANA RESOLUCION OPTICA 600 DPI. | 6728
I090000088-2350 | CAMA CLINICA CAPACIDAD DE CARGA: 220 KG PESO DE LA CAMA: 120 KG AJUSTE DE ALTURA_ 37.7 A 76.8 CM CLASE DE PROTECCION: IPX4. ANGULOS DE LA CAMA: CABECERO DE 0 A 65° SECCION DE MUSLO DE 0 A 28° PIECERO DE -22 A -3° TRENDELENBURG/ANTITRENDELENBURG -17 A -17°. SUPERFICIE DE DESCANSO: ANCHURA: 90 CM LONGITUD: 200 CM. MATERIAL DE LA SUPERFICIE DE DESCANSO: LAMINADO DE ALTA PRESION (HPL). ALTURA DE BANDILLA: 38.5 CM. RUEDAS: 150 MM INTEGRAL. RUEDA DIRECCIONAL: EN EL CABECERO. PEDALES DE FRENO Y DIRECCION: EL PIECERO. MANDOS DEL PACIENTE: COLGANTE MANDO EN EL BRAZO FLEXIBLE. PALANCA DE CPR MECANICA BILATERAL: ESTANDAR. FUNCIONES DE BLOQUEO INDUVIDUAL: ESTANDAR. CABECERO: MOVIL. PRESTACIONES ADICIONALES ESTANDAR: BATERIA INDICACIONES DE RESPALDO LINE-OF-SITE Y TRENDELENBURG. RETENEDORES DEL COLCHON AJUSTABLES FUNCION DE SALIDA CON UNASOLA PULSACION FRENO CENTRAL PANELES EXTRAIBLES INDICADOR DE REQUERIMIENTO DE SERVICIO TECNICO 6 PUNTOS DE ANLCAJ | 179974
I090000100-853 | CARRO CAMILLA CAMILLA ESTANDAR. TAMANO 2045 MM (L) 790 MM (W) 650/920 MM (H). 1.- RECUBRIMIENTO DE EPOXY CARRILES LATERALES DE ALEACION DE ALUMINIO PLEGABLES. 2.- PLATAFORMA DE CAMA PUEDE SER DE RAYOS X TRANSPARENTE CON DESPLAZAMIENTO DE SOPORTE. 3.- FUNCIONES. A).- RESPALDO (OPERADA POR MANIVELA). B).- RESTO RODILLA (OPERADA POR MANIVELA). C).- FUNCION ARRIBA-ABAJO (OPERADO POR PEDAL HIDRAULICO). D).- TRENDELENBURG (OPERADO HIDRAULICO). E).- RESERVA DE TRENDELENBURG (OPERADO POR PEDAL HIDRAULICO). 4.- CON 4 RUEDAS DE 150 MM DE DIAMETRO CON SISTEMAS DE FRENO CENTRAL CON LA QUINTA RUEDA PARA QUE GIRE EN TORNO. 5.- CUATRO ESQUINAS CON ANTI-PARACHOQUES PARA LA PROTECCION. 6.- AGUJERO PARA POSTE PORTA SUERO. 7.- VARILLA PORTA SUERO. 8.- GROSOR DEL COLCHON 8 CM. | 88624
I090000100-855 | CARRO CAMILLA CAMILLA ESTANDAR. TAMANO 2045 MM (L) 790 MM (W) 650/920 MM (H). 1.- RECUBRIMIENTO DE EPOXY CARRILES LATERALES DE ALEACION DE ALUMINIO PLEGABLES. 2.- PLATAFORMA DE CAMA PUEDE SER DE RAYOS X TRANSPARENTE CON DESPLAZAMIENTO DE SOPORTE. 3.- FUNCIONES. A).- RESPALDO (OPERADA POR MANIVELA). B).- RESTO RODILLA (OPERADA POR MANIVELA). C).- FUNCION ARRIBA-ABAJO (OPERADO POR PEDAL HIDRAULICO). D).- TRENDELENBURG (OPERADO HIDRAULICO). E).- RESERVA DE TRENDELENBURG (OPERADO POR PEDAL HIDRAULICO). 4.- CON 4 RUEDAS DE 150 MM DE DIAMETRO CON SISTEMAS DE FRENO CENTRAL CON LA QUINTA RUEDA PARA QUE GIRE EN TORNO. 5.- CUATRO ESQUINAS CON ANTI-PARACHOQUES PARA LA PROTECCION. 6.- AGUJERO PARA POSTE PORTA SUERO. 7.- VARILLA PORTA SUERO. 8.- GROSOR DEL COLCHON 8 CM. | 88624
I090000088-2349 | CAMA CLINICA CAPACIDAD DE CARGA: 220 KG PESO DE LA CAMA: 120 KG AJUSTE DE ALTURA_ 37.7 A 76.8 CM CLASE DE PROTECCION: IPX4. ANGULOS DE LA CAMA: CABECERO DE 0 A 65° SECCION DE MUSLO DE 0 A 28° PIECERO DE -22 A -3° TRENDELENBURG/ANTITRENDELENBURG -17 A -17°. SUPERFICIE DE DESCANSO: ANCHURA: 90 CM LONGITUD: 200 CM. MATERIAL DE LA SUPERFICIE DE DESCANSO: LAMINADO DE ALTA PRESION (HPL). ALTURA DE BANDILLA: 38.5 CM. RUEDAS: 150 MM INTEGRAL. RUEDA DIRECCIONAL: EN EL CABECERO. PEDALES DE FRENO Y DIRECCION: EL PIECERO. MANDOS DEL PACIENTE: COLGANTE MANDO EN EL BRAZO FLEXIBLE. PALANCA DE CPR MECANICA BILATERAL: ESTANDAR. FUNCIONES DE BLOQUEO INDUVIDUAL: ESTANDAR. CABECERO: MOVIL. PRESTACIONES ADICIONALES ESTANDAR: BATERIA INDICACIONES DE RESPALDO LINE-OF-SITE Y TRENDELENBURG. RETENEDORES DEL COLCHON AJUSTABLES FUNCION DE SALIDA CON UNASOLA PULSACION FRENO CENTRAL PANELES EXTRAIBLES INDICADOR DE REQUERIMIENTO DE SERVICIO TECNICO 6 PUNTOS DE ANLCAJ | 179974
I090000088-2355 | CAMA CLINICA CAPACIDAD DE CARGA: 220 KG PESO DE LA CAMA: 120 KG AJUSTE DE ALTURA_ 37.7 A 76.8 CM CLASE DE PROTECCION: IPX4. ANGULOS DE LA CAMA: CABECERO DE 0 A 65° SECCION DE MUSLO DE 0 A 28° PIECERO DE -22 A -3° TRENDELENBURG/ANTITRENDELENBURG -17 A -17°. SUPERFICIE DE DESCANSO: ANCHURA: 90 CM LONGITUD: 200 CM. MATERIAL DE LA SUPERFICIE DE DESCANSO: LAMINADO DE ALTA PRESION (HPL). ALTURA DE BANDILLA: 38.5 CM. RUEDAS: 150 MM INTEGRAL. RUEDA DIRECCIONAL: EN EL CABECERO. PEDALES DE FRENO Y DIRECCION: EL PIECERO. MANDOS DEL PACIENTE: COLGANTE MANDO EN EL BRAZO FLEXIBLE. PALANCA DE CPR MECANICA BILATERAL: ESTANDAR. FUNCIONES DE BLOQUEO INDUVIDUAL: ESTANDAR. CABECERO: MOVIL. PRESTACIONES ADICIONALES ESTANDAR: BATERIA INDICACIONES DE RESPALDO LINE-OF-SITE Y TRENDELENBURG. RETENEDORES DEL COLCHON AJUSTABLES FUNCION DE SALIDA CON UNASOLA PULSACION FRENO CENTRAL PANELES EXTRAIBLES INDICADOR DE REQUERIMIENTO DE SERVICIO TECNICO 6 PUNTOS DE ANLCAJ | 179974
I090000088-2353 | CAMA CLINICA CAPACIDAD DE CARGA: 220 KG PESO DE LA CAMA: 120 KG AJUSTE DE ALTURA_ 37.7 A 76.8 CM CLASE DE PROTECCION: IPX4. ANGULOS DE LA CAMA: CABECERO DE 0 A 65° SECCION DE MUSLO DE 0 A 28° PIECERO DE -22 A -3° TRENDELENBURG/ANTITRENDELENBURG -17 A -17°. SUPERFICIE DE DESCANSO: ANCHURA: 90 CM LONGITUD: 200 CM. MATERIAL DE LA SUPERFICIE DE DESCANSO: LAMINADO DE ALTA PRESION (HPL). ALTURA DE BANDILLA: 38.5 CM. RUEDAS: 150 MM INTEGRAL. RUEDA DIRECCIONAL: EN EL CABECERO. PEDALES DE FRENO Y DIRECCION: EL PIECERO. MANDOS DEL PACIENTE: COLGANTE MANDO EN EL BRAZO FLEXIBLE. PALANCA DE CPR MECANICA BILATERAL: ESTANDAR. FUNCIONES DE BLOQUEO INDUVIDUAL: ESTANDAR. CABECERO: MOVIL. PRESTACIONES ADICIONALES ESTANDAR: BATERIA INDICACIONES DE RESPALDO LINE-OF-SITE Y TRENDELENBURG. RETENEDORES DEL COLCHON AJUSTABLES FUNCION DE SALIDA CON UNASOLA PULSACION FRENO CENTRAL PANELES EXTRAIBLES INDICADOR DE REQUERIMIENTO DE SERVICIO TECNICO 6 PUNTOS DE ANLCAJ | 179974
I090000088-2354 | CAMA CLINICA CAPACIDAD DE CARGA: 220 KG PESO DE LA CAMA: 120 KG AJUSTE DE ALTURA_ 37.7 A 76.8 CM CLASE DE PROTECCION: IPX4. ANGULOS DE LA CAMA: CABECERO DE 0 A 65° SECCION DE MUSLO DE 0 A 28° PIECERO DE -22 A -3° TRENDELENBURG/ANTITRENDELENBURG -17 A -17°. SUPERFICIE DE DESCANSO: ANCHURA: 90 CM LONGITUD: 200 CM. MATERIAL DE LA SUPERFICIE DE DESCANSO: LAMINADO DE ALTA PRESION (HPL). ALTURA DE BANDILLA: 38.5 CM. RUEDAS: 150 MM INTEGRAL. RUEDA DIRECCIONAL: EN EL CABECERO. PEDALES DE FRENO Y DIRECCION: EL PIECERO. MANDOS DEL PACIENTE: COLGANTE MANDO EN EL BRAZO FLEXIBLE. PALANCA DE CPR MECANICA BILATERAL: ESTANDAR. FUNCIONES DE BLOQUEO INDUVIDUAL: ESTANDAR. CABECERO: MOVIL. PRESTACIONES ADICIONALES ESTANDAR: BATERIA INDICACIONES DE RESPALDO LINE-OF-SITE Y TRENDELENBURG. RETENEDORES DEL COLCHON AJUSTABLES FUNCION DE SALIDA CON UNASOLA PULSACION FRENO CENTRAL PANELES EXTRAIBLES INDICADOR DE REQUERIMIENTO DE SERVICIO TECNICO 6 PUNTOS DE ANLCAJ | 179974
I090000100-852 | CARRO CAMILLA CAMILLA ESTANDAR. TAMANO 2045 MM (L) 790 MM (W) 650/920 MM (H). 1.- RECUBRIMIENTO DE EPOXY CARRILES LATERALES DE ALEACION DE ALUMINIO PLEGABLES. 2.- PLATAFORMA DE CAMA PUEDE SER DE RAYOS X TRANSPARENTE CON DESPLAZAMIENTO DE SOPORTE. 3.- FUNCIONES. A).- RESPALDO (OPERADA POR MANIVELA). B).- RESTO RODILLA (OPERADA POR MANIVELA). C).- FUNCION ARRIBA-ABAJO (OPERADO POR PEDAL HIDRAULICO). D).- TRENDELENBURG (OPERADO HIDRAULICO). E).- RESERVA DE TRENDELENBURG (OPERADO POR PEDAL HIDRAULICO). 4.- CON 4 RUEDAS DE 150 MM DE DIAMETRO CON SISTEMAS DE FRENO CENTRAL CON LA QUINTA RUEDA PARA QUE GIRE EN TORNO. 5.- CUATRO ESQUINAS CON ANTI-PARACHOQUES PARA LA PROTECCION. 6.- AGUJERO PARA POSTE PORTA SUERO. 7.- VARILLA PORTA SUERO. 8.- GROSOR DEL COLCHON 8 CM. | 88624
I090000088-2352 | CAMA CLINICA CAPACIDAD DE CARGA: 220 KG PESO DE LA CAMA: 120 KG AJUSTE DE ALTURA_ 37.7 A 76.8 CM CLASE DE PROTECCION: IPX4. ANGULOS DE LA CAMA: CABECERO DE 0 A 65° SECCION DE MUSLO DE 0 A 28° PIECERO DE -22 A -3° TRENDELENBURG/ANTITRENDELENBURG -17 A -17°. SUPERFICIE DE DESCANSO: ANCHURA: 90 CM LONGITUD: 200 CM. MATERIAL DE LA SUPERFICIE DE DESCANSO: LAMINADO DE ALTA PRESION (HPL). ALTURA DE BANDILLA: 38.5 CM. RUEDAS: 150 MM INTEGRAL. RUEDA DIRECCIONAL: EN EL CABECERO. PEDALES DE FRENO Y DIRECCION: EL PIECERO. MANDOS DEL PACIENTE: COLGANTE MANDO EN EL BRAZO FLEXIBLE. PALANCA DE CPR MECANICA BILATERAL: ESTANDAR. FUNCIONES DE BLOQUEO INDUVIDUAL: ESTANDAR. CABECERO: MOVIL. PRESTACIONES ADICIONALES ESTANDAR: BATERIA INDICACIONES DE RESPALDO LINE-OF-SITE Y TRENDELENBURG. RETENEDORES DEL COLCHON AJUSTABLES FUNCION DE SALIDA CON UNASOLA PULSACION FRENO CENTRAL PANELES EXTRAIBLES INDICADOR DE REQUERIMIENTO DE SERVICIO TECNICO 6 PUNTOS DE ANLCAJ | 179974
I090000088-2351 | CAMA CLINICA CAPACIDAD DE CARGA: 220 KG PESO DE LA CAMA: 120 KG AJUSTE DE ALTURA_ 37.7 A 76.8 CM CLASE DE PROTECCION: IPX4. ANGULOS DE LA CAMA: CABECERO DE 0 A 65° SECCION DE MUSLO DE 0 A 28° PIECERO DE -22 A -3° TRENDELENBURG/ANTITRENDELENBURG -17 A -17°. SUPERFICIE DE DESCANSO: ANCHURA: 90 CM LONGITUD: 200 CM. MATERIAL DE LA SUPERFICIE DE DESCANSO: LAMINADO DE ALTA PRESION (HPL). ALTURA DE BANDILLA: 38.5 CM. RUEDAS: 150 MM INTEGRAL. RUEDA DIRECCIONAL: EN EL CABECERO. PEDALES DE FRENO Y DIRECCION: EL PIECERO. MANDOS DEL PACIENTE: COLGANTE MANDO EN EL BRAZO FLEXIBLE. PALANCA DE CPR MECANICA BILATERAL: ESTANDAR. FUNCIONES DE BLOQUEO INDUVIDUAL: ESTANDAR. CABECERO: MOVIL. PRESTACIONES ADICIONALES ESTANDAR: BATERIA INDICACIONES DE RESPALDO LINE-OF-SITE Y TRENDELENBURG. RETENEDORES DEL COLCHON AJUSTABLES FUNCION DE SALIDA CON UNASOLA PULSACION FRENO CENTRAL PANELES EXTRAIBLES INDICADOR DE REQUERIMIENTO DE SERVICIO TECNICO 6 PUNTOS DE ANLCAJ | 179974
I090000216-3344 | ESTUCHE DIAGNOSTICO (JGO. DE) SET DE DIAGNOSTICO 3.5V. | 8839.97
I090000216-3345 | ESTUCHE DIAGNOSTICO (JGO. DE) SET DE DIAGNOSTICO 3.5V. | 8839.97
I450600316-514 | BASCULA DIGITAL PORTATIL BASCULA ELECTRONICA DE COLUMNA CON ESTADIMETRO BMI. TALLIMETRO MODELO: 220 | 9546.8
I450600316-515 | BASCULA DIGITAL PORTATIL BASCULA ELECTRONICA DE COLUMNA CON ESTADIMETRO BMI. TALLIMETRO MODELO: 220 | 9546.8
I180000250-307 | TODO TIPO DE SOFTWARE (PAQUETERIA) LICENCIA DE MICROSOFT A FPP OFFICE HOME AND BUSINESS 2019 IDIOMA ESPANOL LICENCIA PERPETUA PARA USO COMERCIAL. | 6492.93
I180000250-308 | TODO TIPO DE SOFTWARE (PAQUETERIA) LICENCIA DE MICROSOFT A FPP OFFICE HOME AND BUSINESS 2019 IDIOMA ESPANOL LICENCIA PERPETUA PARA USO COMERCIAL. | 6492.93
I180000250-309 | TODO TIPO DE SOFTWARE (PAQUETERIA) LICENCIA DE MICROSOFT A FPP OFFICE HOME AND BUSINESS 2019 IDIOMA ESPANOL LICENCIA PERPETUA PARA USO COMERCIAL. | 6492.93
I180000250-310 | TODO TIPO DE SOFTWARE (PAQUETERIA) LICENCIA DE MICROSOFT A FPP OFFICE HOME AND BUSINESS 2019 IDIOMA ESPANOL LICENCIA PERPETUA PARA USO COMERCIAL. | 6492.93
I180000250-311 | TODO TIPO DE SOFTWARE (PAQUETERIA) LICENCIA DE MICROSOFT A FPP OFFICE HOME AND BUSINESS 2019 IDIOMA ESPANOL LICENCIA PERPETUA PARA USO COMERCIAL. | 6492.93
I180000250-312 | TODO TIPO DE SOFTWARE (PAQUETERIA) LICENCIA DE MICROSOFT A FPP OFFICE HOME AND BUSINESS 2019 IDIOMA ESPANOL LICENCIA PERPETUA PARA USO COMERCIAL. | 6492.93
I180000250-313 | TODO TIPO DE SOFTWARE (PAQUETERIA) LICENCIA DE MICROSOFT A FPP OFFICE HOME AND BUSINESS 2019 IDIOMA ESPANOL LICENCIA PERPETUA PARA USO COMERCIAL. | 6492.93
I180000250-314 | TODO TIPO DE SOFTWARE (PAQUETERIA) LICENCIA DE MICROSOFT A FPP OFFICE HOME AND BUSINESS 2019 IDIOMA ESPANOL LICENCIA PERPETUA PARA USO COMERCIAL. | 6492.93
I180000250-315 | TODO TIPO DE SOFTWARE (PAQUETERIA) LICENCIA DE MICROSOFT A FPP OFFICE HOME AND BUSINESS 2019 IDIOMA ESPANOL LICENCIA PERPETUA PARA USO COMERCIAL. | 6492.93
I180000250-316 | TODO TIPO DE SOFTWARE (PAQUETERIA) LICENCIA DE MICROSOFT A FPP OFFICE HOME AND BUSINESS 2019 IDIOMA ESPANOL LICENCIA PERPETUA PARA USO COMERCIAL. | 6492.93
I180000250-318 | TODO TIPO DE SOFTWARE (PAQUETERIA) LICENCIA DE MICROSOFT A FPP OFFICE HOME AND BUSINESS 2019 IDIOMA ESPANOL LICENCIA PERPETUA PARA USO COMERCIAL. | 6492.93
I180000250-319 | TODO TIPO DE SOFTWARE (PAQUETERIA) LICENCIA DE MICROSOFT A FPP OFFICE HOME AND BUSINESS 2019 IDIOMA ESPANOL LICENCIA PERPETUA PARA USO COMERCIAL. | 6492.93
I180000250-320 | TODO TIPO DE SOFTWARE (PAQUETERIA) LICENCIA DE MICROSOFT A FPP OFFICE HOME AND BUSINESS 2019 IDIOMA ESPANOL LICENCIA PERPETUA PARA USO COMERCIAL. | 6492.93
I180000250-321 | TODO TIPO DE SOFTWARE (PAQUETERIA) LICENCIA DE MICROSOFT A FPP OFFICE HOME AND BUSINESS 2019 IDIOMA ESPANOL LICENCIA PERPETUA PARA USO COMERCIAL. | 6492.93
I180000250-322 | TODO TIPO DE SOFTWARE (PAQUETERIA) LICENCIA DE MICROSOFT A FPP OFFICE HOME AND BUSINESS 2019 IDIOMA ESPANOL LICENCIA PERPETUA PARA USO COMERCIAL. | 6492.93
I180000250-323 | TODO TIPO DE SOFTWARE (PAQUETERIA) LICENCIA DE MICROSOFT A FPP OFFICE HOME AND BUSINESS 2019 IDIOMA ESPANOL LICENCIA PERPETUA PARA USO COMERCIAL. | 6492.93
I180000250-324 | TODO TIPO DE SOFTWARE (PAQUETERIA) LICENCIA DE MICROSOFT A FPP OFFICE HOME AND BUSINESS 2019 IDIOMA ESPANOL LICENCIA PERPETUA PARA USO COMERCIAL. | 6492.93
I180000250-325 | TODO TIPO DE SOFTWARE (PAQUETERIA) LICENCIA DE MICROSOFT A FPP OFFICE HOME AND BUSINESS 2019 IDIOMA ESPANOL LICENCIA PERPETUA PARA USO COMERCIAL. | 6492.93
I180000250-326 | TODO TIPO DE SOFTWARE (PAQUETERIA) LICENCIA DE MICROSOFT A FPP OFFICE HOME AND BUSINESS 2019 IDIOMA ESPANOL LICENCIA PERPETUA PARA USO COMERCIAL. | 6492.93
I180000250-327 | TODO TIPO DE SOFTWARE (PAQUETERIA) LICENCIA DE MICROSOFT A FPP OFFICE HOME AND BUSINESS 2019 IDIOMA ESPANOL LICENCIA PERPETUA PARA USO COMERCIAL. | 6492.93
I180000250-328 | TODO TIPO DE SOFTWARE (PAQUETERIA) LICENCIA DE MICROSOFT A FPP OFFICE HOME AND BUSINESS 2019 IDIOMA ESPANOL LICENCIA PERPETUA PARA USO COMERCIAL. | 6492.93
I180000250-329 | TODO TIPO DE SOFTWARE (PAQUETERIA) LICENCIA DE MICROSOFT A FPP OFFICE HOME AND BUSINESS 2019 IDIOMA ESPANOL LICENCIA PERPETUA PARA USO COMERCIAL. | 6492.93
I180000250-330 | TODO TIPO DE SOFTWARE (PAQUETERIA) LICENCIA DE MICROSOFT A FPP OFFICE HOME AND BUSINESS 2019 IDIOMA ESPANOL LICENCIA PERPETUA PARA USO COMERCIAL. | 6492.93
I060600708-118 | PROPIPETA AUTOMATICA MULTICANAL DE 12 CANALES DE UN RANGO DE 0.5-10 UL MICROLITROS. | 28255.28
I060600708-119 | PROPIPETA AUTOMATICA MULTICANAL DE 12 CANALES DE UN RANGO DE 0.5-10 UL MICROLITROS. | 28255.28
I060948286-14 | MEZCLADOR DE SANGRE PARA LABORATORIO MEZCLADOR DE SANGRE PARA LABORATORIO. MEZCLADOR OSCILATORIO PARA TUBOS DE 15 TUBOS. | 14152
I090965536-8 | AGITADOR ORBITAL VARIABLE CON CRONOMETRO AGITADOR ORBITAL. CONTROL ANALOGICO VELOCIDAD 0-180 RPM. | 9628
I060600708-116 | PROPIPETA AUTOMATICA MULTICANAL DE 12 CANALES DE UN RANGO DE 10-100 UL MICROLITROS. | 28255.28
I060600708-117 | PROPIPETA AUTOMATICA MULTICANAL DE 12 CANALES DE UN RANGO DE 10-100 UL MICROLITROS. | 28255.28
I450400002-4307 | ACONDICIONADOR AIRE MINISPLIT FRIO/CALOR DE 1.5 TONELADAS 220V. EVAPORADOR: MODELO: ELC181D SERIE: ELC181D7062000009 | 8962.16
I180000220-4886 | UNIDAD CENTRAL DE PROCESO (CPU) CPU 8GB 256GB SSD. | 21014.68
I180000220-4887 | UNIDAD CENTRAL DE PROCESO (CPU) CPU 8GB 256GB SSD. | 21014.68
I180000220-4888 | UNIDAD CENTRAL DE PROCESO (CPU) CPU 8GB 256GB SSD. | 21014.68
I180000220-4889 | UNIDAD CENTRAL DE PROCESO (CPU) CPU 8GB 256GB SSD. | 21014.68
I180000220-4890 | UNIDAD CENTRAL DE PROCESO (CPU) CPU 8GB 256GB SSD. | 21014.68
I180000220-4891 | UNIDAD CENTRAL DE PROCESO (CPU) CPU 8GB 256GB SSD. | 21014.68
I180000220-4892 | UNIDAD CENTRAL DE PROCESO (CPU) CPU 8GB 256GB SSD. | 21014.68
I180000220-4893 | UNIDAD CENTRAL DE PROCESO (CPU) CPU 8GB 256GB SSD. | 21014.68
I180000220-4894 | UNIDAD CENTRAL DE PROCESO (CPU) CPU 8GB 256GB SSD. | 21014.68
I180000220-4895 | UNIDAD CENTRAL DE PROCESO (CPU) CPU 8GB 256GB SSD. | 21014.68
I180000220-4896 | UNIDAD CENTRAL DE PROCESO (CPU) CPU 8GB 256GB SSD. | 21014.68
I180000220-4897 | UNIDAD CENTRAL DE PROCESO (CPU) CPU 8GB 256GB SSD. | 21014.68
I180000220-4898 | UNIDAD CENTRAL DE PROCESO (CPU) CPU 8GB 256GB SSD. | 21014.68
I180000220-4899 | UNIDAD CENTRAL DE PROCESO (CPU) CPU 8GB 256GB SSD. | 21014.68
I180000220-4900 | UNIDAD CENTRAL DE PROCESO (CPU) CPU 8GB 256GB SSD. | 21014.68
I180000220-4901 | UNIDAD CENTRAL DE PROCESO (CPU) CPU 8GB 256GB SSD. | 21014.68
I180000220-4902 | UNIDAD CENTRAL DE PROCESO (CPU) CPU 8GB 256GB SSD. | 21014.68
I180000220-4903 | UNIDAD CENTRAL DE PROCESO (CPU) CPU 8GB 256GB SSD. | 21014.68
I180000220-4904 | UNIDAD CENTRAL DE PROCESO (CPU) CPU 8GB 256GB SSD. | 21014.68
I180000220-4905 | UNIDAD CENTRAL DE PROCESO (CPU) CPU 8GB 256GB SSD. | 21014.68
I180000220-4906 | UNIDAD CENTRAL DE PROCESO (CPU) CPU 8GB 256GB SSD. | 21014.68
I180000220-4907 | UNIDAD CENTRAL DE PROCESO (CPU) CPU 8GB 256GB SSD. | 21014.68
I180000220-4908 | UNIDAD CENTRAL DE PROCESO (CPU) CPU 8GB 256GB SSD. | 21014.68
I180000220-4909 | UNIDAD CENTRAL DE PROCESO (CPU) CPU 8GB 256GB SSD. | 21014.68
I180000220-4910 | UNIDAD CENTRAL DE PROCESO (CPU) CPU 8GB 256GB SSD. | 21014.68
I180000220-4911 | UNIDAD CENTRAL DE PROCESO (CPU) CPU 8GB 256GB SSD. | 21014.68
I180000220-4912 | UNIDAD CENTRAL DE PROCESO (CPU) CPU 8GB 256GB SSD. | 21014.68
I180000220-4913 | UNIDAD CENTRAL DE PROCESO (CPU) CPU 8GB 256GB SSD. | 21014.68
I180000220-4914 | UNIDAD CENTRAL DE PROCESO (CPU) CPU 8GB 256GB SSD. | 21014.68
I180000220-4915 | UNIDAD CENTRAL DE PROCESO (CPU) CPU 8GB 256GB SSD. | 21014.68
I180000220-4916 | UNIDAD CENTRAL DE PROCESO (CPU) CPU 8GB 256GB SSD. | 21014.68
I180000220-4917 | UNIDAD CENTRAL DE PROCESO (CPU) CPU 8GB 256GB SSD. | 21014.68
I180000220-4918 | UNIDAD CENTRAL DE PROCESO (CPU) CPU 8GB 256GB SSD. | 21014.68
I180000220-4919 | UNIDAD CENTRAL DE PROCESO (CPU) CPU 8GB 256GB SSD. | 21014.68
I180000220-4920 | UNIDAD CENTRAL DE PROCESO (CPU) CPU 8GB 256GB SSD. | 21014.68
I180000220-4921 | UNIDAD CENTRAL DE PROCESO (CPU) CPU 8GB 256GB SSD. | 21014.68
I180000220-4922 | UNIDAD CENTRAL DE PROCESO (CPU) CPU 8GB 256GB SSD. | 21014.68
I180000220-4923 | UNIDAD CENTRAL DE PROCESO (CPU) CPU 8GB 256GB SSD. | 21014.68
I180000220-4924 | UNIDAD CENTRAL DE PROCESO (CPU) CPU 8GB 256GB SSD. | 21014.68
I180000220-4925 | UNIDAD CENTRAL DE PROCESO (CPU) CPU 8GB 256GB SSD. | 21014.68
I090000382-13 | REFRIGERADOR CADAVERES REFRIGERADOR PARA CADAVERES (DOBLE GAVETA) | 434641.78
I090000384-553 | REFRIGERADOR LABORATORIO REFRIGERADOR VERTICAL DE LABORATORIO CAP. 19 PIES CUBICOS | 213669.8
I090000384-554 | REFRIGERADOR LABORATORIO REFRIGERADOR VERTICAL DE LABORATORIO CAP. 19 PIES CUBICOS | 213669.8
I090000384-555 | REFRIGERADOR LABORATORIO REFRIGERADOR VERTICAL DE LABORATORIO CAP. 19 PIES CUBICOS | 213669.8
I060948286-13 | MEZCLADOR DE SANGRE PARA LABORATORIO MEZCLADOR OSCILATORIO PARA TUBOS DE 15 TUBOS. | 14384
I090965536-7 | AGITADOR ORBITAL VARIABLE CON CRONOMETRO AGITADOR ORBITAL VARIABLE CON CRONOMETRO. | 9960.92
I090000088-2281 | CAMA CLINICA CAMA CLINICA MULTIPLES POSICIONES CON COLCHON. | 116000
I090000088-2277 | CAMA CLINICA CAMA CLINICA MULTIPLES POSICIONES CON COLCHON. | 116000
I090000088-2279 | CAMA CLINICA CAMA CLINICA MULTIPLES POSICIONES CON COLCHON. | 116000
I090000088-2283 | CAMA CLINICA CAMA CLINICA MULTIPLES POSICIONES CON COLCHON. | 116000
I090000088-2286 | CAMA CLINICA CAMA CLINICA MULTIPLES POSICIONES CON COLCHON. | 116000
I090000088-2287 | CAMA CLINICA CAMA CLINICA MULTIPLES POSICIONES CON COLCHON. | 116000
I090000088-2289 | CAMA CLINICA CAMA CLINICA MULTIPLES POSICIONES CON COLCHON. | 116000
I090000088-2278 | CAMA CLINICA CAMA CLINICA MULTIPLES POSICIONES CON COLCHON. | 116000
I090000088-2280 | CAMA CLINICA CAMA CLINICA MULTIPLES POSICIONES CON COLCHON. | 116000
I090000088-2282 | CAMA CLINICA CAMA CLINICA MULTIPLES POSICIONES CON COLCHON. | 116000
I090000088-2284 | CAMA CLINICA CAMA CLINICA MULTIPLES POSICIONES CON COLCHON. | 116000
I090000088-2285 | CAMA CLINICA CAMA CLINICA MULTIPLES POSICIONES CON COLCHON. | 116000
I090000088-2288 | CAMA CLINICA CAMA CLINICA MULTIPLES POSICIONES CON COLCHON. | 116000
I090000088-2290 | CAMA CLINICA CAMA CLINICA MULTIPLES POSICIONES CON COLCHON. | 116000
I180000138-269 | SCANNER ESCANER 75 PPM 150 IMP 150 IMP 600 X 600 DPI. CICLO DE HASTA 7500 PAGINAS DIARIAS. 1 ANO DE GARANTIA CON FABRICANTE | 34568
I210000044-8 | PLANCHA PLANCHA 48 DE SOBREPONER QUEMADORES TIPO U ACABADO EXTERIOR E INTERIOR EN ACERO INOXIDABLE. INCLUYE LA BASE PARA PLANCHA FABRICADA EN ESTRUCTURA TUBULAR EN ACERO INOXIDABLE CON REGATONES NIVELADORES DE ACERO INOXIDABLE. | 37758
I450400010-108 | HORNO DE MICROONDAS HORNO DE MICROONDAS TOUCH ELECTRONICO CON 10 MEMORIAS. | 23977.2
I450600062-54 | CAMPANA EXTRACCION CAMPANA PARA EXTRACCION DE 2.74 X 1.20 M FABRICADA EN LAMINA DE ACERO INOXIDABLE CON FILTROS DESMONTABLES TIPO LABERINTO. INCLUYE UN EXTRACTOR TIPO HONGO DE HP COLOR PLATEADO. | 169476
I450600062-55 | CAMPANA EXTRACCION CAMPANA PARA EXTRACCION DE 1.20 X 1.20 M FABRICADA EN LAMINA DE ACERO INOXIDABLE CON JUEGO DE FILTROS DESMONTABLES TIPO LABERINTO FABRICADO A MEDIDA. | 34568
I450600084-647 | CONGELADOR CONGELADOR HORIZONTAL TAPA TIPO COFRE CAPACIDAD DE 7 FT CUBICOS COLOR BLANCO. | 13166.7
I450600084-648 | CONGELADOR CONGELADOR HORIZONTAL TAPA TIPO COFRE DE ACERO INOXIDABLE CAPACIDAD DE 15 FT CUBICOS. | 24128
I450600116-498 | ESTUFA COCINA (GAS O ELECTRICA) ESTUFA DE SOBREPONER CUATRO QUEMADORES ACABADO EXTERIOR E INTERIOR EN ACERO INOXIDABLE. INCLUYE LA BASE FABRICADA EN ACERO INOXIDABLE CON REGATONES NIVELADORES COLOR NEGRO CON GRIS. | 22609.56
I450600116-499 | ESTUFA COCINA (GAS O ELECTRICA) ESTUFON SENCILLO QUEMADOR CONCENTRICO DE FIERRO FUNDIDO PARRILLAS SUPERIORES EN HIERRO FUNDIDO. | 15611.28
I450600116-500 | ESTUFA COCINA (GAS O ELECTRICA) ESTUFON SENCILLO QUEMADOR CONCENTRICO DE FIERRO FUNDIDO PARRILLAS SUPERIORES EN HIERRO FUNDIDO. | 15611.28
I450600128-2 | FREIDOR FREIDORA DE PISO DOS CANASTILLAS DE ALAMBRON CAPACIDAD DE 40-50 LBS. QUEMADORES TIPO GUITARRA Y TERMOSTATO DE SEGURIDAD. | 25288
I450600132-99 | GABINETE FREGADERO FREGADERO DE 2.24 X 0.70 X 0.90 M CON DOS TARJAS CENTRALES FABRICADA EN LAMINA DE ACERO INOXIDABLE ESTRUCTURA TUBULAR CON REGATONES NIVELADORES Y CON LLAVES INCLUIDAS FABRICADO A MEDIDA COLOR PLATEADO. | 45936
I450600132-100 | GABINETE FREGADERO FREGADERO DE 2.63 X 0.69 X 0.90 M CON TRES TARJAS CENTRALES FABRICADO EN LAMINA DE ACERO INOXIDABLE CON REGATONES NIVELADORES Y CON LLAVES FABRICADO A MEDIDA. | 76908
I450600218-2165 | REFRIGERADOR (COCINA) REFRIGERADOR VERTICAL TRES PUERTAS DE CRISTAL ILUMINACION LED CAPACIDAD DE 42 FT CUBICOS ESPUMA AISLANTE DE CICLOPENTANO COLOR BLANCO. | 50344
I450600218-2166 | REFRIGERADOR (COCINA) REFRIGERADOR VERTICAL UNA PUERTA DE CRISTAL CAPACIDAD DE 17 FT CUBICOS COLOR BLANCO. | 27561.6
I450600218-2167 | REFRIGERADOR (COCINA) REFRIGERADOR VERTICAL DOS PUERTAS DE CRISTAL CAPACIDAD DE 42 FT CUBICOS COLOR BLANCO. | 44227.09
I450600218-2168 | REFRIGERADOR (COCINA) REFRIGERADOR VERTICAL DOS PUERTAS DE CRISTAL CAPACIDAD DE 42 FT CUBICOS COLOR BLANCO. | 44227.09
I450600334-6 | MUEBLE PARA COCINA CON GABINETES INFERIORES Y 2 TARJAS GABINETE DE 2.14 X 0.70 MTS CON PISOS Y ENTREPANO PUERTAS ABATIBLES. FABRICADO EN LAMINA DE ACERO INOXIDABLE CALIBRE FABRICADOA MEDIDA. | 54334.52
I450600084-650 | CONGELADOR CONGELADOR TAPA SOLIDA DE COFRE CAPACIDAD DE 7 PIES. 198 LITROS DE CAPACIDAD DE CONGELACION. 24 HORAS 115 V COLOR BLANCO. | 12446.8
I060948286-15 | MEZCLADOR DE SANGRE PARA LABORATORIO MEZCLADOR OSCILATORIO PARA TUBOS DE 15 PLAZAS. | 15470.92
I150200364-948 | TELEVISION TELEVISOR LED 55 UHD 4K SMART TV 4K 3840 X 2160 ULTRA HD HDR MULTIPLE WI-FI WEB BROWSER 3 HDMI 2 USB RJ45. | 18300
I150200364-949 | TELEVISION TELEVISOR LED 55 UHD 4K SMART TV 4K 3840 X 2160 ULTRA HD HDR MULTIPLE WI-FI WEB BROWSER 3 HDMI 2 USB RJ45. | 18300
I090000195-42 | EQUIPO ULTRASONIDO 1. EQUIPO DE ULTRASONIDO DE DIAGNOSTICO ADULTO Y PEDIATRICO PARA APLICACIONES ABDOMINALES MAMA IMAGEN GENERAL GINECOLOGIA MUSCULO ESQUELETICO Y CARDIO. 2. SISTEMA PORTATIL CAPAZ DE SER MONTADO EN UN CARRITO ERGONOMICO Y COMPACTO DISENADO PARA FACIL MANIOBRABILIDAD. 3. MONITOR 15.6 PULGADAS O MAYOR A 32 BITS O MAYOR CON 16.7 MILLONES DE COLORES. 3.1 RESOLUCION DE 1920 X 1080 O MAYOR. 4. TECLADO. 5. MODOS DE ADQUISICION: 5.1 BIDIMENSIONAL (2D) MODO M. 5.2 DUAL O DUPLEX Y TRIPLEX EN TIEMPO REAL. 5.3 DOPPLER COLOR DOPPLER PULSADOY DOPPLER CONTINUO. 5.4 DOPPLER PODER O ANGIO DOPPLER. 5.5 IMAGENES ARMONICAS. 6. CON 256 NIVELES DE GRIS Y 256 NIVELES DE COLOR. 7. CON SELECCION DE 8 ZONAS FOCALES. 8. CONTROL DE GANANCIA Y AJUSTE DE LA CURVA TGC (STC) POR MEDIO DE 8 CONTROLES O MAYOR. 9. RANGO DINAMICO DEL SISTEMA DE MINIMO 300 DB O MAYOR. 10. ZOOM O MAGNIFICACION VARIABLE DE 1.3 X HASTA 8 X EN TIEMPO REAL E IMAGEN CONGELADA. 1 | 986000
I090000018-446 | APARATO RESUCITADOR REANIMADOR ADULTO COLOR CELESTE CAPACIDAD DE 1500 ML CON RESERVA DE OXIGENO DE 1.5 LTS. - FABRICADO EN SILICONA TRANSPARENTE LIBRE DE LATEX REUSABLE AUTO INFLABLE CON DOBLE CUBIERTA DE CAUCHOTOTALMENTE DESARMABLE Y ESTERILIZABLE EN AUTOCLAVE (120°-C). - VALVULA DE SEGURIDAD QUE LIMITE LA PRESION EN VIAS RESPIRATORIAS A 40 +-/-5 CM DE H2O. - VALVULA NO REINHALACION DE BAJA RESISTENCIA RESPIRATORIA. CONEXION PARA OXIGENO SUPLEMENTARIO. - MASCARILLAS TRANSPARENTES REUSABLES DESARMABLES Y ESTERILIZABLES EN AUTOCLAVE ADULTO ADOLECENTE PREESCOLAR Y NEONATAL. - MASCARILLA GIRATORIA A 360° - CONECTORES PARA PACIENTE Y OXIGENO 15/22 MM Y OXIGENO 6MM - VALVULA DE ENTRADA - VALVULA PARA BOLSA RESERVORIO - CAPACIDAD DE 320 ML CON RESERVA DE OXIGENO DE 800 ML | 10857.6
I090000018-447 | APARATO RESUCITADOR REANIMADOR ADULTO COLOR CELESTE CAPACIDAD DE 1500 ML CON RESERVA DE OXIGENO DE 1.5 LTS. - FABRICADO EN SILICONA TRANSPARENTE LIBRE DE LATEX REUSABLE AUTO INFLABLE CON DOBLE CUBIERTA DE CAUCHOTOTALMENTE DESARMABLE Y ESTERILIZABLE EN AUTOCLAVE (120°-C). - VALVULA DE SEGURIDAD QUE LIMITE LA PRESION EN VIAS RESPIRATORIAS A 40 +-/-5 CM DE H2O. - VALVULA NO REINHALACION DE BAJA RESISTENCIA RESPIRATORIA. CONEXION PARA OXIGENO SUPLEMENTARIO. - MASCARILLAS TRANSPARENTES REUSABLES DESARMABLES Y ESTERILIZABLES EN AUTOCLAVE ADULTO ADOLECENTE PREESCOLAR Y NEONATAL. - MASCARILLA GIRATORIA A 360° - CONECTORES PARA PACIENTE Y OXIGENO 15/22 MM Y OXIGENO 6MM - VALVULA DE ENTRADA - VALVULA PARA BOLSA RESERVORIO - CAPACIDAD DE 320 ML CON RESERVA DE OXIGENO DE 800 ML | 10857.6
I090000018-448 | APARATO RESUCITADOR REANIMADOR ADULTO COLOR CELESTE CAPACIDAD DE 1500 ML CON RESERVA DE OXIGENO DE 1.5 LTS. - FABRICADO EN SILICONA TRANSPARENTE LIBRE DE LATEX REUSABLE AUTO INFLABLE CON DOBLE CUBIERTA DE CAUCHOTOTALMENTE DESARMABLE Y ESTERILIZABLE EN AUTOCLAVE (120°-C). - VALVULA DE SEGURIDAD QUE LIMITE LA PRESION EN VIAS RESPIRATORIAS A 40 +-/-5 CM DE H2O. - VALVULA NO REINHALACION DE BAJA RESISTENCIA RESPIRATORIA. CONEXION PARA OXIGENO SUPLEMENTARIO. - MASCARILLAS TRANSPARENTES REUSABLES DESARMABLES Y ESTERILIZABLES EN AUTOCLAVE ADULTO ADOLECENTE PREESCOLAR Y NEONATAL. - MASCARILLA GIRATORIA A 360° - CONECTORES PARA PACIENTE Y OXIGENO 15/22 MM Y OXIGENO 6MM - VALVULA DE ENTRADA - VALVULA PARA BOLSA RESERVORIO - CAPACIDAD DE 320 ML CON RESERVA DE OXIGENO DE 800 ML | 10857.6
I090000018-449 | APARATO RESUCITADOR REANIMADOR ADULTO COLOR CELESTE CAPACIDAD DE 1500 ML CON RESERVA DE OXIGENO DE 1.5 LTS. - FABRICADO EN SILICONA TRANSPARENTE LIBRE DE LATEX REUSABLE AUTO INFLABLE CON DOBLE CUBIERTA DE CAUCHOTOTALMENTE DESARMABLE Y ESTERILIZABLE EN AUTOCLAVE (120°-C). - VALVULA DE SEGURIDAD QUE LIMITE LA PRESION EN VIAS RESPIRATORIAS A 40 +-/-5 CM DE H2O. - VALVULA NO REINHALACION DE BAJA RESISTENCIA RESPIRATORIA. CONEXION PARA OXIGENO SUPLEMENTARIO. - MASCARILLAS TRANSPARENTES REUSABLES DESARMABLES Y ESTERILIZABLES EN AUTOCLAVE ADULTO ADOLECENTE PREESCOLAR Y NEONATAL. - MASCARILLA GIRATORIA A 360° - CONECTORES PARA PACIENTE Y OXIGENO 15/22 MM Y OXIGENO 6MM - VALVULA DE ENTRADA - VALVULA PARA BOLSA RESERVORIO - CAPACIDAD DE 320 ML CON RESERVA DE OXIGENO DE 800 ML | 10857.6
I090000018-450 | APARATO RESUCITADOR REANIMADOR ADULTO COLOR CELESTE CAPACIDAD DE 1500 ML CON RESERVA DE OXIGENO DE 1.5 LTS. - FABRICADO EN SILICONA TRANSPARENTE LIBRE DE LATEX REUSABLE AUTO INFLABLE CON DOBLE CUBIERTA DE CAUCHOTOTALMENTE DESARMABLE Y ESTERILIZABLE EN AUTOCLAVE (120°-C). - VALVULA DE SEGURIDAD QUE LIMITE LA PRESION EN VIAS RESPIRATORIAS A 40 +-/-5 CM DE H2O. - VALVULA NO REINHALACION DE BAJA RESISTENCIA RESPIRATORIA. CONEXION PARA OXIGENO SUPLEMENTARIO. - MASCARILLAS TRANSPARENTES REUSABLES DESARMABLES Y ESTERILIZABLES EN AUTOCLAVE ADULTO ADOLECENTE PREESCOLAR Y NEONATAL. - MASCARILLA GIRATORIA A 360° - CONECTORES PARA PACIENTE Y OXIGENO 15/22 MM Y OXIGENO 6MM - VALVULA DE ENTRADA - VALVULA PARA BOLSA RESERVORIO - CAPACIDAD DE 320 ML CON RESERVA DE OXIGENO DE 800 ML | 10857.6
I090000018-451 | APARATO RESUCITADOR REANIMADOR ADULTO COLOR CELESTE CAPACIDAD DE 1500 ML CON RESERVA DE OXIGENO DE 1.5 LTS. - FABRICADO EN SILICONA TRANSPARENTE LIBRE DE LATEX REUSABLE AUTO INFLABLE CON DOBLE CUBIERTA DE CAUCHOTOTALMENTE DESARMABLE Y ESTERILIZABLE EN AUTOCLAVE (120°-C). - VALVULA DE SEGURIDAD QUE LIMITE LA PRESION EN VIAS RESPIRATORIAS A 40 +-/-5 CM DE H2O. - VALVULA NO REINHALACION DE BAJA RESISTENCIA RESPIRATORIA. CONEXION PARA OXIGENO SUPLEMENTARIO. - MASCARILLAS TRANSPARENTES REUSABLES DESARMABLES Y ESTERILIZABLES EN AUTOCLAVE ADULTO ADOLECENTE PREESCOLAR Y NEONATAL. - MASCARILLA GIRATORIA A 360° - CONECTORES PARA PACIENTE Y OXIGENO 15/22 MM Y OXIGENO 6MM - VALVULA DE ENTRADA - VALVULA PARA BOLSA RESERVORIO - CAPACIDAD DE 320 ML CON RESERVA DE OXIGENO DE 800 ML | 10857.6
I090000034-258 | ASPIRADOR SUCCION CONTINUA APARATO SUCCION CONTINUO COLOR NARANJA GENERA UNA PRESION DE VACIO DE HASTA -559 MM HG Y UN CAUDAL CON FLUJO ABIERTO DE 26L/MIN. EL MODELOGOMCO 3040 TIENE UN RECIPIENTE DE RECOLECCION DE ALTA CAPACIDAD DE 2200 ML O DE 2800 ML Y ES MAS IDONEO PARA HOSPITALES. CARACTERISTICAS PRINCIPALES - LA BOMBA DE DIAFRAGMA SIN ACEITE NO NECESITA MANTENIMIENTO Y GARANTIZA UN MAXIMO DE CONFIABILIDAD. - EL DISENO COMPACTO ES FACIL DE ALMACENAR Y TRANSPORTAR Y SE CARACTERIZA POR UNA CUBIERTA SUPERIOR PLANA DE ACERO INOXIDABLE. - INCLUYE UN COMODO ALOJAMIENTO PARA UN CABLE ELECTRICO DE 6 PIES (18 M) DE GRADO HOSPITALARIO. - EL FILTRO ANTIBACTERIANO/HIDROFOBICO DESECHABLE CONTRIBUYE A PREVENIR LA CONTAMINACION POR LIQUIDO O SUSPENSION EN EL AIRE. | 65598
I090000034-259 | ASPIRADOR SUCCION CONTINUA APARATO SUCCION CONTINUO COLOR NARANJA GENERA UNA PRESION DE VACIO DE HASTA -559 MM HG Y UN CAUDAL CON FLUJO ABIERTO DE 26L/MIN. EL MODELOGOMCO 3040 TIENE UN RECIPIENTE DE RECOLECCION DE ALTA CAPACIDAD DE 2200 ML O DE 2800 ML Y ES MAS IDONEO PARA HOSPITALES. CARACTERISTICAS PRINCIPALES - LA BOMBA DE DIAFRAGMA SIN ACEITE NO NECESITA MANTENIMIENTO Y GARANTIZA UN MAXIMO DE CONFIABILIDAD. - EL DISENO COMPACTO ES FACIL DE ALMACENAR Y TRANSPORTAR Y SE CARACTERIZA POR UNA CUBIERTA SUPERIOR PLANA DE ACERO INOXIDABLE. - INCLUYE UN COMODO ALOJAMIENTO PARA UN CABLE ELECTRICO DE 6 PIES (18 M) DE GRADO HOSPITALARIO. - EL FILTRO ANTIBACTERIANO/HIDROFOBICO DESECHABLE CONTRIBUYE A PREVENIR LA CONTAMINACION POR LIQUIDO O SUSPENSION EN EL AIRE. | 65598
I090000034-261 | ASPIRADOR SUCCION CONTINUA ASPIRADOR CONTINUO E INTERMITENTE COLOR NARANJA GENERA: HASTA -250 MM HG DE ASPIRACION CONTANTE Y HASTA -200 MM HG DE ASPIRACION INTERMITENTE Y CAUDALES DE 20 L/MIN Y 3-4 L/MIN. RESPECTIVAMENTE CON FLUJO ABIERTO. GOMCO 6037 VIENE CON RECIPIENTES DE RECOLECCION DESECHABLES. CARACTERISTICAS PRINCIPALES: - MODOS DE ASPIRACION CONSTANTE E INTERMITENTE TOTALMENTE INDEPENDIENTE; CADA MODO TIENE SU PROPIO SISTEMA DE RECOLECCION (UNIDAD DE RECOLECCION Y TUBO DE ASPIRACION) - LA MEDICION AJUSTABLE DEL TIEMPO DE ASPIRACION PERMITE AL PERSONAL MEDICO ADAPTAR EL TRATAMIENTO A CADA PACIENTE INDIVIDUAL. - EL DISENO COMPACTO ES FACIL DE ALMACENAR Y TRANSPORTAR Y SE CARACTERIZA POR UNA CUBIERTA SUPERIOR PLANA DE ACERO INOXIDABLE. - INCLUYE UN COMODO ALOJAMIENTO PARA UN CABLE ELECTRICO DE PIES (18 M) Y ENCHUFE DE GRADO HOSPITALARIO. - EL FILTRO ANTIBACTERIAL/HIDROFOBICO DESECHABLE CONTRIBUYE A PREVENIR LA CONTAMINACION | 117624
I090000034-262 | ASPIRADOR SUCCION CONTINUA ASPIRADOR CONTINUO E INTERMITENTE COLOR NARANJA GENERA: HASTA -250 MM HG DE ASPIRACION CONTANTE Y HASTA -200 MM HG DE ASPIRACION INTERMITENTE Y CAUDALES DE 20 L/MIN Y 3-4 L/MIN. RESPECTIVAMENTE CON FLUJO ABIERTO. GOMCO 6037 VIENE CON RECIPIENTES DE RECOLECCION DESECHABLES. CARACTERISTICAS PRINCIPALES: - MODOS DE ASPIRACION CONSTANTE E INTERMITENTE TOTALMENTE INDEPENDIENTE; CADA MODO TIENE SU PROPIO SISTEMA DE RECOLECCION (UNIDAD DE RECOLECCION Y TUBO DE ASPIRACION) - LA MEDICION AJUSTABLE DEL TIEMPO DE ASPIRACION PERMITE AL PERSONAL MEDICO ADAPTAR EL TRATAMIENTO A CADA PACIENTE INDIVIDUAL. - EL DISENO COMPACTO ES FACIL DE ALMACENAR Y TRANSPORTAR Y SE CARACTERIZA POR UNA CUBIERTA SUPERIOR PLANA DE ACERO INOXIDABLE. - INCLUYE UN COMODO ALOJAMIENTO PARA UN CABLE ELECTRICO DE PIES (18 M) Y ENCHUFE DE GRADO HOSPITALARIO. - EL FILTRO ANTIBACTERIAL/HIDROFOBICO DESECHABLE CONTRIBUYE A PREVENIR LA CONTAMINACION | 117624
I090000034-264 | ASPIRADOR SUCCION CONTINUA ASPIRADOR CONTINUO E INTERMITENTE COLOR NARANJA GENERA: HASTA -250 MM HG DE ASPIRACION CONTANTE Y HASTA -200 MM HG DE ASPIRACION INTERMITENTE Y CAUDALES DE 20 L/MIN Y 3-4 L/MIN. RESPECTIVAMENTE CON FLUJO ABIERTO. GOMCO 6037 VIENE CON RECIPIENTES DE RECOLECCION DESECHABLES. CARACTERISTICAS PRINCIPALES: - MODOS DE ASPIRACION CONSTANTE E INTERMITENTE TOTALMENTE INDEPENDIENTE; CADA MODO TIENE SU PROPIO SISTEMA DE RECOLECCION (UNIDAD DE RECOLECCION Y TUBO DE ASPIRACION) - LA MEDICION AJUSTABLE DEL TIEMPO DE ASPIRACION PERMITE AL PERSONAL MEDICO ADAPTAR EL TRATAMIENTO A CADA PACIENTE INDIVIDUAL. - EL DISENO COMPACTO ES FACIL DE ALMACENAR Y TRANSPORTAR Y SE CARACTERIZA POR UNA CUBIERTA SUPERIOR PLANA DE ACERO INOXIDABLE. - INCLUYE UN COMODO ALOJAMIENTO PARA UN CABLE ELECTRICO DE PIES (18 M) Y ENCHUFE DE GRADO HOSPITALARIO. - EL FILTRO ANTIBACTERIAL/HIDROFOBICO DESECHABLE CONTRIBUYE A PREVENIR LA CONTAMINACION | 117624
I090000034-265 | ASPIRADOR SUCCION CONTINUA ASPIRADOR CONTINUO E INTERMITENTE COLOR NARANJA GENERA: HASTA -250 MM HG DE ASPIRACION CONTANTE Y HASTA -200 MM HG DE ASPIRACION INTERMITENTE Y CAUDALES DE 20 L/MIN Y 3-4 L/MIN. RESPECTIVAMENTE CON FLUJO ABIERTO. GOMCO 6037 VIENE CON RECIPIENTES DE RECOLECCION DESECHABLES. CARACTERISTICAS PRINCIPALES: - MODOS DE ASPIRACION CONSTANTE E INTERMITENTE TOTALMENTE INDEPENDIENTE; CADA MODO TIENE SU PROPIO SISTEMA DE RECOLECCION (UNIDAD DE RECOLECCION Y TUBO DE ASPIRACION) - LA MEDICION AJUSTABLE DEL TIEMPO DE ASPIRACION PERMITE AL PERSONAL MEDICO ADAPTAR EL TRATAMIENTO A CADA PACIENTE INDIVIDUAL. - EL DISENO COMPACTO ES FACIL DE ALMACENAR Y TRANSPORTAR Y SE CARACTERIZA POR UNA CUBIERTA SUPERIOR PLANA DE ACERO INOXIDABLE. - INCLUYE UN COMODO ALOJAMIENTO PARA UN CABLE ELECTRICO DE PIES (18 M) Y ENCHUFE DE GRADO HOSPITALARIO. - EL FILTRO ANTIBACTERIAL/HIDROFOBICO DESECHABLE CONTRIBUYE A PREVENIR LA CONTAMINACION | 117624
I090000100-848 | CARRO CAMILLA CAMILLA DE TRASLADO COLOR BLANCA 1. DIMENSIONES TOTALES: LARGO 204 CM X ANCHO CON BARANDALES ABATIDOS 76 CM. 2. SUPERFICIE DE COLCHON: LARGO 191 CM X ANCHO CON BARANDALES ABAJO 63 CM. 3. DEBE CONTAR CON COLCHON CON SISTEMA DE REDUCCION DE PRESION. 4. BARANDALES ABATIBLES BAJO LA CUBIERTA. 5. AJUSTE DE ALTURA CON DOBLE PEDESTAL HIDRAULICO. 6. PEDALES PARA AJUSTE DE ALTURA LOCALIZADOS EN AMBOS LADOS (LATERALMENTE) NO EL FRENTE 7. MECANISMO HIDRAULICO TRENDELEMBURG/REVERSA CON OPERACION MEDIANTE DOBLE COLUMNA CON PEDALES LOCALIZADOS EN AMBOS LADOS DE LA CAMILLA. (SISTEMA DE MANOS LIBRES) 8. 4 RUEDAS DE 8 (200MM) CON FRENO CENTRAL UNA RUEDA DE DIRECCION PARA SU MEJOR MANIOBRA VILIDAD Y PEDALES DE FRENO LOCALIZADOS EN LAS 4 ESQUINAS. 9. AJUSTE DE RESPALDO DE HASTA 90 GRADOS MEDIANTE UN PISTON NEUMATICO QUE PROPORCIONE POSICIONES INFINITAS CON UN MINIMO ESFUERZO. 10. BUMPERS (PARAGOLPES) LATERALES A TODO LO LARGO DE LA CAMIL | 149292
I090000100-849 | CARRO CAMILLA CAMILLA DE TRASLADO COLOR BLANCA 1. DIMENSIONES TOTALES: LARGO 204 CM X ANCHO CON BARANDALES ABATIDOS 76 CM. 2. SUPERFICIE DE COLCHON: LARGO 191 CM X ANCHO CON BARANDALES ABAJO 63 CM. 3. DEBE CONTAR CON COLCHON CON SISTEMA DE REDUCCION DE PRESION. 4. BARANDALES ABATIBLES BAJO LA CUBIERTA. 5. AJUSTE DE ALTURA CON DOBLE PEDESTAL HIDRAULICO. 6. PEDALES PARA AJUSTE DE ALTURA LOCALIZADOS EN AMBOS LADOS (LATERALMENTE) NO EL FRENTE 7. MECANISMO HIDRAULICO TRENDELEMBURG/REVERSA CON OPERACION MEDIANTE DOBLE COLUMNA CON PEDALES LOCALIZADOS EN AMBOS LADOS DE LA CAMILLA. (SISTEMA DE MANOS LIBRES) 8. 4 RUEDAS DE 8 (200MM) CON FRENO CENTRAL UNA RUEDA DE DIRECCION PARA SU MEJOR MANIOBRA VILIDAD Y PEDALES DE FRENO LOCALIZADOS EN LAS 4 ESQUINAS. 9. AJUSTE DE RESPALDO DE HASTA 90 GRADOS MEDIANTE UN PISTON NEUMATICO QUE PROPORCIONE POSICIONES INFINITAS CON UN MINIMO ESFUERZO. 10. BUMPERS (PARAGOLPES) LATERALES A TODO LO LARGO DE LA CAMIL | 149292
I090000100-850 | CARRO CAMILLA CAMILLA DE TRASLADO COLOR BLANCA 1. DIMENSIONES TOTALES: LARGO 204 CM X ANCHO CON BARANDALES ABATIDOS 76 CM. 2. SUPERFICIE DE COLCHON: LARGO 191 CM X ANCHO CON BARANDALES ABAJO 63 CM. 3. DEBE CONTAR CON COLCHON CON SISTEMA DE REDUCCION DE PRESION. 4. BARANDALES ABATIBLES BAJO LA CUBIERTA. 5. AJUSTE DE ALTURA CON DOBLE PEDESTAL HIDRAULICO. 6. PEDALES PARA AJUSTE DE ALTURA LOCALIZADOS EN AMBOS LADOS (LATERALMENTE) NO EL FRENTE 7. MECANISMO HIDRAULICO TRENDELEMBURG/REVERSA CON OPERACION MEDIANTE DOBLE COLUMNA CON PEDALES LOCALIZADOS EN AMBOS LADOS DE LA CAMILLA. (SISTEMA DE MANOS LIBRES) 8. 4 RUEDAS DE 8 (200MM) CON FRENO CENTRAL UNA RUEDA DE DIRECCION PARA SU MEJOR MANIOBRA VILIDAD Y PEDALES DE FRENO LOCALIZADOS EN LAS 4 ESQUINAS. 9. AJUSTE DE RESPALDO DE HASTA 90 GRADOS MEDIANTE UN PISTON NEUMATICO QUE PROPORCIONE POSICIONES INFINITAS CON UN MINIMO ESFUERZO. 10. BUMPERS (PARAGOLPES) LATERALES A TODO LO LARGO DE LA CAMIL | 149292
I090000252-362 | INCUBADORA INCUBADORA DE TRASLADO COLOR BLANCA Y ACERO INOXIDABLE - TODOS LOS BOTONES INDICADORES EN ESPANOL - CARRO DE TRANSPORTE PLEGABLE CON RUEDAS. - CAPACIDAD PARA 2 TANQUES DE OXIGENO. - 2 TANQUES DE OXIGENO INCLUIDOS. - BATERIA RECARGABLE PARA 4 HORAS - CON MICROPROCESADOR - 2 SERVOCONTROLES DE TEMPERATURA - SENSOR DE TEMPERATURA DE AIRE - SENSOR DE TEMPERATURA DE CUERPO - DISPLAY PARA TEMPERATURA DE AIRE - DISPLAY PARA TEMPERATURA DE PIEL - DOBLE PARED - ALARMA DE TEMPERATURA +1/-3°-C - ALARMA DE SELECCION DE TEMPERATURA ALTA - VIOLACION DE TEMPERATURA ALTA DE PIEL Y AIRE - VIOLACION DE TEMPERATURA BAJA DE PIEL Y AIRE - ALARMA DE FALLA DE SENSOR - ALARMA DE FALLA DE CIRCULACION DE AIRE - ALARMA DE FALLA DE CORRIENTE ELECTRICA - ALARMA DE FALLA DE CIRCUITO ELECTRONICO - ALARMA DE SOBRECALENTAMIENTO - TEST DE ALARMA ACCESORIOS: - CARRO PLEGABLE - BANCO DE BATERIAS (INTEGRADO) - SENSOR DE TEMPERATURA - COLCHON - MANGAS DE IR | 475020
I090000252-363 | INCUBADORA INCUBADORA DE TRASLADO COLOR BLANCA Y ACERO INOXIDABLE - TODOS LOS BOTONES INDICADORES EN ESPANOL - CARRO DE TRANSPORTE PLEGABLE CON RUEDAS. - CAPACIDAD PARA 2 TANQUES DE OXIGENO. - 2 TANQUES DE OXIGENO INCLUIDOS. - BATERIA RECARGABLE PARA 4 HORAS - CON MICROPROCESADOR - 2 SERVOCONTROLES DE TEMPERATURA - SENSOR DE TEMPERATURA DE AIRE - SENSOR DE TEMPERATURA DE CUERPO - DISPLAY PARA TEMPERATURA DE AIRE - DISPLAY PARA TEMPERATURA DE PIEL - DOBLE PARED - ALARMA DE TEMPERATURA +1/-3°-C - ALARMA DE SELECCION DE TEMPERATURA ALTA - VIOLACION DE TEMPERATURA ALTA DE PIEL Y AIRE - VIOLACION DE TEMPERATURA BAJA DE PIEL Y AIRE - ALARMA DE FALLA DE SENSOR - ALARMA DE FALLA DE CIRCULACION DE AIRE - ALARMA DE FALLA DE CORRIENTE ELECTRICA - ALARMA DE FALLA DE CIRCUITO ELECTRONICO - ALARMA DE SOBRECALENTAMIENTO - TEST DE ALARMA ACCESORIOS: - CARRO PLEGABLE - BANCO DE BATERIAS (INTEGRADO) - SENSOR DE TEMPERATURA - COLCHON - MANGAS DE IR | 475020
I090000034-260 | ASPIRADOR SUCCION CONTINUA ASPIRADOR CONTINUO E INTERMITENTE COLOR NARANJA GENERA: HASTA -250 MM HG DE ASPIRACION CONTANTE Y HASTA -200 MM HG DE ASPIRACION INTERMITENTE Y CAUDALES DE 20 L/MIN Y 3-4 L/MIN. RESPECTIVAMENTE CON FLUJO ABIERTO. GOMCO 6037 VIENE CON RECIPIENTES DE RECOLECCION DESECHABLES. CARACTERISTICAS PRINCIPALES: - MODOS DE ASPIRACION CONSTANTE E INTERMITENTE TOTALMENTE INDEPENDIENTE; CADA MODO TIENE SU PROPIO SISTEMA DE RECOLECCION (UNIDAD DE RECOLECCION Y TUBO DE ASPIRACION) - LA MEDICION AJUSTABLE DEL TIEMPO DE ASPIRACION PERMITE AL PERSONAL MEDICO ADAPTAR EL TRATAMIENTO A CADA PACIENTE INDIVIDUAL. - EL DISENO COMPACTO ES FACIL DE ALMACENAR Y TRANSPORTAR Y SE CARACTERIZA POR UNA CUBIERTA SUPERIOR PLANA DE ACERO INOXIDABLE. - INCLUYE UN COMODO ALOJAMIENTO PARA UN CABLE ELECTRICO DE PIES (18 M) Y ENCHUFE DE GRADO HOSPITALARIO. - EL FILTRO ANTIBACTERIAL/HIDROFOBICO DESECHABLE CONTRIBUYE A PREVENIR LA CONTAMINACION | 117624
I090000034-263 | ASPIRADOR SUCCION CONTINUA ASPIRADOR CONTINUO E INTERMITENTE COLOR NARANJA GENERA: HASTA -250 MM HG DE ASPIRACION CONTANTE Y HASTA -200 MM HG DE ASPIRACION INTERMITENTE Y CAUDALES DE 20 L/MIN Y 3-4 L/MIN. RESPECTIVAMENTE CON FLUJO ABIERTO. GOMCO 6037 VIENE CON RECIPIENTES DE RECOLECCION DESECHABLES. CARACTERISTICAS PRINCIPALES: - MODOS DE ASPIRACION CONSTANTE E INTERMITENTE TOTALMENTE INDEPENDIENTE; CADA MODO TIENE SU PROPIO SISTEMA DE RECOLECCION (UNIDAD DE RECOLECCION Y TUBO DE ASPIRACION) - LA MEDICION AJUSTABLE DEL TIEMPO DE ASPIRACION PERMITE AL PERSONAL MEDICO ADAPTAR EL TRATAMIENTO A CADA PACIENTE INDIVIDUAL. - EL DISENO COMPACTO ES FACIL DE ALMACENAR Y TRANSPORTAR Y SE CARACTERIZA POR UNA CUBIERTA SUPERIOR PLANA DE ACERO INOXIDABLE. - INCLUYE UN COMODO ALOJAMIENTO PARA UN CABLE ELECTRICO DE PIES (18 M) Y ENCHUFE DE GRADO HOSPITALARIO. - EL FILTRO ANTIBACTERIAL/HIDROFOBICO DESECHABLE CONTRIBUYE A PREVENIR LA CONTAMINACION | 117624
I090000100-851 | CARRO CAMILLA CAMILLA DE TRASLADO COLOR BLANCA 1. DIMENSIONES TOTALES: LARGO 204 CM X ANCHO CON BARANDALES ABATIDOS 76 CM. 2. SUPERFICIE DE COLCHON: LARGO 191 CM X ANCHO CON BARANDALES ABAJO 63 CM. 3. DEBE CONTAR CON COLCHON CON SISTEMA DE REDUCCION DE PRESION. 4. BARANDALES ABATIBLES BAJO LA CUBIERTA. 5. AJUSTE DE ALTURA CON DOBLE PEDESTAL HIDRAULICO. 6. PEDALES PARA AJUSTE DE ALTURA LOCALIZADOS EN AMBOS LADOS (LATERALMENTE) NO EL FRENTE 7. MECANISMO HIDRAULICO TRENDELEMBURG/REVERSA CON OPERACION MEDIANTE DOBLE COLUMNA CON PEDALES LOCALIZADOS EN AMBOS LADOS DE LA CAMILLA. (SISTEMA DE MANOS LIBRES) 8. 4 RUEDAS DE 8 (200MM) CON FRENO CENTRAL UNA RUEDA DE DIRECCION PARA SU MEJOR MANIOBRA VILIDAD Y PEDALES DE FRENO LOCALIZADOS EN LAS 4 ESQUINAS. 9. AJUSTE DE RESPALDO DE HASTA 90 GRADOS MEDIANTE UN PISTON NEUMATICO QUE PROPORCIONE POSICIONES INFINITAS CON UN MINIMO ESFUERZO. 10. BUMPERS (PARAGOLPES) LATERALES A TODO LO LARGO DE LA CAMIL | 149292
I090000186-198 | EQUIPO ELECTROCARDIOGRAFO ELECTROCARDIOGRAFO COLOR BLANCO Y GRIS 12 CANALES SIMULTANEOS DE ADQUISICION ANALISIS E IMPRESION. PROGRAMA DE INTERPRETACION Y DIAGNOSTICO ANALISIS HRV MEDIDAS AUTOMATICAS DETECCION DE ARRITMIAS. TECLADO ALFANUMERICO COMPLETO QUE FACILITA LA ENTRADA DE DATOS DE PACIENTE. TECLAS DE ACCESO DIRECTO. PANTALLA TACTIL DE 12.1 A COLOR DE ALTA RESOLUCION Y ABATIBLE PARA VISUALIZACION DE LAS 12 DERIVACIONES: FORMA DE ONDAS PLANTILLAS DE MEDIAS INFORMES MEDIDAS DIAGNOSTICO ETC.. MODOS DE REGISTRO MANUAL AUTOMATICO Y RITMO. DIFERENTES FORMATOS DE VISUALIZACION E IMPRESION. IMPRESORA TERMICA INTEGRADA DE ALTA RESOLUCION PARA REGISTRO EN PAPEL TAMANO DIN A4. PERMITE ADEMAS EL USO DE IMPRESORAS EXTERNAS USB. MEMORIA INTERNA PARA HASTA 200 REGISTROS INCLUYENDO DATOS DE PACIENTE CURVAS DE ECG MEDIDAS E INTERPRETACION. CONEXION A PC CON SOFTWARE SMART ECG VIEWER (OPCIONAL) PARA ALMACENAMIENTO REVISION EDICION IMPRES | 98170.8
I090000186-199 | EQUIPO ELECTROCARDIOGRAFO ELECTROCARDIOGRAFO COLOR GRIS ESPECIFICACIONES TECNICAS: - DIMENSIONES: 224 X 143 X 54 MM - TIPO DE DISPLAY: LCD COLOR DE 800 X 480 - TECLADO: TOUCH CON TECLAS ALFANUMERICAS - ALIMENTACION: 100-240 V 1.5 A 50/60 HZ - IMPRESORA: TERMICA DE 80 MM - DURACION BATERIA: 500 ECG (8.5 HORAS DE USO) - MEMORIA INTERNA: 800 ECG - FRECUENCIA DE MUESTREO: 1600 HZ - VELOCIDAD: 5 6.25 10 12.5 25 O 50 MM/S ACCESORIOS: - CABLE DE ALIMENTACION. - CABLE DE PACIENTE. - BATERIA DE LITIO RECARGABLE. - ADAPTADORES DE RESORTE TERMINACION BANANA. - ADAPTADORES DE RESORTE TERMINACION PINZA. - CABLE DE RED. - CABLE DE CONEXION A TIERRA. - DISCO U -ROLLO DE PAPEL. | 78536.64
I420800172-4 | ELEVADORES (PERSONAL) ELEVADOR DE PACIENTES ELECTRICO. CAPACIDAD 180 KG. | 53358.84
I060200292-1 | EXTRACTOR GRASA TRAMPA INTERCEPTORA DE GRASA CAPACIDAD DE 18 KILOS 45 LTS/MIN. CANASTILLA PARA SEDIMENTOS SOLIDOS COPLE ED ENTRADA Y SALIDA CON TAPA PARA REGISTRO. | 15196
I090000100-856 | CARRO CAMILLA 10 CAMILLAS ESTANDAR TAMANO 2045 MM (L) 790 MM (W) MARCO RECUBRIMIENTO DE EPOXY CARRILES LATERALES DE ALEACION DE ALUMINIO PLEGABLES Y EMPUJANDO MANEJAR Y CON BASE DE PLASTICO ABS PLATAFORMA DE CAMA PUEDE SER DE RAYOS X TRANSPARENTE CON DESPLAZAMIENTO DE SOPORTE DE CASSETTE DE RAYOS X PARA PARA TODO EL CUERPO DE PIES A CABEZA RESPALDO OPERADO POR MUELLE DE GAS RESTO DE RODILLA OPERADA POR MANIVELA ARRIBA-ABAJO FUNCION OPERADOR POR PEDAL HIDRAULICO TENDELENBURG OPERADO HIDRAULICO RESERVA DE TRENDELENBURG OPERADO POR PEDAL HIDRAULICO CON 4 RUEDAS DE 150 MM DE DIAMETRO CON SISTEMAS DE FRENO CENTRAL CON LA QUINTA RUEDA PARA QUE GIRE EN TORNO CUATRO ESQUINAS CON ANTI-PARACHOQUES PARA LA PROTECCION Y EL AGUJERO POSTE GROSOR DEL COLCHON 8 CM. | 88624
I090000100-857 | CARRO CAMILLA 10 CAMILLAS ESTANDAR TAMANO 2045 MM (L) 790 MM (W) MARCO RECUBRIMIENTO DE EPOXY CARRILES LATERALES DE ALEACION DE ALUMINIO PLEGABLES Y EMPUJANDO MANEJAR Y CON BASE DE PLASTICO ABS PLATAFORMA DE CAMA PUEDE SER DE RAYOS X TRANSPARENTE CON DESPLAZAMIENTO DE SOPORTE DE CASSETTE DE RAYOS X PARA PARA TODO EL CUERPO DE PIES A CABEZA RESPALDO OPERADO POR MUELLE DE GAS RESTO DE RODILLA OPERADA POR MANIVELA ARRIBA-ABAJO FUNCION OPERADOR POR PEDAL HIDRAULICO TENDELENBURG OPERADO HIDRAULICO RESERVA DE TRENDELENBURG OPERADO POR PEDAL HIDRAULICO CON 4 RUEDAS DE 150 MM DE DIAMETRO CON SISTEMAS DE FRENO CENTRAL CON LA QUINTA RUEDA PARA QUE GIRE EN TORNO CUATRO ESQUINAS CON ANTI-PARACHOQUES PARA LA PROTECCION Y EL AGUJERO POSTE GROSOR DEL COLCHON 8 CM. | 88624
I090000100-858 | CARRO CAMILLA 10 CAMILLAS ESTANDAR TAMANO 2045 MM (L) 790 MM (W) MARCO RECUBRIMIENTO DE EPOXY CARRILES LATERALES DE ALEACION DE ALUMINIO PLEGABLES Y EMPUJANDO MANEJAR Y CON BASE DE PLASTICO ABS PLATAFORMA DE CAMA PUEDE SER DE RAYOS X TRANSPARENTE CON DESPLAZAMIENTO DE SOPORTE DE CASSETTE DE RAYOS X PARA PARA TODO EL CUERPO DE PIES A CABEZA RESPALDO OPERADO POR MUELLE DE GAS RESTO DE RODILLA OPERADA POR MANIVELA ARRIBA-ABAJO FUNCION OPERADOR POR PEDAL HIDRAULICO TENDELENBURG OPERADO HIDRAULICO RESERVA DE TRENDELENBURG OPERADO POR PEDAL HIDRAULICO CON 4 RUEDAS DE 150 MM DE DIAMETRO CON SISTEMAS DE FRENO CENTRAL CON LA QUINTA RUEDA PARA QUE GIRE EN TORNO CUATRO ESQUINAS CON ANTI-PARACHOQUES PARA LA PROTECCION Y EL AGUJERO POSTE GROSOR DEL COLCHON 8 CM. | 88624
I090000100-859 | CARRO CAMILLA 10 CAMILLAS ESTANDAR TAMANO 2045 MM (L) 790 MM (W) MARCO RECUBRIMIENTO DE EPOXY CARRILES LATERALES DE ALEACION DE ALUMINIO PLEGABLES Y EMPUJANDO MANEJAR Y CON BASE DE PLASTICO ABS PLATAFORMA DE CAMA PUEDE SER DE RAYOS X TRANSPARENTE CON DESPLAZAMIENTO DE SOPORTE DE CASSETTE DE RAYOS X PARA PARA TODO EL CUERPO DE PIES A CABEZA RESPALDO OPERADO POR MUELLE DE GAS RESTO DE RODILLA OPERADA POR MANIVELA ARRIBA-ABAJO FUNCION OPERADOR POR PEDAL HIDRAULICO TENDELENBURG OPERADO HIDRAULICO RESERVA DE TRENDELENBURG OPERADO POR PEDAL HIDRAULICO CON 4 RUEDAS DE 150 MM DE DIAMETRO CON SISTEMAS DE FRENO CENTRAL CON LA QUINTA RUEDA PARA QUE GIRE EN TORNO CUATRO ESQUINAS CON ANTI-PARACHOQUES PARA LA PROTECCION Y EL AGUJERO POSTE GROSOR DEL COLCHON 8 CM. | 88624
I090000100-860 | CARRO CAMILLA 10 CAMILLAS ESTANDAR TAMANO 2045 MM (L) 790 MM (W) MARCO RECUBRIMIENTO DE EPOXY CARRILES LATERALES DE ALEACION DE ALUMINIO PLEGABLES Y EMPUJANDO MANEJAR Y CON BASE DE PLASTICO ABS PLATAFORMA DE CAMA PUEDE SER DE RAYOS X TRANSPARENTE CON DESPLAZAMIENTO DE SOPORTE DE CASSETTE DE RAYOS X PARA PARA TODO EL CUERPO DE PIES A CABEZA RESPALDO OPERADO POR MUELLE DE GAS RESTO DE RODILLA OPERADA POR MANIVELA ARRIBA-ABAJO FUNCION OPERADOR POR PEDAL HIDRAULICO TENDELENBURG OPERADO HIDRAULICO RESERVA DE TRENDELENBURG OPERADO POR PEDAL HIDRAULICO CON 4 RUEDAS DE 150 MM DE DIAMETRO CON SISTEMAS DE FRENO CENTRAL CON LA QUINTA RUEDA PARA QUE GIRE EN TORNO CUATRO ESQUINAS CON ANTI-PARACHOQUES PARA LA PROTECCION Y EL AGUJERO POSTE GROSOR DEL COLCHON 8 CM. | 88624
I090000100-861 | CARRO CAMILLA 10 CAMILLAS ESTANDAR TAMANO 2045 MM (L) 790 MM (W) MARCO RECUBRIMIENTO DE EPOXY CARRILES LATERALES DE ALEACION DE ALUMINIO PLEGABLES Y EMPUJANDO MANEJAR Y CON BASE DE PLASTICO ABS PLATAFORMA DE CAMA PUEDE SER DE RAYOS X TRANSPARENTE CON DESPLAZAMIENTO DE SOPORTE DE CASSETTE DE RAYOS X PARA PARA TODO EL CUERPO DE PIES A CABEZA RESPALDO OPERADO POR MUELLE DE GAS RESTO DE RODILLA OPERADA POR MANIVELA ARRIBA-ABAJO FUNCION OPERADOR POR PEDAL HIDRAULICO TENDELENBURG OPERADO HIDRAULICO RESERVA DE TRENDELENBURG OPERADO POR PEDAL HIDRAULICO CON 4 RUEDAS DE 150 MM DE DIAMETRO CON SISTEMAS DE FRENO CENTRAL CON LA QUINTA RUEDA PARA QUE GIRE EN TORNO CUATRO ESQUINAS CON ANTI-PARACHOQUES PARA LA PROTECCION Y EL AGUJERO POSTE GROSOR DEL COLCHON 8 CM. | 88624
I090000100-862 | CARRO CAMILLA 10 CAMILLAS ESTANDAR TAMANO 2045 MM (L) 790 MM (W) MARCO RECUBRIMIENTO DE EPOXY CARRILES LATERALES DE ALEACION DE ALUMINIO PLEGABLES Y EMPUJANDO MANEJAR Y CON BASE DE PLASTICO ABS PLATAFORMA DE CAMA PUEDE SER DE RAYOS X TRANSPARENTE CON DESPLAZAMIENTO DE SOPORTE DE CASSETTE DE RAYOS X PARA PARA TODO EL CUERPO DE PIES A CABEZA RESPALDO OPERADO POR MUELLE DE GAS RESTO DE RODILLA OPERADA POR MANIVELA ARRIBA-ABAJO FUNCION OPERADOR POR PEDAL HIDRAULICO TENDELENBURG OPERADO HIDRAULICO RESERVA DE TRENDELENBURG OPERADO POR PEDAL HIDRAULICO CON 4 RUEDAS DE 150 MM DE DIAMETRO CON SISTEMAS DE FRENO CENTRAL CON LA QUINTA RUEDA PARA QUE GIRE EN TORNO CUATRO ESQUINAS CON ANTI-PARACHOQUES PARA LA PROTECCION Y EL AGUJERO POSTE GROSOR DEL COLCHON 8 CM. | 88624
I090000100-863 | CARRO CAMILLA 10 CAMILLAS ESTANDAR TAMANO 2045 MM (L) 790 MM (W) MARCO RECUBRIMIENTO DE EPOXY CARRILES LATERALES DE ALEACION DE ALUMINIO PLEGABLES Y EMPUJANDO MANEJAR Y CON BASE DE PLASTICO ABS PLATAFORMA DE CAMA PUEDE SER DE RAYOS X TRANSPARENTE CON DESPLAZAMIENTO DE SOPORTE DE CASSETTE DE RAYOS X PARA PARA TODO EL CUERPO DE PIES A CABEZA RESPALDO OPERADO POR MUELLE DE GAS RESTO DE RODILLA OPERADA POR MANIVELA ARRIBA-ABAJO FUNCION OPERADOR POR PEDAL HIDRAULICO TENDELENBURG OPERADO HIDRAULICO RESERVA DE TRENDELENBURG OPERADO POR PEDAL HIDRAULICO CON 4 RUEDAS DE 150 MM DE DIAMETRO CON SISTEMAS DE FRENO CENTRAL CON LA QUINTA RUEDA PARA QUE GIRE EN TORNO CUATRO ESQUINAS CON ANTI-PARACHOQUES PARA LA PROTECCION Y EL AGUJERO POSTE GROSOR DEL COLCHON 8 CM. | 88624
I090000100-864 | CARRO CAMILLA 10 CAMILLAS ESTANDAR TAMANO 2045 MM (L) 790 MM (W) MARCO RECUBRIMIENTO DE EPOXY CARRILES LATERALES DE ALEACION DE ALUMINIO PLEGABLES Y EMPUJANDO MANEJAR Y CON BASE DE PLASTICO ABS PLATAFORMA DE CAMA PUEDE SER DE RAYOS X TRANSPARENTE CON DESPLAZAMIENTO DE SOPORTE DE CASSETTE DE RAYOS X PARA PARA TODO EL CUERPO DE PIES A CABEZA RESPALDO OPERADO POR MUELLE DE GAS RESTO DE RODILLA OPERADA POR MANIVELA ARRIBA-ABAJO FUNCION OPERADOR POR PEDAL HIDRAULICO TENDELENBURG OPERADO HIDRAULICO RESERVA DE TRENDELENBURG OPERADO POR PEDAL HIDRAULICO CON 4 RUEDAS DE 150 MM DE DIAMETRO CON SISTEMAS DE FRENO CENTRAL CON LA QUINTA RUEDA PARA QUE GIRE EN TORNO CUATRO ESQUINAS CON ANTI-PARACHOQUES PARA LA PROTECCION Y EL AGUJERO POSTE GROSOR DEL COLCHON 8 CM. | 88624
I090000100-865 | CARRO CAMILLA 10 CAMILLAS ESTANDAR TAMANO 2045 MM (L) 790 MM (W) MARCO RECUBRIMIENTO DE EPOXY CARRILES LATERALES DE ALEACION DE ALUMINIO PLEGABLES Y EMPUJANDO MANEJAR Y CON BASE DE PLASTICO ABS PLATAFORMA DE CAMA PUEDE SER DE RAYOS X TRANSPARENTE CON DESPLAZAMIENTO DE SOPORTE DE CASSETTE DE RAYOS X PARA PARA TODO EL CUERPO DE PIES A CABEZA RESPALDO OPERADO POR MUELLE DE GAS RESTO DE RODILLA OPERADA POR MANIVELA ARRIBA-ABAJO FUNCION OPERADOR POR PEDAL HIDRAULICO TENDELENBURG OPERADO HIDRAULICO RESERVA DE TRENDELENBURG OPERADO POR PEDAL HIDRAULICO CON 4 RUEDAS DE 150 MM DE DIAMETRO CON SISTEMAS DE FRENO CENTRAL CON LA QUINTA RUEDA PARA QUE GIRE EN TORNO CUATRO ESQUINAS CON ANTI-PARACHOQUES PARA LA PROTECCION Y EL AGUJERO POSTE GROSOR DEL COLCHON 8 CM. | 88624
I090000112-1047 | CARRO MONITOR CARRO ROJO. INCLUYE 1 CAJON DE ALMACENAMIENTO DE MEDICAMENTOS PRIMARIOS 1 TABLA PARA MASAJE CARDIACO 1 BASE PARA DESFIBRILADOR 2 CAJONES DE 3 1 CAJON DE 6 1 ALMACENAMIENTO SUPERIOR PARA MEDICAMENTOS PRIMARIOS 1 POSTE PARA VENOCLISIS Y RECIPIENTE PARA GEL. DESFIBRILADOR MONITOR CON MARCAPASOS. MODELO M SERIES C/SPO2 MARCA ZOLL NO. DE SERIE T15J136190. DESFIBRILADOR CARDIOVERSION MONITOR CON TECNOLOGIA DE FORMA DE ONDA RECTILINEA BIFASICA DE BAJA ENERGIA PANTALLA POLICROMATICA COLOR DE 16.5 CM EN DIAGONAL. INCLUYE UN SET DE PALETAS ESTANDAR PARA DESFIBRILACION ADULTO Y PEDIATRICO 1 CABLE MULTIFUNCION CONEXION MULTIPLE PARA PALAS Y PARCHE. PUEDE PROPORCIONAR MONITORIZACION PALA Y PARCHES DESFIBRILACION CARDIOCONVERSION Y MARCAPASOS SIN CAMBIO DE CABLE 1 CABLE ECG 3 PUNTAS 1 PAQUETE DE PAPEL PARA IMPRESORA 1 GUIA DE OPERADOR. | 277704
I090000112-1048 | CARRO MONITOR CARRO ROJO. INCLUYE 1 CAJON DE ALMACENAMIENTO DE MEDICAMENTOS PRIMARIOS 1 TABLA PARA MASAJE CARDIACO 1 BASE PARA DESFIBRILADOR 2 CAJONES DE 3 1 CAJON DE 6 1 ALMACENAMIENTO SUPERIOR PARA MEDICAMENTOS PRIMARIOS 1 POSTE PARA VENOCLISIS Y RECIPIENTE PARA GEL. DESFIBRILADOR MONITOR CON MARCAPASOS. MODELO M SERIES C/SPO2 MARCA ZOLL NO. DE SERIE T15J136191. DESFIBRILADOR CARDIOVERSION MONITOR CON TECNOLOGIA DE FORMA DE ONDA RECTILINEA BIFASICA DE BAJA ENERGIA PANTALLA POLICROMATICA COLOR DE 16.5 CM EN DIAGONAL. INCLUYE UN SET DE PALETAS ESTANDAR PARA DESFIBRILACION ADULTO Y PEDIATRICO 1 CABLE MULTIFUNCION CONEXION MULTIPLE PARA PALAS Y PARCHE. PUEDE PROPORCIONAR MONITORIZACION PALA Y PARCHES DESFIBRILACION CARDIOCONVERSION Y MARCAPASOS SIN CAMBIO DE CABLE 1 CABLE ECG 3 PUNTAS 1 PAQUETE DE PAPEL PARA IMPRESORA 1 GUIA DE OPERADOR. | 277704
I060948287-633 | MESA PUENTE MESA PUENTE ESMALTADA DUO COLOR MADERA FABRICADA EN ACERO ESMALTADO SUPERFICIE DUO (FIJA/INCLINACION) DE MELAMINA. ALTURA AJUSTABLE. RUEDA 2 X 2.15 CON FRENOS EN LA BASE. PESO MAXIMO DE USUARIO: 15 KG. PESO BRUTO: 9.2 KG/PESO NETO: 8.2 KG MEDIDAS DE EMPAQUE: 89 X 14 X 42 CM | 7192
I060948287-634 | MESA PUENTE MESA PUENTE ESMALTADA DUO COLOR MADERA FABRICADA EN ACERO ESMALTADO SUPERFICIE DUO (FIJA/INCLINACION) DE MELAMINA. ALTURA AJUSTABLE. RUEDA 2 X 2.15 CON FRENOS EN LA BASE. PESO MAXIMO DE USUARIO: 15 KG. PESO BRUTO: 9.2 KG/PESO NETO: 8.2 KG MEDIDAS DE EMPAQUE: 89 X 14 X 42 CM | 7192
I060948287-635 | MESA PUENTE MESA PUENTE ESMALTADA DUO COLOR MADERA FABRICADA EN ACERO ESMALTADO SUPERFICIE DUO (FIJA/INCLINACION) DE MELAMINA. ALTURA AJUSTABLE. RUEDA 2 X 2.15 CON FRENOS EN LA BASE. PESO MAXIMO DE USUARIO: 15 KG. PESO BRUTO: 9.2 KG/PESO NETO: 8.2 KG MEDIDAS DE EMPAQUE: 89 X 14 X 42 CM | 7192
I060948287-636 | MESA PUENTE MESA PUENTE ESMALTADA DUO COLOR MADERA FABRICADA EN ACERO ESMALTADO SUPERFICIE DUO (FIJA/INCLINACION) DE MELAMINA. ALTURA AJUSTABLE. RUEDA 2 X 2.15 CON FRENOS EN LA BASE. PESO MAXIMO DE USUARIO: 15 KG. PESO BRUTO: 9.2 KG/PESO NETO: 8.2 KG MEDIDAS DE EMPAQUE: 89 X 14 X 42 CM | 7192
I060948287-637 | MESA PUENTE MESA PUENTE ESMALTADA DUO COLOR MADERA FABRICADA EN ACERO ESMALTADO SUPERFICIE DUO (FIJA/INCLINACION) DE MELAMINA. ALTURA AJUSTABLE. RUEDA 2 X 2.15 CON FRENOS EN LA BASE. PESO MAXIMO DE USUARIO: 15 KG. PESO BRUTO: 9.2 KG/PESO NETO: 8.2 KG MEDIDAS DE EMPAQUE: 89 X 14 X 42 CM | 7192
I060948287-638 | MESA PUENTE MESA PUENTE ESMALTADA DUO COLOR MADERA FABRICADA EN ACERO ESMALTADO SUPERFICIE DUO (FIJA/INCLINACION) DE MELAMINA. ALTURA AJUSTABLE. RUEDA 2 X 2.15 CON FRENOS EN LA BASE. PESO MAXIMO DE USUARIO: 15 KG. PESO BRUTO: 9.2 KG/PESO NETO: 8.2 KG MEDIDAS DE EMPAQUE: 89 X 14 X 42 CM | 7192
I060948287-639 | MESA PUENTE MESA PUENTE ESMALTADA DUO COLOR MADERA FABRICADA EN ACERO ESMALTADO SUPERFICIE DUO (FIJA/INCLINACION) DE MELAMINA. ALTURA AJUSTABLE. RUEDA 2 X 2.15 CON FRENOS EN LA BASE. PESO MAXIMO DE USUARIO: 15 KG. PESO BRUTO: 9.2 KG/PESO NETO: 8.2 KG MEDIDAS DE EMPAQUE: 89 X 14 X 42 CM | 7192
I060948287-640 | MESA PUENTE MESA PUENTE ESMALTADA DUO COLOR MADERA FABRICADA EN ACERO ESMALTADO SUPERFICIE DUO (FIJA/INCLINACION) DE MELAMINA. ALTURA AJUSTABLE. RUEDA 2 X 2.15 CON FRENOS EN LA BASE. PESO MAXIMO DE USUARIO: 15 KG. PESO BRUTO: 9.2 KG/PESO NETO: 8.2 KG MEDIDAS DE EMPAQUE: 89 X 14 X 42 CM | 7192
I060948287-641 | MESA PUENTE MESA PUENTE ESMALTADA DUO COLOR MADERA FABRICADA EN ACERO ESMALTADO SUPERFICIE DUO (FIJA/INCLINACION) DE MELAMINA. ALTURA AJUSTABLE. RUEDA 2 X 2.15 CON FRENOS EN LA BASE. PESO MAXIMO DE USUARIO: 15 KG. PESO BRUTO: 9.2 KG/PESO NETO: 8.2 KG MEDIDAS DE EMPAQUE: 89 X 14 X 42 CM | 7192
I060948287-642 | MESA PUENTE MESA PUENTE ESMALTADA DUO COLOR MADERA FABRICADA EN ACERO ESMALTADO SUPERFICIE DUO (FIJA/INCLINACION) DE MELAMINA. ALTURA AJUSTABLE. RUEDA 2 X 2.15 CON FRENOS EN LA BASE. PESO MAXIMO DE USUARIO: 15 KG. PESO BRUTO: 9.2 KG/PESO NETO: 8.2 KG MEDIDAS DE EMPAQUE: 89 X 14 X 42 CM | 7192
I060948287-643 | MESA PUENTE MESA PUENTE ESMALTADA DUO COLOR MADERA FABRICADA EN ACERO ESMALTADO SUPERFICIE DUO (FIJA/INCLINACION) DE MELAMINA. ALTURA AJUSTABLE. RUEDA 2 X 2.15 CON FRENOS EN LA BASE. PESO MAXIMO DE USUARIO: 15 KG. PESO BRUTO: 9.2 KG/PESO NETO: 8.2 KG MEDIDAS DE EMPAQUE: 89 X 14 X 42 CM | 7192
I060948287-644 | MESA PUENTE MESA PUENTE ESMALTADA DUO COLOR MADERA FABRICADA EN ACERO ESMALTADO SUPERFICIE DUO (FIJA/INCLINACION) DE MELAMINA. ALTURA AJUSTABLE. RUEDA 2 X 2.15 CON FRENOS EN LA BASE. PESO MAXIMO DE USUARIO: 15 KG. PESO BRUTO: 9.2 KG/PESO NETO: 8.2 KG MEDIDAS DE EMPAQUE: 89 X 14 X 42 CM | 7192
I060948287-645 | MESA PUENTE MESA PUENTE ESMALTADA DUO COLOR MADERA FABRICADA EN ACERO ESMALTADO SUPERFICIE DUO (FIJA/INCLINACION) DE MELAMINA. ALTURA AJUSTABLE. RUEDA 2 X 2.15 CON FRENOS EN LA BASE. PESO MAXIMO DE USUARIO: 15 KG. PESO BRUTO: 9.2 KG/PESO NETO: 8.2 KG MEDIDAS DE EMPAQUE: 89 X 14 X 42 CM | 7192
I060948287-646 | MESA PUENTE MESA PUENTE ESMALTADA DUO COLOR MADERA FABRICADA EN ACERO ESMALTADO SUPERFICIE DUO (FIJA/INCLINACION) DE MELAMINA. ALTURA AJUSTABLE. RUEDA 2 X 2.15 CON FRENOS EN LA BASE. PESO MAXIMO DE USUARIO: 15 KG. PESO BRUTO: 9.2 KG/PESO NETO: 8.2 KG MEDIDAS DE EMPAQUE: 89 X 14 X 42 CM | 7192
I060948287-647 | MESA PUENTE MESA PUENTE ESMALTADA DUO COLOR MADERA FABRICADA EN ACERO ESMALTADO SUPERFICIE DUO (FIJA/INCLINACION) DE MELAMINA. ALTURA AJUSTABLE. RUEDA 2 X 2.15 CON FRENOS EN LA BASE. PESO MAXIMO DE USUARIO: 15 KG. PESO BRUTO: 9.2 KG/PESO NETO: 8.2 KG MEDIDAS DE EMPAQUE: 89 X 14 X 42 CM | 7192
I060948287-648 | MESA PUENTE MESA PUENTE ESMALTADA DUO COLOR MADERA FABRICADA EN ACERO ESMALTADO SUPERFICIE DUO (FIJA/INCLINACION) DE MELAMINA. ALTURA AJUSTABLE. RUEDA 2 X 2.15 CON FRENOS EN LA BASE. PESO MAXIMO DE USUARIO: 15 KG. PESO BRUTO: 9.2 KG/PESO NETO: 8.2 KG MEDIDAS DE EMPAQUE: 89 X 14 X 42 CM | 7192
I060948287-649 | MESA PUENTE MESA PUENTE ESMALTADA DUO COLOR MADERA FABRICADA EN ACERO ESMALTADO SUPERFICIE DUO (FIJA/INCLINACION) DE MELAMINA. ALTURA AJUSTABLE. RUEDA 2 X 2.15 CON FRENOS EN LA BASE. PESO MAXIMO DE USUARIO: 15 KG. PESO BRUTO: 9.2 KG/PESO NETO: 8.2 KG MEDIDAS DE EMPAQUE: 89 X 14 X 42 CM | 7192
I060948287-650 | MESA PUENTE MESA PUENTE ESMALTADA DUO COLOR MADERA FABRICADA EN ACERO ESMALTADO SUPERFICIE DUO (FIJA/INCLINACION) DE MELAMINA. ALTURA AJUSTABLE. RUEDA 2 X 2.15 CON FRENOS EN LA BASE. PESO MAXIMO DE USUARIO: 15 KG. PESO BRUTO: 9.2 KG/PESO NETO: 8.2 KG MEDIDAS DE EMPAQUE: 89 X 14 X 42 CM | 7192
I060948287-651 | MESA PUENTE MESA PUENTE ESMALTADA DUO COLOR MADERA FABRICADA EN ACERO ESMALTADO SUPERFICIE DUO (FIJA/INCLINACION) DE MELAMINA. ALTURA AJUSTABLE. RUEDA 2 X 2.15 CON FRENOS EN LA BASE. PESO MAXIMO DE USUARIO: 15 KG. PESO BRUTO: 9.2 KG/PESO NETO: 8.2 KG MEDIDAS DE EMPAQUE: 89 X 14 X 42 CM | 7192
I060948287-652 | MESA PUENTE MESA PUENTE ESMALTADA DUO COLOR MADERA FABRICADA EN ACERO ESMALTADO SUPERFICIE DUO (FIJA/INCLINACION) DE MELAMINA. ALTURA AJUSTABLE. RUEDA 2 X 2.15 CON FRENOS EN LA BASE. PESO MAXIMO DE USUARIO: 15 KG. PESO BRUTO: 9.2 KG/PESO NETO: 8.2 KG MEDIDAS DE EMPAQUE: 89 X 14 X 42 CM | 7192
I060948287-653 | MESA PUENTE MESA PUENTE ESMALTADA DUO COLOR MADERA FABRICADA EN ACERO ESMALTADO SUPERFICIE DUO (FIJA/INCLINACION) DE MELAMINA. ALTURA AJUSTABLE. RUEDA 2 X 2.15 CON FRENOS EN LA BASE. PESO MAXIMO DE USUARIO: 15 KG. PESO BRUTO: 9.2 KG/PESO NETO: 8.2 KG MEDIDAS DE EMPAQUE: 89 X 14 X 42 CM | 7192
I060948287-654 | MESA PUENTE MESA PUENTE ESMALTADA DUO COLOR MADERA FABRICADA EN ACERO ESMALTADO SUPERFICIE DUO (FIJA/INCLINACION) DE MELAMINA. ALTURA AJUSTABLE. RUEDA 2 X 2.15 CON FRENOS EN LA BASE. PESO MAXIMO DE USUARIO: 15 KG. PESO BRUTO: 9.2 KG/PESO NETO: 8.2 KG MEDIDAS DE EMPAQUE: 89 X 14 X 42 CM | 7192
I060948287-655 | MESA PUENTE MESA PUENTE ESMALTADA DUO COLOR MADERA FABRICADA EN ACERO ESMALTADO SUPERFICIE DUO (FIJA/INCLINACION) DE MELAMINA. ALTURA AJUSTABLE. RUEDA 2 X 2.15 CON FRENOS EN LA BASE. PESO MAXIMO DE USUARIO: 15 KG. PESO BRUTO: 9.2 KG/PESO NETO: 8.2 KG MEDIDAS DE EMPAQUE: 89 X 14 X 42 CM | 7192
I060948287-656 | MESA PUENTE MESA PUENTE ESMALTADA DUO COLOR MADERA FABRICADA EN ACERO ESMALTADO SUPERFICIE DUO (FIJA/INCLINACION) DE MELAMINA. ALTURA AJUSTABLE. RUEDA 2 X 2.15 CON FRENOS EN LA BASE. PESO MAXIMO DE USUARIO: 15 KG. PESO BRUTO: 9.2 KG/PESO NETO: 8.2 KG MEDIDAS DE EMPAQUE: 89 X 14 X 42 CM | 7192
I060948287-657 | MESA PUENTE MESA PUENTE ESMALTADA DUO COLOR MADERA FABRICADA EN ACERO ESMALTADO SUPERFICIE DUO (FIJA/INCLINACION) DE MELAMINA. ALTURA AJUSTABLE. RUEDA 2 X 2.15 CON FRENOS EN LA BASE. PESO MAXIMO DE USUARIO: 15 KG. PESO BRUTO: 9.2 KG/PESO NETO: 8.2 KG MEDIDAS DE EMPAQUE: 89 X 14 X 42 CM | 7192
I060948287-658 | MESA PUENTE MESA PUENTE ESMALTADA DUO COLOR MADERA FABRICADA EN ACERO ESMALTADO SUPERFICIE DUO (FIJA/INCLINACION) DE MELAMINA. ALTURA AJUSTABLE. RUEDA 2 X 2.15 CON FRENOS EN LA BASE. PESO MAXIMO DE USUARIO: 15 KG. PESO BRUTO: 9.2 KG/PESO NETO: 8.2 KG MEDIDAS DE EMPAQUE: 89 X 14 X 42 CM | 7192
I060948287-659 | MESA PUENTE MESA PUENTE ESMALTADA DUO COLOR MADERA FABRICADA EN ACERO ESMALTADO SUPERFICIE DUO (FIJA/INCLINACION) DE MELAMINA. ALTURA AJUSTABLE. RUEDA 2 X 2.15 CON FRENOS EN LA BASE. PESO MAXIMO DE USUARIO: 15 KG. PESO BRUTO: 9.2 KG/PESO NETO: 8.2 KG MEDIDAS DE EMPAQUE: 89 X 14 X 42 CM | 7192
I060948287-660 | MESA PUENTE MESA PUENTE ESMALTADA DUO COLOR MADERA FABRICADA EN ACERO ESMALTADO SUPERFICIE DUO (FIJA/INCLINACION) DE MELAMINA. ALTURA AJUSTABLE. RUEDA 2 X 2.15 CON FRENOS EN LA BASE. PESO MAXIMO DE USUARIO: 15 KG. PESO BRUTO: 9.2 KG/PESO NETO: 8.2 KG MEDIDAS DE EMPAQUE: 89 X 14 X 42 CM | 7192
I060948287-661 | MESA PUENTE MESA PUENTE ESMALTADA DUO COLOR MADERA FABRICADA EN ACERO ESMALTADO SUPERFICIE DUO (FIJA/INCLINACION) DE MELAMINA. ALTURA AJUSTABLE. RUEDA 2 X 2.15 CON FRENOS EN LA BASE. PESO MAXIMO DE USUARIO: 15 KG. PESO BRUTO: 9.2 KG/PESO NETO: 8.2 KG MEDIDAS DE EMPAQUE: 89 X 14 X 42 CM | 7192
I060948287-662 | MESA PUENTE MESA PUENTE ESMALTADA DUO COLOR MADERA FABRICADA EN ACERO ESMALTADO SUPERFICIE DUO (FIJA/INCLINACION) DE MELAMINA. ALTURA AJUSTABLE. RUEDA 2 X 2.15 CON FRENOS EN LA BASE. PESO MAXIMO DE USUARIO: 15 KG. PESO BRUTO: 9.2 KG/PESO NETO: 8.2 KG MEDIDAS DE EMPAQUE: 89 X 14 X 42 CM | 7192
I090000088-2249 | CAMA CLINICA CAMA HOSPITALARIA ELECTRICA SOPORTA UN PESO DE 245 KG. INCLUYE 4 SECCIONES: RESPALDO PELVIS RODILLAS PIES CON PALANCA DE RCP MANUAL. CONTROLES ELECTRICOS DE ENFERMERIA EN BARANDALES LATERALES CON TECLAS DEDICADAS DE UNA SOLA FUNCION Y SEGURO DE BLOQUEO QUE EVITA EL MOVIMIENTO ACCIDENTAL. CONTROL DE PACIENTE INTEGRADO EN EL BARANDAL. PERMITE DAR LAS SIGUIENTES POSICIONES EN FORMA ELECTRICA: TRENDELENBURG DE 12°. TREDELENBURG INVERSO DE 12°. SECCION DE ESPALDA O FOWLER CON AUTOCONTORNO QUE CUBRE EL RANGO DE 0 A 70°. SECCION DE RODILLA QUE CUBRE EL RANGO DE 0 A 75°. ALTURA Y DESCENSO AJUSTABLE QUE CUBRE EL RANGO DE 35 CM A 68 CM. POSISCION DE REANIMACION CARDIO PULMONAR (RCP) MANUAL A CADA LADO DE LA CAMA Y ELECTRICO DESDE EL CONTROL DE ENFERMERIA CON UN SOLO BOTON. INDICADORES DEL ANGULO EN BARANDAL DE CABECERA Y PIECERA EN AMBOS LADOS. SUPERFICIE DE LA CAMAEN ACERO SIN FILOS EXPUESTOS Y DOBLECES REDONDEADOS CON UNA CAPA DE | 139200
I090000088-2250 | CAMA CLINICA CAMA HOSPITALARIA ELECTRICA SOPORTA UN PESO DE 245 KG. INCLUYE 4 SECCIONES: RESPALDO PELVIS RODILLAS PIES CON PALANCA DE RCP MANUAL. CONTROLES ELECTRICOS DE ENFERMERIA EN BARANDALES LATERALES CON TECLAS DEDICADAS DE UNA SOLA FUNCION Y SEGURO DE BLOQUEO QUE EVITA EL MOVIMIENTO ACCIDENTAL. CONTROL DE PACIENTE INTEGRADO EN EL BARANDAL. PERMITE DAR LAS SIGUIENTES POSICIONES EN FORMA ELECTRICA: TRENDELENBURG DE 12°. TREDELENBURG INVERSO DE 12°. SECCION DE ESPALDA O FOWLER CON AUTOCONTORNO QUE CUBRE EL RANGO DE 0 A 70°. SECCION DE RODILLA QUE CUBRE EL RANGO DE 0 A 75°. ALTURA Y DESCENSO AJUSTABLE QUE CUBRE EL RANGO DE 35 CM A 68 CM. POSISCION DE REANIMACION CARDIO PULMONAR (RCP) MANUAL A CADA LADO DE LA CAMA Y ELECTRICO DESDE EL CONTROL DE ENFERMERIA CON UN SOLO BOTON. INDICADORES DEL ANGULO EN BARANDAL DE CABECERA Y PIECERA EN AMBOS LADOS. SUPERFICIE DE LA CAMAEN ACERO SIN FILOS EXPUESTOS Y DOBLECES REDONDEADOS CON UNA CAPA DE | 139200
I090000088-2251 | CAMA CLINICA CAMA HOSPITALARIA ELECTRICA SOPORTA UN PESO DE 245 KG. INCLUYE 4 SECCIONES: RESPALDO PELVIS RODILLAS PIES CON PALANCA DE RCP MANUAL. CONTROLES ELECTRICOS DE ENFERMERIA EN BARANDALES LATERALES CON TECLAS DEDICADAS DE UNA SOLA FUNCION Y SEGURO DE BLOQUEO QUE EVITA EL MOVIMIENTO ACCIDENTAL. CONTROL DE PACIENTE INTEGRADO EN EL BARANDAL. PERMITE DAR LAS SIGUIENTES POSICIONES EN FORMA ELECTRICA: TRENDELENBURG DE 12°. TREDELENBURG INVERSO DE 12°. SECCION DE ESPALDA O FOWLER CON AUTOCONTORNO QUE CUBRE EL RANGO DE 0 A 70°. SECCION DE RODILLA QUE CUBRE EL RANGO DE 0 A 75°. ALTURA Y DESCENSO AJUSTABLE QUE CUBRE EL RANGO DE 35 CM A 68 CM. POSISCION DE REANIMACION CARDIO PULMONAR (RCP) MANUAL A CADA LADO DE LA CAMA Y ELECTRICO DESDE EL CONTROL DE ENFERMERIA CON UN SOLO BOTON. INDICADORES DEL ANGULO EN BARANDAL DE CABECERA Y PIECERA EN AMBOS LADOS. SUPERFICIE DE LA CAMAEN ACERO SIN FILOS EXPUESTOS Y DOBLECES REDONDEADOS CON UNA CAPA DE | 139200
I090000088-2252 | CAMA CLINICA CAMA HOSPITALARIA ELECTRICA SOPORTA UN PESO DE 245 KG. INCLUYE 4 SECCIONES: RESPALDO PELVIS RODILLAS PIES CON PALANCA DE RCP MANUAL. CONTROLES ELECTRICOS DE ENFERMERIA EN BARANDALES LATERALES CON TECLAS DEDICADAS DE UNA SOLA FUNCION Y SEGURO DE BLOQUEO QUE EVITA EL MOVIMIENTO ACCIDENTAL. CONTROL DE PACIENTE INTEGRADO EN EL BARANDAL. PERMITE DAR LAS SIGUIENTES POSICIONES EN FORMA ELECTRICA: TRENDELENBURG DE 12°. TREDELENBURG INVERSO DE 12°. SECCION DE ESPALDA O FOWLER CON AUTOCONTORNO QUE CUBRE EL RANGO DE 0 A 70°. SECCION DE RODILLA QUE CUBRE EL RANGO DE 0 A 75°. ALTURA Y DESCENSO AJUSTABLE QUE CUBRE EL RANGO DE 35 CM A 68 CM. POSISCION DE REANIMACION CARDIO PULMONAR (RCP) MANUAL A CADA LADO DE LA CAMA Y ELECTRICO DESDE EL CONTROL DE ENFERMERIA CON UN SOLO BOTON. INDICADORES DEL ANGULO EN BARANDAL DE CABECERA Y PIECERA EN AMBOS LADOS. SUPERFICIE DE LA CAMAEN ACERO SIN FILOS EXPUESTOS Y DOBLECES REDONDEADOS CON UNA CAPA DE | 139200
I090000088-2253 | CAMA CLINICA CAMA HOSPITALARIA ELECTRICA SOPORTA UN PESO DE 245 KG. INCLUYE 4 SECCIONES: RESPALDO PELVIS RODILLAS PIES CON PALANCA DE RCP MANUAL. CONTROLES ELECTRICOS DE ENFERMERIA EN BARANDALES LATERALES CON TECLAS DEDICADAS DE UNA SOLA FUNCION Y SEGURO DE BLOQUEO QUE EVITA EL MOVIMIENTO ACCIDENTAL. CONTROL DE PACIENTE INTEGRADO EN EL BARANDAL. PERMITE DAR LAS SIGUIENTES POSICIONES EN FORMA ELECTRICA: TRENDELENBURG DE 12°. TREDELENBURG INVERSO DE 12°. SECCION DE ESPALDA O FOWLER CON AUTOCONTORNO QUE CUBRE EL RANGO DE 0 A 70°. SECCION DE RODILLA QUE CUBRE EL RANGO DE 0 A 75°. ALTURA Y DESCENSO AJUSTABLE QUE CUBRE EL RANGO DE 35 CM A 68 CM. POSISCION DE REANIMACION CARDIO PULMONAR (RCP) MANUAL A CADA LADO DE LA CAMA Y ELECTRICO DESDE EL CONTROL DE ENFERMERIA CON UN SOLO BOTON. INDICADORES DEL ANGULO EN BARANDAL DE CABECERA Y PIECERA EN AMBOS LADOS. SUPERFICIE DE LA CAMAEN ACERO SIN FILOS EXPUESTOS Y DOBLECES REDONDEADOS CON UNA CAPA DE | 139200
I090000088-2254 | CAMA CLINICA CAMA HOSPITALARIA ELECTRICA SOPORTA UN PESO DE 245 KG. INCLUYE 4 SECCIONES: RESPALDO PELVIS RODILLAS PIES CON PALANCA DE RCP MANUAL. CONTROLES ELECTRICOS DE ENFERMERIA EN BARANDALES LATERALES CON TECLAS DEDICADAS DE UNA SOLA FUNCION Y SEGURO DE BLOQUEO QUE EVITA EL MOVIMIENTO ACCIDENTAL. CONTROL DE PACIENTE INTEGRADO EN EL BARANDAL. PERMITE DAR LAS SIGUIENTES POSICIONES EN FORMA ELECTRICA: TRENDELENBURG DE 12°. TREDELENBURG INVERSO DE 12°. SECCION DE ESPALDA O FOWLER CON AUTOCONTORNO QUE CUBRE EL RANGO DE 0 A 70°. SECCION DE RODILLA QUE CUBRE EL RANGO DE 0 A 75°. ALTURA Y DESCENSO AJUSTABLE QUE CUBRE EL RANGO DE 35 CM A 68 CM. POSISCION DE REANIMACION CARDIO PULMONAR (RCP) MANUAL A CADA LADO DE LA CAMA Y ELECTRICO DESDE EL CONTROL DE ENFERMERIA CON UN SOLO BOTON. INDICADORES DEL ANGULO EN BARANDAL DE CABECERA Y PIECERA EN AMBOS LADOS. SUPERFICIE DE LA CAMAEN ACERO SIN FILOS EXPUESTOS Y DOBLECES REDONDEADOS CON UNA CAPA DE | 139200
I090000088-2255 | CAMA CLINICA CAMA HOSPITALARIA ELECTRICA SOPORTA UN PESO DE 245 KG. INCLUYE 4 SECCIONES: RESPALDO PELVIS RODILLAS PIES CON PALANCA DE RCP MANUAL. CONTROLES ELECTRICOS DE ENFERMERIA EN BARANDALES LATERALES CON TECLAS DEDICADAS DE UNA SOLA FUNCION Y SEGURO DE BLOQUEO QUE EVITA EL MOVIMIENTO ACCIDENTAL. CONTROL DE PACIENTE INTEGRADO EN EL BARANDAL. PERMITE DAR LAS SIGUIENTES POSICIONES EN FORMA ELECTRICA: TRENDELENBURG DE 12°. TREDELENBURG INVERSO DE 12°. SECCION DE ESPALDA O FOWLER CON AUTOCONTORNO QUE CUBRE EL RANGO DE 0 A 70°. SECCION DE RODILLA QUE CUBRE EL RANGO DE 0 A 75°. ALTURA Y DESCENSO AJUSTABLE QUE CUBRE EL RANGO DE 35 CM A 68 CM. POSISCION DE REANIMACION CARDIO PULMONAR (RCP) MANUAL A CADA LADO DE LA CAMA Y ELECTRICO DESDE EL CONTROL DE ENFERMERIA CON UN SOLO BOTON. INDICADORES DEL ANGULO EN BARANDAL DE CABECERA Y PIECERA EN AMBOS LADOS. SUPERFICIE DE LA CAMAEN ACERO SIN FILOS EXPUESTOS Y DOBLECES REDONDEADOS CON UNA CAPA DE | 139200
I090000088-2256 | CAMA CLINICA CAMA HOSPITALARIA ELECTRICA SOPORTA UN PESO DE 245 KG. INCLUYE 4 SECCIONES: RESPALDO PELVIS RODILLAS PIES CON PALANCA DE RCP MANUAL. CONTROLES ELECTRICOS DE ENFERMERIA EN BARANDALES LATERALES CON TECLAS DEDICADAS DE UNA SOLA FUNCION Y SEGURO DE BLOQUEO QUE EVITA EL MOVIMIENTO ACCIDENTAL. CONTROL DE PACIENTE INTEGRADO EN EL BARANDAL. PERMITE DAR LAS SIGUIENTES POSICIONES EN FORMA ELECTRICA: TRENDELENBURG DE 12°. TREDELENBURG INVERSO DE 12°. SECCION DE ESPALDA O FOWLER CON AUTOCONTORNO QUE CUBRE EL RANGO DE 0 A 70°. SECCION DE RODILLA QUE CUBRE EL RANGO DE 0 A 75°. ALTURA Y DESCENSO AJUSTABLE QUE CUBRE EL RANGO DE 35 CM A 68 CM. POSISCION DE REANIMACION CARDIO PULMONAR (RCP) MANUAL A CADA LADO DE LA CAMA Y ELECTRICO DESDE EL CONTROL DE ENFERMERIA CON UN SOLO BOTON. INDICADORES DEL ANGULO EN BARANDAL DE CABECERA Y PIECERA EN AMBOS LADOS. SUPERFICIE DE LA CAMAEN ACERO SIN FILOS EXPUESTOS Y DOBLECES REDONDEADOS CON UNA CAPA DE | 139200
I090000088-2257 | CAMA CLINICA CAMA HOSPITALARIA ELECTRICA SOPORTA UN PESO DE 245 KG. INCLUYE 4 SECCIONES: RESPALDO PELVIS RODILLAS PIES CON PALANCA DE RCP MANUAL. CONTROLES ELECTRICOS DE ENFERMERIA EN BARANDALES LATERALES CON TECLAS DEDICADAS DE UNA SOLA FUNCION Y SEGURO DE BLOQUEO QUE EVITA EL MOVIMIENTO ACCIDENTAL. CONTROL DE PACIENTE INTEGRADO EN EL BARANDAL. PERMITE DAR LAS SIGUIENTES POSICIONES EN FORMA ELECTRICA: TRENDELENBURG DE 12°. TREDELENBURG INVERSO DE 12°. SECCION DE ESPALDA O FOWLER CON AUTOCONTORNO QUE CUBRE EL RANGO DE 0 A 70°. SECCION DE RODILLA QUE CUBRE EL RANGO DE 0 A 75°. ALTURA Y DESCENSO AJUSTABLE QUE CUBRE EL RANGO DE 35 CM A 68 CM. POSISCION DE REANIMACION CARDIO PULMONAR (RCP) MANUAL A CADA LADO DE LA CAMA Y ELECTRICO DESDE EL CONTROL DE ENFERMERIA CON UN SOLO BOTON. INDICADORES DEL ANGULO EN BARANDAL DE CABECERA Y PIECERA EN AMBOS LADOS. SUPERFICIE DE LA CAMAEN ACERO SIN FILOS EXPUESTOS Y DOBLECES REDONDEADOS CON UNA CAPA DE | 139200
I090000088-2258 | CAMA CLINICA CAMA HOSPITALARIA ELECTRICA SOPORTA UN PESO DE 245 KG. INCLUYE 4 SECCIONES: RESPALDO PELVIS RODILLAS PIES CON PALANCA DE RCP MANUAL. CONTROLES ELECTRICOS DE ENFERMERIA EN BARANDALES LATERALES CON TECLAS DEDICADAS DE UNA SOLA FUNCION Y SEGURO DE BLOQUEO QUE EVITA EL MOVIMIENTO ACCIDENTAL. CONTROL DE PACIENTE INTEGRADO EN EL BARANDAL. PERMITE DAR LAS SIGUIENTES POSICIONES EN FORMA ELECTRICA: TRENDELENBURG DE 12°. TREDELENBURG INVERSO DE 12°. SECCION DE ESPALDA O FOWLER CON AUTOCONTORNO QUE CUBRE EL RANGO DE 0 A 70°. SECCION DE RODILLA QUE CUBRE EL RANGO DE 0 A 75°. ALTURA Y DESCENSO AJUSTABLE QUE CUBRE EL RANGO DE 35 CM A 68 CM. POSISCION DE REANIMACION CARDIO PULMONAR (RCP) MANUAL A CADA LADO DE LA CAMA Y ELECTRICO DESDE EL CONTROL DE ENFERMERIA CON UN SOLO BOTON. INDICADORES DEL ANGULO EN BARANDAL DE CABECERA Y PIECERA EN AMBOS LADOS. SUPERFICIE DE LA CAMAEN ACERO SIN FILOS EXPUESTOS Y DOBLECES REDONDEADOS CON UNA CAPA DE | 139200
I090000088-2259 | CAMA CLINICA CAMA HOSPITALARIA ELECTRICA SOPORTA UN PESO DE 245 KG. INCLUYE 4 SECCIONES: RESPALDO PELVIS RODILLAS PIES CON PALANCA DE RCP MANUAL. CONTROLES ELECTRICOS DE ENFERMERIA EN BARANDALES LATERALES CON TECLAS DEDICADAS DE UNA SOLA FUNCION Y SEGURO DE BLOQUEO QUE EVITA EL MOVIMIENTO ACCIDENTAL. CONTROL DE PACIENTE INTEGRADO EN EL BARANDAL. PERMITE DAR LAS SIGUIENTES POSICIONES EN FORMA ELECTRICA: TRENDELENBURG DE 12°. TREDELENBURG INVERSO DE 12°. SECCION DE ESPALDA O FOWLER CON AUTOCONTORNO QUE CUBRE EL RANGO DE 0 A 70°. SECCION DE RODILLA QUE CUBRE EL RANGO DE 0 A 75°. ALTURA Y DESCENSO AJUSTABLE QUE CUBRE EL RANGO DE 35 CM A 68 CM. POSISCION DE REANIMACION CARDIO PULMONAR (RCP) MANUAL A CADA LADO DE LA CAMA Y ELECTRICO DESDE EL CONTROL DE ENFERMERIA CON UN SOLO BOTON. INDICADORES DEL ANGULO EN BARANDAL DE CABECERA Y PIECERA EN AMBOS LADOS. SUPERFICIE DE LA CAMAEN ACERO SIN FILOS EXPUESTOS Y DOBLECES REDONDEADOS CON UNA CAPA DE | 139200
I090000088-2260 | CAMA CLINICA CAMA HOSPITALARIA ELECTRICA SOPORTA UN PESO DE 245 KG. INCLUYE 4 SECCIONES: RESPALDO PELVIS RODILLAS PIES CON PALANCA DE RCP MANUAL. CONTROLES ELECTRICOS DE ENFERMERIA EN BARANDALES LATERALES CON TECLAS DEDICADAS DE UNA SOLA FUNCION Y SEGURO DE BLOQUEO QUE EVITA EL MOVIMIENTO ACCIDENTAL. CONTROL DE PACIENTE INTEGRADO EN EL BARANDAL. PERMITE DAR LAS SIGUIENTES POSICIONES EN FORMA ELECTRICA: TRENDELENBURG DE 12°. TREDELENBURG INVERSO DE 12°. SECCION DE ESPALDA O FOWLER CON AUTOCONTORNO QUE CUBRE EL RANGO DE 0 A 70°. SECCION DE RODILLA QUE CUBRE EL RANGO DE 0 A 75°. ALTURA Y DESCENSO AJUSTABLE QUE CUBRE EL RANGO DE 35 CM A 68 CM. POSISCION DE REANIMACION CARDIO PULMONAR (RCP) MANUAL A CADA LADO DE LA CAMA Y ELECTRICO DESDE EL CONTROL DE ENFERMERIA CON UN SOLO BOTON. INDICADORES DEL ANGULO EN BARANDAL DE CABECERA Y PIECERA EN AMBOS LADOS. SUPERFICIE DE LA CAMAEN ACERO SIN FILOS EXPUESTOS Y DOBLECES REDONDEADOS CON UNA CAPA DE | 139200
I090000088-2262 | CAMA CLINICA CAMA HOSPITALARIA ELECTRICA SOPORTA UN PESO DE 245 KG. INCLUYE 4 SECCIONES: RESPALDO PELVIS RODILLAS PIES CON PALANCA DE RCP MANUAL. CONTROLES ELECTRICOS DE ENFERMERIA EN BARANDALES LATERALES CON TECLAS DEDICADAS DE UNA SOLA FUNCION Y SEGURO DE BLOQUEO QUE EVITA EL MOVIMIENTO ACCIDENTAL. CONTROL DE PACIENTE INTEGRADO EN EL BARANDAL. PERMITE DAR LAS SIGUIENTES POSICIONES EN FORMA ELECTRICA: TRENDELENBURG DE 12°. TREDELENBURG INVERSO DE 12°. SECCION DE ESPALDA O FOWLER CON AUTOCONTORNO QUE CUBRE EL RANGO DE 0 A 70°. SECCION DE RODILLA QUE CUBRE EL RANGO DE 0 A 75°. ALTURA Y DESCENSO AJUSTABLE QUE CUBRE EL RANGO DE 35 CM A 68 CM. POSISCION DE REANIMACION CARDIO PULMONAR (RCP) MANUAL A CADA LADO DE LA CAMA Y ELECTRICO DESDE EL CONTROL DE ENFERMERIA CON UN SOLO BOTON. INDICADORES DEL ANGULO EN BARANDAL DE CABECERA Y PIECERA EN AMBOS LADOS. SUPERFICIE DE LA CAMAEN ACERO SIN FILOS EXPUESTOS Y DOBLECES REDONDEADOS CON UNA CAPA DE | 139200
I090000088-2263 | CAMA CLINICA CAMA HOSPITALARIA ELECTRICA SOPORTA UN PESO DE 245 KG. INCLUYE 4 SECCIONES: RESPALDO PELVIS RODILLAS PIES CON PALANCA DE RCP MANUAL. CONTROLES ELECTRICOS DE ENFERMERIA EN BARANDALES LATERALES CON TECLAS DEDICADAS DE UNA SOLA FUNCION Y SEGURO DE BLOQUEO QUE EVITA EL MOVIMIENTO ACCIDENTAL. CONTROL DE PACIENTE INTEGRADO EN EL BARANDAL. PERMITE DAR LAS SIGUIENTES POSICIONES EN FORMA ELECTRICA: TRENDELENBURG DE 12°. TREDELENBURG INVERSO DE 12°. SECCION DE ESPALDA O FOWLER CON AUTOCONTORNO QUE CUBRE EL RANGO DE 0 A 70°. SECCION DE RODILLA QUE CUBRE EL RANGO DE 0 A 75°. ALTURA Y DESCENSO AJUSTABLE QUE CUBRE EL RANGO DE 35 CM A 68 CM. POSISCION DE REANIMACION CARDIO PULMONAR (RCP) MANUAL A CADA LADO DE LA CAMA Y ELECTRICO DESDE EL CONTROL DE ENFERMERIA CON UN SOLO BOTON. INDICADORES DEL ANGULO EN BARANDAL DE CABECERA Y PIECERA EN AMBOS LADOS. SUPERFICIE DE LA CAMAEN ACERO SIN FILOS EXPUESTOS Y DOBLECES REDONDEADOS CON UNA CAPA DE | 139200
I090000088-2264 | CAMA CLINICA CAMA HOSPITALARIA ELECTRICA SOPORTA UN PESO DE 245 KG. INCLUYE 4 SECCIONES: RESPALDO PELVIS RODILLAS PIES CON PALANCA DE RCP MANUAL. CONTROLES ELECTRICOS DE ENFERMERIA EN BARANDALES LATERALES CON TECLAS DEDICADAS DE UNA SOLA FUNCION Y SEGURO DE BLOQUEO QUE EVITA EL MOVIMIENTO ACCIDENTAL. CONTROL DE PACIENTE INTEGRADO EN EL BARANDAL. PERMITE DAR LAS SIGUIENTES POSICIONES EN FORMA ELECTRICA: TRENDELENBURG DE 12°. TREDELENBURG INVERSO DE 12°. SECCION DE ESPALDA O FOWLER CON AUTOCONTORNO QUE CUBRE EL RANGO DE 0 A 70°. SECCION DE RODILLA QUE CUBRE EL RANGO DE 0 A 75°. ALTURA Y DESCENSO AJUSTABLE QUE CUBRE EL RANGO DE 35 CM A 68 CM. POSISCION DE REANIMACION CARDIO PULMONAR (RCP) MANUAL A CADA LADO DE LA CAMA Y ELECTRICO DESDE EL CONTROL DE ENFERMERIA CON UN SOLO BOTON. INDICADORES DEL ANGULO EN BARANDAL DE CABECERA Y PIECERA EN AMBOS LADOS. SUPERFICIE DE LA CAMAEN ACERO SIN FILOS EXPUESTOS Y DOBLECES REDONDEADOS CON UNA CAPA DE | 139200
I090000088-2265 | CAMA CLINICA CAMA HOSPITALARIA ELECTRICA SOPORTA UN PESO DE 245 KG. INCLUYE 4 SECCIONES: RESPALDO PELVIS RODILLAS PIES CON PALANCA DE RCP MANUAL. CONTROLES ELECTRICOS DE ENFERMERIA EN BARANDALES LATERALES CON TECLAS DEDICADAS DE UNA SOLA FUNCION Y SEGURO DE BLOQUEO QUE EVITA EL MOVIMIENTO ACCIDENTAL. CONTROL DE PACIENTE INTEGRADO EN EL BARANDAL. PERMITE DAR LAS SIGUIENTES POSICIONES EN FORMA ELECTRICA: TRENDELENBURG DE 12°. TREDELENBURG INVERSO DE 12°. SECCION DE ESPALDA O FOWLER CON AUTOCONTORNO QUE CUBRE EL RANGO DE 0 A 70°. SECCION DE RODILLA QUE CUBRE EL RANGO DE 0 A 75°. ALTURA Y DESCENSO AJUSTABLE QUE CUBRE EL RANGO DE 35 CM A 68 CM. POSISCION DE REANIMACION CARDIO PULMONAR (RCP) MANUAL A CADA LADO DE LA CAMA Y ELECTRICO DESDE EL CONTROL DE ENFERMERIA CON UN SOLO BOTON. INDICADORES DEL ANGULO EN BARANDAL DE CABECERA Y PIECERA EN AMBOS LADOS. SUPERFICIE DE LA CAMAEN ACERO SIN FILOS EXPUESTOS Y DOBLECES REDONDEADOS CON UNA CAPA DE | 139200
I090000088-2266 | CAMA CLINICA CAMA HOSPITALARIA ELECTRICA SOPORTA UN PESO DE 245 KG. INCLUYE 4 SECCIONES: RESPALDO PELVIS RODILLAS PIES CON PALANCA DE RCP MANUAL. CONTROLES ELECTRICOS DE ENFERMERIA EN BARANDALES LATERALES CON TECLAS DEDICADAS DE UNA SOLA FUNCION Y SEGURO DE BLOQUEO QUE EVITA EL MOVIMIENTO ACCIDENTAL. CONTROL DE PACIENTE INTEGRADO EN EL BARANDAL. PERMITE DAR LAS SIGUIENTES POSICIONES EN FORMA ELECTRICA: TRENDELENBURG DE 12°. TREDELENBURG INVERSO DE 12°. SECCION DE ESPALDA O FOWLER CON AUTOCONTORNO QUE CUBRE EL RANGO DE 0 A 70°. SECCION DE RODILLA QUE CUBRE EL RANGO DE 0 A 75°. ALTURA Y DESCENSO AJUSTABLE QUE CUBRE EL RANGO DE 35 CM A 68 CM. POSISCION DE REANIMACION CARDIO PULMONAR (RCP) MANUAL A CADA LADO DE LA CAMA Y ELECTRICO DESDE EL CONTROL DE ENFERMERIA CON UN SOLO BOTON. INDICADORES DEL ANGULO EN BARANDAL DE CABECERA Y PIECERA EN AMBOS LADOS. SUPERFICIE DE LA CAMAEN ACERO SIN FILOS EXPUESTOS Y DOBLECES REDONDEADOS CON UNA CAPA DE | 139200
I090000088-2267 | CAMA CLINICA CAMA HOSPITALARIA ELECTRICA SOPORTA UN PESO DE 245 KG. INCLUYE 4 SECCIONES: RESPALDO PELVIS RODILLAS PIES CON PALANCA DE RCP MANUAL. CONTROLES ELECTRICOS DE ENFERMERIA EN BARANDALES LATERALES CON TECLAS DEDICADAS DE UNA SOLA FUNCION Y SEGURO DE BLOQUEO QUE EVITA EL MOVIMIENTO ACCIDENTAL. CONTROL DE PACIENTE INTEGRADO EN EL BARANDAL. PERMITE DAR LAS SIGUIENTES POSICIONES EN FORMA ELECTRICA: TRENDELENBURG DE 12°. TREDELENBURG INVERSO DE 12°. SECCION DE ESPALDA O FOWLER CON AUTOCONTORNO QUE CUBRE EL RANGO DE 0 A 70°. SECCION DE RODILLA QUE CUBRE EL RANGO DE 0 A 75°. ALTURA Y DESCENSO AJUSTABLE QUE CUBRE EL RANGO DE 35 CM A 68 CM. POSISCION DE REANIMACION CARDIO PULMONAR (RCP) MANUAL A CADA LADO DE LA CAMA Y ELECTRICO DESDE EL CONTROL DE ENFERMERIA CON UN SOLO BOTON. INDICADORES DEL ANGULO EN BARANDAL DE CABECERA Y PIECERA EN AMBOS LADOS. SUPERFICIE DE LA CAMAEN ACERO SIN FILOS EXPUESTOS Y DOBLECES REDONDEADOS CON UNA CAPA DE | 139200
I090000088-2268 | CAMA CLINICA CAMA HOSPITALARIA ELECTRICA SOPORTA UN PESO DE 245 KG. INCLUYE 4 SECCIONES: RESPALDO PELVIS RODILLAS PIES CON PALANCA DE RCP MANUAL. CONTROLES ELECTRICOS DE ENFERMERIA EN BARANDALES LATERALES CON TECLAS DEDICADAS DE UNA SOLA FUNCION Y SEGURO DE BLOQUEO QUE EVITA EL MOVIMIENTO ACCIDENTAL. CONTROL DE PACIENTE INTEGRADO EN EL BARANDAL. PERMITE DAR LAS SIGUIENTES POSICIONES EN FORMA ELECTRICA: TRENDELENBURG DE 12°. TREDELENBURG INVERSO DE 12°. SECCION DE ESPALDA O FOWLER CON AUTOCONTORNO QUE CUBRE EL RANGO DE 0 A 70°. SECCION DE RODILLA QUE CUBRE EL RANGO DE 0 A 75°. ALTURA Y DESCENSO AJUSTABLE QUE CUBRE EL RANGO DE 35 CM A 68 CM. POSISCION DE REANIMACION CARDIO PULMONAR (RCP) MANUAL A CADA LADO DE LA CAMA Y ELECTRICO DESDE EL CONTROL DE ENFERMERIA CON UN SOLO BOTON. INDICADORES DEL ANGULO EN BARANDAL DE CABECERA Y PIECERA EN AMBOS LADOS. SUPERFICIE DE LA CAMAEN ACERO SIN FILOS EXPUESTOS Y DOBLECES REDONDEADOS CON UNA CAPA DE | 139200
I090000088-2269 | CAMA CLINICA CAMA HOSPITALARIA ELECTRICA SOPORTA UN PESO DE 245 KG. INCLUYE 4 SECCIONES: RESPALDO PELVIS RODILLAS PIES CON PALANCA DE RCP MANUAL. CONTROLES ELECTRICOS DE ENFERMERIA EN BARANDALES LATERALES CON TECLAS DEDICADAS DE UNA SOLA FUNCION Y SEGURO DE BLOQUEO QUE EVITA EL MOVIMIENTO ACCIDENTAL. CONTROL DE PACIENTE INTEGRADO EN EL BARANDAL. PERMITE DAR LAS SIGUIENTES POSICIONES EN FORMA ELECTRICA: TRENDELENBURG DE 12°. TREDELENBURG INVERSO DE 12°. SECCION DE ESPALDA O FOWLER CON AUTOCONTORNO QUE CUBRE EL RANGO DE 0 A 70°. SECCION DE RODILLA QUE CUBRE EL RANGO DE 0 A 75°. ALTURA Y DESCENSO AJUSTABLE QUE CUBRE EL RANGO DE 35 CM A 68 CM. POSISCION DE REANIMACION CARDIO PULMONAR (RCP) MANUAL A CADA LADO DE LA CAMA Y ELECTRICO DESDE EL CONTROL DE ENFERMERIA CON UN SOLO BOTON. INDICADORES DEL ANGULO EN BARANDAL DE CABECERA Y PIECERA EN AMBOS LADOS. SUPERFICIE DE LA CAMAEN ACERO SIN FILOS EXPUESTOS Y DOBLECES REDONDEADOS CON UNA CAPA DE | 139200
I090000088-2270 | CAMA CLINICA CAMA HOSPITALARIA ELECTRICA SOPORTA UN PESO DE 245 KG. INCLUYE 4 SECCIONES: RESPALDO PELVIS RODILLAS PIES CON PALANCA DE RCP MANUAL. CONTROLES ELECTRICOS DE ENFERMERIA EN BARANDALES LATERALES CON TECLAS DEDICADAS DE UNA SOLA FUNCION Y SEGURO DE BLOQUEO QUE EVITA EL MOVIMIENTO ACCIDENTAL. CONTROL DE PACIENTE INTEGRADO EN EL BARANDAL. PERMITE DAR LAS SIGUIENTES POSICIONES EN FORMA ELECTRICA: TRENDELENBURG DE 12°. TREDELENBURG INVERSO DE 12°. SECCION DE ESPALDA O FOWLER CON AUTOCONTORNO QUE CUBRE EL RANGO DE 0 A 70°. SECCION DE RODILLA QUE CUBRE EL RANGO DE 0 A 75°. ALTURA Y DESCENSO AJUSTABLE QUE CUBRE EL RANGO DE 35 CM A 68 CM. POSISCION DE REANIMACION CARDIO PULMONAR (RCP) MANUAL A CADA LADO DE LA CAMA Y ELECTRICO DESDE EL CONTROL DE ENFERMERIA CON UN SOLO BOTON. INDICADORES DEL ANGULO EN BARANDAL DE CABECERA Y PIECERA EN AMBOS LADOS. SUPERFICIE DE LA CAMAEN ACERO SIN FILOS EXPUESTOS Y DOBLECES REDONDEADOS CON UNA CAPA DE | 139200
I090000088-2271 | CAMA CLINICA CAMA HOSPITALARIA ELECTRICA SOPORTA UN PESO DE 245 KG. INCLUYE 4 SECCIONES: RESPALDO PELVIS RODILLAS PIES CON PALANCA DE RCP MANUAL. CONTROLES ELECTRICOS DE ENFERMERIA EN BARANDALES LATERALES CON TECLAS DEDICADAS DE UNA SOLA FUNCION Y SEGURO DE BLOQUEO QUE EVITA EL MOVIMIENTO ACCIDENTAL. CONTROL DE PACIENTE INTEGRADO EN EL BARANDAL. PERMITE DAR LAS SIGUIENTES POSICIONES EN FORMA ELECTRICA: TRENDELENBURG DE 12°. TREDELENBURG INVERSO DE 12°. SECCION DE ESPALDA O FOWLER CON AUTOCONTORNO QUE CUBRE EL RANGO DE 0 A 70°. SECCION DE RODILLA QUE CUBRE EL RANGO DE 0 A 75°. ALTURA Y DESCENSO AJUSTABLE QUE CUBRE EL RANGO DE 35 CM A 68 CM. POSISCION DE REANIMACION CARDIO PULMONAR (RCP) MANUAL A CADA LADO DE LA CAMA Y ELECTRICO DESDE EL CONTROL DE ENFERMERIA CON UN SOLO BOTON. INDICADORES DEL ANGULO EN BARANDAL DE CABECERA Y PIECERA EN AMBOS LADOS. SUPERFICIE DE LA CAMAEN ACERO SIN FILOS EXPUESTOS Y DOBLECES REDONDEADOS CON UNA CAPA DE | 139200
I090000088-2272 | CAMA CLINICA CAMA HOSPITALARIA ELECTRICA SOPORTA UN PESO DE 245 KG. INCLUYE 4 SECCIONES: RESPALDO PELVIS RODILLAS PIES CON PALANCA DE RCP MANUAL. CONTROLES ELECTRICOS DE ENFERMERIA EN BARANDALES LATERALES CON TECLAS DEDICADAS DE UNA SOLA FUNCION Y SEGURO DE BLOQUEO QUE EVITA EL MOVIMIENTO ACCIDENTAL. CONTROL DE PACIENTE INTEGRADO EN EL BARANDAL. PERMITE DAR LAS SIGUIENTES POSICIONES EN FORMA ELECTRICA: TRENDELENBURG DE 12°. TREDELENBURG INVERSO DE 12°. SECCION DE ESPALDA O FOWLER CON AUTOCONTORNO QUE CUBRE EL RANGO DE 0 A 70°. SECCION DE RODILLA QUE CUBRE EL RANGO DE 0 A 75°. ALTURA Y DESCENSO AJUSTABLE QUE CUBRE EL RANGO DE 35 CM A 68 CM. POSISCION DE REANIMACION CARDIO PULMONAR (RCP) MANUAL A CADA LADO DE LA CAMA Y ELECTRICO DESDE EL CONTROL DE ENFERMERIA CON UN SOLO BOTON. INDICADORES DEL ANGULO EN BARANDAL DE CABECERA Y PIECERA EN AMBOS LADOS. SUPERFICIE DE LA CAMAEN ACERO SIN FILOS EXPUESTOS Y DOBLECES REDONDEADOS CON UNA CAPA DE | 139200
I090000088-2273 | CAMA CLINICA CAMA HOSPITALARIA ELECTRICA SOPORTA UN PESO DE 245 KG. INCLUYE 4 SECCIONES: RESPALDO PELVIS RODILLAS PIES CON PALANCA DE RCP MANUAL. CONTROLES ELECTRICOS DE ENFERMERIA EN BARANDALES LATERALES CON TECLAS DEDICADAS DE UNA SOLA FUNCION Y SEGURO DE BLOQUEO QUE EVITA EL MOVIMIENTO ACCIDENTAL. CONTROL DE PACIENTE INTEGRADO EN EL BARANDAL. PERMITE DAR LAS SIGUIENTES POSICIONES EN FORMA ELECTRICA: TRENDELENBURG DE 12°. TREDELENBURG INVERSO DE 12°. SECCION DE ESPALDA O FOWLER CON AUTOCONTORNO QUE CUBRE EL RANGO DE 0 A 70°. SECCION DE RODILLA QUE CUBRE EL RANGO DE 0 A 75°. ALTURA Y DESCENSO AJUSTABLE QUE CUBRE EL RANGO DE 35 CM A 68 CM. POSISCION DE REANIMACION CARDIO PULMONAR (RCP) MANUAL A CADA LADO DE LA CAMA Y ELECTRICO DESDE EL CONTROL DE ENFERMERIA CON UN SOLO BOTON. INDICADORES DEL ANGULO EN BARANDAL DE CABECERA Y PIECERA EN AMBOS LADOS. SUPERFICIE DE LA CAMAEN ACERO SIN FILOS EXPUESTOS Y DOBLECES REDONDEADOS CON UNA CAPA DE | 139200
I090000088-2274 | CAMA CLINICA CAMA HOSPITALARIA ELECTRICA SOPORTA UN PESO DE 245 KG. INCLUYE 4 SECCIONES: RESPALDO PELVIS RODILLAS PIES CON PALANCA DE RCP MANUAL. CONTROLES ELECTRICOS DE ENFERMERIA EN BARANDALES LATERALES CON TECLAS DEDICADAS DE UNA SOLA FUNCION Y SEGURO DE BLOQUEO QUE EVITA EL MOVIMIENTO ACCIDENTAL. CONTROL DE PACIENTE INTEGRADO EN EL BARANDAL. PERMITE DAR LAS SIGUIENTES POSICIONES EN FORMA ELECTRICA: TRENDELENBURG DE 12°. TREDELENBURG INVERSO DE 12°. SECCION DE ESPALDA O FOWLER CON AUTOCONTORNO QUE CUBRE EL RANGO DE 0 A 70°. SECCION DE RODILLA QUE CUBRE EL RANGO DE 0 A 75°. ALTURA Y DESCENSO AJUSTABLE QUE CUBRE EL RANGO DE 35 CM A 68 CM. POSISCION DE REANIMACION CARDIO PULMONAR (RCP) MANUAL A CADA LADO DE LA CAMA Y ELECTRICO DESDE EL CONTROL DE ENFERMERIA CON UN SOLO BOTON. INDICADORES DEL ANGULO EN BARANDAL DE CABECERA Y PIECERA EN AMBOS LADOS. SUPERFICIE DE LA CAMAEN ACERO SIN FILOS EXPUESTOS Y DOBLECES REDONDEADOS CON UNA CAPA DE | 139200
I090000088-2275 | CAMA CLINICA CAMA HOSPITALARIA ELECTRICA SOPORTA UN PESO DE 245 KG. INCLUYE 4 SECCIONES: RESPALDO PELVIS RODILLAS PIES CON PALANCA DE RCP MANUAL. CONTROLES ELECTRICOS DE ENFERMERIA EN BARANDALES LATERALES CON TECLAS DEDICADAS DE UNA SOLA FUNCION Y SEGURO DE BLOQUEO QUE EVITA EL MOVIMIENTO ACCIDENTAL. CONTROL DE PACIENTE INTEGRADO EN EL BARANDAL. PERMITE DAR LAS SIGUIENTES POSICIONES EN FORMA ELECTRICA: TRENDELENBURG DE 12°. TREDELENBURG INVERSO DE 12°. SECCION DE ESPALDA O FOWLER CON AUTOCONTORNO QUE CUBRE EL RANGO DE 0 A 70°. SECCION DE RODILLA QUE CUBRE EL RANGO DE 0 A 75°. ALTURA Y DESCENSO AJUSTABLE QUE CUBRE EL RANGO DE 35 CM A 68 CM. POSISCION DE REANIMACION CARDIO PULMONAR (RCP) MANUAL A CADA LADO DE LA CAMA Y ELECTRICO DESDE EL CONTROL DE ENFERMERIA CON UN SOLO BOTON. INDICADORES DEL ANGULO EN BARANDAL DE CABECERA Y PIECERA EN AMBOS LADOS. SUPERFICIE DE LA CAMAEN ACERO SIN FILOS EXPUESTOS Y DOBLECES REDONDEADOS CON UNA CAPA DE | 139200
I090000088-2276 | CAMA CLINICA CAMA HOSPITALARIA ELECTRICA SOPORTA UN PESO DE 245 KG. INCLUYE 4 SECCIONES: RESPALDO PELVIS RODILLAS PIES CON PALANCA DE RCP MANUAL. CONTROLES ELECTRICOS DE ENFERMERIA EN BARANDALES LATERALES CON TECLAS DEDICADAS DE UNA SOLA FUNCION Y SEGURO DE BLOQUEO QUE EVITA EL MOVIMIENTO ACCIDENTAL. CONTROL DE PACIENTE INTEGRADO EN EL BARANDAL. PERMITE DAR LAS SIGUIENTES POSICIONES EN FORMA ELECTRICA: TRENDELENBURG DE 12°. TREDELENBURG INVERSO DE 12°. SECCION DE ESPALDA O FOWLER CON AUTOCONTORNO QUE CUBRE EL RANGO DE 0 A 70°. SECCION DE RODILLA QUE CUBRE EL RANGO DE 0 A 75°. ALTURA Y DESCENSO AJUSTABLE QUE CUBRE EL RANGO DE 35 CM A 68 CM. POSISCION DE REANIMACION CARDIO PULMONAR (RCP) MANUAL A CADA LADO DE LA CAMA Y ELECTRICO DESDE EL CONTROL DE ENFERMERIA CON UN SOLO BOTON. INDICADORES DEL ANGULO EN BARANDAL DE CABECERA Y PIECERA EN AMBOS LADOS. SUPERFICIE DE LA CAMAEN ACERO SIN FILOS EXPUESTOS Y DOBLECES REDONDEADOS CON UNA CAPA DE | 139200
I090000112-1049 | CARRO MONITOR MONITOR DE SIGNOS VITALES. EQUIPO MODULAR QUE ACEPTA UTILIZANDO PARA DETECTAR MEDIR Y DESPLEGAR DE FORMA CONTINUA MULTIPLES PARAMETROS FISIOLOGICOS ASOCIADOS A UN SOLO PACIENTE POR LO GENERAL UTILIZADO JUNTO A LA CAMA. 1. MONITOR CONFIGURADO CON PANTALLA DE 12 PULGADAS COMO MINIMO. 2. CON CAPACIDAD PARA CONECTARSE A RED DE MONITOREO DE FORMA ALAMBRICA O INALAMBRICA. 3. PANTALLA A COLOR TECNOLOGIA LCD TFT O TECNOLOGIA SUPERIOR CON TECNOLOGIA SENSIBLE AL TACTO. 4. PROTECCION CONTRA DESCARGAS DE DESFRIBILIDOR. 5. DETECCION DE MARCAPASOS. 6. PANTALLA TOUCH SCREEN. 7. DESPLIEGUE DE CURVAS FISIOLOGICAS EN PANTALLA: 7.1 AL MENOS 4 CURVAS SIMULTANEAS. 7.2 ECG QUE PERMITA EL DESPLIEGUE SIMULTANEO DE AL MENOS 2 CURVAS A ELEGIR DE ENTRE 3 DERIVACIONES. 7.3 PLETISMOGRAFIA. 7.4 RESPIRACION. 8. DESPLIEGUE NUMERICO DE: 8.1 FRECUENCIA CARDIACA. 8.2 FRECUECIA RESPIRATORIA. 8.3 SATURACION DE OXIGENO. 8.4 PRESION NO INVASIVA (SISTOLI | 313200
I090000112-1050 | CARRO MONITOR MONITOR DE SIGNOS VITALES. EQUIPO MODULAR QUE ACEPTA UTILIZANDO PARA DETECTAR MEDIR Y DESPLEGAR DE FORMA CONTINUA MULTIPLES PARAMETROS FISIOLOGICOS ASOCIADOS A UN SOLO PACIENTE POR LO GENERAL UTILIZADO JUNTO A LA CAMA. 1. MONITOR CONFIGURADO CON PANTALLA DE 12 PULGADAS COMO MINIMO. 2. CON CAPACIDAD PARA CONECTARSE A RED DE MONITOREO DE FORMA ALAMBRICA O INALAMBRICA. 3. PANTALLA A COLOR TECNOLOGIA LCD TFT O TECNOLOGIA SUPERIOR CON TECNOLOGIA SENSIBLE AL TACTO. 4. PROTECCION CONTRA DESCARGAS DE DESFRIBILIDOR. 5. DETECCION DE MARCAPASOS. 6. PANTALLA TOUCH SCREEN. 7. DESPLIEGUE DE CURVAS FISIOLOGICAS EN PANTALLA: 7.1 AL MENOS 4 CURVAS SIMULTANEAS. 7.2 ECG QUE PERMITA EL DESPLIEGUE SIMULTANEO DE AL MENOS 2 CURVAS A ELEGIR DE ENTRE 3 DERIVACIONES. 7.3 PLETISMOGRAFIA. 7.4 RESPIRACION. 8. DESPLIEGUE NUMERICO DE: 8.1 FRECUENCIA CARDIACA. 8.2 FRECUECIA RESPIRATORIA. 8.3 SATURACION DE OXIGENO. 8.4 PRESION NO INVASIVA (SISTOLI | 313200
I090000112-1052 | CARRO MONITOR MONITOR DE SIGNOS VITALES. EQUIPO MODULAR QUE ACEPTA UTILIZANDO PARA DETECTAR MEDIR Y DESPLEGAR DE FORMA CONTINUA MULTIPLES PARAMETROS FISIOLOGICOS ASOCIADOS A UN SOLO PACIENTE POR LO GENERAL UTILIZADO JUNTO A LA CAMA. 1. MONITOR CONFIGURADO CON PANTALLA DE 12 PULGADAS COMO MINIMO. 2. CON CAPACIDAD PARA CONECTARSE A RED DE MONITOREO DE FORMA ALAMBRICA O INALAMBRICA. 3. PANTALLA A COLOR TECNOLOGIA LCD TFT O TECNOLOGIA SUPERIOR CON TECNOLOGIA SENSIBLE AL TACTO. 4. PROTECCION CONTRA DESCARGAS DE DESFRIBILIDOR. 5. DETECCION DE MARCAPASOS. 6. PANTALLA TOUCH SCREEN. 7. DESPLIEGUE DE CURVAS FISIOLOGICAS EN PANTALLA: 7.1 AL MENOS 4 CURVAS SIMULTANEAS. 7.2 ECG QUE PERMITA EL DESPLIEGUE SIMULTANEO DE AL MENOS 2 CURVAS A ELEGIR DE ENTRE 3 DERIVACIONES. 7.3 PLETISMOGRAFIA. 7.4 RESPIRACION. 8. DESPLIEGUE NUMERICO DE: 8.1 FRECUENCIA CARDIACA. 8.2 FRECUECIA RESPIRATORIA. 8.3 SATURACION DE OXIGENO. 8.4 PRESION NO INVASIVA (SISTOLI | 313200
I090000112-1053 | CARRO MONITOR MONITOR DE SIGNOS VITALES. EQUIPO MODULAR QUE ACEPTA UTILIZANDO PARA DETECTAR MEDIR Y DESPLEGAR DE FORMA CONTINUA MULTIPLES PARAMETROS FISIOLOGICOS ASOCIADOS A UN SOLO PACIENTE POR LO GENERAL UTILIZADO JUNTO A LA CAMA. 1. MONITOR CONFIGURADO CON PANTALLA DE 12 PULGADAS COMO MINIMO. 2. CON CAPACIDAD PARA CONECTARSE A RED DE MONITOREO DE FORMA ALAMBRICA O INALAMBRICA. 3. PANTALLA A COLOR TECNOLOGIA LCD TFT O TECNOLOGIA SUPERIOR CON TECNOLOGIA SENSIBLE AL TACTO. 4. PROTECCION CONTRA DESCARGAS DE DESFRIBILIDOR. 5. DETECCION DE MARCAPASOS. 6. PANTALLA TOUCH SCREEN. 7. DESPLIEGUE DE CURVAS FISIOLOGICAS EN PANTALLA: 7.1 AL MENOS 4 CURVAS SIMULTANEAS. 7.2 ECG QUE PERMITA EL DESPLIEGUE SIMULTANEO DE AL MENOS 2 CURVAS A ELEGIR DE ENTRE 3 DERIVACIONES. 7.3 PLETISMOGRAFIA. 7.4 RESPIRACION. 8. DESPLIEGUE NUMERICO DE: 8.1 FRECUENCIA CARDIACA. 8.2 FRECUECIA RESPIRATORIA. 8.3 SATURACION DE OXIGENO. 8.4 PRESION NO INVASIVA (SISTOLI | 313200
I090000112-1054 | CARRO MONITOR MONITOR DE SIGNOS VITALES. EQUIPO MODULAR QUE ACEPTA UTILIZANDO PARA DETECTAR MEDIR Y DESPLEGAR DE FORMA CONTINUA MULTIPLES PARAMETROS FISIOLOGICOS ASOCIADOS A UN SOLO PACIENTE POR LO GENERAL UTILIZADO JUNTO A LA CAMA. 1. MONITOR CONFIGURADO CON PANTALLA DE 12 PULGADAS COMO MINIMO. 2. CON CAPACIDAD PARA CONECTARSE A RED DE MONITOREO DE FORMA ALAMBRICA O INALAMBRICA. 3. PANTALLA A COLOR TECNOLOGIA LCD TFT O TECNOLOGIA SUPERIOR CON TECNOLOGIA SENSIBLE AL TACTO. 4. PROTECCION CONTRA DESCARGAS DE DESFRIBILIDOR. 5. DETECCION DE MARCAPASOS. 6. PANTALLA TOUCH SCREEN. 7. DESPLIEGUE DE CURVAS FISIOLOGICAS EN PANTALLA: 7.1 AL MENOS 4 CURVAS SIMULTANEAS. 7.2 ECG QUE PERMITA EL DESPLIEGUE SIMULTANEO DE AL MENOS 2 CURVAS A ELEGIR DE ENTRE 3 DERIVACIONES. 7.3 PLETISMOGRAFIA. 7.4 RESPIRACION. 8. DESPLIEGUE NUMERICO DE: 8.1 FRECUENCIA CARDIACA. 8.2 FRECUECIA RESPIRATORIA. 8.3 SATURACION DE OXIGENO. 8.4 PRESION NO INVASIVA (SISTOLI | 313200
I090000112-1055 | CARRO MONITOR MONITOR DE SIGNOS VITALES. EQUIPO MODULAR QUE ACEPTA UTILIZANDO PARA DETECTAR MEDIR Y DESPLEGAR DE FORMA CONTINUA MULTIPLES PARAMETROS FISIOLOGICOS ASOCIADOS A UN SOLO PACIENTE POR LO GENERAL UTILIZADO JUNTO A LA CAMA. 1. MONITOR CONFIGURADO CON PANTALLA DE 12 PULGADAS COMO MINIMO. 2. CON CAPACIDAD PARA CONECTARSE A RED DE MONITOREO DE FORMA ALAMBRICA O INALAMBRICA. 3. PANTALLA A COLOR TECNOLOGIA LCD TFT O TECNOLOGIA SUPERIOR CON TECNOLOGIA SENSIBLE AL TACTO. 4. PROTECCION CONTRA DESCARGAS DE DESFRIBILIDOR. 5. DETECCION DE MARCAPASOS. 6. PANTALLA TOUCH SCREEN. 7. DESPLIEGUE DE CURVAS FISIOLOGICAS EN PANTALLA: 7.1 AL MENOS 4 CURVAS SIMULTANEAS. 7.2 ECG QUE PERMITA EL DESPLIEGUE SIMULTANEO DE AL MENOS 2 CURVAS A ELEGIR DE ENTRE 3 DERIVACIONES. 7.3 PLETISMOGRAFIA. 7.4 RESPIRACION. 8. DESPLIEGUE NUMERICO DE: 8.1 FRECUENCIA CARDIACA. 8.2 FRECUECIA RESPIRATORIA. 8.3 SATURACION DE OXIGENO. 8.4 PRESION NO INVASIVA (SISTOLI | 313200
I090000112-1056 | CARRO MONITOR MONITOR DE SIGNOS VITALES. EQUIPO MODULAR QUE ACEPTA UTILIZANDO PARA DETECTAR MEDIR Y DESPLEGAR DE FORMA CONTINUA MULTIPLES PARAMETROS FISIOLOGICOS ASOCIADOS A UN SOLO PACIENTE POR LO GENERAL UTILIZADO JUNTO A LA CAMA. 1. MONITOR CONFIGURADO CON PANTALLA DE 12 PULGADAS COMO MINIMO. 2. CON CAPACIDAD PARA CONECTARSE A RED DE MONITOREO DE FORMA ALAMBRICA O INALAMBRICA. 3. PANTALLA A COLOR TECNOLOGIA LCD TFT O TECNOLOGIA SUPERIOR CON TECNOLOGIA SENSIBLE AL TACTO. 4. PROTECCION CONTRA DESCARGAS DE DESFRIBILIDOR. 5. DETECCION DE MARCAPASOS. 6. PANTALLA TOUCH SCREEN. 7. DESPLIEGUE DE CURVAS FISIOLOGICAS EN PANTALLA: 7.1 AL MENOS 4 CURVAS SIMULTANEAS. 7.2 ECG QUE PERMITA EL DESPLIEGUE SIMULTANEO DE AL MENOS 2 CURVAS A ELEGIR DE ENTRE 3 DERIVACIONES. 7.3 PLETISMOGRAFIA. 7.4 RESPIRACION. 8. DESPLIEGUE NUMERICO DE: 8.1 FRECUENCIA CARDIACA. 8.2 FRECUECIA RESPIRATORIA. 8.3 SATURACION DE OXIGENO. 8.4 PRESION NO INVASIVA (SISTOLI | 313200
I090000112-1057 | CARRO MONITOR MONITOR DE SIGNOS VITALES. EQUIPO MODULAR QUE ACEPTA UTILIZANDO PARA DETECTAR MEDIR Y DESPLEGAR DE FORMA CONTINUA MULTIPLES PARAMETROS FISIOLOGICOS ASOCIADOS A UN SOLO PACIENTE POR LO GENERAL UTILIZADO JUNTO A LA CAMA. 1. MONITOR CONFIGURADO CON PANTALLA DE 12 PULGADAS COMO MINIMO. 2. CON CAPACIDAD PARA CONECTARSE A RED DE MONITOREO DE FORMA ALAMBRICA O INALAMBRICA. 3. PANTALLA A COLOR TECNOLOGIA LCD TFT O TECNOLOGIA SUPERIOR CON TECNOLOGIA SENSIBLE AL TACTO. 4. PROTECCION CONTRA DESCARGAS DE DESFRIBILIDOR. 5. DETECCION DE MARCAPASOS. 6. PANTALLA TOUCH SCREEN. 7. DESPLIEGUE DE CURVAS FISIOLOGICAS EN PANTALLA: 7.1 AL MENOS 4 CURVAS SIMULTANEAS. 7.2 ECG QUE PERMITA EL DESPLIEGUE SIMULTANEO DE AL MENOS 2 CURVAS A ELEGIR DE ENTRE 3 DERIVACIONES. 7.3 PLETISMOGRAFIA. 7.4 RESPIRACION. 8. DESPLIEGUE NUMERICO DE: 8.1 FRECUENCIA CARDIACA. 8.2 FRECUECIA RESPIRATORIA. 8.3 SATURACION DE OXIGENO. 8.4 PRESION NO INVASIVA (SISTOLI | 313200
I090000112-1058 | CARRO MONITOR MONITOR DE SIGNOS VITALES. EQUIPO MODULAR QUE ACEPTA UTILIZANDO PARA DETECTAR MEDIR Y DESPLEGAR DE FORMA CONTINUA MULTIPLES PARAMETROS FISIOLOGICOS ASOCIADOS A UN SOLO PACIENTE POR LO GENERAL UTILIZADO JUNTO A LA CAMA. 1. MONITOR CONFIGURADO CON PANTALLA DE 12 PULGADAS COMO MINIMO. 2. CON CAPACIDAD PARA CONECTARSE A RED DE MONITOREO DE FORMA ALAMBRICA O INALAMBRICA. 3. PANTALLA A COLOR TECNOLOGIA LCD TFT O TECNOLOGIA SUPERIOR CON TECNOLOGIA SENSIBLE AL TACTO. 4. PROTECCION CONTRA DESCARGAS DE DESFRIBILIDOR. 5. DETECCION DE MARCAPASOS. 6. PANTALLA TOUCH SCREEN. 7. DESPLIEGUE DE CURVAS FISIOLOGICAS EN PANTALLA: 7.1 AL MENOS 4 CURVAS SIMULTANEAS. 7.2 ECG QUE PERMITA EL DESPLIEGUE SIMULTANEO DE AL MENOS 2 CURVAS A ELEGIR DE ENTRE 3 DERIVACIONES. 7.3 PLETISMOGRAFIA. 7.4 RESPIRACION. 8. DESPLIEGUE NUMERICO DE: 8.1 FRECUENCIA CARDIACA. 8.2 FRECUECIA RESPIRATORIA. 8.3 SATURACION DE OXIGENO. 8.4 PRESION NO INVASIVA (SISTOLI | 313200
I090000112-1059 | CARRO MONITOR MONITOR DE SIGNOS VITALES. EQUIPO MODULAR QUE ACEPTA UTILIZANDO PARA DETECTAR MEDIR Y DESPLEGAR DE FORMA CONTINUA MULTIPLES PARAMETROS FISIOLOGICOS ASOCIADOS A UN SOLO PACIENTE POR LO GENERAL UTILIZADO JUNTO A LA CAMA. 1. MONITOR CONFIGURADO CON PANTALLA DE 12 PULGADAS COMO MINIMO. 2. CON CAPACIDAD PARA CONECTARSE A RED DE MONITOREO DE FORMA ALAMBRICA O INALAMBRICA. 3. PANTALLA A COLOR TECNOLOGIA LCD TFT O TECNOLOGIA SUPERIOR CON TECNOLOGIA SENSIBLE AL TACTO. 4. PROTECCION CONTRA DESCARGAS DE DESFRIBILIDOR. 5. DETECCION DE MARCAPASOS. 6. PANTALLA TOUCH SCREEN. 7. DESPLIEGUE DE CURVAS FISIOLOGICAS EN PANTALLA: 7.1 AL MENOS 4 CURVAS SIMULTANEAS. 7.2 ECG QUE PERMITA EL DESPLIEGUE SIMULTANEO DE AL MENOS 2 CURVAS A ELEGIR DE ENTRE 3 DERIVACIONES. 7.3 PLETISMOGRAFIA. 7.4 RESPIRACION. 8. DESPLIEGUE NUMERICO DE: 8.1 FRECUENCIA CARDIACA. 8.2 FRECUECIA RESPIRATORIA. 8.3 SATURACION DE OXIGENO. 8.4 PRESION NO INVASIVA (SISTOLI | 313200
I090000112-1060 | CARRO MONITOR MONITOR DE SIGNOS VITALES. EQUIPO MODULAR QUE ACEPTA UTILIZANDO PARA DETECTAR MEDIR Y DESPLEGAR DE FORMA CONTINUA MULTIPLES PARAMETROS FISIOLOGICOS ASOCIADOS A UN SOLO PACIENTE POR LO GENERAL UTILIZADO JUNTO A LA CAMA. 1. MONITOR CONFIGURADO CON PANTALLA DE 12 PULGADAS COMO MINIMO. 2. CON CAPACIDAD PARA CONECTARSE A RED DE MONITOREO DE FORMA ALAMBRICA O INALAMBRICA. 3. PANTALLA A COLOR TECNOLOGIA LCD TFT O TECNOLOGIA SUPERIOR CON TECNOLOGIA SENSIBLE AL TACTO. 4. PROTECCION CONTRA DESCARGAS DE DESFRIBILIDOR. 5. DETECCION DE MARCAPASOS. 6. PANTALLA TOUCH SCREEN. 7. DESPLIEGUE DE CURVAS FISIOLOGICAS EN PANTALLA: 7.1 AL MENOS 4 CURVAS SIMULTANEAS. 7.2 ECG QUE PERMITA EL DESPLIEGUE SIMULTANEO DE AL MENOS 2 CURVAS A ELEGIR DE ENTRE 3 DERIVACIONES. 7.3 PLETISMOGRAFIA. 7.4 RESPIRACION. 8. DESPLIEGUE NUMERICO DE: 8.1 FRECUENCIA CARDIACA. 8.2 FRECUECIA RESPIRATORIA. 8.3 SATURACION DE OXIGENO. 8.4 PRESION NO INVASIVA (SISTOLI | 313200
I090000112-1061 | CARRO MONITOR MONITOR DE SIGNOS VITALES. EQUIPO MODULAR QUE ACEPTA UTILIZANDO PARA DETECTAR MEDIR Y DESPLEGAR DE FORMA CONTINUA MULTIPLES PARAMETROS FISIOLOGICOS ASOCIADOS A UN SOLO PACIENTE POR LO GENERAL UTILIZADO JUNTO A LA CAMA. 1. MONITOR CONFIGURADO CON PANTALLA DE 12 PULGADAS COMO MINIMO. 2. CON CAPACIDAD PARA CONECTARSE A RED DE MONITOREO DE FORMA ALAMBRICA O INALAMBRICA. 3. PANTALLA A COLOR TECNOLOGIA LCD TFT O TECNOLOGIA SUPERIOR CON TECNOLOGIA SENSIBLE AL TACTO. 4. PROTECCION CONTRA DESCARGAS DE DESFRIBILIDOR. 5. DETECCION DE MARCAPASOS. 6. PANTALLA TOUCH SCREEN. 7. DESPLIEGUE DE CURVAS FISIOLOGICAS EN PANTALLA: 7.1 AL MENOS 4 CURVAS SIMULTANEAS. 7.2 ECG QUE PERMITA EL DESPLIEGUE SIMULTANEO DE AL MENOS 2 CURVAS A ELEGIR DE ENTRE 3 DERIVACIONES. 7.3 PLETISMOGRAFIA. 7.4 RESPIRACION. 8. DESPLIEGUE NUMERICO DE: 8.1 FRECUENCIA CARDIACA. 8.2 FRECUECIA RESPIRATORIA. 8.3 SATURACION DE OXIGENO. 8.4 PRESION NO INVASIVA (SISTOLI | 313200
I090000112-1062 | CARRO MONITOR MONITOR DE SIGNOS VITALES. EQUIPO MODULAR QUE ACEPTA UTILIZANDO PARA DETECTAR MEDIR Y DESPLEGAR DE FORMA CONTINUA MULTIPLES PARAMETROS FISIOLOGICOS ASOCIADOS A UN SOLO PACIENTE POR LO GENERAL UTILIZADO JUNTO A LA CAMA. 1. MONITOR CONFIGURADO CON PANTALLA DE 12 PULGADAS COMO MINIMO. 2. CON CAPACIDAD PARA CONECTARSE A RED DE MONITOREO DE FORMA ALAMBRICA O INALAMBRICA. 3. PANTALLA A COLOR TECNOLOGIA LCD TFT O TECNOLOGIA SUPERIOR CON TECNOLOGIA SENSIBLE AL TACTO. 4. PROTECCION CONTRA DESCARGAS DE DESFRIBILIDOR. 5. DETECCION DE MARCAPASOS. 6. PANTALLA TOUCH SCREEN. 7. DESPLIEGUE DE CURVAS FISIOLOGICAS EN PANTALLA: 7.1 AL MENOS 4 CURVAS SIMULTANEAS. 7.2 ECG QUE PERMITA EL DESPLIEGUE SIMULTANEO DE AL MENOS 2 CURVAS A ELEGIR DE ENTRE 3 DERIVACIONES. 7.3 PLETISMOGRAFIA. 7.4 RESPIRACION. 8. DESPLIEGUE NUMERICO DE: 8.1 FRECUENCIA CARDIACA. 8.2 FRECUECIA RESPIRATORIA. 8.3 SATURACION DE OXIGENO. 8.4 PRESION NO INVASIVA (SISTOLI | 313200
I090000112-1063 | CARRO MONITOR MONITOR DE SIGNOS VITALES. EQUIPO MODULAR QUE ACEPTA UTILIZANDO PARA DETECTAR MEDIR Y DESPLEGAR DE FORMA CONTINUA MULTIPLES PARAMETROS FISIOLOGICOS ASOCIADOS A UN SOLO PACIENTE POR LO GENERAL UTILIZADO JUNTO A LA CAMA. 1. MONITOR CONFIGURADO CON PANTALLA DE 12 PULGADAS COMO MINIMO. 2. CON CAPACIDAD PARA CONECTARSE A RED DE MONITOREO DE FORMA ALAMBRICA O INALAMBRICA. 3. PANTALLA A COLOR TECNOLOGIA LCD TFT O TECNOLOGIA SUPERIOR CON TECNOLOGIA SENSIBLE AL TACTO. 4. PROTECCION CONTRA DESCARGAS DE DESFRIBILIDOR. 5. DETECCION DE MARCAPASOS. 6. PANTALLA TOUCH SCREEN. 7. DESPLIEGUE DE CURVAS FISIOLOGICAS EN PANTALLA: 7.1 AL MENOS 4 CURVAS SIMULTANEAS. 7.2 ECG QUE PERMITA EL DESPLIEGUE SIMULTANEO DE AL MENOS 2 CURVAS A ELEGIR DE ENTRE 3 DERIVACIONES. 7.3 PLETISMOGRAFIA. 7.4 RESPIRACION. 8. DESPLIEGUE NUMERICO DE: 8.1 FRECUENCIA CARDIACA. 8.2 FRECUECIA RESPIRATORIA. 8.3 SATURACION DE OXIGENO. 8.4 PRESION NO INVASIVA (SISTOLI | 313200
I090000088-2261 | CAMA CLINICA CAMA HOSPITALARIA ELECTRICA SOPORTA UN PESO DE 245 KG. INCLUYE 4 SECCIONES: RESPALDO PELVIS RODILLAS PIES CON PALANCA DE RCP MANUAL. CONTROLES ELECTRICOS DE ENFERMERIA EN BARANDALES LATERALES CON TECLAS DEDICADAS DE UNA SOLA FUNCION Y SEGURO DE BLOQUEO QUE EVITA EL MOVIMIENTO ACCIDENTAL. CONTROL DE PACIENTE INTEGRADO EN EL BARANDAL. PERMITE DAR LAS SIGUIENTES POSICIONES EN FORMA ELECTRICA: TRENDELENBURG DE 12°. TREDELENBURG INVERSO DE 12°. SECCION DE ESPALDA O FOWLER CON AUTOCONTORNO QUE CUBRE EL RANGO DE 0 A 70°. SECCION DE RODILLA QUE CUBRE EL RANGO DE 0 A 75°. ALTURA Y DESCENSO AJUSTABLE QUE CUBRE EL RANGO DE 35 CM A 68 CM. POSISCION DE REANIMACION CARDIO PULMONAR (RCP) MANUAL A CADA LADO DE LA CAMA Y ELECTRICO DESDE EL CONTROL DE ENFERMERIA CON UN SOLO BOTON. INDICADORES DEL ANGULO EN BARANDAL DE CABECERA Y PIECERA EN AMBOS LADOS. SUPERFICIE DE LA CAMAEN ACERO SIN FILOS EXPUESTOS Y DOBLECES REDONDEADOS CON UNA CAPA DE | 139200
I090000100-846 | CARRO CAMILLA CAMILLA HIDRAULICA DE TRANSFERENCIA CON DOBLE SISTEMA HIDRAULICO. 5 FUCIONES DISPONIBLES POR PISTON DE GAS Y SISTEMA DE PALANCA. PAR DE MANUBRIOS EN LA CABECERA Y EN LA PIECERA PARA AUXILIAR EN EL MOVIMIENTO DE LA CAMILLA. RUEDAS CION FRENO CENTRALIZADO. DIAMETRO DE 150 MM QUINTA RUEDA EN EL CENTRO DE BAJO DEL CHASIS AYUDA AL USUARIO A CONTROLAR LA DIRECCION CON MAYOR FACILIDAD. DIMENSIONES: LARGO 2070 MM ANCHO 750 MM. AJUSTE DE ALTURA 915 - 685 MM. TAMANO DEL TABLERO 1930 MM X 630 MM. AJUSTE DE ANGULACION DEL RESPALDO 0 A 75 ANGULACION DE RODILLAS DE 0 75. TRENDELENBURG REVERSA TRENDELENBURG 0 - 13. BARANDALES DE ACERO INOXIDABLE. RESPALDO RADIOLUCIDO. PESO NETO 10 KG. POSTE PORTA SUERO INCLUIDO | 87000
I090000100-847 | CARRO CAMILLA CAMILLA HIDRAULICA DE TRANSFERENCIA CON DOBLE SISTEMA HIDRAULICO. 5 FUCIONES DISPONIBLES POR PISTON DE GAS Y SISTEMA DE PALANCA. PAR DE MANUBRIOS EN LA CABECERA Y EN LA PIECERA PARA AUXILIAR EN EL MOVIMIENTO DE LA CAMILLA. RUEDAS CION FRENO CENTRALIZADO. DIAMETRO DE 150 MM QUINTA RUEDA EN EL CENTRO DE BAJO DEL CHASIS AYUDA AL USUARIO A CONTROLAR LA DIRECCION CON MAYOR FACILIDAD. DIMENSIONES: LARGO 2070 MM ANCHO 750 MM. AJUSTE DE ALTURA 915 - 685 MM. TAMANO DEL TABLERO 1930 MM X 630 MM. AJUSTE DE ANGULACION DEL RESPALDO 0 A 75 ANGULACION DE RODILLAS DE 0 75. TRENDELENBURG REVERSA TRENDELENBURG 0 - 13. BARANDALES DE ACERO INOXIDABLE. RESPALDO RADIOLUCIDO. PESO NETO 10 KG. POSTE PORTA SUERO INCLUIDO | 87000
I090000112-1051 | CARRO MONITOR MONITOR DE SIGNOS VITALES. EQUIPO MODULAR QUE ACEPTA UTILIZANDO PARA DETECTAR MEDIR Y DESPLEGAR DE FORMA CONTINUA MULTIPLES PARAMETROS FISIOLOGICOS ASOCIADOS A UN SOLO PACIENTE POR LO GENERAL UTILIZADO JUNTO A LA CAMA. 1. MONITOR CONFIGURADO CON PANTALLA DE 12 PULGADAS COMO MINIMO. 2. CON CAPACIDAD PARA CONECTARSE A RED DE MONITOREO DE FORMA ALAMBRICA O INALAMBRICA. 3. PANTALLA A COLOR TECNOLOGIA LCD TFT O TECNOLOGIA SUPERIOR CON TECNOLOGIA SENSIBLE AL TACTO. 4. PROTECCION CONTRA DESCARGAS DE DESFRIBILIDOR. 5. DETECCION DE MARCAPASOS. 6. PANTALLA TOUCH SCREEN. 7. DESPLIEGUE DE CURVAS FISIOLOGICAS EN PANTALLA: 7.1 AL MENOS 4 CURVAS SIMULTANEAS. 7.2 ECG QUE PERMITA EL DESPLIEGUE SIMULTANEO DE AL MENOS 2 CURVAS A ELEGIR DE ENTRE 3 DERIVACIONES. 7.3 PLETISMOGRAFIA. 7.4 RESPIRACION. 8. DESPLIEGUE NUMERICO DE: 8.1 FRECUENCIA CARDIACA. 8.2 FRECUECIA RESPIRATORIA. 8.3 SATURACION DE OXIGENO. 8.4 PRESION NO INVASIVA (SISTOLI | 313200
I450600084-649 | CONGELADOR CONGELADOR XPERT ENERGY SABER 445.00 L/16 P3 COLOR BLANCO | 16621.64
I450600084-653 | CONGELADOR ULTRACONGELADOR VERTICAL A -86°C CON CAPACIDAD DE 17.1 PIES/438 LITROS ALMACENAMIENTO PARA 320 CAJAS DE 2 EN 16 RACKS O 192 CAJAS DE 3 EN 16 RAC DISPLAY DE TEMPERATURA CON INDICACIONES DE ALARMA Y AUTODIAGNOSTICO. 1 PUERTA EXTERNA CON PICAPORTE Y 2 PUERTAS INTERNAS AISLADAS CON BISAGRAS CON 4 NIVELES DE EMPAQUES. 4 NIVELES DE ALMACENAMIENTO. EL PISO DEL EQUIPO. Y 3 ANAQUELES AJUSTABLES EN ACERO INOXIDABLE CONTROLADO POR MICROPROCESADOR. 2 COMPRESORES EN CASCADA RANGO DE TEMPERATURA DE -50°C A -86°C. UNIFORMIDAD DE TEMPERATURA DE +/-5°C. ALARMAS DE ALTA Y BAJA TEMPERATURA. FALLA DE CORRIENTE ELECTRICA. ALARMA REMOTA REVISION DE BATERIA REVISION DE VENTILADOR INTERNO Y REVISION DE FILTRO AISLADO CON POLIURETANO DE 12 CM. DIMENSIONES EXTERNAS (890 X 870 X 1990 MM). CONSUMO 17.48 KWH/DIA. ALIMENTACION 220 VOLTS 60 HZ. | 374468.88
I450600084-654 | CONGELADOR ULTRACONGELADOR VERTICAL A -86°C CON CAPACIDAD DE 17.1 PIES/438 LITROS ALMACENAMIENTO PARA 320 CAJAS DE 2 EN 16 RACKS O 192 CAJAS DE 3 EN 16 RAC DISPLAY DE TEMPERATURA CON INDICACIONES DE ALARMA Y AUTODIAGNOSTICO. 1 PUERTA EXTERNA CON PICAPORTE Y 2 PUERTAS INTERNAS AISLADAS CON BISAGRAS CON 4 NIVELES DE EMPAQUES. 4 NIVELES DE ALMACENAMIENTO. EL PISO DEL EQUIPO. Y 3 ANAQUELES AJUSTABLES EN ACERO INOXIDABLE CONTROLADO POR MICROPROCESADOR. 2 COMPRESORES EN CASCADA RANGO DE TEMPERATURA DE -50°C A -86°C. UNIFORMIDAD DE TEMPERATURA DE +/-5°C. ALARMAS DE ALTA Y BAJA TEMPERATURA. FALLA DE CORRIENTE ELECTRICA. ALARMA REMOTA REVISION DE BATERIA REVISION DE VENTILADOR INTERNO Y REVISION DE FILTRO AISLADO CON POLIURETANO DE 12 CM. DIMENSIONES EXTERNAS (890 X 870 X 1990 MM). CONSUMO 17.48 KWH/DIA. ALIMENTACION 220 VOLTS 60 HZ. | 374468.88
I090000384-551 | REFRIGERADOR LABORATORIO REFRIGERADOR SOLIDO PUERTA DE CRISTAL. CAPACIDAD 46.3 CUBICOS. CAPACIDAD EN LITROS 1320 L TIPO DE REFRIGERANTE R134A 8 NIVELES TEMP. DE EVAPORACION 6.7°C METODO DE DESHIELO POR AIRE VOLTAJE NOMINAL 115 V TEMPERATURA OPTIMA 0° A 5° TIPO DE CLAVIJA NEMA-5-15P CORRIENTE NOMINAL 7.5 A TIPO DE ILUMINACION LED COMPRESOR 1/2 CONDENSADOR VENTILACION FORZADA EVAPORADOR VENTILADOR FORZADAM METODO DE EXPANSION CAPILAR FRECUENCIA 60 HZ CONTROL DE TEMPERATURA DIGITAL CUENTA CON UN CONTROL DE TEMPERATURA 2 ENERGIAS PUERTAS DE CRISTAL FACIL ACCESO A UNIDAD DE REFRIGERACION POR MEDIO DE DISPLAY PAREDES INYECTADAS CON CICLOPENTANO DE ALTA DENSIDAD RUEDAS DE USO RUDO ENFRIAMIENTO POR AIRE FORZADO LONGITUD DE CABLE ELECTRICO 2.5 M. | 67059.6
I090000384-552 | REFRIGERADOR LABORATORIO REFRIGERADOR PARA VACUNAS 17.6 PIES CUBICOS EN ACERO INOXIDABLE. | 157061.68
I060600708-120 | PROPIPETA AUTOMATICA MICROPIPETA MONOCANAL VOLUMEN VARIABLE 20-200UL RESERCH PLUS. | 10126.8
I060600708-121 | PROPIPETA AUTOMATICA MICROPIPETA MONOCANAL VOLUMEN VARIABLE 20-200UL RESERCH PLUS. | 10126.8
I060600708-122 | PROPIPETA AUTOMATICA MICROPIPETA MONOCANAL VOLUMEN VARIABLE 20-200UL RESERCH PLUS. | 10126.8
I090000494-202 | SILLA CAMA PARA TOMA DE MUESTRAS ESTACION DE DONACION. SILLON PARA DESCANSO DE DONADOR EN PROCEDIMIENTO DE AFERESIS. | 87000
I060200076-11 | APARATO EXTRACCION (GASES Y LIQUIDOS) SISTEMA AUTOMATIZADO AFERESIS PERMITE LA COLECCION DE PLAQUETA PLASMA CONCENTRADO ERITROCITARIO LEUCODEPLETADO CON <1X16 LEUCOCITOS EN UNA SOLA PLATAFORMA FLUJO CONTINUOUNIPUNCION Y CERRADO SOFTWARE EN ESPANOL CON SELLADOR DIALECTRICO. | 1798000
I420800656-3 | TINACO TANQUE DE POLIETILENO 10000 LTS STD. DE 2.39 DE DIAMETRO X 2.70 DE ALTO COLOR NEGRO. | 29259.99
I090001309-26 | CARRO PORTA-MONITOR CARRO INFORMATICO PARA USO MEDICO DE ALTURA VARIABLE PARA EQUIPO PORTATIL. | 28750
I090001309-27 | CARRO PORTA-MONITOR CARRO INFORMATICO PARA USO MEDICO DE ALTURA VARIABLE PARA EQUIPO PORTATIL. | 28750
I090001309-28 | CARRO PORTA-MONITOR CARRO INFORMATICO PARA USO MEDICO DE ALTURA VARIABLE PARA EQUIPO PORTATIL. | 28750
I090001309-29 | CARRO PORTA-MONITOR CARRO INFORMATICO PARA USO MEDICO DE ALTURA VARIABLE PARA EQUIPO PORTATIL. | 28750
I150200226-3 | MICROPROYECTOR PROYECTOR PORTATIL XGA 1024 X 768. 3300 LUMENES INALAMBRICO CON BOCINA BLANCO. | 11900
I090000494-200 | SILLA CAMA PARA TOMA DE MUESTRAS ESTACION DE DONACION. SILLON PARA DESCANSO DE DONADOR EN PROCEDIMIENTO DE AFERESIS. | 87000
I060200076-9 | APARATO EXTRACCION (GASES Y LIQUIDOS) SISTEMA AUTOMATIZADO AFERESIS PERMITE LA COLECCION DE PLAQUETA PLASMA CONCENTRADO ERITROCITARIO LEUCODEPLETADO CON <1X16 LEUCOCITOS EN UNA SOLA PLATAFORMA FLUJO CONTINUOUNIPUNCION Y CERRADO SOFTWARE EN ESPANOL CON SELLADOR DIALECTRICO. | 1798000
I090000446-129 | UNIDAD PORTATIL RAYOS X UNIDAD RADIOGRAFICA MOVIL CON GENERADOR DE RAYOS X DE ALTA FRECUENCIA Y DETECTOR DIGITAL POTENCIA DE 32 KW Y 320 MAS. DETECTOR DIGITAL DE 35 X 43 CM DE LODURO DE CESIO (CSL) INALAMBRICO CON AUTONOMIA DE MAS DE 6 HORAS. UNIDAD COMPACTA Y LIGERA DE TAMANO REDUCIDO CON RUEDAS ANTIESTETICAS Y FRENO DE ESTACIONAMIENTO CON DISPOSITIVOS DE SEGURIDAD. TUBO DE RAYOS X CON ANODO GIRATORIO CON 2 PUNTOS FOCALES Y MOVIMIENTOS ARTICULADOS COMPLETAMENTE EQUILIBRADO. COLIMADOR MANUAL CON FILTROS Y METRO RETRACTIL PARA MEDIR DISTANCIA FOCAL. INTERFAZ DE PANTALLA TACTIL CON PANEL DE CONTROL CON PANTALLA LCD DE 19 CON SISTEMA DE ADQUISICION Y GESTION DE GENERADOR. PROCESADOR INTEL MEMORIA RAM DE 4GB DISCO DURO DE 300 GB. DICOM MEDIA: STORE PRINT WORKLIST MPPS STORAGE COMMITMENT CD/DVD. CONTROL A DISTANCIA CON INTERRUPTOR DE DISPARO DE 8M. | 2262000
I090000446-130 | UNIDAD PORTATIL RAYOS X UNIDAD RADIOGRAFICA MOVIL CON GENERADOR DE RAYOS X DE ALTA FRECUENCIA Y DETECTOR DIGITAL POTENCIA DE 32 KW Y 320 MAS. DETECTOR DIGITAL DE 35 X 43 CM DE LODURO DE CESIO (CSL) INALAMBRICO CON AUTONOMIA DE MAS DE 6 HORAS. UNIDAD COMPACTA Y LIGERA DE TAMANO REDUCIDO CON RUEDAS ANTIESTETICAS Y FRENO DE ESTACIONAMIENTO CON DISPOSITIVOS DE SEGURIDAD. TUBO DE RAYOS X CON ANODO GIRATORIO CON 2 PUNTOS FOCALES Y MOVIMIENTOS ARTICULADOS COMPLETAMENTE EQUILIBRADO. COLIMADOR MANUAL CON FILTROS Y METRO RETRACTIL PARA MEDIR DISTANCIA FOCAL. INTERFAZ DE PANTALLA TACTIL CON PANEL DE CONTROL CON PANTALLA LCD DE 19 CON SISTEMA DE ADQUISICION Y GESTION DE GENERADOR. PROCESADOR INTEL MEMORIA RAM DE 4GB DISCO DURO DE 300 GB. DICOM MEDIA: STORE PRINT WORKLIST MPPS STORAGE COMMITMENT CD/DVD. CONTROL A DISTANCIA CON INTERRUPTOR DE DISPARO DE 8M. | 2262000
I090000446-131 | UNIDAD PORTATIL RAYOS X UNIDAD RADIOGRAFICA MOVIL CON GENERADOR DE RAYOS X DE ALTA FRECUENCIA Y DETECTOR DIGITAL POTENCIA DE 32 KW Y 320 MAS. DETECTOR DIGITAL DE 35 X 43 CM DE LODURO DE CESIO (CSL) INALAMBRICO CON AUTONOMIA DE MAS DE 6 HORAS. UNIDAD COMPACTA Y LIGERA DE TAMANO REDUCIDO CON RUEDAS ANTIESTETICAS Y FRENO DE ESTACIONAMIENTO CON DISPOSITIVOS DE SEGURIDAD. TUBO DE RAYOS X CON ANODO GIRATORIO CON 2 PUNTOS FOCALES Y MOVIMIENTOS ARTICULADOS COMPLETAMENTE EQUILIBRADO. COLIMADOR MANUAL CON FILTROS Y METRO RETRACTIL PARA MEDIR DISTANCIA FOCAL. INTERFAZ DE PANTALLA TACTIL CON PANEL DE CONTROL CON PANTALLA LCD DE 19 CON SISTEMA DE ADQUISICION Y GESTION DE GENERADOR. PROCESADOR INTEL MEMORIA RAM DE 4GB DISCO DURO DE 300 GB. DICOM MEDIA: STORE PRINT WORKLIST MPPS STORAGE COMMITMENT CD/DVD. CONTROL A DISTANCIA CON INTERRUPTOR DE DISPARO DE 8M. | 2262000
I090000195-37 | EQUIPO ULTRASONIDO 1. EQUIPO DE ULTRASONIDO DE DIAGNOSTICO ADULTO Y PEDIATRICO PARA APLICACIONES ABDOMINALES MAMA IMAGEN GENERAL GINECOLOGIA MUSCULO ESQUELETICO Y CARDIO. 2. SISTEMA PORTATIL CAPAZ DE SER MONTADO EN UN CARRITO ERGONOMICO Y COMPACTO DISENADO PARA FACIL MANIOBRABILIDAD. 3. MONITOR 15.6 PULGADAS O MAYOR A 32 BITS O MAYOR CON 16.7 MILLONES DE COLORES. 3.1 RESOLUCION DE 1920 X 1080 O MAYOR. 4. TECLADO. 5. MODOS DE ADQUISICION: 5.1 BIDIMENSIONAL (2D) MODO M. 5.2 DUAL O DUPLEX Y TRIPLEX EN TIEMPO REAL. 5.3 DOPPLER COLOR DOPPLER PULSADOY DOPPLER CONTINUO. 5.4 DOPPLER PODER O ANGIO DOPPLER. 5.5 IMAGENES ARMONICAS. 6. CON 256 NIVELES DE GRIS Y 256 NIVELES DE COLOR. 7. CON SELECCION DE 8 ZONAS FOCALES. 8. CONTROL DE GANANCIA Y AJUSTE DE LA CURVA TGC (STC) POR MEDIO DE 8 CONTROLES O MAYOR. 9. RANGO DINAMICO DEL SISTEMA DE MINIMO 300 DB O MAYOR. 10. ZOOM O MAGNIFICACION VARIABLE DE 1.3 X HASTA 8 X EN TIEMPO REAL E IMAGEN CONGELADA. 1 | 986000
I090000195-38 | EQUIPO ULTRASONIDO 1. EQUIPO DE ULTRASONIDO DE DIAGNOSTICO ADULTO Y PEDIATRICO PARA APLICACIONES ABDOMINALES MAMA IMAGEN GENERAL GINECOLOGIA MUSCULO ESQUELETICO Y CARDIO. 2. SISTEMA PORTATIL CAPAZ DE SER MONTADO EN UN CARRITO ERGONOMICO Y COMPACTO DISENADO PARA FACIL MANIOBRABILIDAD. 3. MONITOR 15.6 PULGADAS O MAYOR A 32 BITS O MAYOR CON 16.7 MILLONES DE COLORES. 3.1 RESOLUCION DE 1920 X 1080 O MAYOR. 4. TECLADO. 5. MODOS DE ADQUISICION: 5.1 BIDIMENSIONAL (2D) MODO M. 5.2 DUAL O DUPLEX Y TRIPLEX EN TIEMPO REAL. 5.3 DOPPLER COLOR DOPPLER PULSADOY DOPPLER CONTINUO. 5.4 DOPPLER PODER O ANGIO DOPPLER. 5.5 IMAGENES ARMONICAS. 6. CON 256 NIVELES DE GRIS Y 256 NIVELES DE COLOR. 7. CON SELECCION DE 8 ZONAS FOCALES. 8. CONTROL DE GANANCIA Y AJUSTE DE LA CURVA TGC (STC) POR MEDIO DE 8 CONTROLES O MAYOR. 9. RANGO DINAMICO DEL SISTEMA DE MINIMO 300 DB O MAYOR. 10. ZOOM O MAGNIFICACION VARIABLE DE 1.3 X HASTA 8 X EN TIEMPO REAL E IMAGEN CONGELADA. 1 | 986000
I090000195-39 | EQUIPO ULTRASONIDO 1. EQUIPO DE ULTRASONIDO DE DIAGNOSTICO ADULTO Y PEDIATRICO PARA APLICACIONES ABDOMINALES MAMA IMAGEN GENERAL GINECOLOGIA MUSCULO ESQUELETICO Y CARDIO. 2. SISTEMA PORTATIL CAPAZ DE SER MONTADO EN UN CARRITO ERGONOMICO Y COMPACTO DISENADO PARA FACIL MANIOBRABILIDAD. 3. MONITOR 15.6 PULGADAS O MAYOR A 32 BITS O MAYOR CON 16.7 MILLONES DE COLORES. 3.1 RESOLUCION DE 1920 X 1080 O MAYOR. 4. TECLADO. 5. MODOS DE ADQUISICION: 5.1 BIDIMENSIONAL (2D) MODO M. 5.2 DUAL O DUPLEX Y TRIPLEX EN TIEMPO REAL. 5.3 DOPPLER COLOR DOPPLER PULSADOY DOPPLER CONTINUO. 5.4 DOPPLER PODER O ANGIO DOPPLER. 5.5 IMAGENES ARMONICAS. 6. CON 256 NIVELES DE GRIS Y 256 NIVELES DE COLOR. 7. CON SELECCION DE 8 ZONAS FOCALES. 8. CONTROL DE GANANCIA Y AJUSTE DE LA CURVA TGC (STC) POR MEDIO DE 8 CONTROLES O MAYOR. 9. RANGO DINAMICO DEL SISTEMA DE MINIMO 300 DB O MAYOR. 10. ZOOM O MAGNIFICACION VARIABLE DE 1.3 X HASTA 8 X EN TIEMPO REAL E IMAGEN CONGELADA. 1 | 986000
I090000102-236 | CARRO CUNA TERMICO CON RESUCITADOR CUERNO CON BACINETE ESTRUCTURA TUBULAR CROMADO COLCHON LAVABLE BACINETE DE ACRILICO. MEDIDAS: LARGO 0.80 MTS ANCHO 0.40 MTS Y ALTO 0.85 MTS. | 18119.2
I090000102-237 | CARRO CUNA TERMICO CON RESUCITADOR CUERNO CON BACINETE ESTRUCTURA TUBULAR CROMADO COLCHON LAVABLE BACINETE DE ACRILICO. MEDIDAS: LARGO 0.80 MTS ANCHO 0.40 MTS Y ALTO 0.85 MTS. | 18119.2
I090000102-238 | CARRO CUNA TERMICO CON RESUCITADOR CUERNO CON BACINETE ESTRUCTURA TUBULAR CROMADO COLCHON LAVABLE BACINETE DE ACRILICO. MEDIDAS: LARGO 0.80 MTS ANCHO 0.40 MTS Y ALTO 0.85 MTS. | 18119.2
I090000102-239 | CARRO CUNA TERMICO CON RESUCITADOR CUERNO CON BACINETE ESTRUCTURA TUBULAR CROMADO COLCHON LAVABLE BACINETE DE ACRILICO. MEDIDAS: LARGO 0.80 MTS ANCHO 0.40 MTS Y ALTO 0.85 MTS. | 18119.2
I090000102-240 | CARRO CUNA TERMICO CON RESUCITADOR CUERNO CON BACINETE ESTRUCTURA TUBULAR CROMADO COLCHON LAVABLE BACINETE DE ACRILICO. MEDIDAS: LARGO 0.80 MTS ANCHO 0.40 MTS Y ALTO 0.85 MTS. | 18119.2
I090000102-241 | CARRO CUNA TERMICO CON RESUCITADOR CUERNO CON BACINETE ESTRUCTURA TUBULAR CROMADO COLCHON LAVABLE BACINETE DE ACRILICO. MEDIDAS: LARGO 0.80 MTS ANCHO 0.40 MTS Y ALTO 0.85 MTS. | 18119.2
I090000102-242 | CARRO CUNA TERMICO CON RESUCITADOR CUERNO CON BACINETE ESTRUCTURA TUBULAR CROMADO COLCHON LAVABLE BACINETE DE ACRILICO. MEDIDAS: LARGO 0.80 MTS ANCHO 0.40 MTS Y ALTO 0.85 MTS. | 18119.2
I090001364-14 | HUMIDIFICADOR HUMIDIFICADOR RESPIRATORIO SERVO CONTROLADO PARA MODO INVASIVO Y NO INVASIVO. SE PUEDE UTILIZAR CON TODA LA GAMA DE TRAPIAS DE FISHER & PAYKEL HEALTHCARE EN TODO EL PROCESO DE CUIDADOS RESPIRATORIOS CONTINUADOS DE F&P. CARACTERISTICAS: CON UN BOTON SE PUEDE SELECCIONAR LOS NIVELES OPTIMOS DE TEMPERATURA Y HUMEDAD PARA PACIENTES ADULTOS PEDIATRICOS Y NEONATOS. FACIL INSTALACION CON CONTROLES SENCILLOS Y PANTALLA DE FACIL LECTURA. SISTEMA DE ALARMAS MEDICAS. LOS ALGORITMOS AVANZADOS Y LA CAPACIDAD DE DETECTAR FLUJO OPTIMIZAN EL SUMINISTRO DE HUMIDIFICACION Y MINIMIZAN LAS MOLESTAS ALARMAS. MODO EN ESPERA AUTOMATICO DURANTE PERIODOS DE INTERRUPCION DEL FLUJO DE GAS O FALTA DE AGUA. SELECCION DE CONTROL DE MODO. PANTALLA DE TEMPERATURA. INDICADOR DE CONFIGURACION BOTON DE SILENCIO. CONECTORES. | 49358
I090001364-15 | HUMIDIFICADOR HUMIDIFICADOR RESPIRATORIO SERVO CONTROLADO PARA MODO INVASIVO Y NO INVASIVO. SE PUEDE UTILIZAR CON TODA LA GAMA DE TRAPIAS DE FISHER & PAYKEL HEALTHCARE EN TODO EL PROCESO DE CUIDADOS RESPIRATORIOS CONTINUADOS DE F&P. CARACTERISTICAS: CON UN BOTON SE PUEDE SELECCIONAR LOS NIVELES OPTIMOS DE TEMPERATURA Y HUMEDAD PARA PACIENTES ADULTOS PEDIATRICOS Y NEONATOS. FACIL INSTALACION CON CONTROLES SENCILLOS Y PANTALLA DE FACIL LECTURA. SISTEMA DE ALARMAS MEDICAS. LOS ALGORITMOS AVANZADOS Y LA CAPACIDAD DE DETECTAR FLUJO OPTIMIZAN EL SUMINISTRO DE HUMIDIFICACION Y MINIMIZAN LAS MOLESTAS ALARMAS. MODO EN ESPERA AUTOMATICO DURANTE PERIODOS DE INTERRUPCION DEL FLUJO DE GAS O FALTA DE AGUA. SELECCION DE CONTROL DE MODO. PANTALLA DE TEMPERATURA. INDICADOR DE CONFIGURACION BOTON DE SILENCIO. CONECTORES. | 49358
I090001364-16 | HUMIDIFICADOR HUMIDIFICADOR RESPIRATORIO SERVO CONTROLADO PARA MODO INVASIVO Y NO INVASIVO. SE PUEDE UTILIZAR CON TODA LA GAMA DE TRAPIAS DE FISHER & PAYKEL HEALTHCARE EN TODO EL PROCESO DE CUIDADOS RESPIRATORIOS CONTINUADOS DE F&P. CARACTERISTICAS: CON UN BOTON SE PUEDE SELECCIONAR LOS NIVELES OPTIMOS DE TEMPERATURA Y HUMEDAD PARA PACIENTES ADULTOS PEDIATRICOS Y NEONATOS. FACIL INSTALACION CON CONTROLES SENCILLOS Y PANTALLA DE FACIL LECTURA. SISTEMA DE ALARMAS MEDICAS. LOS ALGORITMOS AVANZADOS Y LA CAPACIDAD DE DETECTAR FLUJO OPTIMIZAN EL SUMINISTRO DE HUMIDIFICACION Y MINIMIZAN LAS MOLESTAS ALARMAS. MODO EN ESPERA AUTOMATICO DURANTE PERIODOS DE INTERRUPCION DEL FLUJO DE GAS O FALTA DE AGUA. SELECCION DE CONTROL DE MODO. PANTALLA DE TEMPERATURA. INDICADOR DE CONFIGURACION BOTON DE SILENCIO. CONECTORES. | 49358
I090001364-17 | HUMIDIFICADOR HUMIDIFICADOR RESPIRATORIO SERVO CONTROLADO PARA MODO INVASIVO Y NO INVASIVO. SE PUEDE UTILIZAR CON TODA LA GAMA DE TRAPIAS DE FISHER & PAYKEL HEALTHCARE EN TODO EL PROCESO DE CUIDADOS RESPIRATORIOS CONTINUADOS DE F&P. CARACTERISTICAS: CON UN BOTON SE PUEDE SELECCIONAR LOS NIVELES OPTIMOS DE TEMPERATURA Y HUMEDAD PARA PACIENTES ADULTOS PEDIATRICOS Y NEONATOS. FACIL INSTALACION CON CONTROLES SENCILLOS Y PANTALLA DE FACIL LECTURA. SISTEMA DE ALARMAS MEDICAS. LOS ALGORITMOS AVANZADOS Y LA CAPACIDAD DE DETECTAR FLUJO OPTIMIZAN EL SUMINISTRO DE HUMIDIFICACION Y MINIMIZAN LAS MOLESTAS ALARMAS. MODO EN ESPERA AUTOMATICO DURANTE PERIODOS DE INTERRUPCION DEL FLUJO DE GAS O FALTA DE AGUA. SELECCION DE CONTROL DE MODO. PANTALLA DE TEMPERATURA. INDICADOR DE CONFIGURACION BOTON DE SILENCIO. CONECTORES. | 49358
I090001364-18 | HUMIDIFICADOR HUMIDIFICADOR RESPIRATORIO SERVO CONTROLADO PARA MODO INVASIVO Y NO INVASIVO. SE PUEDE UTILIZAR CON TODA LA GAMA DE TRAPIAS DE FISHER & PAYKEL HEALTHCARE EN TODO EL PROCESO DE CUIDADOS RESPIRATORIOS CONTINUADOS DE F&P. CARACTERISTICAS: CON UN BOTON SE PUEDE SELECCIONAR LOS NIVELES OPTIMOS DE TEMPERATURA Y HUMEDAD PARA PACIENTES ADULTOS PEDIATRICOS Y NEONATOS. FACIL INSTALACION CON CONTROLES SENCILLOS Y PANTALLA DE FACIL LECTURA. SISTEMA DE ALARMAS MEDICAS. LOS ALGORITMOS AVANZADOS Y LA CAPACIDAD DE DETECTAR FLUJO OPTIMIZAN EL SUMINISTRO DE HUMIDIFICACION Y MINIMIZAN LAS MOLESTAS ALARMAS. MODO EN ESPERA AUTOMATICO DURANTE PERIODOS DE INTERRUPCION DEL FLUJO DE GAS O FALTA DE AGUA. SELECCION DE CONTROL DE MODO. PANTALLA DE TEMPERATURA. INDICADOR DE CONFIGURACION BOTON DE SILENCIO. CONECTORES. | 49358
I090001364-19 | HUMIDIFICADOR HUMIDIFICADOR RESPIRATORIO SERVO CONTROLADO PARA MODO INVASIVO Y NO INVASIVO. SE PUEDE UTILIZAR CON TODA LA GAMA DE TRAPIAS DE FISHER & PAYKEL HEALTHCARE EN TODO EL PROCESO DE CUIDADOS RESPIRATORIOS CONTINUADOS DE F&P. CARACTERISTICAS: CON UN BOTON SE PUEDE SELECCIONAR LOS NIVELES OPTIMOS DE TEMPERATURA Y HUMEDAD PARA PACIENTES ADULTOS PEDIATRICOS Y NEONATOS. FACIL INSTALACION CON CONTROLES SENCILLOS Y PANTALLA DE FACIL LECTURA. SISTEMA DE ALARMAS MEDICAS. LOS ALGORITMOS AVANZADOS Y LA CAPACIDAD DE DETECTAR FLUJO OPTIMIZAN EL SUMINISTRO DE HUMIDIFICACION Y MINIMIZAN LAS MOLESTAS ALARMAS. MODO EN ESPERA AUTOMATICO DURANTE PERIODOS DE INTERRUPCION DEL FLUJO DE GAS O FALTA DE AGUA. SELECCION DE CONTROL DE MODO. PANTALLA DE TEMPERATURA. INDICADOR DE CONFIGURACION BOTON DE SILENCIO. CONECTORES. | 49358
I090001364-20 | HUMIDIFICADOR HUMIDIFICADOR RESPIRATORIO SERVO CONTROLADO PARA MODO INVASIVO Y NO INVASIVO. SE PUEDE UTILIZAR CON TODA LA GAMA DE TRAPIAS DE FISHER & PAYKEL HEALTHCARE EN TODO EL PROCESO DE CUIDADOS RESPIRATORIOS CONTINUADOS DE F&P. CARACTERISTICAS: CON UN BOTON SE PUEDE SELECCIONAR LOS NIVELES OPTIMOS DE TEMPERATURA Y HUMEDAD PARA PACIENTES ADULTOS PEDIATRICOS Y NEONATOS. FACIL INSTALACION CON CONTROLES SENCILLOS Y PANTALLA DE FACIL LECTURA. SISTEMA DE ALARMAS MEDICAS. LOS ALGORITMOS AVANZADOS Y LA CAPACIDAD DE DETECTAR FLUJO OPTIMIZAN EL SUMINISTRO DE HUMIDIFICACION Y MINIMIZAN LAS MOLESTAS ALARMAS. MODO EN ESPERA AUTOMATICO DURANTE PERIODOS DE INTERRUPCION DEL FLUJO DE GAS O FALTA DE AGUA. SELECCION DE CONTROL DE MODO. PANTALLA DE TEMPERATURA. INDICADOR DE CONFIGURACION BOTON DE SILENCIO. CONECTORES. | 49358
I090001364-21 | HUMIDIFICADOR HUMIDIFICADOR RESPIRATORIO SERVO CONTROLADO PARA MODO INVASIVO Y NO INVASIVO. SE PUEDE UTILIZAR CON TODA LA GAMA DE TRAPIAS DE FISHER & PAYKEL HEALTHCARE EN TODO EL PROCESO DE CUIDADOS RESPIRATORIOS CONTINUADOS DE F&P. CARACTERISTICAS: CON UN BOTON SE PUEDE SELECCIONAR LOS NIVELES OPTIMOS DE TEMPERATURA Y HUMEDAD PARA PACIENTES ADULTOS PEDIATRICOS Y NEONATOS. FACIL INSTALACION CON CONTROLES SENCILLOS Y PANTALLA DE FACIL LECTURA. SISTEMA DE ALARMAS MEDICAS. LOS ALGORITMOS AVANZADOS Y LA CAPACIDAD DE DETECTAR FLUJO OPTIMIZAN EL SUMINISTRO DE HUMIDIFICACION Y MINIMIZAN LAS MOLESTAS ALARMAS. MODO EN ESPERA AUTOMATICO DURANTE PERIODOS DE INTERRUPCION DEL FLUJO DE GAS O FALTA DE AGUA. SELECCION DE CONTROL DE MODO. PANTALLA DE TEMPERATURA. INDICADOR DE CONFIGURACION BOTON DE SILENCIO. CONECTORES. | 49358
I090001364-22 | HUMIDIFICADOR HUMIDIFICADOR RESPIRATORIO SERVO CONTROLADO PARA MODO INVASIVO Y NO INVASIVO. SE PUEDE UTILIZAR CON TODA LA GAMA DE TRAPIAS DE FISHER & PAYKEL HEALTHCARE EN TODO EL PROCESO DE CUIDADOS RESPIRATORIOS CONTINUADOS DE F&P. CARACTERISTICAS: CON UN BOTON SE PUEDE SELECCIONAR LOS NIVELES OPTIMOS DE TEMPERATURA Y HUMEDAD PARA PACIENTES ADULTOS PEDIATRICOS Y NEONATOS. FACIL INSTALACION CON CONTROLES SENCILLOS Y PANTALLA DE FACIL LECTURA. SISTEMA DE ALARMAS MEDICAS. LOS ALGORITMOS AVANZADOS Y LA CAPACIDAD DE DETECTAR FLUJO OPTIMIZAN EL SUMINISTRO DE HUMIDIFICACION Y MINIMIZAN LAS MOLESTAS ALARMAS. MODO EN ESPERA AUTOMATICO DURANTE PERIODOS DE INTERRUPCION DEL FLUJO DE GAS O FALTA DE AGUA. SELECCION DE CONTROL DE MODO. PANTALLA DE TEMPERATURA. INDICADOR DE CONFIGURACION BOTON DE SILENCIO. CONECTORES. | 49358
I090001364-23 | HUMIDIFICADOR HUMIDIFICADOR RESPIRATORIO SERVO CONTROLADO PARA MODO INVASIVO Y NO INVASIVO. SE PUEDE UTILIZAR CON TODA LA GAMA DE TRAPIAS DE FISHER & PAYKEL HEALTHCARE EN TODO EL PROCESO DE CUIDADOS RESPIRATORIOS CONTINUADOS DE F&P. CARACTERISTICAS: CON UN BOTON SE PUEDE SELECCIONAR LOS NIVELES OPTIMOS DE TEMPERATURA Y HUMEDAD PARA PACIENTES ADULTOS PEDIATRICOS Y NEONATOS. FACIL INSTALACION CON CONTROLES SENCILLOS Y PANTALLA DE FACIL LECTURA. SISTEMA DE ALARMAS MEDICAS. LOS ALGORITMOS AVANZADOS Y LA CAPACIDAD DE DETECTAR FLUJO OPTIMIZAN EL SUMINISTRO DE HUMIDIFICACION Y MINIMIZAN LAS MOLESTAS ALARMAS. MODO EN ESPERA AUTOMATICO DURANTE PERIODOS DE INTERRUPCION DEL FLUJO DE GAS O FALTA DE AGUA. SELECCION DE CONTROL DE MODO. PANTALLA DE TEMPERATURA. INDICADOR DE CONFIGURACION BOTON DE SILENCIO. CONECTORES. | 49358
I090001364-24 | HUMIDIFICADOR HUMIDIFICADOR RESPIRATORIO SERVO CONTROLADO PARA MODO INVASIVO Y NO INVASIVO. SE PUEDE UTILIZAR CON TODA LA GAMA DE TRAPIAS DE FISHER & PAYKEL HEALTHCARE EN TODO EL PROCESO DE CUIDADOS RESPIRATORIOS CONTINUADOS DE F&P. CARACTERISTICAS: CON UN BOTON SE PUEDE SELECCIONAR LOS NIVELES OPTIMOS DE TEMPERATURA Y HUMEDAD PARA PACIENTES ADULTOS PEDIATRICOS Y NEONATOS. FACIL INSTALACION CON CONTROLES SENCILLOS Y PANTALLA DE FACIL LECTURA. SISTEMA DE ALARMAS MEDICAS. LOS ALGORITMOS AVANZADOS Y LA CAPACIDAD DE DETECTAR FLUJO OPTIMIZAN EL SUMINISTRO DE HUMIDIFICACION Y MINIMIZAN LAS MOLESTAS ALARMAS. MODO EN ESPERA AUTOMATICO DURANTE PERIODOS DE INTERRUPCION DEL FLUJO DE GAS O FALTA DE AGUA. SELECCION DE CONTROL DE MODO. PANTALLA DE TEMPERATURA. INDICADOR DE CONFIGURACION BOTON DE SILENCIO. CONECTORES. | 49358
I090001364-25 | HUMIDIFICADOR HUMIDIFICADOR RESPIRATORIO SERVO CONTROLADO PARA MODO INVASIVO Y NO INVASIVO. SE PUEDE UTILIZAR CON TODA LA GAMA DE TRAPIAS DE FISHER & PAYKEL HEALTHCARE EN TODO EL PROCESO DE CUIDADOS RESPIRATORIOS CONTINUADOS DE F&P. CARACTERISTICAS: CON UN BOTON SE PUEDE SELECCIONAR LOS NIVELES OPTIMOS DE TEMPERATURA Y HUMEDAD PARA PACIENTES ADULTOS PEDIATRICOS Y NEONATOS. FACIL INSTALACION CON CONTROLES SENCILLOS Y PANTALLA DE FACIL LECTURA. SISTEMA DE ALARMAS MEDICAS. LOS ALGORITMOS AVANZADOS Y LA CAPACIDAD DE DETECTAR FLUJO OPTIMIZAN EL SUMINISTRO DE HUMIDIFICACION Y MINIMIZAN LAS MOLESTAS ALARMAS. MODO EN ESPERA AUTOMATICO DURANTE PERIODOS DE INTERRUPCION DEL FLUJO DE GAS O FALTA DE AGUA. SELECCION DE CONTROL DE MODO. PANTALLA DE TEMPERATURA. INDICADOR DE CONFIGURACION BOTON DE SILENCIO. CONECTORES. | 49358
I090001364-26 | HUMIDIFICADOR HUMIDIFICADOR RESPIRATORIO SERVO CONTROLADO PARA MODO INVASIVO Y NO INVASIVO. SE PUEDE UTILIZAR CON TODA LA GAMA DE TRAPIAS DE FISHER & PAYKEL HEALTHCARE EN TODO EL PROCESO DE CUIDADOS RESPIRATORIOS CONTINUADOS DE F&P. CARACTERISTICAS: CON UN BOTON SE PUEDE SELECCIONAR LOS NIVELES OPTIMOS DE TEMPERATURA Y HUMEDAD PARA PACIENTES ADULTOS PEDIATRICOS Y NEONATOS. FACIL INSTALACION CON CONTROLES SENCILLOS Y PANTALLA DE FACIL LECTURA. SISTEMA DE ALARMAS MEDICAS. LOS ALGORITMOS AVANZADOS Y LA CAPACIDAD DE DETECTAR FLUJO OPTIMIZAN EL SUMINISTRO DE HUMIDIFICACION Y MINIMIZAN LAS MOLESTAS ALARMAS. MODO EN ESPERA AUTOMATICO DURANTE PERIODOS DE INTERRUPCION DEL FLUJO DE GAS O FALTA DE AGUA. SELECCION DE CONTROL DE MODO. PANTALLA DE TEMPERATURA. INDICADOR DE CONFIGURACION BOTON DE SILENCIO. CONECTORES. | 49358
I090001364-27 | HUMIDIFICADOR HUMIDIFICADOR RESPIRATORIO SERVO CONTROLADO PARA MODO INVASIVO Y NO INVASIVO. SE PUEDE UTILIZAR CON TODA LA GAMA DE TRAPIAS DE FISHER & PAYKEL HEALTHCARE EN TODO EL PROCESO DE CUIDADOS RESPIRATORIOS CONTINUADOS DE F&P. CARACTERISTICAS: CON UN BOTON SE PUEDE SELECCIONAR LOS NIVELES OPTIMOS DE TEMPERATURA Y HUMEDAD PARA PACIENTES ADULTOS PEDIATRICOS Y NEONATOS. FACIL INSTALACION CON CONTROLES SENCILLOS Y PANTALLA DE FACIL LECTURA. SISTEMA DE ALARMAS MEDICAS. LOS ALGORITMOS AVANZADOS Y LA CAPACIDAD DE DETECTAR FLUJO OPTIMIZAN EL SUMINISTRO DE HUMIDIFICACION Y MINIMIZAN LAS MOLESTAS ALARMAS. MODO EN ESPERA AUTOMATICO DURANTE PERIODOS DE INTERRUPCION DEL FLUJO DE GAS O FALTA DE AGUA. SELECCION DE CONTROL DE MODO. PANTALLA DE TEMPERATURA. INDICADOR DE CONFIGURACION BOTON DE SILENCIO. CONECTORES. | 49358
I090001364-28 | HUMIDIFICADOR HUMIDIFICADOR RESPIRATORIO SERVO CONTROLADO PARA MODO INVASIVO Y NO INVASIVO. SE PUEDE UTILIZAR CON TODA LA GAMA DE TRAPIAS DE FISHER & PAYKEL HEALTHCARE EN TODO EL PROCESO DE CUIDADOS RESPIRATORIOS CONTINUADOS DE F&P. CARACTERISTICAS: CON UN BOTON SE PUEDE SELECCIONAR LOS NIVELES OPTIMOS DE TEMPERATURA Y HUMEDAD PARA PACIENTES ADULTOS PEDIATRICOS Y NEONATOS. FACIL INSTALACION CON CONTROLES SENCILLOS Y PANTALLA DE FACIL LECTURA. SISTEMA DE ALARMAS MEDICAS. LOS ALGORITMOS AVANZADOS Y LA CAPACIDAD DE DETECTAR FLUJO OPTIMIZAN EL SUMINISTRO DE HUMIDIFICACION Y MINIMIZAN LAS MOLESTAS ALARMAS. MODO EN ESPERA AUTOMATICO DURANTE PERIODOS DE INTERRUPCION DEL FLUJO DE GAS O FALTA DE AGUA. SELECCION DE CONTROL DE MODO. PANTALLA DE TEMPERATURA. INDICADOR DE CONFIGURACION BOTON DE SILENCIO. CONECTORES. | 49358
I450600102-719 | CUNA CUNA DE CALOR RADIANTE CON FOTOTERAPIA. EQUIPO CONTROLADO POR MICROCONTROLADOR QUE CONTIENE UN ELEMENTO DE CALEFACCION RADIANTE Y ESTA DISENADO PARA EMITIR Y CONTROLAR DE MANERA UNIFORME EL CALOR A LOS PACIENTES RECIEN NACIDOS Y LACTANTES QUE REQUIEREN UN AMBIENTE TERMICO REGULADO EN UN MEDIO ABIERTO. ESTA EQUIPADO CON RUEDAS DE MANERA QUE SE PUEDA MOVER FACILMENTE A DIFERENTES AREAS. DESCRIPCION TECNICA: 1. CUNA TERMICA CONTROLADA POR MICROCONTROLADOR. 2. CON MODOS DE OPERACION: MANUAL Y SEVOCONTROLADO. 3. CON CONTROL MANUAL DE LA POTENCIA DEL CALEFACTOR DE 0 A 100% EN AUMENTO DEL 10% REFLEJADO MEDIANTE BARRAS. 4. CON MODOS DE PRECALENTAMIENTO QUE SE INICIE DE FORMA AUTOMATICA AL ENCENDER EL SISTEMA. 5. DESPLIEGUE DE: 5.1 DOS TEMPERATURAS DEL PACIENTE (CENTRAL Y PERIFERICA). 5.2 TEMPERATURA DE CONTROL. 5.3 POTENCIA DEL CALEFACTOR. 6. CON CONTROL DE TEMPERATURA AUTOMATICO SERVOCONTROLADO O CONTROL DE LA TEMPERATURA DEL PACIENTE DE | 707600
I090000494-201 | SILLA CAMA PARA TOMA DE MUESTRAS ESTACION DE DONACION. SILLON PARA DESCANSO DE DONADOR EN PROCEDIMIENTO DE AFERESIS. | 87000
I060200076-10 | APARATO EXTRACCION (GASES Y LIQUIDOS) SISTEMA AUTOMATIZADO AFERESIS PERMITE LA COLECCION DE PLAQUETA PLASMA CONCENTRADO ERITROCITARIO LEUCODEPLETADO CON <1X16 LEUCOCITOS EN UNA SOLA PLATAFORMA FLUJO CONTINUOUNIPUNCION Y CERRADO SOFTWARE EN ESPANOL CON SELLADOR DIALECTRICO. | 1798000
I090000088-2298 | CAMA CLINICA CAMA ELECTRICA. GENERALIDADES ESTRUCTURA FABRICADA EN ACERO CON RECUBRIMIENTO DE PINTURA EN POLVO CAPACIDAD DE CARGAR SEGURA DE 200 KG PESO DEL PRODUCTO DE 115 KG CABECERA Y PIECERA: - FABRICADOS DE RESINA DE POLIETILENO DE ALTA RESISTENCIA. - DESMONTABLES CON SEGUROS PARA MAYOR SEGURIDAD. - CON AGARRADERAS PARA FACIL MANIPULACION. PARA CHOQUES GIRATORIOS EN LAS CUATRO ESQUINAS DE LA CAMA. CAPACIDAD DE COLORCAR EL POSTE PORTAR SOLUCIONES EN CUAQUIERA DE LAS CUATRO ESQUINAS DE LAS CAMAS. AL MENOS DOS GANCHOS PARA PORTAR BOLSAS DE DRENADO EN AMBOS LADOS DE LA CAMA RUEDAS: - DE 120 MM DE DIAMETRO. - ANTIESTATICAS. SISTEMA DE AC POR BATERIA RECARGABLE. SISTEMA DE FRENO CENTRALIZADO. FUNCIONA EN EL RANGO DE 127.0 VCA +-10% ALTURA DEBAJO DE LA CAMA: 50 CM O MAYOR PARA PERMITIR EL CORECTO ASEO EN LA LOCACION. CONTROLES CONTROL INALAMBRICO PARA LAS DIFERENTES POSICIONES DE LA CAMA. INDICADORES DE INCLINACION EN BARANDALES. D | 116000
I090000088-2300 | CAMA CLINICA CAMA ELECTRICA. GENERALIDADES ESTRUCTURA FABRICADA EN ACERO CON RECUBRIMIENTO DE PINTURA EN POLVO CAPACIDAD DE CARGAR SEGURA DE 200 KG PESO DEL PRODUCTO DE 115 KG CABECERA Y PIECERA: - FABRICADOS DE RESINA DE POLIETILENO DE ALTA RESISTENCIA. - DESMONTABLES CON SEGUROS PARA MAYOR SEGURIDAD. - CON AGARRADERAS PARA FACIL MANIPULACION. PARA CHOQUES GIRATORIOS EN LAS CUATRO ESQUINAS DE LA CAMA. CAPACIDAD DE COLORCAR EL POSTE PORTAR SOLUCIONES EN CUAQUIERA DE LAS CUATRO ESQUINAS DE LAS CAMAS. AL MENOS DOS GANCHOS PARA PORTAR BOLSAS DE DRENADO EN AMBOS LADOS DE LA CAMA RUEDAS: - DE 120 MM DE DIAMETRO. - ANTIESTATICAS. SISTEMA DE AC POR BATERIA RECARGABLE. SISTEMA DE FRENO CENTRALIZADO. FUNCIONA EN EL RANGO DE 127.0 VCA +-10% ALTURA DEBAJO DE LA CAMA: 50 CM O MAYOR PARA PERMITIR EL CORECTO ASEO EN LA LOCACION. CONTROLES CONTROL INALAMBRICO PARA LAS DIFERENTES POSICIONES DE LA CAMA. INDICADORES DE INCLINACION EN BARANDALES. D | 116000
I090000088-2297 | CAMA CLINICA CAMA ELECTRICA. GENERALIDADES ESTRUCTURA FABRICADA EN ACERO CON RECUBRIMIENTO DE PINTURA EN POLVO CAPACIDAD DE CARGAR SEGURA DE 200 KG PESO DEL PRODUCTO DE 115 KG CABECERA Y PIECERA: - FABRICADOS DE RESINA DE POLIETILENO DE ALTA RESISTENCIA. - DESMONTABLES CON SEGUROS PARA MAYOR SEGURIDAD. - CON AGARRADERAS PARA FACIL MANIPULACION. PARA CHOQUES GIRATORIOS EN LAS CUATRO ESQUINAS DE LA CAMA. CAPACIDAD DE COLORCAR EL POSTE PORTAR SOLUCIONES EN CUAQUIERA DE LAS CUATRO ESQUINAS DE LAS CAMAS. AL MENOS DOS GANCHOS PARA PORTAR BOLSAS DE DRENADO EN AMBOS LADOS DE LA CAMA RUEDAS: - DE 120 MM DE DIAMETRO. - ANTIESTATICAS. SISTEMA DE AC POR BATERIA RECARGABLE. SISTEMA DE FRENO CENTRALIZADO. FUNCIONA EN EL RANGO DE 127.0 VCA +-10% ALTURA DEBAJO DE LA CAMA: 50 CM O MAYOR PARA PERMITIR EL CORECTO ASEO EN LA LOCACION. CONTROLES CONTROL INALAMBRICO PARA LAS DIFERENTES POSICIONES DE LA CAMA. INDICADORES DE INCLINACION EN BARANDALES. D | 116000
I090000088-2299 | CAMA CLINICA CAMA ELECTRICA. GENERALIDADES ESTRUCTURA FABRICADA EN ACERO CON RECUBRIMIENTO DE PINTURA EN POLVO CAPACIDAD DE CARGAR SEGURA DE 200 KG PESO DEL PRODUCTO DE 115 KG CABECERA Y PIECERA: - FABRICADOS DE RESINA DE POLIETILENO DE ALTA RESISTENCIA. - DESMONTABLES CON SEGUROS PARA MAYOR SEGURIDAD. - CON AGARRADERAS PARA FACIL MANIPULACION. PARA CHOQUES GIRATORIOS EN LAS CUATRO ESQUINAS DE LA CAMA. CAPACIDAD DE COLORCAR EL POSTE PORTAR SOLUCIONES EN CUAQUIERA DE LAS CUATRO ESQUINAS DE LAS CAMAS. AL MENOS DOS GANCHOS PARA PORTAR BOLSAS DE DRENADO EN AMBOS LADOS DE LA CAMA RUEDAS: - DE 120 MM DE DIAMETRO. - ANTIESTATICAS. SISTEMA DE AC POR BATERIA RECARGABLE. SISTEMA DE FRENO CENTRALIZADO. FUNCIONA EN EL RANGO DE 127.0 VCA +-10% ALTURA DEBAJO DE LA CAMA: 50 CM O MAYOR PARA PERMITIR EL CORECTO ASEO EN LA LOCACION. CONTROLES CONTROL INALAMBRICO PARA LAS DIFERENTES POSICIONES DE LA CAMA. INDICADORES DE INCLINACION EN BARANDALES. D | 116000
I090000102-228 | CARRO CUNA TERMICO CON RESUCITADOR CUERNO CON BACINETE ESTRUCTURA TUBULAR CROMADO COLCHON LAVABLE BACINETE DE ACRILICO. MEDIDAS: LARGO 0.80 MTS ANCHO 0.40 MTS Y ALTO 0.85 MTS. | 18119.2
I090000102-229 | CARRO CUNA TERMICO CON RESUCITADOR CUERNO CON BACINETE ESTRUCTURA TUBULAR CROMADO COLCHON LAVABLE BACINETE DE ACRILICO. MEDIDAS: LARGO 0.80 MTS ANCHO 0.40 MTS Y ALTO 0.85 MTS. | 18119.2
I090000102-230 | CARRO CUNA TERMICO CON RESUCITADOR CUERNO CON BACINETE ESTRUCTURA TUBULAR CROMADO COLCHON LAVABLE BACINETE DE ACRILICO. MEDIDAS: LARGO 0.80 MTS ANCHO 0.40 MTS Y ALTO 0.85 MTS. | 18119.2
I090000102-231 | CARRO CUNA TERMICO CON RESUCITADOR CUERNO CON BACINETE ESTRUCTURA TUBULAR CROMADO COLCHON LAVABLE BACINETE DE ACRILICO. MEDIDAS: LARGO 0.80 MTS ANCHO 0.40 MTS Y ALTO 0.85 MTS. | 18119.2
I090000102-232 | CARRO CUNA TERMICO CON RESUCITADOR CUERNO CON BACINETE ESTRUCTURA TUBULAR CROMADO COLCHON LAVABLE BACINETE DE ACRILICO. MEDIDAS: LARGO 0.80 MTS ANCHO 0.40 MTS Y ALTO 0.85 MTS. | 18119.2
I090000102-233 | CARRO CUNA TERMICO CON RESUCITADOR CUERNO CON BACINETE ESTRUCTURA TUBULAR CROMADO COLCHON LAVABLE BACINETE DE ACRILICO. MEDIDAS: LARGO 0.80 MTS ANCHO 0.40 MTS Y ALTO 0.85 MTS. | 18119.2
I090000102-234 | CARRO CUNA TERMICO CON RESUCITADOR CUERNO CON BACINETE ESTRUCTURA TUBULAR CROMADO COLCHON LAVABLE BACINETE DE ACRILICO. MEDIDAS: LARGO 0.80 MTS ANCHO 0.40 MTS Y ALTO 0.85 MTS. | 18119.2
I090000102-235 | CARRO CUNA TERMICO CON RESUCITADOR CUERNO CON BACINETE ESTRUCTURA TUBULAR CROMADO COLCHON LAVABLE BACINETE DE ACRILICO. MEDIDAS: LARGO 0.80 MTS ANCHO 0.40 MTS Y ALTO 0.85 MTS. | 18119.2
I090000088-2291 | CAMA CLINICA CAMA ELECTRICA. GENERALIDADES ESTRUCTURA FABRICADA EN ACERO CON RECUBRIMIENTO DE PINTURA EN POLVO CAPACIDAD DE CARGAR SEGURA DE 200 KG PESO DEL PRODUCTO DE 115 KG CABECERA Y PIECERA: - FABRICADOS DE RESINA DE POLIETILENO DE ALTA RESISTENCIA. - DESMONTABLES CON SEGUROS PARA MAYOR SEGURIDAD. - CON AGARRADERAS PARA FACIL MANIPULACION. PARA CHOQUES GIRATORIOS EN LAS CUATRO ESQUINAS DE LA CAMA. CAPACIDAD DE COLORCAR EL POSTE PORTAR SOLUCIONES EN CUAQUIERA DE LAS CUATRO ESQUINAS DE LAS CAMAS. AL MENOS DOS GANCHOS PARA PORTAR BOLSAS DE DRENADO EN AMBOS LADOS DE LA CAMA RUEDAS: - DE 120 MM DE DIAMETRO. - ANTIESTATICAS. SISTEMA DE AC POR BATERIA RECARGABLE. SISTEMA DE FRENO CENTRALIZADO. FUNCIONA EN EL RANGO DE 127.0 VCA +-10% ALTURA DEBAJO DE LA CAMA: 50 CM O MAYOR PARA PERMITIR EL CORECTO ASEO EN LA LOCACION. CONTROLES CONTROL INALAMBRICO PARA LAS DIFERENTES POSICIONES DE LA CAMA. INDICADORES DE INCLINACION EN BARANDALES. D | 116000
I090000088-2292 | CAMA CLINICA CAMA ELECTRICA. GENERALIDADES ESTRUCTURA FABRICADA EN ACERO CON RECUBRIMIENTO DE PINTURA EN POLVO CAPACIDAD DE CARGAR SEGURA DE 200 KG PESO DEL PRODUCTO DE 115 KG CABECERA Y PIECERA: - FABRICADOS DE RESINA DE POLIETILENO DE ALTA RESISTENCIA. - DESMONTABLES CON SEGUROS PARA MAYOR SEGURIDAD. - CON AGARRADERAS PARA FACIL MANIPULACION. PARA CHOQUES GIRATORIOS EN LAS CUATRO ESQUINAS DE LA CAMA. CAPACIDAD DE COLORCAR EL POSTE PORTAR SOLUCIONES EN CUAQUIERA DE LAS CUATRO ESQUINAS DE LAS CAMAS. AL MENOS DOS GANCHOS PARA PORTAR BOLSAS DE DRENADO EN AMBOS LADOS DE LA CAMA RUEDAS: - DE 120 MM DE DIAMETRO. - ANTIESTATICAS. SISTEMA DE AC POR BATERIA RECARGABLE. SISTEMA DE FRENO CENTRALIZADO. FUNCIONA EN EL RANGO DE 127.0 VCA +-10% ALTURA DEBAJO DE LA CAMA: 50 CM O MAYOR PARA PERMITIR EL CORECTO ASEO EN LA LOCACION. CONTROLES CONTROL INALAMBRICO PARA LAS DIFERENTES POSICIONES DE LA CAMA. INDICADORES DE INCLINACION EN BARANDALES. D | 116000
I090000088-2293 | CAMA CLINICA CAMA ELECTRICA. GENERALIDADES ESTRUCTURA FABRICADA EN ACERO CON RECUBRIMIENTO DE PINTURA EN POLVO CAPACIDAD DE CARGAR SEGURA DE 200 KG PESO DEL PRODUCTO DE 115 KG CABECERA Y PIECERA: - FABRICADOS DE RESINA DE POLIETILENO DE ALTA RESISTENCIA. - DESMONTABLES CON SEGUROS PARA MAYOR SEGURIDAD. - CON AGARRADERAS PARA FACIL MANIPULACION. PARA CHOQUES GIRATORIOS EN LAS CUATRO ESQUINAS DE LA CAMA. CAPACIDAD DE COLORCAR EL POSTE PORTAR SOLUCIONES EN CUAQUIERA DE LAS CUATRO ESQUINAS DE LAS CAMAS. AL MENOS DOS GANCHOS PARA PORTAR BOLSAS DE DRENADO EN AMBOS LADOS DE LA CAMA RUEDAS: - DE 120 MM DE DIAMETRO. - ANTIESTATICAS. SISTEMA DE AC POR BATERIA RECARGABLE. SISTEMA DE FRENO CENTRALIZADO. FUNCIONA EN EL RANGO DE 127.0 VCA +-10% ALTURA DEBAJO DE LA CAMA: 50 CM O MAYOR PARA PERMITIR EL CORECTO ASEO EN LA LOCACION. CONTROLES CONTROL INALAMBRICO PARA LAS DIFERENTES POSICIONES DE LA CAMA. INDICADORES DE INCLINACION EN BARANDALES. D | 116000
I090000088-2294 | CAMA CLINICA CAMA ELECTRICA. GENERALIDADES ESTRUCTURA FABRICADA EN ACERO CON RECUBRIMIENTO DE PINTURA EN POLVO CAPACIDAD DE CARGAR SEGURA DE 200 KG PESO DEL PRODUCTO DE 115 KG CABECERA Y PIECERA: - FABRICADOS DE RESINA DE POLIETILENO DE ALTA RESISTENCIA. - DESMONTABLES CON SEGUROS PARA MAYOR SEGURIDAD. - CON AGARRADERAS PARA FACIL MANIPULACION. PARA CHOQUES GIRATORIOS EN LAS CUATRO ESQUINAS DE LA CAMA. CAPACIDAD DE COLORCAR EL POSTE PORTAR SOLUCIONES EN CUAQUIERA DE LAS CUATRO ESQUINAS DE LAS CAMAS. AL MENOS DOS GANCHOS PARA PORTAR BOLSAS DE DRENADO EN AMBOS LADOS DE LA CAMA RUEDAS: - DE 120 MM DE DIAMETRO. - ANTIESTATICAS. SISTEMA DE AC POR BATERIA RECARGABLE. SISTEMA DE FRENO CENTRALIZADO. FUNCIONA EN EL RANGO DE 127.0 VCA +-10% ALTURA DEBAJO DE LA CAMA: 50 CM O MAYOR PARA PERMITIR EL CORECTO ASEO EN LA LOCACION. CONTROLES CONTROL INALAMBRICO PARA LAS DIFERENTES POSICIONES DE LA CAMA. INDICADORES DE INCLINACION EN BARANDALES. D | 116000
I090000088-2295 | CAMA CLINICA CAMA ELECTRICA. GENERALIDADES ESTRUCTURA FABRICADA EN ACERO CON RECUBRIMIENTO DE PINTURA EN POLVO CAPACIDAD DE CARGAR SEGURA DE 200 KG PESO DEL PRODUCTO DE 115 KG CABECERA Y PIECERA: - FABRICADOS DE RESINA DE POLIETILENO DE ALTA RESISTENCIA. - DESMONTABLES CON SEGUROS PARA MAYOR SEGURIDAD. - CON AGARRADERAS PARA FACIL MANIPULACION. PARA CHOQUES GIRATORIOS EN LAS CUATRO ESQUINAS DE LA CAMA. CAPACIDAD DE COLORCAR EL POSTE PORTAR SOLUCIONES EN CUAQUIERA DE LAS CUATRO ESQUINAS DE LAS CAMAS. AL MENOS DOS GANCHOS PARA PORTAR BOLSAS DE DRENADO EN AMBOS LADOS DE LA CAMA RUEDAS: - DE 120 MM DE DIAMETRO. - ANTIESTATICAS. SISTEMA DE AC POR BATERIA RECARGABLE. SISTEMA DE FRENO CENTRALIZADO. FUNCIONA EN EL RANGO DE 127.0 VCA +-10% ALTURA DEBAJO DE LA CAMA: 50 CM O MAYOR PARA PERMITIR EL CORECTO ASEO EN LA LOCACION. CONTROLES CONTROL INALAMBRICO PARA LAS DIFERENTES POSICIONES DE LA CAMA. INDICADORES DE INCLINACION EN BARANDALES. D | 116000
I090000088-2296 | CAMA CLINICA CAMA ELECTRICA. GENERALIDADES ESTRUCTURA FABRICADA EN ACERO CON RECUBRIMIENTO DE PINTURA EN POLVO CAPACIDAD DE CARGAR SEGURA DE 200 KG PESO DEL PRODUCTO DE 115 KG CABECERA Y PIECERA: - FABRICADOS DE RESINA DE POLIETILENO DE ALTA RESISTENCIA. - DESMONTABLES CON SEGUROS PARA MAYOR SEGURIDAD. - CON AGARRADERAS PARA FACIL MANIPULACION. PARA CHOQUES GIRATORIOS EN LAS CUATRO ESQUINAS DE LA CAMA. CAPACIDAD DE COLORCAR EL POSTE PORTAR SOLUCIONES EN CUAQUIERA DE LAS CUATRO ESQUINAS DE LAS CAMAS. AL MENOS DOS GANCHOS PARA PORTAR BOLSAS DE DRENADO EN AMBOS LADOS DE LA CAMA RUEDAS: - DE 120 MM DE DIAMETRO. - ANTIESTATICAS. SISTEMA DE AC POR BATERIA RECARGABLE. SISTEMA DE FRENO CENTRALIZADO. FUNCIONA EN EL RANGO DE 127.0 VCA +-10% ALTURA DEBAJO DE LA CAMA: 50 CM O MAYOR PARA PERMITIR EL CORECTO ASEO EN LA LOCACION. CONTROLES CONTROL INALAMBRICO PARA LAS DIFERENTES POSICIONES DE LA CAMA. INDICADORES DE INCLINACION EN BARANDALES. D | 116000
I090000102-225 | CARRO CUNA TERMICO CON RESUCITADOR CUERNO CON BACINETE ESTRUCTURA TUBULAR CROMADO COLCHON LAVABLE BACINETE DE ACRILICO. MEDIDAS: LARGO 0.80 MTS ANCHO 0.40 MTS Y ALTO 0.85 MTS. | 18119.2
I450600102-720 | CUNA CUNA DE CALOR RADIANTE CON FOTOTERAPIA. EQUIPO CONTROLADO POR MICROCONTROLADOR QUE CONTIENE UN ELEMENTO DE CALEFACCION RADIANTE Y ESTA DISENADO PARA EMITIR Y CONTROLAR DE MANERA UNIFORME EL CALOR A LOS PACIENTES RECIEN NACIDOS Y LACTANTES QUE REQUIEREN UN AMBIENTE TERMICO REGULADO EN UN MEDIO ABIERTO. ESTA EQUIPADO CON RUEDAS DE MANERA QUE SE PUEDA MOVER FACILMENTE A DIFERENTES AREAS. DESCRIPCION TECNICA: 1. CUNA TERMICA CONTROLADA POR MICROCONTROLADOR. 2. CON MODOS DE OPERACION: MANUAL Y SEVOCONTROLADO. 3. CON CONTROL MANUAL DE LA POTENCIA DEL CALEFACTOR DE 0 A 100% EN AUMENTO DEL 10% REFLEJADO MEDIANTE BARRAS. 4. CON MODOS DE PRECALENTAMIENTO QUE SE INICIE DE FORMA AUTOMATICA AL ENCENDER EL SISTEMA. 5. DESPLIEGUE DE: 5.1 DOS TEMPERATURAS DEL PACIENTE (CENTRAL Y PERIFERICA). 5.2 TEMPERATURA DE CONTROL. 5.3 POTENCIA DEL CALEFACTOR. 6. CON CONTROL DE TEMPERATURA AUTOMATICO SERVOCONTROLADO O CONTROL DE LA TEMPERATURA DEL PACIENTE DE | 707600
I090000102-223 | CARRO CUNA TERMICO CON RESUCITADOR CUERNO CON BACINETE ESTRUCTURA TUBULAR CROMADO COLCHON LAVABLE BACINETE DE ACRILICO. MEDIDAS: LARGO 0.80 MTS ANCHO 0.40 MTS Y ALTO 0.85 MTS. | 18119.2
I090000102-224 | CARRO CUNA TERMICO CON RESUCITADOR CUERNO CON BACINETE ESTRUCTURA TUBULAR CROMADO COLCHON LAVABLE BACINETE DE ACRILICO. MEDIDAS: LARGO 0.80 MTS ANCHO 0.40 MTS Y ALTO 0.85 MTS. | 18119.2
I090000102-226 | CARRO CUNA TERMICO CON RESUCITADOR CUERNO CON BACINETE ESTRUCTURA TUBULAR CROMADO COLCHON LAVABLE BACINETE DE ACRILICO. MEDIDAS: LARGO 0.80 MTS ANCHO 0.40 MTS Y ALTO 0.85 MTS. | 18119.2
I090000102-227 | CARRO CUNA TERMICO CON RESUCITADOR CUERNO CON BACINETE ESTRUCTURA TUBULAR CROMADO COLCHON LAVABLE BACINETE DE ACRILICO. MEDIDAS: LARGO 0.80 MTS ANCHO 0.40 MTS Y ALTO 0.85 MTS. | 18119.2
I090000446-132 | UNIDAD PORTATIL RAYOS X UNIDAD DE RAYOS X DIGITAL MAC 32. ESPECIFICACIONES TECNICAS: UNIDAD RADIOLOGICA MOVIL CON GENERADOR DE RAYOS X DE ALTA FRECUENCIA Y DETECTOR DIGITAL POTENCIA DE 32KW Y 320 MAS. DETECTOR DIGITAL DE 35 X 43 CM DE LOURDO DE CESIO (CSL) INALAMBRICO CON AUTONOMIA DE MAS DE 6 HORAS. UNIDAD COMPACTA Y LIGERA DE TAMANO REDUCIDO CON RUEDAS ANTI ESTETICAS Y FRENO DE ESTACIONAMIENTO CON DISPOSITIVO DE SEGURIDAD. TUBO DE RAYOS X CON ANODO GIRATORIO CON 2 PUNTOS FOCALES Y MOVIMIENTOS ARTICULADOS COMPLETAMENTE EQUILIBRADO. COLIMADOR MANUAL CON FILTROS Y METRO RETRACTIL PARA MEDIR LA DISTANCIA FOCAL. INTERFAZ DE PANTALLA TACTIL CON PANEL DE CONTROL CON PANTALLA LCD DE 19 CON SISTEMA DE ADQUISICION Y GESTION DE GENERADOR. PROCESADOR INTEL MEMORIA RAM DE 4GB DISCO DURO DE 300GB. DICOM MEDIA: STORE PRINT WORKLIST MPPS STORAGE COMMITMENT USB O CD/DVD. CONTROL A DISTANCIA CON INTERRUPTOR DE DISPARO DE 8M. | 2262000
I090000450-365 | VENTILADOR TERAPIA RESPIRATORIA VENTILADOR NEONATAL PARA CUIDADOS INTENSIVOS. DESCRIPCION: 1. PANTALLA INTERCONSTRUIDA: 1.1 TIPO LCD LCD-TFT TFT O LED. 1.2 A COLOR. 1.3 SENSIBLE AL TACTO O TOUCH SCREEN. 1.4 TAMANO 17 2. CARACTERISTICAS DEL MODO DE ALTA FRECUENCIA OSCILATORIA: 2.1 CONTROLES Y AJUSTES DE (VENTILACION DE ALTA FRECUENCIA) 2.1.1 PRESION MEDIA EN LAS VIAS AEREAS QUE CUBRA EL RANGO DE 5 A 50 CM H2O O MBAR. 2.1.2 FRECUENCIA RESPIRATORIA QUE CUBRA EL RANGO DE 5 A 20 HZ. 2.1.3 FIO2 QUE CUBRA EL RANGO DE 21 A 100% 2.1.4 AMPLITUD QUE CUBRA EL RANGO DE 5 A 90 (EN CM H2O O MBAR O PORCENTAJE DE LA PRESION MEDIA) 2.1.5 VOLUMEN CORRIENTE DE 0.2 A 40 ML 2.2 MODOS VENTILATORIOS: 2.2.1 HFV MAS MODO CONVENCIONAL O VOLUMEN GARANTIZADO. 2.2.3 SUSPIRO CON HFV 2.3 PARAMETROS MONITORIZADOS: 2.3.1 PRESION MEDIA EN LAS VIAS AEREAS (CMH2O O MBAR) 2.3.2 FRECUENCIA RESPIRATORIA (HZ) 2.3.3 FIO2 (%) AMPLITUD (CMH2O O MBAR) 2.3.4 VOLUMEN MINUTO (L/M | 1716800
I090000450-366 | VENTILADOR TERAPIA RESPIRATORIA VENTILADOR NEONATAL PARA CUIDADOS INTENSIVOS. DESCRIPCION: 1. PANTALLA INTERCONSTRUIDA: 1.1 TIPO LCD LCD-TFT TFT O LED. 1.2 A COLOR. 1.3 SENSIBLE AL TACTO O TOUCH SCREEN. 1.4 TAMANO 17 2. CARACTERISTICAS DEL MODO DE ALTA FRECUENCIA OSCILATORIA: 2.1 CONTROLES Y AJUSTES DE (VENTILACION DE ALTA FRECUENCIA) 2.1.1 PRESION MEDIA EN LAS VIAS AEREAS QUE CUBRA EL RANGO DE 5 A 50 CM H2O O MBAR. 2.1.2 FRECUENCIA RESPIRATORIA QUE CUBRA EL RANGO DE 5 A 20 HZ. 2.1.3 FIO2 QUE CUBRA EL RANGO DE 21 A 100% 2.1.4 AMPLITUD QUE CUBRA EL RANGO DE 5 A 90 (EN CM H2O O MBAR O PORCENTAJE DE LA PRESION MEDIA) 2.1.5 VOLUMEN CORRIENTE DE 0.2 A 40 ML 2.2 MODOS VENTILATORIOS: 2.2.1 HFV MAS MODO CONVENCIONAL O VOLUMEN GARANTIZADO. 2.2.3 SUSPIRO CON HFV 2.3 PARAMETROS MONITORIZADOS: 2.3.1 PRESION MEDIA EN LAS VIAS AEREAS (CMH2O O MBAR) 2.3.2 FRECUENCIA RESPIRATORIA (HZ) 2.3.3 FIO2 (%) AMPLITUD (CMH2O O MBAR) 2.3.4 VOLUMEN MINUTO (L/M | 1716800
I180000244-48 | ACCESS POINT ACCESS POINT INALAMBRICO UNIFI AC/DOBLE BANDA 802.11 AC/INTERIOR/MIMO 3X3/22DBM/ HASTA 1750 MBPS/INCLUYE INYECTOR POE COLOR BLANCO. | 8348
I180000244-49 | ACCESS POINT ACCESS POINT INALAMBRICO UNIFI AC/DOBLE BANDA 802.11 AC/INTERIOR/MIMO 3X3/22DBM/ HASTA 1750 MBPS/INCLUYE INYECTOR POE COLOR BLANCO. | 8348
I180000244-50 | ACCESS POINT ACCESS POINT INALAMBRICO UNIFI AC/DOBLE BANDA 802.11 AC/INTERIOR/MIMO 3X3/22DBM/ HASTA 1750 MBPS/INCLUYE INYECTOR POE COLOR BLANCO. | 8348
I180000244-51 | ACCESS POINT ACCESS POINT INALAMBRICO UNIFI AC/DOBLE BANDA 802.11 AC/INTERIOR/MIMO 3X3/22DBM/ HASTA 1750 MBPS/INCLUYE INYECTOR POE COLOR BLANCO. | 8348
I180000244-52 | ACCESS POINT ACCESS POINT INALAMBRICO UNIFI AC/DOBLE BANDA 802.11 AC/INTERIOR/MIMO 3X3/22DBM/ HASTA 1750 MBPS/INCLUYE INYECTOR POE COLOR BLANCO. | 8348
I180000244-53 | ACCESS POINT ACCESS POINT INALAMBRICO UNIFI AC/DOBLE BANDA 802.11 AC/INTERIOR/MIMO 3X3/22DBM/ HASTA 1750 MBPS/INCLUYE INYECTOR POE COLOR BLANCO. | 8348
I180000244-54 | ACCESS POINT ACCESS POINT INALAMBRICO UNIFI AC/DOBLE BANDA 802.11 AC/INTERIOR/MIMO 3X3/22DBM/ HASTA 1750 MBPS/INCLUYE INYECTOR POE COLOR BLANCO. | 8348
I180000244-55 | ACCESS POINT ACCESS POINT INALAMBRICO UNIFI AC/DOBLE BANDA 802.11 AC/INTERIOR/MIMO 3X3/22DBM/ HASTA 1750 MBPS/INCLUYE INYECTOR POE COLOR BLANCO. | 8348
I180000244-56 | ACCESS POINT ACCESS POINT INALAMBRICO UNIFI AC/DOBLE BANDA 802.11 AC/INTERIOR/MIMO 3X3/22DBM/ HASTA 1750 MBPS/INCLUYE INYECTOR POE COLOR BLANCO. | 8348
I180000244-57 | ACCESS POINT ACCESS POINT INALAMBRICO UNIFI AC/DOBLE BANDA 802.11 AC/INTERIOR/MIMO 3X3/22DBM/ HASTA 1750 MBPS/INCLUYE INYECTOR POE COLOR BLANCO. | 8348
I420800218-146 | EQUIPO PARA AIRE ACONDICIONADO CLIMA SISTEMA DE REFRIGERADO POR AIRE INDEPENDIENTE 200-240 V 60HZ COLOR NEGRO CON SISTEMA DIVIDIDO CON CONDENSADOR PARA EXTERIORES. UNIDAD DE CONDENSACION EXTERIOR 105 °F VOLTAJE 277-1-60 COMPRESOR SCROLL. VALVULA ELECTRICO. HUMIDIFICADOR CANISTER. MOTOR DE VENTILACION 0.5 HP | 360000
I090000112-1079 | CARRO MONITOR MONITOR DE SIGNOS VITALES. EQUIPO MODULAR QUE ACEPTA UTILIZANDO PARA DETECTAR MEDIR Y DESPLEGAR DE FORMA CONTINUA MULTIPLES PARAMETROS FISIOLOGICOS ASOCIADOS A UN SOLO PACIENTE POR LO GENERAL UTILIZADO JUNTO A LA CAMA. 1. MONITOR CONFIGURADO CON PANTALLA DE 12 PULGADAS COMO MINIMO. 2. CON CAPACIDAD PARA CONECTARSE A RED DE MONITOREO DE FORMA ALAMBRICA O INALAMBRICA. 3. PANTALLA A COLOR TECNOLOGIA LCD TFT O TECNOLOGIA SUPERIOR CON TECNOLOGIA SENSIBLE AL TACTO. 4. PROTECCION CONTRA DESCARGAS DE DESFRIBILIDOR. 5. DETECCION DE MARCAPASOS. 6. PANTALLA TOUCH SCREEN. 7. DESPLIEGUE DE CURVAS FISIOLOGICAS EN PANTALLA: 7.1 AL MENOS 4 CURVAS SIMULTANEAS. 7.2 ECG QUE PERMITA EL DESPLIEGUE SIMULTANEO DE AL MENOS 2 CURVAS A ELEGIR DE ENTRE 3 DERIVACIONES. 7.3 PLETISMOGRAFIA. 7.4 RESPIRACION. 8. DESPLIEGUE NUMERICO DE: 8.1 FRECUENCIA CARDIACA. 8.2 FRECUECIA RESPIRATORIA. 8.3 SATURACION DE OXIGENO. 8.4 PRESION NO INVASIVA (SISTOLI | 313200
I090000112-1080 | CARRO MONITOR MONITOR DE SIGNOS VITALES. EQUIPO MODULAR QUE ACEPTA UTILIZANDO PARA DETECTAR MEDIR Y DESPLEGAR DE FORMA CONTINUA MULTIPLES PARAMETROS FISIOLOGICOS ASOCIADOS A UN SOLO PACIENTE POR LO GENERAL UTILIZADO JUNTO A LA CAMA. 1. MONITOR CONFIGURADO CON PANTALLA DE 12 PULGADAS COMO MINIMO. 2. CON CAPACIDAD PARA CONECTARSE A RED DE MONITOREO DE FORMA ALAMBRICA O INALAMBRICA. 3. PANTALLA A COLOR TECNOLOGIA LCD TFT O TECNOLOGIA SUPERIOR CON TECNOLOGIA SENSIBLE AL TACTO. 4. PROTECCION CONTRA DESCARGAS DE DESFRIBILIDOR. 5. DETECCION DE MARCAPASOS. 6. PANTALLA TOUCH SCREEN. 7. DESPLIEGUE DE CURVAS FISIOLOGICAS EN PANTALLA: 7.1 AL MENOS 4 CURVAS SIMULTANEAS. 7.2 ECG QUE PERMITA EL DESPLIEGUE SIMULTANEO DE AL MENOS 2 CURVAS A ELEGIR DE ENTRE 3 DERIVACIONES. 7.3 PLETISMOGRAFIA. 7.4 RESPIRACION. 8. DESPLIEGUE NUMERICO DE: 8.1 FRECUENCIA CARDIACA. 8.2 FRECUECIA RESPIRATORIA. 8.3 SATURACION DE OXIGENO. 8.4 PRESION NO INVASIVA (SISTOLI | 313200
I090000112-1081 | CARRO MONITOR MONITOR DE SIGNOS VITALES. EQUIPO MODULAR QUE ACEPTA UTILIZANDO PARA DETECTAR MEDIR Y DESPLEGAR DE FORMA CONTINUA MULTIPLES PARAMETROS FISIOLOGICOS ASOCIADOS A UN SOLO PACIENTE POR LO GENERAL UTILIZADO JUNTO A LA CAMA. 1. MONITOR CONFIGURADO CON PANTALLA DE 12 PULGADAS COMO MINIMO. 2. CON CAPACIDAD PARA CONECTARSE A RED DE MONITOREO DE FORMA ALAMBRICA O INALAMBRICA. 3. PANTALLA A COLOR TECNOLOGIA LCD TFT O TECNOLOGIA SUPERIOR CON TECNOLOGIA SENSIBLE AL TACTO. 4. PROTECCION CONTRA DESCARGAS DE DESFRIBILIDOR. 5. DETECCION DE MARCAPASOS. 6. PANTALLA TOUCH SCREEN. 7. DESPLIEGUE DE CURVAS FISIOLOGICAS EN PANTALLA: 7.1 AL MENOS 4 CURVAS SIMULTANEAS. 7.2 ECG QUE PERMITA EL DESPLIEGUE SIMULTANEO DE AL MENOS 2 CURVAS A ELEGIR DE ENTRE 3 DERIVACIONES. 7.3 PLETISMOGRAFIA. 7.4 RESPIRACION. 8. DESPLIEGUE NUMERICO DE: 8.1 FRECUENCIA CARDIACA. 8.2 FRECUECIA RESPIRATORIA. 8.3 SATURACION DE OXIGENO. 8.4 PRESION NO INVASIVA (SISTOLI | 313200
I090000112-1082 | CARRO MONITOR MONITOR DE SIGNOS VITALES. EQUIPO MODULAR QUE ACEPTA UTILIZANDO PARA DETECTAR MEDIR Y DESPLEGAR DE FORMA CONTINUA MULTIPLES PARAMETROS FISIOLOGICOS ASOCIADOS A UN SOLO PACIENTE POR LO GENERAL UTILIZADO JUNTO A LA CAMA. 1. MONITOR CONFIGURADO CON PANTALLA DE 12 PULGADAS COMO MINIMO. 2. CON CAPACIDAD PARA CONECTARSE A RED DE MONITOREO DE FORMA ALAMBRICA O INALAMBRICA. 3. PANTALLA A COLOR TECNOLOGIA LCD TFT O TECNOLOGIA SUPERIOR CON TECNOLOGIA SENSIBLE AL TACTO. 4. PROTECCION CONTRA DESCARGAS DE DESFRIBILIDOR. 5. DETECCION DE MARCAPASOS. 6. PANTALLA TOUCH SCREEN. 7. DESPLIEGUE DE CURVAS FISIOLOGICAS EN PANTALLA: 7.1 AL MENOS 4 CURVAS SIMULTANEAS. 7.2 ECG QUE PERMITA EL DESPLIEGUE SIMULTANEO DE AL MENOS 2 CURVAS A ELEGIR DE ENTRE 3 DERIVACIONES. 7.3 PLETISMOGRAFIA. 7.4 RESPIRACION. 8. DESPLIEGUE NUMERICO DE: 8.1 FRECUENCIA CARDIACA. 8.2 FRECUECIA RESPIRATORIA. 8.3 SATURACION DE OXIGENO. 8.4 PRESION NO INVASIVA (SISTOLI | 313200
I090000112-1083 | CARRO MONITOR MONITOR DE SIGNOS VITALES. EQUIPO MODULAR QUE ACEPTA UTILIZANDO PARA DETECTAR MEDIR Y DESPLEGAR DE FORMA CONTINUA MULTIPLES PARAMETROS FISIOLOGICOS ASOCIADOS A UN SOLO PACIENTE POR LO GENERAL UTILIZADO JUNTO A LA CAMA. 1. MONITOR CONFIGURADO CON PANTALLA DE 12 PULGADAS COMO MINIMO. 2. CON CAPACIDAD PARA CONECTARSE A RED DE MONITOREO DE FORMA ALAMBRICA O INALAMBRICA. 3. PANTALLA A COLOR TECNOLOGIA LCD TFT O TECNOLOGIA SUPERIOR CON TECNOLOGIA SENSIBLE AL TACTO. 4. PROTECCION CONTRA DESCARGAS DE DESFRIBILIDOR. 5. DETECCION DE MARCAPASOS. 6. PANTALLA TOUCH SCREEN. 7. DESPLIEGUE DE CURVAS FISIOLOGICAS EN PANTALLA: 7.1 AL MENOS 4 CURVAS SIMULTANEAS. 7.2 ECG QUE PERMITA EL DESPLIEGUE SIMULTANEO DE AL MENOS 2 CURVAS A ELEGIR DE ENTRE 3 DERIVACIONES. 7.3 PLETISMOGRAFIA. 7.4 RESPIRACION. 8. DESPLIEGUE NUMERICO DE: 8.1 FRECUENCIA CARDIACA. 8.2 FRECUECIA RESPIRATORIA. 8.3 SATURACION DE OXIGENO. 8.4 PRESION NO INVASIVA (SISTOLI | 313200
I090000112-1084 | CARRO MONITOR MONITOR DE SIGNOS VITALES. EQUIPO MODULAR QUE ACEPTA UTILIZANDO PARA DETECTAR MEDIR Y DESPLEGAR DE FORMA CONTINUA MULTIPLES PARAMETROS FISIOLOGICOS ASOCIADOS A UN SOLO PACIENTE POR LO GENERAL UTILIZADO JUNTO A LA CAMA. 1. MONITOR CONFIGURADO CON PANTALLA DE 12 PULGADAS COMO MINIMO. 2. CON CAPACIDAD PARA CONECTARSE A RED DE MONITOREO DE FORMA ALAMBRICA O INALAMBRICA. 3. PANTALLA A COLOR TECNOLOGIA LCD TFT O TECNOLOGIA SUPERIOR CON TECNOLOGIA SENSIBLE AL TACTO. 4. PROTECCION CONTRA DESCARGAS DE DESFRIBILIDOR. 5. DETECCION DE MARCAPASOS. 6. PANTALLA TOUCH SCREEN. 7. DESPLIEGUE DE CURVAS FISIOLOGICAS EN PANTALLA: 7.1 AL MENOS 4 CURVAS SIMULTANEAS. 7.2 ECG QUE PERMITA EL DESPLIEGUE SIMULTANEO DE AL MENOS 2 CURVAS A ELEGIR DE ENTRE 3 DERIVACIONES. 7.3 PLETISMOGRAFIA. 7.4 RESPIRACION. 8. DESPLIEGUE NUMERICO DE: 8.1 FRECUENCIA CARDIACA. 8.2 FRECUECIA RESPIRATORIA. 8.3 SATURACION DE OXIGENO. 8.4 PRESION NO INVASIVA (SISTOLI | 313200
I090000112-1085 | CARRO MONITOR MONITOR DE SIGNOS VITALES. EQUIPO MODULAR QUE ACEPTA UTILIZANDO PARA DETECTAR MEDIR Y DESPLEGAR DE FORMA CONTINUA MULTIPLES PARAMETROS FISIOLOGICOS ASOCIADOS A UN SOLO PACIENTE POR LO GENERAL UTILIZADO JUNTO A LA CAMA. 1. MONITOR CONFIGURADO CON PANTALLA DE 12 PULGADAS COMO MINIMO. 2. CON CAPACIDAD PARA CONECTARSE A RED DE MONITOREO DE FORMA ALAMBRICA O INALAMBRICA. 3. PANTALLA A COLOR TECNOLOGIA LCD TFT O TECNOLOGIA SUPERIOR CON TECNOLOGIA SENSIBLE AL TACTO. 4. PROTECCION CONTRA DESCARGAS DE DESFRIBILIDOR. 5. DETECCION DE MARCAPASOS. 6. PANTALLA TOUCH SCREEN. 7. DESPLIEGUE DE CURVAS FISIOLOGICAS EN PANTALLA: 7.1 AL MENOS 4 CURVAS SIMULTANEAS. 7.2 ECG QUE PERMITA EL DESPLIEGUE SIMULTANEO DE AL MENOS 2 CURVAS A ELEGIR DE ENTRE 3 DERIVACIONES. 7.3 PLETISMOGRAFIA. 7.4 RESPIRACION. 8. DESPLIEGUE NUMERICO DE: 8.1 FRECUENCIA CARDIACA. 8.2 FRECUECIA RESPIRATORIA. 8.3 SATURACION DE OXIGENO. 8.4 PRESION NO INVASIVA (SISTOLI | 313200
I090000112-1086 | CARRO MONITOR MONITOR DE SIGNOS VITALES. EQUIPO MODULAR QUE ACEPTA UTILIZANDO PARA DETECTAR MEDIR Y DESPLEGAR DE FORMA CONTINUA MULTIPLES PARAMETROS FISIOLOGICOS ASOCIADOS A UN SOLO PACIENTE POR LO GENERAL UTILIZADO JUNTO A LA CAMA. 1. MONITOR CONFIGURADO CON PANTALLA DE 12 PULGADAS COMO MINIMO. 2. CON CAPACIDAD PARA CONECTARSE A RED DE MONITOREO DE FORMA ALAMBRICA O INALAMBRICA. 3. PANTALLA A COLOR TECNOLOGIA LCD TFT O TECNOLOGIA SUPERIOR CON TECNOLOGIA SENSIBLE AL TACTO. 4. PROTECCION CONTRA DESCARGAS DE DESFRIBILIDOR. 5. DETECCION DE MARCAPASOS. 6. PANTALLA TOUCH SCREEN. 7. DESPLIEGUE DE CURVAS FISIOLOGICAS EN PANTALLA: 7.1 AL MENOS 4 CURVAS SIMULTANEAS. 7.2 ECG QUE PERMITA EL DESPLIEGUE SIMULTANEO DE AL MENOS 2 CURVAS A ELEGIR DE ENTRE 3 DERIVACIONES. 7.3 PLETISMOGRAFIA. 7.4 RESPIRACION. 8. DESPLIEGUE NUMERICO DE: 8.1 FRECUENCIA CARDIACA. 8.2 FRECUECIA RESPIRATORIA. 8.3 SATURACION DE OXIGENO. 8.4 PRESION NO INVASIVA (SISTOLI | 313200
I090000112-1087 | CARRO MONITOR MONITOR DE SIGNOS VITALES. EQUIPO MODULAR QUE ACEPTA UTILIZANDO PARA DETECTAR MEDIR Y DESPLEGAR DE FORMA CONTINUA MULTIPLES PARAMETROS FISIOLOGICOS ASOCIADOS A UN SOLO PACIENTE POR LO GENERAL UTILIZADO JUNTO A LA CAMA. 1. MONITOR CONFIGURADO CON PANTALLA DE 12 PULGADAS COMO MINIMO. 2. CON CAPACIDAD PARA CONECTARSE A RED DE MONITOREO DE FORMA ALAMBRICA O INALAMBRICA. 3. PANTALLA A COLOR TECNOLOGIA LCD TFT O TECNOLOGIA SUPERIOR CON TECNOLOGIA SENSIBLE AL TACTO. 4. PROTECCION CONTRA DESCARGAS DE DESFRIBILIDOR. 5. DETECCION DE MARCAPASOS. 6. PANTALLA TOUCH SCREEN. 7. DESPLIEGUE DE CURVAS FISIOLOGICAS EN PANTALLA: 7.1 AL MENOS 4 CURVAS SIMULTANEAS. 7.2 ECG QUE PERMITA EL DESPLIEGUE SIMULTANEO DE AL MENOS 2 CURVAS A ELEGIR DE ENTRE 3 DERIVACIONES. 7.3 PLETISMOGRAFIA. 7.4 RESPIRACION. 8. DESPLIEGUE NUMERICO DE: 8.1 FRECUENCIA CARDIACA. 8.2 FRECUECIA RESPIRATORIA. 8.3 SATURACION DE OXIGENO. 8.4 PRESION NO INVASIVA (SISTOLI | 313200
I090000112-1088 | CARRO MONITOR MONITOR DE SIGNOS VITALES. EQUIPO MODULAR QUE ACEPTA UTILIZANDO PARA DETECTAR MEDIR Y DESPLEGAR DE FORMA CONTINUA MULTIPLES PARAMETROS FISIOLOGICOS ASOCIADOS A UN SOLO PACIENTE POR LO GENERAL UTILIZADO JUNTO A LA CAMA. 1. MONITOR CONFIGURADO CON PANTALLA DE 12 PULGADAS COMO MINIMO. 2. CON CAPACIDAD PARA CONECTARSE A RED DE MONITOREO DE FORMA ALAMBRICA O INALAMBRICA. 3. PANTALLA A COLOR TECNOLOGIA LCD TFT O TECNOLOGIA SUPERIOR CON TECNOLOGIA SENSIBLE AL TACTO. 4. PROTECCION CONTRA DESCARGAS DE DESFRIBILIDOR. 5. DETECCION DE MARCAPASOS. 6. PANTALLA TOUCH SCREEN. 7. DESPLIEGUE DE CURVAS FISIOLOGICAS EN PANTALLA: 7.1 AL MENOS 4 CURVAS SIMULTANEAS. 7.2 ECG QUE PERMITA EL DESPLIEGUE SIMULTANEO DE AL MENOS 2 CURVAS A ELEGIR DE ENTRE 3 DERIVACIONES. 7.3 PLETISMOGRAFIA. 7.4 RESPIRACION. 8. DESPLIEGUE NUMERICO DE: 8.1 FRECUENCIA CARDIACA. 8.2 FRECUECIA RESPIRATORIA. 8.3 SATURACION DE OXIGENO. 8.4 PRESION NO INVASIVA (SISTOLI | 313200
I090000112-1089 | CARRO MONITOR MONITOR DE SIGNOS VITALES. EQUIPO MODULAR QUE ACEPTA UTILIZANDO PARA DETECTAR MEDIR Y DESPLEGAR DE FORMA CONTINUA MULTIPLES PARAMETROS FISIOLOGICOS ASOCIADOS A UN SOLO PACIENTE POR LO GENERAL UTILIZADO JUNTO A LA CAMA. 1. MONITOR CONFIGURADO CON PANTALLA DE 12 PULGADAS COMO MINIMO. 2. CON CAPACIDAD PARA CONECTARSE A RED DE MONITOREO DE FORMA ALAMBRICA O INALAMBRICA. 3. PANTALLA A COLOR TECNOLOGIA LCD TFT O TECNOLOGIA SUPERIOR CON TECNOLOGIA SENSIBLE AL TACTO. 4. PROTECCION CONTRA DESCARGAS DE DESFRIBILIDOR. 5. DETECCION DE MARCAPASOS. 6. PANTALLA TOUCH SCREEN. 7. DESPLIEGUE DE CURVAS FISIOLOGICAS EN PANTALLA: 7.1 AL MENOS 4 CURVAS SIMULTANEAS. 7.2 ECG QUE PERMITA EL DESPLIEGUE SIMULTANEO DE AL MENOS 2 CURVAS A ELEGIR DE ENTRE 3 DERIVACIONES. 7.3 PLETISMOGRAFIA. 7.4 RESPIRACION. 8. DESPLIEGUE NUMERICO DE: 8.1 FRECUENCIA CARDIACA. 8.2 FRECUECIA RESPIRATORIA. 8.3 SATURACION DE OXIGENO. 8.4 PRESION NO INVASIVA (SISTOLI | 313200
I090000112-1090 | CARRO MONITOR MONITOR DE SIGNOS VITALES. EQUIPO MODULAR QUE ACEPTA UTILIZANDO PARA DETECTAR MEDIR Y DESPLEGAR DE FORMA CONTINUA MULTIPLES PARAMETROS FISIOLOGICOS ASOCIADOS A UN SOLO PACIENTE POR LO GENERAL UTILIZADO JUNTO A LA CAMA. 1. MONITOR CONFIGURADO CON PANTALLA DE 12 PULGADAS COMO MINIMO. 2. CON CAPACIDAD PARA CONECTARSE A RED DE MONITOREO DE FORMA ALAMBRICA O INALAMBRICA. 3. PANTALLA A COLOR TECNOLOGIA LCD TFT O TECNOLOGIA SUPERIOR CON TECNOLOGIA SENSIBLE AL TACTO. 4. PROTECCION CONTRA DESCARGAS DE DESFRIBILIDOR. 5. DETECCION DE MARCAPASOS. 6. PANTALLA TOUCH SCREEN. 7. DESPLIEGUE DE CURVAS FISIOLOGICAS EN PANTALLA: 7.1 AL MENOS 4 CURVAS SIMULTANEAS. 7.2 ECG QUE PERMITA EL DESPLIEGUE SIMULTANEO DE AL MENOS 2 CURVAS A ELEGIR DE ENTRE 3 DERIVACIONES. 7.3 PLETISMOGRAFIA. 7.4 RESPIRACION. 8. DESPLIEGUE NUMERICO DE: 8.1 FRECUENCIA CARDIACA. 8.2 FRECUECIA RESPIRATORIA. 8.3 SATURACION DE OXIGENO. 8.4 PRESION NO INVASIVA (SISTOLI | 313200
I090000112-1091 | CARRO MONITOR MONITOR DE SIGNOS VITALES. EQUIPO MODULAR QUE ACEPTA UTILIZANDO PARA DETECTAR MEDIR Y DESPLEGAR DE FORMA CONTINUA MULTIPLES PARAMETROS FISIOLOGICOS ASOCIADOS A UN SOLO PACIENTE POR LO GENERAL UTILIZADO JUNTO A LA CAMA. 1. MONITOR CONFIGURADO CON PANTALLA DE 12 PULGADAS COMO MINIMO. 2. CON CAPACIDAD PARA CONECTARSE A RED DE MONITOREO DE FORMA ALAMBRICA O INALAMBRICA. 3. PANTALLA A COLOR TECNOLOGIA LCD TFT O TECNOLOGIA SUPERIOR CON TECNOLOGIA SENSIBLE AL TACTO. 4. PROTECCION CONTRA DESCARGAS DE DESFRIBILIDOR. 5. DETECCION DE MARCAPASOS. 6. PANTALLA TOUCH SCREEN. 7. DESPLIEGUE DE CURVAS FISIOLOGICAS EN PANTALLA: 7.1 AL MENOS 4 CURVAS SIMULTANEAS. 7.2 ECG QUE PERMITA EL DESPLIEGUE SIMULTANEO DE AL MENOS 2 CURVAS A ELEGIR DE ENTRE 3 DERIVACIONES. 7.3 PLETISMOGRAFIA. 7.4 RESPIRACION. 8. DESPLIEGUE NUMERICO DE: 8.1 FRECUENCIA CARDIACA. 8.2 FRECUECIA RESPIRATORIA. 8.3 SATURACION DE OXIGENO. 8.4 PRESION NO INVASIVA (SISTOLI | 313200
I090000112-1092 | CARRO MONITOR MONITOR DE SIGNOS VITALES. EQUIPO MODULAR QUE ACEPTA UTILIZANDO PARA DETECTAR MEDIR Y DESPLEGAR DE FORMA CONTINUA MULTIPLES PARAMETROS FISIOLOGICOS ASOCIADOS A UN SOLO PACIENTE POR LO GENERAL UTILIZADO JUNTO A LA CAMA. 1. MONITOR CONFIGURADO CON PANTALLA DE 12 PULGADAS COMO MINIMO. 2. CON CAPACIDAD PARA CONECTARSE A RED DE MONITOREO DE FORMA ALAMBRICA O INALAMBRICA. 3. PANTALLA A COLOR TECNOLOGIA LCD TFT O TECNOLOGIA SUPERIOR CON TECNOLOGIA SENSIBLE AL TACTO. 4. PROTECCION CONTRA DESCARGAS DE DESFRIBILIDOR. 5. DETECCION DE MARCAPASOS. 6. PANTALLA TOUCH SCREEN. 7. DESPLIEGUE DE CURVAS FISIOLOGICAS EN PANTALLA: 7.1 AL MENOS 4 CURVAS SIMULTANEAS. 7.2 ECG QUE PERMITA EL DESPLIEGUE SIMULTANEO DE AL MENOS 2 CURVAS A ELEGIR DE ENTRE 3 DERIVACIONES. 7.3 PLETISMOGRAFIA. 7.4 RESPIRACION. 8. DESPLIEGUE NUMERICO DE: 8.1 FRECUENCIA CARDIACA. 8.2 FRECUECIA RESPIRATORIA. 8.3 SATURACION DE OXIGENO. 8.4 PRESION NO INVASIVA (SISTOLI | 313200
I090000112-1093 | CARRO MONITOR MONITOR DE SIGNOS VITALES. EQUIPO MODULAR QUE ACEPTA UTILIZANDO PARA DETECTAR MEDIR Y DESPLEGAR DE FORMA CONTINUA MULTIPLES PARAMETROS FISIOLOGICOS ASOCIADOS A UN SOLO PACIENTE POR LO GENERAL UTILIZADO JUNTO A LA CAMA. 1. MONITOR CONFIGURADO CON PANTALLA DE 12 PULGADAS COMO MINIMO. 2. CON CAPACIDAD PARA CONECTARSE A RED DE MONITOREO DE FORMA ALAMBRICA O INALAMBRICA. 3. PANTALLA A COLOR TECNOLOGIA LCD TFT O TECNOLOGIA SUPERIOR CON TECNOLOGIA SENSIBLE AL TACTO. 4. PROTECCION CONTRA DESCARGAS DE DESFRIBILIDOR. 5. DETECCION DE MARCAPASOS. 6. PANTALLA TOUCH SCREEN. 7. DESPLIEGUE DE CURVAS FISIOLOGICAS EN PANTALLA: 7.1 AL MENOS 4 CURVAS SIMULTANEAS. 7.2 ECG QUE PERMITA EL DESPLIEGUE SIMULTANEO DE AL MENOS 2 CURVAS A ELEGIR DE ENTRE 3 DERIVACIONES. 7.3 PLETISMOGRAFIA. 7.4 RESPIRACION. 8. DESPLIEGUE NUMERICO DE: 8.1 FRECUENCIA CARDIACA. 8.2 FRECUECIA RESPIRATORIA. 8.3 SATURACION DE OXIGENO. 8.4 PRESION NO INVASIVA (SISTOLI | 313200
I090000112-1094 | CARRO MONITOR MONITOR DE SIGNOS VITALES. EQUIPO MODULAR QUE ACEPTA UTILIZANDO PARA DETECTAR MEDIR Y DESPLEGAR DE FORMA CONTINUA MULTIPLES PARAMETROS FISIOLOGICOS ASOCIADOS A UN SOLO PACIENTE POR LO GENERAL UTILIZADO JUNTO A LA CAMA. 1. MONITOR CONFIGURADO CON PANTALLA DE 12 PULGADAS COMO MINIMO. 2. CON CAPACIDAD PARA CONECTARSE A RED DE MONITOREO DE FORMA ALAMBRICA O INALAMBRICA. 3. PANTALLA A COLOR TECNOLOGIA LCD TFT O TECNOLOGIA SUPERIOR CON TECNOLOGIA SENSIBLE AL TACTO. 4. PROTECCION CONTRA DESCARGAS DE DESFRIBILIDOR. 5. DETECCION DE MARCAPASOS. 6. PANTALLA TOUCH SCREEN. 7. DESPLIEGUE DE CURVAS FISIOLOGICAS EN PANTALLA: 7.1 AL MENOS 4 CURVAS SIMULTANEAS. 7.2 ECG QUE PERMITA EL DESPLIEGUE SIMULTANEO DE AL MENOS 2 CURVAS A ELEGIR DE ENTRE 3 DERIVACIONES. 7.3 PLETISMOGRAFIA. 7.4 RESPIRACION. 8. DESPLIEGUE NUMERICO DE: 8.1 FRECUENCIA CARDIACA. 8.2 FRECUECIA RESPIRATORIA. 8.3 SATURACION DE OXIGENO. 8.4 PRESION NO INVASIVA (SISTOLI | 313200
I090000112-1095 | CARRO MONITOR MONITOR DE SIGNOS VITALES. EQUIPO MODULAR QUE ACEPTA UTILIZANDO PARA DETECTAR MEDIR Y DESPLEGAR DE FORMA CONTINUA MULTIPLES PARAMETROS FISIOLOGICOS ASOCIADOS A UN SOLO PACIENTE POR LO GENERAL UTILIZADO JUNTO A LA CAMA. 1. MONITOR CONFIGURADO CON PANTALLA DE 12 PULGADAS COMO MINIMO. 2. CON CAPACIDAD PARA CONECTARSE A RED DE MONITOREO DE FORMA ALAMBRICA O INALAMBRICA. 3. PANTALLA A COLOR TECNOLOGIA LCD TFT O TECNOLOGIA SUPERIOR CON TECNOLOGIA SENSIBLE AL TACTO. 4. PROTECCION CONTRA DESCARGAS DE DESFRIBILIDOR. 5. DETECCION DE MARCAPASOS. 6. PANTALLA TOUCH SCREEN. 7. DESPLIEGUE DE CURVAS FISIOLOGICAS EN PANTALLA: 7.1 AL MENOS 4 CURVAS SIMULTANEAS. 7.2 ECG QUE PERMITA EL DESPLIEGUE SIMULTANEO DE AL MENOS 2 CURVAS A ELEGIR DE ENTRE 3 DERIVACIONES. 7.3 PLETISMOGRAFIA. 7.4 RESPIRACION. 8. DESPLIEGUE NUMERICO DE: 8.1 FRECUENCIA CARDIACA. 8.2 FRECUECIA RESPIRATORIA. 8.3 SATURACION DE OXIGENO. 8.4 PRESION NO INVASIVA (SISTOLI | 313200
I090000112-1096 | CARRO MONITOR MONITOR DE SIGNOS VITALES. EQUIPO MODULAR QUE ACEPTA UTILIZANDO PARA DETECTAR MEDIR Y DESPLEGAR DE FORMA CONTINUA MULTIPLES PARAMETROS FISIOLOGICOS ASOCIADOS A UN SOLO PACIENTE POR LO GENERAL UTILIZADO JUNTO A LA CAMA. 1. MONITOR CONFIGURADO CON PANTALLA DE 12 PULGADAS COMO MINIMO. 2. CON CAPACIDAD PARA CONECTARSE A RED DE MONITOREO DE FORMA ALAMBRICA O INALAMBRICA. 3. PANTALLA A COLOR TECNOLOGIA LCD TFT O TECNOLOGIA SUPERIOR CON TECNOLOGIA SENSIBLE AL TACTO. 4. PROTECCION CONTRA DESCARGAS DE DESFRIBILIDOR. 5. DETECCION DE MARCAPASOS. 6. PANTALLA TOUCH SCREEN. 7. DESPLIEGUE DE CURVAS FISIOLOGICAS EN PANTALLA: 7.1 AL MENOS 4 CURVAS SIMULTANEAS. 7.2 ECG QUE PERMITA EL DESPLIEGUE SIMULTANEO DE AL MENOS 2 CURVAS A ELEGIR DE ENTRE 3 DERIVACIONES. 7.3 PLETISMOGRAFIA. 7.4 RESPIRACION. 8. DESPLIEGUE NUMERICO DE: 8.1 FRECUENCIA CARDIACA. 8.2 FRECUECIA RESPIRATORIA. 8.3 SATURACION DE OXIGENO. 8.4 PRESION NO INVASIVA (SISTOLI | 313200
I090000112-1097 | CARRO MONITOR MONITOR DE SIGNOS VITALES. EQUIPO MODULAR QUE ACEPTA UTILIZANDO PARA DETECTAR MEDIR Y DESPLEGAR DE FORMA CONTINUA MULTIPLES PARAMETROS FISIOLOGICOS ASOCIADOS A UN SOLO PACIENTE POR LO GENERAL UTILIZADO JUNTO A LA CAMA. 1. MONITOR CONFIGURADO CON PANTALLA DE 12 PULGADAS COMO MINIMO. 2. CON CAPACIDAD PARA CONECTARSE A RED DE MONITOREO DE FORMA ALAMBRICA O INALAMBRICA. 3. PANTALLA A COLOR TECNOLOGIA LCD TFT O TECNOLOGIA SUPERIOR CON TECNOLOGIA SENSIBLE AL TACTO. 4. PROTECCION CONTRA DESCARGAS DE DESFRIBILIDOR. 5. DETECCION DE MARCAPASOS. 6. PANTALLA TOUCH SCREEN. 7. DESPLIEGUE DE CURVAS FISIOLOGICAS EN PANTALLA: 7.1 AL MENOS 4 CURVAS SIMULTANEAS. 7.2 ECG QUE PERMITA EL DESPLIEGUE SIMULTANEO DE AL MENOS 2 CURVAS A ELEGIR DE ENTRE 3 DERIVACIONES. 7.3 PLETISMOGRAFIA. 7.4 RESPIRACION. 8. DESPLIEGUE NUMERICO DE: 8.1 FRECUENCIA CARDIACA. 8.2 FRECUECIA RESPIRATORIA. 8.3 SATURACION DE OXIGENO. 8.4 PRESION NO INVASIVA (SISTOLI | 313200
I090000112-1098 | CARRO MONITOR MONITOR DE SIGNOS VITALES. EQUIPO MODULAR QUE ACEPTA UTILIZANDO PARA DETECTAR MEDIR Y DESPLEGAR DE FORMA CONTINUA MULTIPLES PARAMETROS FISIOLOGICOS ASOCIADOS A UN SOLO PACIENTE POR LO GENERAL UTILIZADO JUNTO A LA CAMA. 1. MONITOR CONFIGURADO CON PANTALLA DE 12 PULGADAS COMO MINIMO. 2. CON CAPACIDAD PARA CONECTARSE A RED DE MONITOREO DE FORMA ALAMBRICA O INALAMBRICA. 3. PANTALLA A COLOR TECNOLOGIA LCD TFT O TECNOLOGIA SUPERIOR CON TECNOLOGIA SENSIBLE AL TACTO. 4. PROTECCION CONTRA DESCARGAS DE DESFRIBILIDOR. 5. DETECCION DE MARCAPASOS. 6. PANTALLA TOUCH SCREEN. 7. DESPLIEGUE DE CURVAS FISIOLOGICAS EN PANTALLA: 7.1 AL MENOS 4 CURVAS SIMULTANEAS. 7.2 ECG QUE PERMITA EL DESPLIEGUE SIMULTANEO DE AL MENOS 2 CURVAS A ELEGIR DE ENTRE 3 DERIVACIONES. 7.3 PLETISMOGRAFIA. 7.4 RESPIRACION. 8. DESPLIEGUE NUMERICO DE: 8.1 FRECUENCIA CARDIACA. 8.2 FRECUECIA RESPIRATORIA. 8.3 SATURACION DE OXIGENO. 8.4 PRESION NO INVASIVA (SISTOLI | 313200
I090000195-41 | EQUIPO ULTRASONIDO ULTRASONIDO PORTATIL ESPECIFICACIONES TECNICAS: 1. EQUIPO DE ULTRASONIDO DE DIAGNOSTICO ADULTO Y PEDIATRICO PARA APLICACIONES ABDOMINALES MAMA IMAGEN GENERAL GINECOLOGIA MUSCULO ESQUELETICO Y CARDIO. 2. SISTEMA PORTATIL CAPAZ DE SER MONTADO EN UN CARRITO ERGONOMICO Y COMPACTO DISENADO PARA FACIL MANIOBRABILIDAD. 3. MONITOR DE 15.6 PULGADAS O MAYOR A 32 BITS O MAYOR CON 16.7 MILLONES DE COLORES. 3.1 RESOLUCION DE 1920 X 1080 O MAYOR. 4. TECLADO ALFANUMERICO. 5. MODOS DE ADQUISICION: 5.1 BIDIMENSIONAL (2D) MODO M 5.2 DUAL O DUPLEX Y TRIPLEX EN TIEMPO REAL 5.3 DOPPLER COLOR DOPPLER PULSADO Y DOPPLER CONTINUO. 5.4 DOPPLER PODER O ANGIO DOPPLER. 5.5 IMAGENES ARMONICAS. 6. CON 256 NIVELES DE GRIS Y 256 NIVELES DE COLOR. 7. CON SELECCION DE 8 ZONAS FOCALES. 8. CONTROL DE GANANCIA Y AJUSTE DE LA CURVA TGC (STC) POR MEDIO DE 8 CONTROLES O MAYOR. 9. RANGO DINAMICO DEL SISTEMA DE MINIMO 300 DB O MAYOR. 10. ZOOM O MAGNIFICAC | 986000
I090000112-1074 | CARRO MONITOR MONITOR DE SIGNOS VITALES. EQUIPO MODULAR QUE ACEPTA UTILIZANDO PARA DETECTAR MEDIR Y DESPLEGAR DE FORMA CONTINUA MULTIPLES PARAMETROS FISIOLOGICOS ASOCIADOS A UN SOLO PACIENTE POR LO GENERAL UTILIZADO JUNTO A LA CAMA. 1. MONITOR CONFIGURADO CON PANTALLA DE 12 PULGADAS COMO MINIMO. 2. CON CAPACIDAD PARA CONECTARSE A RED DE MONITOREO DE FORMA ALAMBRICA O INALAMBRICA. 3. PANTALLA A COLOR TECNOLOGIA LCD TFT O TECNOLOGIA SUPERIOR CON TECNOLOGIA SENSIBLE AL TACTO. 4. PROTECCION CONTRA DESCARGAS DE DESFRIBILIDOR. 5. DETECCION DE MARCAPASOS. 6. PANTALLA TOUCH SCREEN. 7. DESPLIEGUE DE CURVAS FISIOLOGICAS EN PANTALLA: 7.1 AL MENOS 4 CURVAS SIMULTANEAS. 7.2 ECG QUE PERMITA EL DESPLIEGUE SIMULTANEO DE AL MENOS 2 CURVAS A ELEGIR DE ENTRE 3 DERIVACIONES. 7.3 PLETISMOGRAFIA. 7.4 RESPIRACION. 8. DESPLIEGUE NUMERICO DE: 8.1 FRECUENCIA CARDIACA. 8.2 FRECUECIA RESPIRATORIA. 8.3 SATURACION DE OXIGENO. 8.4 PRESION NO INVASIVA (SISTOLI | 313200
I090000112-1076 | CARRO MONITOR MONITOR DE SIGNOS VITALES. EQUIPO MODULAR QUE ACEPTA UTILIZANDO PARA DETECTAR MEDIR Y DESPLEGAR DE FORMA CONTINUA MULTIPLES PARAMETROS FISIOLOGICOS ASOCIADOS A UN SOLO PACIENTE POR LO GENERAL UTILIZADO JUNTO A LA CAMA. 1. MONITOR CONFIGURADO CON PANTALLA DE 12 PULGADAS COMO MINIMO. 2. CON CAPACIDAD PARA CONECTARSE A RED DE MONITOREO DE FORMA ALAMBRICA O INALAMBRICA. 3. PANTALLA A COLOR TECNOLOGIA LCD TFT O TECNOLOGIA SUPERIOR CON TECNOLOGIA SENSIBLE AL TACTO. 4. PROTECCION CONTRA DESCARGAS DE DESFRIBILIDOR. 5. DETECCION DE MARCAPASOS. 6. PANTALLA TOUCH SCREEN. 7. DESPLIEGUE DE CURVAS FISIOLOGICAS EN PANTALLA: 7.1 AL MENOS 4 CURVAS SIMULTANEAS. 7.2 ECG QUE PERMITA EL DESPLIEGUE SIMULTANEO DE AL MENOS 2 CURVAS A ELEGIR DE ENTRE 3 DERIVACIONES. 7.3 PLETISMOGRAFIA. 7.4 RESPIRACION. 8. DESPLIEGUE NUMERICO DE: 8.1 FRECUENCIA CARDIACA. 8.2 FRECUECIA RESPIRATORIA. 8.3 SATURACION DE OXIGENO. 8.4 PRESION NO INVASIVA (SISTOLI | 313200
I450600084-652 | CONGELADOR CONGELADOR HORIZONTAL 25 PIES CUBICOS COLOR BLANCO | 26035.04
I090000195-40 | EQUIPO ULTRASONIDO ULTRASONIDO PORTATIL ESPECIFICACIONES TECNICAS: 1. EQUIPO DE ULTRASONIDO DE DIAGNOSTICO ADULTO Y PEDIATRICO PARA APLICACIONES ABDOMINALES MAMA IMAGEN GENERAL GINECOLOGIA MUSCULO ESQUELETICO Y CARDIO. 2. SISTEMA PORTATIL CAPAZ DE SER MONTADO EN UN CARRITO ERGONOMICO Y COMPACTO DISENADO PARA FACIL MANIOBRABILIDAD. 3. MONITOR DE 15.6 PULGADAS O MAYOR A 32 BITS O MAYOR CON 16.7 MILLONES DE COLORES. 3.1 RESOLUCION DE 1920 X 1080 O MAYOR. 4. TECLADO ALFANUMERICO. 5. MODOS DE ADQUISICION: 5.1 BIDIMENSIONAL (2D) MODO M 5.2 DUAL O DUPLEX Y TRIPLEX EN TIEMPO REAL 5.3 DOPPLER COLOR DOPPLER PULSADO Y DOPPLER CONTINUO. 5.4 DOPPLER PODER O ANGIO DOPPLER. 5.5 IMAGENES ARMONICAS. 6. CON 256 NIVELES DE GRIS Y 256 NIVELES DE COLOR. 7. CON SELECCION DE 8 ZONAS FOCALES. 8. CONTROL DE GANANCIA Y AJUSTE DE LA CURVA TGC (STC) POR MEDIO DE 8 CONTROLES O MAYOR. 9. RANGO DINAMICO DEL SISTEMA DE MINIMO 300 DB O MAYOR. 10. ZOOM O MAGNIFICAC | 986000
I090000112-1070 | CARRO MONITOR MONITOR DE SIGNOS VITALES. EQUIPO MODULAR QUE ACEPTA UTILIZANDO PARA DETECTAR MEDIR Y DESPLEGAR DE FORMA CONTINUA MULTIPLES PARAMETROS FISIOLOGICOS ASOCIADOS A UN SOLO PACIENTE POR LO GENERAL UTILIZADO JUNTO A LA CAMA. 1. MONITOR CONFIGURADO CON PANTALLA DE 12 PULGADAS COMO MINIMO. 2. CON CAPACIDAD PARA CONECTARSE A RED DE MONITOREO DE FORMA ALAMBRICA O INALAMBRICA. 3. PANTALLA A COLOR TECNOLOGIA LCD TFT O TECNOLOGIA SUPERIOR CON TECNOLOGIA SENSIBLE AL TACTO. 4. PROTECCION CONTRA DESCARGAS DE DESFRIBILIDOR. 5. DETECCION DE MARCAPASOS. 6. PANTALLA TOUCH SCREEN. 7. DESPLIEGUE DE CURVAS FISIOLOGICAS EN PANTALLA: 7.1 AL MENOS 4 CURVAS SIMULTANEAS. 7.2 ECG QUE PERMITA EL DESPLIEGUE SIMULTANEO DE AL MENOS 2 CURVAS A ELEGIR DE ENTRE 3 DERIVACIONES. 7.3 PLETISMOGRAFIA. 7.4 RESPIRACION. 8. DESPLIEGUE NUMERICO DE: 8.1 FRECUENCIA CARDIACA. 8.2 FRECUECIA RESPIRATORIA. 8.3 SATURACION DE OXIGENO. 8.4 PRESION NO INVASIVA (SISTOLI | 313200
I090000112-1073 | CARRO MONITOR MONITOR DE SIGNOS VITALES. EQUIPO MODULAR QUE ACEPTA UTILIZANDO PARA DETECTAR MEDIR Y DESPLEGAR DE FORMA CONTINUA MULTIPLES PARAMETROS FISIOLOGICOS ASOCIADOS A UN SOLO PACIENTE POR LO GENERAL UTILIZADO JUNTO A LA CAMA. 1. MONITOR CONFIGURADO CON PANTALLA DE 12 PULGADAS COMO MINIMO. 2. CON CAPACIDAD PARA CONECTARSE A RED DE MONITOREO DE FORMA ALAMBRICA O INALAMBRICA. 3. PANTALLA A COLOR TECNOLOGIA LCD TFT O TECNOLOGIA SUPERIOR CON TECNOLOGIA SENSIBLE AL TACTO. 4. PROTECCION CONTRA DESCARGAS DE DESFRIBILIDOR. 5. DETECCION DE MARCAPASOS. 6. PANTALLA TOUCH SCREEN. 7. DESPLIEGUE DE CURVAS FISIOLOGICAS EN PANTALLA: 7.1 AL MENOS 4 CURVAS SIMULTANEAS. 7.2 ECG QUE PERMITA EL DESPLIEGUE SIMULTANEO DE AL MENOS 2 CURVAS A ELEGIR DE ENTRE 3 DERIVACIONES. 7.3 PLETISMOGRAFIA. 7.4 RESPIRACION. 8. DESPLIEGUE NUMERICO DE: 8.1 FRECUENCIA CARDIACA. 8.2 FRECUECIA RESPIRATORIA. 8.3 SATURACION DE OXIGENO. 8.4 PRESION NO INVASIVA (SISTOLI | 313200
I090000112-1075 | CARRO MONITOR MONITOR DE SIGNOS VITALES. EQUIPO MODULAR QUE ACEPTA UTILIZANDO PARA DETECTAR MEDIR Y DESPLEGAR DE FORMA CONTINUA MULTIPLES PARAMETROS FISIOLOGICOS ASOCIADOS A UN SOLO PACIENTE POR LO GENERAL UTILIZADO JUNTO A LA CAMA. 1. MONITOR CONFIGURADO CON PANTALLA DE 12 PULGADAS COMO MINIMO. 2. CON CAPACIDAD PARA CONECTARSE A RED DE MONITOREO DE FORMA ALAMBRICA O INALAMBRICA. 3. PANTALLA A COLOR TECNOLOGIA LCD TFT O TECNOLOGIA SUPERIOR CON TECNOLOGIA SENSIBLE AL TACTO. 4. PROTECCION CONTRA DESCARGAS DE DESFRIBILIDOR. 5. DETECCION DE MARCAPASOS. 6. PANTALLA TOUCH SCREEN. 7. DESPLIEGUE DE CURVAS FISIOLOGICAS EN PANTALLA: 7.1 AL MENOS 4 CURVAS SIMULTANEAS. 7.2 ECG QUE PERMITA EL DESPLIEGUE SIMULTANEO DE AL MENOS 2 CURVAS A ELEGIR DE ENTRE 3 DERIVACIONES. 7.3 PLETISMOGRAFIA. 7.4 RESPIRACION. 8. DESPLIEGUE NUMERICO DE: 8.1 FRECUENCIA CARDIACA. 8.2 FRECUECIA RESPIRATORIA. 8.3 SATURACION DE OXIGENO. 8.4 PRESION NO INVASIVA (SISTOLI | 313200
I090000112-1064 | CARRO MONITOR MONITOR DE SIGNOS VITALES. EQUIPO MODULAR QUE ACEPTA UTILIZANDO PARA DETECTAR MEDIR Y DESPLEGAR DE FORMA CONTINUA MULTIPLES PARAMETROS FISIOLOGICOS ASOCIADOS A UN SOLO PACIENTE POR LO GENERAL UTILIZADO JUNTO A LA CAMA. 1. MONITOR CONFIGURADO CON PANTALLA DE 12 PULGADAS COMO MINIMO. 2. CON CAPACIDAD PARA CONECTARSE A RED DE MONITOREO DE FORMA ALAMBRICA O INALAMBRICA. 3. PANTALLA A COLOR TECNOLOGIA LCD TFT O TECNOLOGIA SUPERIOR CON TECNOLOGIA SENSIBLE AL TACTO. 4. PROTECCION CONTRA DESCARGAS DE DESFRIBILIDOR. 5. DETECCION DE MARCAPASOS. 6. PANTALLA TOUCH SCREEN. 7. DESPLIEGUE DE CURVAS FISIOLOGICAS EN PANTALLA: 7.1 AL MENOS 4 CURVAS SIMULTANEAS. 7.2 ECG QUE PERMITA EL DESPLIEGUE SIMULTANEO DE AL MENOS 2 CURVAS A ELEGIR DE ENTRE 3 DERIVACIONES. 7.3 PLETISMOGRAFIA. 7.4 RESPIRACION. 8. DESPLIEGUE NUMERICO DE: 8.1 FRECUENCIA CARDIACA. 8.2 FRECUECIA RESPIRATORIA. 8.3 SATURACION DE OXIGENO. 8.4 PRESION NO INVASIVA (SISTOLI | 313200
I090000112-1065 | CARRO MONITOR MONITOR DE SIGNOS VITALES. EQUIPO MODULAR QUE ACEPTA UTILIZANDO PARA DETECTAR MEDIR Y DESPLEGAR DE FORMA CONTINUA MULTIPLES PARAMETROS FISIOLOGICOS ASOCIADOS A UN SOLO PACIENTE POR LO GENERAL UTILIZADO JUNTO A LA CAMA. 1. MONITOR CONFIGURADO CON PANTALLA DE 12 PULGADAS COMO MINIMO. 2. CON CAPACIDAD PARA CONECTARSE A RED DE MONITOREO DE FORMA ALAMBRICA O INALAMBRICA. 3. PANTALLA A COLOR TECNOLOGIA LCD TFT O TECNOLOGIA SUPERIOR CON TECNOLOGIA SENSIBLE AL TACTO. 4. PROTECCION CONTRA DESCARGAS DE DESFRIBILIDOR. 5. DETECCION DE MARCAPASOS. 6. PANTALLA TOUCH SCREEN. 7. DESPLIEGUE DE CURVAS FISIOLOGICAS EN PANTALLA: 7.1 AL MENOS 4 CURVAS SIMULTANEAS. 7.2 ECG QUE PERMITA EL DESPLIEGUE SIMULTANEO DE AL MENOS 2 CURVAS A ELEGIR DE ENTRE 3 DERIVACIONES. 7.3 PLETISMOGRAFIA. 7.4 RESPIRACION. 8. DESPLIEGUE NUMERICO DE: 8.1 FRECUENCIA CARDIACA. 8.2 FRECUECIA RESPIRATORIA. 8.3 SATURACION DE OXIGENO. 8.4 PRESION NO INVASIVA (SISTOLI | 313200
I090000112-1066 | CARRO MONITOR MONITOR DE SIGNOS VITALES. EQUIPO MODULAR QUE ACEPTA UTILIZANDO PARA DETECTAR MEDIR Y DESPLEGAR DE FORMA CONTINUA MULTIPLES PARAMETROS FISIOLOGICOS ASOCIADOS A UN SOLO PACIENTE POR LO GENERAL UTILIZADO JUNTO A LA CAMA. 1. MONITOR CONFIGURADO CON PANTALLA DE 12 PULGADAS COMO MINIMO. 2. CON CAPACIDAD PARA CONECTARSE A RED DE MONITOREO DE FORMA ALAMBRICA O INALAMBRICA. 3. PANTALLA A COLOR TECNOLOGIA LCD TFT O TECNOLOGIA SUPERIOR CON TECNOLOGIA SENSIBLE AL TACTO. 4. PROTECCION CONTRA DESCARGAS DE DESFRIBILIDOR. 5. DETECCION DE MARCAPASOS. 6. PANTALLA TOUCH SCREEN. 7. DESPLIEGUE DE CURVAS FISIOLOGICAS EN PANTALLA: 7.1 AL MENOS 4 CURVAS SIMULTANEAS. 7.2 ECG QUE PERMITA EL DESPLIEGUE SIMULTANEO DE AL MENOS 2 CURVAS A ELEGIR DE ENTRE 3 DERIVACIONES. 7.3 PLETISMOGRAFIA. 7.4 RESPIRACION. 8. DESPLIEGUE NUMERICO DE: 8.1 FRECUENCIA CARDIACA. 8.2 FRECUECIA RESPIRATORIA. 8.3 SATURACION DE OXIGENO. 8.4 PRESION NO INVASIVA (SISTOLI | 313200
I090000112-1067 | CARRO MONITOR MONITOR DE SIGNOS VITALES. EQUIPO MODULAR QUE ACEPTA UTILIZANDO PARA DETECTAR MEDIR Y DESPLEGAR DE FORMA CONTINUA MULTIPLES PARAMETROS FISIOLOGICOS ASOCIADOS A UN SOLO PACIENTE POR LO GENERAL UTILIZADO JUNTO A LA CAMA. 1. MONITOR CONFIGURADO CON PANTALLA DE 12 PULGADAS COMO MINIMO. 2. CON CAPACIDAD PARA CONECTARSE A RED DE MONITOREO DE FORMA ALAMBRICA O INALAMBRICA. 3. PANTALLA A COLOR TECNOLOGIA LCD TFT O TECNOLOGIA SUPERIOR CON TECNOLOGIA SENSIBLE AL TACTO. 4. PROTECCION CONTRA DESCARGAS DE DESFRIBILIDOR. 5. DETECCION DE MARCAPASOS. 6. PANTALLA TOUCH SCREEN. 7. DESPLIEGUE DE CURVAS FISIOLOGICAS EN PANTALLA: 7.1 AL MENOS 4 CURVAS SIMULTANEAS. 7.2 ECG QUE PERMITA EL DESPLIEGUE SIMULTANEO DE AL MENOS 2 CURVAS A ELEGIR DE ENTRE 3 DERIVACIONES. 7.3 PLETISMOGRAFIA. 7.4 RESPIRACION. 8. DESPLIEGUE NUMERICO DE: 8.1 FRECUENCIA CARDIACA. 8.2 FRECUECIA RESPIRATORIA. 8.3 SATURACION DE OXIGENO. 8.4 PRESION NO INVASIVA (SISTOLI | 313200
I090000112-1068 | CARRO MONITOR MONITOR DE SIGNOS VITALES. EQUIPO MODULAR QUE ACEPTA UTILIZANDO PARA DETECTAR MEDIR Y DESPLEGAR DE FORMA CONTINUA MULTIPLES PARAMETROS FISIOLOGICOS ASOCIADOS A UN SOLO PACIENTE POR LO GENERAL UTILIZADO JUNTO A LA CAMA. 1. MONITOR CONFIGURADO CON PANTALLA DE 12 PULGADAS COMO MINIMO. 2. CON CAPACIDAD PARA CONECTARSE A RED DE MONITOREO DE FORMA ALAMBRICA O INALAMBRICA. 3. PANTALLA A COLOR TECNOLOGIA LCD TFT O TECNOLOGIA SUPERIOR CON TECNOLOGIA SENSIBLE AL TACTO. 4. PROTECCION CONTRA DESCARGAS DE DESFRIBILIDOR. 5. DETECCION DE MARCAPASOS. 6. PANTALLA TOUCH SCREEN. 7. DESPLIEGUE DE CURVAS FISIOLOGICAS EN PANTALLA: 7.1 AL MENOS 4 CURVAS SIMULTANEAS. 7.2 ECG QUE PERMITA EL DESPLIEGUE SIMULTANEO DE AL MENOS 2 CURVAS A ELEGIR DE ENTRE 3 DERIVACIONES. 7.3 PLETISMOGRAFIA. 7.4 RESPIRACION. 8. DESPLIEGUE NUMERICO DE: 8.1 FRECUENCIA CARDIACA. 8.2 FRECUECIA RESPIRATORIA. 8.3 SATURACION DE OXIGENO. 8.4 PRESION NO INVASIVA (SISTOLI | 313200
I090000112-1072 | CARRO MONITOR MONITOR DE SIGNOS VITALES. EQUIPO MODULAR QUE ACEPTA UTILIZANDO PARA DETECTAR MEDIR Y DESPLEGAR DE FORMA CONTINUA MULTIPLES PARAMETROS FISIOLOGICOS ASOCIADOS A UN SOLO PACIENTE POR LO GENERAL UTILIZADO JUNTO A LA CAMA. 1. MONITOR CONFIGURADO CON PANTALLA DE 12 PULGADAS COMO MINIMO. 2. CON CAPACIDAD PARA CONECTARSE A RED DE MONITOREO DE FORMA ALAMBRICA O INALAMBRICA. 3. PANTALLA A COLOR TECNOLOGIA LCD TFT O TECNOLOGIA SUPERIOR CON TECNOLOGIA SENSIBLE AL TACTO. 4. PROTECCION CONTRA DESCARGAS DE DESFRIBILIDOR. 5. DETECCION DE MARCAPASOS. 6. PANTALLA TOUCH SCREEN. 7. DESPLIEGUE DE CURVAS FISIOLOGICAS EN PANTALLA: 7.1 AL MENOS 4 CURVAS SIMULTANEAS. 7.2 ECG QUE PERMITA EL DESPLIEGUE SIMULTANEO DE AL MENOS 2 CURVAS A ELEGIR DE ENTRE 3 DERIVACIONES. 7.3 PLETISMOGRAFIA. 7.4 RESPIRACION. 8. DESPLIEGUE NUMERICO DE: 8.1 FRECUENCIA CARDIACA. 8.2 FRECUECIA RESPIRATORIA. 8.3 SATURACION DE OXIGENO. 8.4 PRESION NO INVASIVA (SISTOLI | 313200
I090000112-1077 | CARRO MONITOR MONITOR DE SIGNOS VITALES. EQUIPO MODULAR QUE ACEPTA UTILIZANDO PARA DETECTAR MEDIR Y DESPLEGAR DE FORMA CONTINUA MULTIPLES PARAMETROS FISIOLOGICOS ASOCIADOS A UN SOLO PACIENTE POR LO GENERAL UTILIZADO JUNTO A LA CAMA. 1. MONITOR CONFIGURADO CON PANTALLA DE 12 PULGADAS COMO MINIMO. 2. CON CAPACIDAD PARA CONECTARSE A RED DE MONITOREO DE FORMA ALAMBRICA O INALAMBRICA. 3. PANTALLA A COLOR TECNOLOGIA LCD TFT O TECNOLOGIA SUPERIOR CON TECNOLOGIA SENSIBLE AL TACTO. 4. PROTECCION CONTRA DESCARGAS DE DESFRIBILIDOR. 5. DETECCION DE MARCAPASOS. 6. PANTALLA TOUCH SCREEN. 7. DESPLIEGUE DE CURVAS FISIOLOGICAS EN PANTALLA: 7.1 AL MENOS 4 CURVAS SIMULTANEAS. 7.2 ECG QUE PERMITA EL DESPLIEGUE SIMULTANEO DE AL MENOS 2 CURVAS A ELEGIR DE ENTRE 3 DERIVACIONES. 7.3 PLETISMOGRAFIA. 7.4 RESPIRACION. 8. DESPLIEGUE NUMERICO DE: 8.1 FRECUENCIA CARDIACA. 8.2 FRECUECIA RESPIRATORIA. 8.3 SATURACION DE OXIGENO. 8.4 PRESION NO INVASIVA (SISTOLI | 313200
I090000112-1078 | CARRO MONITOR MONITOR DE SIGNOS VITALES. EQUIPO MODULAR QUE ACEPTA UTILIZANDO PARA DETECTAR MEDIR Y DESPLEGAR DE FORMA CONTINUA MULTIPLES PARAMETROS FISIOLOGICOS ASOCIADOS A UN SOLO PACIENTE POR LO GENERAL UTILIZADO JUNTO A LA CAMA. 1. MONITOR CONFIGURADO CON PANTALLA DE 12 PULGADAS COMO MINIMO. 2. CON CAPACIDAD PARA CONECTARSE A RED DE MONITOREO DE FORMA ALAMBRICA O INALAMBRICA. 3. PANTALLA A COLOR TECNOLOGIA LCD TFT O TECNOLOGIA SUPERIOR CON TECNOLOGIA SENSIBLE AL TACTO. 4. PROTECCION CONTRA DESCARGAS DE DESFRIBILIDOR. 5. DETECCION DE MARCAPASOS. 6. PANTALLA TOUCH SCREEN. 7. DESPLIEGUE DE CURVAS FISIOLOGICAS EN PANTALLA: 7.1 AL MENOS 4 CURVAS SIMULTANEAS. 7.2 ECG QUE PERMITA EL DESPLIEGUE SIMULTANEO DE AL MENOS 2 CURVAS A ELEGIR DE ENTRE 3 DERIVACIONES. 7.3 PLETISMOGRAFIA. 7.4 RESPIRACION. 8. DESPLIEGUE NUMERICO DE: 8.1 FRECUENCIA CARDIACA. 8.2 FRECUECIA RESPIRATORIA. 8.3 SATURACION DE OXIGENO. 8.4 PRESION NO INVASIVA (SISTOLI | 313200
I090000112-1069 | CARRO MONITOR MONITOR DE SIGNOS VITALES. EQUIPO MODULAR QUE ACEPTA UTILIZANDO PARA DETECTAR MEDIR Y DESPLEGAR DE FORMA CONTINUA MULTIPLES PARAMETROS FISIOLOGICOS ASOCIADOS A UN SOLO PACIENTE POR LO GENERAL UTILIZADO JUNTO A LA CAMA. 1. MONITOR CONFIGURADO CON PANTALLA DE 12 PULGADAS COMO MINIMO. 2. CON CAPACIDAD PARA CONECTARSE A RED DE MONITOREO DE FORMA ALAMBRICA O INALAMBRICA. 3. PANTALLA A COLOR TECNOLOGIA LCD TFT O TECNOLOGIA SUPERIOR CON TECNOLOGIA SENSIBLE AL TACTO. 4. PROTECCION CONTRA DESCARGAS DE DESFRIBILIDOR. 5. DETECCION DE MARCAPASOS. 6. PANTALLA TOUCH SCREEN. 7. DESPLIEGUE DE CURVAS FISIOLOGICAS EN PANTALLA: 7.1 AL MENOS 4 CURVAS SIMULTANEAS. 7.2 ECG QUE PERMITA EL DESPLIEGUE SIMULTANEO DE AL MENOS 2 CURVAS A ELEGIR DE ENTRE 3 DERIVACIONES. 7.3 PLETISMOGRAFIA. 7.4 RESPIRACION. 8. DESPLIEGUE NUMERICO DE: 8.1 FRECUENCIA CARDIACA. 8.2 FRECUECIA RESPIRATORIA. 8.3 SATURACION DE OXIGENO. 8.4 PRESION NO INVASIVA (SISTOLI | 313200
I090000112-1071 | CARRO MONITOR MONITOR DE SIGNOS VITALES. EQUIPO MODULAR QUE ACEPTA UTILIZANDO PARA DETECTAR MEDIR Y DESPLEGAR DE FORMA CONTINUA MULTIPLES PARAMETROS FISIOLOGICOS ASOCIADOS A UN SOLO PACIENTE POR LO GENERAL UTILIZADO JUNTO A LA CAMA. 1. MONITOR CONFIGURADO CON PANTALLA DE 12 PULGADAS COMO MINIMO. 2. CON CAPACIDAD PARA CONECTARSE A RED DE MONITOREO DE FORMA ALAMBRICA O INALAMBRICA. 3. PANTALLA A COLOR TECNOLOGIA LCD TFT O TECNOLOGIA SUPERIOR CON TECNOLOGIA SENSIBLE AL TACTO. 4. PROTECCION CONTRA DESCARGAS DE DESFRIBILIDOR. 5. DETECCION DE MARCAPASOS. 6. PANTALLA TOUCH SCREEN. 7. DESPLIEGUE DE CURVAS FISIOLOGICAS EN PANTALLA: 7.1 AL MENOS 4 CURVAS SIMULTANEAS. 7.2 ECG QUE PERMITA EL DESPLIEGUE SIMULTANEO DE AL MENOS 2 CURVAS A ELEGIR DE ENTRE 3 DERIVACIONES. 7.3 PLETISMOGRAFIA. 7.4 RESPIRACION. 8. DESPLIEGUE NUMERICO DE: 8.1 FRECUENCIA CARDIACA. 8.2 FRECUECIA RESPIRATORIA. 8.3 SATURACION DE OXIGENO. 8.4 PRESION NO INVASIVA (SISTOLI | 313200
I090000102-222 | CARRO CUNA TERMICO CON RESUCITADOR CUNA TERMICA. INCLUYE: BASE CON ALTURA VARIABLE BASCULA INTERNA PARA PACIENTE MONITOREO MASIMO DE SP02. | 223880
I450400252-658 | MESA DE TRABAJO DE METAL MESA DE APOYO CON PISO MEDIDA 170 X 70 X 90. CUBIERTA EN ACERO INOXIDABLE CAL. 18. ENTREPANO CAL. 20 CON ESTRUCTURA TUBULAR EN ACERO INOXIDABLE CON REGATONES NIVELADORES. | 11774
I090906902-146 | CARDIOTOCOGRAFO CARDIOTOCOGRAFO. MONITOR FETAL CON CAPACIDAD GEMELAR CON 2 TRANSDUCTORES US Y TRANSDUCTOR DE TOCO. 1. CARDIOTOCOGRAFO: EQUIPO PARA LA DETECCION DE FRECUENCIA CARDIACA FETAL POR ULTRASONIDO (EFECTO DOPPLER) DETECCION DEL MOVIMIENTO FETAL Y LA ACTIVIDAD UTERINA POR METODO NO INVASIVO. 2. UN TRADUCTOR CON AL MENOS 7 CRISTALES PARA LA DETECCION DE LA FRECUENCIA CARDIACA FETAL. 3. UN TRADUCTOR PARA LA DETECCION DE LA ACTIVIDAD UTERINA (TOCOTRANSDUCTOR) A PRUEBA DE AGUA. 4. INTENSIDAD DE ULTRASONIDO ESPACIAL NO MAYOR A 6 MW/CM CUADRADOS. 5. PROCEESADO DE SENAL POR AUTOCORRELACION. 6. RANGO DE SENAL PARA TOCOTRANSDUCTOR DE 0-100 UNIDADES 7. DESPLIEGUE NUMERICO DE LA FRECUENCIA CARDIACA FETAL EN LATIDOS/MINUTOS CON UN RANGO DE 50 O MENOR A 210 O MAYOR. 8. DESPLIEGUE NUMERICO DE LA ACTIVIDAD UTERINA CON REGISTRO DE LA DETECCION DEL MOVIMIENTO FETAL EN FORMA MANUAL O AUTOMATICA (AUTOGRAMA). REGISTRO DE FECHA Y HORA COMO MINIMO. | 218080
I090906902-148 | CARDIOTOCOGRAFO CARDIOTOCOGRAFO. MONITOR FETAL CON CAPACIDAD GEMELAR CON 2 TRANSDUCTORES US Y TRANSDUCTOR DE TOCO. 1. CARDIOTOCOGRAFO: EQUIPO PARA LA DETECCION DE FRECUENCIA CARDIACA FETAL POR ULTRASONIDO (EFECTO DOPPLER) DETECCION DEL MOVIMIENTO FETAL Y LA ACTIVIDAD UTERINA POR METODO NO INVASIVO. 2. UN TRADUCTOR CON AL MENOS 7 CRISTALES PARA LA DETECCION DE LA FRECUENCIA CARDIACA FETAL. 3. UN TRADUCTOR PARA LA DETECCION DE LA ACTIVIDAD UTERINA (TOCOTRANSDUCTOR) A PRUEBA DE AGUA. 4. INTENSIDAD DE ULTRASONIDO ESPACIAL NO MAYOR A 6 MW/CM CUADRADOS. 5. PROCEESADO DE SENAL POR AUTOCORRELACION. 6. RANGO DE SENAL PARA TOCOTRANSDUCTOR DE 0-100 UNIDADES 7. DESPLIEGUE NUMERICO DE LA FRECUENCIA CARDIACA FETAL EN LATIDOS/MINUTOS CON UN RANGO DE 50 O MENOR A 210 O MAYOR. 8. DESPLIEGUE NUMERICO DE LA ACTIVIDAD UTERINA CON REGISTRO DE LA DETECCION DEL MOVIMIENTO FETAL EN FORMA MANUAL O AUTOMATICA (AUTOGRAMA). REGISTRO DE FECHA Y HORA COMO MINIMO. | 218080
I090906902-152 | CARDIOTOCOGRAFO CARDIOTOCOGRAFO. MONITOR FETAL CON CAPACIDAD GEMELAR CON 2 TRANSDUCTORES US Y TRANSDUCTOR DE TOCO. 1. CARDIOTOCOGRAFO: EQUIPO PARA LA DETECCION DE FRECUENCIA CARDIACA FETAL POR ULTRASONIDO (EFECTO DOPPLER) DETECCION DEL MOVIMIENTO FETAL Y LA ACTIVIDAD UTERINA POR METODO NO INVASIVO. 2. UN TRADUCTOR CON AL MENOS 7 CRISTALES PARA LA DETECCION DE LA FRECUENCIA CARDIACA FETAL. 3. UN TRADUCTOR PARA LA DETECCION DE LA ACTIVIDAD UTERINA (TOCOTRANSDUCTOR) A PRUEBA DE AGUA. 4. INTENSIDAD DE ULTRASONIDO ESPACIAL NO MAYOR A 6 MW/CM CUADRADOS. 5. PROCEESADO DE SENAL POR AUTOCORRELACION. 6. RANGO DE SENAL PARA TOCOTRANSDUCTOR DE 0-100 UNIDADES 7. DESPLIEGUE NUMERICO DE LA FRECUENCIA CARDIACA FETAL EN LATIDOS/MINUTOS CON UN RANGO DE 50 O MENOR A 210 O MAYOR. 8. DESPLIEGUE NUMERICO DE LA ACTIVIDAD UTERINA CON REGISTRO DE LA DETECCION DEL MOVIMIENTO FETAL EN FORMA MANUAL O AUTOMATICA (AUTOGRAMA). REGISTRO DE FECHA Y HORA COMO MINIMO. | 218080
I450600102-721 | CUNA CUNA PEDIATRICA/NEONATAL MECANICA SOPORTA PACIENTES DEL HASTA 120 KG CON PALANCA DE DOBLE BLOQUEO BARANDILLAS ABATIBLES A AMBOS LADOS DE LA CUNA BARANDILLAS LATERALES AJUSTABLES A 4 DIFERENTES ALTURAS ELEVACION DE LA ESPALDA DE 0 A 75° INCLUYE: COLCHON ANTIESTATICO LAVABLE. RUEDAS ANTIESTATICAS CON PEDALES DE FRENO EN LAS CUATRO RUEDAS INCLUYE: 1 PORTASUEROS CON PROTECTORES DE MURO EN LAS CUATRO ESQUINAS CON PLACA DE IDENTIFICACION DEL PACIENTE. | 121800
I450600102-724 | CUNA CUNA PEDIATRICA/NEONATAL MECANICA SOPORTA PACIENTES DEL HASTA 120 KG CON PALANCA DE DOBLE BLOQUEO BARANDILLAS ABATIBLES A AMBOS LADOS DE LA CUNA BARANDILLAS LATERALES AJUSTABLES A 4 DIFERENTES ALTURAS ELEVACION DE LA ESPALDA DE 0 A 75° INCLUYE: COLCHON ANTIESTATICO LAVABLE. RUEDAS ANTIESTATICAS CON PEDALES DE FRENO EN LAS CUATRO RUEDAS INCLUYE: 1 PORTASUEROS CON PROTECTORES DE MURO EN LAS CUATRO ESQUINAS CON PLACA DE IDENTIFICACION DEL PACIENTE. | 121800
I450600102-730 | CUNA CUNA PEDIATRICA/NEONATAL MECANICA SOPORTA PACIENTES DEL HASTA 120 KG CON PALANCA DE DOBLE BLOQUEO BARANDILLAS ABATIBLES A AMBOS LADOS DE LA CUNA BARANDILLAS LATERALES AJUSTABLES A 4 DIFERENTES ALTURAS ELEVACION DE LA ESPALDA DE 0 A 75° INCLUYE: COLCHON ANTIESTATICO LAVABLE. RUEDAS ANTIESTATICAS CON PEDALES DE FRENO EN LAS CUATRO RUEDAS INCLUYE: 1 PORTASUEROS CON PROTECTORES DE MURO EN LAS CUATRO ESQUINAS CON PLACA DE IDENTIFICACION DEL PACIENTE. | 121800
I090906902-145 | CARDIOTOCOGRAFO CARDIOTOCOGRAFO. MONITOR FETAL CON CAPACIDAD GEMELAR CON 2 TRANSDUCTORES US Y TRANSDUCTOR DE TOCO. 1. CARDIOTOCOGRAFO: EQUIPO PARA LA DETECCION DE FRECUENCIA CARDIACA FETAL POR ULTRASONIDO (EFECTO DOPPLER) DETECCION DEL MOVIMIENTO FETAL Y LA ACTIVIDAD UTERINA POR METODO NO INVASIVO. 2. UN TRADUCTOR CON AL MENOS 7 CRISTALES PARA LA DETECCION DE LA FRECUENCIA CARDIACA FETAL. 3. UN TRADUCTOR PARA LA DETECCION DE LA ACTIVIDAD UTERINA (TOCOTRANSDUCTOR) A PRUEBA DE AGUA. 4. INTENSIDAD DE ULTRASONIDO ESPACIAL NO MAYOR A 6 MW/CM CUADRADOS. 5. PROCEESADO DE SENAL POR AUTOCORRELACION. 6. RANGO DE SENAL PARA TOCOTRANSDUCTOR DE 0-100 UNIDADES 7. DESPLIEGUE NUMERICO DE LA FRECUENCIA CARDIACA FETAL EN LATIDOS/MINUTOS CON UN RANGO DE 50 O MENOR A 210 O MAYOR. 8. DESPLIEGUE NUMERICO DE LA ACTIVIDAD UTERINA CON REGISTRO DE LA DETECCION DEL MOVIMIENTO FETAL EN FORMA MANUAL O AUTOMATICA (AUTOGRAMA). REGISTRO DE FECHA Y HORA COMO MINIMO. | 218080
I090906902-147 | CARDIOTOCOGRAFO CARDIOTOCOGRAFO. MONITOR FETAL CON CAPACIDAD GEMELAR CON 2 TRANSDUCTORES US Y TRANSDUCTOR DE TOCO. 1. CARDIOTOCOGRAFO: EQUIPO PARA LA DETECCION DE FRECUENCIA CARDIACA FETAL POR ULTRASONIDO (EFECTO DOPPLER) DETECCION DEL MOVIMIENTO FETAL Y LA ACTIVIDAD UTERINA POR METODO NO INVASIVO. 2. UN TRADUCTOR CON AL MENOS 7 CRISTALES PARA LA DETECCION DE LA FRECUENCIA CARDIACA FETAL. 3. UN TRADUCTOR PARA LA DETECCION DE LA ACTIVIDAD UTERINA (TOCOTRANSDUCTOR) A PRUEBA DE AGUA. 4. INTENSIDAD DE ULTRASONIDO ESPACIAL NO MAYOR A 6 MW/CM CUADRADOS. 5. PROCEESADO DE SENAL POR AUTOCORRELACION. 6. RANGO DE SENAL PARA TOCOTRANSDUCTOR DE 0-100 UNIDADES 7. DESPLIEGUE NUMERICO DE LA FRECUENCIA CARDIACA FETAL EN LATIDOS/MINUTOS CON UN RANGO DE 50 O MENOR A 210 O MAYOR. 8. DESPLIEGUE NUMERICO DE LA ACTIVIDAD UTERINA CON REGISTRO DE LA DETECCION DEL MOVIMIENTO FETAL EN FORMA MANUAL O AUTOMATICA (AUTOGRAMA). REGISTRO DE FECHA Y HORA COMO MINIMO. | 218080
I090906902-150 | CARDIOTOCOGRAFO CARDIOTOCOGRAFO. MONITOR FETAL CON CAPACIDAD GEMELAR CON 2 TRANSDUCTORES US Y TRANSDUCTOR DE TOCO. 1. CARDIOTOCOGRAFO: EQUIPO PARA LA DETECCION DE FRECUENCIA CARDIACA FETAL POR ULTRASONIDO (EFECTO DOPPLER) DETECCION DEL MOVIMIENTO FETAL Y LA ACTIVIDAD UTERINA POR METODO NO INVASIVO. 2. UN TRADUCTOR CON AL MENOS 7 CRISTALES PARA LA DETECCION DE LA FRECUENCIA CARDIACA FETAL. 3. UN TRADUCTOR PARA LA DETECCION DE LA ACTIVIDAD UTERINA (TOCOTRANSDUCTOR) A PRUEBA DE AGUA. 4. INTENSIDAD DE ULTRASONIDO ESPACIAL NO MAYOR A 6 MW/CM CUADRADOS. 5. PROCEESADO DE SENAL POR AUTOCORRELACION. 6. RANGO DE SENAL PARA TOCOTRANSDUCTOR DE 0-100 UNIDADES 7. DESPLIEGUE NUMERICO DE LA FRECUENCIA CARDIACA FETAL EN LATIDOS/MINUTOS CON UN RANGO DE 50 O MENOR A 210 O MAYOR. 8. DESPLIEGUE NUMERICO DE LA ACTIVIDAD UTERINA CON REGISTRO DE LA DETECCION DEL MOVIMIENTO FETAL EN FORMA MANUAL O AUTOMATICA (AUTOGRAMA). REGISTRO DE FECHA Y HORA COMO MINIMO. | 218080
I090906902-153 | CARDIOTOCOGRAFO CARDIOTOCOGRAFO. MONITOR FETAL CON CAPACIDAD GEMELAR CON 2 TRANSDUCTORES US Y TRANSDUCTOR DE TOCO. 1. CARDIOTOCOGRAFO: EQUIPO PARA LA DETECCION DE FRECUENCIA CARDIACA FETAL POR ULTRASONIDO (EFECTO DOPPLER) DETECCION DEL MOVIMIENTO FETAL Y LA ACTIVIDAD UTERINA POR METODO NO INVASIVO. 2. UN TRADUCTOR CON AL MENOS 7 CRISTALES PARA LA DETECCION DE LA FRECUENCIA CARDIACA FETAL. 3. UN TRADUCTOR PARA LA DETECCION DE LA ACTIVIDAD UTERINA (TOCOTRANSDUCTOR) A PRUEBA DE AGUA. 4. INTENSIDAD DE ULTRASONIDO ESPACIAL NO MAYOR A 6 MW/CM CUADRADOS. 5. PROCEESADO DE SENAL POR AUTOCORRELACION. 6. RANGO DE SENAL PARA TOCOTRANSDUCTOR DE 0-100 UNIDADES 7. DESPLIEGUE NUMERICO DE LA FRECUENCIA CARDIACA FETAL EN LATIDOS/MINUTOS CON UN RANGO DE 50 O MENOR A 210 O MAYOR. 8. DESPLIEGUE NUMERICO DE LA ACTIVIDAD UTERINA CON REGISTRO DE LA DETECCION DEL MOVIMIENTO FETAL EN FORMA MANUAL O AUTOMATICA (AUTOGRAMA). REGISTRO DE FECHA Y HORA COMO MINIMO. | 218080
I090906902-154 | CARDIOTOCOGRAFO CARDIOTOCOGRAFO. MONITOR FETAL CON CAPACIDAD GEMELAR CON 2 TRANSDUCTORES US Y TRANSDUCTOR DE TOCO. 1. CARDIOTOCOGRAFO: EQUIPO PARA LA DETECCION DE FRECUENCIA CARDIACA FETAL POR ULTRASONIDO (EFECTO DOPPLER) DETECCION DEL MOVIMIENTO FETAL Y LA ACTIVIDAD UTERINA POR METODO NO INVASIVO. 2. UN TRADUCTOR CON AL MENOS 7 CRISTALES PARA LA DETECCION DE LA FRECUENCIA CARDIACA FETAL. 3. UN TRADUCTOR PARA LA DETECCION DE LA ACTIVIDAD UTERINA (TOCOTRANSDUCTOR) A PRUEBA DE AGUA. 4. INTENSIDAD DE ULTRASONIDO ESPACIAL NO MAYOR A 6 MW/CM CUADRADOS. 5. PROCEESADO DE SENAL POR AUTOCORRELACION. 6. RANGO DE SENAL PARA TOCOTRANSDUCTOR DE 0-100 UNIDADES 7. DESPLIEGUE NUMERICO DE LA FRECUENCIA CARDIACA FETAL EN LATIDOS/MINUTOS CON UN RANGO DE 50 O MENOR A 210 O MAYOR. 8. DESPLIEGUE NUMERICO DE LA ACTIVIDAD UTERINA CON REGISTRO DE LA DETECCION DEL MOVIMIENTO FETAL EN FORMA MANUAL O AUTOMATICA (AUTOGRAMA). REGISTRO DE FECHA Y HORA COMO MINIMO. | 218080
I450600102-722 | CUNA CUNA PEDIATRICA/NEONATAL MECANICA SOPORTA PACIENTES DEL HASTA 120 KG CON PALANCA DE DOBLE BLOQUEO BARANDILLAS ABATIBLES A AMBOS LADOS DE LA CUNA BARANDILLAS LATERALES AJUSTABLES A 4 DIFERENTES ALTURAS ELEVACION DE LA ESPALDA DE 0 A 75° INCLUYE: COLCHON ANTIESTATICO LAVABLE. RUEDAS ANTIESTATICAS CON PEDALES DE FRENO EN LAS CUATRO RUEDAS INCLUYE: 1 PORTASUEROS CON PROTECTORES DE MURO EN LAS CUATRO ESQUINAS CON PLACA DE IDENTIFICACION DEL PACIENTE. | 121800
I450600102-723 | CUNA CUNA PEDIATRICA/NEONATAL MECANICA SOPORTA PACIENTES DEL HASTA 120 KG CON PALANCA DE DOBLE BLOQUEO BARANDILLAS ABATIBLES A AMBOS LADOS DE LA CUNA BARANDILLAS LATERALES AJUSTABLES A 4 DIFERENTES ALTURAS ELEVACION DE LA ESPALDA DE 0 A 75° INCLUYE: COLCHON ANTIESTATICO LAVABLE. RUEDAS ANTIESTATICAS CON PEDALES DE FRENO EN LAS CUATRO RUEDAS INCLUYE: 1 PORTASUEROS CON PROTECTORES DE MURO EN LAS CUATRO ESQUINAS CON PLACA DE IDENTIFICACION DEL PACIENTE. | 121800
I450600102-725 | CUNA CUNA PEDIATRICA/NEONATAL MECANICA SOPORTA PACIENTES DEL HASTA 120 KG CON PALANCA DE DOBLE BLOQUEO BARANDILLAS ABATIBLES A AMBOS LADOS DE LA CUNA BARANDILLAS LATERALES AJUSTABLES A 4 DIFERENTES ALTURAS ELEVACION DE LA ESPALDA DE 0 A 75° INCLUYE: COLCHON ANTIESTATICO LAVABLE. RUEDAS ANTIESTATICAS CON PEDALES DE FRENO EN LAS CUATRO RUEDAS INCLUYE: 1 PORTASUEROS CON PROTECTORES DE MURO EN LAS CUATRO ESQUINAS CON PLACA DE IDENTIFICACION DEL PACIENTE. | 121800
I450600102-726 | CUNA CUNA PEDIATRICA/NEONATAL MECANICA SOPORTA PACIENTES DEL HASTA 120 KG CON PALANCA DE DOBLE BLOQUEO BARANDILLAS ABATIBLES A AMBOS LADOS DE LA CUNA BARANDILLAS LATERALES AJUSTABLES A 4 DIFERENTES ALTURAS ELEVACION DE LA ESPALDA DE 0 A 75° INCLUYE: COLCHON ANTIESTATICO LAVABLE. RUEDAS ANTIESTATICAS CON PEDALES DE FRENO EN LAS CUATRO RUEDAS INCLUYE: 1 PORTASUEROS CON PROTECTORES DE MURO EN LAS CUATRO ESQUINAS CON PLACA DE IDENTIFICACION DEL PACIENTE. | 121800
I450600102-727 | CUNA CUNA PEDIATRICA/NEONATAL MECANICA SOPORTA PACIENTES DEL HASTA 120 KG CON PALANCA DE DOBLE BLOQUEO BARANDILLAS ABATIBLES A AMBOS LADOS DE LA CUNA BARANDILLAS LATERALES AJUSTABLES A 4 DIFERENTES ALTURAS ELEVACION DE LA ESPALDA DE 0 A 75° INCLUYE: COLCHON ANTIESTATICO LAVABLE. RUEDAS ANTIESTATICAS CON PEDALES DE FRENO EN LAS CUATRO RUEDAS INCLUYE: 1 PORTASUEROS CON PROTECTORES DE MURO EN LAS CUATRO ESQUINAS CON PLACA DE IDENTIFICACION DEL PACIENTE. | 121800
I450600102-728 | CUNA CUNA PEDIATRICA/NEONATAL MECANICA SOPORTA PACIENTES DEL HASTA 120 KG CON PALANCA DE DOBLE BLOQUEO BARANDILLAS ABATIBLES A AMBOS LADOS DE LA CUNA BARANDILLAS LATERALES AJUSTABLES A 4 DIFERENTES ALTURAS ELEVACION DE LA ESPALDA DE 0 A 75° INCLUYE: COLCHON ANTIESTATICO LAVABLE. RUEDAS ANTIESTATICAS CON PEDALES DE FRENO EN LAS CUATRO RUEDAS INCLUYE: 1 PORTASUEROS CON PROTECTORES DE MURO EN LAS CUATRO ESQUINAS CON PLACA DE IDENTIFICACION DEL PACIENTE. | 121800
I450600102-729 | CUNA CUNA PEDIATRICA/NEONATAL MECANICA SOPORTA PACIENTES DEL HASTA 120 KG CON PALANCA DE DOBLE BLOQUEO BARANDILLAS ABATIBLES A AMBOS LADOS DE LA CUNA BARANDILLAS LATERALES AJUSTABLES A 4 DIFERENTES ALTURAS ELEVACION DE LA ESPALDA DE 0 A 75° INCLUYE: COLCHON ANTIESTATICO LAVABLE. RUEDAS ANTIESTATICAS CON PEDALES DE FRENO EN LAS CUATRO RUEDAS INCLUYE: 1 PORTASUEROS CON PROTECTORES DE MURO EN LAS CUATRO ESQUINAS CON PLACA DE IDENTIFICACION DEL PACIENTE. | 121800
I090906902-149 | CARDIOTOCOGRAFO CARDIOTOCOGRAFO. MONITOR FETAL CON CAPACIDAD GEMELAR CON 2 TRANSDUCTORES US Y TRANSDUCTOR DE TOCO. 1. CARDIOTOCOGRAFO: EQUIPO PARA LA DETECCION DE FRECUENCIA CARDIACA FETAL POR ULTRASONIDO (EFECTO DOPPLER) DETECCION DEL MOVIMIENTO FETAL Y LA ACTIVIDAD UTERINA POR METODO NO INVASIVO. 2. UN TRADUCTOR CON AL MENOS 7 CRISTALES PARA LA DETECCION DE LA FRECUENCIA CARDIACA FETAL. 3. UN TRADUCTOR PARA LA DETECCION DE LA ACTIVIDAD UTERINA (TOCOTRANSDUCTOR) A PRUEBA DE AGUA. 4. INTENSIDAD DE ULTRASONIDO ESPACIAL NO MAYOR A 6 MW/CM CUADRADOS. 5. PROCEESADO DE SENAL POR AUTOCORRELACION. 6. RANGO DE SENAL PARA TOCOTRANSDUCTOR DE 0-100 UNIDADES 7. DESPLIEGUE NUMERICO DE LA FRECUENCIA CARDIACA FETAL EN LATIDOS/MINUTOS CON UN RANGO DE 50 O MENOR A 210 O MAYOR. 8. DESPLIEGUE NUMERICO DE LA ACTIVIDAD UTERINA CON REGISTRO DE LA DETECCION DEL MOVIMIENTO FETAL EN FORMA MANUAL O AUTOMATICA (AUTOGRAMA). REGISTRO DE FECHA Y HORA COMO MINIMO. | 218080
I090906902-151 | CARDIOTOCOGRAFO CARDIOTOCOGRAFO. MONITOR FETAL CON CAPACIDAD GEMELAR CON 2 TRANSDUCTORES US Y TRANSDUCTOR DE TOCO. 1. CARDIOTOCOGRAFO: EQUIPO PARA LA DETECCION DE FRECUENCIA CARDIACA FETAL POR ULTRASONIDO (EFECTO DOPPLER) DETECCION DEL MOVIMIENTO FETAL Y LA ACTIVIDAD UTERINA POR METODO NO INVASIVO. 2. UN TRADUCTOR CON AL MENOS 7 CRISTALES PARA LA DETECCION DE LA FRECUENCIA CARDIACA FETAL. 3. UN TRADUCTOR PARA LA DETECCION DE LA ACTIVIDAD UTERINA (TOCOTRANSDUCTOR) A PRUEBA DE AGUA. 4. INTENSIDAD DE ULTRASONIDO ESPACIAL NO MAYOR A 6 MW/CM CUADRADOS. 5. PROCEESADO DE SENAL POR AUTOCORRELACION. 6. RANGO DE SENAL PARA TOCOTRANSDUCTOR DE 0-100 UNIDADES 7. DESPLIEGUE NUMERICO DE LA FRECUENCIA CARDIACA FETAL EN LATIDOS/MINUTOS CON UN RANGO DE 50 O MENOR A 210 O MAYOR. 8. DESPLIEGUE NUMERICO DE LA ACTIVIDAD UTERINA CON REGISTRO DE LA DETECCION DEL MOVIMIENTO FETAL EN FORMA MANUAL O AUTOMATICA (AUTOGRAMA). REGISTRO DE FECHA Y HORA COMO MINIMO. | 218080
I090000450-367 | VENTILADOR TERAPIA RESPIRATORIA VENTILADOR PARA TERAPIA INTENSIVA NEONATAL/PEDIATRICO. PANTALLA INTERCONSTRUIDA: TIPO LCD LCD-TFT O TFT O LED. A COLOR. TAMANO MINIMO DE 10 (25 CM) O MAYOR. CONFIGURABLE POR EL USUARIO. CARACTERISTICAS GENERALES MEZCLADOR DE AIRE-OXIGENO INTERNO. MONITOREO FIO2 INTERNO O INTEGRADO. SENSOR DE FLUJO REUSABLE. CON SISTEMA DE COMPENSACION DE FUGAS. HUMIDIFICADOR SERVOCONTROLADO PARA USO CON CALENTADOR DE TUBO SENCILLO O DUAL; CON SENSOR DE TEMPERATURA SENCILLO O DUAL DE SOPORTE AL VENTILADOR. TODO EL SISTEMA EN IDIOMA ESPANOL. TECLADO SENSIBLE AL TACTO O DE MEMBRANA; O PERILLA SELECTORA PARA EL AJUSTE DE LOS VALORES DE TODOS LOS PARAMETROS DE CONTROL. CONTROL DE PARAMETROS DE: VOLUMEN CORRIENTE QUE CUBRA EL RANGO DE 50 A 2000 ML. FLUJO INSPIRATORIO O FLUJO ADAPTATIVO QUE CUBRA EL RANGO DE 10 A 140 L/MIN. PRESION INSPIRATORIA QUE CUBRA EL RANGO DE 5 A 60 CMH20. FRECUENCIA RESPIRATORIA QUE CUBRA EL RANGO DE | 1160000
I090000450-368 | VENTILADOR TERAPIA RESPIRATORIA VENTILADOR PARA TERAPIA INTENSIVA NEONATAL/PEDIATRICO. PANTALLA INTERCONSTRUIDA: TIPO LCD LCD-TFT O TFT O LED. A COLOR. TAMANO MINIMO DE 10 (25 CM) O MAYOR. CONFIGURABLE POR EL USUARIO. CARACTERISTICAS GENERALES MEZCLADOR DE AIRE-OXIGENO INTERNO. MONITOREO FIO2 INTERNO O INTEGRADO. SENSOR DE FLUJO REUSABLE. CON SISTEMA DE COMPENSACION DE FUGAS. HUMIDIFICADOR SERVOCONTROLADO PARA USO CON CALENTADOR DE TUBO SENCILLO O DUAL; CON SENSOR DE TEMPERATURA SENCILLO O DUAL DE SOPORTE AL VENTILADOR. TODO EL SISTEMA EN IDIOMA ESPANOL. TECLADO SENSIBLE AL TACTO O DE MEMBRANA; O PERILLA SELECTORA PARA EL AJUSTE DE LOS VALORES DE TODOS LOS PARAMETROS DE CONTROL. CONTROL DE PARAMETROS DE: VOLUMEN CORRIENTE QUE CUBRA EL RANGO DE 50 A 2000 ML. FLUJO INSPIRATORIO O FLUJO ADAPTATIVO QUE CUBRA EL RANGO DE 10 A 140 L/MIN. PRESION INSPIRATORIA QUE CUBRA EL RANGO DE 5 A 60 CMH20. FRECUENCIA RESPIRATORIA QUE CUBRA EL RANGO DE | 1160000
I090000450-369 | VENTILADOR TERAPIA RESPIRATORIA VENTILADOR PARA TERAPIA INTENSIVA ADULTO. PANTALLA INTER CONSTRUIDA: A COLOR. TAMANO MINIMO 12 CONFIGURABLE POR EL USUARIO. CARACTERISTICAS GENERALES: MEZCLADOR DE AIRE-OXIGENO INTERNO. MONITOREO FIO2 INTERNO O INTEGRADO. SENSOR DE FLUJO REUSABLE CON TECNOLOGIA DE HILOS CALIENTES TIPO ANEMOMETRIA. CON SISTEMA DE COMPENSACION DE FUGAS. HUMIDIFICADOR SERVOCONTROLADO PARA USO CON CALENTADOR DE TUBO SENCILLO O DUAL; CON SENSOR DE TEMPERATURA SENCILLO O DUAL DE SOPORTE AL VENTILADOR. TODO EL SISTEMA EN IDIOMA ESPANOL. TECLADO SENSIBLE AL TACTO O DE MEMBRANA Y PERILLA SELECTORA PARA EL AJUSTE DE LOS VALORES DE TODOS LOS PARAMETROS DE CONTROL. CONTROL DE PARAMETROS DE: VOLUMEN CORRIENTE QUE CUBRA EL RANGO DE 50 A 200 ML. ACELERACION DE FLUJO DE HASTA 200 MBAR/S PRESION INSPIRATORIA QUE CUBRA EL RANGO DE 5 A 90 CMH20. FRECUENCIA RESPIRATORIA QUE CUBRA EL RANGO DE 2 A 80 RPM. TIEMPO INSPIRATORO QUE CUBRA EL R | 1136800
I090000450-370 | VENTILADOR TERAPIA RESPIRATORIA VENTILADOR PARA TERAPIA INTENSIVA ADULTO. PANTALLA INTER CONSTRUIDA: A COLOR. TAMANO MINIMO 12 CONFIGURABLE POR EL USUARIO. CARACTERISTICAS GENERALES: MEZCLADOR DE AIRE-OXIGENO INTERNO. MONITOREO FIO2 INTERNO O INTEGRADO. SENSOR DE FLUJO REUSABLE CON TECNOLOGIA DE HILOS CALIENTES TIPO ANEMOMETRIA. CON SISTEMA DE COMPENSACION DE FUGAS. HUMIDIFICADOR SERVOCONTROLADO PARA USO CON CALENTADOR DE TUBO SENCILLO O DUAL; CON SENSOR DE TEMPERATURA SENCILLO O DUAL DE SOPORTE AL VENTILADOR. TODO EL SISTEMA EN IDIOMA ESPANOL. TECLADO SENSIBLE AL TACTO O DE MEMBRANA Y PERILLA SELECTORA PARA EL AJUSTE DE LOS VALORES DE TODOS LOS PARAMETROS DE CONTROL. CONTROL DE PARAMETROS DE: VOLUMEN CORRIENTE QUE CUBRA EL RANGO DE 50 A 200 ML. ACELERACION DE FLUJO DE HASTA 200 MBAR/S PRESION INSPIRATORIA QUE CUBRA EL RANGO DE 5 A 90 CMH20. FRECUENCIA RESPIRATORIA QUE CUBRA EL RANGO DE 2 A 80 RPM. TIEMPO INSPIRATORO QUE CUBRA EL R | 1136800
I090000450-371 | VENTILADOR TERAPIA RESPIRATORIA VENTILADOR PARA TERAPIA INTENSIVA ADULTO. PANTALLA INTER CONSTRUIDA: A COLOR. TAMANO MINIMO 12 CONFIGURABLE POR EL USUARIO. CARACTERISTICAS GENERALES: MEZCLADOR DE AIRE-OXIGENO INTERNO. MONITOREO FIO2 INTERNO O INTEGRADO. SENSOR DE FLUJO REUSABLE CON TECNOLOGIA DE HILOS CALIENTES TIPO ANEMOMETRIA. CON SISTEMA DE COMPENSACION DE FUGAS. HUMIDIFICADOR SERVOCONTROLADO PARA USO CON CALENTADOR DE TUBO SENCILLO O DUAL; CON SENSOR DE TEMPERATURA SENCILLO O DUAL DE SOPORTE AL VENTILADOR. TODO EL SISTEMA EN IDIOMA ESPANOL. TECLADO SENSIBLE AL TACTO O DE MEMBRANA Y PERILLA SELECTORA PARA EL AJUSTE DE LOS VALORES DE TODOS LOS PARAMETROS DE CONTROL. CONTROL DE PARAMETROS DE: VOLUMEN CORRIENTE QUE CUBRA EL RANGO DE 50 A 200 ML. ACELERACION DE FLUJO DE HASTA 200 MBAR/S PRESION INSPIRATORIA QUE CUBRA EL RANGO DE 5 A 90 CMH20. FRECUENCIA RESPIRATORIA QUE CUBRA EL RANGO DE 2 A 80 RPM. TIEMPO INSPIRATORO QUE CUBRA EL R | 1136800
I180000220-4857 | UNIDAD CENTRAL DE PROCESO (CPU) UNIDAD CENTRAL DE PROCESO CORE I5 8GB RAM 256SSD W10P COLOR NEGRO MODELO: THINKCENTRE M720Q | 21014.68
I450400120-4372 | ESCRITORIO ESCRITORIO EN L DE 1.60 X 0.60 CONSTA DE PENINSULA DE 1.60 X 0.60 X 0.75 LATERAL DE 1.00 X 0.50 X 0.65 CON PEDESTAL DE 3 CAJONES CORREDERA DE EXTENSION EN LOS 3 CAJONES Y CERRADURA GENERAL TIMBERLINE DE CILINDRO INTERCAMBIABLE Y USO DE LLAVE MUESTRA CUBIERTA Y PATA EN MELAMINA 28 MM CANTOS EN PVC 2MM PEDESTAL Y PANTALLA EN MELAMINA 16MM | 8118.84
I450400120-4373 | ESCRITORIO ESCRITORIO EN L DE 1.60 X 0.60 CONSTA DE PENINSULA DE 1.60 X 0.60 X 0.75 LATERAL DE 1.00 X 0.50 X 0.65 CON PEDESTAL DE 3 CAJONES CORREDERA DE EXTENSION EN LOS 3 CAJONES Y CERRADURA GENERAL TIMBERLINE DE CILINDRO INTERCAMBIABLE Y USO DE LLAVE MUESTRA CUBIERTA Y PATA EN MELAMINA 28 MM CANTOS EN PVC 2MM PEDESTAL Y PANTALLA EN MELAMINA 16MM | 8118.84
I450400120-4374 | ESCRITORIO ESCRITORIO EN L DE 1.60 X 0.60 CONSTA DE PENINSULA DE 1.60 X 0.60 X 0.75 LATERAL DE 1.00 X 0.50 X 0.65 CON PEDESTAL DE 3 CAJONES CORREDERA DE EXTENSION EN LOS 3 CAJONES Y CERRADURA GENERAL TIMBERLINE DE CILINDRO INTERCAMBIABLE Y USO DE LLAVE MUESTRA CUBIERTA Y PATA EN MELAMINA 28 MM CANTOS EN PVC 2MM PEDESTAL Y PANTALLA EN MELAMINA 16MM | 8118.84
I450400120-4375 | ESCRITORIO ESCRITORIO EN L DE 1.60 X 0.60 CONSTA DE PENINSULA DE 1.60 X 0.60 X 0.75 LATERAL DE 1.00 X 0.50 X 0.65 CON PEDESTAL DE 3 CAJONES CORREDERA DE EXTENSION EN LOS 3 CAJONES Y CERRADURA GENERAL TIMBERLINE DE CILINDRO INTERCAMBIABLE Y USO DE LLAVE MUESTRA CUBIERTA Y PATA EN MELAMINA 28 MM CANTOS EN PVC 2MM PEDESTAL Y PANTALLA EN MELAMINA 16MM | 8118.84
I450400120-4376 | ESCRITORIO ESCRITORIO EN L DE 1.60 X 0.60 CONSTA DE PENINSULA DE 1.60 X 0.60 X 0.75 LATERAL DE 1.00 X 0.50 X 0.65 CON PEDESTAL DE 3 CAJONES CORREDERA DE EXTENSION EN LOS 3 CAJONES Y CERRADURA GENERAL TIMBERLINE DE CILINDRO INTERCAMBIABLE Y USO DE LLAVE MUESTRA CUBIERTA Y PATA EN MELAMINA 28 MM CANTOS EN PVC 2MM PEDESTAL Y PANTALLA EN MELAMINA 16MM | 8118.84
I450400120-4377 | ESCRITORIO ESCRITORIO EN L DE 1.60 X 0.60 CONSTA DE PENINSULA DE 1.60 X 0.60 X 0.75 LATERAL DE 1.00 X 0.50 X 0.65 CON PEDESTAL DE 3 CAJONES CORREDERA DE EXTENSION EN LOS 3 CAJONES Y CERRADURA GENERAL TIMBERLINE DE CILINDRO INTERCAMBIABLE Y USO DE LLAVE MUESTRA CUBIERTA Y PATA EN MELAMINA 28 MM CANTOS EN PVC 2MM PEDESTAL Y PANTALLA EN MELAMINA 16MM | 8118.84
I450400258-1642 | MODULO DESARMABLE MODULO DESARMABLE CUBICULO INICIAL. CONSTA DE: 4 MAMPARAS CUERPO METALICO FORRADAS EN MELAMINA 2 POSTES Y 1 ESCRITORIO RECTO DE 1.20 X 0.60 X 0.75 CON PEDESTAL DE 3 CAJONES CORREDERA DE EXTENSION EN LOS 3 CAJONES Y CERRADURA GENERAL TIMBERLINE DE CILINDRO INTERCAMBIABLE Y USO DE LLAVE MAESTRA CUBIERTA Y PATA EN MELAMINA 28MM CANTO EN PVC 2MM PEDESTAL Y PANTALLA EN MELAMINA 16 MM | 19684.04
I450400258-1643 | MODULO DESARMABLE MODULO DESARMABLE CUBICULO INICIAL. CONSTA DE: 4 MAMPARAS CUERPO METALICO FORRADAS EN MELAMINA 2 POSTES Y 1 ESCRITORIO RECTO DE 1.20 X 0.60 X 0.75 CON PEDESTAL DE 3 CAJONES CORREDERA DE EXTENSION EN LOS 3 CAJONES Y CERRADURA GENERAL TIMBERLINE DE CILINDRO INTERCAMBIABLE Y USO DE LLAVE MAESTRA CUBIERTA Y PATA EN MELAMINA 28MM CANTO EN PVC 2MM PEDESTAL Y PANTALLA EN MELAMINA 16 MM | 19684.04
I450400258-1644 | MODULO DESARMABLE MODULO DESARMABLE CUBICULO INICIAL. CONSTA DE: 4 MAMPARAS CUERPO METALICO FORRADAS EN MELAMINA 2 POSTES Y 1 ESCRITORIO RECTO DE 1.20 X 0.60 X 0.75 CON PEDESTAL DE 3 CAJONES CORREDERA DE EXTENSION EN LOS 3 CAJONES Y CERRADURA GENERAL TIMBERLINE DE CILINDRO INTERCAMBIABLE Y USO DE LLAVE MAESTRA CUBIERTA Y PATA EN MELAMINA 28MM CANTO EN PVC 2MM PEDESTAL Y PANTALLA EN MELAMINA 16 MM | 19684.04
I450400258-1645 | MODULO DESARMABLE MODULO DESARMABLE CUBICULO INICIAL. CONSTA DE: 4 MAMPARAS CUERPO METALICO FORRADAS EN MELAMINA 2 POSTES Y 1 ESCRITORIO RECTO DE 1.20 X 0.60 X 0.75 CON PEDESTAL DE 3 CAJONES CORREDERA DE EXTENSION EN LOS 3 CAJONES Y CERRADURA GENERAL TIMBERLINE DE CILINDRO INTERCAMBIABLE Y USO DE LLAVE MAESTRA CUBIERTA Y PATA EN MELAMINA 28MM CANTO EN PVC 2MM PEDESTAL Y PANTALLA EN MELAMINA 16 MM | 19684.04
I450400258-1646 | MODULO DESARMABLE MODULO DESARMABLE CUBICULO INICIAL. CONSTA DE: 4 MAMPARAS CUERPO METALICO FORRADAS EN MELAMINA 2 POSTES Y 1 ESCRITORIO RECTO DE 1.20 X 0.60 X 0.75 CON PEDESTAL DE 3 CAJONES CORREDERA DE EXTENSION EN LOS 3 CAJONES Y CERRADURA GENERAL TIMBERLINE DE CILINDRO INTERCAMBIABLE Y USO DE LLAVE MAESTRA CUBIERTA Y PATA EN MELAMINA 28MM CANTO EN PVC 2MM PEDESTAL Y PANTALLA EN MELAMINA 16 MM | 19684.04
I450400258-1647 | MODULO DESARMABLE MODULO DESARMABLE CUBICULO INICIAL. CONSTA DE: 4 MAMPARAS CUERPO METALICO FORRADAS EN MELAMINA 2 POSTES Y 1 ESCRITORIO RECTO DE 1.20 X 0.60 X 0.75 CON PEDESTAL DE 3 CAJONES CORREDERA DE EXTENSION EN LOS 3 CAJONES Y CERRADURA GENERAL TIMBERLINE DE CILINDRO INTERCAMBIABLE Y USO DE LLAVE MAESTRA CUBIERTA Y PATA EN MELAMINA 28MM CANTO EN PVC 2MM PEDESTAL Y PANTALLA EN MELAMINA 16 MM | 19684.04
I090000040-55 | ASPIRADOR SUCCION RAPIDA O TORACICA EQUIPO PORTATIL DE ASPIRACION PARA SUCCION RAPIDA DE SECRECIONES CON BATERIA RECARGABLE RECIPIENTE DE FLUIDOS DE 800 ML Y AJUSTE DE NIVEL DE VACIO FIJO O PORTATIL; MARCA DEVILBISS. | 20767.32
I090000100-836 | CARRO CAMILLA CARRO CAMILLA RODANTE TIPO SPENCER; TSN CON SISTEMA DE FRENO COLCHON Y SISTEMAS DE SEGURIDAD: MODELO CROSSOVER COLCHON Y SISTEMAS DE SEGURIDAD. CAPACIDAD DE CARGA MiNIMA 250 KG. TOTALMENTE FABRICADA EN ACERO INOXIDABLE PESO MAXIMO 45 KG. RESPALDO AJUSTABLE DE 0 A 73 GRADOS PISTON NEUMATICO TRENDELENBURG 4 RUEDAS DE HULE DE 15 CM MIN DE DIAMETRO MiNIMO C/U EN 5 CM DE ANCHO CON FRENOS EN LAS 2 RUEDAS DELANTERAS . 7 ALTURAS AJUSTABLES COMO MiNIMO INCLUYE COLCHONETA CINTURONES Y MECANISMO DE FIJACION AL PISO CUENTA CON CERTIFICADO FDA Y CE VIGENTE. | 111555.55
I090000162-69 | DESFIBRILADOR PARA CARDIOLOGIA DESFIBRILADOR-MONITOR (PARA REGISTRO DE SIGNOS VITALES) Y MARCAPASO EXTERNO | 422392.46
I090000190-1 | EQUIPO ORTOPEDICO CADERA DISPOSITIVO DE ESTABILIZACION PELVICA | 16571.42
I090000216-3334 | ESTUCHE DIAGNOSTICO (JGO. DE) ESTUCHE DE DIAGNOSTICO BASICO PARA OTOSCOPIA Y OFTALMOSCOPIA BATERiAS LUZ HALOGENA DE 3 LUMEN ESPECULOS DESECHABLES DE LA MARCA WELCH ALLYN | 16902.86
I090000280-373 | LARINGOSCOPIO LARINGOSCOPIOS: TAMANO ADULTO Y PEDIATRICO CON HOJAS RECTAS NuMEROS 0 1 2 3 Y 4 Y HOJAS CURVAS NuMEROS 1 2 3 Y 4; | 41428.58
I090000422-222 | TANQUE ALMACENAMIENTO LIQUIDOS (MEDICO QUIRURGICO) TANQUE DE OXiGENO FIJO DE POR LO MENOS TRES METROS CuBICOS CON MANOMETRO DE ALTA PRESIONFLUJOMETRO CON RANGO ENTRE 2 A 15 LITROS POR MINUTO Y SALIDA PARA HUMIDIFICADOR; DE 1.7 M3 POR DISENO DE TSN Y FACILIDAD DE MANEJO PARA EL USUARIO | 28171.42
I090000422-223 | TANQUE ALMACENAMIENTO LIQUIDOS (MEDICO QUIRURGICO) TANQUE DE OXiGENO FIJO DE POR LO MENOS TRES METROS CuBICOS CON MANOMETRO DE ALTA PRESIONFLUJOMETRO CON RANGO ENTRE 2 A 15 LITROS POR MINUTO Y SALIDA PARA HUMIDIFICADOR; DE 1.7 M3 POR DISENO DE TSN Y FACILIDAD DE MANEJO PARA EL USUARIO | 28171.42
I090000422-224 | TANQUE ALMACENAMIENTO LIQUIDOS (MEDICO QUIRURGICO) TANQUE DE OXiGENO PORTATIL TAMANO D CON MANOMETRO REGULADOR DE PRESION Y FLUJOMETRO CON RANGO ENTRE 2 A 15 LITROS POR MINUTO O MAYOR | 14748.58
I090000450-362 | VENTILADOR TERAPIA RESPIRATORIA VENTILADOR DE TRASLADO PEDIATRICO-ADULTO | 93790.98
I060400044-82 | CAMILLA MARINA CAMILLA RiGIDA CON SISTEMA DE SUJECION Y TABLA CORTA MARCA SPENCER MODELO TANGO EN PLASTICO TRANSPARENTE A RAYOS X EN COLOR AMARILLO NEGRO CON SISTEMA DE SUJECION CON 10 PUNTOS PARA MAYOR PROTECCION DEL PACIENTE MISMA QUE INCLUYE DISPOSITIVO PARA INMOVILIZAR LA CABEZA; MARCA SPENCER TSN MODELO TANGO FIX COLLARINES RiGIDOS: CHICO MEDIANO Y GRANDE DE LA MARCA AMBU TABLA CORTA CON SISTEMA DE SUJECION O CHALECO DE EXTRACCION FERULAS PARA MIEMBROS TORACICOS Y PELVICOS Y UN SISTEMA DE INMOVILIZACION PEDIATRICO. | 30723.42
I090000040-57 | ASPIRADOR SUCCION RAPIDA O TORACICA EQUIPO DE ASPIRACION DE SECRECIONES FIJO O PORTATIL; CON BATERIA RECARGABLE RECIPIENTE DE RUIDO DE 800 ML MINIMOS DE AHUSTE DE NIVEL DE VACIO. | 20767.32
I090000100-838 | CARRO CAMILLA CARRO CAMILLA RODANTE; TSN CON SISTEMA DE FRENO COLCHON Y SISTEMAS DE SEGURIDAD. COLCHON Y SISTEMAS DE SEGURIDAD. CAPACIDAD DE CARGA MiNIMA 250 KG. TOTALMENTE FABRICADA EN ACERO INOXIDABLE PESO MAXIMO 45 KG. RESPALDO AJUSTABLE DE 0 A 73 GRADOS PISTON NEUMATICO TRENDELENBURG 4 RUEDAS DE HULE DE 15 CM MIN DE DIAMETRO MiNIMO C/U EN 5 CM DE ANCHO CON FRENOS EN LAS 2 RUEDAS DELANTERAS . 7 ALTURAS AJUSTABLES COMO MiNIMO INCLUYE COLCHONETA CINTURONES Y MECANISMO DE FIJACION AL PISO CUENTA CON CERTIFICADO FDA Y CE VIGENTE. | 111555.54
I090000162-71 | DESFIBRILADOR PARA CARDIOLOGIA DESFIBRILADOR-MONITOR (PARA REGISTRO DE SIGNOS VITALES) Y MARCAPASO EXTERNO. | 422392.46
I090000190-3 | EQUIPO ORTOPEDICO CADERA DISPOSITIVO DE ESTABILIZACION PELVICA. | 16571.42
I090000216-3336 | ESTUCHE DIAGNOSTICO (JGO. DE) ESTUCHE DE DIAGNOSTICO BASICO (MANGO OFTALMOSCOPIO CON LUZ SELECTOR DE APERTURAS Y LENTES OTOSCOPIO CON LUZ Y CONOS REUTILIZABLES). | 16902.86
I090000280-374 | LARINGOSCOPIO LARINGOSCOPIOS: TAMANO ADULTO Y PEDIATRICO CON HOJAS RECTAS NuMEROS 0 1 2 3 Y 4 Y HOJAS CURVAS NuMEROS 1 2 3 Y 4. | 41428.58
I090000422-228 | TANQUE ALMACENAMIENTO LIQUIDOS (MEDICO QUIRURGICO) TANQUES DE OXiGENO FIJO DE POR LO MENOS 1726 LTS CON CAPACIDAD TOTAL DE 3452 LTS CON MANOMETRO DE ALTA PRESION FLUJOMETRO CON RANGO ENTRE 2 A 15 LITROS POR MINUTO Y SALIDA PARA HUMIDIFICADOR. | 28171.44
I090000422-229 | TANQUE ALMACENAMIENTO LIQUIDOS (MEDICO QUIRURGICO) TANQUES DE OXiGENO FIJO DE POR LO MENOS 1726 LTS CON CAPACIDAD TOTAL DE 3452 LTS CON MANOMETRO DE ALTA PRESION FLUJOMETRO CON RANGO ENTRE 2 A 15 LITROS POR MINUTO Y SALIDA PARA HUMIDIFICADOR. | 28171.44
I090000422-230 | TANQUE ALMACENAMIENTO LIQUIDOS (MEDICO QUIRURGICO) TANQUE DE OXiGENO PORTATIL TAMANO D CON MANOMETRO REGULADOR DE PRESION Y FLUJOMETRO CON RANGO ENTRE 2 A 15 LITROS POR MINUTO O MAYOR. | 14748.56
I090000450-363 | VENTILADOR TERAPIA RESPIRATORIA VENTILADOR DE TRASLADO PEDIATRICO-ADULTO. | 93790.98
I060400044-84 | CAMILLA MARINA CAMILLA RiGIDA CON SISTEMA DE SUJECION Y TABLA CORTA. EN PLASTICO TRANSPARENTE A RAYOS X EN COLOR AMARILLO NEGRO CON SISTEMA DE SUJECION CON 10 PUNTOS PARA MAYOR PROTECCION DEL PACIENTE MISMA QUE INCLUYE DISPOSITIVO PARA INMOVILIZAR LA CABEZA; MARCA SPENCER TSN MODELO TANGO FIX COLLARINES RiGIDOS: CHICO MEDIANO Y GRANDE DE LA MARCA AMBU TABLA CORTA CON SISTEMA DE SUJECION O CHALECO DE EXTRACCION FERULAS PARA MIEMBROS TORACICOS Y PELVICOS Y UN SISTEMA DE INMOVILIZACION PEDIATRICO. | 30723.42
I090000040-58 | ASPIRADOR SUCCION RAPIDA O TORACICA EQUIPO DE ASPIRACION DE SECRECIONES FIJO O PORTATIL; CON BATERIA RECARGABLE RECIPIENTE DE RUIDO DE 800 ML MINIMOS DE AHUSTE DE NIVEL DE VACIO. | 20767.32
I090000100-839 | CARRO CAMILLA CARRO CAMILLA RODANTE. TSN CON SISTEMA DE FRENO COLCHON Y SISTEMAS DE SEGURIDAD. COLCHON Y SISTEMAS DE SEGURIDAD. CAPACIDAD DE CARGA MiNIMA 250 KG. TOTALMENTE FABRICADA EN ACERO INOXIDABLE PESO MAXIMO 45 KG. RESPALDO AJUSTABLE DE 0 A 73 GRADOS PISTON NEUMATICO TRENDELENBURG 4 RUEDAS DE HULE DE 15 CM MIN DE DIAMETRO MiNIMO C/U EN 5 CM DE ANCHO CON FRENOS EN LAS 2 RUEDAS DELANTERAS . 7 ALTURAS AJUSTABLES COMO MiNIMO INCLUYE COLCHONETA CINTURONES Y MECANISMO DE FIJACION AL PISO CUENTA CON CERTIFICADO FDA Y CE VIGENTE. | 111555.54
I090000162-72 | DESFIBRILADOR PARA CARDIOLOGIA DESFIBRILADOR-MONITOR (PARA REGISTRO DE SIGNOS VITALES) Y MARCAPASO EXTERNO. | 422392.46
I090000190-4 | EQUIPO ORTOPEDICO CADERA DISPOSITIVO DE ESTERILIZACION PELVICA. | 16571.42
I090000216-3337 | ESTUCHE DIAGNOSTICO (JGO. DE) ESTUCHE DE DIAGNOSTICO BASICO (MANGO OFTALMOSCOPIO CON LUZ SELECTOR DE APERTURAS Y LENTES OTOSCOPIO CON LUZ Y CONOS REUTILIZABLES). | 16902.86
I090000280-375 | LARINGOSCOPIO LARINGOSCOPIOS: TAMANO ADULTO Y PEDIATRICO CON HOJAS RECTAS NuMEROS 0 1 2 3 Y 4 Y HOJAS CURVAS NuMEROS 1 2 3 Y 4. | 41428.58
I090000422-231 | TANQUE ALMACENAMIENTO LIQUIDOS (MEDICO QUIRURGICO) TANQUES DE OXiGENO FIJO DE POR LO MENOS 1726 LTS CON CAPACIDAD TOTAL DE 3452 LTS CON MANOMETRO DE ALTA PRESION FLUJOMETRO CON RANGO ENTRE 2 A 15 LITROS POR MINUTO Y SALIDA PARA HUMIDIFICADOR. | 28171.44
I090000422-232 | TANQUE ALMACENAMIENTO LIQUIDOS (MEDICO QUIRURGICO) TANQUES DE OXiGENO FIJO DE POR LO MENOS 1726 LTS CON CAPACIDAD TOTAL DE 3452 LTS CON MANOMETRO DE ALTA PRESION FLUJOMETRO CON RANGO ENTRE 2 A 15 LITROS POR MINUTO Y SALIDA PARA HUMIDIFICADOR. | 28171.44
I090000422-233 | TANQUE ALMACENAMIENTO LIQUIDOS (MEDICO QUIRURGICO) TANQUE DE OXiGENO PORTATIL TAMANO D CON MANOMETRO REGULADOR DE PRESION Y FLUJOMETRO CON RANGO ENTRE 2 A 15 LITROS POR MINUTO O MAYOR. | 14748.56
I090000450-364 | VENTILADOR TERAPIA RESPIRATORIA VENTILADOR DE TRASLADO PEDIATRICO-ADULTO. | 93790.98
I060400044-85 | CAMILLA MARINA CAMILLA RiGIDA CON SISTEMA DE SUJECION Y TABLA CORTA. EN PLASTICO TRANSPARENTE A RAYOS X EN COLOR AMARILLO NEGRO CON SISTEMA DE SUJECION CON 10 PUNTOS PARA MAYOR PROTECCION DEL PACIENTE MISMA QUE INCLUYE DISPOSITIVO PARA INMOVILIZAR LA CABEZA; MARCA SPENCER TSN MODELO TANGO FIX COLLARINES RiGIDOS: CHICO MEDIANO Y GRANDE DE LA MARCA AMBU TABLA CORTA CON SISTEMA DE SUJECION O CHALECO DE EXTRACCION FERULAS PARA MIEMBROS TORACICOS Y PELVICOS Y UN SISTEMA DE INMOVILIZACION PEDIATRICO. | 30723.42
I090000040-59 | ASPIRADOR SUCCION RAPIDA O TORACICA EQUIPO PORTATIL DE ASPIRACION PARA SUCCION RAPIDA DE SECRECIONES CON BATERIA RECARGABLE RECIPIENTE DE FLUIDOS DE 800 ML Y AJUSTE DE NIVEL DE VACIO FIJO O PORTATIL. | 20767.32
I090000100-840 | CARRO CAMILLA CARRO CAMILLA TIPO SPENCER TSN CON SISTEMA DE FRENO COLCHON Y SISTEMAS DE SEGURIDAD: CAMILLA RODANTE CON SISTEMA DE FRENO MARCA SPENCER MODELO CROSSOVER COLCHON Y SISTEMAS DE SEGURIDAD. CAPACIDAD DE CARGA MiNIMA 250 KG. TOTALMENTE FABRICADA EN ACERO INOXIDABLE PESO MAXIMO 45 KG. RESPALDO AJUSTABLE DE 0 A 73 GRADOS PISTON NEUMATICO TRENDELENBURG 4 RUEDAS DE HULE DE 15 CM MIN DE DIAMETRO MiNIMO C/U EN 5 CM DE ANCHO CON FRENOS EN LAS 2 RUEDAS DELANTERAS . 7 ALTURAS AJUSTABLES COMO MiNIMO INCLUYE COLCHONETA CINTURONES Y MECANISMO DE FIJACION AL PISO CUENTA CON CERTIFICADO FDA Y CE VIGENTE. | 111555.54
I090000162-73 | DESFIBRILADOR PARA CARDIOLOGIA DESFIBRILADOR PORTATIL PARA EL MANEJO DEL PARO CARDIACO SuBITO POR FIBRILACION O TAQUICARDIA VENTRICULARES. APARATO PORTATIL CON DIMENSIONES APROXIMADAS: ALTURA10.9 CM ANCHO 31.4 CM Y PROFUNDIDAD 25.9 CM DE PESO APROXIMADO 3 KG CON SISTEMA AUDITIVO Y TEXTOS EN ESPANOL CON CAPACIDAD DE REALIZAR EN FORMA AUTOMATICA PRUEBAS DIARIAS DE AUTOVERIFICACION CON CERTIFICACION CONTRA INGRESO DE PARTiCULAS Y AGUA IP55 O MEJOR CON PANTALLA INTEGRADA CAPAZ DE MOSTRAR TRAZOS DE ECG CON SISTEMA DE ANALISIS Y DETECCION DE ARRITMIAS QUE DETERMINE AUTOMATICAMENTE SI UNA DESCARGA ES INDICADA. SUMINISTRA CHOQUE DE DESFIBRILACION UTILIZANDO UNA ONDA BIFASICA Y LIBERANDO UNA ENERGiA DE 45 JOULES HASTA 200 JOULES PERMITIENDO EN FORMA AUTOMATICA MEDIR UN RANGO DE IMPEDANCIA DE PACIENTE DESDE 0 HASTA 300 OHM. EL EQUIPO DEBE SER COMPATIBLE CON LA RCP CON INDICACIONES DE VOZ PARA PRESIONAR MAS FUERTE CUANDO LAS COMPRESIONES ESTAN A M | 146846.06
I090000190-5 | EQUIPO ORTOPEDICO CADERA DISPOSITIVO DE ESTABILIZACION PELVICA. | 16571.42
I090000216-3338 | ESTUCHE DIAGNOSTICO (JGO. DE) ESTUCHE DE DIAGNOSTICO BASICO PARA OTOSCOPIA Y OFTALMOSCOPIA BATERiAS LUZ HALOGENA DE 3 LUMEN ESPECULOS DESECHABLES. | 16902.86
I090000422-234 | TANQUE ALMACENAMIENTO LIQUIDOS (MEDICO QUIRURGICO) TANQUE DE OXiGENO FIJO DE POR LO MENOS TRES METROS CuBICOS CON MANOMETRO DE ALTA PRESIONFLUJOMETRO CON RANGO ENTRE 2 A 15 LITROS POR MINUTO Y SALIDA PARA HUMIDIFICADOR; DE 1.7 M3 POR DISENO DE TSN Y FACILIDAD DE MANEJO PARA EL USUARIO. | 28171.42
I090000422-235 | TANQUE ALMACENAMIENTO LIQUIDOS (MEDICO QUIRURGICO) TANQUE DE OXiGENO PORTATIL TAMANO D CON MANOMETRO REGULADOR DE PRESION Y FLUJOMETRO CON RANGO ENTRE 2 A 15 LITROS POR MINUTO O MAYOR. | 14748.59
I090000422-236 | TANQUE ALMACENAMIENTO LIQUIDOS (MEDICO QUIRURGICO) TANQUE DE OXiGENO FIJO DE POR LO MENOS TRES METROS CuBICOS CON MANOMETRO DE ALTA PRESIONFLUJOMETRO CON RANGO ENTRE 2 A 15 LITROS POR MINUTO Y SALIDA PARA HUMIDIFICADOR; DE 1.7 M3 POR DISENO DE TSN Y FACILIDAD DE MANEJO PARA EL USUARIO. | 28171.42
I060400044-86 | CAMILLA MARINA CAMILLA RiGIDA CON SISTEMA DE SUJECION Y TABLA CORTA MARCA SPENCER MODELO TANGO EN PLASTICO TRANSPARENTE A RAYOS X EN COLOR AMARILLO NEGRO CON SISTEMA DE SUJECION CON 10 PUNTOS PARA MAYOR PROTECCION DEL PACIENTE MISMA QUE INCLUYE UN DISPOSITIVO PARA INMOVILIZAR LA CABEZA; MARCA SPENCER TSN MODELO TANGO FIX COLLARINES RiGIDOS ( CHICO MEDIANO Y GRANDE) DE LA MARCA AMBU TABLA CORTA CON SISTEMA DE SUJECION O CHALECO DE EXTRACCION FERULAS PARA MIEMBROS TORACICOS Y PELVICOSY UN SISTEMA DE INMOVILIZACION PEDIATRICO. | 30723.42
I090000040-60 | ASPIRADOR SUCCION RAPIDA O TORACICA EQUIPO PORTATIL DE ASPIRACION PARA SUCCION RAPIDA DE SECRECIONES CON BATERIA RECARGABLE RECIPIENTE DE FLUIDOS DE 800 ML Y AJUSTE DE NIVEL DE VACIO FIJO O PORTATIL. | 20767.32
I090000100-841 | CARRO CAMILLA CARRO CAMILLA TIPO SPENCER TSN CON SISTEMA DE FRENO COLCHON Y SISTEMAS DE SEGURIDAD: CAMILLA RODANTE CON SISTEMA DE FRENO MARCA SPENCER MODELO CROSSOVER COLCHON Y SISTEMAS DE SEGURIDAD. CAPACIDAD DE CARGA MiNIMA 250 KG. TOTALMENTE FABRICADA EN ACERO INOXIDABLE PESO MAXIMO 45 KG. RESPALDO AJUSTABLE DE 0 A 73 GRADOS PISTON NEUMATICO TRENDELENBURG 4 RUEDAS DE HULE DE 15 CM MIN DE DIAMETRO MiNIMO C/U EN 5 CM DE ANCHO CON FRENOS EN LAS 2 RUEDAS DELANTERAS . 7 ALTURAS AJUSTABLES COMO MiNIMO INCLUYE COLCHONETA CINTURONES Y MECANISMO DE FIJACION AL PISO CUENTA CON CERTIFICADO FDA Y CE VIGENTE. | 111555.55