I090000312-1962 | MESA EXPLORACION MESA DE EXPLORACION COLOR BEIGE FABRICADA EN LAMINA CALIBRE 24 ESMALTADA CON LAS SIGUIENTES DIMENSIONES 120X57X80 CMS MAS EL PIECERO DE 41 CMS. LA PARTE SUPERIOR CUENTA CON TRES SECCIONES (RESPALDO SANGRERA Y PIECERO) TAPIZADOS EN BASTIDOR DE MADERA CUBIERTO CON HULE ESPUMA Y FORRADO EN VINIL NEGRO. POR LA PARTE DEL FRENTE TIENE DOS PUERTAS ABATIBLES CUENTA CON PORTA PAPELES O RESTIRADOR Y CONTACTO PARA LUZ EL ACABADO ES EN PINTURA ACRILICA APLICADA CON EQUIPO DE ALTA PRESION. GARANTIA DE 1 ANO | 3268.88
I090000312-1964 | MESA EXPLORACION MESA DE EXPLORACION COLOR BEIGE FABRICADA EN LAMINA CALIBRE 24 ESMALTADA CON LAS SIGUIENTES DIMENSIONES 120X57X80 CMS MAS EL PIECERO DE 41 CMS. LA PARTE SUPERIOR CUENTA CON TRES SECCIONES (RESPALDO SANGRERA Y PIECERO) TAPIZADOS EN BASTIDOR DE MADERA CUBIERTO CON HULE ESPUMA Y FORRADO EN VINIL NEGRO. POR LA PARTE DEL FRENTE TIENE DOS PUERTAS ABATIBLES CUENTA CON PORTA PAPELES O RESTIRADOR Y CONTACTO PARA LUZ EL ACABADO ES EN PINTURA ACRILICA APLICADA CON EQUIPO DE ALTA PRESION. GARANTIA DE 1 ANO | 3268.88
I090000312-2011 | MESA EXPLORACION MESA DE EXPLORACION FABRICADA EN LAMINA CALIBRE 24 ESMALTADA COLOR BEIGE CON LAS SIGUIENTES DIMENSIONES 120 X 57 X 80 CMS MAS EL PIECERO DE 41 CMS LA PARTE SUPERIOR CUENTA CON TRES SECCIONES (RESPALDO SANGRERA Y PIECERO) TAPIZADOS EN BASTIDOR DE MADERA CUBIERTO CON HULE ESPUMA Y FORRADOEN VINIL COLOR NEGRO. POR LA PARTE DEL FRENTE TIENE RRESTIRADOR Y CONTACTO PARA LUZ EL ACABADO ES EN PINTURA ACRiLICA APLICADA CON EQUIPO DE ALTA PRESION. COLOR BEIGE. | 3268.88
I090000312-2012 | MESA EXPLORACION MESA DE EXPLORACION FABRICADA EN LAMINA CALIBRE 24 ESMALTADA COLOR BEIGE CON LAS SIGUIENTES DIMENSIONES 120 X 57 X 80 CMS MAS EL PIECERO DE 41 CMS LA PARTE SUPERIOR CUENTA CON TRES SECCIONES (RESPALDO SANGRERA Y PIECERO) TAPIZADOS EN BASTIDOR DE MADERA CUBIERTO CON HULE ESPUMA Y FORRADOEN VINIL COLOR NEGRO. POR LA PARTE DEL FRENTE TIENE RRESTIRADOR Y CONTACTO PARA LUZ EL ACABADO ES EN PINTURA ACRiLICA APLICADA CON EQUIPO DE ALTA PRESION. COLOR BEIGE. | 3268.88
I090000064-1366 | BASCULA CON Y SIN ESTADIMETRO BASCULA CON ESTADIMETRO CON UNA ESCALA PARA MEDIR ESTATURA HASTA 1.95 MTS. RESISTENTE PLATAFORMA PROTEGIDA CON VINIL ANTIDERRAPANTE LECTURA DIRECTA EN DOS VARAS UNA DE 140 KG Y OTRA DE 20KGF VARA DE ZAMACK PARA DARLES UAN MAYOR RESISTENCIA A LA CORROSION CONSTRUIDA EN UNA SOLA PIEZA PLATAFORMA CON SISTEMA DE CANDADO PARA MAYOR SEGURIDAD PERILLA NIVELADORA DE FACIL AJUSTE MAYOR DURABILIDAD POR SUS SISTEMA DE BALANCINES PINTURA EPOXICA HORNEADA DE ALTA RESISTENCIA MODELO CLPINICA 160 EN COLOR BEIGE. | 2701.64
I090000064-1365 | BASCULA CON Y SIN ESTADIMETRO BASCULA CON ESTADIMETRO CON UNA ESCALA PARA MEDIR ESTATURA HASTA 1.95 MTS. RESISTENTE PLATAFORMA PROTEGIDA CON VINIL ANTIDERRAPANTE LECTURA DIRECTA EN DOS VARAS UNA DE 140 KG Y OTRA DE 20KGF VARA DE ZAMACK PARA DARLES UAN MAYOR RESISTENCIA A LA CORROSION CONSTRUIDA EN UNA SOLA PIEZA PLATAFORMA CON SISTEMA DE CANDADO PARA MAYOR SEGURIDAD PERILLA NIVELADORA DE FACIL AJUSTE MAYOR DURABILIDAD POR SUS SISTEMA DE BALANCINES PINTURA EPOXICA HORNEADA DE ALTA RESISTENCIA MODELO CLPINICA 160 EN COLOR BEIGE. | 2701.64
I090000064-1362 | BASCULA CON Y SIN ESTADIMETRO BASCULA CON ESTADIMETRO CON UNA ESCALA PARA MEDIR ESTATURA HASTA 1.95 MTS. RESISTENTE PLATAFORMA PROTEGIDA CON VINIL ANTIDERRAPANTE LECTURA DIRECTA EN DOS VARAS UNA DE 140 KG Y OTRA DE 20KGF VARA DE ZAMACK PARA DARLES UAN MAYOR RESISTENCIA A LA CORROSION CONSTRUIDA EN UNA SOLA PIEZA PLATAFORMA CON SISTEMA DE CANDADO PARA MAYOR SEGURIDAD PERILLA NIVELADORA DE FACIL AJUSTE MAYOR DURABILIDAD POR SUS SISTEMA DE BALANCINES PINTURA EPOXICA HORNEADA DE ALTA RESISTENCIA MODELO CLPINICA 160 EN COLOR BEIGE. | 2701.64
I090000312-2015 | MESA EXPLORACION MESA DE EXPLORACION FABRICADA EN LAMINA CALIBRE 24 ESMALTADA COLOR BEIGE CON LAS SIGUIENTES DIMENSIONES 120 X 57 X 80 CMS MAS EL PIECERO DE 41 CMS LA PARTE SUPERIOR CUENTA CON TRES SECCIONES (RESPALDO SANGRERA Y PIECERO) TAPIZADOS EN BASTIDOR DE MADERA CUBIERTO CON HULE ESPUMA Y FORRADOEN VINIL COLOR NEGRO. POR LA PARTE DEL FRENTE TIENE RRESTIRADOR Y CONTACTO PARA LUZ EL ACABADO ES EN PINTURA ACRiLICA APLICADA CON EQUIPO DE ALTA PRESION. COLOR CREMA. | 3268.88
I090000064-1356 | BASCULA CON Y SIN ESTADIMETRO BASCULA CON ESTADIMETRO CON UNA ESCALA PARA MEDIR ESTATURA HASTA 1.95 MTS. RESISTENTE PLATAFORMA PROTEGIDA CON VINIL ANTIDERRAPANTE LECTURA DIRECTA EN DOS VARAS UNA DE 140 KG Y OTRA DE 20KGF VARA DE ZAMACK PARA DARLES UAN MAYOR RESISTENCIA A LA CORROSION CONSTRUIDA EN UNA SOLA PIEZA PLATAFORMA CON SISTEMA DE CANDADO PARA MAYOR SEGURIDAD PERILLA NIVELADORA DE FACIL AJUSTE MAYOR DURABILIDAD POR SUS SISTEMA DE BALANCINES PINTURA EPOXICA HORNEADA DE ALTA RESISTENCIA MODELO CLPINICA 160 EN COLOR BEIGE. | 2701.64
I090000064-1357 | BASCULA CON Y SIN ESTADIMETRO BASCULA CON ESTADIMETRO CON UNA ESCALA PARA MEDIR ESTATURA HASTA 1.95 MTS. RESISTENTE PLATAFORMA PROTEGIDA CON VINIL ANTIDERRAPANTE LECTURA DIRECTA EN DOS VARAS UNA DE 140 KG Y OTRA DE 20KGF VARA DE ZAMACK PARA DARLES UAN MAYOR RESISTENCIA A LA CORROSION CONSTRUIDA EN UNA SOLA PIEZA PLATAFORMA CON SISTEMA DE CANDADO PARA MAYOR SEGURIDAD PERILLA NIVELADORA DE FACIL AJUSTE MAYOR DURABILIDAD POR SUS SISTEMA DE BALANCINES PINTURA EPOXICA HORNEADA DE ALTA RESISTENCIA MODELO CLPINICA 160 EN COLOR BEIGE. | 2701.64
I090000064-1360 | BASCULA CON Y SIN ESTADIMETRO BASCULA CON ESTADIMETRO CON UNA ESCALA PARA MEDIR ESTATURA HASTA 1.95 MTS. RESISTENTE PLATAFORMA PROTEGIDA CON VINIL ANTIDERRAPANTE LECTURA DIRECTA EN DOS VARAS UNA DE 140 KG Y OTRA DE 20KGF VARA DE ZAMACK PARA DARLES UAN MAYOR RESISTENCIA A LA CORROSION CONSTRUIDA EN UNA SOLA PIEZA PLATAFORMA CON SISTEMA DE CANDADO PARA MAYOR SEGURIDAD PERILLA NIVELADORA DE FACIL AJUSTE MAYOR DURABILIDAD POR SUS SISTEMA DE BALANCINES PINTURA EPOXICA HORNEADA DE ALTA RESISTENCIA MODELO CLPINICA 160 EN COLOR BEIGE. | 2701.64
I090000312-2018 | MESA EXPLORACION MESA DE EXPLORACION FABRICADA EN LAMINA CALIBRE 24 ESMALTADA COLOR BEIGE CON LAS SIGUIENTES DIMENSIONES 120 X 57 X 80 CMS MAS EL PIECERO DE 41 CMS LA PARTE SUPERIOR CUENTA CON TRES SECCIONES (RESPALDO SANGRERA Y PIECERO) TAPIZADOS EN BASTIDOR DE MADERA CUBIERTO CON HULE ESPUMA Y FORRADOEN VINIL COLOR NEGRO. POR LA PARTE DEL FRENTE TIENE RRESTIRADOR Y CONTACTO PARA LUZ EL ACABADO ES EN PINTURA ACRiLICA APLICADA CON EQUIPO DE ALTA PRESION. COLOR CREMA. | 3268.88
I090000312-2019 | MESA EXPLORACION MESA DE EXPLORACION FABRICADA EN LAMINA CALIBRE 24 ESMALTADA COLOR BEIGE CON LAS SIGUIENTES DIMENSIONES 120 X 57 X 80 CMS MAS EL PIECERO DE 41 CMS LA PARTE SUPERIOR CUENTA CON TRES SECCIONES (RESPALDO SANGRERA Y PIECERO) TAPIZADOS EN BASTIDOR DE MADERA CUBIERTO CON HULE ESPUMA Y FORRADOEN VINIL COLOR NEGRO. POR LA PARTE DEL FRENTE TIENE RRESTIRADOR Y CONTACTO PARA LUZ EL ACABADO ES EN PINTURA ACRiLICA APLICADA CON EQUIPO DE ALTA PRESION. COLOR CREMA. | 3268.88
I090000312-2020 | MESA EXPLORACION MESA DE EXPLORACION FABRICADA EN LAMINA CALIBRE 24 ESMALTADA COLOR BEIGE CON LAS SIGUIENTES DIMENSIONES 120 X 57 X 80 CMS MAS EL PIECERO DE 41 CMS LA PARTE SUPERIOR CUENTA CON TRES SECCIONES (RESPALDO SANGRERA Y PIECERO) TAPIZADOS EN BASTIDOR DE MADERA CUBIERTO CON HULE ESPUMA Y FORRADOEN VINIL COLOR NEGRO. POR LA PARTE DEL FRENTE TIENE RRESTIRADOR Y CONTACTO PARA LUZ EL ACABADO ES EN PINTURA ACRiLICA APLICADA CON EQUIPO DE ALTA PRESION. COLOR CREMA. | 3268.88
I090000312-2022 | MESA EXPLORACION MESA DE EXPLORACION FABRICADA EN LAMINA CALIBRE 24 ESMALTADA COLOR BEIGE CON LAS SIGUIENTES DIMENSIONES 120 X 57 X 80 CMS MAS EL PIECERO DE 41 CMS LA PARTE SUPERIOR CUENTA CON TRES SECCIONES (RESPALDO SANGRERA Y PIECERO) TAPIZADOS EN BASTIDOR DE MADERA CUBIERTO CON HULE ESPUMA Y FORRADOEN VINIL COLOR NEGRO. POR LA PARTE DEL FRENTE TIENE RRESTIRADOR Y CONTACTO PARA LUZ EL ACABADO ES EN PINTURA ACRiLICA APLICADA CON EQUIPO DE ALTA PRESION. COLOR CREMA. | 3268.88
I090000312-2017 | MESA EXPLORACION MESA DE EXPLORACION FABRICADA EN LAMINA CALIBRE 24 ESMALTADA COLOR BEIGE CON LAS SIGUIENTES DIMENSIONES 120 X 57 X 80 CMS MAS EL PIECERO DE 41 CMS LA PARTE SUPERIOR CUENTA CON TRES SECCIONES (RESPALDO SANGRERA Y PIECERO) TAPIZADOS EN BASTIDOR DE MADERA CUBIERTO CON HULE ESPUMA Y FORRADOEN VINIL COLOR NEGRO. POR LA PARTE DEL FRENTE TIENE RRESTIRADOR Y CONTACTO PARA LUZ EL ACABADO ES EN PINTURA ACRiLICA APLICADA CON EQUIPO DE ALTA PRESION. COLOR CREMA. | 3268.88
I090000064-1359 | BASCULA CON Y SIN ESTADIMETRO BASCULA CON ESTADIMETRO CON UNA ESCALA PARA MEDIR ESTATURA HASTA 1.95 MTS. RESISTENTE PLATAFORMA PROTEGIDA CON VINIL ANTIDERRAPANTE LECTURA DIRECTA EN DOS VARAS UNA DE 140 KG Y OTRA DE 20KGF VARA DE ZAMACK PARA DARLES UAN MAYOR RESISTENCIA A LA CORROSION CONSTRUIDA EN UNA SOLA PIEZA PLATAFORMA CON SISTEMA DE CANDADO PARA MAYOR SEGURIDAD PERILLA NIVELADORA DE FACIL AJUSTE MAYOR DURABILIDAD POR SUS SISTEMA DE BALANCINES PINTURA EPOXICA HORNEADA DE ALTA RESISTENCIA MODELO CLPINICA 160 EN COLOR BEIGE. | 2701.64
I090000064-1355 | BASCULA CON Y SIN ESTADIMETRO BASCULA CON ESTADIMETRO CON UNA ESCALA PARA MEDIR ESTATURA HASTA 1.95 MTS. RESISTENTE PLATAFORMA PROTEGIDA CON VINIL ANTIDERRAPANTE LECTURA DIRECTA EN DOS VARAS UNA DE 140 KG Y OTRA DE 20KGF VARA DE ZAMACK PARA DARLES UAN MAYOR RESISTENCIA A LA CORROSION CONSTRUIDA EN UNA SOLA PIEZA PLATAFORMA CON SISTEMA DE CANDADO PARA MAYOR SEGURIDAD PERILLA NIVELADORA DE FACIL AJUSTE MAYOR DURABILIDAD POR SUS SISTEMA DE BALANCINES PINTURA EPOXICA HORNEADA DE ALTA RESISTENCIA MODELO CLPINICA 160 EN COLOR BEIGE. | 2701.64
I090000312-2014 | MESA EXPLORACION MESA DE EXPLORACION FABRICADA EN LAMINA CALIBRE 24 ESMALTADA COLOR BEIGE CON LAS SIGUIENTES DIMENSIONES 120 X 57 X 80 CMS MAS EL PIECERO DE 41 CMS LA PARTE SUPERIOR CUENTA CON TRES SECCIONES (RESPALDO SANGRERA Y PIECERO) TAPIZADOS EN BASTIDOR DE MADERA CUBIERTO CON HULE ESPUMA Y FORRADOEN VINIL COLOR NEGRO. POR LA PARTE DEL FRENTE TIENE RRESTIRADOR Y CONTACTO PARA LUZ EL ACABADO ES EN PINTURA ACRiLICA APLICADA CON EQUIPO DE ALTA PRESION. COLOR CREMA. | 3268.88
I090000064-1363 | BASCULA CON Y SIN ESTADIMETRO BASCULA CON ESTADIMETRO CON UNA ESCALA PARA MEDIR ESTATURA HASTA 1.95 MTS. RESISTENTE PLATAFORMA PROTEGIDA CON VINIL ANTIDERRAPANTE LECTURA DIRECTA EN DOS VARAS UNA DE 140 KG Y OTRA DE 20KGF VARA DE ZAMACK PARA DARLES UAN MAYOR RESISTENCIA A LA CORROSION CONSTRUIDA EN UNA SOLA PIEZA PLATAFORMA CON SISTEMA DE CANDADO PARA MAYOR SEGURIDAD PERILLA NIVELADORA DE FACIL AJUSTE MAYOR DURABILIDAD POR SUS SISTEMA DE BALANCINES PINTURA EPOXICA HORNEADA DE ALTA RESISTENCIA MODELO CLPINICA 160 EN COLOR BEIGE. | 2701.64
I090000064-1364 | BASCULA CON Y SIN ESTADIMETRO BASCULA CON ESTADIMETRO CON UNA ESCALA PARA MEDIR ESTATURA HASTA 1.95 MTS. RESISTENTE PLATAFORMA PROTEGIDA CON VINIL ANTIDERRAPANTE LECTURA DIRECTA EN DOS VARAS UNA DE 140 KG Y OTRA DE 20KGF VARA DE ZAMACK PARA DARLES UAN MAYOR RESISTENCIA A LA CORROSION CONSTRUIDA EN UNA SOLA PIEZA PLATAFORMA CON SISTEMA DE CANDADO PARA MAYOR SEGURIDAD PERILLA NIVELADORA DE FACIL AJUSTE MAYOR DURABILIDAD POR SUS SISTEMA DE BALANCINES PINTURA EPOXICA HORNEADA DE ALTA RESISTENCIA MODELO CLPINICA 160 EN COLOR BEIGE. | 2701.64
I090000064-1358 | BASCULA CON Y SIN ESTADIMETRO BASCULA CON ESTADIMETRO CON UNA ESCALA PARA MEDIR ESTATURA HASTA 1.95 MTS. RESISTENTE PLATAFORMA PROTEGIDA CON VINIL ANTIDERRAPANTE LECTURA DIRECTA EN DOS VARAS UNA DE 140 KG Y OTRA DE 20KGF VARA DE ZAMACK PARA DARLES UAN MAYOR RESISTENCIA A LA CORROSION CONSTRUIDA EN UNA SOLA PIEZA PLATAFORMA CON SISTEMA DE CANDADO PARA MAYOR SEGURIDAD PERILLA NIVELADORA DE FACIL AJUSTE MAYOR DURABILIDAD POR SUS SISTEMA DE BALANCINES PINTURA EPOXICA HORNEADA DE ALTA RESISTENCIA MODELO CLPINICA 160 EN COLOR BEIGE. | 2701.64
I450400002-2240 | ACONDICIONADOR AIRE ACONDICIONADOR DE AIRE DE 1 1/2 TONELADAS COLOR BLANCO | 29881.6
I450400002-2238 | ACONDICIONADOR AIRE ACONDICIONADOR DE AIRE MINISPLIT FRIO/CALOR CAPACIDAD DE 2 TONELADAS COLOR BLANCO | 33593.6
I450400002-2239 | ACONDICIONADOR AIRE ACONDICIONADOR DE AIRE MINISPLIT FRIO/CALOR CAPACIDAD DE 2 TONELADAS COLOR BLANCO | 33593.6
I060600918-7 | GENERADOR DE FUNCIONES PEDAL MONOPOLAR | 4238.47
I090000442-15 | UNIDAD ELECTRO QUIRURGICA GENERADOR ELECTROQUIRURGICO | 149684.61
I090000462-39 | CARRO PARA MATERIAL Y EQUIPO CARRITO PARA CAUTERIO | 6357.69
I180000218-3276 | MONITOR MONITOR LCD DE 18.5 GARANTIA 3-3-3 | 3032.07
I180000220-2869 | UNIDAD CENTRAL DE PROCESO (CPU) UNIDAD CENTRAL DE PROCESO COLOR NEGRO (CPU) COMPUTADORA HP MODELO SMART BUY ELITE 8200 SFF PROCESADOR INTEL COREI3 2120 3GB DE RAM DISCO DURO DE 500GB SMART IV SISTEMA OPERATIVO WINDOWS7 PROFESIONAL XP MODE 32 BITS. INCLUYE LICENCIA OFFICE HOME AND BUSSINES 2010 DVD EN ESPANOL MEXICO GARANTIA 3-3-3 | 21856.19
I180000218-3274 | MONITOR MONITOR LCD DE 18.5 GARANTIA 3-3-3 NOTA: CAMBIO POR GARANTiA DE ACUERDO A CORREO ELECTRONICO GUARDADO EN ESTA ALTA: NO. DE SERIE ANTERIOR CNC202Q2MO | 3032.07
I180000220-2874 | UNIDAD CENTRAL DE PROCESO (CPU) UNIDAD CENTRAL DE PROCESO COLOR NEGRO (CPU) COMPUTADORA HP MODELO SMART BUY ELITE 8200 SFF PROCESADOR INTEL COREI3 2120 3GB DE RAM DISCO DURO DE 500GB SMART IV SISTEMA OPERATIVO WINDOWS7 PROFESIONAL XP MODE 32 BITS. INCLUYE LICENCIA OFFICE HOME AND BUSSINES 2010 DVD EN ESPANOL MEXICO GARANTIA 3-3-3 | 21856.19
I180000218-3278 | MONITOR MONITOR LCD DE 18.5 GARANTIA 3-3-3 | 3032.07
I180000218-3281 | MONITOR MONITOR LCD DE 18.5 GARANTIA 3-3-3 | 3032.07
I180000220-2866 | UNIDAD CENTRAL DE PROCESO (CPU) UNIDAD CENTRAL DE PROCESO COLOR NEGRO (CPU) COMPUTADORA HP MODELO SMART BUY ELITE 8200 SFF PROCESADOR INTEL COREI3 2120 3GB DE RAM DISCO DURO DE 500GB SMART IV SISTEMA OPERATIVO WINDOWS7 PROFESIONAL XP MODE 32 BITS. INCLUYE LICENCIA OFFICE HOME AND BUSSINES 2010 DVD EN ESPANOL MEXICO GARANTIA 3-3-3 | 21856.19
I180000220-2867 | UNIDAD CENTRAL DE PROCESO (CPU) UNIDAD CENTRAL DE PROCESO COLOR NEGRO (CPU) COMPUTADORA HP MODELO SMART BUY ELITE 8200 SFF PROCESADOR INTEL COREI3 2120 3GB DE RAM DISCO DURO DE 500GB SMART IV SISTEMA OPERATIVO WINDOWS7 PROFESIONAL XP MODE 32 BITS. INCLUYE LICENCIA OFFICE HOME AND BUSSINES 2010 DVD EN ESPANOL MEXICO GARANTIA 3-3-3 | 21856.19
I180000218-3279 | MONITOR MONITOR LCD DE 18.5 GARANTIA 3-3-3 | 3032.07
I180000218-3282 | MONITOR MONITOR LCD DE 18.5 GARANTIA 3-3-3 | 3032.07
I180000220-2868 | UNIDAD CENTRAL DE PROCESO (CPU) UNIDAD CENTRAL DE PROCESO COLOR NEGRO (CPU) COMPUTADORA HP MODELO SMART BUY ELITE 8200 SFF PROCESADOR INTEL COREI3 2120 3GB DE RAM DISCO DURO DE 500GB SMART IV SISTEMA OPERATIVO WINDOWS7 PROFESIONAL XP MODE 32 BITS. INCLUYE LICENCIA OFFICE HOME AND BUSSINES 2010 DVD EN ESPANOL MEXICO GARANTIA 3-3-3 | 21856.19
I180000220-2870 | UNIDAD CENTRAL DE PROCESO (CPU) UNIDAD CENTRAL DE PROCESO COLOR NEGRO (CPU) COMPUTADORA HP MODELO SMART BUY ELITE 8200 SFF PROCESADOR INTEL COREI3 2120 3GB DE RAM DISCO DURO DE 500GB SMART IV SISTEMA OPERATIVO WINDOWS7 PROFESIONAL XP MODE 32 BITS. INCLUYE LICENCIA OFFICE HOME AND BUSSINES 2010 DVD EN ESPANOL MEXICO GARANTIA 3-3-3 | 21856.19
I180000220-2872 | UNIDAD CENTRAL DE PROCESO (CPU) UNIDAD CENTRAL DE PROCESO COLOR NEGRO (CPU) COMPUTADORA HP MODELO SMART BUY ELITE 8200 SFF PROCESADOR INTEL COREI3 2120 3GB DE RAM DISCO DURO DE 500GB SMART IV SISTEMA OPERATIVO WINDOWS7 PROFESIONAL XP MODE 32 BITS. INCLUYE LICENCIA OFFICE HOME AND BUSSINES 2010 DVD EN ESPANOL MEXICO GARANTIA 3-3-3 | 21856.19
I180000218-3277 | MONITOR MONITOR LCD DE 18.5 GARANTIA 3-3-3 | 3032.07
I090001268-2 | PISTOLA PARA BIOPSIA DE MAMA PISTOLA PARA BIOPSIA DE MAMA 15MM A 22 MM LOTE 51FVO147 REQ. 22229 | 31900
I180000220-2879 | UNIDAD CENTRAL DE PROCESO (CPU) UNIDAD CENTRAL DE PROCESO | 23422.72
I180000218-3283 | MONITOR MONITOR LCD 18.5 HP | 3538
I180000218-3284 | MONITOR MONITOR LCD 18.5 HP | 3538
I180000220-2876 | UNIDAD CENTRAL DE PROCESO (CPU) UNIDAD CENTRAL DE PROCESO | 28337.64
I180000220-2877 | UNIDAD CENTRAL DE PROCESO (CPU) UNIDAD CENTRAL DE PROCESO | 23422.72
I180000220-2878 | UNIDAD CENTRAL DE PROCESO (CPU) UNIDAD CENTRAL DE PROCESO | 23422.72
I180000220-2880 | UNIDAD CENTRAL DE PROCESO (CPU) UNIDAD CENTRAL DE PROCESO | 23422.72
I180000220-2873 | UNIDAD CENTRAL DE PROCESO (CPU) UNIDAD CENTRAL DE PROCESO COLOR NEGRO (CPU) COMPUTADORA HP MODELO SMART BUY ELITE 8200 SFF PROCESADOR INTEL COREI3 2120 3GB DE RAM DISCO DURO DE 500GB SMART IV SISTEMA OPERATIVO WINDOWS7 PROFESIONAL XP MODE 32 BITS. INCLUYE LICENCIA OFFICE HOME AND BUSSINES 2010 DVD EN ESPANOL MEXICO GARANTIA 3-3-3 | 21856.19
I180000220-2871 | UNIDAD CENTRAL DE PROCESO (CPU) UNIDAD CENTRAL DE PROCESO COLOR NEGRO (CPU) COMPUTADORA HP MODELO SMART BUY ELITE 8200 SFF PROCESADOR INTEL COREI3 2120 3GB DE RAM DISCO DURO DE 500GB SMART IV SISTEMA OPERATIVO WINDOWS7 PROFESIONAL XP MODE 32 BITS. INCLUYE LICENCIA OFFICE HOME AND BUSSINES 2010 DVD EN ESPANOL MEXICO GARANTIA 3-3-3 | 21856.19
I360000020-23 | MANIQUIES MANIQUIES MODELO ORIGINAL DEL TORAX FEMENINO CON MAMA DE TAMANO MEDIO PARA APRENDER Y ENSAYAR LA EXPLORACION DE LAS MAMAS | 24244
I360000020-24 | MANIQUIES MANIQUIES MODELO ORIGINAL DEL TORAX FEMENINO CON MAMA DE TAMANO MEDIO PARA APRENDER Y ENSAYAR LA EXPLORACION DE LAS MAMAS | 24244
I360000020-27 | MANIQUIES MANIQUIES MODELO ORIGINAL DEL TORAX FEMENINO CON MAMA DE TAMANO MEDIO PARA APRENDER Y ENSAYAR LA EXPLORACION DE LAS MAMAS | 24244
I090001268-3 | PISTOLA PARA BIOPSIA DE MAMA PISTOLA PARA BIOPSIA DE MAMA 15MM A 22 MM LOTE 51FVO147 REQ. 22229 | 31900
I360000020-25 | MANIQUIES MANIQUIES MODELO ORIGINAL DEL TORAX FEMENINO CON MAMA DE TAMANO MEDIO PARA APRENDER Y ENSAYAR LA EXPLORACION DE LAS MAMAS | 24244
I360000020-26 | MANIQUIES MANIQUIES MODELO ORIGINAL DEL TORAX FEMENINO CON MAMA DE TAMANO MEDIO PARA APRENDER Y ENSAYAR LA EXPLORACION DE LAS MAMAS | 24244
I090001268-1 | PISTOLA PARA BIOPSIA DE MAMA PISTOLA PARA BIOPSIA DE MAMA 15MM A 22 MM LOTE 51FVO147 REQ. 22229 | 31900
I090000450-141 | VENTILADOR TERAPIA RESPIRATORIA VENTILADOR INVASIVO Y NO INVASIVO NEONATAL PEDIATRICO Y ADULTO CLAVE 531.941.0908 | 852600
I180000220-2865 | UNIDAD CENTRAL DE PROCESO (CPU) CPU PROCESADOR INTEL COREI5 24003.10 GHZ 6MB CACHE 4 CORES/4THREADS 3GB (1X2GB) (1X1GB) WINDOWS 7 PROFESIONAL XP MODE 32 BITS INCLUYE LICENCIA DE OFFICE BUSSINES 2010 | 23690.52
I180000218-3269 | MONITOR MONITOR | 2815.48
I180000218-3271 | MONITOR MONITOR | 2815.48
I180000218-3272 | MONITOR MONITOR | 2815.48
I180000220-2862 | UNIDAD CENTRAL DE PROCESO (CPU) CPU PROCESADOR INTEL COREI5 24003.10 GHZ 6MB CACHE 4 CORES/4THREADS 3GB (1X2GB) (1X1GB) WINDOWS 7 PROFESIONAL XP MODE 32 BITS INCLUYE LICENCIA DE OFFICE BUSSINES 2010 | 23690.52
I180000220-2863 | UNIDAD CENTRAL DE PROCESO (CPU) CPU PROCESADOR INTEL COREI5 24003.10 GHZ 6MB CACHE 4 CORES/4THREADS 3GB (1X2GB) (1X1GB) WINDOWS 7 PROFESIONAL XP MODE 32 BITS INCLUYE LICENCIA DE OFFICE BUSSINES 2010 | 23690.52
I180000220-2864 | UNIDAD CENTRAL DE PROCESO (CPU) CPU PROCESADOR INTEL COREI5 24003.10 GHZ 6MB CACHE 4 CORES/4THREADS 3GB (1X2GB) (1X1GB) WINDOWS 7 PROFESIONAL XP MODE 32 BITS INCLUYE LICENCIA DE OFFICE BUSSINES 2010 | 23690.52
I180000218-3270 | MONITOR MONITOR | 2815.48
I090000062-1403 | BASCULA BEBE BASCULA PEDIATRICA COLOR BEIGE | 4524
I090000312-1961 | MESA EXPLORACION MESA EXPLORACION COLOR BEIGE | 4176
I450400230-614 | MESA AUXILIAR MESA PARA BASCULA PEDIATRICA FABRICADA EN LAMINA CAL 22 ACABADO ESMALTE HORNEADO 1 PUERTA ABATIBLE CON CHAPA MEDIDAS LARGO .60 M ANCHO.40 Y .85 M ALTO COLOR BEIGE | 4060
I450400230-612 | MESA AUXILIAR MESA PARA BASCULA PEDIATRICA FABRICADA EN LAMINA CAL 22 ACABADO ESMALTE HORNEADO 1 PUERTA ABATIBLE CON CHAPA MEDIDAS LARGO .60 M ANCHO.40 Y .85 M ALTO COLOR BEIGE | 4060
I090000064-1333 | BASCULA CON Y SIN ESTADIMETRO BASCULA PARA ADULTO COLOR BEIGE | 3886
I450400230-611 | MESA AUXILIAR MESA PARA BASCULA PEDIATRICA FABRICADA EN LAMINA CAL 22 ACABADO ESMALTE HORNEADO 1 PUERTA ABATIBLE CON CHAPA MEDIDAS LARGO .60 M ANCHO.40 Y .85 M ALTO COLOR BEIGE | 4060
I450600280-1475 | VITRINA VITRINA METALICA SENCILLA FABRICADA EN LAMINA CALIBRE 22 ESMALTE HORNEADO CON 1 PUERTA DE CRISTAL Y CERRADURA 1 CAJON 1 PUERTA ABATIBLE EN LA PARTE INFERIOR COLOR BEIGE | 3422
I090000064-1332 | BASCULA CON Y SIN ESTADIMETRO BASCULA PARA ADULTO COLOR BEIGE | 3886
I450600280-1476 | VITRINA VITRINA METALICA SENCILLA FABRICADA EN LAMINA CALIBRE 22 ESMALTE HORNEADO CON 1 PUERTA DE CRISTAL Y CERRADURA 1 CAJON 1 PUERTA ABATIBLE EN LA PARTE INFERIOR COLOR BEIGE | 3422
I450400230-610 | MESA AUXILIAR MESA PARA BASCULA PEDIATRICA FABRICADA EN LAMINA CAL 22 ACABADO ESMALTE HORNEADO 1 PUERTA ABATIBLE CON CHAPA MEDIDAS LARGO .60 M ANCHO.40 Y .85 M ALTO COLOR BEIGE | 4060
I450400230-615 | MESA AUXILIAR MESA PARA BASCULA PEDIATRICA FABRICADA EN LAMINA CAL 22 ACABADO ESMALTE HORNEADO 1 PUERTA ABATIBLE CON CHAPA MEDIDAS LARGO .60 M ANCHO.40 Y .85 M ALTO COLOR BEIGE | 4060
I090000312-1960 | MESA EXPLORACION MESA EXPLORACION COLOR BEIGE | 4176
I450400230-613 | MESA AUXILIAR MESA PARA BASCULA PEDIATRICA FABRICADA EN LAMINA CAL 22 ACABADO ESMALTE HORNEADO 1 PUERTA ABATIBLE CON CHAPA MEDIDAS LARGO .60 M ANCHO.40 Y .85 M ALTO COLOR BEIGE | 4060
I450400002-2237 | ACONDICIONADOR AIRE ENFRIADOR EVAPORATIVO | 13574.32
I060200166-6 | CAMARA PARA ENDOSCOPIO VIDEOENDOSCOPIO GASTROINTESTINAL | 557960
I090000182-73 | EQUIPO DE RAYOS X UNIDAD RADIOLOGICA PARA MASTOGRAFIA | 1310800
I060600918-5 | GENERADOR DE FUNCIONES PEDAL MONOPOLAR PARA GENERADORES FORCE FX LPN NO. LA-919044992-N11-2011 | 4238.47
I090000442-14 | UNIDAD ELECTRO QUIRURGICA GENERADOR ELECTRICO QUIRURGICO MICRO CONTROLADO Y AISLADO DISENADO PARA TODOS LOS PROCEDIMIENTOS GENERALES DE ELECTROCIRUGIA LPN NO. LA919044992-N11-2011 | 149684.61
I090000462-38 | CARRO PARA MATERIAL Y EQUIPO CARRITO PARA CAUTERIO LPN NO. LA919044992-N11-2011 | 6357.69
I450400002-2236 | ACONDICIONADOR AIRE ACONDICIONADOR DE AIRE MINISPLIT DE 1.5 TONS FRIO CALOR COLOR BLANCO SERIE DEL CONDENSADOR CAC181B4071100158 | 11864.48
I450400002-2235 | ACONDICIONADOR AIRE ACONDICIONADOR DE AIRE MINISPLIT DE 1.5 TONS FRIO CALOR COLOR BLANCO SERIE DEL CONDENSADOR CAC181B4071102004 | 11864.48
I480800016-53 | AUTOMOVIL SEDAN 4 PUERTAS AUTOMOVIL SEDAN 4 PUERTAS COLOR PLATA PLACAS ANTERIORES (SRD-63-40 SDR-63-40). | 172300
I450400012-1120 | ARCHIVERO ARCHIVERO DE METAL COLOR BEIGE ARCHIVERO METALICO DE 4 CAJONES HORIZONTALES COLOR BEIGE EN MEDIDAS 76 CM DE ANCHO POR 49 CM DE FONDO POR 1.35 M DE ALTURA | 15660
I450400012-1121 | ARCHIVERO ARCHIVERO DE METAL COLOR BEIGE ARCHIVERO METALICO DE 4 CAJONES HORIZONTALES COLOR BEIGE EN MEDIDAS 76 CM DE ANCHO POR 49 CM DE FONDO POR 1.35 M DE ALTURA | 15660
I060200470-351 | UNIDAD ULTRASONICA UNIDAD ULTRASONICA CAVITRON | 12249.6
I090000440-286 | UNIDAD DENTAL UNIDAD DENTAL CON SILLON TAPIZADOS SIN COSTURA COMANDO DE MOVIMIENTO EN LS DEDALERA SALIVADERA CON ESCUPIDERA DE CERAMICA BRAZO DE VENTURI LLENADO DE VASO ELECTRONICO CONSOLA FLOTANTE CON JERINGA TRIPLE SERIE DE SILLON: 4661622038 BANQUILLO 4670777011 REFLECTOR 4685600008 COMPRESOR SIN NO. DE SERIE | 70760
I060200470-352 | UNIDAD ULTRASONICA UNIDAD ULTRASONICA CAVITRON | 12249.6
I090000266-21 | LAMPARA EMERGENCIA QUIROFANO LAMPARA EMERGENCIA QUIROFANO LAMPARA DE EXAMEN MEDICO PORTATIL CON BASE MOVIL DISENADO PARA EXAMENES EN CONSULTA | 8035.32
I450400002-2225 | ACONDICIONADOR AIRE EQUIPO DE AIRE ACONDICIONADO TIPO MINISPLIT HYNDAI FRIO/CALOR 2 TONS. INCLUYE SUMINISTRO E INSTALACION DE PROTECTOR PARA CONDENSADOR MINISPLIT 2 TONS MODELO CONDENSADOR CMHYN242-T SERIE CONDENSADOR L2012-12-OD-04-005 | 23536.4
I450400002-2224 | ACONDICIONADOR AIRE EQUIPO DE AIRE ACONDICIONADO TIPO MINISPLIT HYNDAI FRIO/CALOR 2 TONS. INCLUYE SUMINISTRO E INSTALACION DE PROTECTOR PARA CONDENSADOR MINISPLIT 2 TONS MODELO CONDENSADOR CMHYN242-T SERIE CONDENSADOR L2012-12-OD-03-078 | 23536.4
I450400002-2226 | ACONDICIONADOR AIRE EQUIPO DE AIRE ACONDICIONADO TIPO MINISPLIT HYNDAI FRIO/CALOR 2 TONS. INCLUYE SUMINISTRO E INSTALACION DE PROTECTOR PARA CONDENSADOR MINISPLIT 2 TONS MODELO CONDENSADOR CMHYN242-T SERIE CONDENSADOR L2012-12-OD-04-075 | 23536.4
I450400002-2223 | ACONDICIONADOR AIRE EQUIPO DE AIRE ACONDICIONADO TIPO MINISPLIT HYNDAI FRIO/CALOR 2 TONS. INCLUYE SUMINISTRO E INSTALACION DE PROTECTOR PARA CONDENSADOR MINISPLIT 2 TONS MODELO CONDENSADOR CMHYN242-T SERIE CONDENSADOR L2012-12-OD-04-102 | 23536.4
I450400002-2222 | ACONDICIONADOR AIRE EQUIPO DE AIRE ACONDICIONADO TIPO MINISPLIT HYNDAI FRIO/CALOR 2 TONS. INCLUYE SUMINISTRO E INSTALACION DE PROTECTOR PARA CONDENSADOR MINISPLIT 2 TONS MODELO CONDENSADOR CMHYN242-T SERIE CONDENSADOR L2012-12-OD-04-104 | 23536.4
I450400002-2227 | ACONDICIONADOR AIRE EQUIPO DE AIRE ACONDICIONADO TIPO MINISPLIT HYNDAI FRIO/CALOR 3 TONS. INCLUYE SUMINISTRO E INSTALACION DE PROTECTOR PARA CONDENSADOR MINISPLIT 3 TONS MODELO CONDENSADOR CMC-371B SERIE CONDENSADOR EMC371B506110074 | 32909.2
I450400002-2233 | ACONDICIONADOR AIRE EQUIPO DE AIRE ACONDICIONADO TIPO MINISPLIT HYNDAI FRIO/CALOR 1 1/2 TONS. INCLUYE SUMINISTRO E INSTALACION DE PROTECTOR PARA CONDENSADOR MINISPLIT 1 1/2 TONS MODELO CONDENSADOR CMHYN182-T SERIE CONDENSADOR L2012-12-OD-03-117 | 20114.4
I450400002-2234 | ACONDICIONADOR AIRE EQUIPO DE AIRE ACONDICIONADO TIPO MINISPLIT HYNDAI FRIO/CALOR 1 TON. INCLUYE SUMINISTRO E INSTALACION DE PROTECTOR PARA CONDENSADOR MINISPLIT 1 TON MODELO CONDENSADOR CMHYN122-T SERIE CONDENSADOR L2012-12-OD-04-075 | 18478.8
I450400002-2228 | ACONDICIONADOR AIRE EQUIPO DE AIRE ACONDICIONADO TIPO MINISPLIT HYNDAI FRIO/CALOR 1 1/2 TONS. INCLUYE SUMINISTRO E INSTALACION DE PROTECTOR PARA CONDENSADOR MINISPLIT 1 1/2 TONS MODELO CONDENSADOR CMHYN182-T SERIE CONDENSADOR L2012-12-OD-03-150 | 20114.4
I450400002-2229 | ACONDICIONADOR AIRE EQUIPO DE AIRE ACONDICIONADO TIPO MINISPLIT HYNDAI FRIO/CALOR 1 1/2 TONS. INCLUYE SUMINISTRO E INSTALACION DE PROTECTOR PARA CONDENSADOR MINISPLIT 1 1/2 TONS MODELO CONDENSADOR CMHYN182-T SERIE CONDENSADOR L2012-12-OD-03-065 | 20114.4
I450400002-2230 | ACONDICIONADOR AIRE EQUIPO DE AIRE ACONDICIONADO TIPO MINISPLIT HYNDAI FRIO/CALOR 1 1/2 TONS. INCLUYE SUMINISTRO E INSTALACION DE PROTECTOR PARA CONDENSADOR MINISPLIT 1 1/2 TONS MODELO CONDENSADOR CMHYN182-T SERIE CONDENSADOR L2012-12-OD-03-134 | 20114.4
I450400002-2231 | ACONDICIONADOR AIRE EQUIPO DE AIRE ACONDICIONADO TIPO MINISPLIT HYNDAI FRIO/CALOR 1 1/2 TONS. INCLUYE SUMINISTRO E INSTALACION DE PROTECTOR PARA CONDENSADOR MINISPLIT 1 1/2 TONS MODELO CONDENSADOR CMHYN182-T SERIE CONDENSADOR L2012-12-OD-03-014 | 20114.4
I450400002-2232 | ACONDICIONADOR AIRE EQUIPO DE AIRE ACONDICIONADO TIPO MINISPLIT HYNDAI FRIO/CALOR 1 1/2 TONS. INCLUYE SUMINISTRO E INSTALACION DE PROTECTOR PARA CONDENSADOR MINISPLIT 1 1/2 TONS MODELO CONDENSADOR CMHYN182-T SERIE CONDENSADOR L2012-12-OD-03-010 | 20114.4
I060200428-4 | REGULADOR ESTABILIZADOR DE VOLTAJE REGULADOR ELECTRICO COLOR NEGRO NUMERO DE PARTE 8K22FA-R REGULADOR DE VOLTAGE BIFASICO CAP.8KVA 110/220 CON ALARMA AUDIBLE Y VISUAL | 25520
I090000214-435 | ESTUCHE CIRUGIA (JGO. DE) ESTUCHE DE CIRUGIA. ACERO INOXIDABLE. | 233020.8
I450400386-536 | LECTOR DE CODIGO DE BARRAS (TERMINAL PORTATIL) LECTOR DE CODIGO DE BARRAS CARACTERISTICAS DEL PRODUCTO: CARACTERISTICAS DE LA SUPERFICIE DE IMAGEN Y DE HUELLAS DIGITALES DE LA SUPERFICIE UTILIZANDO LA TECNOLOGIA DE IMAGENES MULTIESPECTRAL REGISTRADA DE LUMIDIGM. IMAGENES DE 500 DPI DE ALTO CONTRASTE INTERFACES DE COMUNICACION MULTIPLES SOPORTADAS USB 2.0 RS-232 PLANTILLAS BIOMETRICAS MINEX CERTIFICADAS/ANSI 378 FUNCIONES DE VERIFICACION LOCAL (1:1) ALMACENAMIENTO DE PLATILLAS HASTA PARA 2000 USUARIOS FACTOR DE FORMA PEQUENA LISTO PARA INTEGRARSE PARA UNA INTEGRACION MECANICA FACIL OPERA A TRAVES DE AMPLIOS RANGOS DE TEMPERATURA HUMEDAD RELATIVA Y LUZ AMBIENTAL. CRISTAL DE PLATINA DE ALTA DURABILIDAD SIN RECUBRIMIENTO QUE SE DESGASTEN. | 6754.68
I450400386-590 | LECTOR DE CODIGO DE BARRAS (TERMINAL PORTATIL) LECTOR DE CODIGO DE BARRAS CARACTERISTICAS DEL PRODUCTO: CARACTERISTICAS DE LA SUPERFICIE DE IMAGEN Y DE HUELLAS DIGITALES DE LA SUPERFICIE UTILIZANDO LA TECNOLOGIA DE IMAGENES MULTIESPECTRAL REGISTRADA DE LUMIDIGM. IMAGENES DE 500 DPI DE ALTO CONTRASTE INTERFACES DE COMUNICACION MULTIPLES SOPORTADAS USB 2.0 RS-232 PLANTILLAS BIOMETRICAS MINEX CERTIFICADAS/ANSI 378 FUNCIONES DE VERIFICACION LOCAL (1:1) ALMACENAMIENTO DE PLATILLAS HASTA PARA 2000 USUARIOS FACTOR DE FORMA PEQUENA LISTO PARA INTEGRARSE PARA UNA INTEGRACION MECANICA FACIL OPERA A TRAVES DE AMPLIOS RANGOS DE TEMPERATURA HUMEDAD RELATIVA Y LUZ AMBIENTAL. CRISTAL DE PLATINA DE ALTA DURABILIDAD SIN RECUBRIMIENTO QUE SE DESGASTEN. | 6754.68
I450400386-591 | LECTOR DE CODIGO DE BARRAS (TERMINAL PORTATIL) LECTOR DE CODIGO DE BARRAS CARACTERISTICAS DEL PRODUCTO: CARACTERISTICAS DE LA SUPERFICIE DE IMAGEN Y DE HUELLAS DIGITALES DE LA SUPERFICIE UTILIZANDO LA TECNOLOGIA DE IMAGENES MULTIESPECTRAL REGISTRADA DE LUMIDIGM. IMAGENES DE 500 DPI DE ALTO CONTRASTE INTERFACES DE COMUNICACION MULTIPLES SOPORTADAS USB 2.0 RS-232 PLANTILLAS BIOMETRICAS MINEX CERTIFICADAS/ANSI 378 FUNCIONES DE VERIFICACION LOCAL (1:1) ALMACENAMIENTO DE PLATILLAS HASTA PARA 2000 USUARIOS FACTOR DE FORMA PEQUENA LISTO PARA INTEGRARSE PARA UNA INTEGRACION MECANICA FACIL OPERA A TRAVES DE AMPLIOS RANGOS DE TEMPERATURA HUMEDAD RELATIVA Y LUZ AMBIENTAL. CRISTAL DE PLATINA DE ALTA DURABILIDAD SIN RECUBRIMIENTO QUE SE DESGASTEN. | 6754.68
I450400386-520 | LECTOR DE CODIGO DE BARRAS (TERMINAL PORTATIL) LECTOR DE CODIGO DE BARRAS CARACTERISTICAS DEL PRODUCTO: CARACTERISTICAS DE LA SUPERFICIE DE IMAGEN Y DE HUELLAS DIGITALES DE LA SUPERFICIE UTILIZANDO LA TECNOLOGIA DE IMAGENES MULTIESPECTRAL REGISTRADA DE LUMIDIGM. IMAGENES DE 500 DPI DE ALTO CONTRASTE INTERFACES DE COMUNICACION MULTIPLES SOPORTADAS USB 2.0 RS-232 PLANTILLAS BIOMETRICAS MINEX CERTIFICADAS/ANSI 378 FUNCIONES DE VERIFICACION LOCAL (1:1) ALMACENAMIENTO DE PLATILLAS HASTA PARA 2000 USUARIOS FACTOR DE FORMA PEQUENA LISTO PARA INTEGRARSE PARA UNA INTEGRACION MECANICA FACIL OPERA A TRAVES DE AMPLIOS RANGOS DE TEMPERATURA HUMEDAD RELATIVA Y LUZ AMBIENTAL. CRISTAL DE PLATINA DE ALTA DURABILIDAD SIN RECUBRIMIENTO QUE SE DESGASTEN. | 6754.68
I450400386-497 | LECTOR DE CODIGO DE BARRAS (TERMINAL PORTATIL) LECTOR DE CODIGO DE BARRAS CARACTERISTICAS DEL PRODUCTO: CARACTERISTICAS DE LA SUPERFICIE DE IMAGEN Y DE HUELLAS DIGITALES DE LA SUPERFICIE UTILIZANDO LA TECNOLOGIA DE IMAGENES MULTIESPECTRAL REGISTRADA DE LUMIDIGM. IMAGENES DE 500 DPI DE ALTO CONTRASTE INTERFACES DE COMUNICACION MULTIPLES SOPORTADAS USB 2.0 RS-232 PLANTILLAS BIOMETRICAS MINEX CERTIFICADAS/ANSI 378 FUNCIONES DE VERIFICACION LOCAL (1:1) ALMACENAMIENTO DE PLATILLAS HASTA PARA 2000 USUARIOS FACTOR DE FORMA PEQUENA LISTO PARA INTEGRARSE PARA UNA INTEGRACION MECANICA FACIL OPERA A TRAVES DE AMPLIOS RANGOS DE TEMPERATURA HUMEDAD RELATIVA Y LUZ AMBIENTAL. CRISTAL DE PLATINA DE ALTA DURABILIDAD SIN RECUBRIMIENTO QUE SE DESGASTEN. | 6754.68
I450400386-403 | LECTOR DE CODIGO DE BARRAS (TERMINAL PORTATIL) LECTOR DE CODIGO DE BARRAS CARACTERISTICAS DEL PRODUCTO: CARACTERISTICAS DE LA SUPERFICIE DE IMAGEN Y DE HUELLAS DIGITALES DE LA SUPERFICIE UTILIZANDO LA TECNOLOGIA DE IMAGENES MULTIESPECTRAL REGISTRADA DE LUMIDIGM. IMAGENES DE 500 DPI DE ALTO CONTRASTE INTERFACES DE COMUNICACION MULTIPLES SOPORTADAS USB 2.0 RS-232 PLANTILLAS BIOMETRICAS MINEX CERTIFICADAS/ANSI 378 FUNCIONES DE VERIFICACION LOCAL (1:1) ALMACENAMIENTO DE PLATILLAS HASTA PARA 2000 USUARIOS FACTOR DE FORMA PEQUENA LISTO PARA INTEGRARSE PARA UNA INTEGRACION MECANICA FACIL OPERA A TRAVES DE AMPLIOS RANGOS DE TEMPERATURA HUMEDAD RELATIVA Y LUZ AMBIENTAL. CRISTAL DE PLATINA DE ALTA DURABILIDAD SIN RECUBRIMIENTO QUE SE DESGASTEN. | 6754.68
I450400386-409 | LECTOR DE CODIGO DE BARRAS (TERMINAL PORTATIL) LECTOR DE CODIGO DE BARRAS CARACTERISTICAS DEL PRODUCTO: CARACTERISTICAS DE LA SUPERFICIE DE IMAGEN Y DE HUELLAS DIGITALES DE LA SUPERFICIE UTILIZANDO LA TECNOLOGIA DE IMAGENES MULTIESPECTRAL REGISTRADA DE LUMIDIGM. IMAGENES DE 500 DPI DE ALTO CONTRASTE INTERFACES DE COMUNICACION MULTIPLES SOPORTADAS USB 2.0 RS-232 PLANTILLAS BIOMETRICAS MINEX CERTIFICADAS/ANSI 378 FUNCIONES DE VERIFICACION LOCAL (1:1) ALMACENAMIENTO DE PLATILLAS HASTA PARA 2000 USUARIOS FACTOR DE FORMA PEQUENA LISTO PARA INTEGRARSE PARA UNA INTEGRACION MECANICA FACIL OPERA A TRAVES DE AMPLIOS RANGOS DE TEMPERATURA HUMEDAD RELATIVA Y LUZ AMBIENTAL. CRISTAL DE PLATINA DE ALTA DURABILIDAD SIN RECUBRIMIENTO QUE SE DESGASTEN. | 6754.68
I450400386-410 | LECTOR DE CODIGO DE BARRAS (TERMINAL PORTATIL) LECTOR DE CODIGO DE BARRAS CARACTERISTICAS DEL PRODUCTO: CARACTERISTICAS DE LA SUPERFICIE DE IMAGEN Y DE HUELLAS DIGITALES DE LA SUPERFICIE UTILIZANDO LA TECNOLOGIA DE IMAGENES MULTIESPECTRAL REGISTRADA DE LUMIDIGM. IMAGENES DE 500 DPI DE ALTO CONTRASTE INTERFACES DE COMUNICACION MULTIPLES SOPORTADAS USB 2.0 RS-232 PLANTILLAS BIOMETRICAS MINEX CERTIFICADAS/ANSI 378 FUNCIONES DE VERIFICACION LOCAL (1:1) ALMACENAMIENTO DE PLATILLAS HASTA PARA 2000 USUARIOS FACTOR DE FORMA PEQUENA LISTO PARA INTEGRARSE PARA UNA INTEGRACION MECANICA FACIL OPERA A TRAVES DE AMPLIOS RANGOS DE TEMPERATURA HUMEDAD RELATIVA Y LUZ AMBIENTAL. CRISTAL DE PLATINA DE ALTA DURABILIDAD SIN RECUBRIMIENTO QUE SE DESGASTEN. | 6754.68
I450400386-411 | LECTOR DE CODIGO DE BARRAS (TERMINAL PORTATIL) LECTOR DE CODIGO DE BARRAS CARACTERISTICAS DEL PRODUCTO: CARACTERISTICAS DE LA SUPERFICIE DE IMAGEN Y DE HUELLAS DIGITALES DE LA SUPERFICIE UTILIZANDO LA TECNOLOGIA DE IMAGENES MULTIESPECTRAL REGISTRADA DE LUMIDIGM. IMAGENES DE 500 DPI DE ALTO CONTRASTE INTERFACES DE COMUNICACION MULTIPLES SOPORTADAS USB 2.0 RS-232 PLANTILLAS BIOMETRICAS MINEX CERTIFICADAS/ANSI 378 FUNCIONES DE VERIFICACION LOCAL (1:1) ALMACENAMIENTO DE PLATILLAS HASTA PARA 2000 USUARIOS FACTOR DE FORMA PEQUENA LISTO PARA INTEGRARSE PARA UNA INTEGRACION MECANICA FACIL OPERA A TRAVES DE AMPLIOS RANGOS DE TEMPERATURA HUMEDAD RELATIVA Y LUZ AMBIENTAL. CRISTAL DE PLATINA DE ALTA DURABILIDAD SIN RECUBRIMIENTO QUE SE DESGASTEN. | 6754.68
I450400386-417 | LECTOR DE CODIGO DE BARRAS (TERMINAL PORTATIL) LECTOR DE CODIGO DE BARRAS CARACTERISTICAS DEL PRODUCTO: CARACTERISTICAS DE LA SUPERFICIE DE IMAGEN Y DE HUELLAS DIGITALES DE LA SUPERFICIE UTILIZANDO LA TECNOLOGIA DE IMAGENES MULTIESPECTRAL REGISTRADA DE LUMIDIGM. IMAGENES DE 500 DPI DE ALTO CONTRASTE INTERFACES DE COMUNICACION MULTIPLES SOPORTADAS USB 2.0 RS-232 PLANTILLAS BIOMETRICAS MINEX CERTIFICADAS/ANSI 378 FUNCIONES DE VERIFICACION LOCAL (1:1) ALMACENAMIENTO DE PLATILLAS HASTA PARA 2000 USUARIOS FACTOR DE FORMA PEQUENA LISTO PARA INTEGRARSE PARA UNA INTEGRACION MECANICA FACIL OPERA A TRAVES DE AMPLIOS RANGOS DE TEMPERATURA HUMEDAD RELATIVA Y LUZ AMBIENTAL. CRISTAL DE PLATINA DE ALTA DURABILIDAD SIN RECUBRIMIENTO QUE SE DESGASTEN. | 6754.68
I450400386-421 | LECTOR DE CODIGO DE BARRAS (TERMINAL PORTATIL) LECTOR DE CODIGO DE BARRAS CARACTERISTICAS DEL PRODUCTO: CARACTERISTICAS DE LA SUPERFICIE DE IMAGEN Y DE HUELLAS DIGITALES DE LA SUPERFICIE UTILIZANDO LA TECNOLOGIA DE IMAGENES MULTIESPECTRAL REGISTRADA DE LUMIDIGM. IMAGENES DE 500 DPI DE ALTO CONTRASTE INTERFACES DE COMUNICACION MULTIPLES SOPORTADAS USB 2.0 RS-232 PLANTILLAS BIOMETRICAS MINEX CERTIFICADAS/ANSI 378 FUNCIONES DE VERIFICACION LOCAL (1:1) ALMACENAMIENTO DE PLATILLAS HASTA PARA 2000 USUARIOS FACTOR DE FORMA PEQUENA LISTO PARA INTEGRARSE PARA UNA INTEGRACION MECANICA FACIL OPERA A TRAVES DE AMPLIOS RANGOS DE TEMPERATURA HUMEDAD RELATIVA Y LUZ AMBIENTAL. CRISTAL DE PLATINA DE ALTA DURABILIDAD SIN RECUBRIMIENTO QUE SE DESGASTEN. | 6754.68
I450400386-574 | LECTOR DE CODIGO DE BARRAS (TERMINAL PORTATIL) LECTOR DE CODIGO DE BARRAS CARACTERISTICAS DEL PRODUCTO: CARACTERISTICAS DE LA SUPERFICIE DE IMAGEN Y DE HUELLAS DIGITALES DE LA SUPERFICIE UTILIZANDO LA TECNOLOGIA DE IMAGENES MULTIESPECTRAL REGISTRADA DE LUMIDIGM. IMAGENES DE 500 DPI DE ALTO CONTRASTE INTERFACES DE COMUNICACION MULTIPLES SOPORTADAS USB 2.0 RS-232 PLANTILLAS BIOMETRICAS MINEX CERTIFICADAS/ANSI 378 FUNCIONES DE VERIFICACION LOCAL (1:1) ALMACENAMIENTO DE PLATILLAS HASTA PARA 2000 USUARIOS FACTOR DE FORMA PEQUENA LISTO PARA INTEGRARSE PARA UNA INTEGRACION MECANICA FACIL OPERA A TRAVES DE AMPLIOS RANGOS DE TEMPERATURA HUMEDAD RELATIVA Y LUZ AMBIENTAL. CRISTAL DE PLATINA DE ALTA DURABILIDAD SIN RECUBRIMIENTO QUE SE DESGASTEN. | 6754.68
I450400386-582 | LECTOR DE CODIGO DE BARRAS (TERMINAL PORTATIL) LECTOR DE CODIGO DE BARRAS CARACTERISTICAS DEL PRODUCTO: CARACTERISTICAS DE LA SUPERFICIE DE IMAGEN Y DE HUELLAS DIGITALES DE LA SUPERFICIE UTILIZANDO LA TECNOLOGIA DE IMAGENES MULTIESPECTRAL REGISTRADA DE LUMIDIGM. IMAGENES DE 500 DPI DE ALTO CONTRASTE INTERFACES DE COMUNICACION MULTIPLES SOPORTADAS USB 2.0 RS-232 PLANTILLAS BIOMETRICAS MINEX CERTIFICADAS/ANSI 378 FUNCIONES DE VERIFICACION LOCAL (1:1) ALMACENAMIENTO DE PLATILLAS HASTA PARA 2000 USUARIOS FACTOR DE FORMA PEQUENA LISTO PARA INTEGRARSE PARA UNA INTEGRACION MECANICA FACIL OPERA A TRAVES DE AMPLIOS RANGOS DE TEMPERATURA HUMEDAD RELATIVA Y LUZ AMBIENTAL. CRISTAL DE PLATINA DE ALTA DURABILIDAD SIN RECUBRIMIENTO QUE SE DESGASTEN. | 6754.68
I450400386-586 | LECTOR DE CODIGO DE BARRAS (TERMINAL PORTATIL) LECTOR DE CODIGO DE BARRAS CARACTERISTICAS DEL PRODUCTO: CARACTERISTICAS DE LA SUPERFICIE DE IMAGEN Y DE HUELLAS DIGITALES DE LA SUPERFICIE UTILIZANDO LA TECNOLOGIA DE IMAGENES MULTIESPECTRAL REGISTRADA DE LUMIDIGM. IMAGENES DE 500 DPI DE ALTO CONTRASTE INTERFACES DE COMUNICACION MULTIPLES SOPORTADAS USB 2.0 RS-232 PLANTILLAS BIOMETRICAS MINEX CERTIFICADAS/ANSI 378 FUNCIONES DE VERIFICACION LOCAL (1:1) ALMACENAMIENTO DE PLATILLAS HASTA PARA 2000 USUARIOS FACTOR DE FORMA PEQUENA LISTO PARA INTEGRARSE PARA UNA INTEGRACION MECANICA FACIL OPERA A TRAVES DE AMPLIOS RANGOS DE TEMPERATURA HUMEDAD RELATIVA Y LUZ AMBIENTAL. CRISTAL DE PLATINA DE ALTA DURABILIDAD SIN RECUBRIMIENTO QUE SE DESGASTEN. | 6754.68
I450400386-632 | LECTOR DE CODIGO DE BARRAS (TERMINAL PORTATIL) LECTOR DE CODIGO DE BARRAS CARACTERISTICAS DEL PRODUCTO: CARACTERISTICAS DE LA SUPERFICIE DE IMAGEN Y DE HUELLAS DIGITALES DE LA SUPERFICIE UTILIZANDO LA TECNOLOGIA DE IMAGENES MULTIESPECTRAL REGISTRADA DE LUMIDIGM. IMAGENES DE 500 DPI DE ALTO CONTRASTE INTERFACES DE COMUNICACION MULTIPLES SOPORTADAS USB 2.0 RS-232 PLANTILLAS BIOMETRICAS MINEX CERTIFICADAS/ANSI 378 FUNCIONES DE VERIFICACION LOCAL (1:1) ALMACENAMIENTO DE PLATILLAS HASTA PARA 2000 USUARIOS FACTOR DE FORMA PEQUENA LISTO PARA INTEGRARSE PARA UNA INTEGRACION MECANICA FACIL OPERA A TRAVES DE AMPLIOS RANGOS DE TEMPERATURA HUMEDAD RELATIVA Y LUZ AMBIENTAL. CRISTAL DE PLATINA DE ALTA DURABILIDAD SIN RECUBRIMIENTO QUE SE DESGASTEN. | 6754.68
I450400386-637 | LECTOR DE CODIGO DE BARRAS (TERMINAL PORTATIL) LECTOR DE CODIGO DE BARRAS CARACTERISTICAS DEL PRODUCTO: CARACTERISTICAS DE LA SUPERFICIE DE IMAGEN Y DE HUELLAS DIGITALES DE LA SUPERFICIE UTILIZANDO LA TECNOLOGIA DE IMAGENES MULTIESPECTRAL REGISTRADA DE LUMIDIGM. IMAGENES DE 500 DPI DE ALTO CONTRASTE INTERFACES DE COMUNICACION MULTIPLES SOPORTADAS USB 2.0 RS-232 PLANTILLAS BIOMETRICAS MINEX CERTIFICADAS/ANSI 378 FUNCIONES DE VERIFICACION LOCAL (1:1) ALMACENAMIENTO DE PLATILLAS HASTA PARA 2000 USUARIOS FACTOR DE FORMA PEQUENA LISTO PARA INTEGRARSE PARA UNA INTEGRACION MECANICA FACIL OPERA A TRAVES DE AMPLIOS RANGOS DE TEMPERATURA HUMEDAD RELATIVA Y LUZ AMBIENTAL. CRISTAL DE PLATINA DE ALTA DURABILIDAD SIN RECUBRIMIENTO QUE SE DESGASTEN. | 6754.68
I450400386-639 | LECTOR DE CODIGO DE BARRAS (TERMINAL PORTATIL) LECTOR DE CODIGO DE BARRAS CARACTERISTICAS DEL PRODUCTO: CARACTERISTICAS DE LA SUPERFICIE DE IMAGEN Y DE HUELLAS DIGITALES DE LA SUPERFICIE UTILIZANDO LA TECNOLOGIA DE IMAGENES MULTIESPECTRAL REGISTRADA DE LUMIDIGM. IMAGENES DE 500 DPI DE ALTO CONTRASTE INTERFACES DE COMUNICACION MULTIPLES SOPORTADAS USB 2.0 RS-232 PLANTILLAS BIOMETRICAS MINEX CERTIFICADAS/ANSI 378 FUNCIONES DE VERIFICACION LOCAL (1:1) ALMACENAMIENTO DE PLATILLAS HASTA PARA 2000 USUARIOS FACTOR DE FORMA PEQUENA LISTO PARA INTEGRARSE PARA UNA INTEGRACION MECANICA FACIL OPERA A TRAVES DE AMPLIOS RANGOS DE TEMPERATURA HUMEDAD RELATIVA Y LUZ AMBIENTAL. CRISTAL DE PLATINA DE ALTA DURABILIDAD SIN RECUBRIMIENTO QUE SE DESGASTEN. | 6754.68
I450400386-641 | LECTOR DE CODIGO DE BARRAS (TERMINAL PORTATIL) LECTOR DE CODIGO DE BARRAS CARACTERISTICAS DEL PRODUCTO: CARACTERISTICAS DE LA SUPERFICIE DE IMAGEN Y DE HUELLAS DIGITALES DE LA SUPERFICIE UTILIZANDO LA TECNOLOGIA DE IMAGENES MULTIESPECTRAL REGISTRADA DE LUMIDIGM. IMAGENES DE 500 DPI DE ALTO CONTRASTE INTERFACES DE COMUNICACION MULTIPLES SOPORTADAS USB 2.0 RS-232 PLANTILLAS BIOMETRICAS MINEX CERTIFICADAS/ANSI 378 FUNCIONES DE VERIFICACION LOCAL (1:1) ALMACENAMIENTO DE PLATILLAS HASTA PARA 2000 USUARIOS FACTOR DE FORMA PEQUENA LISTO PARA INTEGRARSE PARA UNA INTEGRACION MECANICA FACIL OPERA A TRAVES DE AMPLIOS RANGOS DE TEMPERATURA HUMEDAD RELATIVA Y LUZ AMBIENTAL. CRISTAL DE PLATINA DE ALTA DURABILIDAD SIN RECUBRIMIENTO QUE SE DESGASTEN. | 6754.68
I450400386-427 | LECTOR DE CODIGO DE BARRAS (TERMINAL PORTATIL) LECTOR DE CODIGO DE BARRAS CARACTERISTICAS DEL PRODUCTO: CARACTERISTICAS DE LA SUPERFICIE DE IMAGEN Y DE HUELLAS DIGITALES DE LA SUPERFICIE UTILIZANDO LA TECNOLOGIA DE IMAGENES MULTIESPECTRAL REGISTRADA DE LUMIDIGM. IMAGENES DE 500 DPI DE ALTO CONTRASTE INTERFACES DE COMUNICACION MULTIPLES SOPORTADAS USB 2.0 RS-232 PLANTILLAS BIOMETRICAS MINEX CERTIFICADAS/ANSI 378 FUNCIONES DE VERIFICACION LOCAL (1:1) ALMACENAMIENTO DE PLATILLAS HASTA PARA 2000 USUARIOS FACTOR DE FORMA PEQUENA LISTO PARA INTEGRARSE PARA UNA INTEGRACION MECANICA FACIL OPERA A TRAVES DE AMPLIOS RANGOS DE TEMPERATURA HUMEDAD RELATIVA Y LUZ AMBIENTAL. CRISTAL DE PLATINA DE ALTA DURABILIDAD SIN RECUBRIMIENTO QUE SE DESGASTEN. | 6754.68
I450400386-631 | LECTOR DE CODIGO DE BARRAS (TERMINAL PORTATIL) LECTOR DE CODIGO DE BARRAS CARACTERISTICAS DEL PRODUCTO: CARACTERISTICAS DE LA SUPERFICIE DE IMAGEN Y DE HUELLAS DIGITALES DE LA SUPERFICIE UTILIZANDO LA TECNOLOGIA DE IMAGENES MULTIESPECTRAL REGISTRADA DE LUMIDIGM. IMAGENES DE 500 DPI DE ALTO CONTRASTE INTERFACES DE COMUNICACION MULTIPLES SOPORTADAS USB 2.0 RS-232 PLANTILLAS BIOMETRICAS MINEX CERTIFICADAS/ANSI 378 FUNCIONES DE VERIFICACION LOCAL (1:1) ALMACENAMIENTO DE PLATILLAS HASTA PARA 2000 USUARIOS FACTOR DE FORMA PEQUENA LISTO PARA INTEGRARSE PARA UNA INTEGRACION MECANICA FACIL OPERA A TRAVES DE AMPLIOS RANGOS DE TEMPERATURA HUMEDAD RELATIVA Y LUZ AMBIENTAL. CRISTAL DE PLATINA DE ALTA DURABILIDAD SIN RECUBRIMIENTO QUE SE DESGASTEN. | 6754.68
I450400386-623 | LECTOR DE CODIGO DE BARRAS (TERMINAL PORTATIL) LECTOR DE CODIGO DE BARRAS CARACTERISTICAS DEL PRODUCTO: CARACTERISTICAS DE LA SUPERFICIE DE IMAGEN Y DE HUELLAS DIGITALES DE LA SUPERFICIE UTILIZANDO LA TECNOLOGIA DE IMAGENES MULTIESPECTRAL REGISTRADA DE LUMIDIGM. IMAGENES DE 500 DPI DE ALTO CONTRASTE INTERFACES DE COMUNICACION MULTIPLES SOPORTADAS USB 2.0 RS-232 PLANTILLAS BIOMETRICAS MINEX CERTIFICADAS/ANSI 378 FUNCIONES DE VERIFICACION LOCAL (1:1) ALMACENAMIENTO DE PLATILLAS HASTA PARA 2000 USUARIOS FACTOR DE FORMA PEQUENA LISTO PARA INTEGRARSE PARA UNA INTEGRACION MECANICA FACIL OPERA A TRAVES DE AMPLIOS RANGOS DE TEMPERATURA HUMEDAD RELATIVA Y LUZ AMBIENTAL. CRISTAL DE PLATINA DE ALTA DURABILIDAD SIN RECUBRIMIENTO QUE SE DESGASTEN. | 6754.68
I450400386-494 | LECTOR DE CODIGO DE BARRAS (TERMINAL PORTATIL) LECTOR DE CODIGO DE BARRAS CARACTERISTICAS DEL PRODUCTO: CARACTERISTICAS DE LA SUPERFICIE DE IMAGEN Y DE HUELLAS DIGITALES DE LA SUPERFICIE UTILIZANDO LA TECNOLOGIA DE IMAGENES MULTIESPECTRAL REGISTRADA DE LUMIDIGM. IMAGENES DE 500 DPI DE ALTO CONTRASTE INTERFACES DE COMUNICACION MULTIPLES SOPORTADAS USB 2.0 RS-232 PLANTILLAS BIOMETRICAS MINEX CERTIFICADAS/ANSI 378 FUNCIONES DE VERIFICACION LOCAL (1:1) ALMACENAMIENTO DE PLATILLAS HASTA PARA 2000 USUARIOS FACTOR DE FORMA PEQUENA LISTO PARA INTEGRARSE PARA UNA INTEGRACION MECANICA FACIL OPERA A TRAVES DE AMPLIOS RANGOS DE TEMPERATURA HUMEDAD RELATIVA Y LUZ AMBIENTAL. CRISTAL DE PLATINA DE ALTA DURABILIDAD SIN RECUBRIMIENTO QUE SE DESGASTEN. | 6754.68
I450400386-431 | LECTOR DE CODIGO DE BARRAS (TERMINAL PORTATIL) LECTOR DE CODIGO DE BARRAS CARACTERISTICAS DEL PRODUCTO: CARACTERISTICAS DE LA SUPERFICIE DE IMAGEN Y DE HUELLAS DIGITALES DE LA SUPERFICIE UTILIZANDO LA TECNOLOGIA DE IMAGENES MULTIESPECTRAL REGISTRADA DE LUMIDIGM. IMAGENES DE 500 DPI DE ALTO CONTRASTE INTERFACES DE COMUNICACION MULTIPLES SOPORTADAS USB 2.0 RS-232 PLANTILLAS BIOMETRICAS MINEX CERTIFICADAS/ANSI 378 FUNCIONES DE VERIFICACION LOCAL (1:1) ALMACENAMIENTO DE PLATILLAS HASTA PARA 2000 USUARIOS FACTOR DE FORMA PEQUENA LISTO PARA INTEGRARSE PARA UNA INTEGRACION MECANICA FACIL OPERA A TRAVES DE AMPLIOS RANGOS DE TEMPERATURA HUMEDAD RELATIVA Y LUZ AMBIENTAL. CRISTAL DE PLATINA DE ALTA DURABILIDAD SIN RECUBRIMIENTO QUE SE DESGASTEN. | 6754.68
I450400386-476 | LECTOR DE CODIGO DE BARRAS (TERMINAL PORTATIL) LECTOR DE CODIGO DE BARRAS CARACTERISTICAS DEL PRODUCTO: CARACTERISTICAS DE LA SUPERFICIE DE IMAGEN Y DE HUELLAS DIGITALES DE LA SUPERFICIE UTILIZANDO LA TECNOLOGIA DE IMAGENES MULTIESPECTRAL REGISTRADA DE LUMIDIGM. IMAGENES DE 500 DPI DE ALTO CONTRASTE INTERFACES DE COMUNICACION MULTIPLES SOPORTADAS USB 2.0 RS-232 PLANTILLAS BIOMETRICAS MINEX CERTIFICADAS/ANSI 378 FUNCIONES DE VERIFICACION LOCAL (1:1) ALMACENAMIENTO DE PLATILLAS HASTA PARA 2000 USUARIOS FACTOR DE FORMA PEQUENA LISTO PARA INTEGRARSE PARA UNA INTEGRACION MECANICA FACIL OPERA A TRAVES DE AMPLIOS RANGOS DE TEMPERATURA HUMEDAD RELATIVA Y LUZ AMBIENTAL. CRISTAL DE PLATINA DE ALTA DURABILIDAD SIN RECUBRIMIENTO QUE SE DESGASTEN. | 6754.68
I450400386-567 | LECTOR DE CODIGO DE BARRAS (TERMINAL PORTATIL) LECTOR DE CODIGO DE BARRAS CARACTERISTICAS DEL PRODUCTO: CARACTERISTICAS DE LA SUPERFICIE DE IMAGEN Y DE HUELLAS DIGITALES DE LA SUPERFICIE UTILIZANDO LA TECNOLOGIA DE IMAGENES MULTIESPECTRAL REGISTRADA DE LUMIDIGM. IMAGENES DE 500 DPI DE ALTO CONTRASTE INTERFACES DE COMUNICACION MULTIPLES SOPORTADAS USB 2.0 RS-232 PLANTILLAS BIOMETRICAS MINEX CERTIFICADAS/ANSI 378 FUNCIONES DE VERIFICACION LOCAL (1:1) ALMACENAMIENTO DE PLATILLAS HASTA PARA 2000 USUARIOS FACTOR DE FORMA PEQUENA LISTO PARA INTEGRARSE PARA UNA INTEGRACION MECANICA FACIL OPERA A TRAVES DE AMPLIOS RANGOS DE TEMPERATURA HUMEDAD RELATIVA Y LUZ AMBIENTAL. CRISTAL DE PLATINA DE ALTA DURABILIDAD SIN RECUBRIMIENTO QUE SE DESGASTEN. | 6754.68
I450400386-462 | LECTOR DE CODIGO DE BARRAS (TERMINAL PORTATIL) LECTOR DE CODIGO DE BARRAS CARACTERISTICAS DEL PRODUCTO: CARACTERISTICAS DE LA SUPERFICIE DE IMAGEN Y DE HUELLAS DIGITALES DE LA SUPERFICIE UTILIZANDO LA TECNOLOGIA DE IMAGENES MULTIESPECTRAL REGISTRADA DE LUMIDIGM. IMAGENES DE 500 DPI DE ALTO CONTRASTE INTERFACES DE COMUNICACION MULTIPLES SOPORTADAS USB 2.0 RS-232 PLANTILLAS BIOMETRICAS MINEX CERTIFICADAS/ANSI 378 FUNCIONES DE VERIFICACION LOCAL (1:1) ALMACENAMIENTO DE PLATILLAS HASTA PARA 2000 USUARIOS FACTOR DE FORMA PEQUENA LISTO PARA INTEGRARSE PARA UNA INTEGRACION MECANICA FACIL OPERA A TRAVES DE AMPLIOS RANGOS DE TEMPERATURA HUMEDAD RELATIVA Y LUZ AMBIENTAL. CRISTAL DE PLATINA DE ALTA DURABILIDAD SIN RECUBRIMIENTO QUE SE DESGASTEN. | 6754.68
I450400386-463 | LECTOR DE CODIGO DE BARRAS (TERMINAL PORTATIL) LECTOR DE CODIGO DE BARRAS CARACTERISTICAS DEL PRODUCTO: CARACTERISTICAS DE LA SUPERFICIE DE IMAGEN Y DE HUELLAS DIGITALES DE LA SUPERFICIE UTILIZANDO LA TECNOLOGIA DE IMAGENES MULTIESPECTRAL REGISTRADA DE LUMIDIGM. IMAGENES DE 500 DPI DE ALTO CONTRASTE INTERFACES DE COMUNICACION MULTIPLES SOPORTADAS USB 2.0 RS-232 PLANTILLAS BIOMETRICAS MINEX CERTIFICADAS/ANSI 378 FUNCIONES DE VERIFICACION LOCAL (1:1) ALMACENAMIENTO DE PLATILLAS HASTA PARA 2000 USUARIOS FACTOR DE FORMA PEQUENA LISTO PARA INTEGRARSE PARA UNA INTEGRACION MECANICA FACIL OPERA A TRAVES DE AMPLIOS RANGOS DE TEMPERATURA HUMEDAD RELATIVA Y LUZ AMBIENTAL. CRISTAL DE PLATINA DE ALTA DURABILIDAD SIN RECUBRIMIENTO QUE SE DESGASTEN. | 6754.68
I450400386-465 | LECTOR DE CODIGO DE BARRAS (TERMINAL PORTATIL) LECTOR DE CODIGO DE BARRAS CARACTERISTICAS DEL PRODUCTO: CARACTERISTICAS DE LA SUPERFICIE DE IMAGEN Y DE HUELLAS DIGITALES DE LA SUPERFICIE UTILIZANDO LA TECNOLOGIA DE IMAGENES MULTIESPECTRAL REGISTRADA DE LUMIDIGM. IMAGENES DE 500 DPI DE ALTO CONTRASTE INTERFACES DE COMUNICACION MULTIPLES SOPORTADAS USB 2.0 RS-232 PLANTILLAS BIOMETRICAS MINEX CERTIFICADAS/ANSI 378 FUNCIONES DE VERIFICACION LOCAL (1:1) ALMACENAMIENTO DE PLATILLAS HASTA PARA 2000 USUARIOS FACTOR DE FORMA PEQUENA LISTO PARA INTEGRARSE PARA UNA INTEGRACION MECANICA FACIL OPERA A TRAVES DE AMPLIOS RANGOS DE TEMPERATURA HUMEDAD RELATIVA Y LUZ AMBIENTAL. CRISTAL DE PLATINA DE ALTA DURABILIDAD SIN RECUBRIMIENTO QUE SE DESGASTEN. | 6754.68
I450400386-468 | LECTOR DE CODIGO DE BARRAS (TERMINAL PORTATIL) LECTOR DE CODIGO DE BARRAS CARACTERISTICAS DEL PRODUCTO: CARACTERISTICAS DE LA SUPERFICIE DE IMAGEN Y DE HUELLAS DIGITALES DE LA SUPERFICIE UTILIZANDO LA TECNOLOGIA DE IMAGENES MULTIESPECTRAL REGISTRADA DE LUMIDIGM. IMAGENES DE 500 DPI DE ALTO CONTRASTE INTERFACES DE COMUNICACION MULTIPLES SOPORTADAS USB 2.0 RS-232 PLANTILLAS BIOMETRICAS MINEX CERTIFICADAS/ANSI 378 FUNCIONES DE VERIFICACION LOCAL (1:1) ALMACENAMIENTO DE PLATILLAS HASTA PARA 2000 USUARIOS FACTOR DE FORMA PEQUENA LISTO PARA INTEGRARSE PARA UNA INTEGRACION MECANICA FACIL OPERA A TRAVES DE AMPLIOS RANGOS DE TEMPERATURA HUMEDAD RELATIVA Y LUZ AMBIENTAL. CRISTAL DE PLATINA DE ALTA DURABILIDAD SIN RECUBRIMIENTO QUE SE DESGASTEN. | 6754.68
I450400386-470 | LECTOR DE CODIGO DE BARRAS (TERMINAL PORTATIL) LECTOR DE CODIGO DE BARRAS CARACTERISTICAS DEL PRODUCTO: CARACTERISTICAS DE LA SUPERFICIE DE IMAGEN Y DE HUELLAS DIGITALES DE LA SUPERFICIE UTILIZANDO LA TECNOLOGIA DE IMAGENES MULTIESPECTRAL REGISTRADA DE LUMIDIGM. IMAGENES DE 500 DPI DE ALTO CONTRASTE INTERFACES DE COMUNICACION MULTIPLES SOPORTADAS USB 2.0 RS-232 PLANTILLAS BIOMETRICAS MINEX CERTIFICADAS/ANSI 378 FUNCIONES DE VERIFICACION LOCAL (1:1) ALMACENAMIENTO DE PLATILLAS HASTA PARA 2000 USUARIOS FACTOR DE FORMA PEQUENA LISTO PARA INTEGRARSE PARA UNA INTEGRACION MECANICA FACIL OPERA A TRAVES DE AMPLIOS RANGOS DE TEMPERATURA HUMEDAD RELATIVA Y LUZ AMBIENTAL. CRISTAL DE PLATINA DE ALTA DURABILIDAD SIN RECUBRIMIENTO QUE SE DESGASTEN. | 6754.68
I450400386-472 | LECTOR DE CODIGO DE BARRAS (TERMINAL PORTATIL) LECTOR DE CODIGO DE BARRAS CARACTERISTICAS DEL PRODUCTO: CARACTERISTICAS DE LA SUPERFICIE DE IMAGEN Y DE HUELLAS DIGITALES DE LA SUPERFICIE UTILIZANDO LA TECNOLOGIA DE IMAGENES MULTIESPECTRAL REGISTRADA DE LUMIDIGM. IMAGENES DE 500 DPI DE ALTO CONTRASTE INTERFACES DE COMUNICACION MULTIPLES SOPORTADAS USB 2.0 RS-232 PLANTILLAS BIOMETRICAS MINEX CERTIFICADAS/ANSI 378 FUNCIONES DE VERIFICACION LOCAL (1:1) ALMACENAMIENTO DE PLATILLAS HASTA PARA 2000 USUARIOS FACTOR DE FORMA PEQUENA LISTO PARA INTEGRARSE PARA UNA INTEGRACION MECANICA FACIL OPERA A TRAVES DE AMPLIOS RANGOS DE TEMPERATURA HUMEDAD RELATIVA Y LUZ AMBIENTAL. CRISTAL DE PLATINA DE ALTA DURABILIDAD SIN RECUBRIMIENTO QUE SE DESGASTEN. | 6754.68
I450400386-475 | LECTOR DE CODIGO DE BARRAS (TERMINAL PORTATIL) LECTOR DE CODIGO DE BARRAS CARACTERISTICAS DEL PRODUCTO: CARACTERISTICAS DE LA SUPERFICIE DE IMAGEN Y DE HUELLAS DIGITALES DE LA SUPERFICIE UTILIZANDO LA TECNOLOGIA DE IMAGENES MULTIESPECTRAL REGISTRADA DE LUMIDIGM. IMAGENES DE 500 DPI DE ALTO CONTRASTE INTERFACES DE COMUNICACION MULTIPLES SOPORTADAS USB 2.0 RS-232 PLANTILLAS BIOMETRICAS MINEX CERTIFICADAS/ANSI 378 FUNCIONES DE VERIFICACION LOCAL (1:1) ALMACENAMIENTO DE PLATILLAS HASTA PARA 2000 USUARIOS FACTOR DE FORMA PEQUENA LISTO PARA INTEGRARSE PARA UNA INTEGRACION MECANICA FACIL OPERA A TRAVES DE AMPLIOS RANGOS DE TEMPERATURA HUMEDAD RELATIVA Y LUZ AMBIENTAL. CRISTAL DE PLATINA DE ALTA DURABILIDAD SIN RECUBRIMIENTO QUE SE DESGASTEN. | 6754.68
I450400386-523 | LECTOR DE CODIGO DE BARRAS (TERMINAL PORTATIL) LECTOR DE CODIGO DE BARRAS CARACTERISTICAS DEL PRODUCTO: CARACTERISTICAS DE LA SUPERFICIE DE IMAGEN Y DE HUELLAS DIGITALES DE LA SUPERFICIE UTILIZANDO LA TECNOLOGIA DE IMAGENES MULTIESPECTRAL REGISTRADA DE LUMIDIGM. IMAGENES DE 500 DPI DE ALTO CONTRASTE INTERFACES DE COMUNICACION MULTIPLES SOPORTADAS USB 2.0 RS-232 PLANTILLAS BIOMETRICAS MINEX CERTIFICADAS/ANSI 378 FUNCIONES DE VERIFICACION LOCAL (1:1) ALMACENAMIENTO DE PLATILLAS HASTA PARA 2000 USUARIOS FACTOR DE FORMA PEQUENA LISTO PARA INTEGRARSE PARA UNA INTEGRACION MECANICA FACIL OPERA A TRAVES DE AMPLIOS RANGOS DE TEMPERATURA HUMEDAD RELATIVA Y LUZ AMBIENTAL. CRISTAL DE PLATINA DE ALTA DURABILIDAD SIN RECUBRIMIENTO QUE SE DESGASTEN. | 6754.68
I450400386-528 | LECTOR DE CODIGO DE BARRAS (TERMINAL PORTATIL) LECTOR DE CODIGO DE BARRAS CARACTERISTICAS DEL PRODUCTO: CARACTERISTICAS DE LA SUPERFICIE DE IMAGEN Y DE HUELLAS DIGITALES DE LA SUPERFICIE UTILIZANDO LA TECNOLOGIA DE IMAGENES MULTIESPECTRAL REGISTRADA DE LUMIDIGM. IMAGENES DE 500 DPI DE ALTO CONTRASTE INTERFACES DE COMUNICACION MULTIPLES SOPORTADAS USB 2.0 RS-232 PLANTILLAS BIOMETRICAS MINEX CERTIFICADAS/ANSI 378 FUNCIONES DE VERIFICACION LOCAL (1:1) ALMACENAMIENTO DE PLATILLAS HASTA PARA 2000 USUARIOS FACTOR DE FORMA PEQUENA LISTO PARA INTEGRARSE PARA UNA INTEGRACION MECANICA FACIL OPERA A TRAVES DE AMPLIOS RANGOS DE TEMPERATURA HUMEDAD RELATIVA Y LUZ AMBIENTAL. CRISTAL DE PLATINA DE ALTA DURABILIDAD SIN RECUBRIMIENTO QUE SE DESGASTEN. | 6754.68
I450400386-529 | LECTOR DE CODIGO DE BARRAS (TERMINAL PORTATIL) LECTOR DE CODIGO DE BARRAS CARACTERISTICAS DEL PRODUCTO: CARACTERISTICAS DE LA SUPERFICIE DE IMAGEN Y DE HUELLAS DIGITALES DE LA SUPERFICIE UTILIZANDO LA TECNOLOGIA DE IMAGENES MULTIESPECTRAL REGISTRADA DE LUMIDIGM. IMAGENES DE 500 DPI DE ALTO CONTRASTE INTERFACES DE COMUNICACION MULTIPLES SOPORTADAS USB 2.0 RS-232 PLANTILLAS BIOMETRICAS MINEX CERTIFICADAS/ANSI 378 FUNCIONES DE VERIFICACION LOCAL (1:1) ALMACENAMIENTO DE PLATILLAS HASTA PARA 2000 USUARIOS FACTOR DE FORMA PEQUENA LISTO PARA INTEGRARSE PARA UNA INTEGRACION MECANICA FACIL OPERA A TRAVES DE AMPLIOS RANGOS DE TEMPERATURA HUMEDAD RELATIVA Y LUZ AMBIENTAL. CRISTAL DE PLATINA DE ALTA DURABILIDAD SIN RECUBRIMIENTO QUE SE DESGASTEN. | 6754.68
I450400386-569 | LECTOR DE CODIGO DE BARRAS (TERMINAL PORTATIL) LECTOR DE CODIGO DE BARRAS CARACTERISTICAS DEL PRODUCTO: CARACTERISTICAS DE LA SUPERFICIE DE IMAGEN Y DE HUELLAS DIGITALES DE LA SUPERFICIE UTILIZANDO LA TECNOLOGIA DE IMAGENES MULTIESPECTRAL REGISTRADA DE LUMIDIGM. IMAGENES DE 500 DPI DE ALTO CONTRASTE INTERFACES DE COMUNICACION MULTIPLES SOPORTADAS USB 2.0 RS-232 PLANTILLAS BIOMETRICAS MINEX CERTIFICADAS/ANSI 378 FUNCIONES DE VERIFICACION LOCAL (1:1) ALMACENAMIENTO DE PLATILLAS HASTA PARA 2000 USUARIOS FACTOR DE FORMA PEQUENA LISTO PARA INTEGRARSE PARA UNA INTEGRACION MECANICA FACIL OPERA A TRAVES DE AMPLIOS RANGOS DE TEMPERATURA HUMEDAD RELATIVA Y LUZ AMBIENTAL. CRISTAL DE PLATINA DE ALTA DURABILIDAD SIN RECUBRIMIENTO QUE SE DESGASTEN. | 6754.68
I450400386-643 | LECTOR DE CODIGO DE BARRAS (TERMINAL PORTATIL) LECTOR DE CODIGO DE BARRAS CARACTERISTICAS DEL PRODUCTO: CARACTERISTICAS DE LA SUPERFICIE DE IMAGEN Y DE HUELLAS DIGITALES DE LA SUPERFICIE UTILIZANDO LA TECNOLOGIA DE IMAGENES MULTIESPECTRAL REGISTRADA DE LUMIDIGM. IMAGENES DE 500 DPI DE ALTO CONTRASTE INTERFACES DE COMUNICACION MULTIPLES SOPORTADAS USB 2.0 RS-232 PLANTILLAS BIOMETRICAS MINEX CERTIFICADAS/ANSI 378 FUNCIONES DE VERIFICACION LOCAL (1:1) ALMACENAMIENTO DE PLATILLAS HASTA PARA 2000 USUARIOS FACTOR DE FORMA PEQUENA LISTO PARA INTEGRARSE PARA UNA INTEGRACION MECANICA FACIL OPERA A TRAVES DE AMPLIOS RANGOS DE TEMPERATURA HUMEDAD RELATIVA Y LUZ AMBIENTAL. CRISTAL DE PLATINA DE ALTA DURABILIDAD SIN RECUBRIMIENTO QUE SE DESGASTEN. | 6754.68
I450400386-645 | LECTOR DE CODIGO DE BARRAS (TERMINAL PORTATIL) LECTOR DE CODIGO DE BARRAS CARACTERISTICAS DEL PRODUCTO: CARACTERISTICAS DE LA SUPERFICIE DE IMAGEN Y DE HUELLAS DIGITALES DE LA SUPERFICIE UTILIZANDO LA TECNOLOGIA DE IMAGENES MULTIESPECTRAL REGISTRADA DE LUMIDIGM. IMAGENES DE 500 DPI DE ALTO CONTRASTE INTERFACES DE COMUNICACION MULTIPLES SOPORTADAS USB 2.0 RS-232 PLANTILLAS BIOMETRICAS MINEX CERTIFICADAS/ANSI 378 FUNCIONES DE VERIFICACION LOCAL (1:1) ALMACENAMIENTO DE PLATILLAS HASTA PARA 2000 USUARIOS FACTOR DE FORMA PEQUENA LISTO PARA INTEGRARSE PARA UNA INTEGRACION MECANICA FACIL OPERA A TRAVES DE AMPLIOS RANGOS DE TEMPERATURA HUMEDAD RELATIVA Y LUZ AMBIENTAL. CRISTAL DE PLATINA DE ALTA DURABILIDAD SIN RECUBRIMIENTO QUE SE DESGASTEN. | 6754.68
I450400386-662 | LECTOR DE CODIGO DE BARRAS (TERMINAL PORTATIL) LECTOR DE CODIGO DE BARRAS CARACTERISTICAS DEL PRODUCTO: CARACTERISTICAS DE LA SUPERFICIE DE IMAGEN Y DE HUELLAS DIGITALES DE LA SUPERFICIE UTILIZANDO LA TECNOLOGIA DE IMAGENES MULTIESPECTRAL REGISTRADA DE LUMIDIGM. IMAGENES DE 500 DPI DE ALTO CONTRASTE INTERFACES DE COMUNICACION MULTIPLES SOPORTADAS USB 2.0 RS-232 PLANTILLAS BIOMETRICAS MINEX CERTIFICADAS/ANSI 378 FUNCIONES DE VERIFICACION LOCAL (1:1) ALMACENAMIENTO DE PLATILLAS HASTA PARA 2000 USUARIOS FACTOR DE FORMA PEQUENA LISTO PARA INTEGRARSE PARA UNA INTEGRACION MECANICA FACIL OPERA A TRAVES DE AMPLIOS RANGOS DE TEMPERATURA HUMEDAD RELATIVA Y LUZ AMBIENTAL. CRISTAL DE PLATINA DE ALTA DURABILIDAD SIN RECUBRIMIENTO QUE SE DESGASTEN. | 6754.68
I450400386-669 | LECTOR DE CODIGO DE BARRAS (TERMINAL PORTATIL) LECTOR DE CODIGO DE BARRAS CARACTERISTICAS DEL PRODUCTO: CARACTERISTICAS DE LA SUPERFICIE DE IMAGEN Y DE HUELLAS DIGITALES DE LA SUPERFICIE UTILIZANDO LA TECNOLOGIA DE IMAGENES MULTIESPECTRAL REGISTRADA DE LUMIDIGM. IMAGENES DE 500 DPI DE ALTO CONTRASTE INTERFACES DE COMUNICACION MULTIPLES SOPORTADAS USB 2.0 RS-232 PLANTILLAS BIOMETRICAS MINEX CERTIFICADAS/ANSI 378 FUNCIONES DE VERIFICACION LOCAL (1:1) ALMACENAMIENTO DE PLATILLAS HASTA PARA 2000 USUARIOS FACTOR DE FORMA PEQUENA LISTO PARA INTEGRARSE PARA UNA INTEGRACION MECANICA FACIL OPERA A TRAVES DE AMPLIOS RANGOS DE TEMPERATURA HUMEDAD RELATIVA Y LUZ AMBIENTAL. CRISTAL DE PLATINA DE ALTA DURABILIDAD SIN RECUBRIMIENTO QUE SE DESGASTEN. | 6754.68
I450400386-671 | LECTOR DE CODIGO DE BARRAS (TERMINAL PORTATIL) LECTOR DE CODIGO DE BARRAS CARACTERISTICAS DEL PRODUCTO: CARACTERISTICAS DE LA SUPERFICIE DE IMAGEN Y DE HUELLAS DIGITALES DE LA SUPERFICIE UTILIZANDO LA TECNOLOGIA DE IMAGENES MULTIESPECTRAL REGISTRADA DE LUMIDIGM. IMAGENES DE 500 DPI DE ALTO CONTRASTE INTERFACES DE COMUNICACION MULTIPLES SOPORTADAS USB 2.0 RS-232 PLANTILLAS BIOMETRICAS MINEX CERTIFICADAS/ANSI 378 FUNCIONES DE VERIFICACION LOCAL (1:1) ALMACENAMIENTO DE PLATILLAS HASTA PARA 2000 USUARIOS FACTOR DE FORMA PEQUENA LISTO PARA INTEGRARSE PARA UNA INTEGRACION MECANICA FACIL OPERA A TRAVES DE AMPLIOS RANGOS DE TEMPERATURA HUMEDAD RELATIVA Y LUZ AMBIENTAL. CRISTAL DE PLATINA DE ALTA DURABILIDAD SIN RECUBRIMIENTO QUE SE DESGASTEN. | 6754.68
I450400386-466 | LECTOR DE CODIGO DE BARRAS (TERMINAL PORTATIL) LECTOR DE CODIGO DE BARRAS CARACTERISTICAS DEL PRODUCTO: CARACTERISTICAS DE LA SUPERFICIE DE IMAGEN Y DE HUELLAS DIGITALES DE LA SUPERFICIE UTILIZANDO LA TECNOLOGIA DE IMAGENES MULTIESPECTRAL REGISTRADA DE LUMIDIGM. IMAGENES DE 500 DPI DE ALTO CONTRASTE INTERFACES DE COMUNICACION MULTIPLES SOPORTADAS USB 2.0 RS-232 PLANTILLAS BIOMETRICAS MINEX CERTIFICADAS/ANSI 378 FUNCIONES DE VERIFICACION LOCAL (1:1) ALMACENAMIENTO DE PLATILLAS HASTA PARA 2000 USUARIOS FACTOR DE FORMA PEQUENA LISTO PARA INTEGRARSE PARA UNA INTEGRACION MECANICA FACIL OPERA A TRAVES DE AMPLIOS RANGOS DE TEMPERATURA HUMEDAD RELATIVA Y LUZ AMBIENTAL. CRISTAL DE PLATINA DE ALTA DURABILIDAD SIN RECUBRIMIENTO QUE SE DESGASTEN. | 6754.68
I450400386-467 | LECTOR DE CODIGO DE BARRAS (TERMINAL PORTATIL) LECTOR DE CODIGO DE BARRAS CARACTERISTICAS DEL PRODUCTO: CARACTERISTICAS DE LA SUPERFICIE DE IMAGEN Y DE HUELLAS DIGITALES DE LA SUPERFICIE UTILIZANDO LA TECNOLOGIA DE IMAGENES MULTIESPECTRAL REGISTRADA DE LUMIDIGM. IMAGENES DE 500 DPI DE ALTO CONTRASTE INTERFACES DE COMUNICACION MULTIPLES SOPORTADAS USB 2.0 RS-232 PLANTILLAS BIOMETRICAS MINEX CERTIFICADAS/ANSI 378 FUNCIONES DE VERIFICACION LOCAL (1:1) ALMACENAMIENTO DE PLATILLAS HASTA PARA 2000 USUARIOS FACTOR DE FORMA PEQUENA LISTO PARA INTEGRARSE PARA UNA INTEGRACION MECANICA FACIL OPERA A TRAVES DE AMPLIOS RANGOS DE TEMPERATURA HUMEDAD RELATIVA Y LUZ AMBIENTAL. CRISTAL DE PLATINA DE ALTA DURABILIDAD SIN RECUBRIMIENTO QUE SE DESGASTEN. | 6754.68
I450400386-480 | LECTOR DE CODIGO DE BARRAS (TERMINAL PORTATIL) LECTOR DE CODIGO DE BARRAS CARACTERISTICAS DEL PRODUCTO: CARACTERISTICAS DE LA SUPERFICIE DE IMAGEN Y DE HUELLAS DIGITALES DE LA SUPERFICIE UTILIZANDO LA TECNOLOGIA DE IMAGENES MULTIESPECTRAL REGISTRADA DE LUMIDIGM. IMAGENES DE 500 DPI DE ALTO CONTRASTE INTERFACES DE COMUNICACION MULTIPLES SOPORTADAS USB 2.0 RS-232 PLANTILLAS BIOMETRICAS MINEX CERTIFICADAS/ANSI 378 FUNCIONES DE VERIFICACION LOCAL (1:1) ALMACENAMIENTO DE PLATILLAS HASTA PARA 2000 USUARIOS FACTOR DE FORMA PEQUENA LISTO PARA INTEGRARSE PARA UNA INTEGRACION MECANICA FACIL OPERA A TRAVES DE AMPLIOS RANGOS DE TEMPERATURA HUMEDAD RELATIVA Y LUZ AMBIENTAL. CRISTAL DE PLATINA DE ALTA DURABILIDAD SIN RECUBRIMIENTO QUE SE DESGASTEN. | 6754.68
I450400386-530 | LECTOR DE CODIGO DE BARRAS (TERMINAL PORTATIL) LECTOR DE CODIGO DE BARRAS CARACTERISTICAS DEL PRODUCTO: CARACTERISTICAS DE LA SUPERFICIE DE IMAGEN Y DE HUELLAS DIGITALES DE LA SUPERFICIE UTILIZANDO LA TECNOLOGIA DE IMAGENES MULTIESPECTRAL REGISTRADA DE LUMIDIGM. IMAGENES DE 500 DPI DE ALTO CONTRASTE INTERFACES DE COMUNICACION MULTIPLES SOPORTADAS USB 2.0 RS-232 PLANTILLAS BIOMETRICAS MINEX CERTIFICADAS/ANSI 378 FUNCIONES DE VERIFICACION LOCAL (1:1) ALMACENAMIENTO DE PLATILLAS HASTA PARA 2000 USUARIOS FACTOR DE FORMA PEQUENA LISTO PARA INTEGRARSE PARA UNA INTEGRACION MECANICA FACIL OPERA A TRAVES DE AMPLIOS RANGOS DE TEMPERATURA HUMEDAD RELATIVA Y LUZ AMBIENTAL. CRISTAL DE PLATINA DE ALTA DURABILIDAD SIN RECUBRIMIENTO QUE SE DESGASTEN. | 6754.68
I450400386-531 | LECTOR DE CODIGO DE BARRAS (TERMINAL PORTATIL) LECTOR DE CODIGO DE BARRAS CARACTERISTICAS DEL PRODUCTO: CARACTERISTICAS DE LA SUPERFICIE DE IMAGEN Y DE HUELLAS DIGITALES DE LA SUPERFICIE UTILIZANDO LA TECNOLOGIA DE IMAGENES MULTIESPECTRAL REGISTRADA DE LUMIDIGM. IMAGENES DE 500 DPI DE ALTO CONTRASTE INTERFACES DE COMUNICACION MULTIPLES SOPORTADAS USB 2.0 RS-232 PLANTILLAS BIOMETRICAS MINEX CERTIFICADAS/ANSI 378 FUNCIONES DE VERIFICACION LOCAL (1:1) ALMACENAMIENTO DE PLATILLAS HASTA PARA 2000 USUARIOS FACTOR DE FORMA PEQUENA LISTO PARA INTEGRARSE PARA UNA INTEGRACION MECANICA FACIL OPERA A TRAVES DE AMPLIOS RANGOS DE TEMPERATURA HUMEDAD RELATIVA Y LUZ AMBIENTAL. CRISTAL DE PLATINA DE ALTA DURABILIDAD SIN RECUBRIMIENTO QUE SE DESGASTEN. | 6754.68
I450400386-568 | LECTOR DE CODIGO DE BARRAS (TERMINAL PORTATIL) LECTOR DE CODIGO DE BARRAS CARACTERISTICAS DEL PRODUCTO: CARACTERISTICAS DE LA SUPERFICIE DE IMAGEN Y DE HUELLAS DIGITALES DE LA SUPERFICIE UTILIZANDO LA TECNOLOGIA DE IMAGENES MULTIESPECTRAL REGISTRADA DE LUMIDIGM. IMAGENES DE 500 DPI DE ALTO CONTRASTE INTERFACES DE COMUNICACION MULTIPLES SOPORTADAS USB 2.0 RS-232 PLANTILLAS BIOMETRICAS MINEX CERTIFICADAS/ANSI 378 FUNCIONES DE VERIFICACION LOCAL (1:1) ALMACENAMIENTO DE PLATILLAS HASTA PARA 2000 USUARIOS FACTOR DE FORMA PEQUENA LISTO PARA INTEGRARSE PARA UNA INTEGRACION MECANICA FACIL OPERA A TRAVES DE AMPLIOS RANGOS DE TEMPERATURA HUMEDAD RELATIVA Y LUZ AMBIENTAL. CRISTAL DE PLATINA DE ALTA DURABILIDAD SIN RECUBRIMIENTO QUE SE DESGASTEN. | 6754.68
I450400386-478 | LECTOR DE CODIGO DE BARRAS (TERMINAL PORTATIL) LECTOR DE CODIGO DE BARRAS CARACTERISTICAS DEL PRODUCTO: CARACTERISTICAS DE LA SUPERFICIE DE IMAGEN Y DE HUELLAS DIGITALES DE LA SUPERFICIE UTILIZANDO LA TECNOLOGIA DE IMAGENES MULTIESPECTRAL REGISTRADA DE LUMIDIGM. IMAGENES DE 500 DPI DE ALTO CONTRASTE INTERFACES DE COMUNICACION MULTIPLES SOPORTADAS USB 2.0 RS-232 PLANTILLAS BIOMETRICAS MINEX CERTIFICADAS/ANSI 378 FUNCIONES DE VERIFICACION LOCAL (1:1) ALMACENAMIENTO DE PLATILLAS HASTA PARA 2000 USUARIOS FACTOR DE FORMA PEQUENA LISTO PARA INTEGRARSE PARA UNA INTEGRACION MECANICA FACIL OPERA A TRAVES DE AMPLIOS RANGOS DE TEMPERATURA HUMEDAD RELATIVA Y LUZ AMBIENTAL. CRISTAL DE PLATINA DE ALTA DURABILIDAD SIN RECUBRIMIENTO QUE SE DESGASTEN. | 6754.68
I450400386-570 | LECTOR DE CODIGO DE BARRAS (TERMINAL PORTATIL) LECTOR DE CODIGO DE BARRAS CARACTERISTICAS DEL PRODUCTO: CARACTERISTICAS DE LA SUPERFICIE DE IMAGEN Y DE HUELLAS DIGITALES DE LA SUPERFICIE UTILIZANDO LA TECNOLOGIA DE IMAGENES MULTIESPECTRAL REGISTRADA DE LUMIDIGM. IMAGENES DE 500 DPI DE ALTO CONTRASTE INTERFACES DE COMUNICACION MULTIPLES SOPORTADAS USB 2.0 RS-232 PLANTILLAS BIOMETRICAS MINEX CERTIFICADAS/ANSI 378 FUNCIONES DE VERIFICACION LOCAL (1:1) ALMACENAMIENTO DE PLATILLAS HASTA PARA 2000 USUARIOS FACTOR DE FORMA PEQUENA LISTO PARA INTEGRARSE PARA UNA INTEGRACION MECANICA FACIL OPERA A TRAVES DE AMPLIOS RANGOS DE TEMPERATURA HUMEDAD RELATIVA Y LUZ AMBIENTAL. CRISTAL DE PLATINA DE ALTA DURABILIDAD SIN RECUBRIMIENTO QUE SE DESGASTEN. | 6754.68
I450400386-525 | LECTOR DE CODIGO DE BARRAS (TERMINAL PORTATIL) LECTOR DE CODIGO DE BARRAS CARACTERISTICAS DEL PRODUCTO: CARACTERISTICAS DE LA SUPERFICIE DE IMAGEN Y DE HUELLAS DIGITALES DE LA SUPERFICIE UTILIZANDO LA TECNOLOGIA DE IMAGENES MULTIESPECTRAL REGISTRADA DE LUMIDIGM. IMAGENES DE 500 DPI DE ALTO CONTRASTE INTERFACES DE COMUNICACION MULTIPLES SOPORTADAS USB 2.0 RS-232 PLANTILLAS BIOMETRICAS MINEX CERTIFICADAS/ANSI 378 FUNCIONES DE VERIFICACION LOCAL (1:1) ALMACENAMIENTO DE PLATILLAS HASTA PARA 2000 USUARIOS FACTOR DE FORMA PEQUENA LISTO PARA INTEGRARSE PARA UNA INTEGRACION MECANICA FACIL OPERA A TRAVES DE AMPLIOS RANGOS DE TEMPERATURA HUMEDAD RELATIVA Y LUZ AMBIENTAL. CRISTAL DE PLATINA DE ALTA DURABILIDAD SIN RECUBRIMIENTO QUE SE DESGASTEN. | 6754.68
I450400386-667 | LECTOR DE CODIGO DE BARRAS (TERMINAL PORTATIL) LECTOR DE CODIGO DE BARRAS CARACTERISTICAS DEL PRODUCTO: CARACTERISTICAS DE LA SUPERFICIE DE IMAGEN Y DE HUELLAS DIGITALES DE LA SUPERFICIE UTILIZANDO LA TECNOLOGIA DE IMAGENES MULTIESPECTRAL REGISTRADA DE LUMIDIGM. IMAGENES DE 500 DPI DE ALTO CONTRASTE INTERFACES DE COMUNICACION MULTIPLES SOPORTADAS USB 2.0 RS-232 PLANTILLAS BIOMETRICAS MINEX CERTIFICADAS/ANSI 378 FUNCIONES DE VERIFICACION LOCAL (1:1) ALMACENAMIENTO DE PLATILLAS HASTA PARA 2000 USUARIOS FACTOR DE FORMA PEQUENA LISTO PARA INTEGRARSE PARA UNA INTEGRACION MECANICA FACIL OPERA A TRAVES DE AMPLIOS RANGOS DE TEMPERATURA HUMEDAD RELATIVA Y LUZ AMBIENTAL. CRISTAL DE PLATINA DE ALTA DURABILIDAD SIN RECUBRIMIENTO QUE SE DESGASTEN. | 6754.68
I450400386-477 | LECTOR DE CODIGO DE BARRAS (TERMINAL PORTATIL) LECTOR DE CODIGO DE BARRAS CARACTERISTICAS DEL PRODUCTO: CARACTERISTICAS DE LA SUPERFICIE DE IMAGEN Y DE HUELLAS DIGITALES DE LA SUPERFICIE UTILIZANDO LA TECNOLOGIA DE IMAGENES MULTIESPECTRAL REGISTRADA DE LUMIDIGM. IMAGENES DE 500 DPI DE ALTO CONTRASTE INTERFACES DE COMUNICACION MULTIPLES SOPORTADAS USB 2.0 RS-232 PLANTILLAS BIOMETRICAS MINEX CERTIFICADAS/ANSI 378 FUNCIONES DE VERIFICACION LOCAL (1:1) ALMACENAMIENTO DE PLATILLAS HASTA PARA 2000 USUARIOS FACTOR DE FORMA PEQUENA LISTO PARA INTEGRARSE PARA UNA INTEGRACION MECANICA FACIL OPERA A TRAVES DE AMPLIOS RANGOS DE TEMPERATURA HUMEDAD RELATIVA Y LUZ AMBIENTAL. CRISTAL DE PLATINA DE ALTA DURABILIDAD SIN RECUBRIMIENTO QUE SE DESGASTEN. | 6754.68
I450400386-522 | LECTOR DE CODIGO DE BARRAS (TERMINAL PORTATIL) LECTOR DE CODIGO DE BARRAS CARACTERISTICAS DEL PRODUCTO: CARACTERISTICAS DE LA SUPERFICIE DE IMAGEN Y DE HUELLAS DIGITALES DE LA SUPERFICIE UTILIZANDO LA TECNOLOGIA DE IMAGENES MULTIESPECTRAL REGISTRADA DE LUMIDIGM. IMAGENES DE 500 DPI DE ALTO CONTRASTE INTERFACES DE COMUNICACION MULTIPLES SOPORTADAS USB 2.0 RS-232 PLANTILLAS BIOMETRICAS MINEX CERTIFICADAS/ANSI 378 FUNCIONES DE VERIFICACION LOCAL (1:1) ALMACENAMIENTO DE PLATILLAS HASTA PARA 2000 USUARIOS FACTOR DE FORMA PEQUENA LISTO PARA INTEGRARSE PARA UNA INTEGRACION MECANICA FACIL OPERA A TRAVES DE AMPLIOS RANGOS DE TEMPERATURA HUMEDAD RELATIVA Y LUZ AMBIENTAL. CRISTAL DE PLATINA DE ALTA DURABILIDAD SIN RECUBRIMIENTO QUE SE DESGASTEN. | 6754.68
I450400386-644 | LECTOR DE CODIGO DE BARRAS (TERMINAL PORTATIL) LECTOR DE CODIGO DE BARRAS CARACTERISTICAS DEL PRODUCTO: CARACTERISTICAS DE LA SUPERFICIE DE IMAGEN Y DE HUELLAS DIGITALES DE LA SUPERFICIE UTILIZANDO LA TECNOLOGIA DE IMAGENES MULTIESPECTRAL REGISTRADA DE LUMIDIGM. IMAGENES DE 500 DPI DE ALTO CONTRASTE INTERFACES DE COMUNICACION MULTIPLES SOPORTADAS USB 2.0 RS-232 PLANTILLAS BIOMETRICAS MINEX CERTIFICADAS/ANSI 378 FUNCIONES DE VERIFICACION LOCAL (1:1) ALMACENAMIENTO DE PLATILLAS HASTA PARA 2000 USUARIOS FACTOR DE FORMA PEQUENA LISTO PARA INTEGRARSE PARA UNA INTEGRACION MECANICA FACIL OPERA A TRAVES DE AMPLIOS RANGOS DE TEMPERATURA HUMEDAD RELATIVA Y LUZ AMBIENTAL. CRISTAL DE PLATINA DE ALTA DURABILIDAD SIN RECUBRIMIENTO QUE SE DESGASTEN. | 6754.68
I450400386-661 | LECTOR DE CODIGO DE BARRAS (TERMINAL PORTATIL) LECTOR DE CODIGO DE BARRAS CARACTERISTICAS DEL PRODUCTO: CARACTERISTICAS DE LA SUPERFICIE DE IMAGEN Y DE HUELLAS DIGITALES DE LA SUPERFICIE UTILIZANDO LA TECNOLOGIA DE IMAGENES MULTIESPECTRAL REGISTRADA DE LUMIDIGM. IMAGENES DE 500 DPI DE ALTO CONTRASTE INTERFACES DE COMUNICACION MULTIPLES SOPORTADAS USB 2.0 RS-232 PLANTILLAS BIOMETRICAS MINEX CERTIFICADAS/ANSI 378 FUNCIONES DE VERIFICACION LOCAL (1:1) ALMACENAMIENTO DE PLATILLAS HASTA PARA 2000 USUARIOS FACTOR DE FORMA PEQUENA LISTO PARA INTEGRARSE PARA UNA INTEGRACION MECANICA FACIL OPERA A TRAVES DE AMPLIOS RANGOS DE TEMPERATURA HUMEDAD RELATIVA Y LUZ AMBIENTAL. CRISTAL DE PLATINA DE ALTA DURABILIDAD SIN RECUBRIMIENTO QUE SE DESGASTEN. | 6754.68
I450400386-457 | LECTOR DE CODIGO DE BARRAS (TERMINAL PORTATIL) LECTOR DE CODIGO DE BARRAS CARACTERISTICAS DEL PRODUCTO: CARACTERISTICAS DE LA SUPERFICIE DE IMAGEN Y DE HUELLAS DIGITALES DE LA SUPERFICIE UTILIZANDO LA TECNOLOGIA DE IMAGENES MULTIESPECTRAL REGISTRADA DE LUMIDIGM. IMAGENES DE 500 DPI DE ALTO CONTRASTE INTERFACES DE COMUNICACION MULTIPLES SOPORTADAS USB 2.0 RS-232 PLANTILLAS BIOMETRICAS MINEX CERTIFICADAS/ANSI 378 FUNCIONES DE VERIFICACION LOCAL (1:1) ALMACENAMIENTO DE PLATILLAS HASTA PARA 2000 USUARIOS FACTOR DE FORMA PEQUENA LISTO PARA INTEGRARSE PARA UNA INTEGRACION MECANICA FACIL OPERA A TRAVES DE AMPLIOS RANGOS DE TEMPERATURA HUMEDAD RELATIVA Y LUZ AMBIENTAL. CRISTAL DE PLATINA DE ALTA DURABILIDAD SIN RECUBRIMIENTO QUE SE DESGASTEN. | 6754.68
I450400386-461 | LECTOR DE CODIGO DE BARRAS (TERMINAL PORTATIL) LECTOR DE CODIGO DE BARRAS CARACTERISTICAS DEL PRODUCTO: CARACTERISTICAS DE LA SUPERFICIE DE IMAGEN Y DE HUELLAS DIGITALES DE LA SUPERFICIE UTILIZANDO LA TECNOLOGIA DE IMAGENES MULTIESPECTRAL REGISTRADA DE LUMIDIGM. IMAGENES DE 500 DPI DE ALTO CONTRASTE INTERFACES DE COMUNICACION MULTIPLES SOPORTADAS USB 2.0 RS-232 PLANTILLAS BIOMETRICAS MINEX CERTIFICADAS/ANSI 378 FUNCIONES DE VERIFICACION LOCAL (1:1) ALMACENAMIENTO DE PLATILLAS HASTA PARA 2000 USUARIOS FACTOR DE FORMA PEQUENA LISTO PARA INTEGRARSE PARA UNA INTEGRACION MECANICA FACIL OPERA A TRAVES DE AMPLIOS RANGOS DE TEMPERATURA HUMEDAD RELATIVA Y LUZ AMBIENTAL. CRISTAL DE PLATINA DE ALTA DURABILIDAD SIN RECUBRIMIENTO QUE SE DESGASTEN. | 6754.68
I450400386-675 | LECTOR DE CODIGO DE BARRAS (TERMINAL PORTATIL) LECTOR DE CODIGO DE BARRAS CARACTERISTICAS DEL PRODUCTO: CARACTERISTICAS DE LA SUPERFICIE DE IMAGEN Y DE HUELLAS DIGITALES DE LA SUPERFICIE UTILIZANDO LA TECNOLOGIA DE IMAGENES MULTIESPECTRAL REGISTRADA DE LUMIDIGM. IMAGENES DE 500 DPI DE ALTO CONTRASTE INTERFACES DE COMUNICACION MULTIPLES SOPORTADAS USB 2.0 RS-232 PLANTILLAS BIOMETRICAS MINEX CERTIFICADAS/ANSI 378 FUNCIONES DE VERIFICACION LOCAL (1:1) ALMACENAMIENTO DE PLATILLAS HASTA PARA 2000 USUARIOS FACTOR DE FORMA PEQUENA LISTO PARA INTEGRARSE PARA UNA INTEGRACION MECANICA FACIL OPERA A TRAVES DE AMPLIOS RANGOS DE TEMPERATURA HUMEDAD RELATIVA Y LUZ AMBIENTAL. CRISTAL DE PLATINA DE ALTA DURABILIDAD SIN RECUBRIMIENTO QUE SE DESGASTEN. | 6754.68
I450400386-681 | LECTOR DE CODIGO DE BARRAS (TERMINAL PORTATIL) LECTOR DE CODIGO DE BARRAS CARACTERISTICAS DEL PRODUCTO: CARACTERISTICAS DE LA SUPERFICIE DE IMAGEN Y DE HUELLAS DIGITALES DE LA SUPERFICIE UTILIZANDO LA TECNOLOGIA DE IMAGENES MULTIESPECTRAL REGISTRADA DE LUMIDIGM. IMAGENES DE 500 DPI DE ALTO CONTRASTE INTERFACES DE COMUNICACION MULTIPLES SOPORTADAS USB 2.0 RS-232 PLANTILLAS BIOMETRICAS MINEX CERTIFICADAS/ANSI 378 FUNCIONES DE VERIFICACION LOCAL (1:1) ALMACENAMIENTO DE PLATILLAS HASTA PARA 2000 USUARIOS FACTOR DE FORMA PEQUENA LISTO PARA INTEGRARSE PARA UNA INTEGRACION MECANICA FACIL OPERA A TRAVES DE AMPLIOS RANGOS DE TEMPERATURA HUMEDAD RELATIVA Y LUZ AMBIENTAL. CRISTAL DE PLATINA DE ALTA DURABILIDAD SIN RECUBRIMIENTO QUE SE DESGASTEN. | 6754.68
I450400386-439 | LECTOR DE CODIGO DE BARRAS (TERMINAL PORTATIL) LECTOR DE CODIGO DE BARRAS CARACTERISTICAS DEL PRODUCTO: CARACTERISTICAS DE LA SUPERFICIE DE IMAGEN Y DE HUELLAS DIGITALES DE LA SUPERFICIE UTILIZANDO LA TECNOLOGIA DE IMAGENES MULTIESPECTRAL REGISTRADA DE LUMIDIGM. IMAGENES DE 500 DPI DE ALTO CONTRASTE INTERFACES DE COMUNICACION MULTIPLES SOPORTADAS USB 2.0 RS-232 PLANTILLAS BIOMETRICAS MINEX CERTIFICADAS/ANSI 378 FUNCIONES DE VERIFICACION LOCAL (1:1) ALMACENAMIENTO DE PLATILLAS HASTA PARA 2000 USUARIOS FACTOR DE FORMA PEQUENA LISTO PARA INTEGRARSE PARA UNA INTEGRACION MECANICA FACIL OPERA A TRAVES DE AMPLIOS RANGOS DE TEMPERATURA HUMEDAD RELATIVA Y LUZ AMBIENTAL. CRISTAL DE PLATINA DE ALTA DURABILIDAD SIN RECUBRIMIENTO QUE SE DESGASTEN. | 6754.68
I450400386-676 | LECTOR DE CODIGO DE BARRAS (TERMINAL PORTATIL) LECTOR DE CODIGO DE BARRAS CARACTERISTICAS DEL PRODUCTO: CARACTERISTICAS DE LA SUPERFICIE DE IMAGEN Y DE HUELLAS DIGITALES DE LA SUPERFICIE UTILIZANDO LA TECNOLOGIA DE IMAGENES MULTIESPECTRAL REGISTRADA DE LUMIDIGM. IMAGENES DE 500 DPI DE ALTO CONTRASTE INTERFACES DE COMUNICACION MULTIPLES SOPORTADAS USB 2.0 RS-232 PLANTILLAS BIOMETRICAS MINEX CERTIFICADAS/ANSI 378 FUNCIONES DE VERIFICACION LOCAL (1:1) ALMACENAMIENTO DE PLATILLAS HASTA PARA 2000 USUARIOS FACTOR DE FORMA PEQUENA LISTO PARA INTEGRARSE PARA UNA INTEGRACION MECANICA FACIL OPERA A TRAVES DE AMPLIOS RANGOS DE TEMPERATURA HUMEDAD RELATIVA Y LUZ AMBIENTAL. CRISTAL DE PLATINA DE ALTA DURABILIDAD SIN RECUBRIMIENTO QUE SE DESGASTEN. | 6754.68
I450400386-674 | LECTOR DE CODIGO DE BARRAS (TERMINAL PORTATIL) LECTOR DE CODIGO DE BARRAS CARACTERISTICAS DEL PRODUCTO: CARACTERISTICAS DE LA SUPERFICIE DE IMAGEN Y DE HUELLAS DIGITALES DE LA SUPERFICIE UTILIZANDO LA TECNOLOGIA DE IMAGENES MULTIESPECTRAL REGISTRADA DE LUMIDIGM. IMAGENES DE 500 DPI DE ALTO CONTRASTE INTERFACES DE COMUNICACION MULTIPLES SOPORTADAS USB 2.0 RS-232 PLANTILLAS BIOMETRICAS MINEX CERTIFICADAS/ANSI 378 FUNCIONES DE VERIFICACION LOCAL (1:1) ALMACENAMIENTO DE PLATILLAS HASTA PARA 2000 USUARIOS FACTOR DE FORMA PEQUENA LISTO PARA INTEGRARSE PARA UNA INTEGRACION MECANICA FACIL OPERA A TRAVES DE AMPLIOS RANGOS DE TEMPERATURA HUMEDAD RELATIVA Y LUZ AMBIENTAL. CRISTAL DE PLATINA DE ALTA DURABILIDAD SIN RECUBRIMIENTO QUE SE DESGASTEN. | 6754.68
I450400386-680 | LECTOR DE CODIGO DE BARRAS (TERMINAL PORTATIL) LECTOR DE CODIGO DE BARRAS CARACTERISTICAS DEL PRODUCTO: CARACTERISTICAS DE LA SUPERFICIE DE IMAGEN Y DE HUELLAS DIGITALES DE LA SUPERFICIE UTILIZANDO LA TECNOLOGIA DE IMAGENES MULTIESPECTRAL REGISTRADA DE LUMIDIGM. IMAGENES DE 500 DPI DE ALTO CONTRASTE INTERFACES DE COMUNICACION MULTIPLES SOPORTADAS USB 2.0 RS-232 PLANTILLAS BIOMETRICAS MINEX CERTIFICADAS/ANSI 378 FUNCIONES DE VERIFICACION LOCAL (1:1) ALMACENAMIENTO DE PLATILLAS HASTA PARA 2000 USUARIOS FACTOR DE FORMA PEQUENA LISTO PARA INTEGRARSE PARA UNA INTEGRACION MECANICA FACIL OPERA A TRAVES DE AMPLIOS RANGOS DE TEMPERATURA HUMEDAD RELATIVA Y LUZ AMBIENTAL. CRISTAL DE PLATINA DE ALTA DURABILIDAD SIN RECUBRIMIENTO QUE SE DESGASTEN. | 6754.68
I450400386-460 | LECTOR DE CODIGO DE BARRAS (TERMINAL PORTATIL) LECTOR DE CODIGO DE BARRAS CARACTERISTICAS DEL PRODUCTO: CARACTERISTICAS DE LA SUPERFICIE DE IMAGEN Y DE HUELLAS DIGITALES DE LA SUPERFICIE UTILIZANDO LA TECNOLOGIA DE IMAGENES MULTIESPECTRAL REGISTRADA DE LUMIDIGM. IMAGENES DE 500 DPI DE ALTO CONTRASTE INTERFACES DE COMUNICACION MULTIPLES SOPORTADAS USB 2.0 RS-232 PLANTILLAS BIOMETRICAS MINEX CERTIFICADAS/ANSI 378 FUNCIONES DE VERIFICACION LOCAL (1:1) ALMACENAMIENTO DE PLATILLAS HASTA PARA 2000 USUARIOS FACTOR DE FORMA PEQUENA LISTO PARA INTEGRARSE PARA UNA INTEGRACION MECANICA FACIL OPERA A TRAVES DE AMPLIOS RANGOS DE TEMPERATURA HUMEDAD RELATIVA Y LUZ AMBIENTAL. CRISTAL DE PLATINA DE ALTA DURABILIDAD SIN RECUBRIMIENTO QUE SE DESGASTEN. | 6754.68
I450400386-452 | LECTOR DE CODIGO DE BARRAS (TERMINAL PORTATIL) LECTOR DE CODIGO DE BARRAS CARACTERISTICAS DEL PRODUCTO: CARACTERISTICAS DE LA SUPERFICIE DE IMAGEN Y DE HUELLAS DIGITALES DE LA SUPERFICIE UTILIZANDO LA TECNOLOGIA DE IMAGENES MULTIESPECTRAL REGISTRADA DE LUMIDIGM. IMAGENES DE 500 DPI DE ALTO CONTRASTE INTERFACES DE COMUNICACION MULTIPLES SOPORTADAS USB 2.0 RS-232 PLANTILLAS BIOMETRICAS MINEX CERTIFICADAS/ANSI 378 FUNCIONES DE VERIFICACION LOCAL (1:1) ALMACENAMIENTO DE PLATILLAS HASTA PARA 2000 USUARIOS FACTOR DE FORMA PEQUENA LISTO PARA INTEGRARSE PARA UNA INTEGRACION MECANICA FACIL OPERA A TRAVES DE AMPLIOS RANGOS DE TEMPERATURA HUMEDAD RELATIVA Y LUZ AMBIENTAL. CRISTAL DE PLATINA DE ALTA DURABILIDAD SIN RECUBRIMIENTO QUE SE DESGASTEN. | 6754.68
I450400386-453 | LECTOR DE CODIGO DE BARRAS (TERMINAL PORTATIL) LECTOR DE CODIGO DE BARRAS CARACTERISTICAS DEL PRODUCTO: CARACTERISTICAS DE LA SUPERFICIE DE IMAGEN Y DE HUELLAS DIGITALES DE LA SUPERFICIE UTILIZANDO LA TECNOLOGIA DE IMAGENES MULTIESPECTRAL REGISTRADA DE LUMIDIGM. IMAGENES DE 500 DPI DE ALTO CONTRASTE INTERFACES DE COMUNICACION MULTIPLES SOPORTADAS USB 2.0 RS-232 PLANTILLAS BIOMETRICAS MINEX CERTIFICADAS/ANSI 378 FUNCIONES DE VERIFICACION LOCAL (1:1) ALMACENAMIENTO DE PLATILLAS HASTA PARA 2000 USUARIOS FACTOR DE FORMA PEQUENA LISTO PARA INTEGRARSE PARA UNA INTEGRACION MECANICA FACIL OPERA A TRAVES DE AMPLIOS RANGOS DE TEMPERATURA HUMEDAD RELATIVA Y LUZ AMBIENTAL. CRISTAL DE PLATINA DE ALTA DURABILIDAD SIN RECUBRIMIENTO QUE SE DESGASTEN. | 6754.68
I450400386-458 | LECTOR DE CODIGO DE BARRAS (TERMINAL PORTATIL) LECTOR DE CODIGO DE BARRAS CARACTERISTICAS DEL PRODUCTO: CARACTERISTICAS DE LA SUPERFICIE DE IMAGEN Y DE HUELLAS DIGITALES DE LA SUPERFICIE UTILIZANDO LA TECNOLOGIA DE IMAGENES MULTIESPECTRAL REGISTRADA DE LUMIDIGM. IMAGENES DE 500 DPI DE ALTO CONTRASTE INTERFACES DE COMUNICACION MULTIPLES SOPORTADAS USB 2.0 RS-232 PLANTILLAS BIOMETRICAS MINEX CERTIFICADAS/ANSI 378 FUNCIONES DE VERIFICACION LOCAL (1:1) ALMACENAMIENTO DE PLATILLAS HASTA PARA 2000 USUARIOS FACTOR DE FORMA PEQUENA LISTO PARA INTEGRARSE PARA UNA INTEGRACION MECANICA FACIL OPERA A TRAVES DE AMPLIOS RANGOS DE TEMPERATURA HUMEDAD RELATIVA Y LUZ AMBIENTAL. CRISTAL DE PLATINA DE ALTA DURABILIDAD SIN RECUBRIMIENTO QUE SE DESGASTEN. | 6754.68
I450400386-672 | LECTOR DE CODIGO DE BARRAS (TERMINAL PORTATIL) LECTOR DE CODIGO DE BARRAS CARACTERISTICAS DEL PRODUCTO: CARACTERISTICAS DE LA SUPERFICIE DE IMAGEN Y DE HUELLAS DIGITALES DE LA SUPERFICIE UTILIZANDO LA TECNOLOGIA DE IMAGENES MULTIESPECTRAL REGISTRADA DE LUMIDIGM. IMAGENES DE 500 DPI DE ALTO CONTRASTE INTERFACES DE COMUNICACION MULTIPLES SOPORTADAS USB 2.0 RS-232 PLANTILLAS BIOMETRICAS MINEX CERTIFICADAS/ANSI 378 FUNCIONES DE VERIFICACION LOCAL (1:1) ALMACENAMIENTO DE PLATILLAS HASTA PARA 2000 USUARIOS FACTOR DE FORMA PEQUENA LISTO PARA INTEGRARSE PARA UNA INTEGRACION MECANICA FACIL OPERA A TRAVES DE AMPLIOS RANGOS DE TEMPERATURA HUMEDAD RELATIVA Y LUZ AMBIENTAL. CRISTAL DE PLATINA DE ALTA DURABILIDAD SIN RECUBRIMIENTO QUE SE DESGASTEN. | 6754.68
I450400386-673 | LECTOR DE CODIGO DE BARRAS (TERMINAL PORTATIL) LECTOR DE CODIGO DE BARRAS CARACTERISTICAS DEL PRODUCTO: CARACTERISTICAS DE LA SUPERFICIE DE IMAGEN Y DE HUELLAS DIGITALES DE LA SUPERFICIE UTILIZANDO LA TECNOLOGIA DE IMAGENES MULTIESPECTRAL REGISTRADA DE LUMIDIGM. IMAGENES DE 500 DPI DE ALTO CONTRASTE INTERFACES DE COMUNICACION MULTIPLES SOPORTADAS USB 2.0 RS-232 PLANTILLAS BIOMETRICAS MINEX CERTIFICADAS/ANSI 378 FUNCIONES DE VERIFICACION LOCAL (1:1) ALMACENAMIENTO DE PLATILLAS HASTA PARA 2000 USUARIOS FACTOR DE FORMA PEQUENA LISTO PARA INTEGRARSE PARA UNA INTEGRACION MECANICA FACIL OPERA A TRAVES DE AMPLIOS RANGOS DE TEMPERATURA HUMEDAD RELATIVA Y LUZ AMBIENTAL. CRISTAL DE PLATINA DE ALTA DURABILIDAD SIN RECUBRIMIENTO QUE SE DESGASTEN. | 6754.68
I450400386-678 | LECTOR DE CODIGO DE BARRAS (TERMINAL PORTATIL) LECTOR DE CODIGO DE BARRAS CARACTERISTICAS DEL PRODUCTO: CARACTERISTICAS DE LA SUPERFICIE DE IMAGEN Y DE HUELLAS DIGITALES DE LA SUPERFICIE UTILIZANDO LA TECNOLOGIA DE IMAGENES MULTIESPECTRAL REGISTRADA DE LUMIDIGM. IMAGENES DE 500 DPI DE ALTO CONTRASTE INTERFACES DE COMUNICACION MULTIPLES SOPORTADAS USB 2.0 RS-232 PLANTILLAS BIOMETRICAS MINEX CERTIFICADAS/ANSI 378 FUNCIONES DE VERIFICACION LOCAL (1:1) ALMACENAMIENTO DE PLATILLAS HASTA PARA 2000 USUARIOS FACTOR DE FORMA PEQUENA LISTO PARA INTEGRARSE PARA UNA INTEGRACION MECANICA FACIL OPERA A TRAVES DE AMPLIOS RANGOS DE TEMPERATURA HUMEDAD RELATIVA Y LUZ AMBIENTAL. CRISTAL DE PLATINA DE ALTA DURABILIDAD SIN RECUBRIMIENTO QUE SE DESGASTEN. | 6754.68
I450400386-434 | LECTOR DE CODIGO DE BARRAS (TERMINAL PORTATIL) LECTOR DE CODIGO DE BARRAS CARACTERISTICAS DEL PRODUCTO: CARACTERISTICAS DE LA SUPERFICIE DE IMAGEN Y DE HUELLAS DIGITALES DE LA SUPERFICIE UTILIZANDO LA TECNOLOGIA DE IMAGENES MULTIESPECTRAL REGISTRADA DE LUMIDIGM. IMAGENES DE 500 DPI DE ALTO CONTRASTE INTERFACES DE COMUNICACION MULTIPLES SOPORTADAS USB 2.0 RS-232 PLANTILLAS BIOMETRICAS MINEX CERTIFICADAS/ANSI 378 FUNCIONES DE VERIFICACION LOCAL (1:1) ALMACENAMIENTO DE PLATILLAS HASTA PARA 2000 USUARIOS FACTOR DE FORMA PEQUENA LISTO PARA INTEGRARSE PARA UNA INTEGRACION MECANICA FACIL OPERA A TRAVES DE AMPLIOS RANGOS DE TEMPERATURA HUMEDAD RELATIVA Y LUZ AMBIENTAL. CRISTAL DE PLATINA DE ALTA DURABILIDAD SIN RECUBRIMIENTO QUE SE DESGASTEN. | 6754.68
I450400386-437 | LECTOR DE CODIGO DE BARRAS (TERMINAL PORTATIL) LECTOR DE CODIGO DE BARRAS CARACTERISTICAS DEL PRODUCTO: CARACTERISTICAS DE LA SUPERFICIE DE IMAGEN Y DE HUELLAS DIGITALES DE LA SUPERFICIE UTILIZANDO LA TECNOLOGIA DE IMAGENES MULTIESPECTRAL REGISTRADA DE LUMIDIGM. IMAGENES DE 500 DPI DE ALTO CONTRASTE INTERFACES DE COMUNICACION MULTIPLES SOPORTADAS USB 2.0 RS-232 PLANTILLAS BIOMETRICAS MINEX CERTIFICADAS/ANSI 378 FUNCIONES DE VERIFICACION LOCAL (1:1) ALMACENAMIENTO DE PLATILLAS HASTA PARA 2000 USUARIOS FACTOR DE FORMA PEQUENA LISTO PARA INTEGRARSE PARA UNA INTEGRACION MECANICA FACIL OPERA A TRAVES DE AMPLIOS RANGOS DE TEMPERATURA HUMEDAD RELATIVA Y LUZ AMBIENTAL. CRISTAL DE PLATINA DE ALTA DURABILIDAD SIN RECUBRIMIENTO QUE SE DESGASTEN. | 6754.68
I450400386-433 | LECTOR DE CODIGO DE BARRAS (TERMINAL PORTATIL) LECTOR DE CODIGO DE BARRAS CARACTERISTICAS DEL PRODUCTO: CARACTERISTICAS DE LA SUPERFICIE DE IMAGEN Y DE HUELLAS DIGITALES DE LA SUPERFICIE UTILIZANDO LA TECNOLOGIA DE IMAGENES MULTIESPECTRAL REGISTRADA DE LUMIDIGM. IMAGENES DE 500 DPI DE ALTO CONTRASTE INTERFACES DE COMUNICACION MULTIPLES SOPORTADAS USB 2.0 RS-232 PLANTILLAS BIOMETRICAS MINEX CERTIFICADAS/ANSI 378 FUNCIONES DE VERIFICACION LOCAL (1:1) ALMACENAMIENTO DE PLATILLAS HASTA PARA 2000 USUARIOS FACTOR DE FORMA PEQUENA LISTO PARA INTEGRARSE PARA UNA INTEGRACION MECANICA FACIL OPERA A TRAVES DE AMPLIOS RANGOS DE TEMPERATURA HUMEDAD RELATIVA Y LUZ AMBIENTAL. CRISTAL DE PLATINA DE ALTA DURABILIDAD SIN RECUBRIMIENTO QUE SE DESGASTEN. | 6754.68
I450400386-442 | LECTOR DE CODIGO DE BARRAS (TERMINAL PORTATIL) LECTOR DE CODIGO DE BARRAS CARACTERISTICAS DEL PRODUCTO: CARACTERISTICAS DE LA SUPERFICIE DE IMAGEN Y DE HUELLAS DIGITALES DE LA SUPERFICIE UTILIZANDO LA TECNOLOGIA DE IMAGENES MULTIESPECTRAL REGISTRADA DE LUMIDIGM. IMAGENES DE 500 DPI DE ALTO CONTRASTE INTERFACES DE COMUNICACION MULTIPLES SOPORTADAS USB 2.0 RS-232 PLANTILLAS BIOMETRICAS MINEX CERTIFICADAS/ANSI 378 FUNCIONES DE VERIFICACION LOCAL (1:1) ALMACENAMIENTO DE PLATILLAS HASTA PARA 2000 USUARIOS FACTOR DE FORMA PEQUENA LISTO PARA INTEGRARSE PARA UNA INTEGRACION MECANICA FACIL OPERA A TRAVES DE AMPLIOS RANGOS DE TEMPERATURA HUMEDAD RELATIVA Y LUZ AMBIENTAL. CRISTAL DE PLATINA DE ALTA DURABILIDAD SIN RECUBRIMIENTO QUE SE DESGASTEN. | 6754.68
I450400386-449 | LECTOR DE CODIGO DE BARRAS (TERMINAL PORTATIL) LECTOR DE CODIGO DE BARRAS CARACTERISTICAS DEL PRODUCTO: CARACTERISTICAS DE LA SUPERFICIE DE IMAGEN Y DE HUELLAS DIGITALES DE LA SUPERFICIE UTILIZANDO LA TECNOLOGIA DE IMAGENES MULTIESPECTRAL REGISTRADA DE LUMIDIGM. IMAGENES DE 500 DPI DE ALTO CONTRASTE INTERFACES DE COMUNICACION MULTIPLES SOPORTADAS USB 2.0 RS-232 PLANTILLAS BIOMETRICAS MINEX CERTIFICADAS/ANSI 378 FUNCIONES DE VERIFICACION LOCAL (1:1) ALMACENAMIENTO DE PLATILLAS HASTA PARA 2000 USUARIOS FACTOR DE FORMA PEQUENA LISTO PARA INTEGRARSE PARA UNA INTEGRACION MECANICA FACIL OPERA A TRAVES DE AMPLIOS RANGOS DE TEMPERATURA HUMEDAD RELATIVA Y LUZ AMBIENTAL. CRISTAL DE PLATINA DE ALTA DURABILIDAD SIN RECUBRIMIENTO QUE SE DESGASTEN. | 6754.68
I450400386-619 | LECTOR DE CODIGO DE BARRAS (TERMINAL PORTATIL) LECTOR DE CODIGO DE BARRAS CARACTERISTICAS DEL PRODUCTO: CARACTERISTICAS DE LA SUPERFICIE DE IMAGEN Y DE HUELLAS DIGITALES DE LA SUPERFICIE UTILIZANDO LA TECNOLOGIA DE IMAGENES MULTIESPECTRAL REGISTRADA DE LUMIDIGM. IMAGENES DE 500 DPI DE ALTO CONTRASTE INTERFACES DE COMUNICACION MULTIPLES SOPORTADAS USB 2.0 RS-232 PLANTILLAS BIOMETRICAS MINEX CERTIFICADAS/ANSI 378 FUNCIONES DE VERIFICACION LOCAL (1:1) ALMACENAMIENTO DE PLATILLAS HASTA PARA 2000 USUARIOS FACTOR DE FORMA PEQUENA LISTO PARA INTEGRARSE PARA UNA INTEGRACION MECANICA FACIL OPERA A TRAVES DE AMPLIOS RANGOS DE TEMPERATURA HUMEDAD RELATIVA Y LUZ AMBIENTAL. CRISTAL DE PLATINA DE ALTA DURABILIDAD SIN RECUBRIMIENTO QUE SE DESGASTEN. | 6754.68
I450400386-521 | LECTOR DE CODIGO DE BARRAS (TERMINAL PORTATIL) LECTOR DE CODIGO DE BARRAS CARACTERISTICAS DEL PRODUCTO: CARACTERISTICAS DE LA SUPERFICIE DE IMAGEN Y DE HUELLAS DIGITALES DE LA SUPERFICIE UTILIZANDO LA TECNOLOGIA DE IMAGENES MULTIESPECTRAL REGISTRADA DE LUMIDIGM. IMAGENES DE 500 DPI DE ALTO CONTRASTE INTERFACES DE COMUNICACION MULTIPLES SOPORTADAS USB 2.0 RS-232 PLANTILLAS BIOMETRICAS MINEX CERTIFICADAS/ANSI 378 FUNCIONES DE VERIFICACION LOCAL (1:1) ALMACENAMIENTO DE PLATILLAS HASTA PARA 2000 USUARIOS FACTOR DE FORMA PEQUENA LISTO PARA INTEGRARSE PARA UNA INTEGRACION MECANICA FACIL OPERA A TRAVES DE AMPLIOS RANGOS DE TEMPERATURA HUMEDAD RELATIVA Y LUZ AMBIENTAL. CRISTAL DE PLATINA DE ALTA DURABILIDAD SIN RECUBRIMIENTO QUE SE DESGASTEN. | 6754.68
I450400386-539 | LECTOR DE CODIGO DE BARRAS (TERMINAL PORTATIL) LECTOR DE CODIGO DE BARRAS CARACTERISTICAS DEL PRODUCTO: CARACTERISTICAS DE LA SUPERFICIE DE IMAGEN Y DE HUELLAS DIGITALES DE LA SUPERFICIE UTILIZANDO LA TECNOLOGIA DE IMAGENES MULTIESPECTRAL REGISTRADA DE LUMIDIGM. IMAGENES DE 500 DPI DE ALTO CONTRASTE INTERFACES DE COMUNICACION MULTIPLES SOPORTADAS USB 2.0 RS-232 PLANTILLAS BIOMETRICAS MINEX CERTIFICADAS/ANSI 378 FUNCIONES DE VERIFICACION LOCAL (1:1) ALMACENAMIENTO DE PLATILLAS HASTA PARA 2000 USUARIOS FACTOR DE FORMA PEQUENA LISTO PARA INTEGRARSE PARA UNA INTEGRACION MECANICA FACIL OPERA A TRAVES DE AMPLIOS RANGOS DE TEMPERATURA HUMEDAD RELATIVA Y LUZ AMBIENTAL. CRISTAL DE PLATINA DE ALTA DURABILIDAD SIN RECUBRIMIENTO QUE SE DESGASTEN. | 6754.68
I450400386-510 | LECTOR DE CODIGO DE BARRAS (TERMINAL PORTATIL) LECTOR DE CODIGO DE BARRAS CARACTERISTICAS DEL PRODUCTO: CARACTERISTICAS DE LA SUPERFICIE DE IMAGEN Y DE HUELLAS DIGITALES DE LA SUPERFICIE UTILIZANDO LA TECNOLOGIA DE IMAGENES MULTIESPECTRAL REGISTRADA DE LUMIDIGM. IMAGENES DE 500 DPI DE ALTO CONTRASTE INTERFACES DE COMUNICACION MULTIPLES SOPORTADAS USB 2.0 RS-232 PLANTILLAS BIOMETRICAS MINEX CERTIFICADAS/ANSI 378 FUNCIONES DE VERIFICACION LOCAL (1:1) ALMACENAMIENTO DE PLATILLAS HASTA PARA 2000 USUARIOS FACTOR DE FORMA PEQUENA LISTO PARA INTEGRARSE PARA UNA INTEGRACION MECANICA FACIL OPERA A TRAVES DE AMPLIOS RANGOS DE TEMPERATURA HUMEDAD RELATIVA Y LUZ AMBIENTAL. CRISTAL DE PLATINA DE ALTA DURABILIDAD SIN RECUBRIMIENTO QUE SE DESGASTEN. | 6754.68
I450400386-511 | LECTOR DE CODIGO DE BARRAS (TERMINAL PORTATIL) LECTOR DE CODIGO DE BARRAS CARACTERISTICAS DEL PRODUCTO: CARACTERISTICAS DE LA SUPERFICIE DE IMAGEN Y DE HUELLAS DIGITALES DE LA SUPERFICIE UTILIZANDO LA TECNOLOGIA DE IMAGENES MULTIESPECTRAL REGISTRADA DE LUMIDIGM. IMAGENES DE 500 DPI DE ALTO CONTRASTE INTERFACES DE COMUNICACION MULTIPLES SOPORTADAS USB 2.0 RS-232 PLANTILLAS BIOMETRICAS MINEX CERTIFICADAS/ANSI 378 FUNCIONES DE VERIFICACION LOCAL (1:1) ALMACENAMIENTO DE PLATILLAS HASTA PARA 2000 USUARIOS FACTOR DE FORMA PEQUENA LISTO PARA INTEGRARSE PARA UNA INTEGRACION MECANICA FACIL OPERA A TRAVES DE AMPLIOS RANGOS DE TEMPERATURA HUMEDAD RELATIVA Y LUZ AMBIENTAL. CRISTAL DE PLATINA DE ALTA DURABILIDAD SIN RECUBRIMIENTO QUE SE DESGASTEN. | 6754.68
I450400386-532 | LECTOR DE CODIGO DE BARRAS (TERMINAL PORTATIL) LECTOR DE CODIGO DE BARRAS CARACTERISTICAS DEL PRODUCTO: CARACTERISTICAS DE LA SUPERFICIE DE IMAGEN Y DE HUELLAS DIGITALES DE LA SUPERFICIE UTILIZANDO LA TECNOLOGIA DE IMAGENES MULTIESPECTRAL REGISTRADA DE LUMIDIGM. IMAGENES DE 500 DPI DE ALTO CONTRASTE INTERFACES DE COMUNICACION MULTIPLES SOPORTADAS USB 2.0 RS-232 PLANTILLAS BIOMETRICAS MINEX CERTIFICADAS/ANSI 378 FUNCIONES DE VERIFICACION LOCAL (1:1) ALMACENAMIENTO DE PLATILLAS HASTA PARA 2000 USUARIOS FACTOR DE FORMA PEQUENA LISTO PARA INTEGRARSE PARA UNA INTEGRACION MECANICA FACIL OPERA A TRAVES DE AMPLIOS RANGOS DE TEMPERATURA HUMEDAD RELATIVA Y LUZ AMBIENTAL. CRISTAL DE PLATINA DE ALTA DURABILIDAD SIN RECUBRIMIENTO QUE SE DESGASTEN. | 6754.68
I450400386-504 | LECTOR DE CODIGO DE BARRAS (TERMINAL PORTATIL) LECTOR DE CODIGO DE BARRAS CARACTERISTICAS DEL PRODUCTO: CARACTERISTICAS DE LA SUPERFICIE DE IMAGEN Y DE HUELLAS DIGITALES DE LA SUPERFICIE UTILIZANDO LA TECNOLOGIA DE IMAGENES MULTIESPECTRAL REGISTRADA DE LUMIDIGM. IMAGENES DE 500 DPI DE ALTO CONTRASTE INTERFACES DE COMUNICACION MULTIPLES SOPORTADAS USB 2.0 RS-232 PLANTILLAS BIOMETRICAS MINEX CERTIFICADAS/ANSI 378 FUNCIONES DE VERIFICACION LOCAL (1:1) ALMACENAMIENTO DE PLATILLAS HASTA PARA 2000 USUARIOS FACTOR DE FORMA PEQUENA LISTO PARA INTEGRARSE PARA UNA INTEGRACION MECANICA FACIL OPERA A TRAVES DE AMPLIOS RANGOS DE TEMPERATURA HUMEDAD RELATIVA Y LUZ AMBIENTAL. CRISTAL DE PLATINA DE ALTA DURABILIDAD SIN RECUBRIMIENTO QUE SE DESGASTEN. | 6754.68
I450400386-533 | LECTOR DE CODIGO DE BARRAS (TERMINAL PORTATIL) LECTOR DE CODIGO DE BARRAS CARACTERISTICAS DEL PRODUCTO: CARACTERISTICAS DE LA SUPERFICIE DE IMAGEN Y DE HUELLAS DIGITALES DE LA SUPERFICIE UTILIZANDO LA TECNOLOGIA DE IMAGENES MULTIESPECTRAL REGISTRADA DE LUMIDIGM. IMAGENES DE 500 DPI DE ALTO CONTRASTE INTERFACES DE COMUNICACION MULTIPLES SOPORTADAS USB 2.0 RS-232 PLANTILLAS BIOMETRICAS MINEX CERTIFICADAS/ANSI 378 FUNCIONES DE VERIFICACION LOCAL (1:1) ALMACENAMIENTO DE PLATILLAS HASTA PARA 2000 USUARIOS FACTOR DE FORMA PEQUENA LISTO PARA INTEGRARSE PARA UNA INTEGRACION MECANICA FACIL OPERA A TRAVES DE AMPLIOS RANGOS DE TEMPERATURA HUMEDAD RELATIVA Y LUZ AMBIENTAL. CRISTAL DE PLATINA DE ALTA DURABILIDAD SIN RECUBRIMIENTO QUE SE DESGASTEN. | 6754.68
I450400386-454 | LECTOR DE CODIGO DE BARRAS (TERMINAL PORTATIL) LECTOR DE CODIGO DE BARRAS CARACTERISTICAS DEL PRODUCTO: CARACTERISTICAS DE LA SUPERFICIE DE IMAGEN Y DE HUELLAS DIGITALES DE LA SUPERFICIE UTILIZANDO LA TECNOLOGIA DE IMAGENES MULTIESPECTRAL REGISTRADA DE LUMIDIGM. IMAGENES DE 500 DPI DE ALTO CONTRASTE INTERFACES DE COMUNICACION MULTIPLES SOPORTADAS USB 2.0 RS-232 PLANTILLAS BIOMETRICAS MINEX CERTIFICADAS/ANSI 378 FUNCIONES DE VERIFICACION LOCAL (1:1) ALMACENAMIENTO DE PLATILLAS HASTA PARA 2000 USUARIOS FACTOR DE FORMA PEQUENA LISTO PARA INTEGRARSE PARA UNA INTEGRACION MECANICA FACIL OPERA A TRAVES DE AMPLIOS RANGOS DE TEMPERATURA HUMEDAD RELATIVA Y LUZ AMBIENTAL. CRISTAL DE PLATINA DE ALTA DURABILIDAD SIN RECUBRIMIENTO QUE SE DESGASTEN. | 6754.68
I450400386-537 | LECTOR DE CODIGO DE BARRAS (TERMINAL PORTATIL) LECTOR DE CODIGO DE BARRAS CARACTERISTICAS DEL PRODUCTO: CARACTERISTICAS DE LA SUPERFICIE DE IMAGEN Y DE HUELLAS DIGITALES DE LA SUPERFICIE UTILIZANDO LA TECNOLOGIA DE IMAGENES MULTIESPECTRAL REGISTRADA DE LUMIDIGM. IMAGENES DE 500 DPI DE ALTO CONTRASTE INTERFACES DE COMUNICACION MULTIPLES SOPORTADAS USB 2.0 RS-232 PLANTILLAS BIOMETRICAS MINEX CERTIFICADAS/ANSI 378 FUNCIONES DE VERIFICACION LOCAL (1:1) ALMACENAMIENTO DE PLATILLAS HASTA PARA 2000 USUARIOS FACTOR DE FORMA PEQUENA LISTO PARA INTEGRARSE PARA UNA INTEGRACION MECANICA FACIL OPERA A TRAVES DE AMPLIOS RANGOS DE TEMPERATURA HUMEDAD RELATIVA Y LUZ AMBIENTAL. CRISTAL DE PLATINA DE ALTA DURABILIDAD SIN RECUBRIMIENTO QUE SE DESGASTEN. | 6754.68
I450400386-509 | LECTOR DE CODIGO DE BARRAS (TERMINAL PORTATIL) LECTOR DE CODIGO DE BARRAS CARACTERISTICAS DEL PRODUCTO: CARACTERISTICAS DE LA SUPERFICIE DE IMAGEN Y DE HUELLAS DIGITALES DE LA SUPERFICIE UTILIZANDO LA TECNOLOGIA DE IMAGENES MULTIESPECTRAL REGISTRADA DE LUMIDIGM. IMAGENES DE 500 DPI DE ALTO CONTRASTE INTERFACES DE COMUNICACION MULTIPLES SOPORTADAS USB 2.0 RS-232 PLANTILLAS BIOMETRICAS MINEX CERTIFICADAS/ANSI 378 FUNCIONES DE VERIFICACION LOCAL (1:1) ALMACENAMIENTO DE PLATILLAS HASTA PARA 2000 USUARIOS FACTOR DE FORMA PEQUENA LISTO PARA INTEGRARSE PARA UNA INTEGRACION MECANICA FACIL OPERA A TRAVES DE AMPLIOS RANGOS DE TEMPERATURA HUMEDAD RELATIVA Y LUZ AMBIENTAL. CRISTAL DE PLATINA DE ALTA DURABILIDAD SIN RECUBRIMIENTO QUE SE DESGASTEN. | 6754.68
I450400386-506 | LECTOR DE CODIGO DE BARRAS (TERMINAL PORTATIL) LECTOR DE CODIGO DE BARRAS CARACTERISTICAS DEL PRODUCTO: CARACTERISTICAS DE LA SUPERFICIE DE IMAGEN Y DE HUELLAS DIGITALES DE LA SUPERFICIE UTILIZANDO LA TECNOLOGIA DE IMAGENES MULTIESPECTRAL REGISTRADA DE LUMIDIGM. IMAGENES DE 500 DPI DE ALTO CONTRASTE INTERFACES DE COMUNICACION MULTIPLES SOPORTADAS USB 2.0 RS-232 PLANTILLAS BIOMETRICAS MINEX CERTIFICADAS/ANSI 378 FUNCIONES DE VERIFICACION LOCAL (1:1) ALMACENAMIENTO DE PLATILLAS HASTA PARA 2000 USUARIOS FACTOR DE FORMA PEQUENA LISTO PARA INTEGRARSE PARA UNA INTEGRACION MECANICA FACIL OPERA A TRAVES DE AMPLIOS RANGOS DE TEMPERATURA HUMEDAD RELATIVA Y LUZ AMBIENTAL. CRISTAL DE PLATINA DE ALTA DURABILIDAD SIN RECUBRIMIENTO QUE SE DESGASTEN. | 6754.68
I450400386-538 | LECTOR DE CODIGO DE BARRAS (TERMINAL PORTATIL) LECTOR DE CODIGO DE BARRAS CARACTERISTICAS DEL PRODUCTO: CARACTERISTICAS DE LA SUPERFICIE DE IMAGEN Y DE HUELLAS DIGITALES DE LA SUPERFICIE UTILIZANDO LA TECNOLOGIA DE IMAGENES MULTIESPECTRAL REGISTRADA DE LUMIDIGM. IMAGENES DE 500 DPI DE ALTO CONTRASTE INTERFACES DE COMUNICACION MULTIPLES SOPORTADAS USB 2.0 RS-232 PLANTILLAS BIOMETRICAS MINEX CERTIFICADAS/ANSI 378 FUNCIONES DE VERIFICACION LOCAL (1:1) ALMACENAMIENTO DE PLATILLAS HASTA PARA 2000 USUARIOS FACTOR DE FORMA PEQUENA LISTO PARA INTEGRARSE PARA UNA INTEGRACION MECANICA FACIL OPERA A TRAVES DE AMPLIOS RANGOS DE TEMPERATURA HUMEDAD RELATIVA Y LUZ AMBIENTAL. CRISTAL DE PLATINA DE ALTA DURABILIDAD SIN RECUBRIMIENTO QUE SE DESGASTEN. | 6754.68
I450600280-1473 | VITRINA VITRINA COLOR BEIGE | 3422
I450400258-1192 | MODULO DESARMABLE MODULO DESARMABLE COLOR CAOBA | 6032
I450400230-605 | MESA AUXILIAR MESA AUXILIAR COLOR BEIGE | 4060
I090000062-1402 | BASCULA BEBE BASCULA PEDIATRICA COLOR BEIGE | 4524
I450400230-608 | MESA AUXILIAR MESA AUXILIAR COLOR BEIGE | 4060
I450400230-607 | MESA AUXILIAR MESA AUXILIAR COLOR BEIGE | 4060
I090000318-1259 | MESA INSTRUMENTAL CIRUGIA MESA PASTEUR COLOR CROMO | 3770
I450400016-3921 | ARCHIVERO DE METAL ARCHIVERO COLOR ARENA | 4292
I450400016-3922 | ARCHIVERO DE METAL ARCHIVERO COLOR ARENA | 4292
I450400230-606 | MESA AUXILIAR MESA AUXILIAR COLOR BEIGE | 4060
I090000318-1260 | MESA INSTRUMENTAL CIRUGIA MESA PASTEUR COLOR CROMO | 3770
I090000312-1956 | MESA EXPLORACION MESA EXPLORACION COLOR BEIGE | 4176
I450400258-1193 | MODULO DESARMABLE MODULO DESARMABLE COLOR CAOBA | 6032
I450600280-1471 | VITRINA VITRINA METALICA SENCILLA FABRICADA EN LAMINA COLOR BEIGE CALIBRE 22 ACABADO ESMALTE HORNEADA CON 1 PUERTA DE CRISTAL 2 ENTREPANOS DE CRISTAL Y CERRADURA 1 CAJON 1 PUERTA ABATIBLE EN LA PARTE INFERIOR | 3422
I090000308-304 | MESA CURACIONES MESA PASTEUR EN ACERO INOXIDABLE 1 CAJON BARANDAL PERIMETRAL ESTRUCTURA TUBULAR DE 1 DIAMETRO ACABDO CROMADO RODAJAS DE 2 DE DIAMETRO | 3770
I090000312-1952 | MESA EXPLORACION MESA DE EXPLORACION COLOR BEIGE GABINETE METALICO CON 2 PUERTAS CORREDIZAS POSICIONES EN CABACERA Y PIECERA INCLUYE PIERNERAS DE PLASTICO | 4176
I090000308-299 | MESA CURACIONES MESA PASTEUR EN ACERO INOXIDABLE 1 CAJON BARANDAL PERIMETRAL ESTRUCTURA TUBULAR DE 1 DIAMETRO ACABDO CROMADO RODAJAS DE 2 DE DIAMETRO | 3770
I090000312-1955 | MESA EXPLORACION MESA DE EXPLORACION COLOR BEIGE GABINETE METALICO CON 2 PUERTAS CORREDIZAS POSICIONES EN CABACERA Y PIECERA INCLUYE PIERNERAS DE PLASTICO | 4176
I090000312-1951 | MESA EXPLORACION MESA DE EXPLORACION COLOR BEIGE GABINETE METALICO CON 2 PUERTAS CORREDIZAS POSICIONES EN CABACERA Y PIECERA INCLUYE PIERNERAS DE PLASTICO | 4176
I090000064-1326 | BASCULA CON Y SIN ESTADIMETRO BASCULA DE ESTADIMETRO COLOR BEIGE PARA ADULTO | 3886
I090000308-300 | MESA CURACIONES MESA PASTEUR EN ACERO INOXIDABLE 1 CAJON BARANDAL PERIMETRAL ESTRUCTURA TUBULAR DE 1 DIAMETRO ACABDO CROMADO RODAJAS DE 2 DE DIAMETRO | 3770
I090000312-1950 | MESA EXPLORACION MESA DE EXPLORACION COLOR BEIGE GABINETE METALICO CON 2 PUERTAS CORREDIZAS POSICIONES EN CABACERA Y PIECERA INCLUYE PIERNERAS DE PLASTICO | 4176
I090000312-1954 | MESA EXPLORACION MESA DE EXPLORACION COLOR BEIGE GABINETE METALICO CON 2 PUERTAS CORREDIZAS POSICIONES EN CABACERA Y PIECERA INCLUYE PIERNERAS DE PLASTICO | 4176
I450600280-1472 | VITRINA VITRINA METALICA SENCILLA FABRICADA EN LAMINA COLOR BEIGE CALIBRE 22 ACABADO ESMALTE HORNEADA CON 1 PUERTA DE CRISTAL 2 ENTREPANOS DE CRISTAL Y CERRADURA 1 CAJON 1 PUERTA ABATIBLE EN LA PARTE INFERIOR | 3422
I450600280-1469 | VITRINA VITRINA METALICA COLOR BEIGE FABRICADA EN LAMINA CALIBRE 22 ACABADO EN ESMALTE HORNEADO CON 1 PUERTA DE CRISTAL CON 2 ENTREPANOS CUENTA CON CERRADURA CAJON Y UNA PUERTA ABATIBLE EN LA PARTE INFERIOR DE 1.55 X .62 X.40 M | 3422
I450600280-1467 | VITRINA VITRINA METALICA COLOR BEIGE FABRICADA EN LAMINA CALIBRE 22 ACABADO EN ESMALTE HORNEADO CON 1 PUERTA DE CRISTAL CON 2 ENTREPANOS CUENTA CON CERRADURA CAJON Y UNA PUERTA ABATIBLE EN LA PARTE INFERIOR DE 1.55 X .62 X.40 M | 3422
I450600280-1468 | VITRINA VITRINA METALICA COLOR BEIGE FABRICADA EN LAMINA CALIBRE 22 ACABADO EN ESMALTE HORNEADO CON 1 PUERTA DE CRISTAL CON 2 ENTREPANOS CUENTA CON CERRADURA CAJON Y UNA PUERTA ABATIBLE EN LA PARTE INFERIOR DE 1.55 X .62 X.40 M | 3422
I450600280-1470 | VITRINA VITRINA METALICA SENCILLA FABRICADA EN LAMINA COLOR BEIGE CALIBRE 22 ACABADO ESMALTE HORNEADA CON 1 PUERTA DE CRISTAL 2 ENTREPANOS DE CRISTAL Y CERRADURA 1 CAJON 1 PUERTA ABATIBLE EN LA PARTE INFERIOR | 3422
I090000312-1953 | MESA EXPLORACION MESA DE EXPLORACION COLOR BEIGE GABINETE METALICO CON 2 PUERTAS CORREDIZAS POSICIONES EN CABACERA Y PIECERA INCLUYE PIERNERAS DE PLASTICO | 4176
I090000308-301 | MESA CURACIONES MESA PASTEUR EN ACERO INOXIDABLE 1 CAJON BARANDAL PERIMETRAL ESTRUCTURA TUBULAR DE 1 DIAMETRO ACABDO CROMADO RODAJAS DE 2 DE DIAMETRO | 3770
I090000308-302 | MESA CURACIONES MESA PASTEUR EN ACERO INOXIDABLE 1 CAJON BARANDAL PERIMETRAL ESTRUCTURA TUBULAR DE 1 DIAMETRO ACABDO CROMADO RODAJAS DE 2 DE DIAMETRO | 3770
I090000308-303 | MESA CURACIONES MESA PASTEUR EN ACERO INOXIDABLE 1 CAJON BARANDAL PERIMETRAL ESTRUCTURA TUBULAR DE 1 DIAMETRO ACABDO CROMADO RODAJAS DE 2 DE DIAMETRO | 3770
I090000064-1328 | BASCULA CON Y SIN ESTADIMETRO BASCULA DE ESTADIMETRO COLOR BEIGE PARA ADULTO | 3886
I450400002-2220 | ACONDICIONADOR AIRE MINISPLIT DE 3 TONELADAS SOLO FRIO COLOR BLANCO | 24093.2
I450400002-2221 | ACONDICIONADOR AIRE MINISPLIT DE 1.5 TONELADAS SOLO FRIO | 13560.4
I450400016-3918 | ARCHIVERO DE METAL ARCHIVERO METALICO DE 4 GAVETAS COLOR ARENA | 4292
I450400228-927 | MESA MESA PARA BASCULA PEDIATRICA COLOR BEIGE 1 PUERTA ABATIBLE CON CHAPA MEDIDAS LARGO .60 M ANCHO .4 M ALTO .85 M | 4060
I450400228-928 | MESA MESA PARA BASCULA PEDIATRICA COLOR BEIGE 1 PUERTA ABATIBLE CON CHAPA MEDIDAS LARGO .60 M ANCHO .4 M ALTO .85 M | 4060
I450400228-925 | MESA MESA PARA BASCULA PEDIATRICA COLOR BEIGE 1 PUERTA ABATIBLE CON CHAPA MEDIDAS LARGO .60 M ANCHO .4 M ALTO .85 M | 4060
I450400228-926 | MESA MESA PARA BASCULA PEDIATRICA COLOR BEIGE 1 PUERTA ABATIBLE CON CHAPA MEDIDAS LARGO .60 M ANCHO .4 M ALTO .85 M | 4060
I450400228-923 | MESA MESA PARA BASCULA PEDIATRICA COLOR BEIGE 1 PUERTA ABATIBLE CON CHAPA MEDIDAS LARGO .60 M ANCHO .4 M ALTO .85 M | 4060
I450400016-3920 | ARCHIVERO DE METAL ARCHIVERO METALICO DE 4 GAVETAS COLOR ARENA | 4292
I450400016-3917 | ARCHIVERO DE METAL ARCHIVERO METALICO DE 4 GAVETAS COLOR ARENA | 4292
I450400146-450 | GABINETE UNIVERSAL GABINETE UNIVERSAL COLOR BEIGE FABRICADO EN LAMINA CALIBRE 22 CABADO ESMALTADO HORNADO 4 ENTREPANOS 2 PUERTAS ABATIBLE CON CERRADURA MEDIDAS DE LARGO .87 M ANCHO .38 M ALTO 1.80M | 6148
I450400012-1118 | ARCHIVERO ARCHIVERO METALICO DE 4 GAVETAS COLOR BEIGE FABRICADO EN LAMINA CAIBRE 22 CON CORREDERAS EN CALIBRE 18 CON BALEROS DE ACERO JALADERAS EMBUTIDAS PORTA ETIQUETA CON CERRADURA AL FRENTE ACABADO EN ESMALTE HORNEADO Y SOBRE TRATAMIENTO FOSFATIZADO PARA EVITAR LA CORROCION | 4292
I450400146-445 | GABINETE UNIVERSAL GABINETE UNIVERSAL COLOR BEIGE FABRICADO EN LAMINA CALIBRE 22 CABADO ESMALTADO HORNADO 4 ENTREPANOS 2 PUERTAS ABATIBLE CON CERRADURA MEDIDAS DE LARGO .87 M ANCHO .38 M ALTO 1.80M | 6148
I450400146-446 | GABINETE UNIVERSAL GABINETE UNIVERSAL COLOR BEIGE FABRICADO EN LAMINA CALIBRE 22 CABADO ESMALTADO HORNADO 4 ENTREPANOS 2 PUERTAS ABATIBLE CON CERRADURA MEDIDAS DE LARGO .87 M ANCHO .38 M ALTO 1.80M | 6148
I450400146-447 | GABINETE UNIVERSAL GABINETE UNIVERSAL COLOR BEIGE FABRICADO EN LAMINA CALIBRE 22 CABADO ESMALTADO HORNADO 4 ENTREPANOS 2 PUERTAS ABATIBLE CON CERRADURA MEDIDAS DE LARGO .87 M ANCHO .38 M ALTO 1.80M | 6148
I450400146-448 | GABINETE UNIVERSAL GABINETE UNIVERSAL COLOR BEIGE FABRICADO EN LAMINA CALIBRE 22 CABADO ESMALTADO HORNADO 4 ENTREPANOS 2 PUERTAS ABATIBLE CON CERRADURA MEDIDAS DE LARGO .87 M ANCHO .38 M ALTO 1.80M | 6148
I450400012-1119 | ARCHIVERO ARCHIVERO METALICO DE 4 GAVETAS COLOR BEIGE FABRICADO EN LAMINA CAIBRE 22 CON CORREDERAS EN CALIBRE 18 CON BALEROS DE ACERO JALADERAS EMBUTIDAS PORTA ETIQUETA CON CERRADURA AL FRENTE ACABADO EN ESMALTE HORNEADO Y SOBRE TRATAMIENTO FOSFATIZADO PARA EVITAR LA CORROCION | 4292
I090000312-1949 | MESA EXPLORACION MESA EXPLORACION COLOR BEIGE MESSA EXPLORACION GINECOLOGICA UNIVERSAL DE 1.65 X .55 X .85 CON GABINETE CUENTA CON 2 PUERTAS CORREDIZAS Y PIERNERAS | 4176
I450400012-1116 | ARCHIVERO ARCHIVERO METALICO DE 4 GAVETAS COLOR BEIGE FABRICADO EN LAMINA CAIBRE 22 CON CORREDERAS EN CALIBRE 18 CON BALEROS DE ACERO JALADERAS EMBUTIDAS PORTA ETIQUETA CON CERRADURA AL FRENTE ACABADO EN ESMALTE HORNEADO Y SOBRE TRATAMIENTO FOSFATIZADO PARA EVITAR LA CORROCION | 4292
I090000312-1945 | MESA EXPLORACION MESA EXPLORACION COLOR BEIGE MESSA EXPLORACION GINECOLOGICA UNIVERSAL DE 1.65 X .55 X .85 CON GABINETE CUENTA CON 2 PUERTAS CORREDIZAS Y PIERNERAS | 4176
I450400146-449 | GABINETE UNIVERSAL GABINETE UNIVERSAL COLOR BEIGE FABRICADO EN LAMINA CALIBRE 22 CABADO ESMALTADO HORNADO 4 ENTREPANOS 2 PUERTAS ABATIBLE CON CERRADURA MEDIDAS DE LARGO .87 M ANCHO .38 M ALTO 1.80M | 6148
I450400146-443 | GABINETE UNIVERSAL GABINETE UNIVERSAL COLOR BEIGE FABRICADO EN LAMINA CALIBRE 22 CABADO ESMALTADO HORNADO 4 ENTREPANOS 2 PUERTAS ABATIBLE CON CERRADURA MEDIDAS DE LARGO .87 M ANCHO .38 M ALTO 1.80M | 6148
I090000312-1947 | MESA EXPLORACION MESA EXPLORACION COLOR BEIGE MESSA EXPLORACION GINECOLOGICA UNIVERSAL DE 1.65 X .55 X .85 CON GABINETE CUENTA CON 2 PUERTAS CORREDIZAS Y PIERNERAS | 4176
I450400234-326 | MESA AUXILIAR DE METAL MESA TIPO GABINETE COLOR BEIGE PARA BASCULA PEDIATRICA FABRICADO EN LAMINA CALIBRE 22 ACABADO EN SMALTE Y CON PUERTA ABATIBLE CON CAJON EN LA PARTE INFERIOR DEL GABINETE Y CON UN ENTREPANO AL INTERIOR CON CHAPA DE MEDIDAS DE LARGO .60 M ANCHO .40 M ALTO .85 M | 4060
I090000312-1948 | MESA EXPLORACION MESA EXPLORACION COLOR BEIGE MESSA EXPLORACION GINECOLOGICA UNIVERSAL DE 1.65 X .55 X .85 CON GABINETE CUENTA CON 2 PUERTAS CORREDIZAS Y PIERNERAS | 4176
I450400234-329 | MESA AUXILIAR DE METAL MESA TIPO GABINETE COLOR BEIGE PARA BASCULA PEDIATRICA FABRICADO EN LAMINA CALIBRE 22 ACABADO EN SMALTE Y CON PUERTA ABATIBLE CON CAJON EN LA PARTE INFERIOR DEL GABINETE Y CON UN ENTREPANO AL INTERIOR CON CHAPA DE MEDIDAS DE LARGO .60 M ANCHO .40 M ALTO .85 M | 4060
I450400258-1189 | MODULO DESARMABLE MODULO SECRETARIAL TIPO L COLOR CAOBA MODULO SECRETARIAL DE 2 SECCIONES TIPO L CUBIERTA DE .60 X 1.60 M CON PORTA TECLADO DESLIZABLE BASE PARA CPU CON PERFORACION DE LA BASE PARA QUE PASE EL CABLE Y CUENTA CON CAJONERA CON 2 CAJONES PARA ARCHIVO TAMANO OFICIO LATERAL .45 X 1.00 M | 6032
I450400234-328 | MESA AUXILIAR DE METAL MESA TIPO GABINETE COLOR BEIGE PARA BASCULA PEDIATRICA FABRICADO EN LAMINA CALIBRE 22 ACABADO EN SMALTE Y CON PUERTA ABATIBLE CON CAJON EN LA PARTE INFERIOR DEL GABINETE Y CON UN ENTREPANO AL INTERIOR CON CHAPA DE MEDIDAS DE LARGO .60 M ANCHO .40 M ALTO .85 M | 4060
I450400258-1190 | MODULO DESARMABLE MODULO SECRETARIAL TIPO L COLOR CAOBA MODULO SECRETARIAL DE 2 SECCIONES TIPO L CUBIERTA DE .60 X 1.60 M CON PORTA TECLADO DESLIZABLE BASE PARA CPU CON PERFORACION DE LA BASE PARA QUE PASE EL CABLE Y CUENTA CON CAJONERA CON 2 CAJONES PARA ARCHIVO TAMANO OFICIO LATERAL .45 X 1.00 M | 6032
I450400234-327 | MESA AUXILIAR DE METAL MESA TIPO GABINETE COLOR BEIGE PARA BASCULA PEDIATRICA FABRICADO EN LAMINA CALIBRE 22 ACABADO EN SMALTE Y CON PUERTA ABATIBLE CON CAJON EN LA PARTE INFERIOR DEL GABINETE Y CON UN ENTREPANO AL INTERIOR CON CHAPA DE MEDIDAS DE LARGO .60 M ANCHO .40 M ALTO .85 M | 4060
I090000312-1944 | MESA EXPLORACION MESA EXPLORACION COLOR BEIGE MESSA EXPLORACION GINECOLOGICA UNIVERSAL DE 1.65 X .55 X .85 CON GABINETE CUENTA CON 2 PUERTAS CORREDIZAS Y PIERNERAS | 4176
I450400146-444 | GABINETE UNIVERSAL GABINETE UNIVERSAL COLOR BEIGE FABRICADO EN LAMINA CALIBRE 22 CABADO ESMALTADO HORNADO 4 ENTREPANOS 2 PUERTAS ABATIBLE CON CERRADURA MEDIDAS DE LARGO .87 M ANCHO .38 M ALTO 1.80M | 6148
I450400234-325 | MESA AUXILIAR DE METAL MESA TIPO GABINETE COLOR BEIGE PARA BASCULA PEDIATRICA FABRICADO EN LAMINA CALIBRE 22 ACABADO EN SMALTE Y CON PUERTA ABATIBLE CON CAJON EN LA PARTE INFERIOR DEL GABINETE Y CON UN ENTREPANO AL INTERIOR CON CHAPA DE MEDIDAS DE LARGO .60 M ANCHO .40 M ALTO .85 M | 4060
I090000312-1946 | MESA EXPLORACION MESA EXPLORACION COLOR BEIGE MESSA EXPLORACION GINECOLOGICA UNIVERSAL DE 1.65 X .55 X .85 CON GABINETE CUENTA CON 2 PUERTAS CORREDIZAS Y PIERNERAS | 4176
I450400012-1117 | ARCHIVERO ARCHIVERO METALICO DE 4 GAVETAS COLOR BEIGE FABRICADO EN LAMINA CAIBRE 22 CON CORREDERAS EN CALIBRE 18 CON BALEROS DE ACERO JALADERAS EMBUTIDAS PORTA ETIQUETA CON CERRADURA AL FRENTE ACABADO EN ESMALTE HORNEADO Y SOBRE TRATAMIENTO FOSFATIZADO PARA EVITAR LA CORROCION | 4292
I450400234-324 | MESA AUXILIAR DE METAL MESA TIPO GABINETE COLOR BEIGE PARA BASCULA PEDIATRICA FABRICADO EN LAMINA CALIBRE 22 ACABADO EN SMALTE Y CON PUERTA ABATIBLE CON CAJON EN LA PARTE INFERIOR DEL GABINETE Y CON UN ENTREPANO AL INTERIOR CON CHAPA DE MEDIDAS DE LARGO .60 M ANCHO .40 M ALTO .85 M | 4060
I180000220-2861 | UNIDAD CENTRAL DE PROCESO (CPU) UNIDAD CENTRAL DE PROCESO | 8555
I180000140-54 | UNIDAD LECTORA DE DISCO COMPACTO EXTERNO DISCO DURO EXTERNO COLOR NEGRO | 3596
I180000140-52 | UNIDAD LECTORA DE DISCO COMPACTO EXTERNO DISCO DURO EXTERNO COLOR NEGRO | 3596
I180000140-53 | UNIDAD LECTORA DE DISCO COMPACTO EXTERNO DISCO DURO EXTERNO COLOR NEGRO | 3596
I360000004-87 | BASCULA BASCULA DE PISO | 9256.8
I060200288-2 | EXTRACTOR ACIDOS-ALCALINOS EXTRACTOR DE ACIDOS ALCALINOS COLOR AZUL Y GRIS EQUIPO QIACUBE PARA EXTRACCION AUTOMATIZADA DE ACIDOS NUCLEICOS PERMITE LA EXTRACCION Y PURIFICACION DE PROTEINAS Y RNA DNA GENOMICO DNA DE PLASMIDOS Y AC NUCLEICOS TOTALES INCLUYE CENTRIFUGA AGITADOR TERMICO PARALISIS DE LAMUESTRA BRAZO ROBOTICO QUE PERMITE LA TRANSFERENCIA DE COLUMNAS INCLUYE ADEMAS UN SISTEMA DE PIPITEO PARA TRANSFERENCIA DE MUESTRAS Y SOLUCIONES PERMITE EL PROCESO DE 1-12 MUESTRAS/CORRIDA Y AGITADOR DE 100-2000 | 527331.24
I450600286-17 | SECADOR ELECTRICO MANOS SECADORA DE MANOS FABRICADA EN POLICARBONATO DE ALTA CALIDAD | 3503.2
I450600286-16 | SECADOR ELECTRICO MANOS SECADORA DE MANOS FABRICADA EN POLICARBONATO DE ALTA CALIDAD | 3503.2
I150200364-755 | TELEVISION TELEVISION DE PANTALLA LED DE 32 FULL HD | 12296
I090000214-426 | ESTUCHE CIRUGIA (JGO. DE) ESTUCHES CIRUGIA (JGO DE) KIT DE INSTRUMENTAL PARA PROCEDIMIENTO DE VASECTOMIA SIN BISTURI CONSTA DE: 1 PINZA HEMOSTATICA PUNTA FINA 12 CM 1 PINZA DE ANILLOS 4 MM. DIAM 12 CM | 9999.2
I090000214-427 | ESTUCHE CIRUGIA (JGO. DE) ESTUCHES CIRUGIA (JGO DE) KIT DE INSTRUMENTAL PARA PROCEDIMIENTO DE VASECTOMIA SIN BISTURI CONSTA DE: 1 PINZA HEMOSTATICA PUNTA FINA 12 CM 1 PINZA DE ANILLOS 4 MM. DIAM 12 CM | 9999.2
I090000214-428 | ESTUCHE CIRUGIA (JGO. DE) ESTUCHES CIRUGIA (JGO DE) KIT DE INSTRUMENTAL PARA PROCEDIMIENTO DE VASECTOMIA SIN BISTURI CONSTA DE: 1 PINZA HEMOSTATICA PUNTA FINA 12 CM 1 PINZA DE ANILLOS 4 MM. DIAM 12 CM | 9999.2
I450600286-15 | SECADOR ELECTRICO MANOS SECADOR DE MANOS | 4854.6
I060600918-3 | GENERADOR DE FUNCIONES PEDAL MONOPOLAR COLOR NEGRO REF. E6008B | 4238.47
I090000442-13 | UNIDAD ELECTRO QUIRURGICA GENERADOR ELECTROQUIRURGICO | 149684.61
I090000462-36 | CARRO PARA MATERIAL Y EQUIPO CARRITO PARA CAUTERIO COLOR AZUL REF. UC 8009 | 6357.69
I090000182-71 | EQUIPO DE RAYOS X UNIDAD RADIOLOGICA PARA MASTOGRAFIA | 1310800
I090001284-1 | COLONOVIDEOSCOPIO PEDIATRICO COLONOVIDEOSCOPIO PEDIATRICO | 539002.7
I450400258-1187 | MODULO DESARMABLE MODULO DE TRIPLAY DE 19 MM CON MEDIDAS DE 1-80 X .6 DE FONDO X .71 DE ALTO CON FIJOS DE RESPALDO PARA EL AREA DE TOMOGRAFIA | 7470.4
I150200232-177 | MONITOR MONITOR 15 LCD | 72189.7
I180000116-406 | SERVIDOR DE RED SERVIDOR DE REDES PROCESADOR R INTEL XEON 5606 QUAD=CORE 2.13GHZ 4GB MEMORIA RAM TJ CONTROLADORA SMART ARRAY P4101 CONTROLLER (RAID O 1 Y 1 +0) HD LFF UNIDAD OPTICA 16X DVD TARJETA DE RED DUAL 10/!00/1000 TECLADO Y MAUSE FUENTE DE PODER 460 WATTS HDT PLUG 2 DISCO DURO HP 300 GB DE 15 K RPM 3.5 | 73196
I180000148-1065 | NO-BREAK NO BREAK ENTRADA 120 V/SALIDA 120 | 13920
I180000148-1066 | NO-BREAK NO BREAK ENTRADA 120 V/SALIDA 120 | 13920
I180000190-185 | SWITCH PARA REDES (EQUIPO DE CONECTIVIDAD) SWICH PARA REDES EQUIPO DE CONECTIVIDAD SWITCH DE 48 PUERTOS 10/100 Y 2 PTS 10/100/1000 LAN-BASE | 22040
I180000190-186 | SWITCH PARA REDES (EQUIPO DE CONECTIVIDAD) SWITCH PARA REDES EQUIPO DE CONECTIVIDAD SWITCH DE 24 PUERTOS 10/100 Y 2 PTS. 1000BT LAN-BASE 1 MAGE | 67744
I450400012-1092 | ARCHIVERO ARCHIVERO VERTICAL DE 4 GAVETAS CON CORREDERAS DE EXTENSION ACABADO EN LAMINADO PLASTICO COLOR CAOBA | 4524
I150200046-58 | APUNTADOR ELECTRONICO APUNTADOR ELECTRONICO SERVIDOR DEL SISTEMA CON CAPACIDAD PARA SOPORTAR LA CONFIGURACION Y FUNCIONALIDAD: ANALISTA ( HASTA 45 USUARIOS Y 25 ESTACIONES CONCURRENTES). SUPERVISOR (HASTA 2 ESTACIONES Y 2 USUARIOS CONCURRENTES) CON ACCESO A LOS REPORTES GRAFICOS DEL AREA. RECEPCIONISTA (UNA ESTACION Y UN USUARIO). ADMINISTRADOR (UNA ESTACION Y UN USUARIO) CON POSIBILIDAD DE DEFINIR HASTA 25 SERVICIOS DIFERENTES. ALMACENAMIENTOS PARA 7 ANOS DE DATOS HISTORICOS IMPRESORA CON SISTEMA DE IPRESION TERMICA DE BOLETOS DE 80MM DE ANCHO DIFERENCIADOS POR SERVICIO Y CORTE AUTOMATICO. UNA PANTALLA SENSIBLE AL TACTO DE 15 DESPLEGANDO BOTONES PARA PEDIR TURNO TENDRA: UN BOTON GRAFICO PARA SELECCIONAR EL SERVICIO. UN TEXTO INDICANDO EL TIPO DE SERVICIO. INCLUYE: CAPACITACION PARA EL ADMINISTRADOR DEL SISTEMA. INSTALACION INCLUYENDO: TORNILLOS DE FIJACION A ESCRITORIO CABLE DE ENERGIA Y CABLE DE RED. CONFIGURACION. ACTUALIZACIONES SIN | 119712
I450400120-2728 | ESCRITORIO ESCRITORIO RECTO DE 1.50 X .6 X .75 M CON PEDESTAL DE 2 CAJONERAS Y 1 DE ARCHIVO COLOR CAOBA | 3706.2
I480800014-170 | AUTOMOVIL SEDAN VEHICULO ESTANDAR COLOR BLANCO OLIMPICO. PLACAS ANT.(SRE-51-18). | 103518.01
I480800014-169 | AUTOMOVIL SEDAN VEHICULO ESTANDAR COLOR BLANCO OLIMPICO. PLACAS ANT.(SRE-51-20) | 103518.01
I150200622-4 | PANTALLA DE INFORMACION DE MONITOREO PANTALLA DE INFORMACION Y MONITOREO PANTALLA LCD DE 42 DE LINEA PROFESIONA FHD 1080P (RESOLUCION MAXIMA DE 1920X1800) CON BOCINAS. INCLUYE: EL SOPORTE DE PARED LA INSTALACION CON TORNILLOS UN ANO EN TODOS LOS COMPONENTES CONTRA DEFECTOS DE ORIGEN. | 28652
I150200622-5 | PANTALLA DE INFORMACION DE MONITOREO PANTALLA DE INFORMACION Y MONITOREO PANTALLA LCD DE 42 DE LINEA PROFESIONA FHD 1080P (RESOLUCION MAXIMA DE 1920X1800) CON BOCINAS. INCLUYE: EL SOPORTE DE PARED LA INSTALACION CON TORNILLOS UN ANO EN TODOS LOS COMPONENTES CONTRA DEFECTOS DE ORIGEN. | 28652
I450400258-1186 | MODULO DESARMABLE MODULO RECTANGULAR CON LAS SIGUIENTES MEDIDAS 5.43 M DE LARGO X 2.94 M DE ALTURA CON PUERTA Y VIDRIOS DE 6 MM. TEMPLADOS HASTA EL TECHO QUE INCLUYE PEDESTAL CON 2 CAJONES PAPELEROS Y 1 ARCHIVO CUBIERTA EN TODO EL PERIMETRO INTERIOR Y VENTANA DESPACHADORAS HECHO A BASE DE LAMINADO PLASTICO DE 28MM | 26100
I450400012-1114 | ARCHIVERO ARCHIVERO VERTICAL DE 4 GAVETAS CON CORREDERAS DE EXTENSION ACABADO EN LAMINADO PLASTICO COLOR CAOBA | 4524
I450400012-1086 | ARCHIVERO ARCHIVERO VERTICAL DE 4 GAVETAS CON CORREDERAS DE EXTENSION ACABADO EN LAMINADO PLASTICO COLOR CAOBA | 4524
I450400012-1087 | ARCHIVERO ARCHIVERO VERTICAL DE 4 GAVETAS CON CORREDERAS DE EXTENSION ACABADO EN LAMINADO PLASTICO COLOR CAOBA | 4524
I450400012-1071 | ARCHIVERO ARCHIVERO VERTICAL DE 4 GAVETAS CON CORREDERAS DE EXTENSION ACABADO EN LAMINADO PLASTICO COLOR CAOBA | 4524
I450400012-1072 | ARCHIVERO ARCHIVERO VERTICAL DE 4 GAVETAS CON CORREDERAS DE EXTENSION ACABADO EN LAMINADO PLASTICO COLOR CAOBA | 4524
I450400120-2740 | ESCRITORIO ESCRITORIO RECTO DE 1.50 X .6 X .75 M CON PEDESTAL DE 2 CAJONERAS Y 1 DE ARCHIVO COLOR CAOBA | 3706.2
I450400120-2716 | ESCRITORIO ESCRITORIO RECTO DE 1.50 X .6 X .75 M CON PEDESTAL DE 2 CAJONERAS Y 1 DE ARCHIVO COLOR CAOBA | 3706.2
I450400120-2717 | ESCRITORIO ESCRITORIO RECTO DE 1.50 X .6 X .75 M CON PEDESTAL DE 2 CAJONERAS Y 1 DE ARCHIVO COLOR CAOBA | 3706.2
I450400120-2753 | ESCRITORIO ESCRITORIO RECTO DE 1.50 X .6 X .75 M CON PEDESTAL DE 2 CAJONERAS Y 1 DE ARCHIVO COLOR CAOBA | 3706.2
I450400012-1111 | ARCHIVERO ARCHIVERO VERTICAL DE 4 GAVETAS CON CORREDERAS DE EXTENSION ACABADO EN LAMINADO PLASTICO COLOR CAOBA | 4524
I450400012-1093 | ARCHIVERO ARCHIVERO VERTICAL DE 4 GAVETAS CON CORREDERAS DE EXTENSION ACABADO EN LAMINADO PLASTICO COLOR CAOBA | 4524
I450400012-1100 | ARCHIVERO ARCHIVERO VERTICAL DE 4 GAVETAS CON CORREDERAS DE EXTENSION ACABADO EN LAMINADO PLASTICO COLOR CAOBA | 4524
I450400012-1103 | ARCHIVERO ARCHIVERO VERTICAL DE 4 GAVETAS CON CORREDERAS DE EXTENSION ACABADO EN LAMINADO PLASTICO COLOR CAOBA | 4524
I450400120-2721 | ESCRITORIO ESCRITORIO RECTO DE 1.50 X .6 X .75 M CON PEDESTAL DE 2 CAJONERAS Y 1 DE ARCHIVO COLOR CAOBA | 3706.2
I450400120-2750 | ESCRITORIO ESCRITORIO RECTO DE 1.50 X .6 X .75 M CON PEDESTAL DE 2 CAJONERAS Y 1 DE ARCHIVO COLOR CAOBA | 3706.2
I450400120-2752 | ESCRITORIO ESCRITORIO RECTO DE 1.50 X .6 X .75 M CON PEDESTAL DE 2 CAJONERAS Y 1 DE ARCHIVO COLOR CAOBA | 3706.2
I450400120-2743 | ESCRITORIO ESCRITORIO RECTO DE 1.50 X .6 X .75 M CON PEDESTAL DE 2 CAJONERAS Y 1 DE ARCHIVO COLOR CAOBA | 3706.2
I450400120-2744 | ESCRITORIO ESCRITORIO RECTO DE 1.50 X .6 X .75 M CON PEDESTAL DE 2 CAJONERAS Y 1 DE ARCHIVO COLOR CAOBA | 3706.2
I450400012-1108 | ARCHIVERO ARCHIVERO VERTICAL DE 4 GAVETAS CON CORREDERAS DE EXTENSION ACABADO EN LAMINADO PLASTICO COLOR CAOBA | 4524
I450400012-1075 | ARCHIVERO ARCHIVERO VERTICAL DE 4 GAVETAS CON CORREDERAS DE EXTENSION ACABADO EN LAMINADO PLASTICO COLOR CAOBA | 4524
I450400120-2751 | ESCRITORIO ESCRITORIO RECTO DE 1.50 X .6 X .75 M CON PEDESTAL DE 2 CAJONERAS Y 1 DE ARCHIVO COLOR CAOBA | 3706.2
I450400012-1081 | ARCHIVERO ARCHIVERO VERTICAL DE 4 GAVETAS CON CORREDERAS DE EXTENSION ACABADO EN LAMINADO PLASTICO COLOR CAOBA | 4524
I450400012-1076 | ARCHIVERO ARCHIVERO VERTICAL DE 4 GAVETAS CON CORREDERAS DE EXTENSION ACABADO EN LAMINADO PLASTICO COLOR CAOBA | 4524
I450400012-1077 | ARCHIVERO ARCHIVERO VERTICAL DE 4 GAVETAS CON CORREDERAS DE EXTENSION ACABADO EN LAMINADO PLASTICO COLOR CAOBA | 4524
I450400012-1078 | ARCHIVERO ARCHIVERO VERTICAL DE 4 GAVETAS CON CORREDERAS DE EXTENSION ACABADO EN LAMINADO PLASTICO COLOR CAOBA | 4524
I450400120-2718 | ESCRITORIO ESCRITORIO RECTO DE 1.50 X .6 X .75 M CON PEDESTAL DE 2 CAJONERAS Y 1 DE ARCHIVO COLOR CAOBA | 3706.2
I450400120-2719 | ESCRITORIO ESCRITORIO RECTO DE 1.50 X .6 X .75 M CON PEDESTAL DE 2 CAJONERAS Y 1 DE ARCHIVO COLOR CAOBA | 3706.2
I450400120-2726 | ESCRITORIO ESCRITORIO RECTO DE 1.50 X .6 X .75 M CON PEDESTAL DE 2 CAJONERAS Y 1 DE ARCHIVO COLOR CAOBA | 3706.2
I450400120-2734 | ESCRITORIO ESCRITORIO RECTO DE 1.50 X .6 X .75 M CON PEDESTAL DE 2 CAJONERAS Y 1 DE ARCHIVO COLOR CAOBA | 3706.2
I450400120-2735 | ESCRITORIO ESCRITORIO RECTO DE 1.50 X .6 X .75 M CON PEDESTAL DE 2 CAJONERAS Y 1 DE ARCHIVO COLOR CAOBA | 3706.2
I450400012-1099 | ARCHIVERO ARCHIVERO VERTICAL DE 4 GAVETAS CON CORREDERAS DE EXTENSION ACABADO EN LAMINADO PLASTICO COLOR CAOBA | 4524
I450400012-1088 | ARCHIVERO ARCHIVERO VERTICAL DE 4 GAVETAS CON CORREDERAS DE EXTENSION ACABADO EN LAMINADO PLASTICO COLOR CAOBA | 4524
I450400012-1107 | ARCHIVERO ARCHIVERO VERTICAL DE 4 GAVETAS CON CORREDERAS DE EXTENSION ACABADO EN LAMINADO PLASTICO COLOR CAOBA | 4524
I450400012-1104 | ARCHIVERO ARCHIVERO VERTICAL DE 4 GAVETAS CON CORREDERAS DE EXTENSION ACABADO EN LAMINADO PLASTICO COLOR CAOBA | 4524
I450400012-1105 | ARCHIVERO ARCHIVERO VERTICAL DE 4 GAVETAS CON CORREDERAS DE EXTENSION ACABADO EN LAMINADO PLASTICO COLOR CAOBA | 4524
I450400012-1106 | ARCHIVERO ARCHIVERO VERTICAL DE 4 GAVETAS CON CORREDERAS DE EXTENSION ACABADO EN LAMINADO PLASTICO COLOR CAOBA | 4524
I450400120-2736 | ESCRITORIO ESCRITORIO RECTO DE 1.50 X .6 X .75 M CON PEDESTAL DE 2 CAJONERAS Y 1 DE ARCHIVO COLOR CAOBA | 3706.2
I450400012-1094 | ARCHIVERO ARCHIVERO VERTICAL DE 4 GAVETAS CON CORREDERAS DE EXTENSION ACABADO EN LAMINADO PLASTICO COLOR CAOBA | 4524
I450400120-2729 | ESCRITORIO ESCRITORIO RECTO DE 1.50 X .6 X .75 M CON PEDESTAL DE 2 CAJONERAS Y 1 DE ARCHIVO COLOR CAOBA | 3706.2
I450400120-2725 | ESCRITORIO ESCRITORIO RECTO DE 1.50 X .6 X .75 M CON PEDESTAL DE 2 CAJONERAS Y 1 DE ARCHIVO COLOR CAOBA | 3706.2
I450400012-1095 | ARCHIVERO ARCHIVERO VERTICAL DE 4 GAVETAS CON CORREDERAS DE EXTENSION ACABADO EN LAMINADO PLASTICO COLOR CAOBA | 4524
I450400012-1096 | ARCHIVERO ARCHIVERO VERTICAL DE 4 GAVETAS CON CORREDERAS DE EXTENSION ACABADO EN LAMINADO PLASTICO COLOR CAOBA | 4524
I450400012-1102 | ARCHIVERO ARCHIVERO VERTICAL DE 4 GAVETAS CON CORREDERAS DE EXTENSION ACABADO EN LAMINADO PLASTICO COLOR CAOBA | 4524
I450400120-2727 | ESCRITORIO ESCRITORIO RECTO DE 1.50 X .6 X .75 M CON PEDESTAL DE 2 CAJONERAS Y 1 DE ARCHIVO COLOR CAOBA | 3706.2
I450400120-2731 | ESCRITORIO ESCRITORIO RECTO DE 1.50 X .6 X .75 M CON PEDESTAL DE 2 CAJONERAS Y 1 DE ARCHIVO COLOR CAOBA | 3706.2
I450400120-2732 | ESCRITORIO ESCRITORIO RECTO DE 1.50 X .6 X .75 M CON PEDESTAL DE 2 CAJONERAS Y 1 DE ARCHIVO COLOR CAOBA | 3706.2
I450400120-2733 | ESCRITORIO ESCRITORIO RECTO DE 1.50 X .6 X .75 M CON PEDESTAL DE 2 CAJONERAS Y 1 DE ARCHIVO COLOR CAOBA | 3706.2
I450400120-2738 | ESCRITORIO ESCRITORIO RECTO DE 1.50 X .6 X .75 M CON PEDESTAL DE 2 CAJONERAS Y 1 DE ARCHIVO COLOR CAOBA | 3706.2
I450400012-1109 | ARCHIVERO ARCHIVERO VERTICAL DE 4 GAVETAS CON CORREDERAS DE EXTENSION ACABADO EN LAMINADO PLASTICO COLOR CAOBA | 4524
I450400120-2730 | ESCRITORIO ESCRITORIO RECTO DE 1.50 X .6 X .75 M CON PEDESTAL DE 2 CAJONERAS Y 1 DE ARCHIVO COLOR CAOBA | 3706.2
I450400120-2737 | ESCRITORIO ESCRITORIO RECTO DE 1.50 X .6 X .75 M CON PEDESTAL DE 2 CAJONERAS Y 1 DE ARCHIVO COLOR CAOBA | 3706.2
I450400120-2746 | ESCRITORIO ESCRITORIO RECTO DE 1.50 X .6 X .75 M CON PEDESTAL DE 2 CAJONERAS Y 1 DE ARCHIVO COLOR CAOBA | 3706.2
I450400012-1082 | ARCHIVERO ARCHIVERO VERTICAL DE 4 GAVETAS CON CORREDERAS DE EXTENSION ACABADO EN LAMINADO PLASTICO COLOR CAOBA | 4524
I450400012-1083 | ARCHIVERO ARCHIVERO VERTICAL DE 4 GAVETAS CON CORREDERAS DE EXTENSION ACABADO EN LAMINADO PLASTICO COLOR CAOBA | 4524
I450400012-1084 | ARCHIVERO ARCHIVERO VERTICAL DE 4 GAVETAS CON CORREDERAS DE EXTENSION ACABADO EN LAMINADO PLASTICO COLOR CAOBA | 4524
I450400120-2722 | ESCRITORIO ESCRITORIO RECTO DE 1.50 X .6 X .75 M CON PEDESTAL DE 2 CAJONERAS Y 1 DE ARCHIVO COLOR CAOBA | 3706.2
I450400120-2723 | ESCRITORIO ESCRITORIO RECTO DE 1.50 X .6 X .75 M CON PEDESTAL DE 2 CAJONERAS Y 1 DE ARCHIVO COLOR CAOBA | 3706.2
I450400120-2724 | ESCRITORIO ESCRITORIO RECTO DE 1.50 X .6 X .75 M CON PEDESTAL DE 2 CAJONERAS Y 1 DE ARCHIVO COLOR CAOBA | 3706.2
I450400012-1112 | ARCHIVERO ARCHIVERO VERTICAL DE 4 GAVETAS CON CORREDERAS DE EXTENSION ACABADO EN LAMINADO PLASTICO COLOR CAOBA | 4524
I450400012-1113 | ARCHIVERO ARCHIVERO VERTICAL DE 4 GAVETAS CON CORREDERAS DE EXTENSION ACABADO EN LAMINADO PLASTICO COLOR CAOBA | 4524
I450400120-2748 | ESCRITORIO ESCRITORIO RECTO DE 1.50 X .6 X .75 M CON PEDESTAL DE 2 CAJONERAS Y 1 DE ARCHIVO COLOR CAOBA | 3706.2
I450400120-2720 | ESCRITORIO ESCRITORIO RECTO DE 1.50 X .6 X .75 M CON PEDESTAL DE 2 CAJONERAS Y 1 DE ARCHIVO COLOR CAOBA | 3706.2
I450400120-2749 | ESCRITORIO ESCRITORIO RECTO DE 1.50 X .6 X .75 M CON PEDESTAL DE 2 CAJONERAS Y 1 DE ARCHIVO COLOR CAOBA | 3706.2
I450400012-1089 | ARCHIVERO ARCHIVERO VERTICAL DE 4 GAVETAS CON CORREDERAS DE EXTENSION ACABADO EN LAMINADO PLASTICO COLOR CAOBA | 4524
I450400120-2739 | ESCRITORIO ESCRITORIO RECTO DE 1.50 X .6 X .75 M CON PEDESTAL DE 2 CAJONERAS Y 1 DE ARCHIVO COLOR CAOBA | 3706.2
I450400120-2741 | ESCRITORIO ESCRITORIO RECTO DE 1.50 X .6 X .75 M CON PEDESTAL DE 2 CAJONERAS Y 1 DE ARCHIVO COLOR CAOBA | 3706.2
I450400012-1091 | ARCHIVERO ARCHIVERO VERTICAL DE 4 GAVETAS CON CORREDERAS DE EXTENSION ACABADO EN LAMINADO PLASTICO COLOR CAOBA | 4524
I450400012-1070 | ARCHIVERO ARCHIVERO VERTICAL DE 4 GAVETAS CON CORREDERAS DE EXTENSION ACABADO EN LAMINADO PLASTICO COLOR CAOBA | 4524
I450400120-2747 | ESCRITORIO ESCRITORIO RECTO DE 1.50 X .6 X .75 M CON PEDESTAL DE 2 CAJONERAS Y 1 DE ARCHIVO COLOR CAOBA | 3706.2
I450400012-1073 | ARCHIVERO ARCHIVERO VERTICAL DE 4 GAVETAS CON CORREDERAS DE EXTENSION ACABADO EN LAMINADO PLASTICO COLOR CAOBA | 4524
I450400012-1090 | ARCHIVERO ARCHIVERO VERTICAL DE 4 GAVETAS CON CORREDERAS DE EXTENSION ACABADO EN LAMINADO PLASTICO COLOR CAOBA | 4524
I450400012-1101 | ARCHIVERO ARCHIVERO VERTICAL DE 4 GAVETAS CON CORREDERAS DE EXTENSION ACABADO EN LAMINADO PLASTICO COLOR CAOBA | 4524
I450400120-2742 | ESCRITORIO ESCRITORIO RECTO DE 1.50 X .6 X .75 M CON PEDESTAL DE 2 CAJONERAS Y 1 DE ARCHIVO COLOR CAOBA | 3706.2
I450400120-2745 | ESCRITORIO ESCRITORIO RECTO DE 1.50 X .6 X .75 M CON PEDESTAL DE 2 CAJONERAS Y 1 DE ARCHIVO COLOR CAOBA | 3706.2
I450400012-1110 | ARCHIVERO ARCHIVERO VERTICAL DE 4 GAVETAS CON CORREDERAS DE EXTENSION ACABADO EN LAMINADO PLASTICO COLOR CAOBA | 4524
I450400012-1085 | ARCHIVERO ARCHIVERO VERTICAL DE 4 GAVETAS CON CORREDERAS DE EXTENSION ACABADO EN LAMINADO PLASTICO COLOR CAOBA | 4524
I450400012-1079 | ARCHIVERO ARCHIVERO VERTICAL DE 4 GAVETAS CON CORREDERAS DE EXTENSION ACABADO EN LAMINADO PLASTICO COLOR CAOBA | 4524
I450400012-1080 | ARCHIVERO ARCHIVERO VERTICAL DE 4 GAVETAS CON CORREDERAS DE EXTENSION ACABADO EN LAMINADO PLASTICO COLOR CAOBA | 4524
I450400012-1097 | ARCHIVERO ARCHIVERO VERTICAL DE 4 GAVETAS CON CORREDERAS DE EXTENSION ACABADO EN LAMINADO PLASTICO COLOR CAOBA | 4524
I450400012-1098 | ARCHIVERO ARCHIVERO VERTICAL DE 4 GAVETAS CON CORREDERAS DE EXTENSION ACABADO EN LAMINADO PLASTICO COLOR CAOBA | 4524
I090000130-622 | CHASIS RAYOS X CHASIS RAYOS X COLOR VERDE CHASIS PARA MASTOGRAFIA JUEGO MIN R-2 CON PANTALLA Y VENTANA DE EMISION COLOR VERDE 2000 24 X 30 CM | 5458.32
I090000130-592 | CHASIS RAYOS X CHASIS RAYOS X COLOR VERDE CHASIS PARA MASTOGRAFIA JUEGO MIN R-2 CON PANTALLA Y VENTANA DE EMISION COLOR VERDE 2000 18 X 24 CM | 4646.32
I090000130-593 | CHASIS RAYOS X CHASIS RAYOS X COLOR VERDE CHASIS PARA MASTOGRAFIA JUEGO MIN R-2 CON PANTALLA Y VENTANA DE EMISION COLOR VERDE 2000 18 X 24 CM | 4646.32
I090000130-594 | CHASIS RAYOS X CHASIS RAYOS X COLOR VERDE CHASIS PARA MASTOGRAFIA JUEGO MIN R-2 CON PANTALLA Y VENTANA DE EMISION COLOR VERDE 2000 18 X 24 CM | 4646.32
I090000130-614 | CHASIS RAYOS X CHASIS RAYOS X COLOR VERDE CHASIS PARA MASTOGRAFIA JUEGO MIN R-2 CON PANTALLA Y VENTANA DE EMISION COLOR VERDE 2000 24 X 30 CM | 5458.32
I090000130-615 | CHASIS RAYOS X CHASIS RAYOS X COLOR VERDE CHASIS PARA MASTOGRAFIA JUEGO MIN R-2 CON PANTALLA Y VENTANA DE EMISION COLOR VERDE 2000 24 X 30 CM | 5458.32
I090000130-616 | CHASIS RAYOS X CHASIS RAYOS X COLOR VERDE CHASIS PARA MASTOGRAFIA JUEGO MIN R-2 CON PANTALLA Y VENTANA DE EMISION COLOR VERDE 2000 24 X 30 CM | 5458.32
I180000220-2859 | UNIDAD CENTRAL DE PROCESO (CPU) UNIDAD CENTRAL DE PROCESO MODULO MULTIMEDIA (MODULO HARDWARE/SOFTWARE) PARA UNA PANTALLA LCD. FUNCIONALIDAD: SE DESPLEGARA EN LA PANTALLA LOS 5 O 3 UTLIMOS TURNOS (DE ACUERDO A LA CONFIGURACION) ASIGNADOS POR EL SISTEMA ASI COMO EL MODULO (CAJA O VENTANILLA) QUE LOS ATENDERAN . UN MENSAJE DE TEXTO CONFIGURABLE POR EL SUPERVISOR. UNA SECUENCIA COMPUESTA DE:CLIPS DE VIDEO EN LOS FORMATOS: FLASH H 264 MPEG-4 QUICK TIME MOVIE Y MICROSOFT WINDOWS MEDIA DIAPOSITIVAS COMPUESTAS DE IMAGENES ESTATICAS (GIF PNG O JPEG) Y TEXTOS. CAPACITACION PARA EL ADMINISTRADOR DEL SISTEMA | 15660
I060200172-182 | CENTRIFUGA CENTRIFUGA REFRIGERADA COLOR BEIGE O COLOR HUESO SIMBOLO SELLO DE MARCA AL FRENTE DE COLOR ROJO | 719664
I180000156-34 | SERVIDOR MULTIUSUARIO SERVIDOR COLOR NEGRO PROCESADOR INTEL XENON E5502( 1.86GHZ/2-CORE/4MB/80W DDR3-800) MEMORIA RAM 2GB TARJETA DE ARREGLOS CONTROLADORA DE SATA RAID (PARA RAID 0.1) UNIDAD OPTICA DVD TARJETA DE RED EMBEDDED HP NC107¡ PCI EXPRESS GIGABAIT SERVER ADAPTER DISCO DURO 1 X 160GB NON-HOT PLUG SATA FUENTE D EPODER 2 VENTILADORES | 17748
I180000156-35 | SERVIDOR MULTIUSUARIO SERVIDOR COLOR NEGRO PROCESADOR INTEL XENON E5502( 1.86GHZ/2-CORE/4MB/80W DDR3-800) MEMORIA RAM 2GB TARJETA DE ARREGLOS CONTROLADORA DE SATA RAID (PARA RAID 0.1) UNIDAD OPTICA DVD TARJETA DE RED EMBEDDED HP NC107¡ PCI EXPRESS GIGABAIT SERVER ADAPTER DISCO DURO 1 X 160GB NON-HOT PLUG SATA FUENTE D EPODER 2 VENTILADORES | 17748
I090000130-603 | CHASIS RAYOS X CHASIS RAYOS X COLOR VERDE CHASIS PARA MASTOGRAFIA JUEGO MIN R-2 CON PANTALLA Y VENTANA DE EMISION COLOR VERDE 2000 18 X 24 CM | 4646.32
I090000130-604 | CHASIS RAYOS X CHASIS RAYOS X COLOR VERDE CHASIS PARA MASTOGRAFIA JUEGO MIN R-2 CON PANTALLA Y VENTANA DE EMISION COLOR VERDE 2000 18 X 24 CM | 4646.32
I090000130-625 | CHASIS RAYOS X CHASIS RAYOS X COLOR VERDE CHASIS PARA MASTOGRAFIA JUEGO MIN R-2 CON PANTALLA Y VENTANA DE EMISION COLOR VERDE 2000 24 X 30 CM | 5458.32
I090000130-626 | CHASIS RAYOS X CHASIS RAYOS X COLOR VERDE CHASIS PARA MASTOGRAFIA JUEGO MIN R-2 CON PANTALLA Y VENTANA DE EMISION COLOR VERDE 2000 24 X 30 CM | 5458.32
I180000220-2860 | UNIDAD CENTRAL DE PROCESO (CPU) UNIDAD CENTRAL DE PROCESO MODULO MULTIMEDIA (MODULO HARDWARE/SOFTWARE) PARA UNA PANTALLA LCD. FUNCIONALIDAD: SE DESPLEGARA EN LA PANTALLA LOS 5 O 3 UTLIMOS TURNOS (DE ACUERDO A LA CONFIGURACION) ASIGNADOS POR EL SISTEMA ASI COMO EL MODULO (CAJA O VENTANILLA) QUE LOS ATENDERAN . UN MENSAJE DE TEXTO CONFIGURABLE POR EL SUPERVISOR. UNA SECUENCIA COMPUESTA DE:CLIPS DE VIDEO EN LOS FORMATOS: FLASH H 264 MPEG-4 QUICK TIME MOVIE Y MICROSOFT WINDOWS MEDIA DIAPOSITIVAS COMPUESTAS DE IMAGENES ESTATICAS (GIF PNG O JPEG) Y TEXTOS. CAPACITACION PARA EL ADMINISTRADOR DEL SISTEMA | 15660
I090000130-595 | CHASIS RAYOS X CHASIS RAYOS X COLOR VERDE CHASIS PARA MASTOGRAFIA JUEGO MIN R-2 CON PANTALLA Y VENTANA DE EMISION COLOR VERDE 2000 18 X 24 CM | 4646.32
I090000130-596 | CHASIS RAYOS X CHASIS RAYOS X COLOR VERDE CHASIS PARA MASTOGRAFIA JUEGO MIN R-2 CON PANTALLA Y VENTANA DE EMISION COLOR VERDE 2000 18 X 24 CM | 4646.32
I090000130-597 | CHASIS RAYOS X CHASIS RAYOS X COLOR VERDE CHASIS PARA MASTOGRAFIA JUEGO MIN R-2 CON PANTALLA Y VENTANA DE EMISION COLOR VERDE 2000 18 X 24 CM | 4646.32
I090000130-598 | CHASIS RAYOS X CHASIS RAYOS X COLOR VERDE CHASIS PARA MASTOGRAFIA JUEGO MIN R-2 CON PANTALLA Y VENTANA DE EMISION COLOR VERDE 2000 18 X 24 CM | 4646.32
I090000130-617 | CHASIS RAYOS X CHASIS RAYOS X COLOR VERDE CHASIS PARA MASTOGRAFIA JUEGO MIN R-2 CON PANTALLA Y VENTANA DE EMISION COLOR VERDE 2000 24 X 30 CM | 5458.32
I090000130-618 | CHASIS RAYOS X CHASIS RAYOS X COLOR VERDE CHASIS PARA MASTOGRAFIA JUEGO MIN R-2 CON PANTALLA Y VENTANA DE EMISION COLOR VERDE 2000 24 X 30 CM | 5458.32
I090000130-619 | CHASIS RAYOS X CHASIS RAYOS X COLOR VERDE CHASIS PARA MASTOGRAFIA JUEGO MIN R-2 CON PANTALLA Y VENTANA DE EMISION COLOR VERDE 2000 24 X 30 CM | 5458.32
I090000130-620 | CHASIS RAYOS X CHASIS RAYOS X COLOR VERDE CHASIS PARA MASTOGRAFIA JUEGO MIN R-2 CON PANTALLA Y VENTANA DE EMISION COLOR VERDE 2000 24 X 30 CM | 5458.32
I450400002-2216 | ACONDICIONADOR AIRE ACONDICIONADOR DE AIRE MINISPLIT DE 2 TONELADAS FRIO/CALOR INCLUYE MONTAJE DE UNIDAD EVAPORADA Y DE UNIDAD CONDENSADOR INTERCONEXIONES DE TUBERIA DE REFRIGERACION ENTRE AMBAS UNIDADES (EVAPORADOR Y CONDENSADOR) INTERCONEXIONES ELECTRICAS ENTRE AMBAS UNIDADES Y PRUEBA DE HERMETICIDAD CABLEADO ELECTRICO DEL NUMERO 10 PASTILLA DE 2-30 CENTRO DE CARGA Q012 MANO DE OBRA PARA LA INSTALACION DE OBRA SERIE DEL CONDENSADOR 123060015100C3100297 | 24292.72
I450400026-4711 | BANCA BANCA CROMADA ERGONOMICA DE 4 ASIENTOS PARA SALA DE ESPERA DE 4 PLAZAS CON DESCANSABRAZOS | 11188.2
I450400026-4714 | BANCA BANCA CROMADA ERGONOMICA DE 4 ASIENTOS PARA SALA DE ESPERA DE 4 PLAZAS CON DESCANSABRAZOS | 11188.2
I450400026-4716 | BANCA BANCA CROMADA ERGONOMICA DE 4 ASIENTOS PARA SALA DE ESPERA DE 4 PLAZAS CON DESCANSABRAZOS | 11188.2
I450400026-4718 | BANCA BANCA CROMADA ERGONOMICA DE 4 ASIENTOS PARA SALA DE ESPERA DE 4 PLAZAS CON DESCANSABRAZOS | 11188.2
I450400026-4719 | BANCA BANCA CROMADA ERGONOMICA DE 4 ASIENTOS PARA SALA DE ESPERA DE 4 PLAZAS CON DESCANSABRAZOS | 11188.2
I180000220-2858 | UNIDAD CENTRAL DE PROCESO (CPU) COMPUTADORA TODO EN UNO (MONITOR Y CPU INTEGRADO) PROCESADOR INTEL CORE I5 QUAD CORE 2.7 GHZ MEMORA RAM DE 4 GB (2 DE 2GB) DDR3 DE 1333MHZ DISCO DURO DE 1TB TECNOLOGIA INALAMBRICA APPLE MAGIC MOUSE APPLE MONITOR 27 | 29034.8
I450400026-4708 | BANCA BANCA CROMADA ERGONOMICA DE 4 ASIENTOS PARA SALA DE ESPERA DE 4 PLAZAS CON DESCANSABRAZOS | 11188.2
I450400026-4709 | BANCA BANCA CROMADA ERGONOMICA DE 4 ASIENTOS PARA SALA DE ESPERA DE 4 PLAZAS CON DESCANSABRAZOS | 11188.2
I450400026-4710 | BANCA BANCA CROMADA ERGONOMICA DE 4 ASIENTOS PARA SALA DE ESPERA DE 4 PLAZAS CON DESCANSABRAZOS | 11188.2
I450400026-4712 | BANCA BANCA CROMADA ERGONOMICA DE 4 ASIENTOS PARA SALA DE ESPERA DE 4 PLAZAS CON DESCANSABRAZOS | 11188.2
I450400026-4713 | BANCA BANCA CROMADA ERGONOMICA DE 4 ASIENTOS PARA SALA DE ESPERA DE 4 PLAZAS CON DESCANSABRAZOS | 11188.2
I450400026-4707 | BANCA BANCA CROMADA ERGONOMICA DE 4 ASIENTOS PARA SALA DE ESPERA DE 4 PLAZAS CON DESCANSABRAZOS | 11188.2
I450400026-4717 | BANCA BANCA CROMADA ERGONOMICA DE 4 ASIENTOS PARA SALA DE ESPERA DE 4 PLAZAS CON DESCANSABRAZOS | 11188.2
I450400026-4715 | BANCA BANCA CROMADA ERGONOMICA DE 4 ASIENTOS PARA SALA DE ESPERA DE 4 PLAZAS CON DESCANSABRAZOS | 11188.2
I450400026-4670 | BANCA BANCA CROMADA ERGONOMICA DE 4 ASIENTOS PARA SALA DE ESPERA DE 4 PLAZAS CON DESCANSABRAZOS | 11188.2
I450400026-4645 | BANCA BANCA CROMADA ERGONOMICA DE 4 ASIENTOS PARA SALA DE ESPERA DE 4 PLAZAS CON DESCANSABRAZOS | 11188.2
I450400026-4646 | BANCA BANCA CROMADA ERGONOMICA DE 4 ASIENTOS PARA SALA DE ESPERA DE 4 PLAZAS CON DESCANSABRAZOS | 11188.2
I450400026-4647 | BANCA BANCA CROMADA ERGONOMICA DE 4 ASIENTOS PARA SALA DE ESPERA DE 4 PLAZAS CON DESCANSABRAZOS | 11188.2
I450400026-4648 | BANCA BANCA CROMADA ERGONOMICA DE 4 ASIENTOS PARA SALA DE ESPERA DE 4 PLAZAS CON DESCANSABRAZOS | 11188.2
I450400026-4649 | BANCA BANCA CROMADA ERGONOMICA DE 4 ASIENTOS PARA SALA DE ESPERA DE 4 PLAZAS CON DESCANSABRAZOS | 11188.2
I450400026-4650 | BANCA BANCA CROMADA ERGONOMICA DE 4 ASIENTOS PARA SALA DE ESPERA DE 4 PLAZAS CON DESCANSABRAZOS | 11188.2
I450400026-4651 | BANCA BANCA CROMADA ERGONOMICA DE 4 ASIENTOS PARA SALA DE ESPERA DE 4 PLAZAS CON DESCANSABRAZOS | 11188.2
I450400026-4652 | BANCA BANCA CROMADA ERGONOMICA DE 4 ASIENTOS PARA SALA DE ESPERA DE 4 PLAZAS CON DESCANSABRAZOS | 11188.2
I450400026-4653 | BANCA BANCA CROMADA ERGONOMICA DE 4 ASIENTOS PARA SALA DE ESPERA DE 4 PLAZAS CON DESCANSABRAZOS | 11188.2
I450400026-4654 | BANCA BANCA CROMADA ERGONOMICA DE 4 ASIENTOS PARA SALA DE ESPERA DE 4 PLAZAS CON DESCANSABRAZOS | 11188.2
I450400026-4655 | BANCA BANCA CROMADA ERGONOMICA DE 4 ASIENTOS PARA SALA DE ESPERA DE 4 PLAZAS CON DESCANSABRAZOS | 11188.2
I450400026-4656 | BANCA BANCA CROMADA ERGONOMICA DE 4 ASIENTOS PARA SALA DE ESPERA DE 4 PLAZAS CON DESCANSABRAZOS | 11188.2
I450400026-4657 | BANCA BANCA CROMADA ERGONOMICA DE 4 ASIENTOS PARA SALA DE ESPERA DE 4 PLAZAS CON DESCANSABRAZOS | 11188.2
I450400026-4658 | BANCA BANCA CROMADA ERGONOMICA DE 4 ASIENTOS PARA SALA DE ESPERA DE 4 PLAZAS CON DESCANSABRAZOS | 11188.2
I450400026-4659 | BANCA BANCA CROMADA ERGONOMICA DE 4 ASIENTOS PARA SALA DE ESPERA DE 4 PLAZAS CON DESCANSABRAZOS | 11188.2
I450400026-4660 | BANCA BANCA CROMADA ERGONOMICA DE 4 ASIENTOS PARA SALA DE ESPERA DE 4 PLAZAS CON DESCANSABRAZOS | 11188.2
I450400026-4661 | BANCA BANCA CROMADA ERGONOMICA DE 4 ASIENTOS PARA SALA DE ESPERA DE 4 PLAZAS CON DESCANSABRAZOS | 11188.2
I450400026-4662 | BANCA BANCA CROMADA ERGONOMICA DE 4 ASIENTOS PARA SALA DE ESPERA DE 4 PLAZAS CON DESCANSABRAZOS | 11188.2
I450400026-4663 | BANCA BANCA CROMADA ERGONOMICA DE 4 ASIENTOS PARA SALA DE ESPERA DE 4 PLAZAS CON DESCANSABRAZOS | 11188.2
I450400026-4664 | BANCA BANCA CROMADA ERGONOMICA DE 4 ASIENTOS PARA SALA DE ESPERA DE 4 PLAZAS CON DESCANSABRAZOS | 11188.2
I450400026-4665 | BANCA BANCA CROMADA ERGONOMICA DE 4 ASIENTOS PARA SALA DE ESPERA DE 4 PLAZAS CON DESCANSABRAZOS | 11188.2
I450400026-4666 | BANCA BANCA CROMADA ERGONOMICA DE 4 ASIENTOS PARA SALA DE ESPERA DE 4 PLAZAS CON DESCANSABRAZOS | 11188.2
I450400026-4667 | BANCA BANCA CROMADA ERGONOMICA DE 4 ASIENTOS PARA SALA DE ESPERA DE 4 PLAZAS CON DESCANSABRAZOS | 11188.2
I450400026-4668 | BANCA BANCA CROMADA ERGONOMICA DE 4 ASIENTOS PARA SALA DE ESPERA DE 4 PLAZAS CON DESCANSABRAZOS | 11188.2
I450400026-4669 | BANCA BANCA CROMADA ERGONOMICA DE 4 ASIENTOS PARA SALA DE ESPERA DE 4 PLAZAS CON DESCANSABRAZOS | 11188.2
I450400026-4671 | BANCA BANCA CROMADA ERGONOMICA DE 4 ASIENTOS PARA SALA DE ESPERA DE 4 PLAZAS CON DESCANSABRAZOS | 11188.2
I450400026-4672 | BANCA BANCA CROMADA ERGONOMICA DE 4 ASIENTOS PARA SALA DE ESPERA DE 4 PLAZAS CON DESCANSABRAZOS | 11188.2
I450400026-4673 | BANCA BANCA CROMADA ERGONOMICA DE 4 ASIENTOS PARA SALA DE ESPERA DE 4 PLAZAS CON DESCANSABRAZOS | 11188.2
I450400026-4674 | BANCA BANCA CROMADA ERGONOMICA DE 4 ASIENTOS PARA SALA DE ESPERA DE 4 PLAZAS CON DESCANSABRAZOS | 11188.2
I450400026-4675 | BANCA BANCA CROMADA ERGONOMICA DE 4 ASIENTOS PARA SALA DE ESPERA DE 4 PLAZAS CON DESCANSABRAZOS | 11188.2
I450400026-4676 | BANCA BANCA CROMADA ERGONOMICA DE 4 ASIENTOS PARA SALA DE ESPERA DE 4 PLAZAS CON DESCANSABRAZOS | 11188.2
I450400026-4677 | BANCA BANCA CROMADA ERGONOMICA DE 4 ASIENTOS PARA SALA DE ESPERA DE 4 PLAZAS CON DESCANSABRAZOS | 11188.2
I450400026-4678 | BANCA BANCA CROMADA ERGONOMICA DE 4 ASIENTOS PARA SALA DE ESPERA DE 4 PLAZAS CON DESCANSABRAZOS | 11188.2
I450400026-4679 | BANCA BANCA CROMADA ERGONOMICA DE 4 ASIENTOS PARA SALA DE ESPERA DE 4 PLAZAS CON DESCANSABRAZOS | 11188.2
I450400026-4680 | BANCA BANCA CROMADA ERGONOMICA DE 4 ASIENTOS PARA SALA DE ESPERA DE 4 PLAZAS CON DESCANSABRAZOS | 11188.2
I450400026-4681 | BANCA BANCA CROMADA ERGONOMICA DE 4 ASIENTOS PARA SALA DE ESPERA DE 4 PLAZAS CON DESCANSABRAZOS | 11188.2
I450400026-4682 | BANCA BANCA CROMADA ERGONOMICA DE 4 ASIENTOS PARA SALA DE ESPERA DE 4 PLAZAS CON DESCANSABRAZOS | 11188.2
I450400026-4683 | BANCA BANCA CROMADA ERGONOMICA DE 4 ASIENTOS PARA SALA DE ESPERA DE 4 PLAZAS CON DESCANSABRAZOS | 11188.2
I450400026-4684 | BANCA BANCA CROMADA ERGONOMICA DE 4 ASIENTOS PARA SALA DE ESPERA DE 4 PLAZAS CON DESCANSABRAZOS | 11188.2
I450400026-4685 | BANCA BANCA CROMADA ERGONOMICA DE 4 ASIENTOS PARA SALA DE ESPERA DE 4 PLAZAS CON DESCANSABRAZOS | 11188.2
I450400026-4686 | BANCA BANCA CROMADA ERGONOMICA DE 4 ASIENTOS PARA SALA DE ESPERA DE 4 PLAZAS CON DESCANSABRAZOS | 11188.2
I450400026-4687 | BANCA BANCA CROMADA ERGONOMICA DE 4 ASIENTOS PARA SALA DE ESPERA DE 4 PLAZAS CON DESCANSABRAZOS | 11188.2
I450400026-4688 | BANCA BANCA CROMADA ERGONOMICA DE 4 ASIENTOS PARA SALA DE ESPERA DE 4 PLAZAS CON DESCANSABRAZOS | 11188.2
I450400026-4690 | BANCA BANCA CROMADA ERGONOMICA DE 4 ASIENTOS PARA SALA DE ESPERA DE 4 PLAZAS CON DESCANSABRAZOS | 11188.2
I450400026-4691 | BANCA BANCA CROMADA ERGONOMICA DE 4 ASIENTOS PARA SALA DE ESPERA DE 4 PLAZAS CON DESCANSABRAZOS | 11188.2
I450400026-4692 | BANCA BANCA CROMADA ERGONOMICA DE 4 ASIENTOS PARA SALA DE ESPERA DE 4 PLAZAS CON DESCANSABRAZOS | 11188.2
I450400026-4693 | BANCA BANCA CROMADA ERGONOMICA DE 4 ASIENTOS PARA SALA DE ESPERA DE 4 PLAZAS CON DESCANSABRAZOS | 11188.2
I450400026-4694 | BANCA BANCA CROMADA ERGONOMICA DE 4 ASIENTOS PARA SALA DE ESPERA DE 4 PLAZAS CON DESCANSABRAZOS | 11188.2
I450400026-4695 | BANCA BANCA CROMADA ERGONOMICA DE 4 ASIENTOS PARA SALA DE ESPERA DE 4 PLAZAS CON DESCANSABRAZOS | 11188.2
I450400026-4696 | BANCA BANCA CROMADA ERGONOMICA DE 4 ASIENTOS PARA SALA DE ESPERA DE 4 PLAZAS CON DESCANSABRAZOS | 11188.2
I450400026-4697 | BANCA BANCA CROMADA ERGONOMICA DE 4 ASIENTOS PARA SALA DE ESPERA DE 4 PLAZAS CON DESCANSABRAZOS | 11188.2
I450400026-4698 | BANCA BANCA CROMADA ERGONOMICA DE 4 ASIENTOS PARA SALA DE ESPERA DE 4 PLAZAS CON DESCANSABRAZOS | 11188.2
I450400026-4699 | BANCA BANCA CROMADA ERGONOMICA DE 4 ASIENTOS PARA SALA DE ESPERA DE 4 PLAZAS CON DESCANSABRAZOS | 11188.2
I450400026-4700 | BANCA BANCA CROMADA ERGONOMICA DE 4 ASIENTOS PARA SALA DE ESPERA DE 4 PLAZAS CON DESCANSABRAZOS | 11188.2
I450400026-4701 | BANCA BANCA CROMADA ERGONOMICA DE 4 ASIENTOS PARA SALA DE ESPERA DE 4 PLAZAS CON DESCANSABRAZOS | 11188.2
I450400026-4703 | BANCA BANCA CROMADA ERGONOMICA DE 4 ASIENTOS PARA SALA DE ESPERA DE 4 PLAZAS CON DESCANSABRAZOS | 11188.2
I450400026-4705 | BANCA BANCA CROMADA ERGONOMICA DE 4 ASIENTOS PARA SALA DE ESPERA DE 4 PLAZAS CON DESCANSABRAZOS | 11188.2
I450400026-4706 | BANCA BANCA CROMADA ERGONOMICA DE 4 ASIENTOS PARA SALA DE ESPERA DE 4 PLAZAS CON DESCANSABRAZOS | 11188.2
I420800510-18 | SELLADORA SELLADOR DE BOLSA DE POLIETILENO COLOR AZUL METALICO SELLA HASTA 5MM DE ESPESOR CON ELEMENTO SELLADOR CON BRAZO DE 8 PULGADAS DE LONGITUD Y REQUERIMIENTO ELECTRICO DE 115 VOLTS | 4907.96
I420800290-4 | INCINERADOR MECHERO ELECTRICO O INCINERADOR DE ASAS COLOR BLANCO PERMITE INCINERAR MATERIA ORGANICA DENTRO DE TUBO CERAMICO EN SOLO 5-7 SEG A UNA TEMP DE 1500°F OPERA CON FLAMA ELECTRICA PARA PROTECCION DE PERSONAL Y PERMITE TRABAJAR EN CAMARAS ANAROBIAS INCLUYE SOPORTE PARA 6 ASAS | 8346.2
I060200172-180 | CENTRIFUGA CENTRIFUGA CLINICA ON REFRIGERACION COLOR GRIS CON CAPACIDAD DE CENTRIFUGACION DE HASTA 3.0 L CON VEL. MAX. DE 5300 RPM CON SISTEMA DE CONTROL POR MICROPROCESADOR CON SISTEMA DE AUTO-LOCK III PARA LA INSTALACION Y CAMBIO DEL ROTOR CON EL USO DE BOTON CON SISTEMA DE ENCENDIDO Y TRANSMISION DEL MOTOR DIRECTA CON CAPACIDAD PARA 6 PROGRAMAS Y PANTALLA DE FACIL LECTURA CON RANGO DE OPERACION DE -10°C A 40°C | 309188.72
I420800510-17 | SELLADORA SELLADOR DE BOLSA DE POLIETILENO COLOR AZUL METALICO SELLA HASTA 5MM DE ESPESOR CON ELEMENTO SELLADOR CON BRAZO DE 8 PULGADAS DE LONGITUD Y REQUERIMIENTO ELECTRICO DE 115 VOLTS | 4907.96
I060200172-181 | CENTRIFUGA CENTRIFUGA REFRIGERADA COLOR GRIS VEL. MAX DE 14000 RPM RANGO DE TEMP DE -9°C A 40°C Y TEMPORIZADOR DE 1 A 99 MIN E INCLUYE REGULADOR | 262044
I060200336-52 | INCUBADORA BACTERIAS INCUBADOR UNIVERSAL CON CONTROL DE CO2 Y TEMPERATURA COLOR GRIS CAPACIDAD DE 6.5 PIES CUBICOS CHAQUETA DE AGUA INTERIOR DE ACERO INOX FILTRO HEPA CLASE 100 RANGO DE TEMP DE 5°C ARRIBA DE AMBIENTE A 55°C RANGO DE CO2 DE 0% A 20% INCLUYE NO BREAK CON 30 MIN DE RESPALDO | 161675
I090000422-97 | TANQUE ALMACENAMIENTO LIQUIDOS (MEDICO QUIRURGICO) TANQUE PARA ALMACENAR CRIOGENICOS EN BASE A NITROGENO LIQ. COLOR CREMA TANQUE QUE TRABAJA CON NITROGENO LIQUIDO CON CAPACIDAD DE 20 LITROS PERMITE ALMACENAR POR DEBAJO DE -180°C CON MONITOR QUE DA LECTURA DE NIVEL DE NITROGENO LIQ E INCLUYE CERROJO DE SEGURIDAD | 27437.48
I480800156-49 | VAGONETA CAMIONETA HIACE COLOR BLANCO PARA 15 PASAJEROS CON AA NUM. DE MOTOR 2TR8404318. PLACAS ANT.(SRE-50-93). | 379196
I480800156-50 | VAGONETA CAMIONETA HIACE COLOR BLANCO 15 PASAJEROS CON AA NUM DE MOTOR 2TR8417057. PLACAS ANT.(SRE-50-91) | 379196
I480800156-51 | VAGONETA PLACAS ANT(SRE-50-94)CAMIONETA HIACE COLOR BLANCO 15 PASAJEROS CON AA NUM DE MOTOR 2TR8416574 | 379196
I480800156-52 | VAGONETA CAMIONETA HIACE COLOR BLANCO PARA 15 PASAJEROS CON AA NUM. DE MOTOR 2TR8420779. PLACAS ANT.(SRE-50-92). | 379196
I480800156-53 | VAGONETA CAMIONETA HIACE PARA 15 PASAJEROS CON AA NUM DE MOTOR 2TR842407. PLACAS ANT.(SRE-50-97). | 379196
I480800156-54 | VAGONETA CAMIONETA HIACE COLOR BLANCO 15 PASAJEROS CON AA NUM. DE MOTOR 2TR8427251. PLACAS ANT.(SRE-50-96) | 379196
I450400146-441 | GABINETE UNIVERSAL GABINETE UNIVERSAL COLOR ALMENDRA GABINETE METALICO EN FORMA VERTICAL DOS PUERTAS CON LLAVE | 2590
I450400146-442 | GABINETE UNIVERSAL GABINETE UNIVERSAL COLOR ALMENDRA GABINETE METALICO EN FORMA VERTICAL DOS PUERTAS CON LLAVE | 2590
I450400120-2715 | ESCRITORIO ESCRITORIO SECRETARIAL COLOR CAOBA FABRICADO EN MELAMINA COLOR CAOBA EN DOS CARAS DE ESPESOR 28MM CON CANTOS RIGIDO ANTIIMPACTO CUBIERTA RECTA DE MEDIDAS .60 M X 1.2 M X .75 M INCLUYE 2 CAJONES PAPELEROS Y 1 TAMANO OFICIO CON CORREDERA DE EXTENSION REFORZADA PORTATECLADO DESLIZABLE PERFORACION Y TAPA PARA CABLEADO BASE PARA CPU CHAPA FRONTAL INCLUYE NIVELADORES. | 4176
I450400002-2214 | ACONDICIONADOR AIRE ACONDICIONADOR DE AIRE MINISPLIT DE 1 TONELADA DE 220 VOLTS FRIO-CALOR INCLUYE: CABLE DE USO RUDO DE 2 X 10 TUBO DE COBRE FLEXIBLE DE 1/2 TUBO DE COBRE FLEXIBLE DE 1/4 CABLE DE USO RUDO DE 4 PUNTAS DE # 12 ARMAFLEX ABIERTO DE 7/8 X 1/2 X 1.83 SERIE DE CONDENSADOR CAC121B4071109196 | 15242.4
I450400002-2215 | ACONDICIONADOR AIRE ACONDICIONADOR DE AIRE MINISPLIT DE 1 TONELADA DE 220 VOLTS FRIO-CALOR INCLUYE: CABLE DE USO RUDO DE 2 X 10 TUBO DE COBRE FLEXIBLE DE 1/2 TUBO DE COBRE FLEXIBLE DE 1/4 CABLE DE USO RUDO DE 4 PUNTAS DE # 12 ARMAFLEX ABIERTO DE 7/8 X 1/2 X 1.83 SERIE DE CONDENSADOR CAC121B4071109192 | 15242.4
I450400126-3986 | ESTANTE ESTANTE METALICO TIPO LIBRERO COLOR GRIS | 4002
I450400126-3988 | ESTANTE ESTANTE METALICO TIPO LIBRERO COLOR GRIS | 4002
I450400126-3989 | ESTANTE ESTANTE METALICO TIPO LIBRERO COLOR GRIS | 4002
I450400126-3979 | ESTANTE ESTANTE METALICO TIPO LIBRERO COLOR GRIS | 4002
I450400126-3980 | ESTANTE ESTANTE METALICO TIPO LIBRERO COLOR GRIS | 4002
I450400126-3981 | ESTANTE ESTANTE METALICO TIPO LIBRERO COLOR GRIS | 4002
I450400126-3982 | ESTANTE ESTANTE METALICO TIPO LIBRERO COLOR GRIS | 4002
I450400126-3983 | ESTANTE ESTANTE METALICO TIPO LIBRERO COLOR GRIS | 4002
I450400126-3984 | ESTANTE ESTANTE METALICO TIPO LIBRERO COLOR GRIS | 4002
I450400126-3985 | ESTANTE ESTANTE METALICO TIPO LIBRERO COLOR GRIS | 4002
I450400126-3987 | ESTANTE ESTANTE METALICO TIPO LIBRERO COLOR GRIS | 4002
I180000066-1061 | MINICOMPUTADORA COMPUTADORA PORTATIL HP | 17806
I450400108-190 | ENFRIADOR Y CALENTADOR AGUA (PARA OFICINA) ENFRIADOR Y CALENTADOR DE AGUA FRIA-CALIENTE CON BASE DE PISO COLOR BLANCO | 3248
I480800016-52 | AUTOMOVIL SEDAN 4 PUERTAS AUTOMOVIL NUEVO MATIZ COLOR BLANCO OLIMPICO 5 PUERTAS TIPO B. PLACAS ANT.(SRE-50-84) | 103518.01
I180000066-1071 | MINICOMPUTADORA COMPUTADORA PORTATIL HP | 17806
I180000066-1066 | MINICOMPUTADORA COMPUTADORA PORTATIL HP | 17806
I180000066-1070 | MINICOMPUTADORA COMPUTADORA PORTATIL HP | 17806
I180000066-1073 | MINICOMPUTADORA COMPUTADORA PORTATIL HP | 17806
I180000148-1060 | NO-BREAK NO BREAK COLOR NEGRO | 9651.2
I180000066-1064 | MINICOMPUTADORA COMPUTADORA PORTATIL HP | 17806
I180000066-1065 | MINICOMPUTADORA COMPUTADORA PORTATIL HP | 17806
I180000196-54 | EQUIPO MULTIFUNCIONAL (IMPRIME, FAXEA, ESCANEA Y FOTOCOPIA) IMPRESORA LASER JET COLOR GRIS | 3364
I180000066-1062 | MINICOMPUTADORA COMPUTADORA PORTATIL HP | 17806
I180000066-1074 | MINICOMPUTADORA COMPUTADORA PORTATIL HP | 17806
I450400146-440 | GABINETE UNIVERSAL GABINETE UNIVERSAL CON ENTREPANOS FIJOS Y PUERTAS ABATIBLES CON CHAPA COLOR ARENA | 3190
I180000130-13 | RACK DE 19 PLG DE MEDIA ALTURA RACK DE 19 DE MEDIA ALTURA COLOR NEGRO DE 7 X 19 NORMAL DE 42 U.R. INCLUYE BRACKET DE PARED DE 19 X 12 UR DE 13 DE PROFUNDIDAD CALIBRE 18 4 PATCH PANEL MODULAR P/24 PORTS 3 CHAROLAS PARA SERVIDORES 1 ORGANIZADOR DE CABLES VERTICAL DOBLE RACK DE 7 DUCTO DE 4 X 4 CORRECTOR DE VOLTAJE DE PIE DE RACH DE 4 KVA | 49207.2
I180000066-1069 | MINICOMPUTADORA COMPUTADORA PORTATIL HP | 17806
I090000130-581 | CHASIS RAYOS X CHASIS PARA EQUIPO DE MASTOGRAFIA COLOR NEGRO CON ORILLAS DE ACERO INOIDABLE MEDIDAS 18 X 24 CM | 4900.45
I090000130-582 | CHASIS RAYOS X CHASIS PARA EQUIPO DE MASTOGRAFIA COLOR NEGRO CON ORILLAS DE ACERO INOIDABLE MEDIDAS 24 X 30 CM | 5820.96
I450400002-2213 | ACONDICIONADOR AIRE ACONDICIONADOR DE AIRE MINISPLIT DE 2 TONELADAS DE 220 VOLTS FRIO CALOR SERIE DEL CONDENSADOR CAC261B4061100189 (ESTE ARTICULO SE ENCUENTRA EN EL DEPARTAMENTO DE ANALISIS Y SEGUIMIENTO NORMATIVO QUE SE ENCUENTRA EN EL EDIFICIO CHAPA PISO 10 OFICINA 8 CONAC) | 15080
I180000066-1059 | MINICOMPUTADORA LAP TOP HP PROBOOK 4430S GRIS OBSCURO CON QUEMADOR DE DVD CARGADOR Y CABLE DE CORRIENTE | 23195.36
I180000218-3268 | MONITOR MONITOR HAWLETT PACKARD MONITOR LCD NEGRO DE 18.5 PULGADAS | 2815.32
I180000220-2857 | UNIDAD CENTRAL DE PROCESO (CPU) CPU HP NEGRO CON QUEMADOR DE DVD CON WIN 7 SP1 | 19372
I450400002-2206 | ACONDICIONADOR AIRE ACONDICIONADOR DE AIRE MINISPLIT DE 1.5 TONELADAS COLOR BEIGE FRIO CALOR SERIE DEL CONDENSADOR C-2011-07-OD-03-155 | 12424.3
I450400016-3916 | ARCHIVERO DE METAL ARCHIVERO DE 4 GAVETAS CON CORREDERA DE EXTENSION METALICO REFORZAD PARA TRABAJO PESADO COLOR CREMA | 3712
I450400294-362 | RELOJ CHECADOR RELOJ CHECADOR CON HUELLA DIGITAL AUTONOMO | 8626.92
I450400294-368 | RELOJ CHECADOR RELOJ CHECADOR CON HUELLA DIGITAL AUTONOMO | 8626.92
I450400294-369 | RELOJ CHECADOR RELOJ CHECADOR CON HUELLA DIGITAL AUTONOMO | 8626.92
I450400294-364 | RELOJ CHECADOR RELOJ CHECADOR CON HUELLA DIGITAL AUTONOMO | 8626.92
I450400294-367 | RELOJ CHECADOR RELOJ CHECADOR CON HUELLA DIGITAL AUTONOMO | 8626.92
I450400294-365 | RELOJ CHECADOR RELOJ CHECADOR CON HUELLA DIGITAL AUTONOMO | 8626.92
I450400294-370 | RELOJ CHECADOR RELOJ CHECADOR CON HUELLA DIGITAL AUTONOMO | 8626.92
I450400294-363 | RELOJ CHECADOR RELOJ CHECADOR CON HUELLA DIGITAL AUTONOMO | 8626.92
I450400108-189 | ENFRIADOR Y CALENTADOR AGUA (PARA OFICINA) ENFRIADOR Y CALENTADOR DE AGUA (PARA OFICINA) COLOR BLANCO | 4750.2
I180000220-2852 | UNIDAD CENTRAL DE PROCESO (CPU) UNIDAD CENTRAL DE PROCESO COLOR NEGRO | 18606.4
I180000220-2854 | UNIDAD CENTRAL DE PROCESO (CPU) CPU PROCESADOR INTEL CORE ¡3-2120(3.30MHZ 3MCACHE2 CORES/4THREADES)MEMORIA RAM 3GB DDR3 INCLUYE LICENCIA DE MICROSOFT OFFICE STD 2010 GARANTIA DE 3 ANOS EN PARTES MANO DE OBRE EN SITIO | 18339.6
I180000220-2856 | UNIDAD CENTRAL DE PROCESO (CPU) EQUIPO DE COMPUTO COLOR NEGRO PROCESADOR INTEL CORE DISCO DURO Y SISTEMA OPERATIVO WINDOWS 7 | 18339.6
I180000220-2855 | UNIDAD CENTRAL DE PROCESO (CPU) CPU PROCESADOR INTEL CORE ¡3-2120(3.30MHZ 3MCACHE2 CORES/4THREADES)MEMORIA RAM 3GB DDR3 INCLUYE LICENCIA DE MICROSOFT OFFICE STD 2010 GARANTIA DE 3 ANOS EN PARTES MANO DE OBRE EN SITIO | 18339.6
I180000220-2853 | UNIDAD CENTRAL DE PROCESO (CPU) CPU PROCESADOR INTEL CORE ¡3-2120(3.30MHZ 3MCACHE2 CORES/4THREADES)MEMORIA RAM 3GB DDR3 INCLUYE LICENCIA DE MICROSOFT OFFICE STD 2010 GARANTIA DE 3 ANOS EN PARTES MANO DE OBRE EN SITIO | 18339.6
I450400170-179 | LIBRERO DE MADERA MUEBLE CON ENTREPANOS DE MADERA | 2824.99
I450400170-180 | LIBRERO DE MADERA MUEBLE CON ENTREPANOS DE MADERA | 2824.99
I180000162-1980 | IMPRESORA LASSER IMPRESORA HP LASERJET COLOR | 3940
I450400002-2204 | ACONDICIONADOR AIRE ACONDICIONADOR DE AIRE COLOR OSTION EQUIPO DE AIRE LAVADO PEA 60 HZ 120V-1/3 HP. | 5800
I450400258-1182 | MODULO DESARMABLE MODULO DESARMABLE CON CUBIERTA TIPO L MEDIDA 1.50 X 1.50 CON PEDESTAL DE 2 CAJONES PAPELEROS Y 1 DE ARCHIVO EN ACABADO MELAMINA CON CANTOS NEGROS COLOR CAOBA | 4408
I450400026-4642 | BANCA BANCA TANDEM 4 PLAZASCON ESTRUCTURA METALICA Y TAPIZ EN COLOR NEGRO | 2668
I450400320-3398 | SILLON SILLON EJECUTIVO C/DESCANSABRAZOS | 2784
I450400258-1184 | MODULO DESARMABLE MODULO DESARMABLES | 4408
I450400258-1183 | MODULO DESARMABLE MODULO DESARMABLES | 4408
I450400320-3399 | SILLON SILLON EJECUTIVO C/DESCANSABRAZOS | 2784
I450400012-1067 | ARCHIVERO ARCHIVERO DE 4 GAVETAS | 4129.6
I090000216-2301 | ESTUCHE DIAGNOSTICO (JGO. DE) ESTUCHE DE DIAGNOSTICO PILA RECARGABLE LOTE 8600121153 COLOR PLATA | 11074.52
I210000036-7 | LAVADORA PULIDORA PISOS LAVADORA DE ALTA PRESION DE AGUA | 20000
I090975878-13 | TURBINA DE ALTA VELOCIDAD STAR PARA DENTAL MOTORES ELECTIRCOS | 21891.97
I180000156-33 | SERVIDOR MULTIUSUARIO SERVIDOR MULTIUSUARIO MARCA HP PROCESADOR INTEL XGON 5606 QUAD-CORE 2.13 GHZ 4GB DE MEMORIA RAM TARJETA CONTROLADORA SMART ARRAY P4101 CONTROLLER HD LEF UNIDAD OPTICA 16X DVD TARJETA DE RED DUAL 10/100/1000 TECLADO Y MOUSE FUENTE DE PODER 460 WATTS HOT PLUG 2 DISCOS DUROS HP 300 GB DE 15K R RPM 3.5 LICENCIA MS WINDOWS 2008 R2 STD | 73196
I450400120-2713 | ESCRITORIO ESCRITORIOS FABRICADO EN MELAMINA COLOR CAOBA .50 X 1.20 CON PORTA TECLADO DESLIZABLE CAJONERA CON 2 PAPELEROS 1 TAM. OF. | 4176
I450400120-2711 | ESCRITORIO ESCRITORIOS FABRICADO EN MELAMINA COLOR CAOBA .50 X 1.20 CON PORTA TECLADO DESLIZABLE CAJONERA CON 2 PAPELEROS 1 TAM. OF. | 4176
I450400120-2712 | ESCRITORIO ESCRITORIOS FABRICADO EN MELAMINA COLOR CAOBA .50 X 1.20 CON PORTA TECLADO DESLIZABLE CAJONERA CON 2 PAPELEROS 1 TAM. OF. | 4176
I060600370-147 | MICROSCOPIO BINOCULAR MICROSCOPIO DE TUBO BINOCULAR 30*/20* COLOR ARENA | 60969.6
I090001062-1301 | ROTOR MANO EXCAVACION DENTAL ROTOR MANO EXCAVACION DENTAL CONTRANGULO | 32784.81
I420800398-2 | PLANTAS GENERADORAS DE CORRIENTE ALTERNA EST. DE GASOLINA PLANTA GENERADORA DE CORRIENTE ALTERNA COLOR AMARILLO EST. DE GASOLINA PLANTA GENERADORA DE LUZ CAPACIDAD 10000 WATTS MOTOR A GASOLINA ENCENDIDO CON LLAVE Y CORDON INCLUYE RUEDAS Y MANUVLIO VOLTIMETRO Y BOTON DE RESET ENTRADA CONTACTOS 110/220 V | 33176
I450400126-3955 | ESTANTE ESTANTE METALICO TIPO LIBRERO COLOR GRIS | 4002
I450400126-3956 | ESTANTE ESTANTE METALICO TIPO LIBRERO COLOR GRIS | 4002
I450400126-3958 | ESTANTE ESTANTE METALICO TIPO LIBRERO COLOR GRIS | 4002
I450400126-3960 | ESTANTE ESTANTE METALICO TIPO LIBRERO COLOR GRIS | 4002
I450400126-3961 | ESTANTE ESTANTE METALICO TIPO LIBRERO COLOR GRIS | 4002
I450400126-3962 | ESTANTE ESTANTE METALICO TIPO LIBRERO COLOR GRIS | 4002
I450400126-3963 | ESTANTE ESTANTE METALICO TIPO LIBRERO COLOR GRIS | 4002
I450400126-3966 | ESTANTE ESTANTE METALICO TIPO LIBRERO COLOR GRIS | 4002
I450400126-3968 | ESTANTE ESTANTE METALICO TIPO LIBRERO COLOR GRIS | 4002
I450400126-3970 | ESTANTE ESTANTE METALICO TIPO LIBRERO COLOR GRIS | 4002
I450400126-3971 | ESTANTE ESTANTE METALICO TIPO LIBRERO COLOR GRIS | 4002
I450400126-3974 | ESTANTE ESTANTE METALICO TIPO LIBRERO COLOR GRIS | 4002
I450400126-3967 | ESTANTE ESTANTE METALICO TIPO LIBRERO COLOR GRIS | 4002
I450400126-3969 | ESTANTE ESTANTE METALICO TIPO LIBRERO COLOR GRIS | 4002
I450400126-3957 | ESTANTE ESTANTE METALICO TIPO LIBRERO COLOR GRIS | 4002
I450400126-3959 | ESTANTE ESTANTE METALICO TIPO LIBRERO COLOR GRIS | 4002
I450400126-3964 | ESTANTE ESTANTE METALICO TIPO LIBRERO COLOR GRIS | 4002
I450400126-3965 | ESTANTE ESTANTE METALICO TIPO LIBRERO COLOR GRIS | 4002
I450400126-3972 | ESTANTE ESTANTE METALICO TIPO LIBRERO COLOR GRIS | 4002
I450400126-3973 | ESTANTE ESTANTE METALICO TIPO LIBRERO COLOR GRIS | 4002
I090000100-473 | CARRO CAMILLA CAMILLA COLOR GRIS CON AZUL CARRO CAMILLA HIDRAULICA RADIOTRANSPARENTE PARA LA RECUPERACION Y TRASLADO DE PACIENTES CON SISTEMA HIDRAULICO DE DOBLE PEDESTAL PEDALES DE AJUSTE DE ALTURA LOCALIZADOS EN AMBOS LADOS DE LA CAMILLA ALTURA AJUSTABLE DE PLATAFORMA POSICION FOWLER DEL PACIENTE BARANDALES LATERALES ABATIBLES Y COLCHON | 68594.28
I090000100-475 | CARRO CAMILLA CAMILLA COLOR GRIS CON AZUL CARRO CAMILLA HIDRAULICA RADIOTRANSPARENTE PARA LA RECUPERACION Y TRASLADO DE PACIENTES CON SISTEMA HIDRAULICO DE DOBLE PEDESTAL PEDALES DE AJUSTE DE ALTURA LOCALIZADOS EN AMBOS LADOS DE LA CAMILLA ALTURA AJUSTABLE DE PLATAFORMA POSICION FOWLER DEL PACIENTE BARANDALES LATERALES ABATIBLES Y COLCHON | 68594.28
I090000100-476 | CARRO CAMILLA CAMILLA COLOR GRIS CON AZUL CARRO CAMILLA HIDRAULICA RADIOTRANSPARENTE PARA LA RECUPERACION Y TRASLADO DE PACIENTES CON SISTEMA HIDRAULICO DE DOBLE PEDESTAL PEDALES DE AJUSTE DE ALTURA LOCALIZADOS EN AMBOS LADOS DE LA CAMILLA ALTURA AJUSTABLE DE PLATAFORMA POSICION FOWLER DEL PACIENTE BARANDALES LATERALES ABATIBLES Y COLCHON | 68594.28
I090000100-477 | CARRO CAMILLA CAMILLA COLOR GRIS CON AZUL CARRO CAMILLA HIDRAULICA RADIOTRANSPARENTE PARA LA RECUPERACION Y TRASLADO DE PACIENTES CON SISTEMA HIDRAULICO DE DOBLE PEDESTAL PEDALES DE AJUSTE DE ALTURA LOCALIZADOS EN AMBOS LADOS DE LA CAMILLA ALTURA AJUSTABLE DE PLATAFORMA POSICION FOWLER DEL PACIENTE BARANDALES LATERALES ABATIBLES Y COLCHON | 68594.28
I090000100-478 | CARRO CAMILLA CAMILLA COLOR GRIS CON AZUL CARRO CAMILLA HIDRAULICA RADIOTRANSPARENTE PARA LA RECUPERACION Y TRASLADO DE PACIENTES CON SISTEMA HIDRAULICO DE DOBLE PEDESTAL PEDALES DE AJUSTE DE ALTURA LOCALIZADOS EN AMBOS LADOS DE LA CAMILLA ALTURA AJUSTABLE DE PLATAFORMA POSICION FOWLER DEL PACIENTE BARANDALES LATERALES ABATIBLES Y COLCHON | 68594.28
I090000100-474 | CARRO CAMILLA CAMILLA COLOR GRIS CON AZUL CARRO CAMILLA HIDRAULICA RADIOTRANSPARENTE PARA LA RECUPERACION Y TRASLADO DE PACIENTES CON SISTEMA HIDRAULICO DE DOBLE PEDESTAL PEDALES DE AJUSTE DE ALTURA LOCALIZADOS EN AMBOS LADOS DE LA CAMILLA ALTURA AJUSTABLE DE PLATAFORMA POSICION FOWLER DEL PACIENTE BARANDALES LATERALES ABATIBLES Y COLCHON | 68594.28
I060600404-264 | OXIMETRO OXIMETRO DE PULSO COLOR GRIS | 36493.6
I090000406-246 | SILLA RUEDAS SILLA DE RUEDAS PLEGABLES PARA ADULTO CON DESCANSAPIES FIJOS | 2784
I090000406-249 | SILLA RUEDAS SILLA DE RUEDAS PLEGABLES PARA ADULTO CON DESCANSAPIES FIJOS | 2784
I090000406-245 | SILLA RUEDAS SILLA DE RUEDAS PLEGABLES PARA ADULTO CON DESCANSAPIES FIJOS | 2784
I090000406-247 | SILLA RUEDAS SILLA DE RUEDAS PLEGABLES PARA ADULTO CON DESCANSAPIES FIJOS | 2784
I090000406-250 | SILLA RUEDAS SILLA DE RUEDAS PLEGABLES PARA ADULTO CON DESCANSAPIES FIJOS | 2784
I090000406-251 | SILLA RUEDAS SILLA DE RUEDAS PLEGABLES PARA ADULTO CON DESCANSAPIES FIJOS | 2784
I450600280-1466 | VITRINA VITRINA HORIZONTAL DE PARED DE ACERO INOXIDABLE DE .912 X .36 X .76 CON PUERTAS CORREDIZAS CON LLAVE Y ENTREPANOS DE VIDRIO | 9860
I060600370-143 | MICROSCOPIO BINOCULAR MOCROSCOPIO BINOCULAR COLOR GRIS CON NEGRO INVERTIDO CON SOCKET Y CONDENSADOR LARGA DISTANCIA DE TRABAJO 0.3 WD 72 Y TRANSFORMADOR INCLUIDO TUBO DE OBSERVACION TRICULAR FN 20 INCLINADO 309 CON DIVISION DE 50/50 OBSERVADOR CAMARA DISENO SILEDENTOP LIBRE DE POLVO ALTA TRANSMISION Y TRATAMIENTO ANTIFUNGICO AJUSTE DE DISTANCIA INTERPUPILAR DE 4875 MM AJUSTE DE DIOPTRIAS DEL LADO IZQ +/5 FILTRO AZUL 1.00 PLACA DE ISERCION DE PLATINA DE VIDRIO 1.00 OCULAR 10 X DE CAMPO AMPLIO DE OBSERVACION FN 20 ACEPTA A RETICULAS DE 20.4 MM OBJETIVO ACROMATICO DE FASES 20 X CIB 0.4 WD 3.2 LARGA DISTANCIA DE TRABAJO PARA CONTRASTE DE FASES PROCENTRADO OBJETIVO ACROMATICO PARA LA TECNIA DE CONTRASTE DE FASES CON MAGINIFICACION DE 40 X CON AN 0.55 FUNDA PARA MICROSCOPIO CON REGULADOR | 154825.2
I090906934-199 | COMPRESOR PARA UNIDAD DENTAL COMPRESOR PARA UNIDAD DENTAL | 19043.72
I060600370-144 | MICROSCOPIO BINOCULAR MICROSCOPIO BINOCULAR DE CAMPO CLARO CON OPTICA PLAN-ACROMATICA COMPUESTO DE: ESTATIVO PRIMO STAR CON REVOLVER PARA 4 OBJETOS PLATINA MOVIL EN X Y CON SUJETOS OBJETOS TUBO BINOCULAR DE 30/20 OCULARES 10X/18 OBJETIVO PLAN ACROMATICO 4X/0.10 OBJETIVO PLAN ACROMATICO 10X/0.25 OBJETIVO PLAN ACROMATICO 40X/0.65 OBJETIVO PLAN ACROMATICO 100X/1.25 ACEITE CONDENSADOR 0.91/1.25 AN UNIDAD DE PODER EXTERNA PARA LA LAMPARA DE 6V/30W CUBIERTA CONTRA POLVO. | 53154.68
I060600370-145 | MICROSCOPIO BINOCULAR MICROSCOPIO BINOCULAR DE CAMPO CLARO CON OPTICA PLAN-ACROMATICA COMPUESTO DE: ESTATIVO PRIMO STAR CON REVOLVER PARA 4 OBJETOS PLATINA MOVIL EN X Y CON SUJETOS OBJETOS TUBO BINOCULAR DE 30/20 OCULARES 10X/18 OBJETIVO PLAN ACROMATICO 4X/0.10 OBJETIVO PLAN ACROMATICO 10X/0.25 OBJETIVO PLAN ACROMATICO 40X/0.65 OBJETIVO PLAN ACROMATICO 100X/1.25 ACEITE CONDENSADOR 0.91/1.25 AN UNIDAD DE PODER EXTERNA PARA LA LAMPARA DE 6V/30W CUBIERTA CONTRA POLVO. | 53154.68
I060600370-146 | MICROSCOPIO BINOCULAR MICROSCOPIO BINOCULAR DE CAMPO CLARO CON OPTICA PLAN-ACROMATICA COMPUESTO DE: ESTATIVO PRIMO STAR CON REVOLVER PARA 4 OBJETOS PLATINA MOVIL EN X Y CON SUJETOS OBJETOS TUBO BINOCULAR DE 30/20 OCULARES 10X/18 OBJETIVO PLAN ACROMATICO 4X/0.10 OBJETIVO PLAN ACROMATICO 10X/0.25 OBJETIVO PLAN ACROMATICO 40X/0.65 OBJETIVO PLAN ACROMATICO 100X/1.25 ACEITE CONDENSADOR 0.91/1.25 AN UNIDAD DE PODER EXTERNA PARA LA LAMPARA DE 6V/30W CUBIERTA CONTRA POLVO. | 53154.68
I450400012-1066 | ARCHIVERO ARCHIVERO VERTICAL DE 4 GAVETAS CON CORREDERAS DE EXTENSION ACABADO EN LAMINADO COLOR CAOBA | 4524
I450400120-2710 | ESCRITORIO ESCRITORIO RECTO DE 1.52 X 60 X .75 MTS CON PEDESTAL 2 CAJONES PAPELEROS Y 1 ARCHIVEROS COLOR CAOBA | 3706.2
I450400120-2707 | ESCRITORIO ESCRITORIO EN L DE 1.70 X 60 MTS CON LATERAL DE 90 X 50 C/PEDESTAL DE 2 CAJONES PAPELERO Y 1 ARCHIVERO CAOBA | 4477.6
I450400012-1064 | ARCHIVERO ARCHIVERO VERTICAL DE 4 GAVETAS CON CORREDERAS DE EXTENSION ACABADO EN LAMINADO COLOR CAOBA | 4524
I450400012-1065 | ARCHIVERO ARCHIVERO VERTICAL DE 4 GAVETAS CON CORREDERAS DE EXTENSION ACABADO EN LAMINADO COLOR CAOBA | 4524
I450400120-2709 | ESCRITORIO ESCRITORIO RECTO DE 1.52 X 60 X .75 MTS CON PEDESTAL 2 CAJONES PAPELEROS Y 1 ARCHIVEROS COLOR CAOBA | 3706.2
I450400120-2708 | ESCRITORIO ESCRITORIO EN L DE 1.70 X 60 MTS CON LATERAL DE 90 X 50 C/PEDESTAL DE 2 CAJONES PAPELERO Y 1 ARCHIVERO CAOBA | 4477.6
I060400044-57 | CAMILLA MARINA CAMILLA TIPO PLANCHA DE LONGITUD COMPLETA DE 1.83 X .45 DE PLASTICO O MADERA EQUIPADA CON RUNERS A PRUEBA DE INTERPERIE | 4292
I060400044-58 | CAMILLA MARINA CAMILLA TIPO PLANCHA DE LONGITUD COMPLETA DE 1.83 X .45 DE PLASTICO O MADERA EQUIPADA CON RUNERS A PRUEBA DE INTERPERIE | 4292
I060400044-59 | CAMILLA MARINA CAMILLA TIPO PLANCHA DE LONGITUD COMPLETA DE 1.83 X .45 DE PLASTICO O MADERA EQUIPADA CON RUNERS A PRUEBA DE INTERPERIE | 4292
I090000934-11 | PINZA CORTAR CLAVO PINZA PARA CORTAR CLAVO PINZA MADRE BAILARINA DE 47 CM | 18328
I450400046-42 | CAJA FUERTE CAJA FUERTE COLOR METALICA CON TECLADO ELECTRONICO CON 2 PASADORES DE ACERO DE 1 DE DIAMETRO POR EL FRENTE DE LA PUERTA Y BARRA DE CONTRA MARCO QUE EMBONAN EN EL MARCO DE LA CAJA AL CERRARLA EVITAND QUE LA ABRAN AUN CUANDO SE LOGRE CORTAR LAS BISAGRAS DE ALTA RESISTENCIA QUE SE ENCUENTRAN EN EL EXTERIOR ECHAS CON DOBLE PLACA ANTIBROCAS QUE REFUERZAN Y PROTEGEN EL SISTEMA DE COMBINACION COMBINACION DE ALTA SEGURIDAD MECANICA DIGITAL O BIOMETRICA RESISTENCIA CONTRA INCENDIO POR MAS DE 2 HORAS A TEMPERATURAS DE 1200°C MEDIDAS EXTERIORES ALTO 40 CM MEDIDAS INTERIORES: ALTO 32 CMS ANCHO 45 CMS FONDO 30 CMS METALICA | 14964
I450400026-4625 | BANCA BANCA TANDEM 4 PLAZAS ACERO TUBULAR OVALADO CALIBRE NO. 18 PINTURA EPOXICA ELECTROSTATICA TRAVESANO CALIBRE NO. 14 RESPALDO MEDIO TAPIZADO EN TEL ESPUMA DE POLIURETANO MOLDEADA A 27 KG Y 4 CM DE ESPESOR CONCHA INTERNA Y EXTERNA PLASTICA SIN DESCANSABRAZOS COLOR NEGRO | 6252.4
I450400026-4626 | BANCA BANCA TANDEM 4 PLAZAS ACERO TUBULAR OVALADO CALIBRE NO. 18 PINTURA EPOXICA ELECTROSTATICA TRAVESANO CALIBRE NO. 14 RESPALDO MEDIO TAPIZADO EN TEL ESPUMA DE POLIURETANO MOLDEADA A 27 KG Y 4 CM DE ESPESOR CONCHA INTERNA Y EXTERNA PLASTICA SIN DESCANSABRAZOS COLOR NEGRO | 6252.4
I450400026-4627 | BANCA BANCA TANDEM 4 PLAZAS ACERO TUBULAR OVALADO CALIBRE NO. 18 PINTURA EPOXICA ELECTROSTATICA TRAVESANO CALIBRE NO. 14 RESPALDO MEDIO TAPIZADO EN TEL ESPUMA DE POLIURETANO MOLDEADA A 27 KG Y 4 CM DE ESPESOR CONCHA INTERNA Y EXTERNA PLASTICA SIN DESCANSABRAZOS COLOR NEGRO | 6252.4
I450400026-4628 | BANCA BANCA TANDEM 4 PLAZAS ACERO TUBULAR OVALADO CALIBRE NO. 18 PINTURA EPOXICA ELECTROSTATICA TRAVESANO CALIBRE NO. 14 RESPALDO MEDIO TAPIZADO EN TEL ESPUMA DE POLIURETANO MOLDEADA A 27 KG Y 4 CM DE ESPESOR CONCHA INTERNA Y EXTERNA PLASTICA SIN DESCANSABRAZOS COLOR NEGRO | 6252.4
I450400026-4629 | BANCA BANCA TANDEM 4 PLAZAS ACERO TUBULAR OVALADO CALIBRE NO. 18 PINTURA EPOXICA ELECTROSTATICA TRAVESANO CALIBRE NO. 14 RESPALDO MEDIO TAPIZADO EN TEL ESPUMA DE POLIURETANO MOLDEADA A 27 KG Y 4 CM DE ESPESOR CONCHA INTERNA Y EXTERNA PLASTICA SIN DESCANSABRAZOS COLOR NEGRO | 6252.4
I450400026-4630 | BANCA BANCA TANDEM 4 PLAZAS ACERO TUBULAR OVALADO CALIBRE NO. 18 PINTURA EPOXICA ELECTROSTATICA TRAVESANO CALIBRE NO. 14 RESPALDO MEDIO TAPIZADO EN TEL ESPUMA DE POLIURETANO MOLDEADA A 27 KG Y 4 CM DE ESPESOR CONCHA INTERNA Y EXTERNA PLASTICA SIN DESCANSABRAZOS COLOR NEGRO | 6252.4
I450400026-4631 | BANCA BANCA TANDEM 4 PLAZAS ACERO TUBULAR OVALADO CALIBRE NO. 18 PINTURA EPOXICA ELECTROSTATICA TRAVESANO CALIBRE NO. 14 RESPALDO MEDIO TAPIZADO EN TEL ESPUMA DE POLIURETANO MOLDEADA A 27 KG Y 4 CM DE ESPESOR CONCHA INTERNA Y EXTERNA PLASTICA SIN DESCANSABRAZOS COLOR NEGRO | 6252.4
I450400026-4632 | BANCA BANCA TANDEM 4 PLAZAS ACERO TUBULAR OVALADO CALIBRE NO. 18 PINTURA EPOXICA ELECTROSTATICA TRAVESANO CALIBRE NO. 14 RESPALDO MEDIO TAPIZADO EN TEL ESPUMA DE POLIURETANO MOLDEADA A 27 KG Y 4 CM DE ESPESOR CONCHA INTERNA Y EXTERNA PLASTICA SIN DESCANSABRAZOS COLOR NEGRO | 6252.4
I450400026-4633 | BANCA BANCA TANDEM 4 PLAZAS ACERO TUBULAR OVALADO CALIBRE NO. 18 PINTURA EPOXICA ELECTROSTATICA TRAVESANO CALIBRE NO. 14 RESPALDO MEDIO TAPIZADO EN TEL ESPUMA DE POLIURETANO MOLDEADA A 27 KG Y 4 CM DE ESPESOR CONCHA INTERNA Y EXTERNA PLASTICA SIN DESCANSABRAZOS COLOR NEGRO | 6252.4
I450400026-4634 | BANCA BANCA TANDEM 4 PLAZAS ACERO TUBULAR OVALADO CALIBRE NO. 18 PINTURA EPOXICA ELECTROSTATICA TRAVESANO CALIBRE NO. 14 RESPALDO MEDIO TAPIZADO EN TEL ESPUMA DE POLIURETANO MOLDEADA A 27 KG Y 4 CM DE ESPESOR CONCHA INTERNA Y EXTERNA PLASTICA SIN DESCANSABRAZOS COLOR NEGRO | 6252.4
I450400026-4623 | BANCA BANCA TANDEM 4 PLAZAS ACERO TUBULAR OVALADO CALIBRE NO. 18 PINTURA EPOXICA ELECTROSTATICA TRAVESANO CALIBRE NO. 14 RESPALDO MEDIO TAPIZADO EN TEL ESPUMA DE POLIURETANO MOLDEADA A 27 KG Y 4 CM DE ESPESOR CONCHA INTERNA Y EXTERNA PLASTICA SIN DESCANSABRAZOS COLOR NEGRO | 6252.4
I450400026-4624 | BANCA BANCA TANDEM 4 PLAZAS ACERO TUBULAR OVALADO CALIBRE NO. 18 PINTURA EPOXICA ELECTROSTATICA TRAVESANO CALIBRE NO. 14 RESPALDO MEDIO TAPIZADO EN TEL ESPUMA DE POLIURETANO MOLDEADA A 27 KG Y 4 CM DE ESPESOR CONCHA INTERNA Y EXTERNA PLASTICA SIN DESCANSABRAZOS COLOR NEGRO | 6252.4
I180000162-1978 | IMPRESORA LASSER IMPRESORA LASSER ENTERPRISE M602N 52PPM CARTA PANT 4 LINEAS COLOR GRIS CON NEGRO | 18548.4
I060200470-350 | UNIDAD ULTRASONICA SISTEMA DE ULTRASONIDO PORTATIL COLOR BEIGE | 243284.48
I450400386-398 | LECTOR DE CODIGO DE BARRAS (TERMINAL PORTATIL) LECTOR DE CODIGO DE BARRAS COLOR NEGRO C/GRIS HAMSTER II USB 500 DPI | 2958
I450400386-399 | LECTOR DE CODIGO DE BARRAS (TERMINAL PORTATIL) LECTOR DE CODIGO DE BARRAS COLOR NEGRO C/GRIS HAMSTER II USB 500 DPI | 2958
I450400386-400 | LECTOR DE CODIGO DE BARRAS (TERMINAL PORTATIL) LECTOR DE CODIGO DE BARRAS COLOR NEGRO C/GRIS HAMSTER II USB 500 DPI | 2958
I450400386-401 | LECTOR DE CODIGO DE BARRAS (TERMINAL PORTATIL) LECTOR DE CODIGO DE BARRAS COLOR NEGRO C/GRIS HAMSTER II USB 500 DPI | 2958
I180000220-2838 | UNIDAD CENTRAL DE PROCESO (CPU) HP COMPAQ 6200 PRO MT PC WINDOWS 7 PRO 32 BIT C152500 (3.30GHZ CACHE DE 6MB QUAD CORE) CHIPSET INTEL Q65 RAM DE 2GB TOOLLESS DISCO DURO DE 320GB A 7200RPM SATA 3.0GB/S | 16704
I180000220-2848 | UNIDAD CENTRAL DE PROCESO (CPU) HP COMPAQ 6200 PRO DFF SISTEMA OPERATIVO WINDOWS 7 PROFESIONAL 64BITS PROCESADOR INTEL CORE I5-2400 RAM 4 GB PC3-10600 (2X2GB) DISCO DURO DE 500GB A 7200RPM SATA 6G DVD+/-RW SUPER MULTI GARANTIA DE 3 ANOS EN SITIO INCLUYE PARTES Y MANO DE OBRA AL DIA SIGUIENTE HABIL. INCLUYE MONITOR DE 18.5 WIDE LCD (XJ311AA). PARTIDA: 3 | 17342
I180000220-2845 | UNIDAD CENTRAL DE PROCESO (CPU) HP COMPAQ 6200 PRO DFF SISTEMA OPERATIVO WINDOWS 7 PROFESIONAL 64BITS PROCESADOR INTEL CORE I5-2400 RAM 4 GB PC3-10600 (2X2GB) DISCO DURO DE 500GB A 7200RPM SATA 6G DVD+/-RW SUPER MULTI GARANTIA DE 3 ANOS EN SITIO INCLUYE PARTES Y MANO DE OBRA AL DIA SIGUIENTE HABIL. INCLUYE MONITOR DE 18.5 WIDE LCD (XJ311AA). PARTIDA: 3 | 17342
I180000220-2851 | UNIDAD CENTRAL DE PROCESO (CPU) HP COMPAQ 6200 PRO DFF SISTEMA OPERATIVO WINDOWS 7 PROFESIONAL 64BITS PROCESADOR INTEL CORE I5-2400 RAM 4 GB PC3-10600 (2X2GB) DISCO DURO DE 500GB A 7200RPM SATA 6G DVD+/-RW SUPER MULTI GARANTIA DE 3 ANOS EN SITIO INCLUYE PARTES Y MANO DE OBRA AL DIA SIGUIENTE HABIL. INCLUYE MONITOR DE 18.5 WIDE LCD (XJ311AA). PARTIDA: 3 | 17342
I180000220-2849 | UNIDAD CENTRAL DE PROCESO (CPU) HP COMPAQ 6200 PRO DFF SISTEMA OPERATIVO WINDOWS 7 PROFESIONAL 64BITS PROCESADOR INTEL CORE I5-2400 RAM 4 GB PC3-10600 (2X2GB) DISCO DURO DE 500GB A 7200RPM SATA 6G DVD+/-RW SUPER MULTI GARANTIA DE 3 ANOS EN SITIO INCLUYE PARTES Y MANO DE OBRA AL DIA SIGUIENTE HABIL. INCLUYE MONITOR DE 18.5 WIDE LCD (XJ311AA). PARTIDA: 3 | 17342
I180000220-2840 | UNIDAD CENTRAL DE PROCESO (CPU) HP COMPAQ 6200 PRO DFF SISTEMA OPERATIVO WINDOWS 7 PROFESIONAL 64BITS PROCESADOR INTEL CORE I5-2400 RAM 4 GB PC3-10600 (2X2GB) DISCO DURO DE 500GB A 7200RPM SATA 6G DVD+/-RW SUPER MULTI GARANTIA DE 3 ANOS EN SITIO INCLUYE PARTES Y MANO DE OBRA AL DIA SIGUIENTE HABIL. INCLUYE MONITOR DE 18.5 WIDE LCD (XJ311AA). PARTIDA: 3 | 17342
I180000220-2842 | UNIDAD CENTRAL DE PROCESO (CPU) HP COMPAQ 6200 PRO DFF SISTEMA OPERATIVO WINDOWS 7 PROFESIONAL 64BITS PROCESADOR INTEL CORE I5-2400 RAM 4 GB PC3-10600 (2X2GB) DISCO DURO DE 500GB A 7200RPM SATA 6G DVD+/-RW SUPER MULTI GARANTIA DE 3 ANOS EN SITIO INCLUYE PARTES Y MANO DE OBRA AL DIA SIGUIENTE HABIL. INCLUYE MONITOR DE 18.5 WIDE LCD (XJ311AA). PARTIDA: 3 | 17342
I180000220-2839 | UNIDAD CENTRAL DE PROCESO (CPU) HP COMPAQ 6200 PRO DFF SISTEMA OPERATIVO WINDOWS 7 PROFESIONAL 64BITS PROCESADOR INTEL CORE I5-2400 RAM 4 GB PC3-10600 (2X2GB) DISCO DURO DE 500GB A 7200RPM SATA 6G DVD+/-RW SUPER MULTI GARANTIA DE 3 ANOS EN SITIO INCLUYE PARTES Y MANO DE OBRA AL DIA SIGUIENTE HABIL. INCLUYE MONITOR DE 18.5 WIDE LCD (XJ311AA). PARTIDA: 3 | 17342
I180000220-2843 | UNIDAD CENTRAL DE PROCESO (CPU) HP COMPAQ 6200 PRO DFF SISTEMA OPERATIVO WINDOWS 7 PROFESIONAL 64BITS PROCESADOR INTEL CORE I5-2400 RAM 4 GB PC3-10600 (2X2GB) DISCO DURO DE 500GB A 7200RPM SATA 6G DVD+/-RW SUPER MULTI GARANTIA DE 3 ANOS EN SITIO INCLUYE PARTES Y MANO DE OBRA AL DIA SIGUIENTE HABIL. INCLUYE MONITOR DE 18.5 WIDE LCD (XJ311AA). PARTIDA: 3 | 17342
I180000220-2846 | UNIDAD CENTRAL DE PROCESO (CPU) HP COMPAQ 6200 PRO DFF SISTEMA OPERATIVO WINDOWS 7 PROFESIONAL 64BITS PROCESADOR INTEL CORE I5-2400 RAM 4 GB PC3-10600 (2X2GB) DISCO DURO DE 500GB A 7200RPM SATA 6G DVD+/-RW SUPER MULTI GARANTIA DE 3 ANOS EN SITIO INCLUYE PARTES Y MANO DE OBRA AL DIA SIGUIENTE HABIL. INCLUYE MONITOR DE 18.5 WIDE LCD (XJ311AA). PARTIDA: 3 | 17342
I180000220-2844 | UNIDAD CENTRAL DE PROCESO (CPU) HP COMPAQ 6200 PRO DFF SISTEMA OPERATIVO WINDOWS 7 PROFESIONAL 64BITS PROCESADOR INTEL CORE I5-2400 RAM 4 GB PC3-10600 (2X2GB) DISCO DURO DE 500GB A 7200RPM SATA 6G DVD+/-RW SUPER MULTI GARANTIA DE 3 ANOS EN SITIO INCLUYE PARTES Y MANO DE OBRA AL DIA SIGUIENTE HABIL. INCLUYE MONITOR DE 18.5 WIDE LCD (XJ311AA). PARTIDA: 3 | 17342
I180000220-2850 | UNIDAD CENTRAL DE PROCESO (CPU) HP COMPAQ 6200 PRO DFF SISTEMA OPERATIVO WINDOWS 7 PROFESIONAL 64BITS PROCESADOR INTEL CORE I5-2400 RAM 4 GB PC3-10600 (2X2GB) DISCO DURO DE 500GB A 7200RPM SATA 6G DVD+/-RW SUPER MULTI GARANTIA DE 3 ANOS EN SITIO INCLUYE PARTES Y MANO DE OBRA AL DIA SIGUIENTE HABIL. INCLUYE MONITOR DE 18.5 WIDE LCD (XJ311AA). PARTIDA: 3 | 17342
I180000220-2829 | UNIDAD CENTRAL DE PROCESO (CPU) HP COMPAQ 6200 PRO MT PC WINDOWS 7 PRO 32 BIT C152500 (3.30GHZ CACHE DE 6MB QUAD CORE) CHIPSET INTEL Q65 RAM DE 2GB TOOLLESS DISCO DURO DE 320GB A 7200RPM SATA 3.0GB/S | 16704
I150200524-111 | VIDEOPROYECTOR VIDEOPROYECTOR DLP SVGA 2700 LUMENES 3000: 1 LAMP 6000 HORAS COLOR NEGRO | 7197.52
I180000066-1056 | MINICOMPUTADORA MINICOMPUTADORAS PORTATILES | 17806
I180000066-1054 | MINICOMPUTADORA MINICOMPUTADORAS PORTATILES | 17806
I180000066-1055 | MINICOMPUTADORA MINICOMPUTADORAS PORTATILES | 17806
I150200524-112 | VIDEOPROYECTOR VIDEOPROYECTOR DLP SVGA 2700 LUMENES 3000: 1 LAMP 6000 HORAS COLOR NEGRO | 7197.52
I180000220-2836 | UNIDAD CENTRAL DE PROCESO (CPU) HP COMPAQ 6200 PRO MT PC WINDOWS 7 PRO 32 BIT C152500 (3.30GHZ CACHE DE 6MB QUAD CORE) CHIPSET INTEL Q65 RAM DE 2GB TOOLLESS DISCO DURO DE 320GB A 7200RPM SATA 3.0GB/S | 16704
I150200524-113 | VIDEOPROYECTOR VIDEOPROYECTOR DLP SVGA 2700 LUMENES 3000: 1 LAMP 6000 HORAS COLOR NEGRO | 7197.52
I180000220-2833 | UNIDAD CENTRAL DE PROCESO (CPU) HP COMPAQ 6200 PRO MT PC WINDOWS 7 PRO 32 BIT C152500 (3.30GHZ CACHE DE 6MB QUAD CORE) CHIPSET INTEL Q65 RAM DE 2GB TOOLLESS DISCO DURO DE 320GB A 7200RPM SATA 3.0GB/S | 16704
I150200524-115 | VIDEOPROYECTOR VIDEOPROYECTOR DLP SVGA 2700 LUMENES 3000: 1 LAMP 6000 HORAS COLOR NEGRO | 7197.52
I180000220-2834 | UNIDAD CENTRAL DE PROCESO (CPU) HP COMPAQ 6200 PRO MT PC WINDOWS 7 PRO 32 BIT C152500 (3.30GHZ CACHE DE 6MB QUAD CORE) CHIPSET INTEL Q65 RAM DE 2GB TOOLLESS DISCO DURO DE 320GB A 7200RPM SATA 3.0GB/S | 16704
I180000220-2841 | UNIDAD CENTRAL DE PROCESO (CPU) HP COMPAQ 6200 PRO DFF SISTEMA OPERATIVO WINDOWS 7 PROFESIONAL 64BITS PROCESADOR INTEL CORE I5-2400 RAM 4 GB PC3-10600 (2X2GB) DISCO DURO DE 500GB A 7200RPM SATA 6G DVD+/-RW SUPER MULTI GARANTIA DE 3 ANOS EN SITIO INCLUYE PARTES Y MANO DE OBRA AL DIA SIGUIENTE HABIL. INCLUYE MONITOR DE 18.5 WIDE LCD (XJ311AA). PARTIDA: 3 | 17342
I150200524-116 | VIDEOPROYECTOR VIDEOPROYECTOR DLP SVGA 2700 LUMENES 3000: 1 LAMP 6000 HORAS COLOR NEGRO | 7197.52
I150200524-117 | VIDEOPROYECTOR VIDEOPROYECTOR DLP SVGA 2700 LUMENES 3000: 1 LAMP 6000 HORAS COLOR NEGRO | 7197.52
I180000220-2847 | UNIDAD CENTRAL DE PROCESO (CPU) HP COMPAQ 6200 PRO DFF SISTEMA OPERATIVO WINDOWS 7 PROFESIONAL 64BITS PROCESADOR INTEL CORE I5-2400 RAM 4 GB PC3-10600 (2X2GB) DISCO DURO DE 500GB A 7200RPM SATA 6G DVD+/-RW SUPER MULTI GARANTIA DE 3 ANOS EN SITIO INCLUYE PARTES Y MANO DE OBRA AL DIA SIGUIENTE HABIL. INCLUYE MONITOR DE 18.5 WIDE LCD (XJ311AA). PARTIDA: 3 | 17342
I180000162-1975 | IMPRESORA LASSER IMPRESORA LASSER COLOR GRIS HP | 19389.4
I480800016-39 | AUTOMOVIL SEDAN 4 PUERTAS AUTOMOVIL SEDAN AVEO COLOR BLANCO OLIMPICO CLAVE VEHICULAR 0038109 AVEO 2012 TIPO B INTERIOR: AIRE ACONDICIONADO CON CONTROLES MANUALES DELANTEROS DESEMPANADOR ELECTIRCO TRASERO RADIO AM/FM REPRODUCTOR DE CD USB AUXILIAR PARA IPOD Y SISTEMA DE CUATRO BOCINAS SEGUROS ELECTRICO VICERA CON ESPEJOS DE VANIDAD PARA CONDUCTOR Y PASAJEROS EXTERIOR APERTURA DE CAJUELA DESDE LA LLAVE DEFENSA AL CALOR DE LA CARROCERIA MANIJAS LATERALES Y DE CAJUELA CROMADAS PARRILLA DE DOBLE PUERTA EN COLOR NEGRA Y CONTORNO CROMADO RING DE ACERO DE 15 PULGADAS SEGURIDAD COLUMNA DE DIRECCIONES COLAPSABLE AL IMPACTO SISTEMA DE ALARMA CON ACTIVACION DESDE LA LLAVE Y LIBERACION DE SEGURO. PLACAS ANT.(SRC-88-17). | 143178
I180000196-53 | EQUIPO MULTIFUNCIONAL (IMPRIME, FAXEA, ESCANEA Y FOTOCOPIA) MULTIFUNCIONAL COLOR GRIS FUNCIONES: IMPRESION COPIA ESCANEO ENVIO DE FAX WEB VELOCIDAD DE IPRESION EN NEGRO NORMAL HASTA 18 PPM VELOCIDAD DE IMPRESION A COLOR: NORMAL HASTA 13 PPM.CICLO MENSUAL HASTA 25000 PAGINAS CALIDAD DE IMPRESION EN NEGRO (OPTIMA) HASTA 1200 X 600 CALIDAD DE IMPRESION A COLOR (OPTIMA) HASTA 4800 X 1200 DPI OPTIMIZADO TIPO ESCANER CAMA PLANA FAX EN COLOR | 3248
I180000162-1976 | IMPRESORA LASSER IMPRESORA LASSER COLOR GRIS VELOCIDAD DE IMPRESION EN NEGRO: NORMAL: HASTA 20 PPM. VELOCIDAD DE IMPRESION A COLOR: NORMAL: HASTA 20 PPM CICLO DE TRABAJO (MENSUAL A4) HASTA 40000 PAGINA ENTRADA DE MANEJO DE PAPEL BANDEJA MULTIUSOS PARA 50 HOJAS BANDEJA DE ENTRADA PARA 250 HOJAS IMPRESION A DOBLE CARA (ESTANDAR) CONECTIVIDAD ESTANDAR 1 PUERTO USB 2 DE ALTA VELOCIDAD 1 PUERTO DE RED FAST ETHERNE 10/100 BASE TX INCLUYE CABLE USB | 9158.2
I180000156-31 | SERVIDOR MULTIUSUARIO SERVIDOR MULTIUSUARIO SERVIDOR HP PROLIANT ML350 G6 E5606 IP 4GB-R PROCESADOR INTEL XENO E5606 (4CORE 2.3 GHZ 8MBL80W) NUMERO DE PROCESADORES 1 NUCLEO DE PROCESADOR DISPONIBLE 4GB DE MEMORIA CONTROLADOR DE RED (1) 2 PUERTOS 1GBE NC326I FUENTE DE ALIMENTACION 460 WATTS CONTROLADOR DE ALMACENAMIENTO: (1) SMART ARRAY P401I UNIDAD OPTICA DE DVD-ROM SATA MEDIA ALTURA (TOTALMENTE CONFIGURADO): 5U. | 29409.83
I180000156-32 | SERVIDOR MULTIUSUARIO SERVIDOR MULTIUSUARIO SERVIDOR HP PROLIANT ML150 G6 SATA NHP PROCESADOR DUAL-CORE INTEL XEON 5502 2GB DE MEMORIA CONTROLADORA SATA RAID DVD TARJETA DE RED 10/100/1000 TECLADO Y MOUSE FLOPPY DD160GB UNIDAD OPTICA 16X DVD-ROM TAMANO (5U) HP SMART ARRAY B110I GARANTIA DE 3 ANOS. COLOR GRIS. | 20718.92
I180000196-52 | EQUIPO MULTIFUNCIONAL (IMPRIME, FAXEA, ESCANEA Y FOTOCOPIA) MULTIFUNCIONAL COLOR NEGRO IMPRESION NORMAL HASTA 18PPM VELOCIDAD A COLOR NORMAL HASTA 13PPM CICLO MENSUAL HASTA 25000 PAGINAS CALIDAD DE IMPRESION EN NEGRO (OPTIMA) HASTA 1200 X 600 CALIDAD DE IMPRESION A COLOR OPTIMA HASTA 4800 X 1200 DPI OPTIMIZADO TIPO ESCANER CAM A PLANA FAX EN COLOR GARANTIA DE UN ANO | 3242.2
I180000162-1974 | IMPRESORA LASSER IMPRESORA COLOR BLANCO Y NEGRO IMPRESION EN NEGRO Y COLOR | 9158.2
I330000100-1076 | REGULADOR CORRIENTE, VOLTAJE Y DE TENSION REGULADOR DE VOLTAJE COLOR GRIS MONOFASICO DE 5KVA VOLTAJE DE 220 VOLTS DE 23 AMP POR FASE SUPRESOR DE PICOS INTEGRADO | 19430
I330000100-1078 | REGULADOR CORRIENTE, VOLTAJE Y DE TENSION REGULADOR DE VOLTAJE COLOR GRIS MONOFASICO DE 1000VA DE 120-127 VOLTS CON 4 CONTACTOS POLARIZADOS | 5022.8
I330000100-1077 | REGULADOR CORRIENTE, VOLTAJE Y DE TENSION REGULADOR DE VOLTAJE COLOR GRIS MONOFASICO DE 1000VA DE 120-127 VOLTS CON 4 CONTACTOS POLARIZADOS | 5022.8
I330000100-1075 | REGULADOR CORRIENTE, VOLTAJE Y DE TENSION REGULADOR DE VOLTAJE COLOR GRIS MONOFASICO DE 5KVA VOLTAJE DE 220 VOLTS DE 23 AMP POR FASE SUPRESOR DE PICOS INTEGRADO | 19430
I150200528-73 | CAMARA FOTOGRAFICA DIGITAL CAMARA FOTOGRAFICA DIGITAL | 17133.2
I450600218-1602 | REFRIGERADOR (COCINA) REFRIGERADOR (COCINA) 18 PIES CUBICOS. COLOR SILVER. | 14268
I450400012-1057 | ARCHIVERO ARCHIVERO METALICO DE 4 GAVETAS TAMANO OFICIO CON CERRADURAS CORREDERAS DE EXTENCION BALEROS DE ACERO CON PORTA ETIQUETAS AL FRENTE EN CADA GAVETA. | 4234
I450400012-1058 | ARCHIVERO ARCHIVERO METALICO DE 4 GAVETAS TAMANO OFICIO CON CERRADURAS CORREDERAS DE EXTENCION BALEROS DE ACERO CON PORTA ETIQUETAS AL FRENTE EN CADA GAVETA. | 4234
I450400012-1060 | ARCHIVERO ARCHIVERO METALICO DE 4 GAVETAS TAMANO OFICIO CON CERRADURAS CORREDERAS DE EXTENCION BALEROS DE ACERO CON PORTA ETIQUETAS AL FRENTE EN CADA GAVETA. | 4234
I450400012-1061 | ARCHIVERO ARCHIVERO METALICO DE 4 GAVETAS TAMANO OFICIO CON CERRADURAS CORREDERAS DE EXTENCION BALEROS DE ACERO CON PORTA ETIQUETAS AL FRENTE EN CADA GAVETA. | 4234
I450400012-1062 | ARCHIVERO ARCHIVERO METALICO DE 4 GAVETAS TAMANO OFICIO CON CERRADURAS CORREDERAS DE EXTENCION BALEROS DE ACERO CON PORTA ETIQUETAS AL FRENTE EN CADA GAVETA. | 4234
I450400012-1063 | ARCHIVERO ARCHIVERO METALICO DE 4 GAVETAS TAMANO OFICIO CON CERRADURAS CORREDERAS DE EXTENCION BALEROS DE ACERO CON PORTA ETIQUETAS AL FRENTE EN CADA GAVETA. | 4234
I450400026-4545 | BANCA BANCA TANDEM 4 PLAZAS COLOR NEGRO | 4315.2
I450400026-4555 | BANCA BANCA TANDEM 4 PLAZAS COLOR NEGRO | 4315.2
I450400026-4601 | BANCA BANCA TANDEM 4 PLAZAS COLOR NEGRO | 4315.2
I450400026-4540 | BANCA BANCA TANDEM 4 PLAZAS COLOR NEGRO | 4315.2
I450400026-4541 | BANCA BANCA TANDEM 4 PLAZAS COLOR NEGRO | 4315.2
I450400026-4542 | BANCA BANCA TANDEM 4 PLAZAS COLOR NEGRO | 4315.2
I450400026-4561 | BANCA BANCA TANDEM 4 PLAZAS COLOR NEGRO | 4315.2
I450400026-4553 | BANCA BANCA TANDEM 4 PLAZAS COLOR NEGRO | 4315.2
I450400026-4550 | BANCA BANCA TANDEM 4 PLAZAS COLOR NEGRO | 4315.2
I450400026-4568 | BANCA BANCA TANDEM 4 PLAZAS COLOR NEGRO | 4315.2
I450400026-4570 | BANCA BANCA TANDEM 4 PLAZAS COLOR NEGRO | 4315.2
I450400026-4578 | BANCA BANCA TANDEM 4 PLAZAS COLOR NEGRO | 4315.2
I450400026-4580 | BANCA BANCA TANDEM 4 PLAZAS COLOR NEGRO | 4315.2
I450400026-4579 | BANCA BANCA TANDEM 4 PLAZAS COLOR NEGRO | 4315.2
I450400026-4582 | BANCA BANCA TANDEM 4 PLAZAS COLOR NEGRO | 4315.2
I450400026-4560 | BANCA BANCA TANDEM 4 PLAZAS COLOR NEGRO | 4315.2
I450400026-4572 | BANCA BANCA TANDEM 4 PLAZAS COLOR NEGRO | 4315.2
I450400026-4574 | BANCA BANCA TANDEM 4 PLAZAS COLOR NEGRO | 4315.2
I450400026-4581 | BANCA BANCA TANDEM 4 PLAZAS COLOR NEGRO | 4315.2
I450400026-4571 | BANCA BANCA TANDEM 4 PLAZAS COLOR NEGRO | 4315.2
I450400026-4573 | BANCA BANCA TANDEM 4 PLAZAS COLOR NEGRO | 4315.2
I450400026-4575 | BANCA BANCA TANDEM 4 PLAZAS COLOR NEGRO | 4315.2
I450400026-4576 | BANCA BANCA TANDEM 4 PLAZAS COLOR NEGRO | 4315.2
I450400026-4583 | BANCA BANCA TANDEM 4 PLAZAS COLOR NEGRO | 4315.2
I450400026-4588 | BANCA BANCA TANDEM 4 PLAZAS COLOR NEGRO | 4315.2
I450400026-4537 | BANCA BANCA TANDEM 4 PLAZAS COLOR NEGRO | 4315.2
I450400026-4596 | BANCA BANCA TANDEM 4 PLAZAS COLOR NEGRO | 4315.2
I450400026-4597 | BANCA BANCA TANDEM 4 PLAZAS COLOR NEGRO | 4315.2
I450400320-3386 | SILLON SILLON COLOR NEGRO | 2784
I450400320-3387 | SILLON SILLON COLOR NEGRO | 2784
I450400120-2678 | ESCRITORIO ESCRITORIO MODULO COLOR CAOBA | 4408
I450400012-1051 | ARCHIVERO ARCHIVERO COLOR NEGRO | 4129.6
I450400012-1035 | ARCHIVERO ARCHIVERO COLOR NEGRO | 4129.6
I450400012-1055 | ARCHIVERO ARCHIVERO COLOR NEGRO | 4129.6
I450400120-2669 | ESCRITORIO ESCRITORIO MODULO COLOR CAOBA | 4408
I450400120-2689 | ESCRITORIO ESCRITORIO METALICO ARENA | 3190
I450400320-3382 | SILLON SILLON COLOR NEGRO | 2784
I450400012-1039 | ARCHIVERO ARCHIVERO COLOR NEGRO | 4129.6
I450400012-1052 | ARCHIVERO ARCHIVERO COLOR NEGRO | 4129.6
I450400012-1053 | ARCHIVERO ARCHIVERO COLOR NEGRO | 4129.6
I450400120-2692 | ESCRITORIO ESCRITORIO METALICO ARENA | 3190
I450400120-2693 | ESCRITORIO ESCRITORIO METALICO ARENA | 3190
I450400120-2694 | ESCRITORIO ESCRITORIO METALICO ARENA | 3190
I450400120-2695 | ESCRITORIO ESCRITORIO METALICO ARENA | 3190
I450400120-2696 | ESCRITORIO ESCRITORIO METALICO ARENA | 3190
I450400120-2702 | ESCRITORIO ESCRITORIO METALICO ARENA | 3190
I450400120-2706 | ESCRITORIO ESCRITORIO METALICO ARENA | 3190
I450400012-1036 | ARCHIVERO ARCHIVERO COLOR NEGRO | 4129.6
I450400012-1037 | ARCHIVERO ARCHIVERO COLOR NEGRO | 4129.6
I450400120-2671 | ESCRITORIO ESCRITORIO MODULO COLOR CAOBA | 4408
I450400120-2672 | ESCRITORIO ESCRITORIO MODULO COLOR CAOBA | 4408
I450400120-2703 | ESCRITORIO ESCRITORIO METALICO ARENA | 3190
I450400120-2704 | ESCRITORIO ESCRITORIO METALICO ARENA | 3190
I450400320-3383 | SILLON SILLON COLOR NEGRO | 2784
I450400320-3395 | SILLON SILLON COLOR NEGRO | 2784
I450400120-2679 | ESCRITORIO ESCRITORIO MODULO COLOR CAOBA | 4408
I450400120-2680 | ESCRITORIO ESCRITORIO MODULO COLOR CAOBA | 4408
I450400120-2705 | ESCRITORIO ESCRITORIO METALICO ARENA | 3190
I450400012-1047 | ARCHIVERO ARCHIVERO COLOR NEGRO | 4129.6
I450400120-2683 | ESCRITORIO ESCRITORIO MODULO COLOR CAOBA | 4408
I450400320-3389 | SILLON SILLON COLOR NEGRO | 2784
I450400012-1046 | ARCHIVERO ARCHIVERO COLOR NEGRO | 4129.6
I450400120-2670 | ESCRITORIO ESCRITORIO MODULO COLOR CAOBA | 4408
I450400120-2682 | ESCRITORIO ESCRITORIO MODULO COLOR CAOBA | 4408
I450400012-1048 | ARCHIVERO ARCHIVERO COLOR NEGRO | 4129.6
I450400120-2685 | ESCRITORIO ESCRITORIO MODULO COLOR CAOBA | 4408
I450400120-2697 | ESCRITORIO ESCRITORIO METALICO ARENA | 3190
I450400320-3380 | SILLON SILLON COLOR NEGRO | 2784
I450400320-3397 | SILLON SILLON COLOR NEGRO | 2784
I450400012-1049 | ARCHIVERO ARCHIVERO COLOR NEGRO | 4129.6
I450400120-2691 | ESCRITORIO ESCRITORIO METALICO ARENA | 3190
I450400120-2701 | ESCRITORIO ESCRITORIO METALICO ARENA | 3190
I450400012-1040 | ARCHIVERO ARCHIVERO COLOR NEGRO | 4129.6
I450400012-1041 | ARCHIVERO ARCHIVERO COLOR NEGRO | 4129.6
I450400012-1044 | ARCHIVERO ARCHIVERO COLOR NEGRO | 4129.6
I450400120-2675 | ESCRITORIO ESCRITORIO MODULO COLOR CAOBA | 4408
I450400120-2676 | ESCRITORIO ESCRITORIO MODULO COLOR CAOBA | 4408
I450400320-3388 | SILLON SILLON COLOR NEGRO | 2784
I450400012-1038 | ARCHIVERO ARCHIVERO COLOR NEGRO | 4129.6
I450400120-2673 | ESCRITORIO ESCRITORIO MODULO COLOR CAOBA | 4408
I450400120-2674 | ESCRITORIO ESCRITORIO MODULO COLOR CAOBA | 4408
I450400120-2688 | ESCRITORIO ESCRITORIO METALICO ARENA | 3190
I450400120-2690 | ESCRITORIO ESCRITORIO METALICO ARENA | 3190
I450400120-2668 | ESCRITORIO ESCRITORIO MODULO COLOR CAOBA | 4408
I450400012-1042 | ARCHIVERO ARCHIVERO COLOR NEGRO | 4129.6
I450400120-2677 | ESCRITORIO ESCRITORIO MODULO COLOR CAOBA | 4408
I450400012-1054 | ARCHIVERO ARCHIVERO COLOR NEGRO | 4129.6
I450400120-2681 | ESCRITORIO ESCRITORIO MODULO COLOR CAOBA | 4408
I450400320-3393 | SILLON SILLON COLOR NEGRO | 2784
I450400026-4620 | BANCA BANCA TANDEM COLOR NEGRO | 2668
I450400026-4621 | BANCA BANCA TANDEM COLOR NEGRO | 2668
I450400026-4622 | BANCA BANCA TANDEM COLOR NEGRO | 2668
I450400120-2686 | ESCRITORIO ESCRITORIO METALICO ARENA | 3190
I450400120-2687 | ESCRITORIO ESCRITORIO METALICO ARENA | 3190
I450400012-1045 | ARCHIVERO ARCHIVERO COLOR NEGRO | 4129.6
I450400386-375 | LECTOR DE CODIGO DE BARRAS (TERMINAL PORTATIL) LECTOR DE CODIGO DE BARRAS LECTOR BOYAGER POTENCIA LASER .96 MW ANCHO DEL CAMPO DE EXPLORACION DE 64MM A 249MM (9.8) A 203MM (8.0) INTERFASES DEL SISTEMA; RS232 EMULACION WAND TECLADO PS/2. COLOR ENGRO. | 7830
I450400386-380 | LECTOR DE CODIGO DE BARRAS (TERMINAL PORTATIL) LECTOR DE CODIGO DE BARRAS LECTOR BOYAGER POTENCIA LASER .96 MW ANCHO DEL CAMPO DE EXPLORACION DE 64MM A 249MM (9.8) A 203MM (8.0) INTERFASES DEL SISTEMA; RS232 EMULACION WAND TECLADO PS/2. COLOR ENGRO. | 7830
I450400386-395 | LECTOR DE CODIGO DE BARRAS (TERMINAL PORTATIL) LECTOR DE CODIGO DE BARRAS LECTOR BOYAGER POTENCIA LASER .96 MW ANCHO DEL CAMPO DE EXPLORACION DE 64MM A 249MM (9.8) A 203MM (8.0) INTERFASES DEL SISTEMA; RS232 EMULACION WAND TECLADO PS/2. COLOR ENGRO. | 7830
I180000066-1053 | MINICOMPUTADORA COMPUTADORA PORTATIL HP MODELO 6360B PROCESADOR INTEL CORE I5-2450M (2.50GHZ 3MB CACHE 4GB DD750GB DVD+/RW DL WINDOWS 7 PRO 64 BITS LICENCIA OFFICE STD 2010 32-BIT/X64/MALETIN HP NEGRO DE POLYESTER S/N. 2CE2011S05. | 26854
I450400386-373 | LECTOR DE CODIGO DE BARRAS (TERMINAL PORTATIL) LECTOR DE CODIGO DE BARRAS LECTOR BOYAGER POTENCIA LASER .96 MW ANCHO DEL CAMPO DE EXPLORACION DE 64MM A 249MM (9.8) A 203MM (8.0) INTERFASES DEL SISTEMA; RS232 EMULACION WAND TECLADO PS/2. COLOR ENGRO. | 7830
I450400386-374 | LECTOR DE CODIGO DE BARRAS (TERMINAL PORTATIL) LECTOR DE CODIGO DE BARRAS LECTOR BOYAGER POTENCIA LASER .96 MW ANCHO DEL CAMPO DE EXPLORACION DE 64MM A 249MM (9.8) A 203MM (8.0) INTERFASES DEL SISTEMA; RS232 EMULACION WAND TECLADO PS/2. COLOR ENGRO. | 7830
I450400386-392 | LECTOR DE CODIGO DE BARRAS (TERMINAL PORTATIL) LECTOR DE CODIGO DE BARRAS LECTOR BOYAGER POTENCIA LASER .96 MW ANCHO DEL CAMPO DE EXPLORACION DE 64MM A 249MM (9.8) A 203MM (8.0) INTERFASES DEL SISTEMA; RS232 EMULACION WAND TECLADO PS/2. COLOR ENGRO. | 7830
I450400386-393 | LECTOR DE CODIGO DE BARRAS (TERMINAL PORTATIL) LECTOR DE CODIGO DE BARRAS LECTOR BOYAGER POTENCIA LASER .96 MW ANCHO DEL CAMPO DE EXPLORACION DE 64MM A 249MM (9.8) A 203MM (8.0) INTERFASES DEL SISTEMA; RS232 EMULACION WAND TECLADO PS/2. COLOR ENGRO. | 7830
I450400386-394 | LECTOR DE CODIGO DE BARRAS (TERMINAL PORTATIL) LECTOR DE CODIGO DE BARRAS LECTOR BOYAGER POTENCIA LASER .96 MW ANCHO DEL CAMPO DE EXPLORACION DE 64MM A 249MM (9.8) A 203MM (8.0) INTERFASES DEL SISTEMA; RS232 EMULACION WAND TECLADO PS/2. COLOR ENGRO. | 7830
I450400386-376 | LECTOR DE CODIGO DE BARRAS (TERMINAL PORTATIL) LECTOR DE CODIGO DE BARRAS LECTOR BOYAGER POTENCIA LASER .96 MW ANCHO DEL CAMPO DE EXPLORACION DE 64MM A 249MM (9.8) A 203MM (8.0) INTERFASES DEL SISTEMA; RS232 EMULACION WAND TECLADO PS/2. COLOR ENGRO. | 7830
I450400386-377 | LECTOR DE CODIGO DE BARRAS (TERMINAL PORTATIL) LECTOR DE CODIGO DE BARRAS LECTOR BOYAGER POTENCIA LASER .96 MW ANCHO DEL CAMPO DE EXPLORACION DE 64MM A 249MM (9.8) A 203MM (8.0) INTERFASES DEL SISTEMA; RS232 EMULACION WAND TECLADO PS/2. COLOR ENGRO. | 7830
I450400386-381 | LECTOR DE CODIGO DE BARRAS (TERMINAL PORTATIL) LECTOR DE CODIGO DE BARRAS LECTOR BOYAGER POTENCIA LASER .96 MW ANCHO DEL CAMPO DE EXPLORACION DE 64MM A 249MM (9.8) A 203MM (8.0) INTERFASES DEL SISTEMA; RS232 EMULACION WAND TECLADO PS/2. COLOR ENGRO. | 7830
I450400386-391 | LECTOR DE CODIGO DE BARRAS (TERMINAL PORTATIL) LECTOR DE CODIGO DE BARRAS LECTOR BOYAGER POTENCIA LASER .96 MW ANCHO DEL CAMPO DE EXPLORACION DE 64MM A 249MM (9.8) A 203MM (8.0) INTERFASES DEL SISTEMA; RS232 EMULACION WAND TECLADO PS/2. COLOR ENGRO. | 7830
I450400386-378 | LECTOR DE CODIGO DE BARRAS (TERMINAL PORTATIL) LECTOR DE CODIGO DE BARRAS LECTOR BOYAGER POTENCIA LASER .96 MW ANCHO DEL CAMPO DE EXPLORACION DE 64MM A 249MM (9.8) A 203MM (8.0) INTERFASES DEL SISTEMA; RS232 EMULACION WAND TECLADO PS/2. COLOR ENGRO. | 7830
I450400386-388 | LECTOR DE CODIGO DE BARRAS (TERMINAL PORTATIL) LECTOR DE CODIGO DE BARRAS LECTOR BOYAGER POTENCIA LASER .96 MW ANCHO DEL CAMPO DE EXPLORACION DE 64MM A 249MM (9.8) A 203MM (8.0) INTERFASES DEL SISTEMA; RS232 EMULACION WAND TECLADO PS/2. COLOR ENGRO. | 7830
I450400386-389 | LECTOR DE CODIGO DE BARRAS (TERMINAL PORTATIL) LECTOR DE CODIGO DE BARRAS LECTOR BOYAGER POTENCIA LASER .96 MW ANCHO DEL CAMPO DE EXPLORACION DE 64MM A 249MM (9.8) A 203MM (8.0) INTERFASES DEL SISTEMA; RS232 EMULACION WAND TECLADO PS/2. COLOR ENGRO. | 7830
I450400386-390 | LECTOR DE CODIGO DE BARRAS (TERMINAL PORTATIL) LECTOR DE CODIGO DE BARRAS LECTOR BOYAGER POTENCIA LASER .96 MW ANCHO DEL CAMPO DE EXPLORACION DE 64MM A 249MM (9.8) A 203MM (8.0) INTERFASES DEL SISTEMA; RS232 EMULACION WAND TECLADO PS/2. COLOR ENGRO. | 7830
I450400386-397 | LECTOR DE CODIGO DE BARRAS (TERMINAL PORTATIL) LECTOR DE CODIGO DE BARRAS LECTOR BOYAGER POTENCIA LASER .96 MW ANCHO DEL CAMPO DE EXPLORACION DE 64MM A 249MM (9.8) A 203MM (8.0) INTERFASES DEL SISTEMA; RS232 EMULACION WAND TECLADO PS/2. COLOR ENGRO. | 7830
I180000066-1051 | MINICOMPUTADORA UNIDAD CENTRAL DE PROCESO (CPU) SISTEMA OPERATIVO WINDOWS 7 PROFESSIONAL 64BIT PROCESADOR INTEL CORE I5-2400 RAM 4GB PC3-10600 (2X2GB) DISCO DURO DE 500GB DVD+/-RW SUPER MULTI. | 26854
I180000066-1052 | MINICOMPUTADORA UNIDAD CENTRAL DE PROCESO (CPU) SISTEMA OPERATIVO WINDOWS 7 PROFESSIONAL 64BIT PROCESADOR INTEL CORE I5-2400 RAM 4GB PC3-10600 (2X2GB) DISCO DURO DE 500GB DVD+/-RW SUPER MULTI. | 26854
I150200232-176 | MONITOR MONITOR HP DE 18.5. GARANTIA 3-3-3. | 2653.5
I180000220-2828 | UNIDAD CENTRAL DE PROCESO (CPU) UNIDAD CENTRAL DE PROCESO (CPU) COMPUTADORA HP SMART BUY 6200 SFF PROCESADOR INTEL CORE I3-2120 3.30GHZ 3M CACHE 2 CORE/4 TRHEADS 3GB DDR3 (1333MHZ) (1X1GB) DD500GB WINDOWS 7 PROFESIONAL XP 32BITS INCLYE LICENCIA OFFICE 2010 ESPANOL. GARANTIA 3-3-3. | 18399.49
I450400386-382 | LECTOR DE CODIGO DE BARRAS (TERMINAL PORTATIL) LECTOR DE CODIGO DE BARRAS LECTOR BOYAGER POTENCIA LASER .96 MW ANCHO DEL CAMPO DE EXPLORACION DE 64MM A 249MM (9.8) A 203MM (8.0) INTERFASES DEL SISTEMA; RS232 EMULACION WAND TECLADO PS/2. COLOR ENGRO. | 7830
I450400386-385 | LECTOR DE CODIGO DE BARRAS (TERMINAL PORTATIL) LECTOR DE CODIGO DE BARRAS LECTOR BOYAGER POTENCIA LASER .96 MW ANCHO DEL CAMPO DE EXPLORACION DE 64MM A 249MM (9.8) A 203MM (8.0) INTERFASES DEL SISTEMA; RS232 EMULACION WAND TECLADO PS/2. COLOR ENGRO. | 7830
I450400386-383 | LECTOR DE CODIGO DE BARRAS (TERMINAL PORTATIL) LECTOR DE CODIGO DE BARRAS LECTOR BOYAGER POTENCIA LASER .96 MW ANCHO DEL CAMPO DE EXPLORACION DE 64MM A 249MM (9.8) A 203MM (8.0) INTERFASES DEL SISTEMA; RS232 EMULACION WAND TECLADO PS/2. COLOR ENGRO. | 7830
I450400386-384 | LECTOR DE CODIGO DE BARRAS (TERMINAL PORTATIL) LECTOR DE CODIGO DE BARRAS LECTOR BOYAGER POTENCIA LASER .96 MW ANCHO DEL CAMPO DE EXPLORACION DE 64MM A 249MM (9.8) A 203MM (8.0) INTERFASES DEL SISTEMA; RS232 EMULACION WAND TECLADO PS/2. COLOR ENGRO. | 7830
I450400386-396 | LECTOR DE CODIGO DE BARRAS (TERMINAL PORTATIL) LECTOR DE CODIGO DE BARRAS LECTOR BOYAGER POTENCIA LASER .96 MW ANCHO DEL CAMPO DE EXPLORACION DE 64MM A 249MM (9.8) A 203MM (8.0) INTERFASES DEL SISTEMA; RS232 EMULACION WAND TECLADO PS/2. COLOR ENGRO. | 7830
I180000116-404 | SERVIDOR DE RED SERVIDOR DE RED PROCESADOR X5649 (12M CACHE 2.53 GHZ 5.86 GT/S INTEL QPI) 16 GB (4X4GB 2RX4 PC 3-10600R-9 KIT) 2 DISCO DURO DE 500GB 3G SATA 7.2K RPM 1 UNIDAD OPTIC SLIM 12.7MM SATA DVDRW 1PCI RISER (2X8) LICENCIA WINDOWS SERVER STD 2088R2 CON 5 LICENCIAS DE USER OPEM (ELECTRONICO). | 83694
I180000116-405 | SERVIDOR DE RED SERVIDOR DE RED PROCESADOR X5672 (12M CACHE 3.20 GHZ 6.40 GT/S INTEL QPI) 24 GB (3X8GB 2RX4 PC 3-10600R-9 KIT) 2 DISCO DURO DE 500 GB 3G SATA 7.2K RPM 1 UNIDAD OPTICA SLIM 12.7MM SATA DVDRW 1PCI RISER (2X8) LICENCIA WINDOWS SERVER STD 2088R2 CON 5 LICENCIAS DE USER OPEN (ELECTRONICA) | 127600
I180000066-1048 | MINICOMPUTADORA IPAD 2 16 GB 3G+WIFI CAMARA FRONTAL CAMARA FRONTAL BLUETOOTH 2.1 PANTALLA PANORAMICA BRILLANTE MILTI-TOUCH DE 9.7 EN DIAGONAL RETRO ILUMINACION LED CHIP A5 DE APPLE DE DOBLE NUCLEO A 1GHZ INCLUYE FUNDA DE PIEL. | 14210
I180000066-1046 | MINICOMPUTADORA IPAD 2 16 GB 3G+WIFI CAMARA FRONTAL CAMARA FRONTAL BLUETOOTH 2.1 PANTALLA PANORAMICA BRILLANTE MILTI-TOUCH DE 9.7 EN DIAGONAL RETRO ILUMINACION LED CHIP A5 DE APPLE DE DOBLE NUCLEO A 1GHZ INCLUYE FUNDA DE PIEL. | 14210
I090000262-88 | LAMPARA CIRUGIA LAMPARAS DE CIRUGIA SENCILLA. | 120832.56
I090000262-89 | LAMPARA CIRUGIA LAMPARAS DE CIRUGIA SENCILLA. | 120832.56
I090000088-1674 | CAMA CLINICA CAMAS ELECTRICAS PARA HOSPITAL COLOR ARENA Y AZUL | 60110.04
I090000088-1677 | CAMA CLINICA CAMAS ELECTRICAS PARA HOSPITAL COLOR ARENA Y AZUL | 60110.04
I090000088-1679 | CAMA CLINICA CAMAS ELECTRICAS PARA HOSPITAL COLOR ARENA Y AZUL | 60110.04
I090000088-1680 | CAMA CLINICA CAMAS ELECTRICAS PARA HOSPITAL COLOR ARENA Y AZUL | 60110.04
I090000088-1681 | CAMA CLINICA CAMAS ELECTRICAS PARA HOSPITAL COLOR ARENA Y AZUL | 60110.04
I090000088-1682 | CAMA CLINICA CAMAS ELECTRICAS PARA HOSPITAL COLOR ARENA Y AZUL | 60110.04
I090000088-1683 | CAMA CLINICA CAMAS ELECTRICAS PARA HOSPITAL COLOR ARENA Y AZUL | 60110.04
I090000088-1685 | CAMA CLINICA CAMAS ELECTRICAS PARA HOSPITAL COLOR ARENA Y AZUL | 60110.04
I090000100-468 | CARRO CAMILLA CAMILLA HIDRAULICA RADIOTRANSPARENTE | 68594.28
I090000088-1678 | CAMA CLINICA CAMAS ELECTRICAS PARA HOSPITAL COLOR ARENA Y AZUL | 60110.04
I090000100-472 | CARRO CAMILLA CAMILLA HIDRAULICA RADIOTRANSPARENTE | 68594.28
I060200470-349 | UNIDAD ULTRASONICA UNIDAD ULTRASONICA SISTEMA DE ULTRASONIDO PORTATIL. | 243284.48
I090000100-471 | CARRO CAMILLA CAMILLA HIDRAULICA RADIOTRANSPARENTE | 68594.28
I090000088-1675 | CAMA CLINICA CAMAS ELECTRICAS PARA HOSPITAL COLOR ARENA Y AZUL | 60110.04
I090000088-1676 | CAMA CLINICA CAMAS ELECTRICAS PARA HOSPITAL COLOR ARENA Y AZUL | 60110.04
I090000088-1684 | CAMA CLINICA CAMAS ELECTRICAS PARA HOSPITAL COLOR ARENA Y AZUL | 60110.04
I180000066-1042 | MINICOMPUTADORA COMPUTADORA HP PROBOOK 45305 | 17806
I180000066-1037 | MINICOMPUTADORA COMPUTADORA HP PROBOOK 45305 | 17806
I180000066-1039 | MINICOMPUTADORA COMPUTADORA HP PROBOOK 45305 | 17806
I180000066-1044 | MINICOMPUTADORA COMPUTADORA HP PROBOOK 45305 | 17806
I420400552-12 | CAJA CONTENEDOR (MOVIL) CONTENEDOR DE 500 LTS LARGO 1.41 X ANCHO .61 X ALTO .82 MTS | 8178
I090000100-467 | CARRO CAMILLA CAMILLA HIDRAULICA RADIOTRANSPARENTE | 68594.28
I090000100-464 | CARRO CAMILLA CAMILLA HIDRAULICA RADIOTRANSPARENTE | 68594.28
I090000100-465 | CARRO CAMILLA CAMILLA HIDRAULICA RADIOTRANSPARENTE | 68594.28
I090000100-466 | CARRO CAMILLA CAMILLA HIDRAULICA RADIOTRANSPARENTE | 68594.28
I180000066-831 | MINICOMPUTADORA MINICOMPUTADORA HP PROBOOK 4530S INTEL CORE 15-2410M. | 17806
I180000066-845 | MINICOMPUTADORA MINICOMPUTADORA HP PROBOOK 4530S INTEL CORE 15-2410M. | 17806
I180000066-963 | MINICOMPUTADORA MINICOMPUTADORA HP PROBOOK 4530S INTEL CORE 15-2410M. | 17806
I180000066-991 | MINICOMPUTADORA MINICOMPUTADORA HP PROBOOK 4530S INTEL CORE 15-2410M. | 17806
I180000066-910 | MINICOMPUTADORA MINICOMPUTADORA HP PROBOOK 4530S INTEL CORE 15-2410M. | 17806
I180000066-1015 | MINICOMPUTADORA MINICOMPUTADORA HP PROBOOK 4530S INTEL CORE 15-2410M. | 17806
I180000066-834 | MINICOMPUTADORA MINICOMPUTADORA HP PROBOOK 4530S INTEL CORE 15-2410M. | 17806
I180000066-902 | MINICOMPUTADORA MINICOMPUTADORA HP PROBOOK 4530S INTEL CORE 15-2410M. | 17806
I180000066-944 | MINICOMPUTADORA MINICOMPUTADORA HP PROBOOK 4530S INTEL CORE 15-2410M. | 17806
I180000066-906 | MINICOMPUTADORA MINICOMPUTADORA HP PROBOOK 4530S INTEL CORE 15-2410M. | 17806
I180000066-921 | MINICOMPUTADORA MINICOMPUTADORA HP PROBOOK 4530S INTEL CORE 15-2410M. | 17806
I180000066-957 | MINICOMPUTADORA MINICOMPUTADORA HP PROBOOK 4530S INTEL CORE 15-2410M. | 17806
I180000066-774 | MINICOMPUTADORA MINICOMPUTADORA HP PROBOOK 4530S INTEL CORE 15-2410M. | 17806
I180000066-935 | MINICOMPUTADORA MINICOMPUTADORA HP PROBOOK 4530S INTEL CORE 15-2410M. | 17806
I180000066-772 | MINICOMPUTADORA MINICOMPUTADORA HP PROBOOK 4530S INTEL CORE 15-2410M. | 17806
I180000066-892 | MINICOMPUTADORA MINICOMPUTADORA HP PROBOOK 4530S INTEL CORE 15-2410M. | 17806
I180000066-785 | MINICOMPUTADORA MINICOMPUTADORA HP PROBOOK 4530S INTEL CORE 15-2410M. | 17806
I180000066-776 | MINICOMPUTADORA MINICOMPUTADORA HP PROBOOK 4530S INTEL CORE 15-2410M. | 17806
I180000066-850 | MINICOMPUTADORA MINICOMPUTADORA HP PROBOOK 4530S INTEL CORE 15-2410M. | 17806
I180000066-1000 | MINICOMPUTADORA MINICOMPUTADORA HP PROBOOK 4530S INTEL CORE 15-2410M. | 17806
I180000066-987 | MINICOMPUTADORA MINICOMPUTADORA HP PROBOOK 4530S INTEL CORE 15-2410M. | 17806
I180000066-800 | MINICOMPUTADORA MINICOMPUTADORA HP PROBOOK 4530S INTEL CORE 15-2410M. | 17806
I180000066-864 | MINICOMPUTADORA MINICOMPUTADORA HP PROBOOK 4530S INTEL CORE 15-2410M. | 17806
I180000066-802 | MINICOMPUTADORA MINICOMPUTADORA HP PROBOOK 4530S INTEL CORE 15-2410M. | 17806
I180000066-851 | MINICOMPUTADORA MINICOMPUTADORA HP PROBOOK 4530S INTEL CORE 15-2410M. | 17806
I180000066-854 | MINICOMPUTADORA MINICOMPUTADORA HP PROBOOK 4530S INTEL CORE 15-2410M. | 17806
I180000066-869 | MINICOMPUTADORA MINICOMPUTADORA HP PROBOOK 4530S INTEL CORE 15-2410M. | 17806
I180000066-886 | MINICOMPUTADORA MINICOMPUTADORA HP PROBOOK 4530S INTEL CORE 15-2410M. | 17806
I180000066-1004 | MINICOMPUTADORA MINICOMPUTADORA HP PROBOOK 4530S INTEL CORE 15-2410M. | 17806
I180000066-778 | MINICOMPUTADORA MINICOMPUTADORA HP PROBOOK 4530S INTEL CORE 15-2410M. | 17806
I180000066-844 | MINICOMPUTADORA MINICOMPUTADORA HP PROBOOK 4530S INTEL CORE 15-2410M. | 17806
I180000066-955 | MINICOMPUTADORA MINICOMPUTADORA HP PROBOOK 4530S INTEL CORE 15-2410M. | 17806
I180000066-951 | MINICOMPUTADORA MINICOMPUTADORA HP PROBOOK 4530S INTEL CORE 15-2410M. | 17806
I180000066-769 | MINICOMPUTADORA MINICOMPUTADORA HP PROBOOK 4530S INTEL CORE 15-2410M. | 17806
I180000066-783 | MINICOMPUTADORA MINICOMPUTADORA HP PROBOOK 4530S INTEL CORE 15-2410M. | 17806
I180000066-768 | MINICOMPUTADORA MINICOMPUTADORA HP PROBOOK 4530S INTEL CORE 15-2410M. | 17806
I180000066-874 | MINICOMPUTADORA MINICOMPUTADORA HP PROBOOK 4530S INTEL CORE 15-2410M. | 17806
I180000066-779 | MINICOMPUTADORA MINICOMPUTADORA HP PROBOOK 4530S INTEL CORE 15-2410M. | 17806
I180000066-893 | MINICOMPUTADORA MINICOMPUTADORA HP PROBOOK 4530S INTEL CORE 15-2410M. | 17806
I180000066-777 | MINICOMPUTADORA MINICOMPUTADORA HP PROBOOK 4530S INTEL CORE 15-2410M. | 17806
I180000066-966 | MINICOMPUTADORA MINICOMPUTADORA HP PROBOOK 4530S INTEL CORE 15-2410M. | 17806
I180000066-997 | MINICOMPUTADORA MINICOMPUTADORA HP PROBOOK 4530S INTEL CORE 15-2410M. | 17806
I180000066-977 | MINICOMPUTADORA MINICOMPUTADORA HP PROBOOK 4530S INTEL CORE 15-2410M. | 17806
I180000066-1010 | MINICOMPUTADORA MINICOMPUTADORA HP PROBOOK 4530S INTEL CORE 15-2410M. | 17806
I180000066-858 | MINICOMPUTADORA MINICOMPUTADORA HP PROBOOK 4530S INTEL CORE 15-2410M. | 17806
I180000066-866 | MINICOMPUTADORA MINICOMPUTADORA HP PROBOOK 4530S INTEL CORE 15-2410M. | 17806
I180000066-848 | MINICOMPUTADORA MINICOMPUTADORA HP PROBOOK 4530S INTEL CORE 15-2410M. | 17806
I180000066-837 | MINICOMPUTADORA MINICOMPUTADORA HP PROBOOK 4530S INTEL CORE 15-2410M. | 17806
I180000066-914 | MINICOMPUTADORA MINICOMPUTADORA HP PROBOOK 4530S INTEL CORE 15-2410M. | 17806
I180000066-943 | MINICOMPUTADORA MINICOMPUTADORA HP PROBOOK 4530S INTEL CORE 15-2410M. | 17806
I180000066-1017 | MINICOMPUTADORA MINICOMPUTADORA HP PROBOOK 4530S INTEL CORE 15-2410M. | 17806
I180000066-1020 | MINICOMPUTADORA MINICOMPUTADORA HP PROBOOK 4530S INTEL CORE 15-2410M. | 17806
I180000066-806 | MINICOMPUTADORA MINICOMPUTADORA HP PROBOOK 4530S INTEL CORE 15-2410M. | 17806
I180000066-807 | MINICOMPUTADORA MINICOMPUTADORA HP PROBOOK 4530S INTEL CORE 15-2410M. | 17806
I180000066-811 | MINICOMPUTADORA MINICOMPUTADORA HP PROBOOK 4530S INTEL CORE 15-2410M. | 17806
I180000066-829 | MINICOMPUTADORA MINICOMPUTADORA HP PROBOOK 4530S INTEL CORE 15-2410M. | 17806
I180000066-922 | MINICOMPUTADORA MINICOMPUTADORA HP PROBOOK 4530S INTEL CORE 15-2410M. | 17806
I180000066-933 | MINICOMPUTADORA MINICOMPUTADORA HP PROBOOK 4530S INTEL CORE 15-2410M. | 17806
I180000066-939 | MINICOMPUTADORA MINICOMPUTADORA HP PROBOOK 4530S INTEL CORE 15-2410M. | 17806
I180000066-948 | MINICOMPUTADORA MINICOMPUTADORA HP PROBOOK 4530S INTEL CORE 15-2410M. | 17806
I180000066-962 | MINICOMPUTADORA MINICOMPUTADORA HP PROBOOK 4530S INTEL CORE 15-2410M. | 17806
I180000066-972 | MINICOMPUTADORA MINICOMPUTADORA HP PROBOOK 4530S INTEL CORE 15-2410M. | 17806
I180000066-979 | MINICOMPUTADORA MINICOMPUTADORA HP PROBOOK 4530S INTEL CORE 15-2410M. | 17806
I180000066-994 | MINICOMPUTADORA MINICOMPUTADORA HP PROBOOK 4530S INTEL CORE 15-2410M. | 17806
I180000066-1005 | MINICOMPUTADORA MINICOMPUTADORA HP PROBOOK 4530S INTEL CORE 15-2410M. | 17806
I180000066-1009 | MINICOMPUTADORA MINICOMPUTADORA HP PROBOOK 4530S INTEL CORE 15-2410M. | 17806
I180000066-1018 | MINICOMPUTADORA MINICOMPUTADORA HP PROBOOK 4530S INTEL CORE 15-2410M. | 17806
I180000066-1025 | MINICOMPUTADORA MINICOMPUTADORA HP PROBOOK 4530S INTEL CORE 15-2410M. | 17806
I180000066-1026 | MINICOMPUTADORA MINICOMPUTADORA HP PROBOOK 4530S INTEL CORE 15-2410M. | 17806
I180000066-1032 | MINICOMPUTADORA MINICOMPUTADORA HP PROBOOK 4530S INTEL CORE 15-2410M. | 17806
I180000066-1033 | MINICOMPUTADORA MINICOMPUTADORA HP PROBOOK 4530S INTEL CORE 15-2410M. | 17806
I180000066-1034 | MINICOMPUTADORA MINICOMPUTADORA HP PROBOOK 4530S INTEL CORE 15-2410M. | 17806
I180000066-993 | MINICOMPUTADORA MINICOMPUTADORA HP PROBOOK 4530S INTEL CORE 15-2410M. | 17806
I180000066-804 | MINICOMPUTADORA MINICOMPUTADORA HP PROBOOK 4530S INTEL CORE 15-2410M. | 17806
I180000066-833 | MINICOMPUTADORA MINICOMPUTADORA HP PROBOOK 4530S INTEL CORE 15-2410M. | 17806
I180000066-846 | MINICOMPUTADORA MINICOMPUTADORA HP PROBOOK 4530S INTEL CORE 15-2410M. | 17806
I180000066-958 | MINICOMPUTADORA MINICOMPUTADORA HP PROBOOK 4530S INTEL CORE 15-2410M. | 17806
I180000066-907 | MINICOMPUTADORA MINICOMPUTADORA HP PROBOOK 4530S INTEL CORE 15-2410M. | 17806
I180000066-1012 | MINICOMPUTADORA MINICOMPUTADORA HP PROBOOK 4530S INTEL CORE 15-2410M. | 17806
I180000066-840 | MINICOMPUTADORA MINICOMPUTADORA HP PROBOOK 4530S INTEL CORE 15-2410M. | 17806
I180000066-941 | MINICOMPUTADORA MINICOMPUTADORA HP PROBOOK 4530S INTEL CORE 15-2410M. | 17806
I180000066-938 | MINICOMPUTADORA MINICOMPUTADORA HP PROBOOK 4530S INTEL CORE 15-2410M. | 17806
I180000066-932 | MINICOMPUTADORA MINICOMPUTADORA HP PROBOOK 4530S INTEL CORE 15-2410M. | 17806
I180000066-965 | MINICOMPUTADORA MINICOMPUTADORA HP PROBOOK 4530S INTEL CORE 15-2410M. | 17806
I180000066-917 | MINICOMPUTADORA MINICOMPUTADORA HP PROBOOK 4530S INTEL CORE 15-2410M. | 17806
I180000066-810 | MINICOMPUTADORA MINICOMPUTADORA HP PROBOOK 4530S INTEL CORE 15-2410M. | 17806
I180000066-771 | MINICOMPUTADORA MINICOMPUTADORA HP PROBOOK 4530S INTEL CORE 15-2410M. | 17806
I180000066-908 | MINICOMPUTADORA MINICOMPUTADORA HP PROBOOK 4530S INTEL CORE 15-2410M. | 17806
I180000066-808 | MINICOMPUTADORA MINICOMPUTADORA HP PROBOOK 4530S INTEL CORE 15-2410M. | 17806
I180000066-867 | MINICOMPUTADORA MINICOMPUTADORA HP PROBOOK 4530S INTEL CORE 15-2410M. | 17806
I180000066-894 | MINICOMPUTADORA MINICOMPUTADORA HP PROBOOK 4530S INTEL CORE 15-2410M. | 17806
I180000066-897 | MINICOMPUTADORA MINICOMPUTADORA HP PROBOOK 4530S INTEL CORE 15-2410M. | 17806
I180000066-924 | MINICOMPUTADORA MINICOMPUTADORA HP PROBOOK 4530S INTEL CORE 15-2410M. | 17806
I180000066-950 | MINICOMPUTADORA MINICOMPUTADORA HP PROBOOK 4530S INTEL CORE 15-2410M. | 17806
I180000066-1003 | MINICOMPUTADORA MINICOMPUTADORA HP PROBOOK 4530S INTEL CORE 15-2410M. | 17806
I180000066-1030 | MINICOMPUTADORA MINICOMPUTADORA HP PROBOOK 4530S INTEL CORE 15-2410M. | 17806
I180000066-945 | MINICOMPUTADORA MINICOMPUTADORA HP PROBOOK 4530S INTEL CORE 15-2410M. | 17806
I180000066-821 | MINICOMPUTADORA MINICOMPUTADORA HP PROBOOK 4530S INTEL CORE 15-2410M. | 17806
I180000066-885 | MINICOMPUTADORA MINICOMPUTADORA HP PROBOOK 4530S INTEL CORE 15-2410M. | 17806
I180000066-780 | MINICOMPUTADORA MINICOMPUTADORA HP PROBOOK 4530S INTEL CORE 15-2410M. | 17806
I180000066-1001 | MINICOMPUTADORA MINICOMPUTADORA HP PROBOOK 4530S INTEL CORE 15-2410M. | 17806
I180000066-971 | MINICOMPUTADORA MINICOMPUTADORA HP PROBOOK 4530S INTEL CORE 15-2410M. | 17806
I180000066-841 | MINICOMPUTADORA MINICOMPUTADORA HP PROBOOK 4530S INTEL CORE 15-2410M. | 17806
I180000066-876 | MINICOMPUTADORA MINICOMPUTADORA HP PROBOOK 4530S INTEL CORE 15-2410M. | 17806
I180000066-882 | MINICOMPUTADORA MINICOMPUTADORA HP PROBOOK 4530S INTEL CORE 15-2410M. | 17806
I180000066-855 | MINICOMPUTADORA MINICOMPUTADORA HP PROBOOK 4530S INTEL CORE 15-2410M. | 17806
I180000066-982 | MINICOMPUTADORA MINICOMPUTADORA HP PROBOOK 4530S INTEL CORE 15-2410M. | 17806
I180000066-814 | MINICOMPUTADORA MINICOMPUTADORA HP PROBOOK 4530S INTEL CORE 15-2410M. | 17806
I180000066-818 | MINICOMPUTADORA MINICOMPUTADORA HP PROBOOK 4530S INTEL CORE 15-2410M. | 17806
I180000066-839 | MINICOMPUTADORA MINICOMPUTADORA HP PROBOOK 4530S INTEL CORE 15-2410M. | 17806
I180000066-895 | MINICOMPUTADORA MINICOMPUTADORA HP PROBOOK 4530S INTEL CORE 15-2410M. | 17806
I180000066-947 | MINICOMPUTADORA MINICOMPUTADORA HP PROBOOK 4530S INTEL CORE 15-2410M. | 17806
I180000066-989 | MINICOMPUTADORA MINICOMPUTADORA HP PROBOOK 4530S INTEL CORE 15-2410M. | 17806
I180000066-942 | MINICOMPUTADORA MINICOMPUTADORA HP PROBOOK 4530S INTEL CORE 15-2410M. | 17806
I180000066-830 | MINICOMPUTADORA MINICOMPUTADORA HP PROBOOK 4530S INTEL CORE 15-2410M. | 17806
I180000066-812 | MINICOMPUTADORA MINICOMPUTADORA HP PROBOOK 4530S INTEL CORE 15-2410M. | 17806
I180000066-801 | MINICOMPUTADORA MINICOMPUTADORA HP PROBOOK 4530S INTEL CORE 15-2410M. | 17806
I180000066-909 | MINICOMPUTADORA MINICOMPUTADORA HP PROBOOK 4530S INTEL CORE 15-2410M. | 17806
I180000066-859 | MINICOMPUTADORA MINICOMPUTADORA HP PROBOOK 4530S INTEL CORE 15-2410M. | 17806
I180000066-889 | MINICOMPUTADORA MINICOMPUTADORA HP PROBOOK 4530S INTEL CORE 15-2410M. | 17806
I180000066-978 | MINICOMPUTADORA MINICOMPUTADORA HP PROBOOK 4530S INTEL CORE 15-2410M. | 17806
I180000066-794 | MINICOMPUTADORA MINICOMPUTADORA HP PROBOOK 4530S INTEL CORE 15-2410M. | 17806
I180000066-1016 | MINICOMPUTADORA MINICOMPUTADORA HP PROBOOK 4530S INTEL CORE 15-2410M. | 17806
I180000066-931 | MINICOMPUTADORA MINICOMPUTADORA HP PROBOOK 4530S INTEL CORE 15-2410M. | 17806
I180000066-913 | MINICOMPUTADORA MINICOMPUTADORA HP PROBOOK 4530S INTEL CORE 15-2410M. | 17806
I180000066-968 | MINICOMPUTADORA MINICOMPUTADORA HP PROBOOK 4530S INTEL CORE 15-2410M. | 17806
I180000066-905 | MINICOMPUTADORA MINICOMPUTADORA HP PROBOOK 4530S INTEL CORE 15-2410M. | 17806
I180000066-900 | MINICOMPUTADORA MINICOMPUTADORA HP PROBOOK 4530S INTEL CORE 15-2410M. | 17806
I180000066-787 | MINICOMPUTADORA MINICOMPUTADORA HP PROBOOK 4530S INTEL CORE 15-2410M. | 17806
I180000066-916 | MINICOMPUTADORA MINICOMPUTADORA HP PROBOOK 4530S INTEL CORE 15-2410M. | 17806
I180000066-1023 | MINICOMPUTADORA MINICOMPUTADORA HP PROBOOK 4530S INTEL CORE 15-2410M. | 17806
I180000066-969 | MINICOMPUTADORA MINICOMPUTADORA HP PROBOOK 4530S INTEL CORE 15-2410M. | 17806
I180000066-836 | MINICOMPUTADORA MINICOMPUTADORA HP PROBOOK 4530S INTEL CORE 15-2410M. | 17806
I180000066-766 | MINICOMPUTADORA MINICOMPUTADORA HP PROBOOK 4530S INTEL CORE 15-2410M. | 17806
I180000066-973 | MINICOMPUTADORA MINICOMPUTADORA HP PROBOOK 4530S INTEL CORE 15-2410M. | 17806
I180000066-890 | MINICOMPUTADORA MINICOMPUTADORA HP PROBOOK 4530S INTEL CORE 15-2410M. | 17806
I180000066-795 | MINICOMPUTADORA MINICOMPUTADORA HP PROBOOK 4530S INTEL CORE 15-2410M. | 17806
I180000066-838 | MINICOMPUTADORA MINICOMPUTADORA HP PROBOOK 4530S INTEL CORE 15-2410M. | 17806
I180000066-919 | MINICOMPUTADORA MINICOMPUTADORA HP PROBOOK 4530S INTEL CORE 15-2410M. | 17806
I180000066-775 | MINICOMPUTADORA MINICOMPUTADORA HP PROBOOK 4530S INTEL CORE 15-2410M. | 17806
I180000066-792 | MINICOMPUTADORA MINICOMPUTADORA HP PROBOOK 4530S INTEL CORE 15-2410M. | 17806
I180000066-813 | MINICOMPUTADORA MINICOMPUTADORA HP PROBOOK 4530S INTEL CORE 15-2410M. | 17806
I180000066-815 | MINICOMPUTADORA MINICOMPUTADORA HP PROBOOK 4530S INTEL CORE 15-2410M. | 17806
I180000066-976 | MINICOMPUTADORA MINICOMPUTADORA HP PROBOOK 4530S INTEL CORE 15-2410M. | 17806
I180000066-1024 | MINICOMPUTADORA MINICOMPUTADORA HP PROBOOK 4530S INTEL CORE 15-2410M. | 17806
I180000066-793 | MINICOMPUTADORA MINICOMPUTADORA HP PROBOOK 4530S INTEL CORE 15-2410M. | 17806
I180000066-985 | MINICOMPUTADORA MINICOMPUTADORA HP PROBOOK 4530S INTEL CORE 15-2410M. | 17806
I180000066-826 | MINICOMPUTADORA MINICOMPUTADORA HP PROBOOK 4530S INTEL CORE 15-2410M. | 17806
I180000066-817 | MINICOMPUTADORA MINICOMPUTADORA HP PROBOOK 4530S INTEL CORE 15-2410M. | 17806
I180000066-767 | MINICOMPUTADORA MINICOMPUTADORA HP PROBOOK 4530S INTEL CORE 15-2410M. | 17806
I180000066-912 | MINICOMPUTADORA MINICOMPUTADORA HP PROBOOK 4530S INTEL CORE 15-2410M. | 17806
I180000066-805 | MINICOMPUTADORA MINICOMPUTADORA HP PROBOOK 4530S INTEL CORE 15-2410M. | 17806
I180000066-832 | MINICOMPUTADORA MINICOMPUTADORA HP PROBOOK 4530S INTEL CORE 15-2410M. | 17806
I180000066-887 | MINICOMPUTADORA MINICOMPUTADORA HP PROBOOK 4530S INTEL CORE 15-2410M. | 17806
I180000066-964 | MINICOMPUTADORA MINICOMPUTADORA HP PROBOOK 4530S INTEL CORE 15-2410M. | 17806
I180000066-823 | MINICOMPUTADORA MINICOMPUTADORA HP PROBOOK 4530S INTEL CORE 15-2410M. | 17806
I180000066-868 | MINICOMPUTADORA MINICOMPUTADORA HP PROBOOK 4530S INTEL CORE 15-2410M. | 17806
I180000066-873 | MINICOMPUTADORA MINICOMPUTADORA HP PROBOOK 4530S INTEL CORE 15-2410M. | 17806
I180000066-930 | MINICOMPUTADORA MINICOMPUTADORA HP PROBOOK 4530S INTEL CORE 15-2410M. | 17806
I180000066-1019 | MINICOMPUTADORA MINICOMPUTADORA HP PROBOOK 4530S INTEL CORE 15-2410M. | 17806
I180000066-871 | MINICOMPUTADORA MINICOMPUTADORA HP PROBOOK 4530S INTEL CORE 15-2410M. | 17806
I180000066-946 | MINICOMPUTADORA MINICOMPUTADORA HP PROBOOK 4530S INTEL CORE 15-2410M. | 17806
I180000066-798 | MINICOMPUTADORA MINICOMPUTADORA HP PROBOOK 4530S INTEL CORE 15-2410M. | 17806
I180000066-927 | MINICOMPUTADORA MINICOMPUTADORA HP PROBOOK 4530S INTEL CORE 15-2410M. | 17806
I180000066-819 | MINICOMPUTADORA MINICOMPUTADORA HP PROBOOK 4530S INTEL CORE 15-2410M. | 17806
I180000066-988 | MINICOMPUTADORA MINICOMPUTADORA HP PROBOOK 4530S INTEL CORE 15-2410M. | 17806
I180000066-1007 | MINICOMPUTADORA MINICOMPUTADORA HP PROBOOK 4530S INTEL CORE 15-2410M. | 17806
I180000066-929 | MINICOMPUTADORA MINICOMPUTADORA HP PROBOOK 4530S INTEL CORE 15-2410M. | 17806
I180000066-928 | MINICOMPUTADORA MINICOMPUTADORA HP PROBOOK 4530S INTEL CORE 15-2410M. | 17806
I180000066-825 | MINICOMPUTADORA MINICOMPUTADORA HP PROBOOK 4530S INTEL CORE 15-2410M. | 17806
I180000066-828 | MINICOMPUTADORA MINICOMPUTADORA HP PROBOOK 4530S INTEL CORE 15-2410M. | 17806
I180000066-984 | MINICOMPUTADORA MINICOMPUTADORA HP PROBOOK 4530S INTEL CORE 15-2410M. | 17806
I180000066-803 | MINICOMPUTADORA MINICOMPUTADORA HP PROBOOK 4530S INTEL CORE 15-2410M. | 17806
I180000066-1006 | MINICOMPUTADORA MINICOMPUTADORA HP PROBOOK 4530S INTEL CORE 15-2410M. | 17806
I180000066-853 | MINICOMPUTADORA MINICOMPUTADORA HP PROBOOK 4530S INTEL CORE 15-2410M. | 17806
I180000066-952 | MINICOMPUTADORA MINICOMPUTADORA HP PROBOOK 4530S INTEL CORE 15-2410M. | 17806
I180000066-996 | MINICOMPUTADORA MINICOMPUTADORA HP PROBOOK 4530S INTEL CORE 15-2410M. | 17806
I180000066-852 | MINICOMPUTADORA MINICOMPUTADORA HP PROBOOK 4530S INTEL CORE 15-2410M. | 17806
I180000066-847 | MINICOMPUTADORA MINICOMPUTADORA HP PROBOOK 4530S INTEL CORE 15-2410M. | 17806
I180000066-816 | MINICOMPUTADORA MINICOMPUTADORA HP PROBOOK 4530S INTEL CORE 15-2410M. | 17806
I180000066-901 | MINICOMPUTADORA MINICOMPUTADORA HP PROBOOK 4530S INTEL CORE 15-2410M. | 17806
I180000066-926 | MINICOMPUTADORA MINICOMPUTADORA HP PROBOOK 4530S INTEL CORE 15-2410M. | 17806
I180000066-998 | MINICOMPUTADORA MINICOMPUTADORA HP PROBOOK 4530S INTEL CORE 15-2410M. | 17806
I480800052-485 | CAMION PICK-UP CAMION PICK-UP EXPRESS VAN D 4 PUERTAS MOTOR 5.3 8 CILINDROS TRANSMISION AUTOMATICA 4 VELOCIDADES RADIO AM/FM RELOJ DIGITAL CD. COLOR BLANCO OLIMPICO | 434500.01
I060400914-2 | TERMOCICLADOR TERMOCICLADOR PARA PCR EN TIEMPO REAL INCLUYE COMPUTADORA PORTATIL NOTEBOOK IMPRESORA DESK JET A COLOR Y SOFTWARE. | 1502200
I480800052-482 | CAMION PICK-UP VEHICULO FORD RANGER PICK UP DOBLE CABINA AIRE ACONDICIONADO RADIO AM/FM/CD LLANTA DE REFACCION RINES DE ACERO DE 15.PLACAS ANT.(RF-25-306). | 240500
I480800052-483 | CAMION PICK-UP VEHICULO FORD RANGER PICK UP DOBLE CABINA AIRE ACONDICIONADO RADIO AM/FM/CD LLANTA DE REFACCION RINES DE ACERO DE 15. PLACAS ANT.(RF-25-305) | 240500
I480800052-480 | CAMION PICK-UP VEHICULO FORD RANGER PICK UP DOBLE CABINA AIRE ACONDICIONADO RADIO AM/FM/CD LLANTA DE REFACCION RINES DE ACERO DE 15. PLACAS ANT.(RF-25-308) | 240500
I480800052-481 | CAMION PICK-UP VEHICULO FORD RANGER PICK UP DOBLE CABINA AIRE ACONDICIONADO RADIO AM/FM/CD LLANTA DE REFACCION RINES DE ACERO DE 15.PLACAS ANT.(RF-25-307) | 240500
I480800052-475 | CAMION PICK-UP VEHICULO FORD RANGER PICK UP DOBLE CABINA AIRE ACONDICIONADO RADIO AM/FM/CD LLANTA DE REFACCION RINES DE ACERO DE 15.PLACAS ANT.(RF-17-999). | 240500
I480800052-476 | CAMION PICK-UP VEHICULO FORD RANGER PICK UP DOBLE CABINA AIRE ACONDICIONADO RADIO AM/FM/CD LLANTA DE REFACCION RINES DE ACERO DE 15.PLACAS ANT.(RF-18-000). | 240500
I480800052-477 | CAMION PICK-UP VEHICULO FORD RANGER PICK UP DOBLE CABINA AIRE ACONDICIONADO RADIO AM/FM/CD LLANTA DE REFACCION RINES DE ACERO DE 15.PLACAS ANT.(RF-25301). | 240500
I480800052-478 | CAMION PICK-UP VEHICULO FORD RANGER PICK UP DOBLE CABINA AIRE ACONDICIONADO RADIO AM/FM/CD LLANTA DE REFACCION RINES DE ACERO DE 15.PLACAS ANT.(RF-25-302): | 240500
I480800052-479 | CAMION PICK-UP VEHICULO FORD RANGER PICK UP DOBLE CABINA AIRE ACONDICIONADO RADIO AM/FM/CD LLANTA DE REFACCION RINES DE ACERO DE 15. PLACAS ANT. (RF-25-303) | 240500
I090000182-70 | EQUIPO DE RAYOS X UNIDAD PARA TOMOGRAFIA COMPUTARIZADA PARA ESTUDIOS AVANZADOS DE 64 CORTES. DEFINICION: EQUIPO DE RAYOX X PARA REALIZAR ESTUDIOS TOMOGRAFICOS MULTICORTES DE DIFERENTES PARTES DEL CUERPO CON FINES DIAGNOSTICOS. DESCRIPCION: GENERADOS DE RAYOS X DE 100 KV 800MA KVP 140. CARACTERISTICAS DE RASTREO: TIEMPO DE ROTACION O RASTREO DE 0.35 SEGUNDOS EN UN GIRO DE 360 GRADOS O COMPLETO. LONGITUD DE RASTREO DE 170 CM CORTES REALES POR ROTACION GANTRY: APERTURA DE 70 CM O MAYOR ANGULALCION DE +/-30 GRADOS O MAYOR CONTROLES DE MOVIMIENTO TANTO EN EL GANTRY COMO EN LA CONSOLA DEL OPERADOR SISTEMA DE INTERCOMUNICACION CON EL PACIENTE DE DOS VIAS TUBO DE RAYOS X CAPACIDAD DE ALMACENAMIENTO TERMICO DEL ANODO DE 8 MHU O MAYOR MAXIMA TASA DE ENFRIAMIENTO DEL ANOTO DE 1.7 KHU/MIN O MAYOR. PROCESAMIENTO DE IMAGENES: ESPESORES DE CORTE DE 0.65 MM O MENOR EN LA TOTALIDAD DE LOS CORTES CAMPO DE RASTREO (FOV) DE 10 CM O MENOR A 50 CM O MAYOR VE | 17288160.92
I090000088-1666 | CAMA CLINICA CAMA CLINICA ELECTRICA PARA HOSPITAL CAMA ELECTROMECANICA RODABLE QUE FACILITA LA ATENCION DEL PACIENTE CON DIMENSIONES TOTALES DE 2150 MMX1060MM DE ACERO CON PINTURA EPOXICA POLIESTER CON TRATAMIENTO ANTIBACTERIAL Y CON PARAGOLPES EN LAS ESQUINAS PARA EVITAR ACUMULAMIENTO DE POLVO Y OTROS MATERIALES NO TIENE CUBIERTA PLASTICA EN LA BASE CON SISTEMA ELECTROMECANICO CUENTA CON AL MENOS 4 MOTORES (ACTUADORES) AISLADOS Y PROTEGIDOS CONTRA DERRAMES Y SALPICADURAS DE LIQUIDOS OPERA CON CORRIENTE ALTERNA O BATERIA RECARGABLE INCLUIDA DENTRO DE LA PROPIA CAMA PARA EL MANEJO DE CONTROL INTERCONSTRUIDOS EN LOS BARANDALES DOS EN LA PARTE INTERIOR Y DOS EN LA PARTE EXTERIOR DE CADA BARANDAL SUPERIOR CON SEGURO EN LOS PANELES DE CONTROL EXTERIORES PARA BLOQUEAR EL ACCESO DEL PACIENTE A LOS CONTROLES NO DEBERA TENER PANELES DE CONTROL EN LA PIESERA CUENTA CON SISTEMA MODULAR QUE CONCENTRA EN UNA CAJA DE CONTROL TODOS LOS COMPONENTES ELE | 60110.04
I090000088-1668 | CAMA CLINICA CAMA CLINICA ELECTRICA PARA HOSPITAL CAMA ELECTROMECANICA RODABLE QUE FACILITA LA ATENCION DEL PACIENTE CON DIMENSIONES TOTALES DE 2150 MMX1060MM DE ACERO CON PINTURA EPOXICA POLIESTER CON TRATAMIENTO ANTIBACTERIAL Y CON PARAGOLPES EN LAS ESQUINAS PARA EVITAR ACUMULAMIENTO DE POLVO Y OTROS MATERIALES NO TIENE CUBIERTA PLASTICA EN LA BASE CON SISTEMA ELECTROMECANICO CUENTA CON AL MENOS 4 MOTORES (ACTUADORES) AISLADOS Y PROTEGIDOS CONTRA DERRAMES Y SALPICADURAS DE LIQUIDOS OPERA CON CORRIENTE ALTERNA O BATERIA RECARGABLE INCLUIDA DENTRO DE LA PROPIA CAMA PARA EL MANEJO DE CONTROL INTERCONSTRUIDOS EN LOS BARANDALES DOS EN LA PARTE INTERIOR Y DOS EN LA PARTE EXTERIOR DE CADA BARANDAL SUPERIOR CON SEGURO EN LOS PANELES DE CONTROL EXTERIORES PARA BLOQUEAR EL ACCESO DEL PACIENTE A LOS CONTROLES NO DEBERA TENER PANELES DE CONTROL EN LA PIESERA CUENTA CON SISTEMA MODULAR QUE CONCENTRA EN UNA CAJA DE CONTROL TODOS LOS COMPONENTES ELE | 60110.04
I090000088-1669 | CAMA CLINICA CAMA CLINICA ELECTRICA PARA HOSPITAL CAMA ELECTROMECANICA RODABLE QUE FACILITA LA ATENCION DEL PACIENTE CON DIMENSIONES TOTALES DE 2150 MMX1060MM DE ACERO CON PINTURA EPOXICA POLIESTER CON TRATAMIENTO ANTIBACTERIAL Y CON PARAGOLPES EN LAS ESQUINAS PARA EVITAR ACUMULAMIENTO DE POLVO Y OTROS MATERIALES NO TIENE CUBIERTA PLASTICA EN LA BASE CON SISTEMA ELECTROMECANICO CUENTA CON AL MENOS 4 MOTORES (ACTUADORES) AISLADOS Y PROTEGIDOS CONTRA DERRAMES Y SALPICADURAS DE LIQUIDOS OPERA CON CORRIENTE ALTERNA O BATERIA RECARGABLE INCLUIDA DENTRO DE LA PROPIA CAMA PARA EL MANEJO DE CONTROL INTERCONSTRUIDOS EN LOS BARANDALES DOS EN LA PARTE INTERIOR Y DOS EN LA PARTE EXTERIOR DE CADA BARANDAL SUPERIOR CON SEGURO EN LOS PANELES DE CONTROL EXTERIORES PARA BLOQUEAR EL ACCESO DEL PACIENTE A LOS CONTROLES NO DEBERA TENER PANELES DE CONTROL EN LA PIESERA CUENTA CON SISTEMA MODULAR QUE CONCENTRA EN UNA CAJA DE CONTROL TODOS LOS COMPONENTES ELE | 60110.04
I480800052-472 | CAMION PICK-UP CAMION PICK-UP VEHICULO FORD RANGER PICK UP DOBLE CABINA AIRE ACONDICIONADO RADIO AM/FM/CD LLANTA DE REFACCION RINES DE ACERO DE 15. PLACAS ANT.(RF-17-995). | 240500
I060600048-3076 | BAUMANOMETRO BAUMANOMETRO ANEROIDE CON CARATULA DE CRISTAL Y BARAZALETE EN COLOR GRIS CLARO | 4060
I060600048-3077 | BAUMANOMETRO BAUMANOMETRO ANEROIDE CON CARATULA DE CRISTAL Y BARAZALETE EN COLOR GRIS CLARO | 4060
I060600048-3079 | BAUMANOMETRO BAUMANOMETRO ANEROIDE CON CARATULA DE CRISTAL Y BARAZALETE EN COLOR GRIS CLARO | 4060
I090000088-1659 | CAMA CLINICA CAMA CLINICA ELECTRICA PARA HOSPITAL CAMA ELECTROMECANICA RODABLE QUE FACILITA LA ATENCION DEL PACIENTE CON DIMENSIONES TOTALES DE 2150 MMX1060MM DE ACERO CON PINTURA EPOXICA POLIESTER CON TRATAMIENTO ANTIBACTERIAL Y CON PARAGOLPES EN LAS ESQUINAS PARA EVITAR ACUMULAMIENTO DE POLVO Y OTROS MATERIALES NO TIENE CUBIERTA PLASTICA EN LA BASE CON SISTEMA ELECTROMECANICO CUENTA CON AL MENOS 4 MOTORES (ACTUADORES) AISLADOS Y PROTEGIDOS CONTRA DERRAMES Y SALPICADURAS DE LIQUIDOS OPERA CON CORRIENTE ALTERNA O BATERIA RECARGABLE INCLUIDA DENTRO DE LA PROPIA CAMA PARA EL MANEJO DE CONTROL INTERCONSTRUIDOS EN LOS BARANDALES DOS EN LA PARTE INTERIOR Y DOS EN LA PARTE EXTERIOR DE CADA BARANDAL SUPERIOR CON SEGURO EN LOS PANELES DE CONTROL EXTERIORES PARA BLOQUEAR EL ACCESO DEL PACIENTE A LOS CONTROLES NO DEBERA TENER PANELES DE CONTROL EN LA PIESERA CUENTA CON SISTEMA MODULAR QUE CONCENTRA EN UNA CAJA DE CONTROL TODOS LOS COMPONENTES ELE | 60110.04
I090000030-107 | ARTESA CUNERO BACINETA DE ACRIOLICO PARA RECIEN NACIDO EN COLOR VERDE | 10718.4
I090000030-108 | ARTESA CUNERO BACINETA DE ACRIOLICO PARA RECIEN NACIDO EN COLOR VERDE | 10718.4
I090000030-110 | ARTESA CUNERO BACINETA DE ACRIOLICO PARA RECIEN NACIDO EN COLOR VERDE | 10718.4
I090000030-112 | ARTESA CUNERO BACINETA DE ACRIOLICO PARA RECIEN NACIDO EN COLOR VERDE | 10718.4
I090000030-114 | ARTESA CUNERO BACINETA DE ACRIOLICO PARA RECIEN NACIDO EN COLOR VERDE | 10718.4
I090000262-85 | LAMPARA CIRUGIA LAMPARA QUIRURGICA SENCILLA | 120832.56
I060200330-2 | HOMOGENEIZADOR (AFASPE 2011) HOMOGENIZADOR AUTOMATICO COLOR BLANCO CON AZUL PANTALLA DIGITAL MULTIFUNCIONAL VOLUMEN USABLE DE 80 A 400 ML TIEMPO DE MEZCLA DE 1 SEG A 60 MINUTOS. | 115072
I450600218-1601 | REFRIGERADOR (COCINA) REFRIGERADOR DE 17.6 PIEZ CUBICOS | 113517.6
I480800052-469 | CAMION PICK-UP CAMION PICK-UP VEHICULO FORD RANGER PICK UP DOBLE CABINA AIRE ACONDICIONADO RADIO AM/FM/CD LLANTA DE REFACCION RINES DE ACERO DE 15.PLACAS ANT.(RF-17-992). | 240500
I480800052-470 | CAMION PICK-UP CAMION PICK-UP VEHICULO FORD RANGER PICK UP DOBLE CABINA AIRE ACONDICIONADO RADIO AM/FM/CD LLANTA DE REFACCION RINES DE ACERO DE 15. | 240500
I480800052-473 | CAMION PICK-UP CAMION PICK-UP VEHICULO FORD RANGER PICK UP DOBLE CABINA AIRE ACONDICIONADO RADIO AM/FM/CD LLANTA DE REFACCION RINES DE ACERO DE 15. PLACAS ANT.(RF-17-997). | 240500
I480800052-474 | CAMION PICK-UP CAMION PICK-UP VEHICULO FORD RANGER PICK UP DOBLE CABINA AIRE ACONDICIONADO RADIO AM/FM/CD LLANTA DE REFACCION RINES DE ACERO DE 15. PLACAS ANT.(RF-17-998). | 240500
I450600058-402 | CALENTADOR AGUA (PARA SERVICIOS DE HOTELERIA HOSPITALES,ETC) BOILER DE 15 GALONES (60LTS) AUTOMATICO VALCULA DE SEGURIDAD PORCELANIZADO EN INTERIOR EXTGERIOR | 3074
I450400320-3379 | SILLON SILLON FABRICADO EN NAYLON Y REFORZADO EN FIBRA DE VIDRIO ACOJINAMIENTO DE HULE ESPUMA DE 28N KG. ESTRUCTURA DE ACERO CALIBRE 16 APLASTADO EN FRIO MECANISMO EJECUTIVO RECLINABLE CON PLANCA PARA ACTIVAR PISTON PERILLA PARA REGULAR LA TENCION Y BLOQUEO DE RECLINACION ESTRUCTURA INTERNA DE DOS PIES DE MADERA DOMADA EN ALTA FRECUENCIACON BASE DE 5 APOYOS Y BUJES DE ACERO CUBIERTO CON NYLON RODAJAS PARA MEJOR DESPLAZAMIENTOS TAPIZADO EN TELA COLOR NEGRA. | 4002
I060600048-3078 | BAUMANOMETRO BAUMANOMETRO ANEROIDE CON CARATULA DE CRISTAL Y BARAZALETE EN COLOR GRIS CLARO | 4060
I450600224-99 | ROPERO ROPERO GUARDARROPA DE MADERA COLOR CAOBA CON PUERTAS CORREDIZAS Y AGARRADERAS ESTRUCTURA EN SU INTERIOR CON DOS PUERTAS SUPERIORES DESLIZABLES PARA UN FACIL MANEJO. | 5707.2
I450400012-1034 | ARCHIVERO ARCHIVERO METALICO DE 4 GAVETAS EN LAMINA CALIBRE 20 CON MEDIDAS DE ALTURA 1.25 X 0.46 X 0.72 CM TAMANO OFICIO CON CERRADURA DE SISTEMA SIMULTANEO Y PORTA ETIQUETAS EN CADA GAVETAS EQUIPADOS CON SISTEMAS DE CORREDERA PARA ARCHIVO SUSPENDIDO CON SEPARADORES EN CADA GAVETA QUE HACE EL TRABAJO DE COMPRIMIR EL PAPEL CAPACIDAD DE CARGA DE 40 KG PINTURA HORNEADA EN COLOR ARENA | 5162
I450400026-4491 | BANCA BANCA TIPO TANDEM DE TRES PLAZAS CON ESTRUCTURA TUBULAR DE ACERO CALIBRE 16 ELIPTICA Y REDONDA TAPIZADA EN TELA COLOR NEGRO ESPUMA DE ALTA DENSIDAD. | 3851.2
I450400126-3944 | ESTANTE ESTANTE METALICO PARA CARGA DE 7 ENTREPANOS EN PIBNTURA HORNEADA COLOR GRIS MEDIDAS DE CHAROLA REFORZADA DE O.90 X 0.45 Y 4 POSTES DE 2.20 MTS DE ALTURA EN CALIBRE 18 CON PERFORACIONES PARA MULTIALTURA ARMADAS Y EMPLAYADOS | 4466
I450400126-3945 | ESTANTE ESTANTE METALICO PARA CARGA DE 7 ENTREPANOS EN PIBNTURA HORNEADA COLOR GRIS MEDIDAS DE CHAROLA REFORZADA DE O.90 X 0.45 Y 4 POSTES DE 2.20 MTS DE ALTURA EN CALIBRE 18 CON PERFORACIONES PARA MULTIALTURA ARMADAS Y EMPLAYADOS | 4466
I450600038-79 | BIOMBO Y MAMPARA CORTINA ANTIBACTERIANA RETARDANTE A LA FLAMA DE MEDIDAS DE 2.90 X 2.60 MTS. CON RIELES DE ALUMINIO Y CORREDERAS EN PVC PZARA AUTO AJUSTABLE | 8584
I450600060-285 | CAMA MADERA O METAL CAMA DE MADERA INDIVIDUAL CON CAJONERAS EN PINTURA COLOR NOGAL Y COLCHON | 3456.8
I450600116-438 | ESTUFA COCINA (GAS O ELECTRICA) ESTUFA DE COCINA CON 4 QUEMADORES | 4605.2
I450600146-112 | JUEGO COMEDOR Y DESAYUNADOR ANTECOMEDOR CON CUBIERTA DE FORMICA DE 4 SILLAS TUBULAR TAPIZADAS EN TELA PLIANA | 5347.6
I450600218-1598 | REFRIGERADOR (COCINA) REFRIGERADOR DE COCINA DE 12 COLOR BLANCO | 9048
I450600280-1463 | VITRINA VITRINA METALICA CON CAJONES MEDIDAS DE 1.60 X 1.80 X1.40 CMS. CON DOS ENTREPANOS 2 PUERTAS CON VIDRIO Y CHAPA PINTURA EPOXICA HORNEADA EN COLOR BEIGE. | 6844
I090000318-1257 | MESA INSTRUMENTAL CIRUGIA MESA PASTEUR CON CUBIERTA Y ENTREPANOS DE ACERO INOXIDABLE DE LA SERIE 304 NO MAGNETICA DE ESTRUCTURA TUBULAR DE 1 CON BARANDAL PERIMETRAL DE SEGURIDAD POR LOS 3 LADOS DE LA MESA. | 4514.72
I090000478-1094 | MESA MAYO PORTA INSTRUMENTAL MESA DE MAYO PORA INSTRUMENTAL CON CHAROLA DE ACERO INOXIDABLE DE LA SERIE 304 NO- MAGNETICA PARA USO QUIRURGICO FABRICADO CON SOPORTES TUBULARES EN MEDIDAS 0.48 X 0.32 CENTIMETROS CON PERILLA REGULADORA DE ALTURA CON RODILLOS DE 0.83 CM A 1.40 MTS CON RODAJAS DE 2 DE DIAMETRO EN LA PARTE TRASERA PARA UNA MOVILIDAD SIN ESFUERZO. | 2737.6
I450400126-3946 | ESTANTE ESTANTE METALICO PARA CARGA DE 7 ENTREPANOS EN PIBNTURA HORNEADA COLOR GRIS MEDIDAS DE CHAROLA REFORZADA DE O.90 X 0.45 Y 4 POSTES DE 2.20 MTS DE ALTURA EN CALIBRE 18 CON PERFORACIONES PARA MULTIALTURA ARMADAS Y EMPLAYADOS | 4466
I450400126-3949 | ESTANTE ESTANTE METALICO PARA CARGA DE 7 ENTREPANOS EN PIBNTURA HORNEADA COLOR GRIS MEDIDAS DE CHAROLA REFORZADA DE O.90 X 0.45 Y 4 POSTES DE 2.20 MTS DE ALTURA EN CALIBRE 18 CON PERFORACIONES PARA MULTIALTURA ARMADAS Y EMPLAYADOS | 4466
I450400126-3950 | ESTANTE ESTANTE METALICO PARA CARGA DE 7 ENTREPANOS EN PIBNTURA HORNEADA COLOR GRIS MEDIDAS DE CHAROLA REFORZADA DE O.90 X 0.45 Y 4 POSTES DE 2.20 MTS DE ALTURA EN CALIBRE 18 CON PERFORACIONES PARA MULTIALTURA ARMADAS Y EMPLAYADOS | 4466
I450600224-100 | ROPERO ROPERO GUARDARROPA DE MADERA COLOR CAOBA CON PUERTAS CORREDIZAS Y AGARRADERAS ESTRUCTURA EN SU INTERIOR CON DOS PUERTAS SUPERIORES DESLIZABLES PARA UN FACIL MANEJO. | 5707.2
I450400126-3947 | ESTANTE ESTANTE METALICO PARA CARGA DE 7 ENTREPANOS EN PIBNTURA HORNEADA COLOR GRIS MEDIDAS DE CHAROLA REFORZADA DE O.90 X 0.45 Y 4 POSTES DE 2.20 MTS DE ALTURA EN CALIBRE 18 CON PERFORACIONES PARA MULTIALTURA ARMADAS Y EMPLAYADOS | 4466
I450400126-3948 | ESTANTE ESTANTE METALICO PARA CARGA DE 7 ENTREPANOS EN PIBNTURA HORNEADA COLOR GRIS MEDIDAS DE CHAROLA REFORZADA DE O.90 X 0.45 Y 4 POSTES DE 2.20 MTS DE ALTURA EN CALIBRE 18 CON PERFORACIONES PARA MULTIALTURA ARMADAS Y EMPLAYADOS | 4466
I450600146-111 | JUEGO COMEDOR Y DESAYUNADOR ANTECOMEDOR CON CUBIERTA DE FORMICA DE 4 SILLAS TUBULAR TAPIZADAS EN TELA PLIANA | 5347.6
I450600224-98 | ROPERO ROPERO GUARDARROPA DE MADERA COLOR CAOBA CON PUERTAS CORREDIZAS Y AGARRADERAS ESTRUCTURA EN SU INTERIOR CON DOS PUERTAS SUPERIORES DESLIZABLES PARA UN FACIL MANEJO. | 5707.2
I450600058-403 | CALENTADOR AGUA (PARA SERVICIOS DE HOTELERIA HOSPITALES,ETC) BOILER DE 15 GALONES (60LTS) AUTOMATICO VALCULA DE SEGURIDAD PORCELANIZADO EN INTERIOR EXTGERIOR | 3074
I450600218-1600 | REFRIGERADOR (COCINA) REFRIGERADOR DE COCINA DE 12 COLOR BLANCO | 9048
I210000038-66 | LAVADORA ROPA LAVADORA AUTOMATICA COLOR BLANCO CAPACIDAD DE 13 KG. 7 CICLOS. 5 NIVELES DE AGUA CANASTA EN ACERO PROCELANIZADO | 9999.2
I450600038-77 | BIOMBO Y MAMPARA CORTINA ANTIBACTERIANA RETARDANTE A LA FLAMA DE MEDIDAS DE 2.90 X 2.60 MTS. CON RIELES DE ALUMINIO Y CORREDERAS EN PVC PZARA AUTO AJUSTABLE | 8584
I450600038-78 | BIOMBO Y MAMPARA CORTINA ANTIBACTERIANA RETARDANTE A LA FLAMA DE MEDIDAS DE 2.90 X 2.60 MTS. CON RIELES DE ALUMINIO Y CORREDERAS EN PVC PZARA AUTO AJUSTABLE | 8584
I450600060-283 | CAMA MADERA O METAL CAMA DE MADERA INDIVIDUAL CON CAJONERAS EN PINTURA COLOR NOGAL Y COLCHON | 3456.8
I450600060-284 | CAMA MADERA O METAL CAMA DE MADERA INDIVIDUAL CON CAJONERAS EN PINTURA COLOR NOGAL Y COLCHON | 3456.8
I450600116-439 | ESTUFA COCINA (GAS O ELECTRICA) ESTUFA DE COCINA CON 4 QUEMADORES | 4605.2
I450600218-1599 | REFRIGERADOR (COCINA) REFRIGERADOR DE COCINA DE 12 COLOR BLANCO | 9048
I450600280-1464 | VITRINA VITRINA METALICA CON CAJONES MEDIDAS DE 1.60 X 1.80 X1.40 CMS. CON DOS ENTREPANOS 2 PUERTAS CON VIDRIO Y CHAPA PINTURA EPOXICA HORNEADA EN COLOR BEIGE. | 6844
I450600280-1465 | VITRINA VITRINA METALICA CON CAJONES MEDIDAS DE 1.60 X 1.80 X1.40 CMS. CON DOS ENTREPANOS 2 PUERTAS CON VIDRIO Y CHAPA PINTURA EPOXICA HORNEADA EN COLOR BEIGE. | 6844
I090000088-1647 | CAMA CLINICA CAMA CLINICA CON DOS POSICIONES DE DOS MANIVELAS PARA FLEXION DE RODILLAS Y BARANDALES PERIMETRALES CON COLCHON TIPO ESPUMA Y RODILLOS. | 17307.2
I090000088-1648 | CAMA CLINICA CAMA CLINICA CON DOS POSICIONES DE DOS MANIVELAS PARA FLEXION DE RODILLAS Y BARANDALES PERIMETRALES CON COLCHON TIPO ESPUMA Y RODILLOS. | 17307.2
I090000312-1938 | MESA EXPLORACION MESA DE EXPLORACION GINECOLOGICA EN LAMINA CALIBRE 22 GABINETE CON DOS PUERTAS EN PINTURA ESMALTADA HORNEADA DIMENSIONES DE ALTURA DE 0.85 LONGITUD TOTAL DE 1.65 EN LAS TRES SECCIONES COLCHON CON CUBIERTA DE VINIL IMITACION PIEL EN COLOR CAFE CON JUEGO DE PIERNERAS. | 14848
I090000312-1939 | MESA EXPLORACION MESA DE EXPLORACION GINECOLOGICA EN LAMINA CALIBRE 22 GABINETE CON DOS PUERTAS EN PINTURA ESMALTADA HORNEADA DIMENSIONES DE ALTURA DE 0.85 LONGITUD TOTAL DE 1.65 EN LAS TRES SECCIONES COLCHON CON CUBIERTA DE VINIL IMITACION PIEL EN COLOR CAFE CON JUEGO DE PIERNERAS. | 14848
I090000312-1940 | MESA EXPLORACION MESA DE EXPLORACION GINECOLOGICA EN LAMINA CALIBRE 22 GABINETE CON DOS PUERTAS EN PINTURA ESMALTADA HORNEADA DIMENSIONES DE ALTURA DE 0.85 LONGITUD TOTAL DE 1.65 EN LAS TRES SECCIONES COLCHON CON CUBIERTA DE VINIL IMITACION PIEL EN COLOR CAFE CON JUEGO DE PIERNERAS. | 14848
I090000318-1254 | MESA INSTRUMENTAL CIRUGIA MESA PASTEUR CON CUBIERTA Y ENTREPANOS DE ACERO INOXIDABLE DE LA SERIE 304 NO MAGNETICA DE ESTRUCTURA TUBULAR DE 1 CON BARANDAL PERIMETRAL DE SEGURIDAD POR LOS 3 LADOS DE LA MESA. | 4514.72
I090000318-1255 | MESA INSTRUMENTAL CIRUGIA MESA PASTEUR CON CUBIERTA Y ENTREPANOS DE ACERO INOXIDABLE DE LA SERIE 304 NO MAGNETICA DE ESTRUCTURA TUBULAR DE 1 CON BARANDAL PERIMETRAL DE SEGURIDAD POR LOS 3 LADOS DE LA MESA. | 4514.72
I090000318-1256 | MESA INSTRUMENTAL CIRUGIA MESA PASTEUR CON CUBIERTA Y ENTREPANOS DE ACERO INOXIDABLE DE LA SERIE 304 NO MAGNETICA DE ESTRUCTURA TUBULAR DE 1 CON BARANDAL PERIMETRAL DE SEGURIDAD POR LOS 3 LADOS DE LA MESA. | 4514.72
I090000366-283 | PORTA CUBETA PATADA PORTA CUBETA PATADA DE ACERO INOXIDABLE SERIE 304 NO MAGNETICA CALIBRE 14 CON RODILLOS DE 2 Y CONTIENE EN EL ARO UNA DEFENSA DE HULE DE COLOR NEGRO Y CUBIERTA PARA DESHECHO. | 2691.2
I060600048-3075 | BAUMANOMETRO BAUMANOMETRO ANEROIDE CON CARATULA DE CRISTAL Y BARAZALETE EN COLOR GRIS CLARO | 4060
I450400120-2662 | ESCRITORIO ESCRITORIO METALICO TIPO ESTUDIANTE CON 2 CAJONES LATERALES DE 1.20 X 0.75 CON CERRADURAS Y CUBIERTA EN MELAMINA PINTURA HORNEADA COLOR ARENA. | 5312.8
I450400258-1179 | MODULO DESARMABLE MODULO DESARMABLE SECRETARIAL COLOR CAOBA CUBIERTA PENINSULAR TIPO L DE 1.50 X 0.60 MTS CON BASE OCTAGONAL DE 0.72 X 3.00 MTS 0.72 X 0.67 DE CUBIERTA RECTANGULAR LATERAL 1.10 X .05 M 0.72 X 0.67 PEDESTAL DE 2 CAJONES PAPELEROS Y 1 DE ARCHIVO FABRICADO EN MELAMINA POR AMBOS LADOS INTERIOR EXTERIOR PARA DARLE UNA MAYOR RESISTENCIA Y DURABILIDAD AL MODULO CON CUBIERTA PLASTIFICADA. | 8839.2
I450400258-1180 | MODULO DESARMABLE MODULO DESARMABLE SECRETARIAL COLOR CAOBA CUBIERTA PENINSULAR TIPO L DE 1.50 X 0.60 MTS CON BASE OCTAGONAL DE 0.72 X 3.00 MTS 0.72 X 0.67 DE CUBIERTA RECTANGULAR LATERAL 1.10 X .05 M 0.72 X 0.67 PEDESTAL DE 2 CAJONES PAPELEROS Y 1 DE ARCHIVO FABRICADO EN MELAMINA POR AMBOS LADOS INTERIOR EXTERIOR PARA DARLE UNA MAYOR RESISTENCIA Y DURABILIDAD AL MODULO CON CUBIERTA PLASTIFICADA. | 8839.2
I450400320-3376 | SILLON SILLON FABRICADO EN NAYLON Y REFORZADO EN FIBRA DE VIDRIO ACOJINAMIENTO DE HULE ESPUMA DE 28N KG. ESTRUCTURA DE ACERO CALIBRE 16 APLASTADO EN FRIO MECANISMO EJECUTIVO RECLINABLE CON PLANCA PARA ACTIVAR PISTON PERILLA PARA REGULAR LA TENCION Y BLOQUEO DE RECLINACION ESTRUCTURA INTERNA DE DOS PIES DE MADERA DOMADA EN ALTA FRECUENCIACON BASE DE 5 APOYOS Y BUJES DE ACERO CUBIERTO CON NYLON RODAJAS PARA MEJOR DESPLAZAMIENTOS TAPIZADO EN TELA COLOR NEGRA. | 4002
I450400320-3377 | SILLON SILLON FABRICADO EN NAYLON Y REFORZADO EN FIBRA DE VIDRIO ACOJINAMIENTO DE HULE ESPUMA DE 28N KG. ESTRUCTURA DE ACERO CALIBRE 16 APLASTADO EN FRIO MECANISMO EJECUTIVO RECLINABLE CON PLANCA PARA ACTIVAR PISTON PERILLA PARA REGULAR LA TENCION Y BLOQUEO DE RECLINACION ESTRUCTURA INTERNA DE DOS PIES DE MADERA DOMADA EN ALTA FRECUENCIACON BASE DE 5 APOYOS Y BUJES DE ACERO CUBIERTO CON NYLON RODAJAS PARA MEJOR DESPLAZAMIENTOS TAPIZADO EN TELA COLOR NEGRA. | 4002
I090000478-1091 | MESA MAYO PORTA INSTRUMENTAL MESA DE MAYO PORTA INSTRUMENTAL CON CHAROLA DE ACERO INOXIDABLE DE LA SERIE 304 NO- MAGNETICA PARA USO QUIRURGICO FABRICADO CON SOPORTES TUBULARES EN MEDIDAS 0.48 X 0.32 CENTIMETROS CON PERILLA REGULADORA DE ALTURA CON RODILLOS DE 0.83 CM A 1.40 MTS CON RODAJAS DE 2 DE DIAMETRO EN LA PARTE TRASERA PARA UNA MOVILIDAD SIN ESFUERZO. | 2737.6
I090000478-1092 | MESA MAYO PORTA INSTRUMENTAL MESA DE MAYO PORTAINSTRUMENTAL CON CHAROLA DE ACERO INOXIDABLE DE LA SERIE 304 NO- MAGNETICA PARA USO QUIRURGICO FABRICADO CON SOPORTES TUBULARES EN MEDIDAS 0.48 X 0.32 CENTIMETROS CON PERILLA REGULADORA DE ALTURA CON RODILLOS DE 0.83 CM A 1.40 MTS CON RODAJAS DE 2 DE DIAMETRO EN LA PARTE TRASERA PARA UNA MOVILIDAD SIN ESFUERZO. | 2737.6
I090000478-1093 | MESA MAYO PORTA INSTRUMENTAL MESA DE MAYO PORTA INSTRUMENTAL CON CHAROLA DE ACERO INOXIDABLE DE LA SERIE 304 NO- MAGNETICA PARA USO QUIRURGICO FABRICADO CON SOPORTES TUBULARES EN MEDIDAS 0.48 X 0.32 CENTIMETROS CON PERILLA REGULADORA DE ALTURA CON RODILLOS DE 0.83 CM A 1.40 MTS CON RODAJAS DE 2 DE DIAMETRO EN LA PARTE TRASERA PARA UNA MOVILIDAD SIN ESFUERZO. | 2737.6
I450400012-1030 | ARCHIVERO ARCHIVERO METALICO DE 4 GAVETAS EN LAMINA CALIBRE 20 CON MEDIDAS DE ALTURA 1.25 X 0.46 X 0.72 CM TAMANO OFICIO CON CERRADURA DE SISTEMA SIMULTANEO Y PORTA ETIQUETAS EN CADA GAVETAS EQUIPADOS CON SISTEMAS DE CORREDERA PARA ARCHIVO SUSPENDIDO CON SEPARADORES EN CADA GAVETA QUE HACE EL TRABAJO DE COMPRIMIR EL PAPEL CAPACIDAD DE CARGA DE 40 KG PINTURA HORNEADA EN COLOR ARENA | 5162
I450400012-1031 | ARCHIVERO ARCHIVERO METALICO DE 4 GAVETAS DE SISTEMA SIMULTANEO Y PORTA ETIQUETAS EN CADA GAVETAS EQUIPADOS CON SISTEMAS DE CORREDERA PARA ARCHIVO SUSPENDIDO CON SEPARADORES EN CADA GAVETA QUE HACE EL TRABAJO DE COMPRIMIR EL PAPEL CAPACIDAD DE CARGA DE 40 KG PINTURA HORNEADA EN COLOR ARENA | 5162
I450400012-1032 | ARCHIVERO ARCHIVERO METALICO DE 4 GAVETAS EN LAMINA CALIBRE 20 CON MEDIDAS DE ALTURA 1.25 X 0.46 X 0.72 CM TAMANO OFICIO CON CERRADURA DE SISTEMA SIMULTANEO Y PORTA ETIQUETAS EN CADA GAVETAS EQUIPADOS CON SISTEMAS DE CORREDERA PARA ARCHIVO SUSPENDIDO CON SEPARADORES EN CADA GAVETA QUE HACE EL TRABAJO DE COMPRIMIR EL PAPEL CAPACIDAD DE CARGA DE 40 KG PINTURA HORNEADA EN COLOR ARENA | 5162
I450400026-4478 | BANCA BANCA TIPO TANDEM DE TRES PLAZAS CON ESTRUCTURA TUBULAR DE ACERO CALIBRE 16 ELIPTICA Y REDONDA TAPIZADA EN TELA COLOR NEGRO ESPUMA DE ALTA DENSIDAD. | 3851.2
I450400026-4479 | BANCA BANCA TIPO TANDEM DE TRES PLAZAS CON ESTRUCTURA TUBULAR DE ACERO CALIBRE 16 ELIPTICA Y REDONDA TAPIZADA EN TELA COLOR NEGRO ESPUMA DE ALTA DENSIDAD. | 3851.2
I450400026-4480 | BANCA BANCA TIPO TANDEM DE TRES PLAZAS CON ESTRUCTURA TUBULAR DE ACERO CALIBRE 16 ELIPTICA Y REDONDA TAPIZADA EN TELA COLOR NEGRO ESPUMA DE ALTA DENSIDAD. | 3851.2
I450400026-4481 | BANCA BANCA TIPO TANDEM DE TRES PLAZAS CON ESTRUCTURA TUBULAR DE ACERO CALIBRE 16 ELIPTICA Y REDONDA TAPIZADA EN TELA COLOR NEGRO ESPUMA DE ALTA DENSIDAD. | 3851.2
I450400026-4482 | BANCA BANCA TIPO TANDEM DE TRES PLAZAS CON ESTRUCTURA TUBULAR DE ACERO CALIBRE 16 ELIPTICA Y REDONDA TAPIZADA EN TELA COLOR NEGRO ESPUMA DE ALTA DENSIDAD. | 3851.2
I450400026-4483 | BANCA BANCA TIPO TANDEM DE TRES PLAZAS CON ESTRUCTURA TUBULAR DE ACERO CALIBRE 16 ELIPTICA Y REDONDA TAPIZADA EN TELA COLOR NEGRO ESPUMA DE ALTA DENSIDAD. | 3851.2
I450400026-4484 | BANCA BANCA TIPO TANDEM DE TRES PLAZAS CON ESTRUCTURA TUBULAR DE ACERO CALIBRE 16 ELIPTICA Y REDONDA TAPIZADA EN TELA COLOR NEGRO ESPUMA DE ALTA DENSIDAD.. | 3851.2
I450400026-4485 | BANCA BANCA TIPO TANDEM DE TRES PLAZAS CON ESTRUCTURA TUBULAR DE ACERO CALIBRE 16 ELIPTICA Y REDONDA TAPIZADA EN TELA COLOR NEGRO ESPUMA DE ALTA DENSIDAD. | 3851.2
I450400026-4486 | BANCA BANCA TIPO TANDEM DE TRES PLAZAS CON ESTRUCTURA TUBULAR DE ACERO CALIBRE 16 ELIPTICA Y REDONDA TAPIZADA EN TELA COLOR NEGRO ESPUMA DE ALTA DENSIDAD. | 3851.2
I450400026-4487 | BANCA BANCA TIPO TANDEM DE TRES PLAZAS CON ESTRUCTURA TUBULAR DE ACERO CALIBRE 16 ELIPTICA Y REDONDA TAPIZADA EN TELA COLOR NEGRO ESPUMA DE ALTA DENSIDAD. | 3851.2
I450400026-4488 | BANCA BANCA TIPO TANDEM DE TRES PLAZAS CON ESTRUCTURA TUBULAR DE ACERO CALIBRE 16 ELIPTICA Y REDONDA TAPIZADA EN TELA COLOR NEGRO ESPUMA DE ALTA DENSIDAD. | 3851.2
I450400026-4489 | BANCA BANCA TIPO TANDEM DE TRES PLAZAS CON ESTRUCTURA TUBULAR DE ACERO CALIBRE 16 ELIPTICA Y REDONDA TAPIZADA EN TELA COLOR NEGRO ESPUMA DE ALTA DENSIDAD. | 3851.2
I450400026-4490 | BANCA BANCA TIPO TANDEM DE TRES PLAZAS CON ESTRUCTURA TUBULAR DE ACERO CALIBRE 16 ELIPTICA Y REDONDA TAPIZADA EN TELA COLOR NEGRO ESPUMA DE ALTA DENSIDAD. | 3851.2
I450400126-3936 | ESTANTE ESTANTE METALICO PARA CARGA DE 7 ENTREPANOS EN PIBNTURA HORNEADA COLOR GRIS MEDIDAS DE CHAROLA REFORZADA DE O.90 X 0.45 Y 4 POSTES DE 2.20 MTS DE ALTURA EN CALIBRE 18 CON PERFORACIONES PARA MULTIALTURA ARMADAS Y EMPLAYADOS | 4466
I450400126-3937 | ESTANTE ESTANTE METALICO PARA CARGA DE 7 ENTREPANOS EN PIBNTURA HORNEADA COLOR GRIS MEDIDAS DE CHAROLA REFORZADA DE O.90 X 0.45 Y 4 POSTES DE 2.20 MTS DE ALTURA EN CALIBRE 18 CON PERFORACIONES PARA MULTIALTURA ARMADAS Y EMPLAYADOSMETALICO PARA CARGA DE 7 ENTREPANOS EN PIBNTURA HORNEADA COLOR GRIS MEDIDAS DE CHAROLA REFORZADA DE O.90 X 0.45 Y 4 POSTES DE 2.20 MTS DE ALTURA EN CALIBRE 18 CON PERFORACIONES PARA MULTIALTURA ARMADAS Y EMPLAYADOS | 4466
I450400126-3938 | ESTANTE ESTANTE METALICO PARA CARGA DE 7 ENTREPANOS EN PIBNTURA HORNEADA COLOR GRIS MEDIDAS DE CHAROLA REFORZADA DE O.90 X 0.45 Y 4 POSTES DE 2.20 MTS DE ALTURA EN CALIBRE 18 CON PERFORACIONES PARA MULTIALTURA ARMADAS Y EMPLAYADOS | 4466
I450400126-3939 | ESTANTE ESTANTE METALICO PARA CARGA DE 7 ENTREPANOS EN PIBNTURA HORNEADA COLOR GRIS MEDIDAS DE CHAROLA REFORZADA DE O.90 X 0.45 Y 4 POSTES DE 2.20 MTS DE ALTURA EN CALIBRE 18 CON PERFORACIONES PARA MULTIALTURA ARMADAS Y EMPLAYADOS | 4466
I450400126-3940 | ESTANTE ESTANTE METALICO PARA CARGA DE 7 ENTREPANOS EN PIBNTURA HORNEADA COLOR GRIS MEDIDAS DE CHAROLA REFORZADA DE O.90 X 0.45 Y 4 POSTES DE 2.20 MTS DE ALTURA EN CALIBRE 18 CON PERFORACIONES PARA MULTIALTURA ARMADAS Y EMPLAYADOS | 4466
I450400126-3941 | ESTANTE ESTANTE METALICO PARA CARGA DE 7 ENTREPANOS EN PIBNTURA HORNEADA COLOR GRIS MEDIDAS DE CHAROLA REFORZADA DE O.90 X 0.45 Y 4 POSTES DE 2.20 MTS DE ALTURA EN CALIBRE 18 CON PERFORACIONES PARA MULTIALTURA ARMADAS Y EMPLAYADOS | 4466
I450400126-3942 | ESTANTE ESTANTE METALICO PARA CARGA DE 7 ENTREPANOS EN PIBNTURA HORNEADA COLOR GRIS MEDIDAS DE CHAROLA REFORZADA DE O.90 X 0.45 Y 4 POSTES DE 2.20 MTS DE ALTURA EN CALIBRE 18 CON PERFORACIONES PARA MULTIALTURA ARMADAS Y EMPLAYADOS | 4466
I450400126-3943 | ESTANTE ESTANTE METALICO PARA CARGA DE 7 ENTREPANOS EN PIBNTURA HORNEADA COLOR GRIS MEDIDAS DE CHAROLA REFORZADA DE O.90 X 0.45 Y 4 POSTES DE 2.20 MTS DE ALTURA EN CALIBRE 18 CON PERFORACIONES PARA MULTIALTURA ARMADAS Y EMPLAYADOS | 4466
I060200282-441 | ESTERILIZADOR O AUTOCLAVE ESTERILIZADOR ELECTRICO COLOR ARENA DE CALOR HUMEDO | 40576.8
I090000366-284 | PORTA CUBETA PATADA PORTA CUBETA PATADA DE ACERO INOXIDABLE SERIE 304 NO MAGNETICA CALIBRE 14 CON RODILLOS DE 2 Y CONTIENE EN EL ARO UNA DEFENSA DE HULE DE COLOR NEGRO Y CUBIERTA PARA DESHECHO. | 2691.2
I090000440-285 | UNIDAD DENTAL UNIDAD DENTAL COLOR SALMON CON 6 MOVIMIENTOS DE ASCENCOY DESCENSO ELECTRICO CONTROLES DE SILLON ACCIONADOS DESDE PEDAL MOVIL DESCANSABRAZOS CORTO DERECHO MOVIL CABEZAL CON DOBLE ARTICULACION TRIMODULAR DE SUSPENSION MECANICA CON SALIDAS PARA DOS PIEZAS DE MANO DE ALTA Y BAJA Y JERINGA TRIPLE SELECCION DE INSTRUMENTOS EN FORMA AUTOMATICA LAMPARA RECTANCULAR DE LUZ FRIA CON INTENSIDADES Y MANIJA VERTICAL SENCILLA ESCUPIDERA CON TARJA CERAMICA Y BANQUILLO NEUMATICO. | 61712
I060200470-348 | UNIDAD ULTRASONICA CAVITRON PARA LIMPIEZA DENTAL CON UN INSERTO DISENO DE ESTRUCTURA UNICA CERRADA SIN JKUNTAS NI ARISTAS FACIL DE LIMPIAR DISMINUYENDO LA POSIBILIDAD DE CONTAMINACION CRUZADA COMPATIBLE CON TODOS LOS INSERTOS PREVIOS DE 25 KHZ EXISTENTES INSERTOS TFI (FLUJO A TRAVES= FSI (SPRAY ENCOCADO) Y FSISLI (PUNTAS DELGADAS CON SPRAY ENFOCADO). | 20636.4
I060200282-442 | ESTERILIZADOR O AUTOCLAVE ESTERILIZADOR ELECTRICO COLOR ARENA DE CALOR HUMEDO | 40576.8
I450400258-1181 | MODULO DESARMABLE MODULO DESARMABLE SECRETARIAL COLOR CAOBA CUBIERTA PENINSULAR TIPO L DE 1.50 X 0.60 MTS CON BASE OCTAGONAL DE 0.72 X 3.00 MTS 0.72 X 0.67 DE CUBIERTA RECTANGULAR LATERAL 1.10 X .05 M 0.72 X 0.67 PEDESTAL DE 2 CAJONES PAPELEROS Y 1 DE ARCHIVO FABRICADO EN MELAMINA POR AMBOS LADOS INTERIOR EXTERIOR PARA DARLE UNA MAYOR RESISTENCIA Y DURABILIDAD AL MODULO CON CUBIERTA PLASTIFICADA. | 8839.2
I450400320-3378 | SILLON SILLON FABRICADO EN NAYLON Y REFORZADO EN FIBRA DE VIDRIO ACOJINAMIENTO DE HULE ESPUMA DE 28N KG. ESTRUCTURA DE ACERO CALIBRE 16 APLASTADO EN FRIO MECANISMO EJECUTIVO RECLINABLE CON PLANCA PARA ACTIVAR PISTON PERILLA PARA REGULAR LA TENCION Y BLOQUEO DE RECLINACION ESTRUCTURA INTERNA DE DOS PIES DE MADERA DOMADA EN ALTA FRECUENCIACON BASE DE 5 APOYOS Y BUJES DE ACERO CUBIERTO CON NYLON RODAJAS PARA MEJOR DESPLAZAMIENTOS TAPIZADO EN TELA COLOR NEGRA. | 4002
I450400012-1033 | ARCHIVERO ARCHIVERO METALICO DE 4 GAVETAS EN LAMINA CALIBRE 20 CON MEDIDAS DE ALTURA 1.25 X 0.46 X 0.72 CM TAMANO OFICIO CON CERRADURA DE SISTEMA SIMULTANEO Y PORTA ETIQUETAS EN CADA GAVETAS EQUIPADOS CON SISTEMAS DE CORREDERA PARA ARCHIVO SUSPENDIDO CON SEPARADORES EN CADA GAVETA QUE HACE EL TRABAJO DE COMPRIMIR EL PAPEL CAPACIDAD DE CARGA DE 40 KG PINTURA HORNEADA EN COLOR ARENA | 5162
I090000088-1651 | CAMA CLINICA CAMA CLINICA ELECTRICA PARA HOSPITAL CAMA ELECTROMECANICA RODABLE QUE FACILITA LA ATENCION DEL PACIENTE CON DIMENSIONES TOTALES DE 2150 MMX1060MM DE ACERO CON PINTURA EPOXICA POLIESTER CON TRATAMIENTO ANTIBACTERIAL Y CON PARAGOLPES EN LAS ESQUINAS PARA EVITAR ACUMULAMIENTO DE POLVO Y OTROS MATERIALES NO TIENE CUBIERTA PLASTICA EN LA BASE CON SISTEMA ELECTROMECANICO CUENTA CON AL MENOS 4 MOTORES (ACTUADORES) AISLADOS Y PROTEGIDOS CONTRA DERRAMES Y SALPICADURAS DE LIQUIDOS OPERA CON CORRIENTE ALTERNA O BATERIA RECARGABLE INCLUIDA DENTRO DE LA PROPIA CAMA PARA EL MANEJO DE CONTROL INTERCONSTRUIDOS EN LOS BARANDALES DOS EN LA PARTE INTERIOR Y DOS EN LA PARTE EXTERIOR DE CADA BARANDAL SUPERIOR CON SEGURO EN LOS PANELES DE CONTROL EXTERIORES PARA BLOQUEAR EL ACCESO DEL PACIENTE A LOS CONTROLES NO DEBERA TENER PANELES DE CONTROL EN LA PIESERA CUENTA CON SISTEMA MODULAR QUE CONCENTRA EN UNA CAJA DE CONTROL TODOS LOS COMPONENTES ELE | 60110.04
I090000088-1663 | CAMA CLINICA CAMA CLINICA ELECTRICA PARA HOSPITAL CAMA ELECTROMECANICA RODABLE QUE FACILITA LA ATENCION DEL PACIENTE CON DIMENSIONES TOTALES DE 2150 MMX1060MM DE ACERO CON PINTURA EPOXICA POLIESTER CON TRATAMIENTO ANTIBACTERIAL Y CON PARAGOLPES EN LAS ESQUINAS PARA EVITAR ACUMULAMIENTO DE POLVO Y OTROS MATERIALES NO TIENE CUBIERTA PLASTICA EN LA BASE CON SISTEMA ELECTROMECANICO CUENTA CON AL MENOS 4 MOTORES (ACTUADORES) AISLADOS Y PROTEGIDOS CONTRA DERRAMES Y SALPICADURAS DE LIQUIDOS OPERA CON CORRIENTE ALTERNA O BATERIA RECARGABLE INCLUIDA DENTRO DE LA PROPIA CAMA PARA EL MANEJO DE CONTROL INTERCONSTRUIDOS EN LOS BARANDALES DOS EN LA PARTE INTERIOR Y DOS EN LA PARTE EXTERIOR DE CADA BARANDAL SUPERIOR CON SEGURO EN LOS PANELES DE CONTROL EXTERIORES PARA BLOQUEAR EL ACCESO DEL PACIENTE A LOS CONTROLES NO DEBERA TENER PANELES DE CONTROL EN LA PIESERA CUENTA CON SISTEMA MODULAR QUE CONCENTRA EN UNA CAJA DE CONTROL TODOS LOS COMPONENTES ELE | 60110.04
I090000088-1670 | CAMA CLINICA CAMA CLINICA ELECTRICA PARA HOSPITAL CAMA ELECTROMECANICA RODABLE QUE FACILITA LA ATENCION DEL PACIENTE CON DIMENSIONES TOTALES DE 2150 MMX1060MM DE ACERO CON PINTURA EPOXICA POLIESTER CON TRATAMIENTO ANTIBACTERIAL Y CON PARAGOLPES EN LAS ESQUINAS PARA EVITAR ACUMULAMIENTO DE POLVO Y OTROS MATERIALES NO TIENE CUBIERTA PLASTICA EN LA BASE CON SISTEMA ELECTROMECANICO CUENTA CON AL MENOS 4 MOTORES (ACTUADORES) AISLADOS Y PROTEGIDOS CONTRA DERRAMES Y SALPICADURAS DE LIQUIDOS OPERA CON CORRIENTE ALTERNA O BATERIA RECARGABLE INCLUIDA DENTRO DE LA PROPIA CAMA PARA EL MANEJO DE CONTROL INTERCONSTRUIDOS EN LOS BARANDALES DOS EN LA PARTE INTERIOR Y DOS EN LA PARTE EXTERIOR DE CADA BARANDAL SUPERIOR CON SEGURO EN LOS PANELES DE CONTROL EXTERIORES PARA BLOQUEAR EL ACCESO DEL PACIENTE A LOS CONTROLES NO DEBERA TENER PANELES DE CONTROL EN LA PIESERA CUENTA CON SISTEMA MODULAR QUE CONCENTRA EN UNA CAJA DE CONTROL TODOS LOS COMPONENTES ELE | 60110.04
I090000262-86 | LAMPARA CIRUGIA LAMPARA QUIRURGICA DOBLE | 247465.12
I090000262-87 | LAMPARA CIRUGIA LAMPARA QUIRURGICA DOBLE | 247465.12
I090000088-1652 | CAMA CLINICA CAMA CLINICA ELECTRICA PARA HOSPITAL CAMA ELECTROMECANICA RODABLE QUE FACILITA LA ATENCION DEL PACIENTE CON DIMENSIONES TOTALES DE 2150 MMX1060MM DE ACERO CON PINTURA EPOXICA POLIESTER CON TRATAMIENTO ANTIBACTERIAL Y CON PARAGOLPES EN LAS ESQUINAS PARA EVITAR ACUMULAMIENTO DE POLVO Y OTROS MATERIALES NO TIENE CUBIERTA PLASTICA EN LA BASE CON SISTEMA ELECTROMECANICO CUENTA CON AL MENOS 4 MOTORES (ACTUADORES) AISLADOS Y PROTEGIDOS CONTRA DERRAMES Y SALPICADURAS DE LIQUIDOS OPERA CON CORRIENTE ALTERNA O BATERIA RECARGABLE INCLUIDA DENTRO DE LA PROPIA CAMA PARA EL MANEJO DE CONTROL INTERCONSTRUIDOS EN LOS BARANDALES DOS EN LA PARTE INTERIOR Y DOS EN LA PARTE EXTERIOR DE CADA BARANDAL SUPERIOR CON SEGURO EN LOS PANELES DE CONTROL EXTERIORES PARA BLOQUEAR EL ACCESO DEL PACIENTE A LOS CONTROLES NO DEBERA TENER PANELES DE CONTROL EN LA PIESERA CUENTA CON SISTEMA MODULAR QUE CONCENTRA EN UNA CAJA DE CONTROL TODOS LOS COMPONENTES ELE | 60110.04
I090000088-1654 | CAMA CLINICA CAMA CLINICA ELECTRICA PARA HOSPITAL CAMA ELECTROMECANICA RODABLE QUE FACILITA LA ATENCION DEL PACIENTE CON DIMENSIONES TOTALES DE 2150 MMX1060MM DE ACERO CON PINTURA EPOXICA POLIESTER CON TRATAMIENTO ANTIBACTERIAL Y CON PARAGOLPES EN LAS ESQUINAS PARA EVITAR ACUMULAMIENTO DE POLVO Y OTROS MATERIALES NO TIENE CUBIERTA PLASTICA EN LA BASE CON SISTEMA ELECTROMECANICO CUENTA CON AL MENOS 4 MOTORES (ACTUADORES) AISLADOS Y PROTEGIDOS CONTRA DERRAMES Y SALPICADURAS DE LIQUIDOS OPERA CON CORRIENTE ALTERNA O BATERIA RECARGABLE INCLUIDA DENTRO DE LA PROPIA CAMA PARA EL MANEJO DE CONTROL INTERCONSTRUIDOS EN LOS BARANDALES DOS EN LA PARTE INTERIOR Y DOS EN LA PARTE EXTERIOR DE CADA BARANDAL SUPERIOR CON SEGURO EN LOS PANELES DE CONTROL EXTERIORES PARA BLOQUEAR EL ACCESO DEL PACIENTE A LOS CONTROLES NO DEBERA TENER PANELES DE CONTROL EN LA PIESERA CUENTA CON SISTEMA MODULAR QUE CONCENTRA EN UNA CAJA DE CONTROL TODOS LOS COMPONENTES ELE | 60110.04
I090000088-1656 | CAMA CLINICA CAMA CLINICA ELECTRICA PARA HOSPITAL CAMA ELECTROMECANICA RODABLE QUE FACILITA LA ATENCION DEL PACIENTE CON DIMENSIONES TOTALES DE 2150 MMX1060MM DE ACERO CON PINTURA EPOXICA POLIESTER CON TRATAMIENTO ANTIBACTERIAL Y CON PARAGOLPES EN LAS ESQUINAS PARA EVITAR ACUMULAMIENTO DE POLVO Y OTROS MATERIALES NO TIENE CUBIERTA PLASTICA EN LA BASE CON SISTEMA ELECTROMECANICO CUENTA CON AL MENOS 4 MOTORES (ACTUADORES) AISLADOS Y PROTEGIDOS CONTRA DERRAMES Y SALPICADURAS DE LIQUIDOS OPERA CON CORRIENTE ALTERNA O BATERIA RECARGABLE INCLUIDA DENTRO DE LA PROPIA CAMA PARA EL MANEJO DE CONTROL INTERCONSTRUIDOS EN LOS BARANDALES DOS EN LA PARTE INTERIOR Y DOS EN LA PARTE EXTERIOR DE CADA BARANDAL SUPERIOR CON SEGURO EN LOS PANELES DE CONTROL EXTERIORES PARA BLOQUEAR EL ACCESO DEL PACIENTE A LOS CONTROLES NO DEBERA TENER PANELES DE CONTROL EN LA PIESERA CUENTA CON SISTEMA MODULAR QUE CONCENTRA EN UNA CAJA DE CONTROL TODOS LOS COMPONENTES ELE | 60110.04
I090000088-1661 | CAMA CLINICA CAMA CLINICA ELECTRICA PARA HOSPITAL CAMA ELECTROMECANICA RODABLE QUE FACILITA LA ATENCION DEL PACIENTE CON DIMENSIONES TOTALES DE 2150 MMX1060MM DE ACERO CON PINTURA EPOXICA POLIESTER CON TRATAMIENTO ANTIBACTERIAL Y CON PARAGOLPES EN LAS ESQUINAS PARA EVITAR ACUMULAMIENTO DE POLVO Y OTROS MATERIALES NO TIENE CUBIERTA PLASTICA EN LA BASE CON SISTEMA ELECTROMECANICO CUENTA CON AL MENOS 4 MOTORES (ACTUADORES) AISLADOS Y PROTEGIDOS CONTRA DERRAMES Y SALPICADURAS DE LIQUIDOS OPERA CON CORRIENTE ALTERNA O BATERIA RECARGABLE INCLUIDA DENTRO DE LA PROPIA CAMA PARA EL MANEJO DE CONTROL INTERCONSTRUIDOS EN LOS BARANDALES DOS EN LA PARTE INTERIOR Y DOS EN LA PARTE EXTERIOR DE CADA BARANDAL SUPERIOR CON SEGURO EN LOS PANELES DE CONTROL EXTERIORES PARA BLOQUEAR EL ACCESO DEL PACIENTE A LOS CONTROLES NO DEBERA TENER PANELES DE CONTROL EN LA PIESERA CUENTA CON SISTEMA MODULAR QUE CONCENTRA EN UNA CAJA DE CONTROL TODOS LOS COMPONENTES ELE | 60110.04
I090000088-1665 | CAMA CLINICA CAMA CLINICA ELECTRICA PARA HOSPITAL CAMA ELECTROMECANICA RODABLE QUE FACILITA LA ATENCION DEL PACIENTE CON DIMENSIONES TOTALES DE 2150 MMX1060MM DE ACERO CON PINTURA EPOXICA POLIESTER CON TRATAMIENTO ANTIBACTERIAL Y CON PARAGOLPES EN LAS ESQUINAS PARA EVITAR ACUMULAMIENTO DE POLVO Y OTROS MATERIALES NO TIENE CUBIERTA PLASTICA EN LA BASE CON SISTEMA ELECTROMECANICO CUENTA CON AL MENOS 4 MOTORES (ACTUADORES) AISLADOS Y PROTEGIDOS CONTRA DERRAMES Y SALPICADURAS DE LIQUIDOS OPERA CON CORRIENTE ALTERNA O BATERIA RECARGABLE INCLUIDA DENTRO DE LA PROPIA CAMA PARA EL MANEJO DE CONTROL INTERCONSTRUIDOS EN LOS BARANDALES DOS EN LA PARTE INTERIOR Y DOS EN LA PARTE EXTERIOR DE CADA BARANDAL SUPERIOR CON SEGURO EN LOS PANELES DE CONTROL EXTERIORES PARA BLOQUEAR EL ACCESO DEL PACIENTE A LOS CONTROLES NO DEBERA TENER PANELES DE CONTROL EN LA PIESERA CUENTA CON SISTEMA MODULAR QUE CONCENTRA EN UNA CAJA DE CONTROL TODOS LOS COMPONENTES ELE | 60110.04
I090000030-113 | ARTESA CUNERO BACINETA DE ACRIOLICO PARA RECIEN NACIDO EN COLOR VERDE | 10718.4
I090000088-1664 | CAMA CLINICA CAMA CLINICA ELECTRICA PARA HOSPITAL CAMA ELECTROMECANICA RODABLE QUE FACILITA LA ATENCION DEL PACIENTE CON DIMENSIONES TOTALES DE 2150 MMX1060MM DE ACERO CON PINTURA EPOXICA POLIESTER CON TRATAMIENTO ANTIBACTERIAL Y CON PARAGOLPES EN LAS ESQUINAS PARA EVITAR ACUMULAMIENTO DE POLVO Y OTROS MATERIALES NO TIENE CUBIERTA PLASTICA EN LA BASE CON SISTEMA ELECTROMECANICO CUENTA CON AL MENOS 4 MOTORES (ACTUADORES) AISLADOS Y PROTEGIDOS CONTRA DERRAMES Y SALPICADURAS DE LIQUIDOS OPERA CON CORRIENTE ALTERNA O BATERIA RECARGABLE INCLUIDA DENTRO DE LA PROPIA CAMA PARA EL MANEJO DE CONTROL INTERCONSTRUIDOS EN LOS BARANDALES DOS EN LA PARTE INTERIOR Y DOS EN LA PARTE EXTERIOR DE CADA BARANDAL SUPERIOR CON SEGURO EN LOS PANELES DE CONTROL EXTERIORES PARA BLOQUEAR EL ACCESO DEL PACIENTE A LOS CONTROLES NO DEBERA TENER PANELES DE CONTROL EN LA PIESERA CUENTA CON SISTEMA MODULAR QUE CONCENTRA EN UNA CAJA DE CONTROL TODOS LOS COMPONENTES ELE | 60110.04
I060400044-51 | CAMILLA MARINA CAMILLA HIDRAULICA RADIOTRANSPARENTE | 68594.28
I090000088-1672 | CAMA CLINICA CAMA CLINICA ELECTRICA PARA HOSPITAL CAMA ELECTROMECANICA RODABLE QUE FACILITA LA ATENCION DEL PACIENTE CON DIMENSIONES TOTALES DE 2150 MMX1060MM DE ACERO CON PINTURA EPOXICA POLIESTER CON TRATAMIENTO ANTIBACTERIAL Y CON PARAGOLPES EN LAS ESQUINAS PARA EVITAR ACUMULAMIENTO DE POLVO Y OTROS MATERIALES NO TIENE CUBIERTA PLASTICA EN LA BASE CON SISTEMA ELECTROMECANICO CUENTA CON AL MENOS 4 MOTORES (ACTUADORES) AISLADOS Y PROTEGIDOS CONTRA DERRAMES Y SALPICADURAS DE LIQUIDOS OPERA CON CORRIENTE ALTERNA O BATERIA RECARGABLE INCLUIDA DENTRO DE LA PROPIA CAMA PARA EL MANEJO DE CONTROL INTERCONSTRUIDOS EN LOS BARANDALES DOS EN LA PARTE INTERIOR Y DOS EN LA PARTE EXTERIOR DE CADA BARANDAL SUPERIOR CON SEGURO EN LOS PANELES DE CONTROL EXTERIORES PARA BLOQUEAR EL ACCESO DEL PACIENTE A LOS CONTROLES NO DEBERA TENER PANELES DE CONTROL EN LA PIESERA CUENTA CON SISTEMA MODULAR QUE CONCENTRA EN UNA CAJA DE CONTROL TODOS LOS COMPONENTES ELE | 60110.04
I090000030-109 | ARTESA CUNERO BACINETA DE ACRIOLICO PARA RECIEN NACIDO EN COLOR VERDE | 10718.4
I090000030-111 | ARTESA CUNERO BACINETA DE ACRIOLICO PARA RECIEN NACIDO EN COLOR VERDE | 10718.4
I480800052-468 | CAMION PICK-UP CAMION PICK-UP VEHICULO FORD RANGER PICK UP DOBLE CABINA AIRE ACONDICIONADO RADIO AM/FM/CD LLANTA DE REFACCION RINES DE ACERO DE 15.PLACAS ANT.(RF-17-991). | 240500
I180000034-687 | IMPRESORA IMPRESORA LASER JET INTERPRISE 500 COLOR M551N COLOR GRIS | 16158.8
I090000100-461 | CARRO CAMILLA CARRO CAMILLA CAMILLA HIDRAULICA RADIOTRANSPARENTE: CAMILLA PARA LA RECURERACION Y TRASLADO DE PACIENTE CON SISTEMA HIDRAULICO DE DIBLE PEDESTAL Y PEDALES DE AJUSTE DE ALTURA LOCALIZADOS A AMBOS LADOS DE LA CAMILLA. ALTURA AJUSTADA. RUEDAS CON UN DIAMETRO MINIMO DE 20 CM. CON FRENO CENTRALIZADO Y PEDESTALES EN CADA ESQUINA CON RESPALDO AJUSTABLE HASTA 90 GRADOS CON OPERACION NEUMATICA. ACCIONADO POR PEDAL DUAL A AMBOS LADOS DE LA CAMILLA. COLCHON FABRICADO EN 100% URETANO HIGIENICO TIPO POLIESTER DE 35 KG. CON PORTA SUERO FIJO ABATIBLE Y TELES COPIABLES BASE DE ACERO GALVANIZADO CON ESPACIO PARA TANQUE DE OXIGENO. | 68594.28
I090000100-462 | CARRO CAMILLA CARRO CAMILLA CAMILLA HIDRAULICA RADIOTRANSPARENTE: CAMILLA PARA LA RECURERACION Y TRASLADO DE PACIENTE CON SISTEMA HIDRAULICO DE DIBLE PEDESTAL Y PEDALES DE AJUSTE DE ALTURA LOCALIZADOS A AMBOS LADOS DE LA CAMILLA. ALTURA AJUSTADA. RUEDAS CON UN DIAMETRO MINIMO DE 20 CM. CON FRENO CENTRALIZADO Y PEDESTALES EN CADA ESQUINA CON RESPALDO AJUSTABLE HASTA 90 GRADOS CON OPERACION NEUMATICA. ACCIONADO POR PEDAL DUAL A AMBOS LADOS DE LA CAMILLA. COLCHON FABRICADO EN 100% URETANO HIGIENICO TIPO POLIESTER DE 35 KG. CON PORTA SUERO FIJO ABATIBLE Y TELES COPIABLES BASE DE ACERO GALVANIZADO CON ESPACIO PARA TANQUE DE OXIGENO. | 68594.28
I090000100-463 | CARRO CAMILLA CARRO CAMILLA CAMILLA HIDRAULICA RADIOTRANSPARENTE: CAMILLA PARA LA RECURERACION Y TRASLADO DE PACIENTE CON SISTEMA HIDRAULICO DE DIBLE PEDESTAL Y PEDALES DE AJUSTE DE ALTURA LOCALIZADOS A AMBOS LADOS DE LA CAMILLA. ALTURA AJUSTADA. RUEDAS CON UN DIAMETRO MINIMO DE 20 CM. CON FRENO CENTRALIZADO Y PEDESTALES EN CADA ESQUINA CON RESPALDO AJUSTABLE HASTA 90 GRADOS CON OPERACION NEUMATICA. ACCIONADO POR PEDAL DUAL A AMBOS LADOS DE LA CAMILLA. COLCHON FABRICADO EN 100% URETANO HIGIENICO TIPO POLIESTER DE 35 KG. CON PORTA SUERO FIJO ABATIBLE Y TELES COPIABLES BASE DE ACERO GALVANIZADO CON ESPACIO PARA TANQUE DE OXIGENO. | 68594.28
I450400108-188 | ENFRIADOR Y CALENTADOR AGUA (PARA OFICINA) ENFRIADOR Y CALENTADOR DE AGUA | 3248
I450600218-1597 | REFRIGERADOR (COCINA) REGFRIGERADOR TIPO FRIGOBAR DE 5 PIES COLOR BLANCO | 3480
I180000220-2814 | UNIDAD CENTRAL DE PROCESO (CPU) COMPUTADORAS COLOR NEGRO PROCESADOR INTEL CORE I3-2130 (3.30 GHZ 3M CACHE 2 CORES/4THREADS) MEMORIA RAM 3GB DDR3 (1333MHZ) 2X2GB DISCO DURO 500GB SATA UNIDAD OPTICADVD+/RWSATA LECTOR DE MEDIOS 22 EN 1 TARJETA DE RED 10/100/100 O SISTEMA OPERATIVO WIDOWS 7 PROFESIONAL XP MODE 32 BITS INCLUYE LICENCIA DE MICROSOFT OFFICE STD 2010 GARANTIA DE 3 ANOS EN PARTES MANO DE OBRA EN SITIO | 18478.8
I450400278-348 | PIZARRONES Y ROTAFOLIOS PIZARRON DE 1.6 M X 1.00 M. MITAD CORCHO LAMINA. | 4408
I180000220-2813 | UNIDAD CENTRAL DE PROCESO (CPU) COMPUTADORAS COLOR NEGRO PROCESADOR INTEL CORE I3-2130 (3.30 GHZ 3M CACHE 2 CORES/4THREADS) MEMORIA RAM 3GB DDR3 (1333MHZ) 2X2GB DISCO DURO 500GB SATA UNIDAD OPTICADVD+/RWSATA LECTOR DE MEDIOS 22 EN 1 TARJETA DE RED 10/100/100 O SISTEMA OPERATIVO WIDOWS 7 PROFESIONAL XP MODE 32 BITS INCLUYE LICENCIA DE MICROSOFT OFFICE STD 2010 GARANTIA DE 3 ANOS EN PARTES MANO DE OBRA EN SITIO | 18478.8
I180000066-765 | MINICOMPUTADORA LAPTOP HP PROBOOK 6460B COREI5 COLOR NEGRO | 30815.4
I090000312-1933 | MESA EXPLORACION MESA EXPLORACION: GABINETE MATELICO CON SECCION DE PPIERNAS DESLIZABLE Y OCULTA BAJO EL ACIENTO CONCHON DE POLIUTERANO DE 5CM DE ESPESOR TAPICERIA SIN COSTURA PAR DE TALONERAS RETRACTILES RESPALDO NEUMATICO SIMPLE PARA POSICIONAMIENTO DE PACIENTO GRAN CAPACIDAD DE ANMACENAJE CON CAJONES DELANTEROS Y LATERALES EXTENCION PARA PIERNAS CHARILA PARA RECOLECCION DE LIQUIDOS SUPERFICIE RESISTEN CON COJIN. | 28725.08
I090000312-1934 | MESA EXPLORACION MESA EXPLORACION: GABINETE MATELICO CON SECCION DE PPIERNAS DESLIZABLE Y OCULTA BAJO EL ACIENTO CONCHON DE POLIUTERANO DE 5CM DE ESPESOR TAPICERIA SIN COSTURA PAR DE TALONERAS RETRACTILES RESPALDO NEUMATICO SIMPLE PARA POSICIONAMIENTO DE PACIENTO GRAN CAPACIDAD DE ANMACENAJE CON CAJONES DELANTEROS Y LATERALES EXTENCION PARA PIERNAS CHARILA PARA RECOLECCION DE LIQUIDOS SUPERFICIE RESISTEN CON COJIN. | 28725.08
I090000312-1935 | MESA EXPLORACION MESA EXPLORACION: GABINETE MATELICO CON SECCION DE PPIERNAS DESLIZABLE Y OCULTA BAJO EL ACIENTO CONCHON DE POLIUTERANO DE 5CM DE ESPESOR TAPICERIA SIN COSTURA PAR DE TALONERAS RETRACTILES RESPALDO NEUMATICO SIMPLE PARA POSICIONAMIENTO DE PACIENTO GRAN CAPACIDAD DE ANMACENAJE CON CAJONES DELANTEROS Y LATERALES EXTENCION PARA PIERNAS CHARILA PARA RECOLECCION DE LIQUIDOS SUPERFICIE RESISTEN CON COJIN. | 28725.08
I090000312-1937 | MESA EXPLORACION MESA EXPLORACION: GABINETE MATELICO CON SECCION DE PPIERNAS DESLIZABLE Y OCULTA BAJO EL ACIENTO CONCHON DE POLIUTERANO DE 5CM DE ESPESOR TAPICERIA SIN COSTURA PAR DE TALONERAS RETRACTILES RESPALDO NEUMATICO SIMPLE PARA POSICIONAMIENTO DE PACIENTO GRAN CAPACIDAD DE ANMACENAJE CON CAJONES DELANTEROS Y LATERALES EXTENCION PARA PIERNAS CHARILA PARA RECOLECCION DE LIQUIDOS SUPERFICIE RESISTEN CON COJIN. | 28725.08
I090000312-1932 | MESA EXPLORACION MESA EXPLORACION: GABINETE MATELICO CON SECCION DE PPIERNAS DESLIZABLE Y OCULTA BAJO EL ACIENTO CONCHON DE POLIUTERANO DE 5CM DE ESPESOR TAPICERIA SIN COSTURA PAR DE TALONERAS RETRACTILES RESPALDO NEUMATICO SIMPLE PARA POSICIONAMIENTO DE PACIENTO GRAN CAPACIDAD DE ANMACENAJE CON CAJONES DELANTEROS Y LATERALES EXTENCION PARA PIERNAS CHARILA PARA RECOLECCION DE LIQUIDOS SUPERFICIE RESISTEN CON COJIN. | 28725.08
I090000312-1936 | MESA EXPLORACION MESA EXPLORACION: GABINETE MATELICO CON SECCION DE PPIERNAS DESLIZABLE Y OCULTA BAJO EL ACIENTO CONCHON DE POLIUTERANO DE 5CM DE ESPESOR TAPICERIA SIN COSTURA PAR DE TALONERAS RETRACTILES RESPALDO NEUMATICO SIMPLE PARA POSICIONAMIENTO DE PACIENTO GRAN CAPACIDAD DE ANMACENAJE CON CAJONES DELANTEROS Y LATERALES EXTENCION PARA PIERNAS CHARILA PARA RECOLECCION DE LIQUIDOS SUPERFICIE RESISTEN CON COJIN. | 28725.08
I090000100-460 | CARRO CAMILLA CARRO CAMILLA CAMILLA HIDRAULICA RADIOTRANSPARENTE: CAMILLA PARA LA RECURERACION Y TRASLADO DE PACIENTE CON SISTEMA HIDRAULICO DE DIBLE PEDESTAL Y PEDALES DE AJUSTE DE ALTURA LOCALIZADOS A AMBOS LADOS DE LA CAMILLA. ALTURA AJUSTADA. RUEDAS CON UN DIAMETRO MINIMO DE 20 CM. CON FRENO CENTRALIZADO Y PEDESTALES EN CADA ESQUINA CON RESPALDO AJUSTABLE HASTA 90 GRADOS CON OPERACION NEUMATICA. ACCIONADO POR PEDAL DUAL A AMBOS LADOS DE LA CAMILLA. COLCHON FABRICADO EN 100% URETANO HIGIENICO TIPO POLIESTER DE 35 KG. CON PORTA SUERO FIJO ABATIBLE Y TELES COPIABLES BASE DE ACERO GALVANIZADO CON ESPACIO PARA TANQUE DE OXIGENO. | 68594.28
I450600218-1595 | REFRIGERADOR (COCINA) REFRIGERADOR (COCINA) FRIGOBAR. | 3480
I180000220-2811 | UNIDAD CENTRAL DE PROCESO (CPU) UNIDAD CENTRAL DE PROCESAMIENTO (CPU) COLOR NEGRO. | 20889.66
I180000218-3219 | MONITOR MONITOR LCD DE 18.5 COLOR NEGRO. | 2770.08
I180000218-3222 | MONITOR MONITOR LCD DE 18.5 COLOR NEGRO. | 2770.08
I180000220-2808 | UNIDAD CENTRAL DE PROCESO (CPU) UNIDAD CENTRAL DE PROCESAMIENTO (CPU) COLOR NEGRO. | 20889.66
I180000220-2812 | UNIDAD CENTRAL DE PROCESO (CPU) UNIDAD CENTRAL DE PROCESAMIENTO (CPU) COLOR NEGRO. | 20889.66
I180000220-2809 | UNIDAD CENTRAL DE PROCESO (CPU) UNIDAD CENTRAL DE PROCESAMIENTO (CPU) COLOR NEGRO. | 20889.66
I180000218-3220 | MONITOR MONITOR LCD DE 18.5 COLOR NEGRO. | 2770.08
I180000218-3223 | MONITOR MONITOR LCD DE 18.5 COLOR NEGRO. | 2770.08
I180000220-2810 | UNIDAD CENTRAL DE PROCESO (CPU) UNIDAD CENTRAL DE PROCESAMIENTO (CPU) COLOR NEGRO. | 20889.66
I090000312-1930 | MESA EXPLORACION MESA DE EXPLORACION GINECOLOGICO CON PIERNERAS DE PLASTICO ESTRUCTURA METALICA EN LAMINA ESMALTADA CALIBRE GABINETE CON PUERTAS CORREDIZAS Y COLCHON TAPIZADO EN COLOR NEGRO COLOR BEIGE | 3770
I090000312-1929 | MESA EXPLORACION MESA DE EXPLORACION GINECOLOGICO CON PIERNERAS DE PLASTICO ESTRUCTURA METALICA EN LAMINA ESMALTADA CALIBRE GABINETE CON PUERTAS CORREDIZAS Y COLCHON TAPIZADO EN COLOR NEGRO COLOR BEIGE | 3770
I180000218-3221 | MONITOR MONITOR LCD DE 18.5 COLOR NEGRO. | 2770.08
I180000220-2807 | UNIDAD CENTRAL DE PROCESO (CPU) UNIDAD CENTRAL DE PROCESAMIENTO (CPU) COLOR NEGRO. | 20889.66
I180000218-3224 | MONITOR MONITOR LCD DE 18.5 COLOR NEGRO. | 2770.08
I060600918-1 | GENERADOR DE FUNCIONES GENERADOR DE FUNCIONES PEDAL MONOPOLAR PARA GENERADORES FORCE FX NO. LA-919044992-N11-2011 CONTRATO. | 4238.47
I090000442-12 | UNIDAD ELECTRO QUIRURGICA UNIDAD ELECTRO QUIRURGICA GENERADOR ELECTROQUIRURGICO MICRO CONTROLADO Y AISLADO DISENADO PARA TODOS LOS PROCEDIMIENTOS GENERALES DE ELECTROCIRUGUA 110/120 VOLTIOS. | 149684.61
I090000462-35 | CARRO PARA MATERIAL Y EQUIPO CARRO PARA MATERIAL Y EQUIPO CARRITO PARA CAUTERIO LPN NO. | 6357.69
I060600404-257 | OXIMETRO OXIMETROS DE PULSO COLOR GRIS. | 36493.6
I060600404-258 | OXIMETRO OXIMETROS DE PULSO COLOR GRIS. | 36493.6
I060600404-259 | OXIMETRO OXIMETROS DE PULSO COLOR GRIS. | 36493.6
I060600404-253 | OXIMETRO OSIMETRO DE PULSO DESPLIEGUE DE SATURACION Y REGISTRO EN SANGRE (SP02) DE 1 A 100% DESPLIEGUE DE FRECUENCIA DE PULSO DE 20 A 250 LATIDOS POR MINUTO DESPLIEGUE DE PARAMETROS EN PANEL FRONTAL POR LEDS DE ALTA CALIDAD. TOMA LECTURA AUN EN CONDICIONES DE BAJA PERFUSION INTERFERENCIA DE SENAL Y MOVIMIENTO DEL PACIENTE MEMORIA DE TENDENCIA DE 24 HORAS. ALARMA AUDIBLE Y VISIBLE VOLUMEN PARA TONO DE PULSO TECLADO DE MAMBRENA INCLUYE: CABLE TRONCAL DOC 10 SENSOR REUSABLE DS100A CABLE DE ALIMENTACION ELECTRONICA MANUAL DE OPERACIONES. | 36493.6
I060600404-254 | OXIMETRO OXIMETRO DE PULSO. | 36493.6
I090001062-1299 | ROTOR MANO EXCAVACION DENTAL ROTOR MANO EXCAVACION DENTAL PIEZA DE MANO DE ALTA VELOCIDAD. | 3248
I180000218-3218 | MONITOR MONITOR LCD 18.5 COLOR NEGRO GARANTIA 3/3/3 | 2842
I180000220-2806 | UNIDAD CENTRAL DE PROCESO (CPU) UNIDAD CENTRAL DE PROCESO COLOR NEGRO PROCESADOR INTEL CORE I3-2120 3.30 GHZ 3M CAHE 2 CORES/4THREADS 3GB DISCO DURO 500 GB SATA DVD+/RW SATA 22 EN 10/100/1000 WINDOWS 7 PROFESIONAL XP MODE 32 BITS INCLUYE LICENCIA DE OFFICE STD 2010 32 BIT/X64 ESPANOL MEXICO DVD GARANTIA 3/3/3 | 18679.48
I180000138-88 | SCANNER SCANNER CAMA PLANA LEGAL 15PPM/6 IP COLOR NEGRO | 17980
I180000138-87 | SCANNER SCANNER HP SCANJET 5590 DIGITAL CAMA BAJA RESOLUCION COLOR GRIS | 7296.4
I421400112-77 | TALADRO ELECTRICO (MADERA, METAL, PIEDRA Y PLASTICO) TALADRO DE 3/8 DW 222 ENGRANAJES DE HIERRO TRATADO A COLOR HELICOIDAL PARA DURABILIDAD Y VIDA DE ENGRANAJES AUMENTADA MANDRIL AUTO-AJUSTABLE CON TRABA DE EJE PROVEE MEJOR RETENCION DE BROCAS COLOR AMARILLO | 2798.66
I090001062-1283 | ROTOR MANO EXCAVACION DENTAL ROTOR MANO EXCAVACION DENTAL PIEZA DE MANO DE BAJA VELOCIDAD PARA USO DENTAL. | 2784
I090001062-1279 | ROTOR MANO EXCAVACION DENTAL ROTOR MANO EXCAVACION DENTAL PIEZA DE MANO DE BAJA VELOCIDAD PARA USO DENTAL. | 2784
I090001062-1281 | ROTOR MANO EXCAVACION DENTAL ROTOR MANO EXCAVACION DENTAL PIEZA DE MANO DE BAJA VELOCIDAD PARA USO DENTAL. | 2784
I090001062-1282 | ROTOR MANO EXCAVACION DENTAL ROTOR MANO EXCAVACION DENTAL PIEZA DE MANO DE BAJA VELOCIDAD PARA USO DENTAL. | 2784
I090001062-1285 | ROTOR MANO EXCAVACION DENTAL ROTOR MANO EXCAVACION DENTAL PIEZA DE MANO DE BAJA VELOCIDAD PARA USO DENTAL. | 2784
I090001062-1286 | ROTOR MANO EXCAVACION DENTAL ROTOR MANO EXCAVACION DENTAL PIEZA DE MANO DE BAJA VELOCIDAD PARA USO DENTAL. | 2784
I090001062-1277 | ROTOR MANO EXCAVACION DENTAL ROTOR MANO EXCAVACION DENTAL PIEZA DE MANO DE BAJA VELOCIDAD PARA USO DENTAL. | 2784
I090001062-1289 | ROTOR MANO EXCAVACION DENTAL ROTOR MANO EXCAVACION DENTAL PIEZA DE MANO DE ALTA VELOCIDAD. | 3248
I090001062-1296 | ROTOR MANO EXCAVACION DENTAL ROTOR MANO EXCAVACION DENTAL PIEZA DE MANO DE ALTA VELOCIDAD. | 3248
I090000440-283 | UNIDAD DENTAL UNIDAD DENTAL ELECTRICA CON SILLON COMPLETO ELECTRICO CON 2 MOTORES DE 24 V LIBRE DE ACEITE 3 MEMORIAS DE POSICIONES PARA EL RESPALDO Y SILLON RETORNO ACERO PARA SALIDA DEL PACIENTE MULTIPLES MOVIMIENTOS PARA EL SILLON Y RESPALDO TAPICERIA SIN COSTYRA SUAVE ERGONOMICA E INDEFORMABLE CODERA IZQUIERDA Y DERECHA ABATIBLES ESTRUCTURA DE LA UNIDAD DE ACERO TROPICALIZADO ANTICORROSIVO. COLOR AMARILLO CANARIO. | 59160
I090000440-284 | UNIDAD DENTAL UNIDAD DENTAL COMPRESOR DENTAL DE 15 HO LIBRE DE ACEITE ALCANCE DE SUMINISTRO FILTRO DE SCCION TIPO SECO SILENCIADOR CABEZAL DE COMPRESOR FABRICADO EN ALUMINIO CON FLUJO DE ENFRIAMIENTO. COLOR BEIGE. | 12696.2
I090001062-1290 | ROTOR MANO EXCAVACION DENTAL ROTOR MANO EXCAVACION DENTAL PIEZA DE MANO DE ALTA VELOCIDAD. | 3248
I090001062-1287 | ROTOR MANO EXCAVACION DENTAL ROTOR MANO EXCAVACION DENTAL PIEZA DE MANO DE BAJA VELOCIDAD PARA USO DENTAL. | 2784
I090001062-1284 | ROTOR MANO EXCAVACION DENTAL ROTOR MANO EXCAVACION DENTAL PIEZA DE MANO DE BAJA VELOCIDAD PARA USO DENTAL. | 2784
I090001062-1297 | ROTOR MANO EXCAVACION DENTAL ROTOR MANO EXCAVACION DENTAL PIEZA DE MANO DE ALTA VELOCIDAD. | 3248
I090001062-1280 | ROTOR MANO EXCAVACION DENTAL ROTOR MANO EXCAVACION DENTAL PIEZA DE MANO DE BAJA VELOCIDAD PARA USO DENTAL. | 2784
I090001062-1295 | ROTOR MANO EXCAVACION DENTAL ROTOR MANO EXCAVACION DENTAL PIEZA DE MANO DE ALTA VELOCIDAD. | 3248
I090000182-69 | EQUIPO DE RAYOS X EQUIPO DE RAYOS X APARATO DE RAYOS X PARA DENTAL CON SOPORTE EN BASE CON RODILLOS. COLOR BLANCO. | 38854.2
I090001062-1278 | ROTOR MANO EXCAVACION DENTAL ROTOR MANO EXCAVACION DENTAL PIEZA DE MANO DE BAJA VELOCIDAD PARA USO DENTAL. | 2784
I090001062-1288 | ROTOR MANO EXCAVACION DENTAL ROTOR MANO EXCAVACION DENTAL PIEZA DE MANO DE BAJA VELOCIDAD PARA USO DENTAL. | 2784
I090001062-1294 | ROTOR MANO EXCAVACION DENTAL ROTOR MANO EXCAVACION DENTAL PIEZA DE MANO DE ALTA VELOCIDAD. | 3248
I060200282-439 | ESTERILIZADOR O AUTOCLAVE ESTERILIZADOR O AUTOCLAVE COLOR ACERO INOXIDABLE CAPACIDAD 250 LTS | 591517.14
I180000162-1970 | IMPRESORA LASSER IMPRESORA LASSER HP MEMORIA DE 128 MB 450 MHZ 600DP USB2.0 | 11522.28
I180000220-2804 | UNIDAD CENTRAL DE PROCESO (CPU) COMPUTADORA PROCESADOR INTEL CORE DISCO DURO 500 GB SATA UNIDAD O PTICA DVD LECTOR DE MEDIOS TARJETA DE RED LICENCIA DE MICROSOFT OFFICE COLOR NEGRO | 19116.8
I090000088-1616 | CAMA CLINICA CAMA DE TERAPIA CINETICA PULSATIL Y PERCUSIVA | 1247000
I090000088-1623 | CAMA CLINICA CAMA CLINICA PARA HOSPITAL FABRICADA EN ACERO Y CON PINTURA EPOXICA DIMENSIONES DE 2150 MM DE LARGO POR 1060 MM DE ANCHO 4 RUEDAS CAPACIDAD DE CARGA DE PACIENTE DE 240 KG | 60110.04
I090000088-1630 | CAMA CLINICA CAMA CLINICA PARA HOSPITAL FABRICADA EN ACERO Y CON PINTURA EPOXICA DIMENSIONES DE 2150 MM DE LARGO POR 1060 MM DE ANCHO 4 RUEDAS CAPACIDAD DE CARGA DE PACIENTE DE 240 KG | 60110.04
I090000088-1633 | CAMA CLINICA CAMA CLINICA PARA HOSPITAL FABRICADA EN ACERO Y CON PINTURA EPOXICA DIMENSIONES DE 2150 MM DE LARGO POR 1060 MM DE ANCHO 4 RUEDAS CAPACIDAD DE CARGA DE PACIENTE DE 240 KG | 60110.04
I090000088-1645 | CAMA CLINICA CAMA CLINICA PARA HOSPITAL FABRICADA EN ACERO Y CON PINTURA EPOXICA DIMENSIONES DE 2150 MM DE LARGO POR 1060 MM DE ANCHO 4 RUEDAS CAPACIDAD DE CARGA DE PACIENTE DE 240 KG | 60110.04
I180000220-2805 | UNIDAD CENTRAL DE PROCESO (CPU) COMPUTADORA PROCESADOR INTEL CORE DISCO DURO 500 GB SATA UNIDAD O PTICA DVD LECTOR DE MEDIOS TARJETA DE RED LICENCIA DE MICROSOFT OFFICE COLOR NEGRO | 19116.8
I090000088-1617 | CAMA CLINICA CAMA CLINICA PARA HOSPITAL FABRICADA EN ACERO Y CON PINTURA EPOXICA DIMENSIONES DE 2150 MM DE LARGO POR 1060 MM DE ANCHO 4 RUEDAS CAPACIDAD DE CARGA DE PACIENTE DE 240 KG | 60110.04
I090000088-1634 | CAMA CLINICA CAMA CLINICA PARA HOSPITAL FABRICADA EN ACERO Y CON PINTURA EPOXICA DIMENSIONES DE 2150 MM DE LARGO POR 1060 MM DE ANCHO 4 RUEDAS CAPACIDAD DE CARGA DE PACIENTE DE 240 KG | 60110.04
I090000088-1636 | CAMA CLINICA CAMA CLINICA PARA HOSPITAL FABRICADA EN ACERO Y CON PINTURA EPOXICA DIMENSIONES DE 2150 MM DE LARGO POR 1060 MM DE ANCHO 4 RUEDAS CAPACIDAD DE CARGA DE PACIENTE DE 240 KG | 60110.04
I090000088-1638 | CAMA CLINICA CAMA CLINICA PARA HOSPITAL FABRICADA EN ACERO Y CON PINTURA EPOXICA DIMENSIONES DE 2150 MM DE LARGO POR 1060 MM DE ANCHO 4 RUEDAS CAPACIDAD DE CARGA DE PACIENTE DE 240 KG | 60110.04
I090000088-1643 | CAMA CLINICA CAMA CLINICA PARA HOSPITAL FABRICADA EN ACERO Y CON PINTURA EPOXICA DIMENSIONES DE 2150 MM DE LARGO POR 1060 MM DE ANCHO 4 RUEDAS CAPACIDAD DE CARGA DE PACIENTE DE 240 KG | 60110.04
I090000088-1641 | CAMA CLINICA CAMA CLINICA PARA HOSPITAL FABRICADA EN ACERO Y CON PINTURA EPOXICA DIMENSIONES DE 2150 MM DE LARGO POR 1060 MM DE ANCHO 4 RUEDAS CAPACIDAD DE CARGA DE PACIENTE DE 240 KG | 60110.04
I090000088-1618 | CAMA CLINICA CAMA CLINICA PARA HOSPITAL FABRICADA EN ACERO Y CON PINTURA EPOXICA DIMENSIONES DE 2150 MM DE LARGO POR 1060 MM DE ANCHO 4 RUEDAS CAPACIDAD DE CARGA DE PACIENTE DE 240 KG | 60110.04
I090000088-1619 | CAMA CLINICA CAMA CLINICA PARA HOSPITAL FABRICADA EN ACERO Y CON PINTURA EPOXICA DIMENSIONES DE 2150 MM DE LARGO POR 1060 MM DE ANCHO 4 RUEDAS CAPACIDAD DE CARGA DE PACIENTE DE 240 KG | 60110.04
I090000088-1620 | CAMA CLINICA CAMA CLINICA PARA HOSPITAL FABRICADA EN ACERO Y CON PINTURA EPOXICA DIMENSIONES DE 2150 MM DE LARGO POR 1060 MM DE ANCHO 4 RUEDAS CAPACIDAD DE CARGA DE PACIENTE DE 240 KG | 60110.04
I090000088-1624 | CAMA CLINICA CAMA CLINICA PARA HOSPITAL FABRICADA EN ACERO Y CON PINTURA EPOXICA DIMENSIONES DE 2150 MM DE LARGO POR 1060 MM DE ANCHO 4 RUEDAS CAPACIDAD DE CARGA DE PACIENTE DE 240 KG | 60110.04
I090000088-1635 | CAMA CLINICA CAMA CLINICA PARA HOSPITAL FABRICADA EN ACERO Y CON PINTURA EPOXICA DIMENSIONES DE 2150 MM DE LARGO POR 1060 MM DE ANCHO 4 RUEDAS CAPACIDAD DE CARGA DE PACIENTE DE 240 KG | 60110.04
I090000088-1627 | CAMA CLINICA CAMA CLINICA PARA HOSPITAL FABRICADA EN ACERO Y CON PINTURA EPOXICA DIMENSIONES DE 2150 MM DE LARGO POR 1060 MM DE ANCHO 4 RUEDAS CAPACIDAD DE CARGA DE PACIENTE DE 240 KG | 60110.04
I090000088-1629 | CAMA CLINICA CAMA CLINICA PARA HOSPITAL FABRICADA EN ACERO Y CON PINTURA EPOXICA DIMENSIONES DE 2150 MM DE LARGO POR 1060 MM DE ANCHO 4 RUEDAS CAPACIDAD DE CARGA DE PACIENTE DE 240 KG | 60110.04
I090000088-1632 | CAMA CLINICA CAMA CLINICA PARA HOSPITAL FABRICADA EN ACERO Y CON PINTURA EPOXICA DIMENSIONES DE 2150 MM DE LARGO POR 1060 MM DE ANCHO 4 RUEDAS CAPACIDAD DE CARGA DE PACIENTE DE 240 KG | 60110.04
I090000088-1639 | CAMA CLINICA CAMA CLINICA PARA HOSPITAL FABRICADA EN ACERO Y CON PINTURA EPOXICA DIMENSIONES DE 2150 MM DE LARGO POR 1060 MM DE ANCHO 4 RUEDAS CAPACIDAD DE CARGA DE PACIENTE DE 240 KG | 60110.04
I090000088-1637 | CAMA CLINICA CAMA CLINICA PARA HOSPITAL FABRICADA EN ACERO Y CON PINTURA EPOXICA DIMENSIONES DE 2150 MM DE LARGO POR 1060 MM DE ANCHO 4 RUEDAS CAPACIDAD DE CARGA DE PACIENTE DE 240 KG | 60110.04
I090000088-1640 | CAMA CLINICA CAMA CLINICA PARA HOSPITAL FABRICADA EN ACERO Y CON PINTURA EPOXICA DIMENSIONES DE 2150 MM DE LARGO POR 1060 MM DE ANCHO 4 RUEDAS CAPACIDAD DE CARGA DE PACIENTE DE 240 KG | 60110.04
I090000088-1644 | CAMA CLINICA CAMA CLINICA PARA HOSPITAL FABRICADA EN ACERO Y CON PINTURA EPOXICA DIMENSIONES DE 2150 MM DE LARGO POR 1060 MM DE ANCHO 4 RUEDAS CAPACIDAD DE CARGA DE PACIENTE DE 240 KG | 60110.04
I090000088-1628 | CAMA CLINICA CAMA CLINICA PARA HOSPITAL FABRICADA EN ACERO Y CON PINTURA EPOXICA DIMENSIONES DE 2150 MM DE LARGO POR 1060 MM DE ANCHO 4 RUEDAS CAPACIDAD DE CARGA DE PACIENTE DE 240 KG | 60110.04
I450600218-1594 | REFRIGERADOR (COCINA) FRIGO BAR DE 5 PIES CUBICOS 1 PUERTA DESHIELO POR MEDIO DE PUSH-BUTTON 1 PARRILLA 2 CAJONES DIMENSIONES APROX. ALTO 88.4 ANCHO: 50.6 CM FONDO: 61.9 CM MODELO: WS5501 D WHIRLPOOL. COLOR GRIS. | 3880.2
I090000112-347 | CARRO MONITOR CARRO MONITOR MONITOR DE SIGNOS VITALES. | 208338.1
I090000112-357 | CARRO MONITOR CARRO MONITOR MONITOR DE SIGNOS VITALES. | 208338.1
I060600370-142 | MICROSCOPIO BINOCULAR MICROSCOPIO CON CABEZA BINOCULAR TIPO SIDENTOPF INCLINADA A 45 GRADOS Y GIRATORIO 360 GRADOS AJUSTES DE DIOTRIAS Y AJUSTES INTERPOPULAR DE 55-75 MM. ACULARES WF 10X-20MM. CAMPO AMPLIO Y ALTO PUNTO FOCAL CON GOMAS PROTECTORAS. OBJETIVOS ACROMATICOS: OBJETIVOS DIN DE 4X 10X 10X. RECTATIL Y 100X DE INMERSION RETRACTIL REVOLVER CUADRUPLE EMBALADO PLATINA; MOVIL INTEGRAL DE DOBLE PLACA EMBALADA CON CONTROLES COAXIALES X-Y DE POSICION BAJA PARA FACIL ACCESO CON ESCALA MILIMETRICA Y VERNIER. TAMANA DE 180 X 150 MM. CON RANGO DE DESPLAZAMIENTO XY-50 X 75 MM. TOPE: PARA PROTECCION DE LA PREPARACION PARA NO ROMPERLA. CONDENSADOR ABBE ENFOCABLE CON NUMERO DE APERTURA NA 1.25 CON RANURA PARA INSERTAR DISPOSITIVO DE CONTRASTE DE FASE (OPCIONAL) MECANISMO DE ENFOQUE DE PINON Y CREMALLERA. | 16240
I090000112-364 | CARRO MONITOR CARRO MONITOR MONITOR DE SIGNOS VITALES. | 208338.1
I090000112-367 | CARRO MONITOR CARRO MONITOR MONITOR DE SIGNOS VITALES. | 208338.1
I090000112-353 | CARRO MONITOR CARRO MONITOR MONITOR DE SIGNOS VITALES. | 208338.1
I090000112-370 | CARRO MONITOR CARRO MONITOR MONITOR DE SIGNOS VITALES. | 208338.1
I090000112-366 | CARRO MONITOR CARRO MONITOR MONITOR DE SIGNOS VITALES. | 208338.1
I090000112-368 | CARRO MONITOR CARRO MONITOR MONITOR DE SIGNOS VITALES. | 208338.1
I090000112-348 | CARRO MONITOR CARRO MONITOR MONITOR DE SIGNOS VITALES. | 208338.1
I090000112-349 | CARRO MONITOR CARRO MONITOR MONITOR DE SIGNOS VITALES. | 208338.1
I090000112-351 | CARRO MONITOR CARRO MONITOR MONITOR DE SIGNOS VITALES. | 208338.1
I090000112-352 | CARRO MONITOR CARRO MONITOR MONITOR DE SIGNOS VITALES. | 208338.1
I090000112-355 | CARRO MONITOR CARRO MONITOR MONITOR DE SIGNOS VITALES. | 208338.1
I090000112-361 | CARRO MONITOR CARRO MONITOR MONITOR DE SIGNOS VITALES. | 208338.1
I090000112-369 | CARRO MONITOR CARRO MONITOR MONITOR DE SIGNOS VITALES. | 208338.1
I090000112-371 | CARRO MONITOR CARRO MONITOR MONITOR DE SIGNOS VITALES. | 208338.1
I090000112-372 | CARRO MONITOR CARRO MONITOR MONITOR DE SIGNOS VITALES. | 208338.1
I090000112-354 | CARRO MONITOR CARRO MONITOR MONITOR DE SIGNOS VITALES. | 208338.1
I090000112-360 | CARRO MONITOR CARRO MONITOR MONITOR DE SIGNOS VITALES. | 208338.1
I090000112-362 | CARRO MONITOR CARRO MONITOR MONITOR DE SIGNOS VITALES. | 208338.1
I090000112-363 | CARRO MONITOR CARRO MONITOR MONITOR DE SIGNOS VITALES. | 208338.1
I090000112-365 | CARRO MONITOR CARRO MONITOR MONITOR DE SIGNOS VITALES. | 208338.1
I090000112-373 | CARRO MONITOR CARRO MONITOR MONITOR DE SIGNOS VITALES. | 208338.1
I090000112-358 | CARRO MONITOR CARRO MONITOR MONITOR DE SIGNOS VITALES. | 208338.1
I060600370-140 | MICROSCOPIO BINOCULAR MICROSCOPIO CON CABEZA BINOCULAR TIPO SIDENTOPF INCLINADA A 45 GRADOS Y GIRATORIO 360 GRADOS AJUSTES DE DIOTRIAS Y AJUSTES INTERPOPULAR DE 55-75 MM. ACULARES WF 10X-20MM. CAMPO AMPLIO Y ALTO PUNTO FOCAL CON GOMAS PROTECTORAS. OBJETIVOS ACROMATICOS: OBJETIVOS DIN DE 4X 10X 10X. RECTATIL Y 100X DE INMERSION RETRACTIL REVOLVER CUADRUPLE EMBALADO PLATINA; MOVIL INTEGRAL DE DOBLE PLACA EMBALADA CON CONTROLES COAXIALES X-Y DE POSICION BAJA PARA FACIL ACCESO CON ESCALA MILIMETRICA Y VERNIER. TAMANA DE 180 X 150 MM. CON RANGO DE DESPLAZAMIENTO XY-50 X 75 MM. TOPE: PARA PROTECCION DE LA PREPARACION PARA NO ROMPERLA. CONDENSADOR ABBE ENFOCABLE CON NUMERO DE APERTURA NA 1.25 CON RANURA PARA INSERTAR DISPOSITIVO DE CONTRASTE DE FASE (OPCIONAL) MECANISMO DE ENFOQUE DE PINON Y CREMALLERA. | 16240
I090000112-359 | CARRO MONITOR CARRO MONITOR MONITOR DE SIGNOS VITALES. | 208338.1
I090000312-1926 | MESA EXPLORACION MESA EXPLORACION UNIVERSAL 1.65X55X85 GABINETE CON 2 PTAS CORREDISAS EN LAMINA CAL. 22 POSICIONES EN CABECERA Y PIECERA | 11368
I090000064-1314 | BASCULA CON Y SIN ESTADIMETRO BASCULA CON ESTADIMETRO ESCALA PARA MEDIR ESTATURA DE 195MTS RESISTENT PLATAFORMA CON SISTEMA DE CANDAD PARA MAYOR SEGURIDAD PERILLA NIVELADORA DE FACIL AJUSTE | 6832.4
I090000308-297 | MESA CURACIONES MESA DE CURACIONES TIPO PASTEUR CON CAJON Y ENTREPANO DE ACERO INOXIDABLE BARANDILLA PERIMETRAL DE ACERO INOXIDABLE | 5684
I090000308-295 | MESA CURACIONES MESA DE CURACIONES MESA TIPO PASTEUR SIN CAJON Y ENTREPANO DE ACERO INOXIDABLE BARANDILLA PERIMETRAL DE ACERO INOXIDABLE | 3770
I090000308-296 | MESA CURACIONES MESA DE CURACIONES MESA TIPO PASTEUR SIN CAJON Y ENTREPANO DE ACERO INOXIDABLE BARANDILLA PERIMETRAL DE ACERO INOXIDABLE | 3770
I090000064-1315 | BASCULA CON Y SIN ESTADIMETRO BASCULA CON ESTADIMETRO ESCALA PARA MEDIR ESTATURA DE 195MTS RESISTENT PLATAFORMA CON SISTEMA DE CANDAD PARA MAYOR SEGURIDAD PERILLA NIVELADORA DE FACIL AJUSTE | 6832.4
I090000308-298 | MESA CURACIONES MESA DE CURACIONES TIPO PASTEUR CON CAJON Y ENTREPANO DE ACERO INOXIDABLE BARANDILLA PERIMETRAL DE ACERO INOXIDABLE | 6032
I090000312-1927 | MESA EXPLORACION MESA EXPLORACION UNIVERSAL 1.65X55X85 GABINETE CON 2 PTAS CORREDISAS EN LAMINA CAL. 22 POSICIONES EN CABECERA Y PIECERA | 11368
I060400922-55 | LAMPARA DE FOTOPOLIMERIZACION DE RESINAS PARA USO DENTAL LAMPARA DE FOTOPOLIMERIZACION DE RESINAS LAMPARA DENTAL DE FOTOCURADO RAPIDA LIVIANA E INALAMBRICA MAYOR MANEJO INTENSIDAD DE LUZ 465 A 475NM POLIMERIZACION DE LOS MATERIALES CQ BATERIA IONLITIO | 18444
I090000182-67 | EQUIPO DE RAYOS X EQUIPO DE RAYOS X DE DENTAL CON BRAZO DE TIJERA POSICIONADOR DE DOBLE ARTICULACIONES | 44822.4
I090000216-2299 | ESTUCHE DIAGNOSTICO (JGO. DE) ESTUCHE DE DIAGNOSTICO CON OFTALMOSCOPIO Y OTOSCOPIO CON 7 CONOS DE PILA RECARGABLE | 16472
I090000216-2300 | ESTUCHE DIAGNOSTICO (JGO. DE) ESTUCHE DE DIAGNOSTICO CON OFTALMOSCOPIO Y OTOSCOPIO CON 7 CONOS DE PILA RECARGABLE | 16472
I090000238-178 | GABINETE INSTRUMENTAL QUIRURGICO GABINETE INSTRUMENTAL QUIRURGICO MUEBLE CAJONERO PARA INSTRUMENTAL COLOR BLANCO ESTRUCTURA CAONES Y PUERTA EN LAMINA Y LA CUBIERTA EN FORMICA PUERTA DE SERVICIO Y LAVABO COLOR BLANCO 7 CAJONES MEDIDAS 103X51X86CM | 20300
I090000410-118 | SILLON HIDRAULICO DENTAL SILLON HIDRAULICO DENTAL CON 4 MOVIMIENTO DE ASENSO Y DESENSO ELECTRICO CONTROLES DE SILLON ACCIONADOS DESDE EL PEDAL | 34626
I090000440-282 | UNIDAD DENTAL UNIDAD DENTAL COLOR SALMON UNIDAD DENTAL TRIMODULAR FLOTANTE CON CHAROLA DE ACERO INOXIDABLE CON SALIDAS PAR 2 PIEZAS DE MANO Y JERINGA TRIPLE SELECCION DE INSTRUMENTOS | 8700
I450400384-246 | MODULAR PARA EQUIPO DE COMPUTO (ESTACION PARA TRABAJO) MODULAR PARA EQUIPO DE COMPUTO (ESTACION PARA TRABAJO) MODULO DESARMABLE SECRETARIAL FABRICADO EN MELAMINA CON CUBIERTA EN MEDIDAS .08 X 1.60 METROS CON PERFORACION PARA CABLEADO PORTATECLADO DESLIZABLE BASE PARA CPU PUENTE LATERAL DE .60 X 1.00 METROS CON CAJONERA DE 3 NIVELES (2 CAJONES PAPELEROS Y 1 TAMANO OFICIO PARA ARCHIVO CON CARRADURA GENERAL Y CORREDERAS DE EXTENSION) | 10324
I180000218-3215 | MONITOR MONITOR LCD DE 18.5 COLOR NEGRO. | 2654.08
I180000220-2802 | UNIDAD CENTRAL DE PROCESO (CPU) UNIDAD CENTRAL DE PROCESO PROCESADOR INTEL COREI3 2120 3GB DE RAM COLOR NEGRO. | 18322.2
I450400384-237 | MODULAR PARA EQUIPO DE COMPUTO (ESTACION PARA TRABAJO) MODULAR PARA EQUIPO DE COMPUTO (ESTACION PARA TRABAJO) MODULO DESARMABLE SECRETARIAL FABRICADO EN MELAMINA CON CUBIERTA EN MEDIDAS .08 X 1.60 METROS CON PERFORACION PARA CABLEADO PORTATECLADO DESLIZABLE BASE PARA CPU PUENTE LATERAL DE .60 X 1.00 METROS CON CAJONERA DE 3 NIVELES (2 CAJONES PAPELEROS Y 1 TAMANO OFICIO PARA ARCHIVO CON CARRADURA GENERAL Y CORREDERAS DE EXTENSION) | 10324
I450400384-252 | MODULAR PARA EQUIPO DE COMPUTO (ESTACION PARA TRABAJO) MODULAR PARA EQUIPO DE COMPUTO (ESTACION PARA TRABAJO) MODULO DESARMABLE SECRETARIAL FABRICADO EN MELAMINA CON CUBIERTA EN MEDIDAS .08 X 1.60 METROS CON PERFORACION PARA CABLEADO PORTATECLADO DESLIZABLE BASE PARA CPU PUENTE LATERAL DE .60 X 1.00 METROS CON CAJONERA DE 3 NIVELES (2 CAJONES PAPELEROS Y 1 TAMANO OFICIO PARA ARCHIVO CON CARRADURA GENERAL Y CORREDERAS DE EXTENSION) | 10324
I450400384-226 | MODULAR PARA EQUIPO DE COMPUTO (ESTACION PARA TRABAJO) MODULAR PARA EQUIPO DE COMPUTO (ESTACION PARA TRABAJO) MODULO DESARMABLE SECRETARIAL FABRICADO EN MELAMINA CON CUBIERTA EN MEDIDAS .08 X 1.60 METROS CON PERFORACION PARA CABLEADO PORTATECLADO DESLIZABLE BASE PARA CPU PUENTE LATERAL DE .60 X 1.00 METROS CON CAJONERA DE 3 NIVELES (2 CAJONES PAPELEROS Y 1 TAMANO OFICIO PARA ARCHIVO CON CARRADURA GENERAL Y CORREDERAS DE EXTENSION) | 10324
I450400384-232 | MODULAR PARA EQUIPO DE COMPUTO (ESTACION PARA TRABAJO) MODULAR PARA EQUIPO DE COMPUTO (ESTACION PARA TRABAJO) MODULO DESARMABLE SECRETARIAL FABRICADO EN MELAMINA CON CUBIERTA EN MEDIDAS .08 X 1.60 METROS CON PERFORACION PARA CABLEADO PORTATECLADO DESLIZABLE BASE PARA CPU PUENTE LATERAL DE .60 X 1.00 METROS CON CAJONERA DE 3 NIVELES (2 CAJONES PAPELEROS Y 1 TAMANO OFICIO PARA ARCHIVO CON CARRADURA GENERAL Y CORREDERAS DE EXTENSION) | 10324
I450400384-238 | MODULAR PARA EQUIPO DE COMPUTO (ESTACION PARA TRABAJO) MODULAR PARA EQUIPO DE COMPUTO (ESTACION PARA TRABAJO) MODULO DESARMABLE SECRETARIAL FABRICADO EN MELAMINA CON CUBIERTA EN MEDIDAS .08 X 1.60 METROS CON PERFORACION PARA CABLEADO PORTATECLADO DESLIZABLE BASE PARA CPU PUENTE LATERAL DE .60 X 1.00 METROS CON CAJONERA DE 3 NIVELES (2 CAJONES PAPELEROS Y 1 TAMANO OFICIO PARA ARCHIVO CON CARRADURA GENERAL Y CORREDERAS DE EXTENSION) | 10324
I450400320-3375 | SILLON SILLON EJECUTIVO CON DESCANSABRAZOS ALTO ERGONOMICO SOPORTE LUMBAR PISTON NEUMATICO PARA DAR ALTURA VARIABLE MECANISMORECLINABLE BASE DE POLIPROPILENO DE ALTA RESISTENCIA CON 5 RODILLOS PARA MEJORAR DESLIZAMIENTO TAPIZADO EN TELA. | 4060
I450400384-224 | MODULAR PARA EQUIPO DE COMPUTO (ESTACION PARA TRABAJO) MODULO PARA EQUIPO DE COMPUTO (ESTACION PARA TRABAJO) MODULO EJECUTIVO FABRICADO EN MELAMINA CON CUBIERTA EN MEDIDAS DE .08 X 1.60 METROS CON PERFORACION PARA CABLEADO PORTATECLADO DESLIZABLE BASE PARA CPU PUENTE LATERAL DE .06 X 1.00 METROS CREADENZA DE MEDIDAS: .50 X 2.40 METROS Y CAJONERA DE 3 NIVELES (2 CAJONES PAPELEROS Y 1 TAMANO OFICIO PARA ARCHIVO CON CERRADURA GENERAL Y CORREDERAS DE EXTERNCION. | 11368
I450400384-225 | MODULAR PARA EQUIPO DE COMPUTO (ESTACION PARA TRABAJO) MODULO PARA EQUIPO DE COMPUTO (ESTACION PARA TRABAJO) MODULO EJECUTIVO FABRICADO EN MELAMINA CON CUBIERTA EN MEDIDAS DE .08 X 1.60 METROS CON PERFORACION PARA CABLEADO PORTATECLADO DESLIZABLE BASE PARA CPU PUENTE LATERAL DE .06 X 1.00 METROS CREADENZA DE MEDIDAS: .50 X 2.40 METROS Y CAJONERA DE 3 NIVELES (2 CAJONES PAPELEROS Y 1 TAMANO OFICIO PARA ARCHIVO CON CERRADURA GENERAL Y CORREDERAS DE EXTERNCION. | 11368
I450400384-250 | MODULAR PARA EQUIPO DE COMPUTO (ESTACION PARA TRABAJO) MODULAR PARA EQUIPO DE COMPUTO (ESTACION PARA TRABAJO) MODULO DESARMABLE SECRETARIAL FABRICADO EN MELAMINA CON CUBIERTA EN MEDIDAS .08 X 1.60 METROS CON PERFORACION PARA CABLEADO PORTATECLADO DESLIZABLE BASE PARA CPU PUENTE LATERAL DE .60 X 1.00 METROS CON CAJONERA DE 3 NIVELES (2 CAJONES PAPELEROS Y 1 TAMANO OFICIO PARA ARCHIVO CON CARRADURA GENERAL Y CORREDERAS DE EXTENSION) | 10324
I450400384-255 | MODULAR PARA EQUIPO DE COMPUTO (ESTACION PARA TRABAJO) MODULAR PARA EQUIPO DE COMPUTO (ESTACION PARA TRABAJO) MODULO DESARMABLE SECRETARIAL FABRICADO EN MELAMINA CON CUBIERTA EN MEDIDAS .08 X 1.60 METROS CON PERFORACION PARA CABLEADO PORTATECLADO DESLIZABLE BASE PARA CPU PUENTE LATERAL DE .60 X 1.00 METROS CON CAJONERA DE 3 NIVELES (2 CAJONES PAPELEROS Y 1 TAMANO OFICIO PARA ARCHIVO CON CARRADURA GENERAL Y CORREDERAS DE EXTENSION) | 10324
I450400384-256 | MODULAR PARA EQUIPO DE COMPUTO (ESTACION PARA TRABAJO) MODULAR PARA EQUIPO DE COMPUTO (ESTACION PARA TRABAJO) MODULO DESARMABLE SECRETARIAL FABRICADO EN MELAMINA CON CUBIERTA EN MEDIDAS .08 X 1.60 METROS CON PERFORACION PARA CABLEADO PORTATECLADO DESLIZABLE BASE PARA CPU PUENTE LATERAL DE .60 X 1.00 METROS CON CAJONERA DE 3 NIVELES (2 CAJONES PAPELEROS Y 1 TAMANO OFICIO PARA ARCHIVO CON CARRADURA GENERAL Y CORREDERAS DE EXTENSION) | 10324
I150200232-175 | MONITOR MONITOR LCD DE 18.5 COLOR NEGRO. | 2842
I180000220-2803 | UNIDAD CENTRAL DE PROCESO (CPU) UNIDAD CENTRAL DE PROCESO (CPU) COLOR NEGRO. | 18679.48
I450400384-243 | MODULAR PARA EQUIPO DE COMPUTO (ESTACION PARA TRABAJO) MODULAR PARA EQUIPO DE COMPUTO (ESTACION PARA TRABAJO) MODULO DESARMABLE SECRETARIAL FABRICADO EN MELAMINA CON CUBIERTA EN MEDIDAS .08 X 1.60 METROS CON PERFORACION PARA CABLEADO PORTATECLADO DESLIZABLE BASE PARA CPU PUENTE LATERAL DE .60 X 1.00 METROS CON CAJONERA DE 3 NIVELES (2 CAJONES PAPELEROS Y 1 TAMANO OFICIO PARA ARCHIVO CON CARRADURA GENERAL Y CORREDERAS DE EXTENSION) | 10324
I450400384-254 | MODULAR PARA EQUIPO DE COMPUTO (ESTACION PARA TRABAJO) MODULAR PARA EQUIPO DE COMPUTO (ESTACION PARA TRABAJO) MODULO DESARMABLE SECRETARIAL FABRICADO EN MELAMINA CON CUBIERTA EN MEDIDAS .08 X 1.60 METROS CON PERFORACION PARA CABLEADO PORTATECLADO DESLIZABLE BASE PARA CPU PUENTE LATERAL DE .60 X 1.00 METROS CON CAJONERA DE 3 NIVELES (2 CAJONES PAPELEROS Y 1 TAMANO OFICIO PARA ARCHIVO CON CARRADURA GENERAL Y CORREDERAS DE EXTENSION) | 10324
I450400384-236 | MODULAR PARA EQUIPO DE COMPUTO (ESTACION PARA TRABAJO) MODULAR PARA EQUIPO DE COMPUTO (ESTACION PARA TRABAJO) MODULO DESARMABLE SECRETARIAL FABRICADO EN MELAMINA CON CUBIERTA EN MEDIDAS .08 X 1.60 METROS CON PERFORACION PARA CABLEADO PORTATECLADO DESLIZABLE BASE PARA CPU PUENTE LATERAL DE .60 X 1.00 METROS CON CAJONERA DE 3 NIVELES (2 CAJONES PAPELEROS Y 1 TAMANO OFICIO PARA ARCHIVO CON CARRADURA GENERAL Y CORREDERAS DE EXTENSION) | 10324
I450400384-228 | MODULAR PARA EQUIPO DE COMPUTO (ESTACION PARA TRABAJO) MODULAR PARA EQUIPO DE COMPUTO (ESTACION PARA TRABAJO) MODULO DESARMABLE SECRETARIAL FABRICADO EN MELAMINA CON CUBIERTA EN MEDIDAS .08 X 1.60 METROS CON PERFORACION PARA CABLEADO PORTATECLADO DESLIZABLE BASE PARA CPU PUENTE LATERAL DE .60 X 1.00 METROS CON CAJONERA DE 3 NIVELES (2 CAJONES PAPELEROS Y 1 TAMANO OFICIO PARA ARCHIVO CON CARRADURA GENERAL Y CORREDERAS DE EXTENSION) | 10324
I450400384-229 | MODULAR PARA EQUIPO DE COMPUTO (ESTACION PARA TRABAJO) MODULAR PARA EQUIPO DE COMPUTO (ESTACION PARA TRABAJO) MODULO DESARMABLE SECRETARIAL FABRICADO EN MELAMINA CON CUBIERTA EN MEDIDAS .08 X 1.60 METROS CON PERFORACION PARA CABLEADO PORTATECLADO DESLIZABLE BASE PARA CPU PUENTE LATERAL DE .60 X 1.00 METROS CON CAJONERA DE 3 NIVELES (2 CAJONES PAPELEROS Y 1 TAMANO OFICIO PARA ARCHIVO CON CARRADURA GENERAL Y CORREDERAS DE EXTENSION) | 10324
I150200294-83 | PROYECTOR MULTIPLE PROYECTOR INFOCUS DLP SVGA 2700 LUM 3000:1 LAMP 6000 HRS. | 7335.84
I450400320-3372 | SILLON SILLON NEGRO CON DESCANSABRAZOS RESPALDO BAJO ERGONOMICO ESTRUCTURA TUBULAR REDONDO CALIBRE 14 ACABADO EN PINTURA HERNEADA. | 2668
I450400320-3373 | SILLON SILLON NEGRO CON DESCANSABRAZOS RESPALDO BAJO ERGONOMICO ESTRUCTURA TUBULAR REDONDO CALIBRE 14 ACABADO EN PINTURA HERNEADA. | 2668
I450400320-3370 | SILLON SILLON NEGRO CON DESCANSABRAZOS RESPALDO BAJO ERGONOMICO ESTRUCTURA TUBULAR REDONDO CALIBRE 14 ACABADO EN PINTURA HERNEADA. | 2668
I450400320-3371 | SILLON SILLON NEGRO CON DESCANSABRAZOS RESPALDO BAJO ERGONOMICO ESTRUCTURA TUBULAR REDONDO CALIBRE 14 ACABADO EN PINTURA HERNEADA. | 2668
I450400384-244 | MODULAR PARA EQUIPO DE COMPUTO (ESTACION PARA TRABAJO) MODULAR PARA EQUIPO DE COMPUTO (ESTACION PARA TRABAJO) MODULO DESARMABLE SECRETARIAL FABRICADO EN MELAMINA CON CUBIERTA EN MEDIDAS .08 X 1.60 METROS CON PERFORACION PARA CABLEADO PORTATECLADO DESLIZABLE BASE PARA CPU PUENTE LATERAL DE .60 X 1.00 METROS CON CAJONERA DE 3 NIVELES (2 CAJONES PAPELEROS Y 1 TAMANO OFICIO PARA ARCHIVO CON CARRADURA GENERAL Y CORREDERAS DE EXTENSION) | 10324
I450400258-1178 | MODULO DESARMABLE MODULO DESARMABLE PARA EL AREA DE RECEPCION FABRICADO EN MELAMINA PARA 2 PERSONAS EN FORMA DE L CON CUBIERTA DE .60 X 1.60 METROS CON BASE PARA CPU PORTATECLADO DESLIZABLE Y PERFORACION PARA CABLEADO LATERAL DE .45 X .80 METROS CAJONERAS DE 3 NIVELES (2 PAPELEROS Y 1 TAMANO OFICIO PARA ARCHICO CON CERRADURA Y EXTENCION. | 13340
I450400384-235 | MODULAR PARA EQUIPO DE COMPUTO (ESTACION PARA TRABAJO) MODULAR PARA EQUIPO DE COMPUTO (ESTACION PARA TRABAJO) MODULO DESARMABLE SECRETARIAL FABRICADO EN MELAMINA CON CUBIERTA EN MEDIDAS .08 X 1.60 METROS CON PERFORACION PARA CABLEADO PORTATECLADO DESLIZABLE BASE PARA CPU PUENTE LATERAL DE .60 X 1.00 METROS CON CAJONERA DE 3 NIVELES (2 CAJONES PAPELEROS Y 1 TAMANO OFICIO PARA ARCHIVO CON CARRADURA GENERAL Y CORREDERAS DE EXTENSION) | 10324
I450400384-253 | MODULAR PARA EQUIPO DE COMPUTO (ESTACION PARA TRABAJO) MODULAR PARA EQUIPO DE COMPUTO (ESTACION PARA TRABAJO) MODULO DESARMABLE SECRETARIAL FABRICADO EN MELAMINA CON CUBIERTA EN MEDIDAS .08 X 1.60 METROS CON PERFORACION PARA CABLEADO PORTATECLADO DESLIZABLE BASE PARA CPU PUENTE LATERAL DE .60 X 1.00 METROS CON CAJONERA DE 3 NIVELES (2 CAJONES PAPELEROS Y 1 TAMANO OFICIO PARA ARCHIVO CON CARRADURA GENERAL Y CORREDERAS DE EXTENSION) | 10324
I450400384-234 | MODULAR PARA EQUIPO DE COMPUTO (ESTACION PARA TRABAJO) MODULAR PARA EQUIPO DE COMPUTO (ESTACION PARA TRABAJO) MODULO DESARMABLE SECRETARIAL FABRICADO EN MELAMINA CON CUBIERTA EN MEDIDAS .08 X 1.60 METROS CON PERFORACION PARA CABLEADO PORTATECLADO DESLIZABLE BASE PARA CPU PUENTE LATERAL DE .60 X 1.00 METROS CON CAJONERA DE 3 NIVELES (2 CAJONES PAPELEROS Y 1 TAMANO OFICIO PARA ARCHIVO CON CARRADURA GENERAL Y CORREDERAS DE EXTENSION) | 10324
I450400384-245 | MODULAR PARA EQUIPO DE COMPUTO (ESTACION PARA TRABAJO) MODULAR PARA EQUIPO DE COMPUTO (ESTACION PARA TRABAJO) MODULO DESARMABLE SECRETARIAL FABRICADO EN MELAMINA CON CUBIERTA EN MEDIDAS .08 X 1.60 METROS CON PERFORACION PARA CABLEADO PORTATECLADO DESLIZABLE BASE PARA CPU PUENTE LATERAL DE .60 X 1.00 METROS CON CAJONERA DE 3 NIVELES (2 CAJONES PAPELEROS Y 1 TAMANO OFICIO PARA ARCHIVO CON CARRADURA GENERAL Y CORREDERAS DE EXTENSION) | 10324
I450400384-227 | MODULAR PARA EQUIPO DE COMPUTO (ESTACION PARA TRABAJO) MODULAR PARA EQUIPO DE COMPUTO (ESTACION PARA TRABAJO) MODULO DESARMABLE SECRETARIAL FABRICADO EN MELAMINA CON CUBIERTA EN MEDIDAS .08 X 1.60 METROS CON PERFORACION PARA CABLEADO PORTATECLADO DESLIZABLE BASE PARA CPU PUENTE LATERAL DE .60 X 1.00 METROS CON CAJONERA DE 3 NIVELES (2 CAJONES PAPELEROS Y 1 TAMANO OFICIO PARA ARCHIVO CON CARRADURA GENERAL Y CORREDERAS DE EXTENSION) | 10324
I450400384-233 | MODULAR PARA EQUIPO DE COMPUTO (ESTACION PARA TRABAJO) MODULAR PARA EQUIPO DE COMPUTO (ESTACION PARA TRABAJO) MODULO DESARMABLE SECRETARIAL FABRICADO EN MELAMINA CON CUBIERTA EN MEDIDAS .08 X 1.60 METROS CON PERFORACION PARA CABLEADO PORTATECLADO DESLIZABLE BASE PARA CPU PUENTE LATERAL DE .60 X 1.00 METROS CON CAJONERA DE 3 NIVELES (2 CAJONES PAPELEROS Y 1 TAMANO OFICIO PARA ARCHIVO CON CARRADURA GENERAL Y CORREDERAS DE EXTENSION) | 10324
I450400384-239 | MODULAR PARA EQUIPO DE COMPUTO (ESTACION PARA TRABAJO) MODULAR PARA EQUIPO DE COMPUTO (ESTACION PARA TRABAJO) MODULO DESARMABLE SECRETARIAL FABRICADO EN MELAMINA CON CUBIERTA EN MEDIDAS .08 X 1.60 METROS CON PERFORACION PARA CABLEADO PORTATECLADO DESLIZABLE BASE PARA CPU PUENTE LATERAL DE .60 X 1.00 METROS CON CAJONERA DE 3 NIVELES (2 CAJONES PAPELEROS Y 1 TAMANO OFICIO PARA ARCHIVO CON CARRADURA GENERAL Y CORREDERAS DE EXTENSION) | 10324
I450400384-247 | MODULAR PARA EQUIPO DE COMPUTO (ESTACION PARA TRABAJO) MODULAR PARA EQUIPO DE COMPUTO (ESTACION PARA TRABAJO) MODULO DESARMABLE SECRETARIAL FABRICADO EN MELAMINA CON CUBIERTA EN MEDIDAS .08 X 1.60 METROS CON PERFORACION PARA CABLEADO PORTATECLADO DESLIZABLE BASE PARA CPU PUENTE LATERAL DE .60 X 1.00 METROS CON CAJONERA DE 3 NIVELES (2 CAJONES PAPELEROS Y 1 TAMANO OFICIO PARA ARCHIVO CON CARRADURA GENERAL Y CORREDERAS DE EXTENSION) | 10324
I450400384-248 | MODULAR PARA EQUIPO DE COMPUTO (ESTACION PARA TRABAJO) MODULAR PARA EQUIPO DE COMPUTO (ESTACION PARA TRABAJO) MODULO DESARMABLE SECRETARIAL FABRICADO EN MELAMINA CON CUBIERTA EN MEDIDAS .08 X 1.60 METROS CON PERFORACION PARA CABLEADO PORTATECLADO DESLIZABLE BASE PARA CPU PUENTE LATERAL DE .60 X 1.00 METROS CON CAJONERA DE 3 NIVELES (2 CAJONES PAPELEROS Y 1 TAMANO OFICIO PARA ARCHIVO CON CARRADURA GENERAL Y CORREDERAS DE EXTENSION) | 10324
I450600218-1593 | REFRIGERADOR (COCINA) REFRIGERADOR (COCINA) 5 PIES CON CHAPA EN PUERTA COLOR BLANCO. | 3248
I090000216-2298 | ESTUCHE DIAGNOSTICO (JGO. DE) ESTUCHE DIAGNOSTICO DE 3.5 V. RECARGABLE MOD. 97150-C. COLOR PLATA. | 10672
I090000308-293 | MESA CURACIONES MESA DE CURACION TIPO PASTEUR CROMADA CON CAJON RODAJAS PARA SU DESPLAZAMIENTO Y ENTREPANO DE ACERO INOXIDABLE. COLOR PLATA. | 2815.32
I090000308-294 | MESA CURACIONES MESA DE CURACION TIPO PASTEUR CROMADA CON CAJON RODAJAS PARA SU DESPLAZAMIENTO Y ENTREPANO DE ACERO INOXIDABLE. COLOR PLATA. | 2815.32
I450600280-1461 | VITRINA VITRINA SENCILLA PARA MEDICAMENTOS EN LAMINA CAL. 22 CONM ACABADO ESMALTE HORNEADO 2 ENTREPANOS DE CRISTAL FIJOS Y PUERTA ABATIBLE CON CHAPA MEDIDA 1.60 X .060 X .040 MTS. COLOR BEIGE. | 2784
I090000312-1924 | MESA EXPLORACION MESA DE EXPLORACION CON COLCHON EN TAPIZ VINIL NEGRO CON PIERNERAS DE PLASTICO Y GABINETE DE DOS PUERTAS CORREDIZAS. COLOR BEIGE. | 3712
I450600280-1462 | VITRINA VITRINA SENCILLA PARA MEDICAMENTOS EN LAMINA CAL. 22 CONM ACABADO ESMALTE HORNEADO 2 ENTREPANOS DE CRISTAL FIJOS Y PUERTA ABATIBLE CON CHAPA MEDIDAS 1.60 X .160 X .040 MTS COLOR BEIGE. | 2784
I090000324-158 | MESA PEDIATRICA MESA PEDIATRICA CON ESTADIMETRO COLCHON EN CINIL COLOR NEGRO GABINETE CON DOS PUERTAS CORREDIZAS COLOR BEIGE. | 3596
I090906934-198 | COMPRESOR PARA UNIDAD DENTAL COMPRESOR DE UNIDAD DENTAL CON CABEZAL DE ALUMINIO Y 2 PISTONES AL EXTERIOR QUE PROPORCIONAN 3.5 HP EN TRABAJO CONTINUO | 34800
I090941392-182 | LAMPARA DENTAL LAMPARA DENTAL DE LUZ FRIA DE DOS INTENSIDADES | 7192
I450400384-249 | MODULAR PARA EQUIPO DE COMPUTO (ESTACION PARA TRABAJO) MODULAR PARA EQUIPO DE COMPUTO (ESTACION PARA TRABAJO) MODULO DESARMABLE SECRETARIAL FABRICADO EN MELAMINA CON CUBIERTA EN MEDIDAS .08 X 1.60 METROS CON PERFORACION PARA CABLEADO PORTATECLADO DESLIZABLE BASE PARA CPU PUENTE LATERAL DE .60 X 1.00 METROS CON CAJONERA DE 3 NIVELES (2 CAJONES PAPELEROS Y 1 TAMANO OFICIO PARA ARCHIVO CON CARRADURA GENERAL Y CORREDERAS DE EXTENSION) | 10324
I450400384-251 | MODULAR PARA EQUIPO DE COMPUTO (ESTACION PARA TRABAJO) MODULAR PARA EQUIPO DE COMPUTO (ESTACION PARA TRABAJO) MODULO DESARMABLE SECRETARIAL FABRICADO EN MELAMINA CON CUBIERTA EN MEDIDAS .08 X 1.60 METROS CON PERFORACION PARA CABLEADO PORTATECLADO DESLIZABLE BASE PARA CPU PUENTE LATERAL DE .60 X 1.00 METROS CON CAJONERA DE 3 NIVELES (2 CAJONES PAPELEROS Y 1 TAMANO OFICIO PARA ARCHIVO CON CARRADURA GENERAL Y CORREDERAS DE EXTENSION) | 10324
I450400108-187 | ENFRIADOR Y CALENTADOR AGUA (PARA OFICINA) ENFRIADOR Y CALENTADOR DE AGUA (PARA OFICINA). COLOR BLANCO. | 3532.2
I450400108-186 | ENFRIADOR Y CALENTADOR AGUA (PARA OFICINA) ENFRIADOR Y CALENTADOR DE AGUA (PARA OFICINA). COLOR BLANCO. | 3532.2
I450400384-242 | MODULAR PARA EQUIPO DE COMPUTO (ESTACION PARA TRABAJO) MODULAR PARA EQUIPO DE COMPUTO (ESTACION PARA TRABAJO) MODULO DESARMABLE SECRETARIAL FABRICADO EN MELAMINA CON CUBIERTA EN MEDIDAS .08 X 1.60 METROS CON PERFORACION PARA CABLEADO PORTATECLADO DESLIZABLE BASE PARA CPU PUENTE LATERAL DE .60 X 1.00 METROS CON CAJONERA DE 3 NIVELES (2 CAJONES PAPELEROS Y 1 TAMANO OFICIO PARA ARCHIVO CON CARRADURA GENERAL Y CORREDERAS DE EXTENSION) | 10324
I450400384-241 | MODULAR PARA EQUIPO DE COMPUTO (ESTACION PARA TRABAJO) MODULAR PARA EQUIPO DE COMPUTO (ESTACION PARA TRABAJO) MODULO DESARMABLE SECRETARIAL FABRICADO EN MELAMINA CON CUBIERTA EN MEDIDAS .08 X 1.60 METROS CON PERFORACION PARA CABLEADO PORTATECLADO DESLIZABLE BASE PARA CPU PUENTE LATERAL DE .60 X 1.00 METROS CON CAJONERA DE 3 NIVELES (2 CAJONES PAPELEROS Y 1 TAMANO OFICIO PARA ARCHIVO CON CARRADURA GENERAL Y CORREDERAS DE EXTENSION) | 10324
I450400384-230 | MODULAR PARA EQUIPO DE COMPUTO (ESTACION PARA TRABAJO) MODULAR PARA EQUIPO DE COMPUTO (ESTACION PARA TRABAJO) MODULO DESARMABLE SECRETARIAL FABRICADO EN MELAMINA CON CUBIERTA EN MEDIDAS .08 X 1.60 METROS CON PERFORACION PARA CABLEADO PORTATECLADO DESLIZABLE BASE PARA CPU PUENTE LATERAL DE .60 X 1.00 METROS CON CAJONERA DE 3 NIVELES (2 CAJONES PAPELEROS Y 1 TAMANO OFICIO PARA ARCHIVO CON CARRADURA GENERAL Y CORREDERAS DE EXTENSION) | 10324
I450400384-231 | MODULAR PARA EQUIPO DE COMPUTO (ESTACION PARA TRABAJO) MODULAR PARA EQUIPO DE COMPUTO (ESTACION PARA TRABAJO) MODULO DESARMABLE SECRETARIAL FABRICADO EN MELAMINA CON CUBIERTA EN MEDIDAS .08 X 1.60 METROS CON PERFORACION PARA CABLEADO PORTATECLADO DESLIZABLE BASE PARA CPU PUENTE LATERAL DE .60 X 1.00 METROS CON CAJONERA DE 3 NIVELES (2 CAJONES PAPELEROS Y 1 TAMANO OFICIO PARA ARCHIVO CON CARRADURA GENERAL Y CORREDERAS DE EXTENSION) | 10324
I450400384-240 | MODULAR PARA EQUIPO DE COMPUTO (ESTACION PARA TRABAJO) MODULAR PARA EQUIPO DE COMPUTO (ESTACION PARA TRABAJO) MODULO DESARMABLE SECRETARIAL FABRICADO EN MELAMINA CON CUBIERTA EN MEDIDAS .08 X 1.60 METROS CON PERFORACION PARA CABLEADO PORTATECLADO DESLIZABLE BASE PARA CPU PUENTE LATERAL DE .60 X 1.00 METROS CON CAJONERA DE 3 NIVELES (2 CAJONES PAPELEROS Y 1 TAMANO OFICIO PARA ARCHIVO CON CARRADURA GENERAL Y CORREDERAS DE EXTENSION) | 10324
I450400320-3369 | SILLON SILLON EJECUTIVO TAPIZADO EN COLOR NEGRO MULTIPLES POSICIONES EN RESPALDO BRAZOS Y ASIENTOS BASE DE ACERO INOXIDABLE. | 13189.2
I060200282-436 | ESTERILIZADOR O AUTOCLAVE ESTERELIZADOR O AUTOCLAVE ESLECTRICO DIGITAL DE CALOR SECO. COLOR BEIGE. | 6178.16
I060600048-3071 | BAUMANOMETRO BAUMANOMETRO ESFIGMO SIN AROS LIBRES DE LATEX LIBRE DE ANGRANES Y RESISTENTE A GOLPES | 2726
I090001062-1276 | ROTOR MANO EXCAVACION DENTAL ROTOR MANO EXCAVACION DENTAL PIEZA DE MANO DE ALTA VELOCIDAD DENTAL | 5916
I060200028-305 | AMALGAMADOR AMALGAMADOR TECLADO DIGITAL DE FACIL MANIPULACION Y LIMPIEZA DE BRAZO SUJETADOR ALTAMENTE RESISTENTE VELOCIDAD DE 38004600 Y 4800 | 7656
I060200282-435 | ESTERILIZADOR O AUTOCLAVE AUTOCLAVE DE VAPOR ELECTRICO CON CAPACIDAD DE 19X ¿28.1 CM PUERTA DE SEGURIDAD MEDIDOR DE TEMPERATURA | 37700
I090001062-1275 | ROTOR MANO EXCAVACION DENTAL ROTOR MANO EXCAVACION DENTAL PIEZA E MANO DE BAJA VELOCIDAD | 4582
I090000772-76 | FORCEP OBSTETRICO FORCEP 23 NOTA: FISICAMENTE ES UN FORCEP DENTAL TODO EL SOPORTE DICE QUE SE TRATA DE UN FORCEP OBSTETRICO ASIMISMO FIRMARON EL RESGUARDO A NIVEL UNIDAD. BIENES MUEBLES RECIBE CORREO ELECTRONICO DEL ENLACE DE LA JURISDICCION PARA NOTIFICAR QUE SE TRATA DE UN FORCEP DENTAL EL AREA DE BIENES MUEBLES DE LA SUBDIRECCION DE RECURSOS FINANCIEROS NO SE HACE RESPONSABLE DE EXISTIR DIFERENCIA EN EL PRECIO. | 2784
I090000772-77 | FORCEP OBSTETRICO FORCEP 53L. NOTA: FISICAMENTE ES UN FORCEP DENTAL TODO EL SOPORTE DICE QUE SE TRATA DE UN FORCEP OBSTETRICO ASIMISMO FIRMARON EL RESGUARDO A NIVEL UNIDAD. BIENES MUEBLES RECIBE CORREO ELECTRONICO DEL ENLACE DE LA JURISDICCION PARA NOTIFICAR QUE SE TRATA DE UN FORCEP DENTAL EL AREA DE BIENES MUEBLES DE LA SUBDIRECCION DE RECURSOS FINANCIEROS NO SE HACE RESPONSABLE DE EXISTIR DIFERENCIA EN EL PRECIO. | 2784
I090000772-78 | FORCEP OBSTETRICO FORCEP 53R NOTA: FISICAMENTE ES UN FORCEP DENTAL TODO EL SOPORTE DICE QUE SE TRATA DE UN FORCEP OBSTETRICO ASIMISMO FIRMARON EL RESGUARDO A NIVEL UNIDAD. BIENES MUEBLES RECIBE CORREO ELECTRONICO DEL ENLACE DE LA JURISDICCION PARA NOTIFICAR QUE SE TRATA DE UN FORCEP DENTAL EL AREA DE BIENES MUEBLES DE LA SUBDIRECCION DE RECURSOS FINANCIEROS NO SE HACE RESPONSABLE DE EXISTIR DIFERENCIA EN EL PRECIO. | 2784
I090000772-79 | FORCEP OBSTETRICO FORCEP 69 NOTA: FISICAMENTE ES UN FORCEP DENTAL TODO EL SOPORTE DICE QUE SE TRATA DE UN FORCEP OBSTETRICO ASIMISMO FIRMARON EL RESGUARDO A NIVEL UNIDAD. BIENES MUEBLES RECIBE CORREO ELECTRONICO DEL ENLACE DE LA JURISDICCION PARA NOTIFICAR QUE SE TRATA DE UN FORCEP DENTAL EL AREA DE BIENES MUEBLES DE LA SUBDIRECCION DE RECURSOS FINANCIEROS NO SE HACE RESPONSABLE DE EXISTIR DIFERENCIA EN EL PRECIO. | 3016
I210000036-6 | LAVADORA PULIDORA PISOS BARREDORA CONDUCCION MANUAL INCLUYE CEPILLO CENTRAL ESTANDAR Y ESCOBILLA LATERAL EN COLOR AMARILLA CON NEGRO | 11020
I450600280-1457 | VITRINA VITRINA DOBLE PARA MEDICAMENTOS PUERTAS ABATIBLES CON VIDRIO Y CHAPA 2 ENTREPANOS FABRICADA EN LAMINA CAL 22 PINTURA ESMALTE HORNEADA | 5684
I450600280-1458 | VITRINA VITRINA DOBLE PARA MEDICAMENTOS PUERTAS ABATIBLES CON VIDRIO Y CHAPA 2 ENTREPANOS FABRICADA EN LAMINA CAL 22 PINTURA ESMALTE HORNEADA | 4524
I450600280-1459 | VITRINA VITRINA DOBLE PARA MEDICAMENTOS PUERTAS ABATIBLES CON VIDRIO Y CHAPA 2 ENTREPANOS FABRICADA EN LAMINA CAL 22 PINTURA ESMALTE HORNEADA | 4524
I450400012-1025 | ARCHIVERO ARCHIVERO DE 4 GAVETAS FABRICADO EN LAMINA ROLADA EN FRIO CAL. 24 CON MEDIDAS ALTURA 1.35 X FRENTE .46 FONDO .72 CON CERRADURA GENERAL SISTEMA DE ARCHIVO COLGANTE 1 SEPARADOR PARA GAVETA | 4176
I450400120-2657 | ESCRITORIO ESCRITORIO METALICO CON CUBIERTA EN MELAMINA FABRICADO EN LAMINA CAL 24 MEDIDAS 1.2 X 75 X 75 CON 2 CAJONES EN UN EXTREMO CON CERRADURA EN COLOR ARENA | 3851.2
I450400120-2658 | ESCRITORIO ESCRITORIO METALICO CON CUBIERTA EN MELAMINA FABRICADO EN LAMINA CAL 24 MEDIDAS 1.2 X 75 X 75 CON 2 CAJONES EN UN EXTREMO CON CERRADURA EN COLOR ARENA | 3851.2
I450400120-2659 | ESCRITORIO ESCRITORIO METALICO CON CUBIERTA EN MELAMINA FABRICADO EN LAMINA CAL 24 MEDIDAS 1.2 X 75 X 75 CON 2 CAJONES EN UN EXTREMO CON CERRADURA EN COLOR ARENA | 3851.2
I450400120-2660 | ESCRITORIO ESCRITORIO METALICO CON CUBIERTA EN MELAMINA FABRICADO EN LAMINA CAL 24 MEDIDAS 1.2 X 75 X 75 CON 2 CAJONES EN UN EXTREMO CON CERRADURA EN COLOR ARENA | 3851.2
I090906902-53 | CARDIOTOCOGRAFO CARDIOTOCOGRAFO MONITOR PARA LA MEDICION DE LA FRECUENCIA CARDIACA FETAL CON CAPACIDAD A 3 FRECUENCIAS FETALES (TRILLIZOS) POR MEDIO DE TRANSDUCTORES DE ULTRASONIDO EXTERNO Y A LA ACTIVIDAD UTERINA NO INVASIVA POR MEDIO DE UN TRANSDUCTOR DE TOCO Y PERFIL DE MOVIMIENTO FETAL. TRANSDUCTOR CON AL MENOS 7 CRISTALES PARA LA DETECCION DE LA FRECUENCIA CARDIACA FETAL. VER DESCRIPCION ANEXA. | 150220
I090906902-54 | CARDIOTOCOGRAFO CARDIOTOCOGRAFO MONITOR PARA LA MEDICION DE LA FRECUENCIA CARDIACA FETAL CON CAPACIDAD A 3 FRECUENCIAS FETALES (TRILLIZOS) POR MEDIO DE TRANSDUCTORES DE ULTRASONIDO EXTERNO Y A LA ACTIVIDAD UTERINA NO INVASIVA POR MEDIO DE UN TRANSDUCTOR DE TOCO Y PERFIL DE MOVIMIENTO FETAL. TRANSDUCTOR CON AL MENOS 7 CRISTALES PARA LA DETECCION DE LA FRECUENCIA CARDIACA FETAL. VER DESCRIPCION ANEXA. | 150220
I450400120-2661 | ESCRITORIO ESCRITORIO METALICO CON CUBIERTA EN MELAMINA FABRICADO EN LAMINA CAL 24 MEDIDAS 1.2 X 75 X 75 CON 2 CAJONES EN UN EXTREMO CON CERRADURA EN COLOR ARENA | 3851.2
I450400126-3922 | ESTANTE ESTANTES DE SIETE ENTREPANOS MEDIDAS 2.20 X 85 X 45 PARA CARGA PESADA EN 4 POSTES DE 2.20 M CADA UNO CALIBRE 18 | 3712
I450600024-98 | BANCO BANCO GIRATORIO TUBULAR SIN RESPALDO FABRICADO EN ACERO INOXIDABLE DE 1 PULGADA CALIBRE 18 CON 4 PUNTOS DE APOYO AROS DE DESCANSO PARA PIES Y ASIENTO DE 14 PULGADAS DE DIAMETRO | 2784
I090000112-330 | CARRO MONITOR MONITOR DE SIGNOS VITALES MONITOR CONFIGURADO O MODULAR CON PANTALLA DE TECNOLOGIA LCD TFT A COLOR DE 8.4 PULGADAS CON DESPLIEGUE SIMULTANEO DE 4 ONDAS FISIOLOGICAS CON FUNCIONES MEDIANTE TECLAS DE MEMBRANA Y/O PERILLA SELECTORA EN EL CUERPO DEL MONITOR PARA ECG DESPLIEGUE EN PANTALLA DE AL MENOSUNA CURVA DE ELECTROCARDIOGRAFIA DERIVACIONES (I; II Y III) DETECCION DE MARCAPASOS. ACCESORIOS: SENSOR TIPO DE DAL REUTILIZABLE PARA OXIMETRIA DE PULSO SENSOR REUTILIZABLE DE TEM. DE PIEL O SUPERFICIE BRAZALETE PARA MEDICION DE LA PRECION NO INVASIVA ADULTO CONECTOR Y TUBOS PARA LOS BRAZALETES CABLE DE ECG DE TRES PUNTAS REUTILIZABLE. | 143550
I090000112-331 | CARRO MONITOR MONITOR DE SIGNOS VITALES MONITOR CONFIGURADO O MODULAR CON PANTALLA DE TECNOLOGIA LCD TFT A COLOR DE 8.4 PULGADAS CON DESPLIEGUE SIMULTANEO DE 4 ONDAS FISIOLOGICAS CON FUNCIONES MEDIANTE TECLAS DE MEMBRANA Y/O PERILLA SELECTORA EN EL CUERPO DEL MONITOR PARA ECG DESPLIEGUE EN PANTALLA DE AL MENOSUNA CURVA DE ELECTROCARDIOGRAFIA DERIVACIONES (I; II Y III) DETECCION DE MARCAPASOS. ACCESORIOS: SENSOR TIPO DE DAL REUTILIZABLE PARA OXIMETRIA DE PULSO SENSOR REUTILIZABLE DE TEM. DE PIEL O SUPERFICIE BRAZALETE PARA MEDICION DE LA PRECION NO INVASIVA ADULTO CONECTOR Y TUBOS PARA LOS BRAZALETES CABLE DE ECG DE TRES PUNTAS REUTILIZABLE. | 143550
I450400320-3367 | SILLON SILLON EJECUTIVO DE RESPALDO ALTO CON DESCANSABRAZOS MECANISMO RECLINABLE CON PALANCA DE PISTO NEUMATICO CON BASE DE 5 APOYOS | 3828
I450400026-4476 | BANCA BANCA TANDEM DE 3 PLAZAS TUBULAR ACOJINAMIENTO EN HULE ESPUMA DE ALTA RESISTENCIA TAPIZADA EN TELA COLOR NEGRA | 3422
I450600024-100 | BANCO BANCO GIRATORIO CON RESPALDO FABRICADO EN ACERO INOXIDABLE DE 1 PULGADA CON 4 PUNTOS DE APOYO AROS DE DESCANSO PARA PIES Y ASIENTO DE 13 PULGADAS | 2598.4
I450600218-1591 | REFRIGERADOR (COCINA) REFRIGERADOR DE 5 PIES PARA MEDICAMENTO | 6148
I450400012-1026 | ARCHIVERO ARCHIVERO DE 4 GAVETAS FABRICADO EN LAMINA ROLADA EN FRIO CAL. 24 CON MEDIDAS ALTURA 1.35 X FRENTE .46 FONDO .72 CON CERRADURA GENERAL SISTEMA DE ARCHIVO COLGANTE 1 SEPARADOR PARA GAVETA | 4176
I450400012-1029 | ARCHIVERO ARCHIVERO DE DOS GAVETAS FABRICADO EN LAMINA ROLADA EN FRIO CAL 24 CON CERRADURA GENERAL CON PORTAETIQUETAS EN CADA GAVETA | 3004.4
I450400126-3919 | ESTANTE ESTANTES DE SIETE ENTREPANOS MEDIDAS 2.20 X 85 X 45 PARA CARGA PESADA EN 4 POSTES DE 2.20 M CADA UNO CALIBRE 18 | 3712
I450400126-3920 | ESTANTE ESTANTES DE SIETE ENTREPANOS MEDIDAS 2.20 X 85 X 45 PARA CARGA PESADA EN 4 POSTES DE 2.20 M CADA UNO CALIBRE 18 | 3712
I450400012-1028 | ARCHIVERO ARCHIVERO DE 4 GAVETAS FABRICADO EN LAMINA ROLADA EN FRIO CAL. 24 CON MEDIDAS ALTURA 1.35 X FRENTE .46 FONDO .72 CON CERRADURA GENERAL SISTEMA DE ARCHIVO COLGANTE 1 SEPARADOR PARA GAVETA | 4176
I450400258-1176 | MODULO DESARMABLE MODULO DESARMABLE EJECUTIVO SECRETARIAL DE 1.40 X 1.60 TIPO L FABRICADO EN MELAMINA CON PORTA TECLADO DESLIZABLE BASE PARA CPU Y PERFORACIONES PARA CABLEADO | 7308
I450400258-1177 | MODULO DESARMABLE MODULO DESARMABLE EJECUTIVO SECRETARIAL DE 1.40 X 1.60 TIPO L FABRICADO EN MELAMINA CON PORTA TECLADO DESLIZABLE BASE PARA CPU Y PERFORACIONES PARA CABLEADO | 7308
I450400126-3921 | ESTANTE ESTANTES DE SIETE ENTREPANOS MEDIDAS 2.20 X 85 X 45 PARA CARGA PESADA EN 4 POSTES DE 2.20 M CADA UNO CALIBRE 18 | 3712
I450400012-1027 | ARCHIVERO ARCHIVERO DE 4 GAVETAS FABRICADO EN LAMINA ROLADA EN FRIO CAL. 24 CON MEDIDAS ALTURA 1.35 X FRENTE .46 FONDO .72 CON CERRADURA GENERAL SISTEMA DE ARCHIVO COLGANTE 1 SEPARADOR PARA GAVETA | 4176
I450400026-4473 | BANCA BANCA TANDEM DE 3 PLAZAS TUBULAR ACOJINAMIENTO EN HULE ESPUMA DE ALTA RESISTENCIA TAPIZADA EN TELA COLOR NEGRA | 3422
I450400026-4474 | BANCA BANCA TANDEM DE 3 PLAZAS TUBULAR ACOJINAMIENTO EN HULE ESPUMA DE ALTA RESISTENCIA TAPIZADA EN TELA COLOR NEGRA | 3422
I450400320-3366 | SILLON SILLON EJECUTIVO DE RESPALDO ALTO CON DESCANSABRAZOS MECANISMO RECLINABLE CON PALANCA DE PISTO NEUMATICO CON BASE DE 5 APOYOS | 3828
I450400126-3916 | ESTANTE ESTANTES DE SIETE ENTREPANOS MEDIDAS 2.20 X 85 X 45 PARA CARGA PESADA EN 4 POSTES DE 2.20 M CADA UNO CALIBRE 18 | 3712
I450400126-3917 | ESTANTE ESTANTES DE SIETE ENTREPANOS MEDIDAS 2.20 X 85 X 45 PARA CARGA PESADA EN 4 POSTES DE 2.20 M CADA UNO CALIBRE 18 | 3712
I090000446-111 | UNIDAD PORTATIL RAYOS X UNIDAD RADIOLOGICA MOVIL: GENERADOR DE ALTA FRECUENCIA-MULTIPULSO TECNOLOGIA DE EXPOSICION VIA DESCARGA CAPACITIVA SISTEMA DE CONTROL POR MICROPROCESADOR PARA RADIOGRAFIA 50 100 150 200 Y 300 PROGRAMABLES POR SOFTWARE SELECCION AUTOMATICA DE FOCOS TINO/GRUESO TIEMPO DE EXPOSICION DE 2 MS A 5 SEG. INDICADOR DE EXPOSICION AUDITIBLE Y VISUAL PROGRAMAS ANATOMICOS DE ORGANOS REGION (APR) PROYECCIONES ORTOGONALES Y OBLICUAS PARA LA REALIZACION DE EXAMENES PESO DE EQUIPO 191 KG CON CAPACIDAD DE ALMACENAR 6 CHASISES DE 14X17 BRAZO ARTICULADO CON MOVIMIENTO VERTICAL DE 150 CM. ALTURA MAXIMA DE 220 CM. ALTURA MAXIMA DE 220. FOCOS UNO DE 1.0MM Y OTRO DE 2.00MM SISTEMA RODABLE C/FRENOS. | 941920
I090000112-321 | CARRO MONITOR MONITOR DE SIGNOS VITALES MONITOR CONFIGURADO O MODULAR CON PANTALLA DE TECNOLOGIA LCD TFT A COLOR DE 8.4 PULGADAS CON DESPLIEGUE SIMULTANEO DE 4 ONDAS FISIOLOGICAS Y VALORES NUMERICOS DE: FRECUENCIA CARDIACA SATURACION DE OXIGENO. PRESION SANGUINEA NO INVASIVA PULSO TEMPERATURA. ETC. | 143550
I090000112-322 | CARRO MONITOR MONITOR DE SIGNOS VITALES MONITOR CONFIGURADO O MODULAR CON PANTALLA DE TECNOLOGIA LCD TFT A COLOR DE 8.4 PULGADAS CON DESPLIEGUE SIMULTANEO DE 4 ONDAS FISIOLOGICAS Y VALORES NUMERICOS DE: FRECUENCIA CARDIACA SATURACION DE OXIGENO. PRESION SANGUINEA NO INVASIVA PULSO TEMPERATURA. ETC. | 143550
I090000112-323 | CARRO MONITOR MONITOR DE SIGNOS VITALES MONITOR CONFIGURADO O MODULAR CON PANTALLA DE TECNOLOGIA LCD TFT A COLOR DE 8.4 PULGADAS CON DESPLIEGUE SIMULTANEO DE 4 ONDAS FISIOLOGICAS Y VALORES NUMERICOS DE: FRECUENCIA CARDIACA SATURACION DE OXIGENO. PRESION SANGUINEA NO INVASIVA PULSO TEMPERATURA. ETC. | 143550
I090000112-329 | CARRO MONITOR MONITOR DE SIGNOS VITALES COLOR ARENA. | 143550
I090000112-328 | CARRO MONITOR MONITOR DE SIGNOS VITALES COLOR ARENA. | 143550
I090000446-110 | UNIDAD PORTATIL RAYOS X UNIDAD DE RADIOLOGIA MOVIL COLOR ARENA. | 941920
I090000088-1590 | CAMA CLINICA CAMA ELECTRICA PARA HOSPITAL COLOR BLANCO HUESO | 60110.04
I090000088-1591 | CAMA CLINICA CAMA ELECTRICA PARA HOSPITAL COLOR BLANCO HUESO | 60110.04
I090000088-1592 | CAMA CLINICA CAMA ELECTRICA PARA HOSPITAL COLOR BLANCO HUESO | 60110.04
I090000088-1594 | CAMA CLINICA CAMA ELECTRICA PARA HOSPITAL COLOR BLANCO HUESO | 60110.04
I090000088-1595 | CAMA CLINICA CAMA ELECTRICA PARA HOSPITAL COLOR BLANCO HUESO | 60110.04
I090000088-1596 | CAMA CLINICA CAMA ELECTRICA PARA HOSPITAL COLOR BLANCO HUESO | 60110.04
I090000088-1597 | CAMA CLINICA CAMA ELECTRICA PARA HOSPITAL COLOR BLANCO HUESO | 60110.04
I090000088-1598 | CAMA CLINICA CAMA ELECTRICA PARA HOSPITAL COLOR BLANCO HUESO | 60110.04
I090000088-1599 | CAMA CLINICA CAMA ELECTRICA PARA HOSPITAL COLOR BLANCO HUESO | 60110.04
I090000088-1600 | CAMA CLINICA CAMA ELECTRICA PARA HOSPITAL COLOR BLANCO HUESO | 60110.04
I090000088-1601 | CAMA CLINICA CAMA ELECTRICA PARA HOSPITAL COLOR BLANCO HUESO | 60110.04
I090000088-1602 | CAMA CLINICA CAMA ELECTRICA PARA HOSPITAL COLOR BLANCO HUESO | 60110.04
I090000088-1603 | CAMA CLINICA CAMA ELECTRICA PARA HOSPITAL COLOR BLANCO HUESO | 60110.04
I090000088-1604 | CAMA CLINICA CAMA ELECTRICA PARA HOSPITAL COLOR BLANCO HUESO | 60110.04
I090000088-1605 | CAMA CLINICA CAMA ELECTRICA PARA HOSPITAL COLOR BLANCO HUESO | 60110.04
I090000088-1606 | CAMA CLINICA CAMA ELECTRICA PARA HOSPITAL COLOR BLANCO HUESO | 60110.04
I090000088-1607 | CAMA CLINICA CAMA ELECTRICA PARA HOSPITAL COLOR BLANCO HUESO | 60110.04
I090000088-1608 | CAMA CLINICA CAMA ELECTRICA PARA HOSPITAL COLOR BLANCO HUESO | 60110.04
I090000088-1610 | CAMA CLINICA CAMA ELECTRICA PARA HOSPITAL COLOR BLANCO HUESO | 60110.04
I090000088-1611 | CAMA CLINICA CAMA ELECTRICA PARA HOSPITAL COLOR BLANCO HUESO | 60110.04
I090000088-1612 | CAMA CLINICA CAMA ELECTRICA PARA HOSPITAL COLOR BLANCO HUESO | 60110.04
I090000088-1614 | CAMA CLINICA CAMA ELECTRICA PARA HOSPITAL COLOR BLANCO HUESO | 60110.04
I090000088-1615 | CAMA CLINICA CAMA ELECTRICA PARA HOSPITAL COLOR BLANCO HUESO | 60110.04
I090000088-1593 | CAMA CLINICA CAMA ELECTRICA PARA HOSPITAL COLOR BLANCO HUESO | 60110.04
I090000088-1609 | CAMA CLINICA CAMA ELECTRICA PARA HOSPITAL COLOR BLANCO HUESO | 60110.04
I090000088-1613 | CAMA CLINICA CAMA ELECTRICA PARA HOSPITAL COLOR BLANCO HUESO | 60110.04
I090000104-196 | CARRO CURACIONES CARRO DE CURACIONES CON ESTRUCTURA TUBULAR CROMADA DE 1 CON ENTREPANOS Y CUBIERTA DE ACERO INOXIDABLE CON RODAJAS PARA SU DESPLAZAMIENTO INCLUYE CUBIERTA Y PALANGANA | 3886
I090000064-1313 | BASCULA CON Y SIN ESTADIMETRO BASCULA PARA ADULTO CON ESTADIMETRO PARA PESAR HASTA 160KGS EN COLOR BEIGE CON CUBIERTA ANTIDERRAPANTE EN LA BASE | 3248
I090000064-1312 | BASCULA CON Y SIN ESTADIMETRO BASCULA PARA ADULTO CON ESTADIMETRO PARA PESAR HASTA 160KGS EN COLOR BEIGE CON CUBIERTA ANTIDERRAPANTE EN LA BASE | 3248
I090000312-1920 | MESA EXPLORACION MESA EXPLORACION CON COLCHON EN TAPIZ VINIL NEGRO CON PIERNERAS DE PLASTICO Y GABINETE DE 2 PUERTAS CORREDIZAS COLOR NEGRO | 3712
I450600280-1456 | VITRINA VITRINA SENCILLA P/MEDICAMENTOS EN LAMINA CAL 22 CON ACABADOS EN ESMALTE HORNEADO 2 ENTREPANOS DE CRISTAL FIJOS Y PUERTAS ABATIBLE CON CHAPA MEDIDA 1.6 X .6 X .40 COLOR BEIGE | 2784
I090000312-1921 | MESA EXPLORACION MESA EXPLORACION CON COLCHON EN TAPIZ VINIL NEGRO CON PIERNERAS DE PLASTICO Y GABINETE DE 2 PUERTAS CORREDIZAS COLOR NEGRO | 3712
I090000312-1919 | MESA EXPLORACION MESA EXPLORACION CON COLCHON EN TAPIZ VINIL NEGRO CON PIERNERAS DE PLASTICO Y GABINETE DE 2 PUERTAS CORREDIZAS COLOR NEGRO | 3712
I060200470-346 | UNIDAD ULTRASONICA UNIDAD ULTRASONICA (DOPPLER FATAL PORTATIL ) FONODETECTOR COLOR BLANCO | 6264
I090000310-61 | MESA DE CIRUGIA MESA QUIRURGICA MESA DE CIRUGIA | 661200
I090000310-62 | MESA DE CIRUGIA MESA QUIRURGICA MESA DE CIRUGIA | 661200
I090000452-111 | APARATO ANESTECIA MAQUINA DE ANESTECIA UNIDAD DE ANESTECIA GENERAL PARA ADMINISTRACION DE OXIGENO OXIDO NITROSO OTROS GASES MEDICINALES Y AGENTES ANESTESICOS CON LAS SIGUIENTES CARACTERISTICAS UNO O DOS VAPORIZADORES CON SISTEMA DE EXCLUSION | 837533.49
I090000310-60 | MESA DE CIRUGIA MESA QUIRURGICA DE ACERO INOXIDABLE | 661200
I090000310-57 | MESA DE CIRUGIA MESA QUIRURGICA DE ACERO INOXIDABLE MESA RODABLE CON SISTEMA DE FRENOS EN LAS CUATRO RUEDAS | 661200
I090000310-58 | MESA DE CIRUGIA MESA QUIRURGICA DE ACERO INOXIDABLE MESA RODABLE CON SISTEMA DE FRENOS EN LAS CUATRO RUEDAS | 661200
I090000102-191 | CARRO CUNA TERMICO CON RESUCITADOR CUNA RADIANTE CON REANIMACION NEONATAL | 425720
I090000102-192 | CARRO CUNA TERMICO CON RESUCITADOR CUNA RADIANTE CON REANIMACION NEONATAL | 425720
I090000452-110 | APARATO ANESTECIA MAQUINA DE ANESTECIA GENERAL | 837533.49
I090000102-193 | CARRO CUNA TERMICO CON RESUCITADOR CUNA RADIANTE CON REANIMACION NEONATAL | 425720
I090000310-59 | MESA DE CIRUGIA MESA QUIRURGICA DE ACERO INOXIDABLE MESA RODABLE CON SISTEMA DE FRENOS EN LAS CUATRO RUEDAS | 661200
I090906902-56 | CARDIOTOCOGRAFO CARDIOTOCOGRAFO MONITOR FETAL PARA LA MEDICION DE LA FRECUENCIA CARDIACA FETAL CON CAPACIDAD DE 3 FRECUENCIAS FETALES (TRILLIZO) POR MEDIO DE TRANSDUCTORES DE ULTRASONIDO EXTERNOS Y A LA ACTIVIDAD UTERINA NO INVASIVO POR MEDIO DE UN TRANSDUCTOR DE TOCO Y PERFIL DEL MOVIMIETO FETAL TRANSUCTOR CON AL MENOS 7 CRISTALES PARA LA DETECCION DE LA FRECUENCIA CARDIACA FETAL UN TRANSDUCTOD PANTALLA LCD O TFT SENSIBLE AL TACO DE 6 PULG. A COLOR SISTEMA DE ALARMAS FIDIOLOGICAS FETALES. | 150220
I090000452-109 | APARATO ANESTECIA MAQUINA DE ANESTECIA UNIDAD DE ANESTECIA GENERAL PARA ADMINISTRACION DE OXIGENO OXIDO NITROSO Y OTROS GASES MEDICINALES Y AGENTES ANESTESICOS VENTILADOR INTERCONSTRUIDO FLUJOMETROS CODIFICADOS UN CANISTER REUSABLE Y ESTERILIZABLE EN AUTOCLAVE VENTILADOR MICROPROCESADO E INTEGRADO VAPORIZADORES MONITOR CON SIGNOS VITALES. | 837533.49
I090000252-213 | INCUBADORA INCUBADORA PARA RECIEN NACIDO CON RUEDAS PROPORCIONA CONDICIONES OPTIMAS DE TEMPERATURA HUMEDAD Y OXIGENACION CARRO CON SISTEMA DE FRENO EN AL MENOS 2 RUEDAS SISTEMA DE AUTOPRUEBA INICIAL CON PUERTO R232 CONTROLES SISTEMA DE SENALES DE ALARMAS INDICADOS EN TONOS O SECUENCIA DE TONOS ALARMAS AUDIOVISUALES PARA TEMP. DE AIRE TEMP. DE PIEL DEL PACIENTE GABINETE DE ALTURA VARIABLE PUERTAS DE ACCESO OVALES CON CIERRE SILENCIOSO | 400432
I090000112-325 | CARRO MONITOR MONITOR DE SIGNOS VITALES MONITOR CONFIGURADO A MODULAR CON PANTALLA LCD O TFT A COLOR DE 8.4 PULG. CON CIA CARDIACA SATURACION DE OXIGENO PRESION SANGUINEA NO INVASIVA PRESION INVASIVA PULSO TEMPERATURA FUNCIONES ACCESADAS MEDIANTE TECLAS DE MEMBRANA Y O PERILLA SELECTORA EN EL CUERPO DEL MONITOR EN IDIOMA ESPANOL PARA ECG DESPLIEGUE EN PANTALLA DE AL MENOS UNA CUERVA DE ELECTROCARDIOGRAFIA A ESCOGER. | 143550
I090000112-326 | CARRO MONITOR MONITOR DE SIGNOS VITALES MONITOR CONFIGURADO A MODULAR CON PANTALLA LCD O TFT A COLOR DE 8.4 PULG. CON CIA CARDIACA SATURACION DE OXIGENO PRESION SANGUINEA NO INVASIVA PRESION INVASIVA PULSO TEMPERATURA FUNCIONES ACCESADAS MEDIANTE TECLAS DE MEMBRANA Y O PERILLA SELECTORA EN EL CUERPO DEL MONITOR EN IDIOMA ESPANOL PARA ECG DESPLIEGUE EN PANTALLA DE AL MENOS UNA CUERVA DE ELECTROCARDIOGRAFIA A ESCOGER. | 143550
I090906902-55 | CARDIOTOCOGRAFO CARDIOTOCOGRAFO MONITOR FETAL PARA LA MEDICION DE LA FRECUENCIA CARDIACA FETAL CON CAPACIDAD DE 3 FRECUENCIAS FETALES (TRILLIZO) POR MEDIO DE TRANSDUCTORES DE ULTRASONIDO EXTERNOS Y A LA ACTIVIDAD UTERINA NO INVASIVO POR MEDIO DE UN TRANSDUCTOR DE TOCO Y PERFIL DEL MOVIMIETO FETAL TRANSUCTOR CON AL MENOS 7 CRISTALES PARA LA DETECCION DE LA FRECUENCIA CARDIACA FETAL UN TRANSDUCTOD PANTALLA LCD O TFT SENSIBLE AL TACO DE 6 PULG. A COLOR SISTEMA DE ALARMAS FIDIOLOGICAS FETALES. | 150220
I090000112-327 | CARRO MONITOR MONITOR DE SIGNOS VITALES MONITOR CONFIGURADO A MODULAR CON PANTALLA LCD O TFT A COLOR DE 8.4 PULG. CON CIA CARDIACA SATURACION DE OXIGENO PRESION SANGUINEA NO INVASIVA PRESION INVASIVA PULSO TEMPERATURA FUNCIONES ACCESADAS MEDIANTE TECLAS DE MEMBRANA Y O PERILLA SELECTORA EN EL CUERPO DEL MONITOR EN IDIOMA ESPANOL PARA ECG DESPLIEGUE EN PANTALLA DE AL MENOS UNA CUERVA DE ELECTROCARDIOGRAFIA A ESCOGER. | 143550
I090000452-108 | APARATO ANESTECIA MAQUINA DE ANESTECIA COLOR CREMA | 837533.49
I090000102-190 | CARRO CUNA TERMICO CON RESUCITADOR CUNA RADIANTE CON REANIMACION NEONATAL | 425720
I090000112-338 | CARRO MONITOR MONITOR DE SIGNOS VITALES. | 143550
I090000112-344 | CARRO MONITOR MONITOR DE SIGNOS VITALES. | 143550
I090000452-107 | APARATO ANESTECIA MAQUINA DE ANESTECIA | 837533.49
I090000112-337 | CARRO MONITOR MONITOR DE SIGNOS VITALES. | 143550
I090000112-340 | CARRO MONITOR MONITOR DE SIGNOS VITALES. | 143550
I090000112-341 | CARRO MONITOR MONITOR DE SIGNOS VITALES. | 143550
I090000112-342 | CARRO MONITOR MONITOR DE SIGNOS VITALES. | 143550
I090000112-343 | CARRO MONITOR MONITOR DE SIGNOS VITALES. | 143550
I090000112-345 | CARRO MONITOR MONITOR DE SIGNOS VITALES. | 143550
I090000112-346 | CARRO MONITOR MONITOR DE SIGNOS VITALES. | 143550
I090000310-53 | MESA DE CIRUGIA MESA QUIRURGICA | 661200
I090000310-54 | MESA DE CIRUGIA MESA OBSTETRICA | 661200
I090000310-52 | MESA DE CIRUGIA MESA QUIRURGICA | 661200
I090000112-333 | CARRO MONITOR MONITOR DE SIGNOS VITALES CON CAPNOGRAFIA. | 275230.88
I090000112-334 | CARRO MONITOR MONITOR DE SIGNOS VITALES CON CAPNOGRAFIA. | 275230.88
I090000112-336 | CARRO MONITOR MONITOR DE SIGNOS VITALES. | 143550
I090906902-57 | CARDIOTOCOGRAFO CARDIOTOCOGRAFO EQUIPO PARA OBSERVAR Y REGISTRAR LA ACTIVIDAD UTERINA Y CARDIACA FETAL CON OPCION SIMPLE GEMELAS Y HASTA TRILLISOS. | 150220
I090000112-335 | CARRO MONITOR MONITOR DE SIGNOS VITALES. | 143550
I180000034-684 | IMPRESORA IMPRESORA COLOR NEGRO | 15008.56
I060200470-345 | UNIDAD ULTRASONICA SISTEMA DE ULTRASONIDO PORTATIL EL EQUIPO DEBE TENER LAS SIGUIENTES CARACTERISTICAS. 1:MODO DE PROYECCION DE IMAGEN B B+B B+B M. 2: ESCALA DE GRISES: 256- 3:MONITOR DE ALTA RESOLUCION DE 104: RANGO DE FRECUENCIA DE LOS TRASDUCTORES: 2.5 A 10 MHZ 5: CONECTORESPARA TRANSDUCTOR: 2 6: FORMACION DE HAZ 7. DBF FORMACION DIGITAL. 8: DRF ENFOQUE DINAMICO DE RECEPCION. 9: DFS ESCANEO DINAMICO DE ESCANEO. ETC. | 243284.48
I090900004-28 | APARATO PARA LAPARASCOPIA EQUIPO DE LAPARASCOPIA ESTANDAR LAPAROSCOPIA ESTANDAR. | 1132160
I180000220-2799 | UNIDAD CENTRAL DE PROCESO (CPU) UNIDAD CENTRAL DE PROCESO COLOR NEGRO | 22339.28
I180000220-2801 | UNIDAD CENTRAL DE PROCESO (CPU) UNIDAD CENTRAL DE PROCESO COLOR NEGRO | 22339.28
I180000218-3213 | MONITOR MONITOR COLOR NEGRO DE 18.5 | 2651.76
I180000218-3212 | MONITOR MONITOR COLOR NEGRO DE 18.5 | 2651.76
I150200524-110 | VIDEOPROYECTOR VIDEOPROYECTOR COLOR GRIS RESOLUCION DE ORIGEN SVGA BRILLO DE PROYECTOR LUMENES DEL ANSI FORMATO DE VIDEO 2 ENTRADAS DE S-VIDEO 1 PUERTO RS 232 POTENCIA DE LAMPARA | 7076
I060200282-433 | ESTERILIZADOR O AUTOCLAVE AUTOCLAVE AUTOMATICO DE VAPOR CON UNA PTA DE SEGURIDAD REGULADOR TEMPERATURA | 24592
I060200282-434 | ESTERILIZADOR O AUTOCLAVE AUTOCLAVE AUTOMATICO DE VAPOR CON UNA PTA DE SEGURIDAD REGULADOR TEMPERATURA | 24592
I150200524-109 | VIDEOPROYECTOR VIDEOPROYECTOR COLOR NEGRO | 8120
I180000218-3214 | MONITOR MONITOR COLOR NEGRO DE 18.5 | 2651.76
I090000312-1918 | MESA EXPLORACION MESA DE EXPLORACION CON GABIENTE METALICO CON SECCION DE PIERNAS DESLIZAVLES Y OCULTA BAJO EL ASIENTO COCHON DE POLIUTERANO DE 5CM. DE ESPESOR DDE VINIL PARA DE TALONERAS RETRACTILES REPALDO NEUMATICO SIMPLE CON CAJONES DELANTEROS Y LATERALES EXTENSION PARA PIERNAS CHAROLA PARA RECOLECCION DE LIQUIDOS CAPACIDAD DE PESO HASTA 147 | 28725.08
I090000088-1587 | CAMA CLINICA CAMA ELECTRICA (4PIEZAS) CAMA PARA HOSPITAL ELECTROMECANICA RODANTE CON DIMENSIONES TOTALES DE LA CAMA 2150MM DE LARGO X 1060MM DE ANCHO CON SISTEMA ELECTROMECANICO QUE CUENTA POR LO MENOS CON 4 MOTORES (ACTUADORES) OPERA CON CORRIENTE ALTERNA O BATERIA RECARGABLE INCLUIDA DENTRO DE LA PROPIA CAMA. | 60110.04
I090000088-1586 | CAMA CLINICA CAMA ELECTRICA (4PIEZAS) CAMA PARA HOSPITAL ELECTROMECANICA RODANTE CON DIMENSIONES TOTALES DE LA CAMA 2150MM DE LARGO X 1060MM DE ANCHO CON SISTEMA ELECTROMECANICO QUE CUENTA POR LO MENOS CON 4 MOTORES (ACTUADORES) OPERA CON CORRIENTE ALTERNA O BATERIA RECARGABLE INCLUIDA DENTRO DE LA PROPIA CAMA. | 60110.04
I090000088-1588 | CAMA CLINICA CAMA ELECTRICA (4PIEZAS) CAMA PARA HOSPITAL ELECTROMECANICA RODANTE CON DIMENSIONES TOTALES DE LA CAMA 2150MM DE LARGO X 1060MM DE ANCHO CON SISTEMA ELECTROMECANICO QUE CUENTA POR LO MENOS CON 4 MOTORES (ACTUADORES) OPERA CON CORRIENTE ALTERNA O BATERIA RECARGABLE INCLUIDA DENTRO DE LA PROPIA CAMA. | 60110.04
I090000088-1589 | CAMA CLINICA CAMA ELECTRICA (4PIEZAS) CAMA PARA HOSPITAL ELECTROMECANICA RODANTE CON DIMENSIONES TOTALES DE LA CAMA 2150MM DE LARGO X 1060MM DE ANCHO CON SISTEMA ELECTROMECANICO QUE CUENTA POR LO MENOS CON 4 MOTORES (ACTUADORES) OPERA CON CORRIENTE ALTERNA O BATERIA RECARGABLE INCLUIDA DENTRO DE LA PROPIA CAMA. | 60110.04
I090000262-82 | LAMPARA CIRUGIA LAMPARA QUIRURGICA SENCILLA INTEGRADA POR INTERRUPTOR DE FUENTE DE ENERGIA AJUSTE DE BRILLO ASISTENTE DE PRUEBA SELECCION DE 10 NIVELES DE BRILLO MEMORIA DE BRILLO DIAMETRO DEL PUNTO DE LUZ PROFUNDIDAD DE ILUMINACION COLOR DE TEMPERATURA EFECTO SIN SOMBRA FILTRO INFRAROJO REEMPLAZO SIMPLE DE COLOR RANGO DE VOLTAJE. | 120832.56
I090000262-83 | LAMPARA CIRUGIA LAMPARA CIRUGIA DOBLE INTEGRADA POR DOS LAMPARAS INTERRUPTOR DE FUENTE DE ENERGIA AJUSTE DE BRILLO ASISTENTE DE PRUEBA SELECCION DE 10 NIEVELES DE BRILLO MEMORIA DE BRILLO DIAMETRO DEL PUNTO DE LUZ PROFUNDIDAD DE ILUMINACION COLOR DE TEMPERTATUA EFECTO SIN SOMBRA FILTRO INFRARROJO REEMPLAZO SIMPLE DE FOCO RANGO DE VOLTAJE. | 247465.12
I090000252-212 | INCUBADORA INCUBADORA PARA RECIEN NACIDO MANUAL PARA EL CONTROL DE TEMPERATURA DEL AIRE Y MODO SERVOCONTROLADO PARA EL CONTROL DE LA TEMPERATURA DE PIEL DEL PACIENTE SISTEMA DE SERVOCONTROL DE LA CONCENTRACION DE OXIGENO FALLA DEL VENTILADOR COLCHON ANTIESTATICO HIPO ALERGICO Y RADIOLUCIDO REFACCIONES: SENSOR REUTILIZABLE DE TEMPERATURA DE PIEL. CONSUMIBLES: SENSOR DESECHABLE DE TEMPERATURA DE PIEL PARCHES REFLEJANTES PARA SOSTENER EL SENSOR | 400432
I421200074-92 | PODADOR DESBROZADORA COLOR AMARILLO | 3074
I090000822-2 | MARCO (PESAS-PATRON) PESA BEBE DIGITAL PESO CORPORAL DE 0 A 20 KG | 3480
I150200248-85 | PANTALLA PROYECTOR PANTALLA DE PROYECCION CON TRIPIE DE 2.44 X 2.44 COLOR BLANCO MATE | 3712
I150200248-86 | PANTALLA PROYECTOR PANTALLA DE PROYECCION CON TRIPIE DE 2.44 X 2.44 COLOR BLANCO MATE | 3712
I090000936-23 | PINZA CORTAR HUESO PINZA BAILARINA | 15358.4
I450600336-14 | MUEBLE PARA COCINA TIPO COCINETA CON 1 TARJA MUEBLE CAJONERO CON LAVAMANOS CON LAVABO PUERTA DE SERVICIO 7 CAJONES Y UN RODANTE CHICO DE 4 CAJONES Y PUERTA FABRICADA EN AGLOMERADO LAMINADO COLOR AZUL Y BLANCO | 15863
I090000310-55 | MESA DE CIRUGIA MESA QUIRURGICA MESA RODABLE CON SISTEMA DE FRENOS EN LAS CUATRO RUEDAS CON BASE DE LA MESA CUBIERTA EN MATERIAL DE ALTA RESISTENCIA COLUMNA DE LA MESA EN ACERO INOXIDABLE ESTRUCTURA DE LA MESA Y RIELES LATERALES A TODO LO LARGO INCLUYENDO PLACA APOYA-PIERNAS Y CABECERA FABRICADOS EN ACERO INOXIDABLE PORTACHASIS PARA CASETTES DE UN FORMATO 30 X 40 MESA CON SECCIONES CABECERA CON AJUSTE DE FLEXTON | 661200
I090000310-56 | MESA DE CIRUGIA MESA QUIRURGICA MESA RODABLE CON SISTEMA DE FRENOS EN LAS CUATRO RUEDAS CON BASE DE LA MESA CUBIERTA EN MATERIAL DE ALTA RESISTENCIA COLUMNA DE LA MESA EN ACERO INOXIDABLE ESTRUCTURA DE LA MESA Y RIELES LATERALES A TODO LO LARGO INCLUYENDO PLACA APOYA-PIERNAS Y CABECERA FABRICADOS EN ACERO INOXIDABLE PORTACHASIS PARA CASETTES DE UN FORMATO 30 X 40 MESA CON SECCIONES CABECERA CON AJUSTE DE FLEXTON | 661200
I090001062-1266 | ROTOR MANO EXCAVACION DENTAL PIEZA DE MANO DE ALTA VELOCIDAD | 3248
I090001062-1246 | ROTOR MANO EXCAVACION DENTAL PIEZA DE MANO DE BAJA VELOCIDAD | 2784
I090001062-1250 | ROTOR MANO EXCAVACION DENTAL PIEZA DE MANO DE BAJA VELOCIDAD | 2784
I090001062-1252 | ROTOR MANO EXCAVACION DENTAL PIEZA DE MANO DE BAJA VELOCIDAD | 2784
I090001062-1254 | ROTOR MANO EXCAVACION DENTAL PIEZA DE MANO DE BAJA VELOCIDAD | 2784
I090001062-1256 | ROTOR MANO EXCAVACION DENTAL PIEZA DE MANO DE BAJA VELOCIDAD | 2784
I090001062-1260 | ROTOR MANO EXCAVACION DENTAL PIEZA DE MANO DE BAJA VELOCIDAD | 2784
I090001062-1262 | ROTOR MANO EXCAVACION DENTAL PIEZA DE MANO DE ALTA VELOCIDAD | 3248
I090001062-1263 | ROTOR MANO EXCAVACION DENTAL PIEZA DE MANO DE ALTA VELOCIDAD | 3248
I090001062-1265 | ROTOR MANO EXCAVACION DENTAL PIEZA DE MANO DE ALTA VELOCIDAD | 3248
I090001062-1267 | ROTOR MANO EXCAVACION DENTAL PIEZA DE MANO DE ALTA VELOCIDAD | 3248
I090001062-1271 | ROTOR MANO EXCAVACION DENTAL PIEZA DE MANO DE ALTA VELOCIDAD | 3248
I090001062-1272 | ROTOR MANO EXCAVACION DENTAL PIEZA DE MANO DE ALTA VELOCIDAD | 3248
I090001062-1273 | ROTOR MANO EXCAVACION DENTAL PIEZA DE MANO DE ALTA VELOCIDAD | 3248
I090001062-1274 | ROTOR MANO EXCAVACION DENTAL PIEZA DE MANO DE ALTA VELOCIDAD | 3248
I060200282-429 | ESTERILIZADOR O AUTOCLAVE AUTOCLAVES ESTERILIZADOR CALOR HUMEDO COLOR BLANCO OSTION | 27782
I090000440-281 | UNIDAD DENTAL UNIDADES DENTALES ELECTRICAS COLOR BLANCO OSTION SILLON COMPLETAMENTE ELECTRICO 2 MOTORES DE 24V LIBRE DE ACEITE 3 MEMORIAS DE POSICIONES PARA EL RESPALDO Y SILLON | 59160
I060200470-343 | UNIDAD ULTRASONICA UNIDADES ULTRASONICAS CON AUTOSENSOR PARA LIMPIEZA DENTAL APARATOS DE LIMPIEZA DE ULTRASONIDO TIPO CAVITRON: DEBE CONSTAR DE CIRCUITO AUTOSENSOR PARA QUE DE MANERA UATOMATICA FUNCIONE CON INSERTOS DE 25 KHZ Y 30 KHZ | 11588.4
I090000182-66 | EQUIPO DE RAYOS X APARATO DE RAYOS X DENTAL COLOR OSTION CON BRAZO DE TIJERA POSICIONADOR DE DOBLE ARTICULACION RELOJ DIGITAL CON PANTALLA DE 3 DIGITOS CON RESOLUCION DE 10 MILISEGUNDOS | 38854.2
I090000440-280 | UNIDAD DENTAL UNIDADES DENTALES ELECTRICAS COLOR BLANCO OSTION SILLON COMPLETAMENTE ELECTRICO 2 MOTORES DE 24V LIBRE DE ACEITE 3 MEMORIAS DE POSICIONES PARA EL RESPALDO Y SILLON | 59160
I090001062-1258 | ROTOR MANO EXCAVACION DENTAL PIEZA DE MANO DE BAJA VELOCIDAD | 2784
I090000182-65 | EQUIPO DE RAYOS X APARATO DE RAYOS X DENTAL COLOR OSTION CON BRAZO DE TIJERA POSICIONADOR DE DOBLE ARTICULACION RELOJ DIGITAL CON PANTALLA DE 3 DIGITOS CON RESOLUCION DE 10 MILISEGUNDOS | 38854.2
I090001062-1249 | ROTOR MANO EXCAVACION DENTAL PIEZA DE MANO DE BAJA VELOCIDAD | 2784
I090001062-1253 | ROTOR MANO EXCAVACION DENTAL PIEZA DE MANO DE BAJA VELOCIDAD | 2784
I060200282-431 | ESTERILIZADOR O AUTOCLAVE AUTOCLAVES ESTERILIZADOR CALOR HUMEDO COLOR BLANCO OSTION | 27782
I060200470-344 | UNIDAD ULTRASONICA UNIDADES ULTRASONICAS CON AUTOSENSOR PARA LIMPIEZA DENTAL APARATOS DE LIMPIEZA DE ULTRASONIDO TIPO CAVITRON: DEBE CONSTAR DE CIRCUITO AUTOSENSOR PARA QUE DE MANERA UATOMATICA FUNCIONE CON INSERTOS DE 25 KHZ Y 30 KHZ | 11588.4
I090001062-1247 | ROTOR MANO EXCAVACION DENTAL PIEZA DE MANO DE BAJA VELOCIDAD | 2784
I060200282-432 | ESTERILIZADOR O AUTOCLAVE AUTOCLAVES ESTERILIZADOR CALOR HUMEDO COLOR BLANCO OSTION | 27782
I090000440-278 | UNIDAD DENTAL UNIDADES DENTALES ELECTRICAS COLOR BLANCO OSTION SILLON COMPLETAMENTE ELECTRICO 2 MOTORES DE 24V LIBRE DE ACEITE 3 MEMORIAS DE POSICIONES PARA EL RESPALDO Y SILLON | 59160
I090001062-1259 | ROTOR MANO EXCAVACION DENTAL PIEZA DE MANO DE BAJA VELOCIDAD | 2784
I060200282-430 | ESTERILIZADOR O AUTOCLAVE AUTOCLAVES ESTERILIZADOR CALOR HUMEDO COLOR BLANCO OSTION | 27782
I090000440-279 | UNIDAD DENTAL UNIDADES DENTALES ELECTRICAS COLOR BLANCO OSTION SILLON COMPLETAMENTE ELECTRICO 2 MOTORES DE 24V LIBRE DE ACEITE 3 MEMORIAS DE POSICIONES PARA EL RESPALDO Y SILLON | 59160
I090001062-1248 | ROTOR MANO EXCAVACION DENTAL PIEZA DE MANO DE BAJA VELOCIDAD | 2784
I090001062-1264 | ROTOR MANO EXCAVACION DENTAL PIEZA DE MANO DE ALTA VELOCIDAD | 3248
I090001062-1255 | ROTOR MANO EXCAVACION DENTAL PIEZA DE MANO DE BAJA VELOCIDAD | 2784
I090001062-1261 | ROTOR MANO EXCAVACION DENTAL PIEZA DE MANO DE ALTA VELOCIDAD | 3248
I090000216-2273 | ESTUCHE DIAGNOSTICO (JGO. DE) ESTUCHE DIAGNOSTICO (JGO DE ) ESTUCHE DE DIAGNOSTICO PORTATIL | 6004.29
I090000216-2281 | ESTUCHE DIAGNOSTICO (JGO. DE) ESTUCHE DIAGNOSTICO (JGO DE ) ESTUCHE DE DIAGNOSTICO PORTATIL | 6004.29
I090000216-2287 | ESTUCHE DIAGNOSTICO (JGO. DE) ESTUCHE DIAGNOSTICO (JGO DE ) ESTUCHE DE DIAGNOSTICO PORTATIL | 6004.29
I090000006-15 | TIJERA MAYO TIJERA MAYO TIJERA DE MAYO RECTA LONGITUD DE 30 CM CAT. KU05-0200 | 2619.08
I090000006-16 | TIJERA MAYO TIJERA MAYO TIJERA DE MAYO RECTA LONGITUD DE 30 CM CAT. KU05-0200 | 2619.08
I090000006-17 | TIJERA MAYO TIJERA MAYO TIJERA DE MAYO RECTA LONGITUD DE 30 CM CAT. KU05-0200 | 2619.08
I090000006-18 | TIJERA MAYO TIJERA MAYO TIJERA DE MAYO RECTA LONGITUD DE 30 CM CAT. KU05-0200 | 2619.08
I090000006-19 | TIJERA MAYO TIJERA MAYO TIJERA DE MAYO RECTA LONGITUD DE 30 CM CAT. KU05-0200 | 2619.08
I090000006-20 | TIJERA MAYO TIJERA MAYO TIJERA DE MAYO CURVA LONGITUD DE 30 CM. CAT. KU05-0202 | 2620.57
I090000006-21 | TIJERA MAYO TIJERA MAYO TIJERA DE MAYO CURVA LONGITUD DE 30 CM. CAT. KU05-0202 | 2620.57
I090000006-22 | TIJERA MAYO TIJERA MAYO TIJERA DE MAYO CURVA LONGITUD DE 30 CM. CAT. KU05-0202 | 2620.57
I090000006-23 | TIJERA MAYO TIJERA MAYO TIJERA DE MAYO CURVA LONGITUD DE 30 CM. CAT. KU05-0202 | 2620.57
I090000006-24 | TIJERA MAYO TIJERA MAYO TIJERA DE MAYO CURVA LONGITUD DE 30 CM. CAT. KU05-0202 | 2620.57
I090000768-456 | PINZA TEJIDOS INTESTINALES PINZA KOCHER INTESTINAL CURVA ESTRIAS LONGITUDINALES DE 25CM A 26 CM CAT KU16-0122 | 3257.93
I090000768-457 | PINZA TEJIDOS INTESTINALES PINZA KOCHER INTESTINAL CURVA ESTRIAS LONGITUDINALES DE 25CM A 26 CM CAT KU16-0122 | 3257.93
I090000768-458 | PINZA TEJIDOS INTESTINALES PINZA KOCHER INTESTINAL CURVA ESTRIAS LONGITUDINALES DE 25CM A 26 CM CAT KU16-0122 | 3257.93
I090000768-459 | PINZA TEJIDOS INTESTINALES PINZA KOCHER INTESTINAL CURVA ESTRIAS LONGITUDINALES DE 25CM A 26 CM CAT KU16-0122 | 3257.93
I090000768-460 | PINZA TEJIDOS INTESTINALES PINZA KOCHER INTESTINAL CURVA ESTRIAS LONGITUDINALES DE 25CM A 26 CM CAT KU16-0122 | 3257.93
I090000768-461 | PINZA TEJIDOS INTESTINALES PINZA KOCHER INTESTINAL CURVA ESTRIAS LONGITUDINALES DE 25CM A 26 CM CAT KU16-0122 | 3257.93
I090000768-462 | PINZA TEJIDOS INTESTINALES PINZA KOCHER INTESTINAL CURVA ESTRIAS LONGITUDINALES DE 25CM A 26 CM CAT KU16-0122 | 3257.93
I090000768-463 | PINZA TEJIDOS INTESTINALES PINZA KOCHER INTESTINAL CURVA ESTRIAS LONGITUDINALES DE 25CM A 26 CM CAT KU16-0122 | 3257.93
I090000768-464 | PINZA TEJIDOS INTESTINALES PINZA KOCHER INTESTINAL CURVA ESTRIAS LONGITUDINALES DE 25CM A 26 CM CAT KU16-0122 | 3257.93
I090000768-465 | PINZA TEJIDOS INTESTINALES PINZA KOCHER INTESTINAL CURVA ESTRIAS LONGITUDINALES DE 25CM A 26 CM CAT KU16-0122 | 3257.93
I090000768-466 | PINZA TEJIDOS INTESTINALES PINZA KOCHER INTESTINAL CURVA ESTRIAS LONGITUDINALES DE 25CM A 26 CM CAT KU16-0122 | 3257.93
I090000768-467 | PINZA TEJIDOS INTESTINALES PINZA KOCHER INTESTINAL CURVA ESTRIAS LONGITUDINALES DE 25CM A 26 CM CAT KU16-0122 | 3257.93
I090000768-468 | PINZA TEJIDOS INTESTINALES PINZA KOCHER INTESTINAL CURVA ESTRIAS LONGITUDINALES DE 25CM A 26 CM CAT KU16-0122 | 3257.93
I090000768-469 | PINZA TEJIDOS INTESTINALES PINZA KOCHER INTESTINAL CURVA ESTRIAS LONGITUDINALES DE 25CM A 26 CM CAT KU16-0122 | 3257.93
I090000768-470 | PINZA TEJIDOS INTESTINALES PINZA KOCHER INTESTINAL CURVA ESTRIAS LONGITUDINALES DE 25CM A 26 CM CAT KU16-0122 | 3257.93
I090000768-471 | PINZA TEJIDOS INTESTINALES PINZA KOCHER INTESTINAL CURVA ESTRIAS LONGITUDINALES DE 25CM A 26 CM CAT KU16-0122 | 3257.93
I090000768-472 | PINZA TEJIDOS INTESTINALES PINZA KOCHER INTESTINAL CURVA ESTRIAS LONGITUDINALES DE 25CM A 26 CM CAT KU16-0122 | 3257.93
I090000768-473 | PINZA TEJIDOS INTESTINALES PINZA KOCHER INTESTINAL CURVA ESTRIAS LONGITUDINALES DE 25CM A 26 CM CAT KU16-0122 | 3257.93
I090000768-474 | PINZA TEJIDOS INTESTINALES PINZA KOCHER INTESTINAL CURVA ESTRIAS LONGITUDINALES DE 25CM A 26 CM CAT KU16-0122 | 3257.93
I090000768-475 | PINZA TEJIDOS INTESTINALES PINZA KOCHER INTESTINAL CURVA ESTRIAS LONGITUDINALES DE 25CM A 26 CM CAT KU16-0122 | 3257.93
I090000862-725 | PINZA CAMPO OPERATORIO PINZA CAMPO OPERATORIO PINZA REDUCCION TIPO PINZA DE CAMPO (ERINA) CON CREMALLERA LONGITUD 16 CM CAT KU45-0127 | 3358.71
I090000862-726 | PINZA CAMPO OPERATORIO PINZA CAMPO OPERATORIO PINZA REDUCCION TIPO PINZA DE CAMPO (ERINA) CON CREMALLERA LONGITUD 16 CM CAT KU45-0127 | 3358.71
I090000902-34 | PINZA ORTOPEDICA PINZA ORTOPEDICA PINZA SUJETADORA AUTOCENTRANTE O TIPO VERBRUGGE ANGULADA CON CIERRE DE TORNILLO 17 CM. DE LONGITUD CATKU3309-48 | 6153.74
I090000902-35 | PINZA ORTOPEDICA PINZA ORTOPEDICA PINZA SUJETADORA AUTOCENTRANTE O TIPO VERBRUGGE ANGULADA CON CIERRE DE TORNILLO 17 CM. DE LONGITUD CATKU3309-48 | 6153.74
I090000902-36 | PINZA ORTOPEDICA PINZA ORTOPEDICA PINZA SUJETADORA AUTOCENTRANTE O TIPO VERBRUGGE ANGULADA CON CIERRE DE TORNILLO 17 CM. DE LONGITUD CATKU3309-48 | 6153.74
I090000902-37 | PINZA ORTOPEDICA PINZA ORTOPEDICA PINZA POTADORA (SUJETADORA) DE ALAMBRE LONGITUD DE 17 CM CATKU48-0451 | 8024.75
I090000902-38 | PINZA ORTOPEDICA PINZA ORTOPEDICA PINZA DE PRESION P BLOQUEO CON TORNILLO GRADUADOR CAT. KU48-0453 | 9096.4
I090000954-19 | PINZA DIENTES ESTRIADOS PINZA DIENTES ESTRIADOS PINZA DE REDUCCION DENTADA CON CIERRE DE TORNILLO LONGITUD 17 CM CATKU45-0136 | 8659.14
I090000954-20 | PINZA DIENTES ESTRIADOS PINZA DIENTES ESTRIADOS PINZA DE REDUCCION DENTADA CON CIERRE DE TORNILLO LONGITUD 17 CM CATKU45-0136 | 8659.14
I090000216-2290 | ESTUCHE DIAGNOSTICO (JGO. DE) ESTUCHE DIAGNOSTICO (JGO. DE ) EQUIPO DE DIAGNOSTICO DE PARED | 22784.67
I090000216-2291 | ESTUCHE DIAGNOSTICO (JGO. DE) ESTUCHE DIAGNOSTICO (JGO. DE ) EQUIPO DE DIAGNOSTICO DE PARED | 22784.67
I090000216-2292 | ESTUCHE DIAGNOSTICO (JGO. DE) ESTUCHE DIAGNOSTICO (JGO. DE ) EQUIPO DE DIAGNOSTICO DE PARED | 22784.67
I090000216-2293 | ESTUCHE DIAGNOSTICO (JGO. DE) ESTUCHE DIAGNOSTICO (JGO. DE ) EQUIPO DE DIAGNOSTICO DE PARED | 22784.67
I090000216-2294 | ESTUCHE DIAGNOSTICO (JGO. DE) ESTUCHE DIAGNOSTICO (JGO. DE ) EQUIPO DE DIAGNOSTICO DE PARED | 22784.67
I090000216-2295 | ESTUCHE DIAGNOSTICO (JGO. DE) ESTUCHE DIAGNOSTICO (JGO. DE ) EQUIPO DE DIAGNOSTICO DE PARED | 22784.67
I090000216-2282 | ESTUCHE DIAGNOSTICO (JGO. DE) ESTUCHE DIAGNOSTICO (JGO DE ) ESTUCHE DE DIAGNOSTICO PORTATIL | 6004.29
I090000216-2274 | ESTUCHE DIAGNOSTICO (JGO. DE) ESTUCHE DIAGNOSTICO (JGO DE ) ESTUCHE DE DIAGNOSTICO PORTATIL | 6004.29
I090000216-2297 | ESTUCHE DIAGNOSTICO (JGO. DE) ESTUCHE DIAGNOSTICO (JGO. DE ) EQUIPO DE DIAGNOSTICO DE PARED | 22784.67
I090000216-2277 | ESTUCHE DIAGNOSTICO (JGO. DE) ESTUCHE DIAGNOSTICO (JGO DE ) ESTUCHE DE DIAGNOSTICO PORTATIL | 6004.29
I090000216-2288 | ESTUCHE DIAGNOSTICO (JGO. DE) ESTUCHE DIAGNOSTICO (JGO. DE ) EQUIPO DE DIAGNOSTICO DE PARED | 22784.67
I090000216-2289 | ESTUCHE DIAGNOSTICO (JGO. DE) ESTUCHE DIAGNOSTICO (JGO. DE ) EQUIPO DE DIAGNOSTICO DE PARED | 22784.67
I090000216-2296 | ESTUCHE DIAGNOSTICO (JGO. DE) ESTUCHE DIAGNOSTICO (JGO. DE ) EQUIPO DE DIAGNOSTICO DE PARED | 22784.67
I090000216-2278 | ESTUCHE DIAGNOSTICO (JGO. DE) ESTUCHE DIAGNOSTICO (JGO DE ) ESTUCHE DE DIAGNOSTICO PORTATIL | 6004.29
I090000216-2279 | ESTUCHE DIAGNOSTICO (JGO. DE) ESTUCHE DIAGNOSTICO (JGO DE ) ESTUCHE DE DIAGNOSTICO PORTATIL | 6004.29
I090000216-2280 | ESTUCHE DIAGNOSTICO (JGO. DE) ESTUCHE DIAGNOSTICO (JGO DE ) ESTUCHE DE DIAGNOSTICO PORTATIL | 6004.29
I090000216-2283 | ESTUCHE DIAGNOSTICO (JGO. DE) ESTUCHE DIAGNOSTICO (JGO DE ) ESTUCHE DE DIAGNOSTICO PORTATIL | 6004.29
I090000216-2284 | ESTUCHE DIAGNOSTICO (JGO. DE) ESTUCHE DIAGNOSTICO (JGO DE ) ESTUCHE DE DIAGNOSTICO PORTATIL | 6004.29
I090000216-2285 | ESTUCHE DIAGNOSTICO (JGO. DE) ESTUCHE DIAGNOSTICO (JGO DE ) ESTUCHE DE DIAGNOSTICO PORTATIL | 6004.29
I090000216-2286 | ESTUCHE DIAGNOSTICO (JGO. DE) ESTUCHE DIAGNOSTICO (JGO DE ) ESTUCHE DE DIAGNOSTICO PORTATIL | 6004.29
I450400294-359 | RELOJ CHECADOR RELOJ CHECADOR DE ASISTENCIA | 5784.92
I060200282-428 | ESTERILIZADOR O AUTOCLAVE AUTOCLAVE ESTERILIZADOR DE CALOR HUMEDO UNO DE LOS MAS COMPLETOS ESTERILIZADORES QUE EXISTEN QUE EN TAN SOLO 9-5 MINUTOS ARRANCA DE ESTAR COMPLETAMENTE FRIO ESTERILIZA INSTRUMENTOS SUELTOS ENVUELTOS CAMPOS Y HASTA VIDRIO NO REQUIERE DE NINGUNA PLOMERIA YA QUE TIENE SU PROPIO TANQUE DE RESERVA ESTERILIZADA O DESMINERALIZADA CON UN SISTEMA DE DRENADO QUE SE HACE POR EL FRENTE DE LA UNIDAD A TRAVES DE UNA MANGUERA QUE INCLUYE UN QUICK CONECTOR LO CUAL HACE MAS FACIL SU MANTENIMIENTO ADEMAS TODOS LOS CONTROLES Y LA INFORMACION ESTAN AL FRENTE DE LA UNIDAD HACIENDO UN FACIL ACCESO AL OPERADOR. CUENTA CON 3 CHAROLAS DE ACERO INOXIDABLE CON RESISTENCIA A LA CORROSION Y DE MEDIDAS 2 DE ELLAS LARGAS DE 30.5 X 14.3 X 2.2 CM. Y UNA PEQUENA DE 30.5 X 10.5 X 2.2 CM. CON SWTTOH DE AGUA QUE PREVIENE EL QUEMADO DE LOS INSTRUMENTOS POR FALTA DE AGUA ESTO ASEGURA QUE ESTE AUTOCLAVE NO FUNCIONE SI NO HAY LA SUFICIENTE AGUA BOT | 27782
I060200470-341 | UNIDAD ULTRASONICA APARATO LIMPIEZA DE ULTRASONIDO TIPO CAVITRON DEBE CONTAR DE CIRCUITO AUTOSENSOR PARA QUE DE MANERA UATOMATICA FUNCIONE CON INSERTOS DE 25 KHZ Y 30 KHZ BOTON CON PULSADOR (TURBO) DEBERA ACEPTAR INSERTO DE OTRA MARCA CON UN INSERTO INCLUIDO | 11588.4
I090000440-277 | UNIDAD DENTAL UNIDAD DENTAL ELECTRICA SILLON COMPLETAMENTE ELECTRICO 2 MOTORES DE 24V URBE DE ACEITE 3 EMORIAS DE POSICIONES PARA EL RESPALDO Y SILLON RETORNO ACERO PARA SALIDA DEL PACIENTE MULTIPLES MOVIMIENTOS PARA EL SILLON Y EL RESPALDO TAPICERIA SIN COSTURAS SUAVE ERGONOMICA E INDEFORMABLE CODERA IZQUIERDA Y DERECHA ABATIBLES ESRUCTURA DE LA UNIDAD DE ACERO TROPICALIZADO ANTICORROSIVO DE 1/2 DE ESP. PEDAL DE CONTROL DE FLUJO CON CORTE DE AGUA Y AIRE JOYSTICK PARA MOVIMIENTOS EN LA BASE DEL SILLON BANQUILLO TAPIZADO AL COLOR DE LA UNIDAD CON DESCANSA BRAZO CABEZAL ARTICULABLE (MULTIPLES POSICIONES) PANEL DE CONTROL DIGITAL ENE L MODULO LLENA VASO AUTOMATICO CALENTADOR DE AGUA PARA EL LLENA VASO LAVADO DE ESCUPIDERA AUTOMATICO 3 SALIDAS PARA PIEZAS DE MANO DE ALTA O BAJA REGULACION INDEPENDIENTE DE PIEZA DE MANO DE AIRE Y AGUA MANGUERAS LISAS ASEPTICAS SIN RANURAS MANOMETRO PARA VER LA PRESION DE CADA PIEZA DE MANO JERINGA TRIPLE AS | 59160
I090001062-1242 | ROTOR MANO EXCAVACION DENTAL PIEZA DE MANO DE BAJA VELOCIDAD | 2784
I090001062-1243 | ROTOR MANO EXCAVACION DENTAL PIEZA DE MANO DE ALTA VELOCIDAD | 3248
I060200470-342 | UNIDAD ULTRASONICA UNIDAD ULTRASONICA CON AUTOSENSOR PARA LIMPIEZA DENTAL CON PUNTA | 11588.4
I090000100-453 | CARRO CAMILLA CARRO CAMILLA CAMILLA HIDRAULICA RADIOTRANSPARENTE. EL EQUIPO DEBE TENER LAS SIG CARACTERISTICAS: 1.- CAMILLA PARA LA RECUPERACIO Y TRABSLADO DE PACIENTES CON SISTEMA HIDRAULICO DE DOBLE PEDESTAL Y PEDALES DE AJUSTE DE ALTURA LOCALIZADOS EN AMBOS LADOS DE LA CAMILLA. 2.- ALTURA AJUSTABLE PLATAFORMA DE 59 CM COMO MINIMO A 91 CM COMO MAXIMO 3.- RUEDAS CONDUCTIVAS CON UN DIAMETRO MINIMO DE 20 CM CON FRENO CENTRALIZADO Y PEDALES EN CADA ESQUINA 4.-SUPERFICIE DE PACIENTE TOTALEMENTE (100%) RADIOTRASNPARENTE 5.-POSICION FOWLER DEL PACIENTE CON RESPALDO AJUSTABLE HASTA 90° CON OPERACION MEUMATICA 6.-CON MOVIMIENTO DE TRENDELENBURG DE 17°ACCIONADO POR PEDAL DUAL A AMBOS LADOS D ELA CAMILLA. 7.-COLCHON FABRICADO 100% URETANO 8.-BARANDALES LATERALES ABATIBLES 9.-CON PORTA SUERO FIJO ABATIBLE Y TELESCOPIABLE 10.-CON 4 RECEPTACULOS PARA POSTE PORTA SUERO REMOVIBLE 11.-PARACHOQUES A TODO LO LRGO DE LA CAMILLA CON TIRAS DE PROTECCION E | 68594.28
I090001062-1200 | ROTOR MANO EXCAVACION DENTAL PIEZA DE MANO DE BAJA VELOCIDAD | 2784
I090001062-1207 | ROTOR MANO EXCAVACION DENTAL PIEZA DE MANO DE BAJA VELOCIDAD | 2784
I090001062-1208 | ROTOR MANO EXCAVACION DENTAL PIEZA DE MANO DE BAJA VELOCIDAD | 2784
I090001062-1210 | ROTOR MANO EXCAVACION DENTAL PIEZA DE MANO DE BAJA VELOCIDAD | 2784
I090001062-1217 | ROTOR MANO EXCAVACION DENTAL PIEZA DE MANO DE BAJA VELOCIDAD | 2784
I090001062-1221 | ROTOR MANO EXCAVACION DENTAL PIEZA DE MANO DE ALTA VELOCIDAD | 3248
I090906934-194 | COMPRESOR PARA UNIDAD DENTAL COMPRESOR DENTALD E 2HP COLOR ARENA ESPECIFICACIONES DE ANEXO: ALCANCE DEL SUMINISTRO FILTRO DE SUCCION TIPO SECO SILENCIADOR CABEZAL DE COMPRESION FABRICADO EN ALUMINIO CON FLUJO DE ENFRIAMIENTO DIRECCIONADO PARA GENERAR MENOR TEMPERATURA EN CABEZAL ANILLOS DE TEFLON PARA TRABAJO SIN ACEITE CON BANDA DE DESGASTE SUBBASE PARA GENERAR MENOR VIBRACION EN EL COMPRESOR CON TACONES PLASTICOS ANTIVIBRACION TRANSMISION DIRECTAMENTE ACOPLADA DE BAJA VELOCIDAD CON MENOR DESGASTE Y TEMPERATURA EN EL EQUIPO INTERRUPTOR DE ARRANQUE Y PARO AUTOMATICO CON MULTIPLE DE CONEXIONES DEBERA INCLUIR VALVULA DE SEGURIDAD MANOMETRO DE PRESION Y VALVULA DE ESFERA VALVULA CHECK CON TUBO ALETADO PARA MANEJO DE CALOR GENERADO POR FRICCION TANQUE DE ALMACENAMIENTO HORIZONTAL CON CAPACIDAD DE 110 LTS CON DREN MANUAL DE CONDENSADOR TIPO VALVULA DE ESFERA. CARACTERISTICAS TECNICAS: CAPACIDAD 6.7 CFM 100PISG PRESION MAXIMA DE OPERACION | 15869.96
I060200470-340 | UNIDAD ULTRASONICA UNIDAD ULTRASONICA CON AUTOSENSOR P/LIMPIEZA DENTAL COLOR ARENA DEBE DE CONSTAR DE CIRCUITO AUTOSENSOR PARA QUE DE MANERA AUTOMATICA FUNCIONE CON INSERTO DE 25 KHZ Y 30 KHZ BOTON COMPULSADOR (TURBO) DEBERA ACEPTAR INSERTO DE OTRA MARCA CON UN INSERTO INCLUIDO | 11588.4
I090001062-1206 | ROTOR MANO EXCAVACION DENTAL PIEZA DE MANO DE BAJA VELOCIDAD | 2784
I090001062-1218 | ROTOR MANO EXCAVACION DENTAL PIEZA DE MANO DE BAJA VELOCIDAD | 2784
I090906934-193 | COMPRESOR PARA UNIDAD DENTAL COMPRESOR DENTALD E 2HP COLOR ARENA ESPECIFICACIONES DE ANEXO: ALCANCE DEL SUMINISTRO FILTRO DE SUCCION TIPO SECO SILENCIADOR CABEZAL DE COMPRESION FABRICADO EN ALUMINIO CON FLUJO DE ENFRIAMIENTO DIRECCIONADO PARA GENERAR MENOR TEMPERATURA EN CABEZAL ANILLOS DE TEFLON PARA TRABAJO SIN ACEITE CON BANDA DE DESGASTE SUBBASE PARA GENERAR MENOR VIBRACION EN EL COMPRESOR CON TACONES PLASTICOS ANTIVIBRACION TRANSMISION DIRECTAMENTE ACOPLADA DE BAJA VELOCIDAD CON MENOR DESGASTE Y TEMPERATURA EN EL EQUIPO INTERRUPTOR DE ARRANQUE Y PARO AUTOMATICO CON MULTIPLE DE CONEXIONES DEBERA INCLUIR VALVULA DE SEGURIDAD MANOMETRO DE PRESION Y VALVULA DE ESFERA VALVULA CHECK CON TUBO ALETADO PARA MANEJO DE CALOR GENERADO POR FRICCION TANQUE DE ALMACENAMIENTO HORIZONTAL CON CAPACIDAD DE 110 LTS CON DREN MANUAL DE CONDENSADOR TIPO VALVULA DE ESFERA. CARACTERISTICAS TECNICAS: CAPACIDAD 6.7 CFM 100PISG PRESION MAXIMA DE OPERACION | 15869.96
I060200282-423 | ESTERILIZADOR O AUTOCLAVE AUTOCLAVE ESTERILIZADOR CALOR HUMEDO COLOR ARENA ESTERILIZADOR DE ALOR HUMEDO UNO DE LOS MAS COMPLETOS COMPLETAMENTE FRIO ESTERILIZA INSTRUMENTOS SUELTOS ENVUELTOS CAMPOS Y HASTA VIDRIO NO REQUIERE DE NINGUNA PLOMERIA YA QUE TIENE SU PROPIO TANQUE DE RESERVA ESTERILIZADA O DESMINERALIZADA CON UN SISTEMA DE DRENADO QUE SE HACE POR EL FRENTE DE LA UNIDAD A TRAVES DE UNA MANGUERA QUE INCLUYE UN KIT CONECTOR LO CUAL HACE MAS FACIL SI MANTENIMIENTO ADEMAS TODOS LOS CONTROLES Y LA INFORMACION ESTAN AL FRENTE DE LA UNIDAD HACIENDO UN FACIL ACCESO AL OPERADOR CUENTA CON 3 CHAROLAS DE ACERO INOXIDABLE CON RESISTENCIA A LA CORROCION Y DE MEDIDAS DOS DE ELLAS LARGAS DE 30.5 POR 14.3 POR 2.2 CM Y UNA PEQUENA DE 30.5 POR 10.5 POR 2.2 CM ; CON SWITCH DE AGUA QUE PREVIENE EL QUEMADO DE LOS INSTRUMENTOS POR FALTA DE AGUA ESTO ASEGURA Q ESTE AUTOCLAVE NO FUNCIONA SI NO HAY LA SUFICIENTE AGUA BOTON DE RESET QUE SE ACTIVA CUANDO | 27782
I060200470-339 | UNIDAD ULTRASONICA UNIDAD ULTRASONICA CON AUTOSENSOR P/LIMPIEZA DENTAL COLOR ARENA DEBE DE CONSTAR DE CIRCUITO AUTOSENSOR PARA QUE DE MANERA AUTOMATICA FUNCIONE CON INSERTO DE 25 KHZ Y 30 KHZ BOTON COMPULSADOR (TURBO) DEBERA ACEPTAR INSERTO DE OTRA MARCA CON UN INSERTO INCLUIDO | 11588.4
I090000182-63 | EQUIPO DE RAYOS X APARATO DE RAYOS X DENTAL CON BRAZOS DE TIJERA POSICIONADOR DE DOBLE ARTICULACION RELOJ DIGITAL CON PANTALLA DE 3 DIGITOS CON RESOLUCION DE 10 MILISEGUNDOS DEBERA SER COMPATIBLE CON LA RADIOVISOGRAFIA Y LAS NUEVAS PELICULAS ULTRARAPIDAS CON REDUCCION DE DOSIS APLICADA MICROPROCESADOR CON FUNCIONES INTELIGENTES VOLTAJE DE ALIMENTACION DE 100-200-C.A.+5%-50/60 HZ CONSUMO DE POTENCIA DE 1050 WATTS POTENCIA DE TUBO DE KVP CORRIENTE AL TUBO 8MAMP. TIEPO DE EXPOSICION CON RANGO DE 0.01 A 3.00 SEG. CON RETARDO DE .15 SEG PARA EL PRECALENTAMIENTO DEL TUBO DE RX CICLO MAXIMO DE FUNCIONAMIENTO 1.30 CONTROLADO EN FORMA AUTOMATICA POR EL MICROPROCESADOR DEL RELOJ DIGITAL DISTANCIA FOCAL 200MM. MARCHA FOCAL .8X.8MM FILTRACION MAYOR DE 2.5MM MAXIMA EXTENSION DEL BRAZO ARTICULADO DE 1150MM ALTURA MAXIMA INSTALADO DE 2240MM MONTADO SOBRE UNA BASE CON RODILLOS CON DISPLAY GRAFICADO Y CON DOS BOTONES PARA SELECCIONAR TODAS TUS FUNCIONES | 38854.2
I090001062-1241 | ROTOR MANO EXCAVACION DENTAL PIEZA DE MANO DE ALTA VELOCIDAD | 3248
I090001062-1209 | ROTOR MANO EXCAVACION DENTAL PIEZA DE MANO DE BAJA VELOCIDAD | 2784
I060200470-338 | UNIDAD ULTRASONICA UNIDAD ULTRASONICA CON AUTOSENSOR P/LIMPIEZA DENTAL COLOR ARENA DEBE DE CONSTAR DE CIRCUITO AUTOSENSOR PARA QUE DE MANERA AUTOMATICA FUNCIONE CON INSERTO DE 25 KHZ Y 30 KHZ BOTON COMPULSADOR (TURBO) DEBERA ACEPTAR INSERTO DE OTRA MARCA CON UN INSERTO INCLUIDO | 11588.4
I090001062-1214 | ROTOR MANO EXCAVACION DENTAL PIEZA DE MANO DE BAJA VELOCIDAD | 2784
I090001062-1233 | ROTOR MANO EXCAVACION DENTAL PIEZA DE MANO DE ALTA VELOCIDAD | 3248
I090001062-1205 | ROTOR MANO EXCAVACION DENTAL PIEZA DE MANO DE BAJA VELOCIDAD | 2784
I060200282-427 | ESTERILIZADOR O AUTOCLAVE AUTOCLAVE ESTERILIZADOR CALOR HUMEDO COLOR ARENA ESTERILIZADOR DE ALOR HUMEDO UNO DE LOS MAS COMPLETOS COMPLETAMENTE FRIO ESTERILIZA INSTRUMENTOS SUELTOS ENVUELTOS CAMPOS Y HASTA VIDRIO NO REQUIERE DE NINGUNA PLOMERIA YA QUE TIENE SU PROPIO TANQUE DE RESERVA ESTERILIZADA O DESMINERALIZADA CON UN SISTEMA DE DRENADO QUE SE HACE POR EL FRENTE DE LA UNIDAD A TRAVES DE UNA MANGUERA QUE INCLUYE UN KIT CONECTOR LO CUAL HACE MAS FACIL SI MANTENIMIENTO ADEMAS TODOS LOS CONTROLES Y LA INFORMACION ESTAN AL FRENTE DE LA UNIDAD HACIENDO UN FACIL ACCESO AL OPERADOR CUENTA CON 3 CHAROLAS DE ACERO INOXIDABLE CON RESISTENCIA A LA CORROCION Y DE MEDIDAS DOS DE ELLAS LARGAS DE 30.5 POR 14.3 POR 2.2 CM Y UNA PEQUENA DE 30.5 POR 10.5 POR 2.2 CM ; CON SWITCH DE AGUA QUE PREVIENE EL QUEMADO DE LOS INSTRUMENTOS POR FALTA DE AGUA ESTO ASEGURA Q ESTE AUTOCLAVE NO FUNCIONA SI NO HAY LA SUFICIENTE AGUA BOTON DE RESET QUE SE ACTIVA CUANDO | 27782
I090001062-1204 | ROTOR MANO EXCAVACION DENTAL PIEZA DE MANO DE BAJA VELOCIDAD | 2784
I090001062-1229 | ROTOR MANO EXCAVACION DENTAL PIEZA DE MANO DE ALTA VELOCIDAD | 3248
I090001062-1231 | ROTOR MANO EXCAVACION DENTAL PIEZA DE MANO DE ALTA VELOCIDAD | 3248
I090001062-1234 | ROTOR MANO EXCAVACION DENTAL PIEZA DE MANO DE ALTA VELOCIDAD | 3248
I060200470-337 | UNIDAD ULTRASONICA UNIDAD ULTRASONICA CON AUTOSENSOR P/LIMPIEZA DENTAL COLOR ARENA DEBE DE CONSTAR DE CIRCUITO AUTOSENSOR PARA QUE DE MANERA AUTOMATICA FUNCIONE CON INSERTO DE 25 KHZ Y 30 KHZ BOTON COMPULSADOR (TURBO) DEBERA ACEPTAR INSERTO DE OTRA MARCA CON UN INSERTO INCLUIDO | 11588.4
I090000440-273 | UNIDAD DENTAL UNIDAD DENTAL ELECTRICA COLOR ARENA ESPECIFICACIONES DEL ANEXO:SILLON COMPLETAMENTE ELECTRICO 2 MOTORES DE 24V LIBRE DE ACEITE 3 MEMORAS DE POSICIONES PARA EL RESPLADO Y SILLON RETORNO A CERO PARA SALIDA DEL PACIENTE MULTIPLES MOVIMIENTOS PARA EL SILLON Y RESPALDO TAPIDERIA SIN COSTURAS SUAVE ERGONOMICA E INDEFORMABLE CODERA IZQUIERDA Y DERECHA ABATIBLES ESTRUCTURA DE LA UNIDAD DE ACERO TROPICALIZADO ANTICORROSIVO DE 1/2 DE ESP. PEDAL DE CONTROL DE LUJO CON CORTE DE AGUA Y AIRE JOYSTICK PARA MOVIMIENTOS ENLA BASE DEL SILLON BANQUILLO TAPIZADO AL COLOR DE LA UNIDAD CON DESCANSA BRAZO CABEZAL ARTICULABLE (MULTIPLES POSICIONES) PANEL DE CONTROL DIGITAL EN EL MODULO LLENA VASO AUTOMATICO CALENTADOR DE AGUA PARA EL LLENA VASO LAVADO DE ESCUPIDERA AUTOMATICO 3 SALIDAS PARA PIEZAS DE MANO DE ALTA O BAJA REGULACION INDEPENDIENTE DE PIEZA DE MANO DE AIRE Y AGUA MANGUERAS LISAS ASEPTICAS SIN RANURAS MANOMETRO PARA VER LA PRESION DE | 59160
I090001062-1240 | ROTOR MANO EXCAVACION DENTAL PIEZA DE MANO DE ALTA VELOCIDAD | 3248
I090001062-1203 | ROTOR MANO EXCAVACION DENTAL PIEZA DE MANO DE BAJA VELOCIDAD | 2784
I090000440-275 | UNIDAD DENTAL UNIDAD DENTAL ELECTRICA COLOR ARENA ESPECIFICACIONES DEL ANEXO:SILLON COMPLETAMENTE ELECTRICO 2 MOTORES DE 24V LIBRE DE ACEITE 3 MEMORAS DE POSICIONES PARA EL RESPLADO Y SILLON RETORNO A CERO PARA SALIDA DEL PACIENTE MULTIPLES MOVIMIENTOS PARA EL SILLON Y RESPALDO TAPIDERIA SIN COSTURAS SUAVE ERGONOMICA E INDEFORMABLE CODERA IZQUIERDA Y DERECHA ABATIBLES ESTRUCTURA DE LA UNIDAD DE ACERO TROPICALIZADO ANTICORROSIVO DE 1/2 DE ESP. PEDAL DE CONTROL DE LUJO CON CORTE DE AGUA Y AIRE JOYSTICK PARA MOVIMIENTOS ENLA BASE DEL SILLON BANQUILLO TAPIZADO AL COLOR DE LA UNIDAD CON DESCANSA BRAZO CABEZAL ARTICULABLE (MULTIPLES POSICIONES) PANEL DE CONTROL DIGITAL EN EL MODULO LLENA VASO AUTOMATICO CALENTADOR DE AGUA PARA EL LLENA VASO LAVADO DE ESCUPIDERA AUTOMATICO 3 SALIDAS PARA PIEZAS DE MANO DE ALTA O BAJA REGULACION INDEPENDIENTE DE PIEZA DE MANO DE AIRE Y AGUA MANGUERAS LISAS ASEPTICAS SIN RANURAS MANOMETRO PARA VER LA PRESION DE | 59160
I090001062-1224 | ROTOR MANO EXCAVACION DENTAL PIEZA DE MANO DE ALTA VELOCIDAD | 3248
I060200282-422 | ESTERILIZADOR O AUTOCLAVE AUTOCLAVE ESTERILIZADOR CALOR HUMEDO COLOR ARENA ESTERILIZADOR DE ALOR HUMEDO UNO DE LOS MAS COMPLETOS COMPLETAMENTE FRIO ESTERILIZA INSTRUMENTOS SUELTOS ENVUELTOS CAMPOS Y HASTA VIDRIO NO REQUIERE DE NINGUNA PLOMERIA YA QUE TIENE SU PROPIO TANQUE DE RESERVA ESTERILIZADA O DESMINERALIZADA CON UN SISTEMA DE DRENADO QUE SE HACE POR EL FRENTE DE LA UNIDAD A TRAVES DE UNA MANGUERA QUE INCLUYE UN KIT CONECTOR LO CUAL HACE MAS FACIL SI MANTENIMIENTO ADEMAS TODOS LOS CONTROLES Y LA INFORMACION ESTAN AL FRENTE DE LA UNIDAD HACIENDO UN FACIL ACCESO AL OPERADOR CUENTA CON 3 CHAROLAS DE ACERO INOXIDABLE CON RESISTENCIA A LA CORROCION Y DE MEDIDAS DOS DE ELLAS LARGAS DE 30.5 POR 14.3 POR 2.2 CM Y UNA PEQUENA DE 30.5 POR 10.5 POR 2.2 CM ; CON SWITCH DE AGUA QUE PREVIENE EL QUEMADO DE LOS INSTRUMENTOS POR FALTA DE AGUA ESTO ASEGURA Q ESTE AUTOCLAVE NO FUNCIONA SI NO HAY LA SUFICIENTE AGUA BOTON DE RESET QUE SE ACTIVA CUANDO | 27782
I060200282-421 | ESTERILIZADOR O AUTOCLAVE AUTOCLAVE ESTERILIZADOR CALOR HUMEDO COLOR ARENA ESTERILIZADOR DE ALOR HUMEDO UNO DE LOS MAS COMPLETOS COMPLETAMENTE FRIO ESTERILIZA INSTRUMENTOS SUELTOS ENVUELTOS CAMPOS Y HASTA VIDRIO NO REQUIERE DE NINGUNA PLOMERIA YA QUE TIENE SU PROPIO TANQUE DE RESERVA ESTERILIZADA O DESMINERALIZADA CON UN SISTEMA DE DRENADO QUE SE HACE POR EL FRENTE DE LA UNIDAD A TRAVES DE UNA MANGUERA QUE INCLUYE UN KIT CONECTOR LO CUAL HACE MAS FACIL SI MANTENIMIENTO ADEMAS TODOS LOS CONTROLES Y LA INFORMACION ESTAN AL FRENTE DE LA UNIDAD HACIENDO UN FACIL ACCESO AL OPERADOR CUENTA CON 3 CHAROLAS DE ACERO INOXIDABLE CON RESISTENCIA A LA CORROCION Y DE MEDIDAS DOS DE ELLAS LARGAS DE 30.5 POR 14.3 POR 2.2 CM Y UNA PEQUENA DE 30.5 POR 10.5 POR 2.2 CM ; CON SWITCH DE AGUA QUE PREVIENE EL QUEMADO DE LOS INSTRUMENTOS POR FALTA DE AGUA ESTO ASEGURA Q ESTE AUTOCLAVE NO FUNCIONA SI NO HAY LA SUFICIENTE AGUA BOTON DE RESET QUE SE ACTIVA CUANDO | 27782
I090000182-62 | EQUIPO DE RAYOS X APARATO DE RAYOS X DENTAL CON BRAZOS DE TIJERA POSICIONADOR DE DOBLE ARTICULACION RELOJ DIGITAL CON PANTALLA DE 3 DIGITOS CON RESOLUCION DE 10 MILISEGUNDOS DEBERA SER COMPATIBLE CON LA RADIOVISOGRAFIA Y LAS NUEVAS PELICULAS ULTRARAPIDAS CON REDUCCION DE DOSIS APLICADA MICROPROCESADOR CON FUNCIONES INTELIGENTES VOLTAJE DE ALIMENTACION DE 100-200-C.A.+5%-50/60 HZ CONSUMO DE POTENCIA DE 1050 WATTS POTENCIA DE TUBO DE KVP CORRIENTE AL TUBO 8MAMP. TIEPO DE EXPOSICION CON RANGO DE 0.01 A 3.00 SEG. CON RETARDO DE .15 SEG PARA EL PRECALENTAMIENTO DEL TUBO DE RX CICLO MAXIMO DE FUNCIONAMIENTO 1.30 CONTROLADO EN FORMA AUTOMATICA POR EL MICROPROCESADOR DEL RELOJ DIGITAL DISTANCIA FOCAL 200MM. MARCHA FOCAL .8X.8MM FILTRACION MAYOR DE 2.5MM MAXIMA EXTENSION DEL BRAZO ARTICULADO DE 1150MM ALTURA MAXIMA INSTALADO DE 2240MM MONTADO SOBRE UNA BASE CON RODILLOS CON DISPLAY GRAFICADO Y CON DOS BOTONES PARA SELECCIONAR TODAS TUS FUNCIONES | 38854.2
I060200282-425 | ESTERILIZADOR O AUTOCLAVE AUTOCLAVE ESTERILIZADOR CALOR HUMEDO COLOR ARENA ESTERILIZADOR DE ALOR HUMEDO UNO DE LOS MAS COMPLETOS COMPLETAMENTE FRIO ESTERILIZA INSTRUMENTOS SUELTOS ENVUELTOS CAMPOS Y HASTA VIDRIO NO REQUIERE DE NINGUNA PLOMERIA YA QUE TIENE SU PROPIO TANQUE DE RESERVA ESTERILIZADA O DESMINERALIZADA CON UN SISTEMA DE DRENADO QUE SE HACE POR EL FRENTE DE LA UNIDAD A TRAVES DE UNA MANGUERA QUE INCLUYE UN KIT CONECTOR LO CUAL HACE MAS FACIL SI MANTENIMIENTO ADEMAS TODOS LOS CONTROLES Y LA INFORMACION ESTAN AL FRENTE DE LA UNIDAD HACIENDO UN FACIL ACCESO AL OPERADOR CUENTA CON 3 CHAROLAS DE ACERO INOXIDABLE CON RESISTENCIA A LA CORROCION Y DE MEDIDAS DOS DE ELLAS LARGAS DE 30.5 POR 14.3 POR 2.2 CM Y UNA PEQUENA DE 30.5 POR 10.5 POR 2.2 CM ; CON SWITCH DE AGUA QUE PREVIENE EL QUEMADO DE LOS INSTRUMENTOS POR FALTA DE AGUA ESTO ASEGURA Q ESTE AUTOCLAVE NO FUNCIONA SI NO HAY LA SUFICIENTE AGUA BOTON DE RESET QUE SE ACTIVA CUANDO | 27782
I090001062-1199 | ROTOR MANO EXCAVACION DENTAL PIEZA DE MANO DE BAJA VELOCIDAD | 2784
I090000182-64 | EQUIPO DE RAYOS X APARATO DE RAYOS X DENTAL CON BRAZOS DE TIJERA POSICIONADOR DE DOBLE ARTICULACION RELOJ DIGITAL CON PANTALLA DE 3 DIGITOS CON RESOLUCION DE 10 MILISEGUNDOS DEBERA SER COMPATIBLE CON LA RADIOVISOGRAFIA Y LAS NUEVAS PELICULAS ULTRARAPIDAS CON REDUCCION DE DOSIS APLICADA MICROPROCESADOR CON FUNCIONES INTELIGENTES VOLTAJE DE ALIMENTACION DE 100-200-C.A.+5%-50/60 HZ CONSUMO DE POTENCIA DE 1050 WATTS POTENCIA DE TUBO DE KVP CORRIENTE AL TUBO 8MAMP. TIEPO DE EXPOSICION CON RANGO DE 0.01 A 3.00 SEG. CON RETARDO DE .15 SEG PARA EL PRECALENTAMIENTO DEL TUBO DE RX CICLO MAXIMO DE FUNCIONAMIENTO 1.30 CONTROLADO EN FORMA AUTOMATICA POR EL MICROPROCESADOR DEL RELOJ DIGITAL DISTANCIA FOCAL 200MM. MARCHA FOCAL .8X.8MM FILTRACION MAYOR DE 2.5MM MAXIMA EXTENSION DEL BRAZO ARTICULADO DE 1150MM ALTURA MAXIMA INSTALADO DE 2240MM MONTADO SOBRE UNA BASE CON RODILLOS CON DISPLAY GRAFICADO Y CON DOS BOTONES PARA SELECCIONAR TODAS TUS FUNCIONES | 38854.2
I090001062-1202 | ROTOR MANO EXCAVACION DENTAL PIEZA DE MANO DE BAJA VELOCIDAD | 2784
I090000440-276 | UNIDAD DENTAL UNIDAD DENTAL ELECTRICA COLOR ARENA ESPECIFICACIONES DEL ANEXO:SILLON COMPLETAMENTE ELECTRICO 2 MOTORES DE 24V LIBRE DE ACEITE 3 MEMORAS DE POSICIONES PARA EL RESPLADO Y SILLON RETORNO A CERO PARA SALIDA DEL PACIENTE MULTIPLES MOVIMIENTOS PARA EL SILLON Y RESPALDO TAPIDERIA SIN COSTURAS SUAVE ERGONOMICA E INDEFORMABLE CODERA IZQUIERDA Y DERECHA ABATIBLES ESTRUCTURA DE LA UNIDAD DE ACERO TROPICALIZADO ANTICORROSIVO DE 1/2 DE ESP. PEDAL DE CONTROL DE LUJO CON CORTE DE AGUA Y AIRE JOYSTICK PARA MOVIMIENTOS ENLA BASE DEL SILLON BANQUILLO TAPIZADO AL COLOR DE LA UNIDAD CON DESCANSA BRAZO CABEZAL ARTICULABLE (MULTIPLES POSICIONES) PANEL DE CONTROL DIGITAL EN EL MODULO LLENA VASO AUTOMATICO CALENTADOR DE AGUA PARA EL LLENA VASO LAVADO DE ESCUPIDERA AUTOMATICO 3 SALIDAS PARA PIEZAS DE MANO DE ALTA O BAJA REGULACION INDEPENDIENTE DE PIEZA DE MANO DE AIRE Y AGUA MANGUERAS LISAS ASEPTICAS SIN RANURAS MANOMETRO PARA VER LA PRESION DE | 59160
I090001062-1201 | ROTOR MANO EXCAVACION DENTAL PIEZA DE MANO DE BAJA VELOCIDAD | 2784
I060200282-424 | ESTERILIZADOR O AUTOCLAVE AUTOCLAVE ESTERILIZADOR CALOR HUMEDO COLOR ARENA ESTERILIZADOR DE ALOR HUMEDO UNO DE LOS MAS COMPLETOS COMPLETAMENTE FRIO ESTERILIZA INSTRUMENTOS SUELTOS ENVUELTOS CAMPOS Y HASTA VIDRIO NO REQUIERE DE NINGUNA PLOMERIA YA QUE TIENE SU PROPIO TANQUE DE RESERVA ESTERILIZADA O DESMINERALIZADA CON UN SISTEMA DE DRENADO QUE SE HACE POR EL FRENTE DE LA UNIDAD A TRAVES DE UNA MANGUERA QUE INCLUYE UN KIT CONECTOR LO CUAL HACE MAS FACIL SI MANTENIMIENTO ADEMAS TODOS LOS CONTROLES Y LA INFORMACION ESTAN AL FRENTE DE LA UNIDAD HACIENDO UN FACIL ACCESO AL OPERADOR CUENTA CON 3 CHAROLAS DE ACERO INOXIDABLE CON RESISTENCIA A LA CORROCION Y DE MEDIDAS DOS DE ELLAS LARGAS DE 30.5 POR 14.3 POR 2.2 CM Y UNA PEQUENA DE 30.5 POR 10.5 POR 2.2 CM ; CON SWITCH DE AGUA QUE PREVIENE EL QUEMADO DE LOS INSTRUMENTOS POR FALTA DE AGUA ESTO ASEGURA Q ESTE AUTOCLAVE NO FUNCIONA SI NO HAY LA SUFICIENTE AGUA BOTON DE RESET QUE SE ACTIVA CUANDO | 27782
I060200282-426 | ESTERILIZADOR O AUTOCLAVE AUTOCLAVE ESTERILIZADOR CALOR HUMEDO COLOR ARENA ESTERILIZADOR DE ALOR HUMEDO UNO DE LOS MAS COMPLETOS COMPLETAMENTE FRIO ESTERILIZA INSTRUMENTOS SUELTOS ENVUELTOS CAMPOS Y HASTA VIDRIO NO REQUIERE DE NINGUNA PLOMERIA YA QUE TIENE SU PROPIO TANQUE DE RESERVA ESTERILIZADA O DESMINERALIZADA CON UN SISTEMA DE DRENADO QUE SE HACE POR EL FRENTE DE LA UNIDAD A TRAVES DE UNA MANGUERA QUE INCLUYE UN KIT CONECTOR LO CUAL HACE MAS FACIL SI MANTENIMIENTO ADEMAS TODOS LOS CONTROLES Y LA INFORMACION ESTAN AL FRENTE DE LA UNIDAD HACIENDO UN FACIL ACCESO AL OPERADOR CUENTA CON 3 CHAROLAS DE ACERO INOXIDABLE CON RESISTENCIA A LA CORROCION Y DE MEDIDAS DOS DE ELLAS LARGAS DE 30.5 POR 14.3 POR 2.2 CM Y UNA PEQUENA DE 30.5 POR 10.5 POR 2.2 CM ; CON SWITCH DE AGUA QUE PREVIENE EL QUEMADO DE LOS INSTRUMENTOS POR FALTA DE AGUA ESTO ASEGURA Q ESTE AUTOCLAVE NO FUNCIONA SI NO HAY LA SUFICIENTE AGUA BOTON DE RESET QUE SE ACTIVA CUANDO | 27782
I090001062-1215 | ROTOR MANO EXCAVACION DENTAL PIEZA DE MANO DE BAJA VELOCIDAD | 2784
I090001062-1239 | ROTOR MANO EXCAVACION DENTAL PIEZA DE MANO DE ALTA VELOCIDAD | 3248
I090001062-1228 | ROTOR MANO EXCAVACION DENTAL PIEZA DE MANO DE ALTA VELOCIDAD | 3248
I090000100-432 | CARRO CAMILLA CARRO CAMILLA CAMILLA HIDRAULICA RADIOTRANSPARENTE. EL EQUIPO DEBE TENER LAS SIG CARACTERISTICAS: 1.- CAMILLA PARA LA RECUPERACIO Y TRABSLADO DE PACIENTES CON SISTEMA HIDRAULICO DE DOBLE PEDESTAL Y PEDALES DE AJUSTE DE ALTURA LOCALIZADOS EN AMBOS LADOS DE LA CAMILLA. 2.- ALTURA AJUSTABLE PLATAFORMA DE 59 CM COMO MINIMO A 91 CM COMO MAXIMO 3.- RUEDAS CONDUCTIVAS CON UN DIAMETRO MINIMO DE 20 CM CON FRENO CENTRALIZADO Y PEDALES EN CADA ESQUINA 4.-SUPERFICIE DE PACIENTE TOTALEMENTE (100%) RADIOTRASNPARENTE 5.-POSICION FOWLER DEL PACIENTE CON RESPALDO AJUSTABLE HASTA 90° CON OPERACION MEUMATICA 6.-CON MOVIMIENTO DE TRENDELENBURG DE 17°ACCIONADO POR PEDAL DUAL A AMBOS LADOS D ELA CAMILLA. 7.-COLCHON FABRICADO 100% URETANO 8.-BARANDALES LATERALES ABATIBLES 9.-CON PORTA SUERO FIJO ABATIBLE Y TELESCOPIABLE 10.-CON 4 RECEPTACULOS PARA POSTE PORTA SUERO REMOVIBLE 11.-PARACHOQUES A TODO LO LRGO DE LA CAMILLA CON TIRAS DE PROTECCION E | 68594.28
I090000100-434 | CARRO CAMILLA CARRO CAMILLA CAMILLA HIDRAULICA RADIOTRANSPARENTE. EL EQUIPO DEBE TENER LAS SIG CARACTERISTICAS: 1.- CAMILLA PARA LA RECUPERACIO Y TRABSLADO DE PACIENTES CON SISTEMA HIDRAULICO DE DOBLE PEDESTAL Y PEDALES DE AJUSTE DE ALTURA LOCALIZADOS EN AMBOS LADOS DE LA CAMILLA. 2.- ALTURA AJUSTABLE PLATAFORMA DE 59 CM COMO MINIMO A 91 CM COMO MAXIMO 3.- RUEDAS CONDUCTIVAS CON UN DIAMETRO MINIMO DE 20 CM CON FRENO CENTRALIZADO Y PEDALES EN CADA ESQUINA 4.-SUPERFICIE DE PACIENTE TOTALEMENTE (100%) RADIOTRASNPARENTE 5.-POSICION FOWLER DEL PACIENTE CON RESPALDO AJUSTABLE HASTA 90° CON OPERACION MEUMATICA 6.-CON MOVIMIENTO DE TRENDELENBURG DE 17°ACCIONADO POR PEDAL DUAL A AMBOS LADOS D ELA CAMILLA. 7.-COLCHON FABRICADO 100% URETANO 8.-BARANDALES LATERALES ABATIBLES 9.-CON PORTA SUERO FIJO ABATIBLE Y TELESCOPIABLE 10.-CON 4 RECEPTACULOS PARA POSTE PORTA SUERO REMOVIBLE 11.-PARACHOQUES A TODO LO LRGO DE LA CAMILLA CON TIRAS DE PROTECCION E | 68594.28
I090000100-435 | CARRO CAMILLA CARRO CAMILLA CAMILLA HIDRAULICA RADIOTRANSPARENTE. EL EQUIPO DEBE TENER LAS SIG CARACTERISTICAS: 1.- CAMILLA PARA LA RECUPERACIO Y TRABSLADO DE PACIENTES CON SISTEMA HIDRAULICO DE DOBLE PEDESTAL Y PEDALES DE AJUSTE DE ALTURA LOCALIZADOS EN AMBOS LADOS DE LA CAMILLA. 2.- ALTURA AJUSTABLE PLATAFORMA DE 59 CM COMO MINIMO A 91 CM COMO MAXIMO 3.- RUEDAS CONDUCTIVAS CON UN DIAMETRO MINIMO DE 20 CM CON FRENO CENTRALIZADO Y PEDALES EN CADA ESQUINA 4.-SUPERFICIE DE PACIENTE TOTALEMENTE (100%) RADIOTRASNPARENTE 5.-POSICION FOWLER DEL PACIENTE CON RESPALDO AJUSTABLE HASTA 90° CON OPERACION MEUMATICA 6.-CON MOVIMIENTO DE TRENDELENBURG DE 17°ACCIONADO POR PEDAL DUAL A AMBOS LADOS D ELA CAMILLA. 7.-COLCHON FABRICADO 100% URETANO 8.-BARANDALES LATERALES ABATIBLES 9.-CON PORTA SUERO FIJO ABATIBLE Y TELESCOPIABLE 10.-CON 4 RECEPTACULOS PARA POSTE PORTA SUERO REMOVIBLE 11.-PARACHOQUES A TODO LO LRGO DE LA CAMILLA CON TIRAS DE PROTECCION E | 68594.28
I090000100-436 | CARRO CAMILLA CARRO CAMILLA CAMILLA HIDRAULICA RADIOTRANSPARENTE. EL EQUIPO DEBE TENER LAS SIG CARACTERISTICAS: 1.- CAMILLA PARA LA RECUPERACIO Y TRABSLADO DE PACIENTES CON SISTEMA HIDRAULICO DE DOBLE PEDESTAL Y PEDALES DE AJUSTE DE ALTURA LOCALIZADOS EN AMBOS LADOS DE LA CAMILLA. 2.- ALTURA AJUSTABLE PLATAFORMA DE 59 CM COMO MINIMO A 91 CM COMO MAXIMO 3.- RUEDAS CONDUCTIVAS CON UN DIAMETRO MINIMO DE 20 CM CON FRENO CENTRALIZADO Y PEDALES EN CADA ESQUINA 4.-SUPERFICIE DE PACIENTE TOTALEMENTE (100%) RADIOTRASNPARENTE 5.-POSICION FOWLER DEL PACIENTE CON RESPALDO AJUSTABLE HASTA 90° CON OPERACION MEUMATICA 6.-CON MOVIMIENTO DE TRENDELENBURG DE 17°ACCIONADO POR PEDAL DUAL A AMBOS LADOS D ELA CAMILLA. 7.-COLCHON FABRICADO 100% URETANO 8.-BARANDALES LATERALES ABATIBLES 9.-CON PORTA SUERO FIJO ABATIBLE Y TELESCOPIABLE 10.-CON 4 RECEPTACULOS PARA POSTE PORTA SUERO REMOVIBLE 11.-PARACHOQUES A TODO LO LRGO DE LA CAMILLA CON TIRAS DE PROTECCION E | 68594.28
I090000100-439 | CARRO CAMILLA CARRO CAMILLA CAMILLA HIDRAULICA RADIOTRANSPARENTE. EL EQUIPO DEBE TENER LAS SIG CARACTERISTICAS: 1.- CAMILLA PARA LA RECUPERACIO Y TRABSLADO DE PACIENTES CON SISTEMA HIDRAULICO DE DOBLE PEDESTAL Y PEDALES DE AJUSTE DE ALTURA LOCALIZADOS EN AMBOS LADOS DE LA CAMILLA. 2.- ALTURA AJUSTABLE PLATAFORMA DE 59 CM COMO MINIMO A 91 CM COMO MAXIMO 3.- RUEDAS CONDUCTIVAS CON UN DIAMETRO MINIMO DE 20 CM CON FRENO CENTRALIZADO Y PEDALES EN CADA ESQUINA 4.-SUPERFICIE DE PACIENTE TOTALEMENTE (100%) RADIOTRASNPARENTE 5.-POSICION FOWLER DEL PACIENTE CON RESPALDO AJUSTABLE HASTA 90° CON OPERACION MEUMATICA 6.-CON MOVIMIENTO DE TRENDELENBURG DE 17°ACCIONADO POR PEDAL DUAL A AMBOS LADOS D ELA CAMILLA. 7.-COLCHON FABRICADO 100% URETANO 8.-BARANDALES LATERALES ABATIBLES 9.-CON PORTA SUERO FIJO ABATIBLE Y TELESCOPIABLE 10.-CON 4 RECEPTACULOS PARA POSTE PORTA SUERO REMOVIBLE 11.-PARACHOQUES A TODO LO LRGO DE LA CAMILLA CON TIRAS DE PROTECCION E | 68594.28
I090000100-442 | CARRO CAMILLA CARRO CAMILLA CAMILLA HIDRAULICA RADIOTRANSPARENTE. EL EQUIPO DEBE TENER LAS SIG CARACTERISTICAS: 1.- CAMILLA PARA LA RECUPERACIO Y TRABSLADO DE PACIENTES CON SISTEMA HIDRAULICO DE DOBLE PEDESTAL Y PEDALES DE AJUSTE DE ALTURA LOCALIZADOS EN AMBOS LADOS DE LA CAMILLA. 2.- ALTURA AJUSTABLE PLATAFORMA DE 59 CM COMO MINIMO A 91 CM COMO MAXIMO 3.- RUEDAS CONDUCTIVAS CON UN DIAMETRO MINIMO DE 20 CM CON FRENO CENTRALIZADO Y PEDALES EN CADA ESQUINA 4.-SUPERFICIE DE PACIENTE TOTALEMENTE (100%) RADIOTRASNPARENTE 5.-POSICION FOWLER DEL PACIENTE CON RESPALDO AJUSTABLE HASTA 90° CON OPERACION MEUMATICA 6.-CON MOVIMIENTO DE TRENDELENBURG DE 17°ACCIONADO POR PEDAL DUAL A AMBOS LADOS D ELA CAMILLA. 7.-COLCHON FABRICADO 100% URETANO 8.-BARANDALES LATERALES ABATIBLES 9.-CON PORTA SUERO FIJO ABATIBLE Y TELESCOPIABLE 10.-CON 4 RECEPTACULOS PARA POSTE PORTA SUERO REMOVIBLE 11.-PARACHOQUES A TODO LO LRGO DE LA CAMILLA CON TIRAS DE PROTECCION E | 68594.28
I090000100-443 | CARRO CAMILLA CARRO CAMILLA CAMILLA HIDRAULICA RADIOTRANSPARENTE. EL EQUIPO DEBE TENER LAS SIG CARACTERISTICAS: 1.- CAMILLA PARA LA RECUPERACIO Y TRABSLADO DE PACIENTES CON SISTEMA HIDRAULICO DE DOBLE PEDESTAL Y PEDALES DE AJUSTE DE ALTURA LOCALIZADOS EN AMBOS LADOS DE LA CAMILLA. 2.- ALTURA AJUSTABLE PLATAFORMA DE 59 CM COMO MINIMO A 91 CM COMO MAXIMO 3.- RUEDAS CONDUCTIVAS CON UN DIAMETRO MINIMO DE 20 CM CON FRENO CENTRALIZADO Y PEDALES EN CADA ESQUINA 4.-SUPERFICIE DE PACIENTE TOTALEMENTE (100%) RADIOTRASNPARENTE 5.-POSICION FOWLER DEL PACIENTE CON RESPALDO AJUSTABLE HASTA 90° CON OPERACION MEUMATICA 6.-CON MOVIMIENTO DE TRENDELENBURG DE 17°ACCIONADO POR PEDAL DUAL A AMBOS LADOS D ELA CAMILLA. 7.-COLCHON FABRICADO 100% URETANO 8.-BARANDALES LATERALES ABATIBLES 9.-CON PORTA SUERO FIJO ABATIBLE Y TELESCOPIABLE 10.-CON 4 RECEPTACULOS PARA POSTE PORTA SUERO REMOVIBLE 11.-PARACHOQUES A TODO LO LRGO DE LA CAMILLA CON TIRAS DE PROTECCION E | 68594.28
I090000100-447 | CARRO CAMILLA CARRO CAMILLA CAMILLA HIDRAULICA RADIOTRANSPARENTE. EL EQUIPO DEBE TENER LAS SIG CARACTERISTICAS: 1.- CAMILLA PARA LA RECUPERACIO Y TRABSLADO DE PACIENTES CON SISTEMA HIDRAULICO DE DOBLE PEDESTAL Y PEDALES DE AJUSTE DE ALTURA LOCALIZADOS EN AMBOS LADOS DE LA CAMILLA. 2.- ALTURA AJUSTABLE PLATAFORMA DE 59 CM COMO MINIMO A 91 CM COMO MAXIMO 3.- RUEDAS CONDUCTIVAS CON UN DIAMETRO MINIMO DE 20 CM CON FRENO CENTRALIZADO Y PEDALES EN CADA ESQUINA 4.-SUPERFICIE DE PACIENTE TOTALEMENTE (100%) RADIOTRASNPARENTE 5.-POSICION FOWLER DEL PACIENTE CON RESPALDO AJUSTABLE HASTA 90° CON OPERACION MEUMATICA 6.-CON MOVIMIENTO DE TRENDELENBURG DE 17°ACCIONADO POR PEDAL DUAL A AMBOS LADOS D ELA CAMILLA. 7.-COLCHON FABRICADO 100% URETANO 8.-BARANDALES LATERALES ABATIBLES 9.-CON PORTA SUERO FIJO ABATIBLE Y TELESCOPIABLE 10.-CON 4 RECEPTACULOS PARA POSTE PORTA SUERO REMOVIBLE 11.-PARACHOQUES A TODO LO LRGO DE LA CAMILLA CON TIRAS DE PROTECCION E | 68594.28
I090000100-450 | CARRO CAMILLA CARRO CAMILLA CAMILLA HIDRAULICA RADIOTRANSPARENTE. EL EQUIPO DEBE TENER LAS SIG CARACTERISTICAS: 1.- CAMILLA PARA LA RECUPERACIO Y TRABSLADO DE PACIENTES CON SISTEMA HIDRAULICO DE DOBLE PEDESTAL Y PEDALES DE AJUSTE DE ALTURA LOCALIZADOS EN AMBOS LADOS DE LA CAMILLA. 2.- ALTURA AJUSTABLE PLATAFORMA DE 59 CM COMO MINIMO A 91 CM COMO MAXIMO 3.- RUEDAS CONDUCTIVAS CON UN DIAMETRO MINIMO DE 20 CM CON FRENO CENTRALIZADO Y PEDALES EN CADA ESQUINA 4.-SUPERFICIE DE PACIENTE TOTALEMENTE (100%) RADIOTRASNPARENTE 5.-POSICION FOWLER DEL PACIENTE CON RESPALDO AJUSTABLE HASTA 90° CON OPERACION MEUMATICA 6.-CON MOVIMIENTO DE TRENDELENBURG DE 17°ACCIONADO POR PEDAL DUAL A AMBOS LADOS D ELA CAMILLA. 7.-COLCHON FABRICADO 100% URETANO 8.-BARANDALES LATERALES ABATIBLES 9.-CON PORTA SUERO FIJO ABATIBLE Y TELESCOPIABLE 10.-CON 4 RECEPTACULOS PARA POSTE PORTA SUERO REMOVIBLE 11.-PARACHOQUES A TODO LO LRGO DE LA CAMILLA CON TIRAS DE PROTECCION E | 68594.28
I090000100-451 | CARRO CAMILLA CARRO CAMILLA CAMILLA HIDRAULICA RADIOTRANSPARENTE. EL EQUIPO DEBE TENER LAS SIG CARACTERISTICAS: 1.- CAMILLA PARA LA RECUPERACIO Y TRABSLADO DE PACIENTES CON SISTEMA HIDRAULICO DE DOBLE PEDESTAL Y PEDALES DE AJUSTE DE ALTURA LOCALIZADOS EN AMBOS LADOS DE LA CAMILLA. 2.- ALTURA AJUSTABLE PLATAFORMA DE 59 CM COMO MINIMO A 91 CM COMO MAXIMO 3.- RUEDAS CONDUCTIVAS CON UN DIAMETRO MINIMO DE 20 CM CON FRENO CENTRALIZADO Y PEDALES EN CADA ESQUINA 4.-SUPERFICIE DE PACIENTE TOTALEMENTE (100%) RADIOTRASNPARENTE 5.-POSICION FOWLER DEL PACIENTE CON RESPALDO AJUSTABLE HASTA 90° CON OPERACION MEUMATICA 6.-CON MOVIMIENTO DE TRENDELENBURG DE 17°ACCIONADO POR PEDAL DUAL A AMBOS LADOS D ELA CAMILLA. 7.-COLCHON FABRICADO 100% URETANO 8.-BARANDALES LATERALES ABATIBLES 9.-CON PORTA SUERO FIJO ABATIBLE Y TELESCOPIABLE 10.-CON 4 RECEPTACULOS PARA POSTE PORTA SUERO REMOVIBLE 11.-PARACHOQUES A TODO LO LRGO DE LA CAMILLA CON TIRAS DE PROTECCION E | 68594.28
I090000100-456 | CARRO CAMILLA CARRO CAMILLA CAMILLA HIDRAULICA RADIOTRANSPARENTE. EL EQUIPO DEBE TENER LAS SIG CARACTERISTICAS: 1.- CAMILLA PARA LA RECUPERACIO Y TRABSLADO DE PACIENTES CON SISTEMA HIDRAULICO DE DOBLE PEDESTAL Y PEDALES DE AJUSTE DE ALTURA LOCALIZADOS EN AMBOS LADOS DE LA CAMILLA. 2.- ALTURA AJUSTABLE PLATAFORMA DE 59 CM COMO MINIMO A 91 CM COMO MAXIMO 3.- RUEDAS CONDUCTIVAS CON UN DIAMETRO MINIMO DE 20 CM CON FRENO CENTRALIZADO Y PEDALES EN CADA ESQUINA 4.-SUPERFICIE DE PACIENTE TOTALEMENTE (100%) RADIOTRASNPARENTE 5.-POSICION FOWLER DEL PACIENTE CON RESPALDO AJUSTABLE HASTA 90° CON OPERACION MEUMATICA 6.-CON MOVIMIENTO DE TRENDELENBURG DE 17°ACCIONADO POR PEDAL DUAL A AMBOS LADOS D ELA CAMILLA. 7.-COLCHON FABRICADO 100% URETANO 8.-BARANDALES LATERALES ABATIBLES 9.-CON PORTA SUERO FIJO ABATIBLE Y TELESCOPIABLE 10.-CON 4 RECEPTACULOS PARA POSTE PORTA SUERO REMOVIBLE 11.-PARACHOQUES A TODO LO LRGO DE LA CAMILLA CON TIRAS DE PROTECCION E | 68594.28
I090000100-433 | CARRO CAMILLA CARRO CAMILLA CAMILLA HIDRAULICA RADIOTRANSPARENTE. EL EQUIPO DEBE TENER LAS SIG CARACTERISTICAS: 1.- CAMILLA PARA LA RECUPERACIO Y TRABSLADO DE PACIENTES CON SISTEMA HIDRAULICO DE DOBLE PEDESTAL Y PEDALES DE AJUSTE DE ALTURA LOCALIZADOS EN AMBOS LADOS DE LA CAMILLA. 2.- ALTURA AJUSTABLE PLATAFORMA DE 59 CM COMO MINIMO A 91 CM COMO MAXIMO 3.- RUEDAS CONDUCTIVAS CON UN DIAMETRO MINIMO DE 20 CM CON FRENO CENTRALIZADO Y PEDALES EN CADA ESQUINA 4.-SUPERFICIE DE PACIENTE TOTALEMENTE (100%) RADIOTRASNPARENTE 5.-POSICION FOWLER DEL PACIENTE CON RESPALDO AJUSTABLE HASTA 90° CON OPERACION MEUMATICA 6.-CON MOVIMIENTO DE TRENDELENBURG DE 17°ACCIONADO POR PEDAL DUAL A AMBOS LADOS D ELA CAMILLA. 7.-COLCHON FABRICADO 100% URETANO 8.-BARANDALES LATERALES ABATIBLES 9.-CON PORTA SUERO FIJO ABATIBLE Y TELESCOPIABLE 10.-CON 4 RECEPTACULOS PARA POSTE PORTA SUERO REMOVIBLE 11.-PARACHOQUES A TODO LO LRGO DE LA CAMILLA CON TIRAS DE PROTECCION E | 68594.28
I090000100-444 | CARRO CAMILLA CARRO CAMILLA CAMILLA HIDRAULICA RADIOTRANSPARENTE. EL EQUIPO DEBE TENER LAS SIG CARACTERISTICAS: 1.- CAMILLA PARA LA RECUPERACIO Y TRABSLADO DE PACIENTES CON SISTEMA HIDRAULICO DE DOBLE PEDESTAL Y PEDALES DE AJUSTE DE ALTURA LOCALIZADOS EN AMBOS LADOS DE LA CAMILLA. 2.- ALTURA AJUSTABLE PLATAFORMA DE 59 CM COMO MINIMO A 91 CM COMO MAXIMO 3.- RUEDAS CONDUCTIVAS CON UN DIAMETRO MINIMO DE 20 CM CON FRENO CENTRALIZADO Y PEDALES EN CADA ESQUINA 4.-SUPERFICIE DE PACIENTE TOTALEMENTE (100%) RADIOTRASNPARENTE 5.-POSICION FOWLER DEL PACIENTE CON RESPALDO AJUSTABLE HASTA 90° CON OPERACION MEUMATICA 6.-CON MOVIMIENTO DE TRENDELENBURG DE 17°ACCIONADO POR PEDAL DUAL A AMBOS LADOS D ELA CAMILLA. 7.-COLCHON FABRICADO 100% URETANO 8.-BARANDALES LATERALES ABATIBLES 9.-CON PORTA SUERO FIJO ABATIBLE Y TELESCOPIABLE 10.-CON 4 RECEPTACULOS PARA POSTE PORTA SUERO REMOVIBLE 11.-PARACHOQUES A TODO LO LRGO DE LA CAMILLA CON TIRAS DE PROTECCION E | 68594.28
I090000100-448 | CARRO CAMILLA CARRO CAMILLA CAMILLA HIDRAULICA RADIOTRANSPARENTE. EL EQUIPO DEBE TENER LAS SIG CARACTERISTICAS: 1.- CAMILLA PARA LA RECUPERACIO Y TRABSLADO DE PACIENTES CON SISTEMA HIDRAULICO DE DOBLE PEDESTAL Y PEDALES DE AJUSTE DE ALTURA LOCALIZADOS EN AMBOS LADOS DE LA CAMILLA. 2.- ALTURA AJUSTABLE PLATAFORMA DE 59 CM COMO MINIMO A 91 CM COMO MAXIMO 3.- RUEDAS CONDUCTIVAS CON UN DIAMETRO MINIMO DE 20 CM CON FRENO CENTRALIZADO Y PEDALES EN CADA ESQUINA 4.-SUPERFICIE DE PACIENTE TOTALEMENTE (100%) RADIOTRASNPARENTE 5.-POSICION FOWLER DEL PACIENTE CON RESPALDO AJUSTABLE HASTA 90° CON OPERACION MEUMATICA 6.-CON MOVIMIENTO DE TRENDELENBURG DE 17°ACCIONADO POR PEDAL DUAL A AMBOS LADOS D ELA CAMILLA. 7.-COLCHON FABRICADO 100% URETANO 8.-BARANDALES LATERALES ABATIBLES 9.-CON PORTA SUERO FIJO ABATIBLE Y TELESCOPIABLE 10.-CON 4 RECEPTACULOS PARA POSTE PORTA SUERO REMOVIBLE 11.-PARACHOQUES A TODO LO LRGO DE LA CAMILLA CON TIRAS DE PROTECCION E | 68594.28
I090000100-455 | CARRO CAMILLA CARRO CAMILLA CAMILLA HIDRAULICA RADIOTRANSPARENTE. EL EQUIPO DEBE TENER LAS SIG CARACTERISTICAS: 1.- CAMILLA PARA LA RECUPERACIO Y TRABSLADO DE PACIENTES CON SISTEMA HIDRAULICO DE DOBLE PEDESTAL Y PEDALES DE AJUSTE DE ALTURA LOCALIZADOS EN AMBOS LADOS DE LA CAMILLA. 2.- ALTURA AJUSTABLE PLATAFORMA DE 59 CM COMO MINIMO A 91 CM COMO MAXIMO 3.- RUEDAS CONDUCTIVAS CON UN DIAMETRO MINIMO DE 20 CM CON FRENO CENTRALIZADO Y PEDALES EN CADA ESQUINA 4.-SUPERFICIE DE PACIENTE TOTALEMENTE (100%) RADIOTRASNPARENTE 5.-POSICION FOWLER DEL PACIENTE CON RESPALDO AJUSTABLE HASTA 90° CON OPERACION MEUMATICA 6.-CON MOVIMIENTO DE TRENDELENBURG DE 17°ACCIONADO POR PEDAL DUAL A AMBOS LADOS D ELA CAMILLA. 7.-COLCHON FABRICADO 100% URETANO 8.-BARANDALES LATERALES ABATIBLES 9.-CON PORTA SUERO FIJO ABATIBLE Y TELESCOPIABLE 10.-CON 4 RECEPTACULOS PARA POSTE PORTA SUERO REMOVIBLE 11.-PARACHOQUES A TODO LO LRGO DE LA CAMILLA CON TIRAS DE PROTECCION E | 68594.28
I090000100-440 | CARRO CAMILLA CARRO CAMILLA CAMILLA HIDRAULICA RADIOTRANSPARENTE. EL EQUIPO DEBE TENER LAS SIG CARACTERISTICAS: 1.- CAMILLA PARA LA RECUPERACIO Y TRABSLADO DE PACIENTES CON SISTEMA HIDRAULICO DE DOBLE PEDESTAL Y PEDALES DE AJUSTE DE ALTURA LOCALIZADOS EN AMBOS LADOS DE LA CAMILLA. 2.- ALTURA AJUSTABLE PLATAFORMA DE 59 CM COMO MINIMO A 91 CM COMO MAXIMO 3.- RUEDAS CONDUCTIVAS CON UN DIAMETRO MINIMO DE 20 CM CON FRENO CENTRALIZADO Y PEDALES EN CADA ESQUINA 4.-SUPERFICIE DE PACIENTE TOTALEMENTE (100%) RADIOTRASNPARENTE 5.-POSICION FOWLER DEL PACIENTE CON RESPALDO AJUSTABLE HASTA 90° CON OPERACION MEUMATICA 6.-CON MOVIMIENTO DE TRENDELENBURG DE 17°ACCIONADO POR PEDAL DUAL A AMBOS LADOS D ELA CAMILLA. 7.-COLCHON FABRICADO 100% URETANO 8.-BARANDALES LATERALES ABATIBLES 9.-CON PORTA SUERO FIJO ABATIBLE Y TELESCOPIABLE 10.-CON 4 RECEPTACULOS PARA POSTE PORTA SUERO REMOVIBLE 11.-PARACHOQUES A TODO LO LRGO DE LA CAMILLA CON TIRAS DE PROTECCION E | 68594.28
I090000100-441 | CARRO CAMILLA CARRO CAMILLA CAMILLA HIDRAULICA RADIOTRANSPARENTE. EL EQUIPO DEBE TENER LAS SIG CARACTERISTICAS: 1.- CAMILLA PARA LA RECUPERACIO Y TRABSLADO DE PACIENTES CON SISTEMA HIDRAULICO DE DOBLE PEDESTAL Y PEDALES DE AJUSTE DE ALTURA LOCALIZADOS EN AMBOS LADOS DE LA CAMILLA. 2.- ALTURA AJUSTABLE PLATAFORMA DE 59 CM COMO MINIMO A 91 CM COMO MAXIMO 3.- RUEDAS CONDUCTIVAS CON UN DIAMETRO MINIMO DE 20 CM CON FRENO CENTRALIZADO Y PEDALES EN CADA ESQUINA 4.-SUPERFICIE DE PACIENTE TOTALEMENTE (100%) RADIOTRASNPARENTE 5.-POSICION FOWLER DEL PACIENTE CON RESPALDO AJUSTABLE HASTA 90° CON OPERACION MEUMATICA 6.-CON MOVIMIENTO DE TRENDELENBURG DE 17°ACCIONADO POR PEDAL DUAL A AMBOS LADOS D ELA CAMILLA. 7.-COLCHON FABRICADO 100% URETANO 8.-BARANDALES LATERALES ABATIBLES 9.-CON PORTA SUERO FIJO ABATIBLE Y TELESCOPIABLE 10.-CON 4 RECEPTACULOS PARA POSTE PORTA SUERO REMOVIBLE 11.-PARACHOQUES A TODO LO LRGO DE LA CAMILLA CON TIRAS DE PROTECCION E | 68594.28
I090000100-445 | CARRO CAMILLA CARRO CAMILLA CAMILLA HIDRAULICA RADIOTRANSPARENTE. EL EQUIPO DEBE TENER LAS SIG CARACTERISTICAS: 1.- CAMILLA PARA LA RECUPERACIO Y TRABSLADO DE PACIENTES CON SISTEMA HIDRAULICO DE DOBLE PEDESTAL Y PEDALES DE AJUSTE DE ALTURA LOCALIZADOS EN AMBOS LADOS DE LA CAMILLA. 2.- ALTURA AJUSTABLE PLATAFORMA DE 59 CM COMO MINIMO A 91 CM COMO MAXIMO 3.- RUEDAS CONDUCTIVAS CON UN DIAMETRO MINIMO DE 20 CM CON FRENO CENTRALIZADO Y PEDALES EN CADA ESQUINA 4.-SUPERFICIE DE PACIENTE TOTALEMENTE (100%) RADIOTRASNPARENTE 5.-POSICION FOWLER DEL PACIENTE CON RESPALDO AJUSTABLE HASTA 90° CON OPERACION MEUMATICA 6.-CON MOVIMIENTO DE TRENDELENBURG DE 17°ACCIONADO POR PEDAL DUAL A AMBOS LADOS D ELA CAMILLA. 7.-COLCHON FABRICADO 100% URETANO 8.-BARANDALES LATERALES ABATIBLES 9.-CON PORTA SUERO FIJO ABATIBLE Y TELESCOPIABLE 10.-CON 4 RECEPTACULOS PARA POSTE PORTA SUERO REMOVIBLE 11.-PARACHOQUES A TODO LO LRGO DE LA CAMILLA CON TIRAS DE PROTECCION E | 68594.28
I090000100-449 | CARRO CAMILLA CARRO CAMILLA CAMILLA HIDRAULICA RADIOTRANSPARENTE. EL EQUIPO DEBE TENER LAS SIG CARACTERISTICAS: 1.- CAMILLA PARA LA RECUPERACIO Y TRABSLADO DE PACIENTES CON SISTEMA HIDRAULICO DE DOBLE PEDESTAL Y PEDALES DE AJUSTE DE ALTURA LOCALIZADOS EN AMBOS LADOS DE LA CAMILLA. 2.- ALTURA AJUSTABLE PLATAFORMA DE 59 CM COMO MINIMO A 91 CM COMO MAXIMO 3.- RUEDAS CONDUCTIVAS CON UN DIAMETRO MINIMO DE 20 CM CON FRENO CENTRALIZADO Y PEDALES EN CADA ESQUINA 4.-SUPERFICIE DE PACIENTE TOTALEMENTE (100%) RADIOTRASNPARENTE 5.-POSICION FOWLER DEL PACIENTE CON RESPALDO AJUSTABLE HASTA 90° CON OPERACION MEUMATICA 6.-CON MOVIMIENTO DE TRENDELENBURG DE 17°ACCIONADO POR PEDAL DUAL A AMBOS LADOS D ELA CAMILLA. 7.-COLCHON FABRICADO 100% URETANO 8.-BARANDALES LATERALES ABATIBLES 9.-CON PORTA SUERO FIJO ABATIBLE Y TELESCOPIABLE 10.-CON 4 RECEPTACULOS PARA POSTE PORTA SUERO REMOVIBLE 11.-PARACHOQUES A TODO LO LRGO DE LA CAMILLA CON TIRAS DE PROTECCION E | 68594.28
I090000100-438 | CARRO CAMILLA CARRO CAMILLA CAMILLA HIDRAULICA RADIOTRANSPARENTE. EL EQUIPO DEBE TENER LAS SIG CARACTERISTICAS: 1.- CAMILLA PARA LA RECUPERACIO Y TRABSLADO DE PACIENTES CON SISTEMA HIDRAULICO DE DOBLE PEDESTAL Y PEDALES DE AJUSTE DE ALTURA LOCALIZADOS EN AMBOS LADOS DE LA CAMILLA. 2.- ALTURA AJUSTABLE PLATAFORMA DE 59 CM COMO MINIMO A 91 CM COMO MAXIMO 3.- RUEDAS CONDUCTIVAS CON UN DIAMETRO MINIMO DE 20 CM CON FRENO CENTRALIZADO Y PEDALES EN CADA ESQUINA 4.-SUPERFICIE DE PACIENTE TOTALEMENTE (100%) RADIOTRASNPARENTE 5.-POSICION FOWLER DEL PACIENTE CON RESPALDO AJUSTABLE HASTA 90° CON OPERACION MEUMATICA 6.-CON MOVIMIENTO DE TRENDELENBURG DE 17°ACCIONADO POR PEDAL DUAL A AMBOS LADOS D ELA CAMILLA. 7.-COLCHON FABRICADO 100% URETANO 8.-BARANDALES LATERALES ABATIBLES 9.-CON PORTA SUERO FIJO ABATIBLE Y TELESCOPIABLE 10.-CON 4 RECEPTACULOS PARA POSTE PORTA SUERO REMOVIBLE 11.-PARACHOQUES A TODO LO LRGO DE LA CAMILLA CON TIRAS DE PROTECCION E | 68594.28
I090000100-452 | CARRO CAMILLA CARRO CAMILLA CAMILLA HIDRAULICA RADIOTRANSPARENTE. EL EQUIPO DEBE TENER LAS SIG CARACTERISTICAS: 1.- CAMILLA PARA LA RECUPERACIO Y TRABSLADO DE PACIENTES CON SISTEMA HIDRAULICO DE DOBLE PEDESTAL Y PEDALES DE AJUSTE DE ALTURA LOCALIZADOS EN AMBOS LADOS DE LA CAMILLA. 2.- ALTURA AJUSTABLE PLATAFORMA DE 59 CM COMO MINIMO A 91 CM COMO MAXIMO 3.- RUEDAS CONDUCTIVAS CON UN DIAMETRO MINIMO DE 20 CM CON FRENO CENTRALIZADO Y PEDALES EN CADA ESQUINA 4.-SUPERFICIE DE PACIENTE TOTALEMENTE (100%) RADIOTRASNPARENTE 5.-POSICION FOWLER DEL PACIENTE CON RESPALDO AJUSTABLE HASTA 90° CON OPERACION MEUMATICA 6.-CON MOVIMIENTO DE TRENDELENBURG DE 17°ACCIONADO POR PEDAL DUAL A AMBOS LADOS D ELA CAMILLA. 7.-COLCHON FABRICADO 100% URETANO 8.-BARANDALES LATERALES ABATIBLES 9.-CON PORTA SUERO FIJO ABATIBLE Y TELESCOPIABLE 10.-CON 4 RECEPTACULOS PARA POSTE PORTA SUERO REMOVIBLE 11.-PARACHOQUES A TODO LO LRGO DE LA CAMILLA CON TIRAS DE PROTECCION E | 68594.28
I090000100-454 | CARRO CAMILLA CARRO CAMILLA CAMILLA HIDRAULICA RADIOTRANSPARENTE. EL EQUIPO DEBE TENER LAS SIG CARACTERISTICAS: 1.- CAMILLA PARA LA RECUPERACIO Y TRABSLADO DE PACIENTES CON SISTEMA HIDRAULICO DE DOBLE PEDESTAL Y PEDALES DE AJUSTE DE ALTURA LOCALIZADOS EN AMBOS LADOS DE LA CAMILLA. 2.- ALTURA AJUSTABLE PLATAFORMA DE 59 CM COMO MINIMO A 91 CM COMO MAXIMO 3.- RUEDAS CONDUCTIVAS CON UN DIAMETRO MINIMO DE 20 CM CON FRENO CENTRALIZADO Y PEDALES EN CADA ESQUINA 4.-SUPERFICIE DE PACIENTE TOTALEMENTE (100%) RADIOTRASNPARENTE 5.-POSICION FOWLER DEL PACIENTE CON RESPALDO AJUSTABLE HASTA 90° CON OPERACION MEUMATICA 6.-CON MOVIMIENTO DE TRENDELENBURG DE 17°ACCIONADO POR PEDAL DUAL A AMBOS LADOS D ELA CAMILLA. 7.-COLCHON FABRICADO 100% URETANO 8.-BARANDALES LATERALES ABATIBLES 9.-CON PORTA SUERO FIJO ABATIBLE Y TELESCOPIABLE 10.-CON 4 RECEPTACULOS PARA POSTE PORTA SUERO REMOVIBLE 11.-PARACHOQUES A TODO LO LRGO DE LA CAMILLA CON TIRAS DE PROTECCION E | 68594.28
I090000100-457 | CARRO CAMILLA CARRO CAMILLA CAMILLA HIDRAULICA RADIOTRANSPARENTE. EL EQUIPO DEBE TENER LAS SIG CARACTERISTICAS: 1.- CAMILLA PARA LA RECUPERACIO Y TRABSLADO DE PACIENTES CON SISTEMA HIDRAULICO DE DOBLE PEDESTAL Y PEDALES DE AJUSTE DE ALTURA LOCALIZADOS EN AMBOS LADOS DE LA CAMILLA. 2.- ALTURA AJUSTABLE PLATAFORMA DE 59 CM COMO MINIMO A 91 CM COMO MAXIMO 3.- RUEDAS CONDUCTIVAS CON UN DIAMETRO MINIMO DE 20 CM CON FRENO CENTRALIZADO Y PEDALES EN CADA ESQUINA 4.-SUPERFICIE DE PACIENTE TOTALEMENTE (100%) RADIOTRASNPARENTE 5.-POSICION FOWLER DEL PACIENTE CON RESPALDO AJUSTABLE HASTA 90° CON OPERACION MEUMATICA 6.-CON MOVIMIENTO DE TRENDELENBURG DE 17°ACCIONADO POR PEDAL DUAL A AMBOS LADOS D ELA CAMILLA. 7.-COLCHON FABRICADO 100% URETANO 8.-BARANDALES LATERALES ABATIBLES 9.-CON PORTA SUERO FIJO ABATIBLE Y TELESCOPIABLE 10.-CON 4 RECEPTACULOS PARA POSTE PORTA SUERO REMOVIBLE 11.-PARACHOQUES A TODO LO LRGO DE LA CAMILLA CON TIRAS DE PROTECCION E | 68594.28
I150200524-108 | VIDEOPROYECTOR VIDEO PROYECTOR COLOR NEGRO DE 3000 LUMENES RESOLUCION XGA | 18966
I180000066-763 | MINICOMPUTADORA LAP TOP HP INTEL CORE 2.5GHZ 4GB EN RAM D.D. 500 GB PANTALLA 15.6 WIN 7 PRO | 22289.4
I180000066-762 | MINICOMPUTADORA LAP TOP HP INTEL CORE 2.5GHZ 4GB EN RAM D.D. 500 GB PANTALLA 15.6 WIN 7 PRO | 22289.4
I150200028-87 | REPRODUCTOR DE DISCOS DE VIDEO DIGITAL (DVD) REPRODUCTOR DE DISCOS COLOR NEGRO VIDEO DIGITAL (DVD) REPRODUCTOR BLU-RAY | 3190
I180000220-2797 | UNIDAD CENTRAL DE PROCESO (CPU) COMPUTADORA DE ESCRITORIO HP MODELO 6200 PROF SFF SISTEMA OPERATIVO WINDOWS 7 | 18177.2
I090000186-78 | EQUIPO ELECTROCARDIOGRAFO ELECTROCARDIOGRAFO COLOR BLANCO OSTION PORTATIL 3 CANALES CON INTERPRETACION (GARANTIA 1 ANO) | 29000
I090000186-79 | EQUIPO ELECTROCARDIOGRAFO ELECTROCARDIOGRAFO COLOR BLANCO OSTION PORTATIL 3 CANALES CON INTERPRETACION (GARANTIA 1 ANO) | 29000
I090001062-1197 | ROTOR MANO EXCAVACION DENTAL PIEZA DE MANO DE BAJA VELOCIDAD | 2784
I090001062-1198 | ROTOR MANO EXCAVACION DENTAL PIEZA DE MANO DE ALTA VELOCIDAD | 3248
I090001062-1195 | ROTOR MANO EXCAVACION DENTAL PIEZA DE MANO DE BAJA VELOCIDAD COLOR ACERO INOXIDABLE | 2784
I090001062-1196 | ROTOR MANO EXCAVACION DENTAL PIEZA DE MANO DE ALTA VELOCIDAD COLOR ACERO INOXIDABLE | 3248
I090000212-27 | ESTIMULADOR NERVIOS ESTIMULADOR NERVIOS EQ PORTATIL UTILIZADO PARA VALORAR EL NIVEL DE RELAJACION MUSCULAR | 11228.8
I090000384-396 | REFRIGERADOR LABORATORIO REFRIGERADOR DE USO DE BIOLOGICOS COLOR BLANCO EQUIPO PARA PRESERVAR MUESTRAS BIOLOGICAS | 89858.47
I090000034-166 | ASPIRADOR SUCCION CONTINUA ASPIRADOR PORTATIL PARA SUCCION CONTINUA DE LIQUIDOS Y OTROS FLUIDOS | 9384.06
I090000034-167 | ASPIRADOR SUCCION CONTINUA ASPIRADOR PORTATIL PARA SUCCION CONTINUA DE LIQUIDOS Y OTROS FLUIDOS | 9384.06
I090000274-43 | LAMPARA RADIACION INFRARROJA O ULTRAVIOLETA LAMPARA DE FOTOTERAPIA COLOR BLANCO PEDESTAL DE ACERO INOX. LAMPARA DE FOTOTERAPIA PARA EL TRATAMIENTO DE PACIENTES RECIEN NACIDOS | 26066.63
I090000274-44 | LAMPARA RADIACION INFRARROJA O ULTRAVIOLETA LAMPARA DE FOTOTERAPIA COLOR BLANCO PEDESTAL DE ACERO INOX. LAMPARA DE FOTOTERAPIA PARA EL TRATAMIENTO DE PACIENTES RECIEN NACIDOS | 26066.63
I090000466-219 | CARRO PARA MEDICAMENTOS CARRO ROJO CARRO COLOR AZUL MONITOR BLANCO TODO VIENE COBRADO COMO UN SOLO EQUIPO | 272298.4
I060200470-336 | UNIDAD ULTRASONICA UNIDAD ULTRASONICA CONTIENE PROCESADOR INTEL CORE DUO PANTALLA LCD DE 17 | 1067200
I450400010-41 | HORNO DE MICROONDAS HORNO DE MICROONDAS 1.2 PIES PERILLA EN ACERO INOXIDABLE | 6101.45
I450600280-1444 | VITRINA VITRINA HORIZONTAL DE PARED EN ACERO INOXIDABLE DE .91 X .36 X .76 CM CON PUERTAS CORREDIZAS Y 2 ENTREPANOS DE VIDRIO | 5873.08
I090000308-282 | MESA CURACIONES MESA PASTEUR COLOR CROMADO BARANDAL SOLERA DE ALUMINIO ACABADO PULIDO CUBIERTA Y ENTREPANO EN LAMINA DE ACERO INOX CABADO ESPEJO CAJONERA EN LAMINA DE ACERO ACABADO EN ESMALTE HORNEADO ESTRUC. EN TUBO DE ACERO JALADERA METALICA TIPO PUENTE CROMADA RODAJA DE HULE SUEVE ACABADO CROMADO DIMENSIONES GENERALES 63.0 X 4 | 3248
I450400228-894 | MESA MESA RECTANGULAR 90 X 60 COLOR CROMADO CUBIERTA Y ENTREPANO EN ACERO INOX. TIPO 304 CALIBRE 20 CON REFUERZO EN LA PARTE INFERIOR ACABADO PULIDO ESTRUC TUBO DE ACERO INOX. | 4988
I450400252-427 | MESA DE TRABAJO DE METAL MESA DE TRABAJO DE CEYE ACERO INOXIDABLE | 10904
I090000308-283 | MESA CURACIONES MESA PASTEUR COLOR CROMADO BARANDAL SOLERA DE ALUMINIO ACABADO PULIDO CUBIERTA Y ENTREPANO EN LAMINA DE ACERO INOX CABADO ESPEJO CAJONERA EN LAMINA DE ACERO ACABADO EN ESMALTE HORNEADO ESTRUC. EN TUBO DE ACERO JALADERA METALICA TIPO PUENTE CROMADA RODAJA DE HULE SUEVE ACABADO CROMADO DIMENSIONES GENERALES 63.0 X 4 | 3248
I090000308-284 | MESA CURACIONES MESA PASTEUR COLOR CROMADO BARANDAL SOLERA DE ALUMINIO ACABADO PULIDO CUBIERTA Y ENTREPANO EN LAMINA DE ACERO INOX CABADO ESPEJO CAJONERA EN LAMINA DE ACERO ACABADO EN ESMALTE HORNEADO ESTRUC. EN TUBO DE ACERO JALADERA METALICA TIPO PUENTE CROMADA RODAJA DE HULE SUEVE ACABADO CROMADO DIMENSIONES GENERALES 63.0 X 4 | 3248
I090000308-286 | MESA CURACIONES MESA PASTEUR COLOR CROMADO BARANDAL SOLERA DE ALUMINIO ACABADO PULIDO CUBIERTA Y ENTREPANO EN LAMINA DE ACERO INOX CABADO ESPEJO CAJONERA EN LAMINA DE ACERO ACABADO EN ESMALTE HORNEADO ESTRUC. EN TUBO DE ACERO JALADERA METALICA TIPO PUENTE CROMADA RODAJA DE HULE SUEVE ACABADO CROMADO DIMENSIONES GENERALES 63.0 X 4 | 3248
I090000470-27 | MESA CARRO ANESTESIOLOGO MESA ANESTESISTA COLOR CROMADO CON BARANDAL DE SOLERA DE ACERO INOXIDABLE ACABADO PULIDO CUBIERTA LAMINA DE ACERO INOX. ACABADO ESPEJO ESTRUC. EN TUBO DE ACERO RODAJAS ESTANDAR DE HULE SUAVE DIMENSIONES GENERAKES 141.0 X 41.0 X 91.5 CM | 5568
I090000308-285 | MESA CURACIONES MESA PASTEUR COLOR CROMADO BARANDAL SOLERA DE ALUMINIO ACABADO PULIDO CUBIERTA Y ENTREPANO EN LAMINA DE ACERO INOX CABADO ESPEJO CAJONERA EN LAMINA DE ACERO ACABADO EN ESMALTE HORNEADO ESTRUC. EN TUBO DE ACERO JALADERA METALICA TIPO PUENTE CROMADA RODAJA DE HULE SUEVE ACABADO CROMADO DIMENSIONES GENERALES 63.0 X 4 | 3248
I090000308-288 | MESA CURACIONES MESA PASTEUR COLOR CROMADO BARANDAL SOLERA DE ALUMINIO ACABADO PULIDO CUBIERTA Y ENTREPANO EN LAMINA DE ACERO INOX CABADO ESPEJO CAJONERA EN LAMINA DE ACERO ACABADO EN ESMALTE HORNEADO ESTRUC. EN TUBO DE ACERO JALADERA METALICA TIPO PUENTE CROMADA RODAJA DE HULE SUEVE ACABADO CROMADO DIMENSIONES GENERALES 63.0 X 4 | 3248
I090000318-1253 | MESA INSTRUMENTAL CIRUGIA MESA RINON COLOR CROMADO BARANDAL DE SOLERA DE ACERO INOXIDABLE CUBIERTA EN LAMINA DE ACERO INOXIDABLE CALIBRE 24 ACABADO ESPEJO ESTRUCTURA EN TUBO DE ACERO CALIBRE 20 RODAJAS ESTANDAR DE HULE SUAVE DE 41.0 X 25.4 MM DIMENSIONES GENERALES 141.0 X 41.0X 91.5 CM | 6380
I090000470-29 | MESA CARRO ANESTESIOLOGO MESA ANESTESISTA COLOR CROMADO CON BARANDAL DE SOLERA DE ACERO INOXIDABLE ACABADO PULIDO CUBIERTA LAMINA DE ACERO INOX. ACABADO ESPEJO ESTRUC. EN TUBO DE ACERO RODAJAS ESTANDAR DE HULE SUAVE DIMENSIONES GENERAKES 141.0 X 41.0 X 91.5 CM | 5568
I090000308-287 | MESA CURACIONES MESA PASTEUR COLOR CROMADO BARANDAL SOLERA DE ALUMINIO ACABADO PULIDO CUBIERTA Y ENTREPANO EN LAMINA DE ACERO INOX CABADO ESPEJO CAJONERA EN LAMINA DE ACERO ACABADO EN ESMALTE HORNEADO ESTRUC. EN TUBO DE ACERO JALADERA METALICA TIPO PUENTE CROMADA RODAJA DE HULE SUEVE ACABADO CROMADO DIMENSIONES GENERALES 63.0 X 4 | 3248
I090000308-289 | MESA CURACIONES MESA PASTEUR COLOR CROMADO BARANDAL SOLERA DE ALUMINIO ACABADO PULIDO CUBIERTA Y ENTREPANO EN LAMINA DE ACERO INOX CABADO ESPEJO CAJONERA EN LAMINA DE ACERO ACABADO EN ESMALTE HORNEADO ESTRUC. EN TUBO DE ACERO JALADERA METALICA TIPO PUENTE CROMADA RODAJA DE HULE SUEVE ACABADO CROMADO DIMENSIONES GENERALES 63.0 X 4 | 3248
I090000470-28 | MESA CARRO ANESTESIOLOGO MESA ANESTESISTA COLOR CROMADO CON BARANDAL DE SOLERA DE ACERO INOXIDABLE ACABADO PULIDO CUBIERTA LAMINA DE ACERO INOX. ACABADO ESPEJO ESTRUC. EN TUBO DE ACERO RODAJAS ESTANDAR DE HULE SUAVE DIMENSIONES GENERAKES 141.0 X 41.0 X 91.5 CM | 5568
I090000308-291 | MESA CURACIONES MESA PASTEUR COLOR CROMADO BARANDAL SOLERA DE ALUMINIO ACABADO PULIDO CUBIERTA Y ENTREPANO EN LAMINA DE ACERO INOX CABADO ESPEJO CAJONERA EN LAMINA DE ACERO ACABADO EN ESMALTE HORNEADO ESTRUC. EN TUBO DE ACERO JALADERA METALICA TIPO PUENTE CROMADA RODAJA DE HULE SUEVE ACABADO CROMADO DIMENSIONES GENERALES 63.0 X 4 | 3248
I090000308-290 | MESA CURACIONES MESA PASTEUR COLOR CROMADO BARANDAL SOLERA DE ALUMINIO ACABADO PULIDO CUBIERTA Y ENTREPANO EN LAMINA DE ACERO INOX CABADO ESPEJO CAJONERA EN LAMINA DE ACERO ACABADO EN ESMALTE HORNEADO ESTRUC. EN TUBO DE ACERO JALADERA METALICA TIPO PUENTE CROMADA RODAJA DE HULE SUEVE ACABADO CROMADO DIMENSIONES GENERALES 63.0 X 4 | 3248
I150400042-107 | VIDEO CAMARA VIDEO CAMARA EN COLOR Y BLANCO Y NEGRO DE ALTA RESOLUCION | 12614.66
I090000064-1309 | BASCULA CON Y SIN ESTADIMETRO BASCULAS CON ESTADIMETRO ESCALA PARA MEDIR ESTATURA HASTA 1.95 MTS. RESISTENTE PLATAFORMA PROTEGIDA CON VINIL ANTIDERAPANTE (GARANTIA UN ANO) | 5220
I090000064-1310 | BASCULA CON Y SIN ESTADIMETRO BASCULAS CON ESTADIMETRO ESCALA PARA MEDIR ESTATURA HASTA 1.95 MTS. RESISTENTE PLATAFORMA PROTEGIDA CON VINIL ANTIDERAPANTE (GARANTIA UN ANO) | 5220
I090000064-1311 | BASCULA CON Y SIN ESTADIMETRO BASCULAS CON ESTADIMETRO ESCALA PARA MEDIR ESTATURA HASTA 1.95 MTS. RESISTENTE PLATAFORMA PROTEGIDA CON VINIL ANTIDERAPANTE (GARANTIA UN ANO) | 5220
I090000186-77 | EQUIPO ELECTROCARDIOGRAFO ELECTROCARDIOGRAFO PORTATIL DE 3 CANALES CON INTERPRETACION COLOR CREMA | 29000
I060600370-138 | MICROSCOPIO BINOCULAR MICROSCOPIO BINOCULAR COLOR BLANCO | 38280
I090000466-205 | CARRO PARA MEDICAMENTOS CARRO DE MEDICAMENTOS CARRO ROJO DE EMERGENCIA CON EQUIPO COMPLETO PARA REANIMACION CON DESFIBRILADOR SERIE DESFIBRILADOR T11I126133 SERIE BATERIA 26-11-2284 SERIE PALETAS U11B113522 | 272298.4
I090000384-395 | REFRIGERADOR LABORATORIO REFRIGERADOR DE USO DE BIOLOGICOS CAPACIDAD 14 PIES CUBICOS PUERTA DE CRISTAL CON DIFUSOR DE AIRE CON VALVULA DE PRESION CAPILAR 4 ENTREPANOS DEHIELO AUTOMATICO SISTEMA DE ALARMA ALARMA ACUSTICA Y VISUAL EN CASO DE FALLA CORRIENTE CON BATERIA RECARGABLE REGISTRADOR DE TEMPERATURA | 89858.47
I090000466-206 | CARRO PARA MEDICAMENTOS CARRO DE MEDICAMENTOS CARRO ROJO DE EMERGENCIA CON EQUIPO COMPLETO PARA REANIMACION CON DESFIBRILADOR SERIE DESFIBRILADOR T11A123849 SERIE BATERIA 16-11-0646 SERIE PALETAS U11J119641 | 272298.4
I090000466-204 | CARRO PARA MEDICAMENTOS CARRO DE MEDICAMENTOS CARRO ROJO DE EMERGENCIA CON EQUIPO COMPLETO PARA REANIMACION CON DESFIBRILADOR SERIE DESFIBRILADOR T11K126588 SERIE BATERIA 28-11-1543 SERIE PALETAS U11D115325 | 272298.4
I090000466-212 | CARRO PARA MEDICAMENTOS CARRO DE MEDICAMENTOS CARRO ROJO DE EMERGENCIA CON EQUIPO COMPLETO PARA REANIMACION CON DESFIBRILADOR SERIE DESFIBRILADOR T11K126123 SERIE BATERIA 28-11-2341 SERIE PALETAS U11D115313 | 272298.4
I090000466-203 | CARRO PARA MEDICAMENTOS CARRO DE MEDICAMENTOS CARRO ROJO DE EMERGENCIA CON EQUIPO COMPLETO PARA REANIMACION CON DESFIBRILADOR SERIE DESFIBRILADOR T11K126521 SERIE BATERIA 28-11-1658 SERIE PALETAS U11J119632 | 272298.4
I090000466-202 | CARRO PARA MEDICAMENTOS CARRO DE MEDICAMENTOS CARRO ROJO DE EMERGENCIA CON EQUIPO COMPLETO PARA REANIMACION CON DESFIBRILADOR SERIE DESFIBRILADOR T11K126381 SERIE BATERIA 28-11-1240 SERIE PALETAS U11J119626.(NOTA: EL DIA 31/OCT/2023 SOLAMENTE SE RECIBIO PARA BAJA EL CARRO DE MEDICAMENTOS). | 272298.4
I090000466-207 | CARRO PARA MEDICAMENTOS CARRO DE MEDICAMENTOS CARRO ROJO DE EMERGENCIA CON EQUIPO COMPLETO PARA REANIMACION CON DESFIBRILADOR SERIE DESFIBRILADOR T11K126520 SERIE BATERIA 28-11-1983 SERIE PALETAS U11D115243. (NOTA: EL DIA 31/OCT/2023 SOLAMENTE SE RECIBIO PARA BAJA EL CARRO DE MEDICAMENTOS)- | 272298.4
I090000466-208 | CARRO PARA MEDICAMENTOS CARRO DE MEDICAMENTOS CARRO ROJO DE EMERGENCIA CON EQUIPO COMPLETO PARA REANIMACION CON DESFIBRILADOR SERIE DESFIBRILADOR T11K126582 SERIE BATERIA 28-11-1730 SERIE PALETAS U11D115314. (NOTA: EL DIA 31/OCT/2023 SOLAMENTE SE RECIBIO PARA BAJA EL CARRO DE MEDIACAMENTOS). | 272298.4
I090000466-209 | CARRO PARA MEDICAMENTOS CARRO DE MEDICAMENTOS CARRO ROJO DE EMERGENCIA CON EQUIPO COMPLETO PARA REANIMACION CON DESFIBRILADOR SERIE DESFIBRILADOR T11K126519 SERIE BATERIA 28-11-1670 SERIE PALETAS U11J119657. (NOTA: EL DIA 31/OCT/2023 SOLAMENTE SE RECIBIO PARA BAJA EL CARRO DE MEDICAMENTOS). | 272298.4
I090000466-210 | CARRO PARA MEDICAMENTOS CARRO DE MEDICAMENTOS CARRO ROJO DE EMERGENCIA CON EQUIPO COMPLETO PARA REANIMACION CON DESFIBRILADOR SERIE DESFIBRILADOR T11K126522 SERIE BATERIA 28-11-1654 SERIE PALETAS U11D115245. (EL DIA 31/OCT/2023 SOLAMENTE SE RECIBIO PARA BAJA EL CARRO DE MEDICAMENTOS). | 272298.4
I090000466-211 | CARRO PARA MEDICAMENTOS CARRO DE MEDICAMENTOS CARRO ROJO DE EMERGENCIA CON EQUIPO COMPLETO PARA REANIMACION CON DESFIBRILADOR SERIE DESFIBRILADOR T11K126525 SERIE BATERIA 28-11-1981 SERIE PALETAS U11C114461.( EL DIA 31/OCT/2023 SOLAMENTE SE RECIBIO PARA BAJA EL CARRO DE MEDICAMENTOS). | 272298.4
I090000466-198 | CARRO PARA MEDICAMENTOS CARRO ROJO CON EQUIPO COMPLETO PARA REANIMACION CON DESFIBRILADOR-MONITOR SERIE 000010480-T11K126523-28-11-1655-U11J119647 | 272298.4
I090000466-196 | CARRO PARA MEDICAMENTOS CARRO ROJO CON EQUIPO COMPLETO PARA REANIMACION CON DESFIBRILADOR-MONITOR SERIE 000010479-T11K124404-26-11-2347-U11J119660 | 272298.4
I090000466-195 | CARRO PARA MEDICAMENTOS CARRO ROJO CON EQUIPO COMPLETO PARA REANIMACION CON DESFIBRILADOR-MONITOR SERIE 000010470-T11K126587-28-11-0463-U11J119629 | 272298.4
I090000466-197 | CARRO PARA MEDICAMENTOS CARRO ROJO CON EQUIPO COMPLETO PARA REANIMACION CON DESFIBRILADOR-MONITOR SERIE 000010466-T10K123127-39-10-1600-U11J119652 | 272298.4
I090000466-218 | CARRO PARA MEDICAMENTOS CARRO ROJO CON DESFIBRILADOR COLOR GRIS | 272298.4
I090000466-217 | CARRO PARA MEDICAMENTOS CARRO ROJO CON DESFIBRILADOR COLOR GRIS | 272298.4
I090000466-199 | CARRO PARA MEDICAMENTOS CARRO ROJO CON EQUIPO COMPLETO PARA REANIMACION CON DESFIBRILADOR-MONITOR CON CODIGO AZUL SERIE DESFIBRILADOR T11I126127 SERIE BATERIA 26-11-2348 SERIE PALETAS U11J120039 | 272298.4
I090000466-201 | CARRO PARA MEDICAMENTOS CARRO ROJO CON EQUIPO COMPLETO PARA REANIMACION CON DESFIBRILADOR-MONITOR CON CODIGO AZUL SERIE DESFIBRILADOR T11C124364 SERIE BATERIA 24-11-0564 SERIE PALETAS U11D115294 | 272298.4
I090000466-200 | CARRO PARA MEDICAMENTOS CARRO ROJO CON EQUIPO COMPLETO PARA REANIMACION CON DESFIBRILADOR-MONITOR CON CODIGO AZUL SERIE DESFIBRILADOR T11I126516 SERIE BATERIA 28-11-0461 SERIE PALETAS U11D115321 | 272298.4
I090000466-213 | CARRO PARA MEDICAMENTOS CARRO ROJO COLOR AZUL CON ROJO CARRO ROJO CON EQUIPO COMPLETO PARA REANIMACION CON DESFIBRILADOR-MONITOR DESFIBRILADOR SERIE: T11K126579 | 272298.4
I090000466-216 | CARRO PARA MEDICAMENTOS CARRO ROJO COLOR AZUL CON ROJO CARRO ROJO CON EQUIPO COMPLETO PARA REANIMACION CON DESFIBRILADOR-MONITOR DESFIBRILADOR SERIE: T11K126584 | 272298.4
I090000466-214 | CARRO PARA MEDICAMENTOS CARRO ROJO COLOR AZUL CON ROJO CARRO ROJO CON EQUIPO COMPLETO PARA REANIMACION CON DESFIBRILADOR-MONITOR DESFIBRILADOR SERIE: T111126130 | 272298.4
I090000466-215 | CARRO PARA MEDICAMENTOS CARRO ROJO COLOR AZUL CON ROJO CARRO ROJO CON EQUIPO COMPLETO PARA REANIMACION CON DESFIBRILADOR-MONITOR DESFIBRILADOR SERIE: T111126131 | 272298.4
I450600084-607 | CONGELADOR CONGELADOR PLASMA FRESCO CONGELADO | 359832
I060200016-100 | AGITADOR ROTATORIO TUBOS AGITADOR DE PLACAS | 79110.84
I060200016-101 | AGITADOR ROTATORIO TUBOS AGITADOR DE PLACAS | 79110.84
I060200172-174 | CENTRIFUGA CENTRIFUGA CON CABEZA INTERCAMBIABLE | 523160
I060200172-175 | CENTRIFUGA CENTRIFUGA AUTOMATIZADA LAVADO DE CELULAS | 447031.52
I060200172-176 | CENTRIFUGA CENTRIFUGA AUTOMATIZADA LAVADO CELULAS | 419920
I060200336-51 | INCUBADORA BACTERIAS INCUBADORA PARA BACTERIOLOGIA | 408250.4
I060600370-135 | MICROSCOPIO BINOCULAR MICROSCOPIO PARA TRABAJO DE RUTINA DE CAMPO CLARO | 47773.44
I060600370-137 | MICROSCOPIO BINOCULAR MICROSCOPIO PARA TRABAJO DE RUTINA DE CAMPO CLARO | 47773.44
I060600450-15 | POTENCIOMETRO POTENCIOMETRO | 52970.24
I090000048-73 | BA¦O MARIA (ELECTRICO) BANO MARIA REGULADOR TEMPERATURA | 44312
I090000380-13 | REFRIGERADOR BANCO-SANGRE REFRIGERADOR DE PUERTA TRASNPARENTE PARA BANCO DE SANGRE | 397149.2
I420800290-2 | INCINERADOR INCINERADOR DE ASAS | 13926.96
I450600316-220 | BASCULA DIGITAL PORTATIL BASCULA DIGITAL CON AGITADOR INTEGRADO | 177410.4
I450600316-221 | BASCULA DIGITAL PORTATIL BASCULA DIGITAL CON AGITADOR INTEGRADO | 177410.4
I090900004-27 | APARATO PARA LAPARASCOPIA CARRO DE LAPAROSCOPIA COLOR BLANCO CONTROL DE CAMARA PARA LAPAROSCOPIA N/S 921881 PUENTE D ELUZ ILO MO. XL300A SERIE: 921877 BOMBA DE IRRIGACION SERIE: S1140063 CARROS/S CABLE FIBRA OPTICA SERIE: MF1140277 GRABADOR DE DVD MOD DVO SERIE: 31454 MONITOR LCD LMD2101 MD SERIE:S0130004687 LENTE PARA LAPAROSCOPIA SERIE: 39526 | 1132160
I180000034-682 | IMPRESORA IMPRESORA ETIQUETADORA DE TUBO DE LABORATORIO CON SISTEMA DE IMPRESION COLOR GRIS TAPA TRANSPARENTE NEGRA. LA ETIQUETADORA CON SISTEMA DE IMPRESION A BASE DE PULMON DE PUNTO FINO Y CAPACIDAD DE UN RACK INCLUYE: CD CON SOFTWARE Y MANUAL ELECTRONICO 3 CABLES ALIMENTACION ELECTRICA (EUUKUS) 5 PLUMONES (2 NEGROS 1 ROJO 1 AZUL 1 VERDE) SUJETADOR DE PLUMONES MANUAL IMPRESO Y SAMPLEWARE VERSION 3.0 EDICION DE RED-SIN LIMITE DE MUESTRAS BASE DE DATOS EN SERVIDOR SQL ACCESO EN RED | 104123.92
I090001062-1168 | ROTOR MANO EXCAVACION DENTAL PIEZA DE MANO DE ALTA VELOCIDAD | 3248
I090001062-1186 | ROTOR MANO EXCAVACION DENTAL PIEZA DE MANO DE BAJA VELOCIDAD | 2784
I060200282-414 | ESTERILIZADOR O AUTOCLAVE ESTERILIZADOR DE CALOR HUMEDO UNO DE LOS MAS COMPLETOS ESTERILIZADORES QUE EXISTEN QUE EN TAN SOLO 9.5 MINUTOS ARRANCA DE ESTAR COMPLETAMENTE FRIO ESTERILIZA INSTRUMENTOS SUELTOS ENVUELTOS CAMPOS Y HASTA VIDRIO NO REQUIERE DE NINGUNA PLOMERIA YA QUE TIENE SU PROPIO TANQUE DE RESERVA ESTERILIZADA O DESMINERALIZADA CON UN SISTEMA DE DRENADO QUE SE HACE POR EL FRENTE DE LA UNIDAD ATRAVES DE UNA MANGUERA QUE INCLUYE UN QUICK CONECTOR LO CUAL HACE MAS FACIL SU MANTENIMIENTO ADEMAS TODOS LOS CONTROLES Y LA INFORMACION ESTAN AL FRENTE DE LA UNIDAD HACIENDO UN FACIL ACCESO AL OPERADOR CUENTA CON 3 CHARLOAS DE ACERO INOXIDABLE CON RESISTENCIA A LA CORROSION Y DE MEDIDAS 2 DE ELLAS LARGAS DE 30.5 X 14.3 X 2.2 CM Y UNA PEQUENA DE 30.5 X 10.5 X 2.2 CM CON SWITCH DE AGUA QUE PREVIENE EL QUEMADO DE LOS INSTRUMENTOS POR FALTA DE AGUA ESTO ASEGURA QUE ESTE AUTOCLAVE NO FUNCIONE SINO HAY LA SUFICIENTE AGUA BOTON DE RESET QU | 27782
I090001062-1180 | ROTOR MANO EXCAVACION DENTAL PIEZA DE MANO DE BAJA VELOCIDAD. NOTA: SE REEMPLAZO LA PIEZA Y SE MODIFICA EN EL COAF EL DIA 23/NOV/2020 CON OFICIO JS#5/01048/2020 CON FECHA 11/NOV/2020. | 2784
I090001062-1170 | ROTOR MANO EXCAVACION DENTAL PIEZA DE MANO DE ALTA VELOCIDAD | 3248
I090001062-1185 | ROTOR MANO EXCAVACION DENTAL PIEZA DE MANO DE BAJA VELOCIDAD | 2784
I060200282-415 | ESTERILIZADOR O AUTOCLAVE ESTERILIZADOR DE CALOR HUMEDO UNO DE LOS MAS COMPLETOS ESTERILIZADORES QUE EXISTEN QUE EN TAN SOLO 9.5 MINUTOS ARRANCA DE ESTAR COMPLETAMENTE FRIO ESTERILIZA INSTRUMENTOS SUELTOS ENVUELTOS CAMPOS Y HASTA VIDRIO NO REQUIERE DE NINGUNA PLOMERIA YA QUE TIENE SU PROPIO TANQUE DE RESERVA ESTERILIZADA O DESMINERALIZADA CON UN SISTEMA DE DRENADO QUE SE HACE POR EL FRENTE DE LA UNIDAD ATRAVES DE UNA MANGUERA QUE INCLUYE UN QUICK CONECTOR LO CUAL HACE MAS FACIL SU MANTENIMIENTO ADEMAS TODOS LOS CONTROLES Y LA INFORMACION ESTAN AL FRENTE DE LA UNIDAD HACIENDO UN FACIL ACCESO AL OPERADOR CUENTA CON 3 CHARLOAS DE ACERO INOXIDABLE CON RESISTENCIA A LA CORROSION Y DE MEDIDAS 2 DE ELLAS LARGAS DE 30.5 X 14.3 X 2.2 CM Y UNA PEQUENA DE 30.5 X 10.5 X 2.2 CM CON SWITCH DE AGUA QUE PREVIENE EL QUEMADO DE LOS INSTRUMENTOS POR FALTA DE AGUA ESTO ASEGURA QUE ESTE AUTOCLAVE NO FUNCIONE SINO HAY LA SUFICIENTE AGUA BOTON DE RESET QU | 27782
I090000440-272 | UNIDAD DENTAL SILLON COMPLETAMENTE ELECTRICO 2 MOTORES DE 24V LIBRE DE ACEITE 3 MEMORIAS DE POSICIONES PARA EL RESPALDO Y SILLON RETORNO A CERO PARA SALIDA DEL PACIENTE MULTIPLES MOVIMIENTOS PARA EL SILLON Y EL RESPALDO TAPICERIA SIN COSTURAS SUAVE ERGONOMICA E INDEFORMABLE CODERA IZQUIERDA Y DERECHA ABATIBLES ESTRUCTURA DE LA UNIDAD DE ACERO TROPICALIZADO ANTICORROSIVO DE 1/2 DE ESP. PEDAL DE CONTROL DE FLUJO CON CORTE DE AGUA Y AIRE JOYSTICK PARA MOVIMIENTOS EN LA BASE DEL SILLON BANQUILLO TAPIZADO AL COLOR DE LA UNIDAD CON DESCANSA BRAZO CABEZAL ARTICULABLE (MULTIPLES POSICIONES) PANEL DE CONTROL DIGITAL EN EL MODULO LLENA VASO AUTOMATICO CALENTADOR DE AGUA PARA EL LLENA VASO LAVADO DE ESCUPIDERA AUTOMATICO 3 SALIDAS PARA PIEZAS DE MANO ALTA O BAJA REGULACION INDEPENDIENTE DE PIEZA DE MANO DE AIRE Y AGUA MANGUERAS LISAS ASEPTICAS SIN RANURAS MANOMETRO PARA VER LA PRESION DE CADA PIEZA DE MANO JERINGA TRIPLE ASEPTICA CON PUNTA AUTOCL | 59160
I090906934-190 | COMPRESOR PARA UNIDAD DENTAL COMPRESOR DENTAL DE 1.5 HP LIBRE DE ACIETE ALCANCE DEL SUMINISTRO FILTRO DE SUCCION TIPO SECO SILENCIADOR CABEZAL DE COMPRESION FABRICADO EN ALUMINIO CON FLUJO DE ENFRIAMIENTO DIRECCIONADO PARA GENERAR MENOR TEMPERATURA EN CABEZAL ANILLOS DE TEFLON PARA TRABAJO SI ACEITE CON BANDA DE DESGASTE SUBBASE PARA GENERAR MENOR VIBRACION EN EL COMPRESOR CON TACONES PLASTICOS ANTIVIBRACION TRANSMISION DIRECTAMENTE ACOPLADA DE BAJA VELOCIDAD CON MENOR DESGASTE Y TEMPERATURA EN EL EQUIPO INTERRUPTOR DE ARRANQUE Y PARO AUTOMATICO CON MULTIPLE DE CONEXIONES DEBERA INCLUIR VALVULA DE SEGURIDAD MANOMETRO DE PRESION Y VALVULA DE ESPERA VALVULA CHECK CON TUBO ALETADO PARA MANJEJO DE CALOR GENERADO POR FRICCION TANQUE DE ALMACENAMIENTO HORIZONTAL CON CAPACIDAD DE 110 LTS CON DREN MANUAL DE CONDENSADOR TIPO VALVULA DE ESFERA. CARACTERISTICAS TECINCAS: CAPACIDAD 6.7 FM 100 PISG. PRESION MAXIMA DE OPERACION DE 115 PSIG. VELOCI | 12696.2
I060200282-417 | ESTERILIZADOR O AUTOCLAVE ESTERILIZADOR DE CALOR HUMEDO UNO DE LOS MAS COMPLETOS ESTERILIZADORES QUE EXISTEN QUE EN TAN SOLO 9.5 MINUTOS ARRANCA DE ESTAR COMPLETAMENTE FRIO ESTERILIZA INSTRUMENTOS SUELTOS ENVUELTOS CAMPOS Y HASTA VIDRIO NO REQUIERE DE NINGUNA PLOMERIA YA QUE TIENE SU PROPIO TANQUE DE RESERVA ESTERILIZADA O DESMINERALIZADA CON UN SISTEMA DE DRENADO QUE SE HACE POR EL FRENTE DE LA UNIDAD ATRAVES DE UNA MANGUERA QUE INCLUYE UN QUICK CONECTOR LO CUAL HACE MAS FACIL SU MANTENIMIENTO ADEMAS TODOS LOS CONTROLES Y LA INFORMACION ESTAN AL FRENTE DE LA UNIDAD HACIENDO UN FACIL ACCESO AL OPERADOR CUENTA CON 3 CHARLOAS DE ACERO INOXIDABLE CON RESISTENCIA A LA CORROSION Y DE MEDIDAS 2 DE ELLAS LARGAS DE 30.5 X 14.3 X 2.2 CM Y UNA PEQUENA DE 30.5 X 10.5 X 2.2 CM CON SWITCH DE AGUA QUE PREVIENE EL QUEMADO DE LOS INSTRUMENTOS POR FALTA DE AGUA ESTO ASEGURA QUE ESTE AUTOCLAVE NO FUNCIONE SINO HAY LA SUFICIENTE AGUA BOTON DE RESET QU | 27782
I060200470-335 | UNIDAD ULTRASONICA DEBE CONSTAR DE CIRCUITO AUTOSENSOR PARA QUE DE MANERA AUTOMATICA FUNCIONE CON INSERTOS DE 25KHZ Y 30 KHZ BOTON CON PULSADOR (TURBO) DEBERA ACEPTAR INSERTO DE OTRA MARCA CON UN INSERTO INCLUIDO. | 11588.4
I090000182-60 | EQUIPO DE RAYOS X APRATO DE RAYOS X DENTAL CON BRAZO DE TIJERA POSICIONADOR DE DOBLE ARTICULACION RELOJ DIGITAL CON PANTALLA DE 3 DIGITOS CON RESOLUCION DE 10 MILISEGUNDOS DEBERA SER COMPATIBLE CON RADIOVISOGRAFIA Y LAS NUEVAS PELICULAS ULTRARAPIDAS CON REDUCCION DE DOSIS APLICADA MICROPROCESADOR CON FUNCIONES INTELIGENTES VOLTAJE DE ALIMENTACION DE 100-200 VOLTS-C.A.+-5%-50/60 HZ CONSUMO DE POTENCIA 1050 WATTS POTENCIA DE TUBO DE KVP CORRIENTE AL TUBO 8MAMP TIEMPO DE EXPOSICION CON RANGO DE .01 A 3.00 SEG CON RETARDO DE .15 SEG PARA EL PRECALENTAMIENTO DEL TUBO DE RX CICLO MAXIMO DE FUNCIONAMIENTO 1.30 CONTROLADO EN FORMA AUTOMATICA POR EL MICROPROCESADOR DEL RELOJ DIGITAL DISTANCIA FOCAL 200MM MARCHA FOCAL .8X.8MM FILTRACION MAYOR DE 2.5MM MAXIMA EXTENSION DEL BRAZO ARTICULADO DE 1150MM ALTURA MAXIMA INSTALADO DE 2240 MM MONTADO SOBRE UNA BASE CON RODILLOS CON DISPLAY GRAFICADO Y CON DOS BOTONES PARA SELECCIONAR TODAS SUS FUNCIONES | 38854.2
I090001062-1188 | ROTOR MANO EXCAVACION DENTAL PIEZA DE MANO DE BAJA VELOCIDAD. NOTA: SE REEMPLAZO LA PIEZA Y SE MODIFICA EN EL COAF EL DIA 23/NOV/2020. CON OFICIO JS#5/01048/2020 CON FECHA 11/NOV/2020. | 2784
I060200282-418 | ESTERILIZADOR O AUTOCLAVE ESTERILIZADOR DE CALOR HUMEDO UNO DE LOS MAS COMPLETOS ESTERILIZADORES QUE EXISTEN QUE EN TAN SOLO 9.5 MINUTOS ARRANCA DE ESTAR COMPLETAMENTE FRIO ESTERILIZA INSTRUMENTOS SUELTOS ENVUELTOS CAMPOS Y HASTA VIDRIO NO REQUIERE DE NINGUNA PLOMERIA YA QUE TIENE SU PROPIO TANQUE DE RESERVA ESTERILIZADA O DESMINERALIZADA CON UN SISTEMA DE DRENADO QUE SE HACE POR EL FRENTE DE LA UNIDAD ATRAVES DE UNA MANGUERA QUE INCLUYE UN QUICK CONECTOR LO CUAL HACE MAS FACIL SU MANTENIMIENTO ADEMAS TODOS LOS CONTROLES Y LA INFORMACION ESTAN AL FRENTE DE LA UNIDAD HACIENDO UN FACIL ACCESO AL OPERADOR CUENTA CON 3 CHARLOAS DE ACERO INOXIDABLE CON RESISTENCIA A LA CORROSION Y DE MEDIDAS 2 DE ELLAS LARGAS DE 30.5 X 14.3 X 2.2 CM Y UNA PEQUENA DE 30.5 X 10.5 X 2.2 CM CON SWITCH DE AGUA QUE PREVIENE EL QUEMADO DE LOS INSTRUMENTOS POR FALTA DE AGUA ESTO ASEGURA QUE ESTE AUTOCLAVE NO FUNCIONE SINO HAY LA SUFICIENTE AGUA BOTON DE RESET QU | 27782
I090906934-191 | COMPRESOR PARA UNIDAD DENTAL COMPRESOR DENTAL DE 1.5 HP LIBRE DE ACIETE ALCANCE DEL SUMINISTRO FILTRO DE SUCCION TIPO SECO SILENCIADOR CABEZAL DE COMPRESION FABRICADO EN ALUMINIO CON FLUJO DE ENFRIAMIENTO DIRECCIONADO PARA GENERAR MENOR TEMPERATURA EN CABEZAL ANILLOS DE TEFLON PARA TRABAJO SI ACEITE CON BANDA DE DESGASTE SUBBASE PARA GENERAR MENOR VIBRACION EN EL COMPRESOR CON TACONES PLASTICOS ANTIVIBRACION TRANSMISION DIRECTAMENTE ACOPLADA DE BAJA VELOCIDAD CON MENOR DESGASTE Y TEMPERATURA EN EL EQUIPO INTERRUPTOR DE ARRANQUE Y PARO AUTOMATICO CON MULTIPLE DE CONEXIONES DEBERA INCLUIR VALVULA DE SEGURIDAD MANOMETRO DE PRESION Y VALVULA DE ESPERA VALVULA CHECK CON TUBO ALETADO PARA MANJEJO DE CALOR GENERADO POR FRICCION TANQUE DE ALMACENAMIENTO HORIZONTAL CON CAPACIDAD DE 110 LTS CON DREN MANUAL DE CONDENSADOR TIPO VALVULA DE ESFERA. CARACTERISTICAS TECINCAS: CAPACIDAD 6.7 FM 100 PISG. PRESION MAXIMA DE OPERACION DE 115 PSIG. VELOCI | 12696.2
I060200470-334 | UNIDAD ULTRASONICA DEBE CONSTAR DE CIRCUITO AUTOSENSOR PARA QUE DE MANERA AUTOMATICA FUNCIONE CON INSERTOS DE 25KHZ Y 30 KHZ BOTON CON PULSADOR (TURBO) DEBERA ACEPTAR INSERTO DE OTRA MARCA CON UN INSERTO INCLUIDO. | 11588.4
I090000182-61 | EQUIPO DE RAYOS X APRATO DE RAYOS X DENTAL CON BRAZO DE TIJERA POSICIONADOR DE DOBLE ARTICULACION RELOJ DIGITAL CON PANTALLA DE 3 DIGITOS CON RESOLUCION DE 10 MILISEGUNDOS DEBERA SER COMPATIBLE CON RADIOVISOGRAFIA Y LAS NUEVAS PELICULAS ULTRARAPIDAS CON REDUCCION DE DOSIS APLICADA MICROPROCESADOR CON FUNCIONES INTELIGENTES VOLTAJE DE ALIMENTACION DE 100-200 VOLTS-C.A.+-5%-50/60 HZ CONSUMO DE POTENCIA 1050 WATTS POTENCIA DE TUBO DE KVP CORRIENTE AL TUBO 8MAMP TIEMPO DE EXPOSICION CON RANGO DE .01 A 3.00 SEG CON RETARDO DE .15 SEG PARA EL PRECALENTAMIENTO DEL TUBO DE RX CICLO MAXIMO DE FUNCIONAMIENTO 1.30 CONTROLADO EN FORMA AUTOMATICA POR EL MICROPROCESADOR DEL RELOJ DIGITAL DISTANCIA FOCAL 200MM MARCHA FOCAL .8X.8MM FILTRACION MAYOR DE 2.5MM MAXIMA EXTENSION DEL BRAZO ARTICULADO DE 1150MM ALTURA MAXIMA INSTALADO DE 2240 MM MONTADO SOBRE UNA BASE CON RODILLOS CON DISPLAY GRAFICADO Y CON DOS BOTONES PARA SELECCIONAR TODAS SUS FUNCIONES | 38854.2
I090001062-1166 | ROTOR MANO EXCAVACION DENTAL PIEZA DE MANO DE ALTA VELOCIDAD. NOTA: SE REEMPLAZO LA PIEZA Y SE MODIFICA EN EL COAF EL DIA 23/NOV/2020 CON OFICIO JS#5/01048/2020 CON FECHA 11/NOV/2020. | 3248
I090001062-1174 | ROTOR MANO EXCAVACION DENTAL PIEZA DE MANO DE ALTA VELOCIDAD. (NOTA: SE REEMPLAZO LA PIEZA. Y SE MODIFICA EN EL COAF EL DIA 23/NOV/2020). CON OFICIO JS#5 01048/2020. CON FECHA 11/NOV/2020. | 3248
I090001062-1178 | ROTOR MANO EXCAVACION DENTAL PIEZA DE MANO DE ALTA VELOCIDAD | 3248
I090001062-1187 | ROTOR MANO EXCAVACION DENTAL PIEZA DE MANO DE BAJA VELOCIDAD | 2784
I090001062-1192 | ROTOR MANO EXCAVACION DENTAL PIEZA DE MANO DE BAJA VELOCIDAD | 2784
I060200282-419 | ESTERILIZADOR O AUTOCLAVE ESTERILIZADOR DE CALOR HUMEDO UNO DE LOS MAS COMPLETOS ESTERILIZADORES QUE EXISTEN QUE EN TAN SOLO 9.5 MINUTOS ARRANCA DE ESTAR COMPLETAMENTE FRIO ESTERILIZA INSTRUMENTOS SUELTOS ENVUELTOS CAMPOS Y HASTA VIDRIO NO REQUIERE DE NINGUNA PLOMERIA YA QUE TIENE SU PROPIO TANQUE DE RESERVA ESTERILIZADA O DESMINERALIZADA CON UN SISTEMA DE DRENADO QUE SE HACE POR EL FRENTE DE LA UNIDAD ATRAVES DE UNA MANGUERA QUE INCLUYE UN QUICK CONECTOR LO CUAL HACE MAS FACIL SU MANTENIMIENTO ADEMAS TODOS LOS CONTROLES Y LA INFORMACION ESTAN AL FRENTE DE LA UNIDAD HACIENDO UN FACIL ACCESO AL OPERADOR CUENTA CON 3 CHARLOAS DE ACERO INOXIDABLE CON RESISTENCIA A LA CORROSION Y DE MEDIDAS 2 DE ELLAS LARGAS DE 30.5 X 14.3 X 2.2 CM Y UNA PEQUENA DE 30.5 X 10.5 X 2.2 CM CON SWITCH DE AGUA QUE PREVIENE EL QUEMADO DE LOS INSTRUMENTOS POR FALTA DE AGUA ESTO ASEGURA QUE ESTE AUTOCLAVE NO FUNCIONE SINO HAY LA SUFICIENTE AGUA BOTON DE RESET QU | 27782
I060200282-420 | ESTERILIZADOR O AUTOCLAVE ESTERILIZADOR DE CALOR HUMEDO UNO DE LOS MAS COMPLETOS ESTERILIZADORES QUE EXISTEN QUE EN TAN SOLO 9.5 MINUTOS ARRANCA DE ESTAR COMPLETAMENTE FRIO ESTERILIZA INSTRUMENTOS SUELTOS ENVUELTOS CAMPOS Y HASTA VIDRIO NO REQUIERE DE NINGUNA PLOMERIA YA QUE TIENE SU PROPIO TANQUE DE RESERVA ESTERILIZADA O DESMINERALIZADA CON UN SISTEMA DE DRENADO QUE SE HACE POR EL FRENTE DE LA UNIDAD ATRAVES DE UNA MANGUERA QUE INCLUYE UN QUICK CONECTOR LO CUAL HACE MAS FACIL SU MANTENIMIENTO ADEMAS TODOS LOS CONTROLES Y LA INFORMACION ESTAN AL FRENTE DE LA UNIDAD HACIENDO UN FACIL ACCESO AL OPERADOR CUENTA CON 3 CHARLOAS DE ACERO INOXIDABLE CON RESISTENCIA A LA CORROSION Y DE MEDIDAS 2 DE ELLAS LARGAS DE 30.5 X 14.3 X 2.2 CM Y UNA PEQUENA DE 30.5 X 10.5 X 2.2 CM CON SWITCH DE AGUA QUE PREVIENE EL QUEMADO DE LOS INSTRUMENTOS POR FALTA DE AGUA ESTO ASEGURA QUE ESTE AUTOCLAVE NO FUNCIONE SINO HAY LA SUFICIENTE AGUA BOTON DE RESET QU | 27782
I090001062-1193 | ROTOR MANO EXCAVACION DENTAL PIEZA DE MANO DE BAJA VELOCIDAD | 2784
I090001062-1175 | ROTOR MANO EXCAVACION DENTAL PIEZA DE MANO DE ALTA VELOCIDAD | 3248
I090001062-1190 | ROTOR MANO EXCAVACION DENTAL PIEZA DE MANO DE BAJA VELOCIDAD | 2784
I060200282-416 | ESTERILIZADOR O AUTOCLAVE ESTERILIZADOR DE CALOR HUMEDO UNO DE LOS MAS COMPLETOS ESTERILIZADORES QUE EXISTEN QUE EN TAN SOLO 9.5 MINUTOS ARRANCA DE ESTAR COMPLETAMENTE FRIO ESTERILIZA INSTRUMENTOS SUELTOS ENVUELTOS CAMPOS Y HASTA VIDRIO NO REQUIERE DE NINGUNA PLOMERIA YA QUE TIENE SU PROPIO TANQUE DE RESERVA ESTERILIZADA O DESMINERALIZADA CON UN SISTEMA DE DRENADO QUE SE HACE POR EL FRENTE DE LA UNIDAD ATRAVES DE UNA MANGUERA QUE INCLUYE UN QUICK CONECTOR LO CUAL HACE MAS FACIL SU MANTENIMIENTO ADEMAS TODOS LOS CONTROLES Y LA INFORMACION ESTAN AL FRENTE DE LA UNIDAD HACIENDO UN FACIL ACCESO AL OPERADOR CUENTA CON 3 CHARLOAS DE ACERO INOXIDABLE CON RESISTENCIA A LA CORROSION Y DE MEDIDAS 2 DE ELLAS LARGAS DE 30.5 X 14.3 X 2.2 CM Y UNA PEQUENA DE 30.5 X 10.5 X 2.2 CM CON SWITCH DE AGUA QUE PREVIENE EL QUEMADO DE LOS INSTRUMENTOS POR FALTA DE AGUA ESTO ASEGURA QUE ESTE AUTOCLAVE NO FUNCIONE SINO HAY LA SUFICIENTE AGUA BOTON DE RESET QU | 27782
I090001062-1189 | ROTOR MANO EXCAVACION DENTAL PIEZA DE MANO DE BAJA VELOCIDAD. NOTA: (SE REEMPLAZO LA PIEZA Y SE MODIFICA EN EL COAF EL DIA 23/NOV/2020. CON OFICIO JS#5 01048/2020 CON FECHA 11/NOV.2020. | 2784
I090001062-1191 | ROTOR MANO EXCAVACION DENTAL PIEZA DE MANO DE BAJA VELOCIDAD | 2784
I090001062-1182 | ROTOR MANO EXCAVACION DENTAL PIEZA DE MANO DE BAJA VELOCIDAD | 2784
I090000312-1915 | MESA EXPLORACION MESA DE EXPLORACION GINECOLOGICA COLOR BEIGE CUBIERTA TAPIZADA EN VINIL METALICA TERMINADA EN PINTURA HORNEADA COLOR BEIGE Y SU CUBIERTA TAPIZADA EN VINIL COLOR VERDE | 28725.08
I090000312-1916 | MESA EXPLORACION MESA DE EXPLORACION GINECOLOGICA COLOR BEIGE CUBIERTA TAPIZADA EN VINIL METALICA TERMINADA EN PINTURA HORNEADA COLOR BEIGE Y SU CUBIERTA TAPIZADA EN VINIL COLOR VERDE | 28725.08
I090000312-1917 | MESA EXPLORACION MESA DE EXPLORACION GINECOLOGICA COLOR BEIGE CUBIERTA TAPIZADA EN VINIL METALICA TERMINADA EN PINTURA HORNEADA COLOR BEIGE Y SU CUBIERTA TAPIZADA EN VINIL COLOR VERDE | 28725.08
I060200172-173 | CENTRIFUGA CENTRIFUGA PRA 6 TUBOS Y CON UNA VELOCIDAD DE 300A400RPM | 56414.28
I060200470-333 | UNIDAD ULTRASONICA ULTRASONIDO PORTATIL COLOR BLANCO SISTEMA DE ULTRA SONIDO PORTATIL MODO DE PROYECCION DE IMAGEN ESCALA DE GRISES | 243284.48
I090000314-63 | MESA HIDRAULICA CIRUGIA MESA HIDRAULICA CIRUGIA. MESA RODABLE CON SISTEMA DE FRENOS EN LOS CUATRO RUESDAS. LONGUITUD TOTAL DE CON EXTENCIONES DE CAVECERA Y PIECERA DE 2269MM. CON BASE DE LA MESA CUBIERTA EN MATERIAL DE ALTA RESISTENCIA ABS. COLUMNA DE LA MESA EN ACERO INOXIDABLE UBICADA DE FORMA EXCENTRICA A LA BASE PARA MAYOR ACCESO DESDE CUALQUIER PUNTO DE LA MESA. EXTRUCTURA DE LA MESA Y RIELES LATERALES A TODO LO LARGO DE LA MESA INCLUYENDO PLACA APOYA- PUERNAS Y CABEZERA FABRICADO EN ACERO INOXIDABLE. | 661200
I090000452-106 | APARATO ANESTECIA APARATO ANESTESIA. SERIE MAQUINA: ASCH-0023 MODULO: ADCF-0053 MONITOR: 6003696566 SERIE IDS: 6101622372. | 837533.49
I090000252-197 | INCUBADORA INCUBADORA PARA RECIEN NACIDO. EQUIPO ELECTRICO CON RUEDAS QUE PROPORCIONA CONDICIONES OPTIMAS DE TEMPERTAURA HUMEDAD Y OXIGENACION CARRO CON SISTEMA DE FRENO EN AL MENOS DOS RUEDAS; SISTEMA DE AUTOPRUEBA INICIAL. CON PUERTO RS232 CONTROLES: INTERVALO DE CONTAOL DE TEMOERTAURA DE: PIEL DE PACIENTE AIRE CON RESOLICION DE 0.2C O MENOR. SISTEMA DE HUMIDIFICADION Y MEDICION DE LA HUMEDAD RELATIVA. MONITOERO DE PARAMETROS: DESPLIEGUE DIGITAL SIMULTANEO DE LOS DIGUIENTES PARAMETROS: TAMPERTAURA DE AIRE AJUSTADA Y MONITORIZADA; TEMPERATURA DE PIEL DE PACIENTE: CAPAZ DE MONITORIZAR DOS TEMPERTURAS AL MISMO TIEMPO T1 YT2; SERVO CONTRO DE HUMEDAD RALTAIVA DESPLIEGUE DE HUMEDAD RALTIVA AJUSTADA Y MONITORIZADA CON UN RANGO DE 30 A 95% DE HUMEDAD EN INCREMENTOS DEL 1%; SERVOCONTROL DE OXIGENO CON DESPLIEGUE DE LA CONCENTRACION DE OXIGENO PROGRAMADA U MEDIDA. INDICADOR DE MODO DE FUNCIONAMIENTO ACTUVO. TENDENCIAS QUE PERMITAN SEGUIR LA EV | 400432
I090000252-198 | INCUBADORA INCUBADORA PARA RECIEN NACIDO. EQUIPO ELECTRICO CON RUEDAS QUE PROPORCIONA CONDICIONES OPTIMAS DE TEMPERTAURA HUMEDAD Y OXIGENACION CARRO CON SISTEMA DE FRENO EN AL MENOS DOS RUEDAS; SISTEMA DE AUTOPRUEBA INICIAL. CON PUERTO RS232 CONTROLES: INTERVALO DE CONTAOL DE TEMOERTAURA DE: PIEL DE PACIENTE AIRE CON RESOLICION DE 0.2C O MENOR. SISTEMA DE HUMIDIFICADION Y MEDICION DE LA HUMEDAD RELATIVA. MONITOERO DE PARAMETROS: DESPLIEGUE DIGITAL SIMULTANEO DE LOS DIGUIENTES PARAMETROS: TAMPERTAURA DE AIRE AJUSTADA Y MONITORIZADA; TEMPERATURA DE PIEL DE PACIENTE: CAPAZ DE MONITORIZAR DOS TEMPERTURAS AL MISMO TIEMPO T1 YT2; SERVO CONTRO DE HUMEDAD RALTAIVA DESPLIEGUE DE HUMEDAD RALTIVA AJUSTADA Y MONITORIZADA CON UN RANGO DE 30 A 95% DE HUMEDAD EN INCREMENTOS DEL 1%; SERVOCONTROL DE OXIGENO CON DESPLIEGUE DE LA CONCENTRACION DE OXIGENO PROGRAMADA U MEDIDA. INDICADOR DE MODO DE FUNCIONAMIENTO ACTUVO. TENDENCIAS QUE PERMITAN SEGUIR LA EV | 400432
I090000252-199 | INCUBADORA INCUBADORA PARA RECIEN NACIDO. EQUIPO ELECTRICO CON RUEDAS QUE PROPORCIONA CONDICIONES OPTIMAS DE TEMPERTAURA HUMEDAD Y OXIGENACION CARRO CON SISTEMA DE FRENO EN AL MENOS DOS RUEDAS; SISTEMA DE AUTOPRUEBA INICIAL. CON PUERTO RS232 CONTROLES: INTERVALO DE CONTAOL DE TEMOERTAURA DE: PIEL DE PACIENTE AIRE CON RESOLICION DE 0.2C O MENOR. SISTEMA DE HUMIDIFICADION Y MEDICION DE LA HUMEDAD RELATIVA. MONITOERO DE PARAMETROS: DESPLIEGUE DIGITAL SIMULTANEO DE LOS DIGUIENTES PARAMETROS: TAMPERTAURA DE AIRE AJUSTADA Y MONITORIZADA; TEMPERATURA DE PIEL DE PACIENTE: CAPAZ DE MONITORIZAR DOS TEMPERTURAS AL MISMO TIEMPO T1 YT2; SERVO CONTRO DE HUMEDAD RALTAIVA DESPLIEGUE DE HUMEDAD RALTIVA AJUSTADA Y MONITORIZADA CON UN RANGO DE 30 A 95% DE HUMEDAD EN INCREMENTOS DEL 1%; SERVOCONTROL DE OXIGENO CON DESPLIEGUE DE LA CONCENTRACION DE OXIGENO PROGRAMADA U MEDIDA. INDICADOR DE MODO DE FUNCIONAMIENTO ACTUVO. TENDENCIAS QUE PERMITAN SEGUIR LA EV | 400432
I090000252-200 | INCUBADORA INCUBADORA PARA RECIEN NACIDO. EQUIPO ELECTRICO CON RUEDAS QUE PROPORCIONA CONDICIONES OPTIMAS DE TEMPERTAURA HUMEDAD Y OXIGENACION CARRO CON SISTEMA DE FRENO EN AL MENOS DOS RUEDAS; SISTEMA DE AUTOPRUEBA INICIAL. CON PUERTO RS232 CONTROLES: INTERVALO DE CONTAOL DE TEMOERTAURA DE: PIEL DE PACIENTE AIRE CON RESOLICION DE 0.2C O MENOR. SISTEMA DE HUMIDIFICADION Y MEDICION DE LA HUMEDAD RELATIVA. MONITOERO DE PARAMETROS: DESPLIEGUE DIGITAL SIMULTANEO DE LOS DIGUIENTES PARAMETROS: TAMPERTAURA DE AIRE AJUSTADA Y MONITORIZADA; TEMPERATURA DE PIEL DE PACIENTE: CAPAZ DE MONITORIZAR DOS TEMPERTURAS AL MISMO TIEMPO T1 YT2; SERVO CONTRO DE HUMEDAD RALTAIVA DESPLIEGUE DE HUMEDAD RALTIVA AJUSTADA Y MONITORIZADA CON UN RANGO DE 30 A 95% DE HUMEDAD EN INCREMENTOS DEL 1%; SERVOCONTROL DE OXIGENO CON DESPLIEGUE DE LA CONCENTRACION DE OXIGENO PROGRAMADA U MEDIDA. INDICADOR DE MODO DE FUNCIONAMIENTO ACTUVO. TENDENCIAS QUE PERMITAN SEGUIR LA EV | 400432
I090000252-201 | INCUBADORA INCUBADORA PARA RECIEN NACIDO. EQUIPO ELECTRICO CON RUEDAS QUE PROPORCIONA CONDICIONES OPTIMAS DE TEMPERTAURA HUMEDAD Y OXIGENACION CARRO CON SISTEMA DE FRENO EN AL MENOS DOS RUEDAS; SISTEMA DE AUTOPRUEBA INICIAL. CON PUERTO RS232 CONTROLES: INTERVALO DE CONTAOL DE TEMOERTAURA DE: PIEL DE PACIENTE AIRE CON RESOLICION DE 0.2C O MENOR. SISTEMA DE HUMIDIFICADION Y MEDICION DE LA HUMEDAD RELATIVA. MONITOERO DE PARAMETROS: DESPLIEGUE DIGITAL SIMULTANEO DE LOS DIGUIENTES PARAMETROS: TAMPERTAURA DE AIRE AJUSTADA Y MONITORIZADA; TEMPERATURA DE PIEL DE PACIENTE: CAPAZ DE MONITORIZAR DOS TEMPERTURAS AL MISMO TIEMPO T1 YT2; SERVO CONTRO DE HUMEDAD RALTAIVA DESPLIEGUE DE HUMEDAD RALTIVA AJUSTADA Y MONITORIZADA CON UN RANGO DE 30 A 95% DE HUMEDAD EN INCREMENTOS DEL 1%; SERVOCONTROL DE OXIGENO CON DESPLIEGUE DE LA CONCENTRACION DE OXIGENO PROGRAMADA U MEDIDA. INDICADOR DE MODO DE FUNCIONAMIENTO ACTUVO. TENDENCIAS QUE PERMITAN SEGUIR LA EV | 400432
I090000252-202 | INCUBADORA INCUBADORA PARA RECIEN NACIDO. EQUIPO ELECTRICO CON RUEDAS QUE PROPORCIONA CONDICIONES OPTIMAS DE TEMPERTAURA HUMEDAD Y OXIGENACION CARRO CON SISTEMA DE FRENO EN AL MENOS DOS RUEDAS; SISTEMA DE AUTOPRUEBA INICIAL. CON PUERTO RS232 CONTROLES: INTERVALO DE CONTAOL DE TEMOERTAURA DE: PIEL DE PACIENTE AIRE CON RESOLICION DE 0.2C O MENOR. SISTEMA DE HUMIDIFICADION Y MEDICION DE LA HUMEDAD RELATIVA. MONITOERO DE PARAMETROS: DESPLIEGUE DIGITAL SIMULTANEO DE LOS DIGUIENTES PARAMETROS: TAMPERTAURA DE AIRE AJUSTADA Y MONITORIZADA; TEMPERATURA DE PIEL DE PACIENTE: CAPAZ DE MONITORIZAR DOS TEMPERTURAS AL MISMO TIEMPO T1 YT2; SERVO CONTRO DE HUMEDAD RALTAIVA DESPLIEGUE DE HUMEDAD RALTIVA AJUSTADA Y MONITORIZADA CON UN RANGO DE 30 A 95% DE HUMEDAD EN INCREMENTOS DEL 1%; SERVOCONTROL DE OXIGENO CON DESPLIEGUE DE LA CONCENTRACION DE OXIGENO PROGRAMADA U MEDIDA. INDICADOR DE MODO DE FUNCIONAMIENTO ACTUVO. TENDENCIAS QUE PERMITAN SEGUIR LA EV | 400432
I090000252-203 | INCUBADORA INCUBADORA PARA RECIEN NACIDO. EQUIPO ELECTRICO CON RUEDAS QUE PROPORCIONA CONDICIONES OPTIMAS DE TEMPERTAURA HUMEDAD Y OXIGENACION CARRO CON SISTEMA DE FRENO EN AL MENOS DOS RUEDAS; SISTEMA DE AUTOPRUEBA INICIAL. CON PUERTO RS232 CONTROLES: INTERVALO DE CONTAOL DE TEMOERTAURA DE: PIEL DE PACIENTE AIRE CON RESOLICION DE 0.2C O MENOR. SISTEMA DE HUMIDIFICADION Y MEDICION DE LA HUMEDAD RELATIVA. MONITOERO DE PARAMETROS: DESPLIEGUE DIGITAL SIMULTANEO DE LOS DIGUIENTES PARAMETROS: TAMPERTAURA DE AIRE AJUSTADA Y MONITORIZADA; TEMPERATURA DE PIEL DE PACIENTE: CAPAZ DE MONITORIZAR DOS TEMPERTURAS AL MISMO TIEMPO T1 YT2; SERVO CONTRO DE HUMEDAD RALTAIVA DESPLIEGUE DE HUMEDAD RALTIVA AJUSTADA Y MONITORIZADA CON UN RANGO DE 30 A 95% DE HUMEDAD EN INCREMENTOS DEL 1%; SERVOCONTROL DE OXIGENO CON DESPLIEGUE DE LA CONCENTRACION DE OXIGENO PROGRAMADA U MEDIDA. INDICADOR DE MODO DE FUNCIONAMIENTO ACTUVO. TENDENCIAS QUE PERMITAN SEGUIR LA EV | 400432
I090000252-204 | INCUBADORA INCUBADORA PARA RECIEN NACIDO. EQUIPO ELECTRICO CON RUEDAS QUE PROPORCIONA CONDICIONES OPTIMAS DE TEMPERTAURA HUMEDAD Y OXIGENACION CARRO CON SISTEMA DE FRENO EN AL MENOS DOS RUEDAS; SISTEMA DE AUTOPRUEBA INICIAL. CON PUERTO RS232 CONTROLES: INTERVALO DE CONTAOL DE TEMOERTAURA DE: PIEL DE PACIENTE AIRE CON RESOLICION DE 0.2C O MENOR. SISTEMA DE HUMIDIFICADION Y MEDICION DE LA HUMEDAD RELATIVA. MONITOERO DE PARAMETROS: DESPLIEGUE DIGITAL SIMULTANEO DE LOS DIGUIENTES PARAMETROS: TAMPERTAURA DE AIRE AJUSTADA Y MONITORIZADA; TEMPERATURA DE PIEL DE PACIENTE: CAPAZ DE MONITORIZAR DOS TEMPERTURAS AL MISMO TIEMPO T1 YT2; SERVO CONTRO DE HUMEDAD RALTAIVA DESPLIEGUE DE HUMEDAD RALTIVA AJUSTADA Y MONITORIZADA CON UN RANGO DE 30 A 95% DE HUMEDAD EN INCREMENTOS DEL 1%; SERVOCONTROL DE OXIGENO CON DESPLIEGUE DE LA CONCENTRACION DE OXIGENO PROGRAMADA U MEDIDA. INDICADOR DE MODO DE FUNCIONAMIENTO ACTUVO. TENDENCIAS QUE PERMITAN SEGUIR LA EV | 400432
I090000252-205 | INCUBADORA INCUBADORA PARA RECIEN NACIDO. EQUIPO ELECTRICO CON RUEDAS QUE PROPORCIONA CONDICIONES OPTIMAS DE TEMPERTAURA HUMEDAD Y OXIGENACION CARRO CON SISTEMA DE FRENO EN AL MENOS DOS RUEDAS; SISTEMA DE AUTOPRUEBA INICIAL. CON PUERTO RS232 CONTROLES: INTERVALO DE CONTAOL DE TEMOERTAURA DE: PIEL DE PACIENTE AIRE CON RESOLICION DE 0.2C O MENOR. SISTEMA DE HUMIDIFICADION Y MEDICION DE LA HUMEDAD RELATIVA. MONITOERO DE PARAMETROS: DESPLIEGUE DIGITAL SIMULTANEO DE LOS DIGUIENTES PARAMETROS: TAMPERTAURA DE AIRE AJUSTADA Y MONITORIZADA; TEMPERATURA DE PIEL DE PACIENTE: CAPAZ DE MONITORIZAR DOS TEMPERTURAS AL MISMO TIEMPO T1 YT2; SERVO CONTRO DE HUMEDAD RALTAIVA DESPLIEGUE DE HUMEDAD RALTIVA AJUSTADA Y MONITORIZADA CON UN RANGO DE 30 A 95% DE HUMEDAD EN INCREMENTOS DEL 1%; SERVOCONTROL DE OXIGENO CON DESPLIEGUE DE LA CONCENTRACION DE OXIGENO PROGRAMADA U MEDIDA. INDICADOR DE MODO DE FUNCIONAMIENTO ACTUVO. TENDENCIAS QUE PERMITAN SEGUIR LA EV | 400432
I090000252-206 | INCUBADORA INCUBADORA PARA RECIEN NACIDO. EQUIPO ELECTRICO CON RUEDAS QUE PROPORCIONA CONDICIONES OPTIMAS DE TEMPERTAURA HUMEDAD Y OXIGENACION CARRO CON SISTEMA DE FRENO EN AL MENOS DOS RUEDAS; SISTEMA DE AUTOPRUEBA INICIAL. CON PUERTO RS232 CONTROLES: INTERVALO DE CONTAOL DE TEMOERTAURA DE: PIEL DE PACIENTE AIRE CON RESOLICION DE 0.2C O MENOR. SISTEMA DE HUMIDIFICADION Y MEDICION DE LA HUMEDAD RELATIVA. MONITOERO DE PARAMETROS: DESPLIEGUE DIGITAL SIMULTANEO DE LOS DIGUIENTES PARAMETROS: TAMPERTAURA DE AIRE AJUSTADA Y MONITORIZADA; TEMPERATURA DE PIEL DE PACIENTE: CAPAZ DE MONITORIZAR DOS TEMPERTURAS AL MISMO TIEMPO T1 YT2; SERVO CONTRO DE HUMEDAD RALTAIVA DESPLIEGUE DE HUMEDAD RALTIVA AJUSTADA Y MONITORIZADA CON UN RANGO DE 30 A 95% DE HUMEDAD EN INCREMENTOS DEL 1%; SERVOCONTROL DE OXIGENO CON DESPLIEGUE DE LA CONCENTRACION DE OXIGENO PROGRAMADA U MEDIDA. INDICADOR DE MODO DE FUNCIONAMIENTO ACTUVO. TENDENCIAS QUE PERMITAN SEGUIR LA EV | 400432
I090000252-207 | INCUBADORA INCUBADORA PARA RECIEN NACIDO. EQUIPO ELECTRICO CON RUEDAS QUE PROPORCIONA CONDICIONES OPTIMAS DE TEMPERTAURA HUMEDAD Y OXIGENACION CARRO CON SISTEMA DE FRENO EN AL MENOS DOS RUEDAS; SISTEMA DE AUTOPRUEBA INICIAL. CON PUERTO RS232 CONTROLES: INTERVALO DE CONTAOL DE TEMOERTAURA DE: PIEL DE PACIENTE AIRE CON RESOLICION DE 0.2C O MENOR. SISTEMA DE HUMIDIFICADION Y MEDICION DE LA HUMEDAD RELATIVA. MONITOERO DE PARAMETROS: DESPLIEGUE DIGITAL SIMULTANEO DE LOS DIGUIENTES PARAMETROS: TAMPERTAURA DE AIRE AJUSTADA Y MONITORIZADA; TEMPERATURA DE PIEL DE PACIENTE: CAPAZ DE MONITORIZAR DOS TEMPERTURAS AL MISMO TIEMPO T1 YT2; SERVO CONTRO DE HUMEDAD RALTAIVA DESPLIEGUE DE HUMEDAD RALTIVA AJUSTADA Y MONITORIZADA CON UN RANGO DE 30 A 95% DE HUMEDAD EN INCREMENTOS DEL 1%; SERVOCONTROL DE OXIGENO CON DESPLIEGUE DE LA CONCENTRACION DE OXIGENO PROGRAMADA U MEDIDA. INDICADOR DE MODO DE FUNCIONAMIENTO ACTUVO. TENDENCIAS QUE PERMITAN SEGUIR LA EV | 400432
I090000252-208 | INCUBADORA INCUBADORA PARA RECIEN NACIDO. EQUIPO ELECTRICO CON RUEDAS QUE PROPORCIONA CONDICIONES OPTIMAS DE TEMPERTAURA HUMEDAD Y OXIGENACION CARRO CON SISTEMA DE FRENO EN AL MENOS DOS RUEDAS; SISTEMA DE AUTOPRUEBA INICIAL. CON PUERTO RS232 CONTROLES: INTERVALO DE CONTAOL DE TEMOERTAURA DE: PIEL DE PACIENTE AIRE CON RESOLICION DE 0.2C O MENOR. SISTEMA DE HUMIDIFICADION Y MEDICION DE LA HUMEDAD RELATIVA. MONITOERO DE PARAMETROS: DESPLIEGUE DIGITAL SIMULTANEO DE LOS DIGUIENTES PARAMETROS: TAMPERTAURA DE AIRE AJUSTADA Y MONITORIZADA; TEMPERATURA DE PIEL DE PACIENTE: CAPAZ DE MONITORIZAR DOS TEMPERTURAS AL MISMO TIEMPO T1 YT2; SERVO CONTRO DE HUMEDAD RALTAIVA DESPLIEGUE DE HUMEDAD RALTIVA AJUSTADA Y MONITORIZADA CON UN RANGO DE 30 A 95% DE HUMEDAD EN INCREMENTOS DEL 1%; SERVOCONTROL DE OXIGENO CON DESPLIEGUE DE LA CONCENTRACION DE OXIGENO PROGRAMADA U MEDIDA. INDICADOR DE MODO DE FUNCIONAMIENTO ACTUVO. TENDENCIAS QUE PERMITAN SEGUIR LA EV | 400432
I090000252-209 | INCUBADORA INCUBADORA PARA RECIEN NACIDO. EQUIPO ELECTRICO CON RUEDAS QUE PROPORCIONA CONDICIONES OPTIMAS DE TEMPERTAURA HUMEDAD Y OXIGENACION CARRO CON SISTEMA DE FRENO EN AL MENOS DOS RUEDAS; SISTEMA DE AUTOPRUEBA INICIAL. CON PUERTO RS232 CONTROLES: INTERVALO DE CONTAOL DE TEMOERTAURA DE: PIEL DE PACIENTE AIRE CON RESOLICION DE 0.2C O MENOR. SISTEMA DE HUMIDIFICADION Y MEDICION DE LA HUMEDAD RELATIVA. MONITOERO DE PARAMETROS: DESPLIEGUE DIGITAL SIMULTANEO DE LOS DIGUIENTES PARAMETROS: TAMPERTAURA DE AIRE AJUSTADA Y MONITORIZADA; TEMPERATURA DE PIEL DE PACIENTE: CAPAZ DE MONITORIZAR DOS TEMPERTURAS AL MISMO TIEMPO T1 YT2; SERVO CONTRO DE HUMEDAD RALTAIVA DESPLIEGUE DE HUMEDAD RALTIVA AJUSTADA Y MONITORIZADA CON UN RANGO DE 30 A 95% DE HUMEDAD EN INCREMENTOS DEL 1%; SERVOCONTROL DE OXIGENO CON DESPLIEGUE DE LA CONCENTRACION DE OXIGENO PROGRAMADA U MEDIDA. INDICADOR DE MODO DE FUNCIONAMIENTO ACTUVO. TENDENCIAS QUE PERMITAN SEGUIR LA EV | 400432
I090000252-210 | INCUBADORA INCUBADORA PARA RECIEN NACIDO. EQUIPO ELECTRICO CON RUEDAS QUE PROPORCIONA CONDICIONES OPTIMAS DE TEMPERTAURA HUMEDAD Y OXIGENACION CARRO CON SISTEMA DE FRENO EN AL MENOS DOS RUEDAS; SISTEMA DE AUTOPRUEBA INICIAL. CON PUERTO RS232 CONTROLES: INTERVALO DE CONTAOL DE TEMOERTAURA DE: PIEL DE PACIENTE AIRE CON RESOLICION DE 0.2C O MENOR. SISTEMA DE HUMIDIFICADION Y MEDICION DE LA HUMEDAD RELATIVA. MONITOERO DE PARAMETROS: DESPLIEGUE DIGITAL SIMULTANEO DE LOS DIGUIENTES PARAMETROS: TAMPERTAURA DE AIRE AJUSTADA Y MONITORIZADA; TEMPERATURA DE PIEL DE PACIENTE: CAPAZ DE MONITORIZAR DOS TEMPERTURAS AL MISMO TIEMPO T1 YT2; SERVO CONTRO DE HUMEDAD RALTAIVA DESPLIEGUE DE HUMEDAD RALTIVA AJUSTADA Y MONITORIZADA CON UN RANGO DE 30 A 95% DE HUMEDAD EN INCREMENTOS DEL 1%; SERVOCONTROL DE OXIGENO CON DESPLIEGUE DE LA CONCENTRACION DE OXIGENO PROGRAMADA U MEDIDA. INDICADOR DE MODO DE FUNCIONAMIENTO ACTUVO. TENDENCIAS QUE PERMITAN SEGUIR LA EV | 400432
I090000252-211 | INCUBADORA INCUBADORA PARA RECIEN NACIDO. EQUIPO ELECTRICO CON RUEDAS QUE PROPORCIONA CONDICIONES OPTIMAS DE TEMPERTAURA HUMEDAD Y OXIGENACION CARRO CON SISTEMA DE FRENO EN AL MENOS DOS RUEDAS; SISTEMA DE AUTOPRUEBA INICIAL. CON PUERTO RS232 CONTROLES: INTERVALO DE CONTAOL DE TEMOERTAURA DE: PIEL DE PACIENTE AIRE CON RESOLICION DE 0.2C O MENOR. SISTEMA DE HUMIDIFICADION Y MEDICION DE LA HUMEDAD RELATIVA. MONITOERO DE PARAMETROS: DESPLIEGUE DIGITAL SIMULTANEO DE LOS DIGUIENTES PARAMETROS: TAMPERTAURA DE AIRE AJUSTADA Y MONITORIZADA; TEMPERATURA DE PIEL DE PACIENTE: CAPAZ DE MONITORIZAR DOS TEMPERTURAS AL MISMO TIEMPO T1 YT2; SERVO CONTRO DE HUMEDAD RALTAIVA DESPLIEGUE DE HUMEDAD RALTIVA AJUSTADA Y MONITORIZADA CON UN RANGO DE 30 A 95% DE HUMEDAD EN INCREMENTOS DEL 1%; SERVOCONTROL DE OXIGENO CON DESPLIEGUE DE LA CONCENTRACION DE OXIGENO PROGRAMADA U MEDIDA. INDICADOR DE MODO DE FUNCIONAMIENTO ACTUVO. TENDENCIAS QUE PERMITAN SEGUIR LA EV | 400432
I090000314-56 | MESA HIDRAULICA CIRUGIA MESA HIDRAULICA CIRUGIA. MESA RODABLE CON SISTEMA DE FRENOS EN LOS CUATRO RUESDAS. LONGUITUD TOTAL DE CON EXTENCIONES DE CAVECERA Y PIECERA DE 2269MM. CON BASE DE LA MESA CUBIERTA EN MATERIAL DE ALTA RESISTENCIA ABS. COLUMNA DE LA MESA EN ACERO INOXIDABLE UBICADA DE FORMA EXCENTRICA A LA BASE PARA MAYOR ACCESO DESDE CUALQUIER PUNTO DE LA MESA. EXTRUCTURA DE LA MESA Y RIELES LATERALES A TODO LO LARGO DE LA MESA INCLUYENDO PLACA APOYA- PUERNAS Y CABEZERA FABRICADO EN ACERO INOXIDABLE. | 661200
I090000314-58 | MESA HIDRAULICA CIRUGIA MESA HIDRAULICA CIRUGIA. MESA RODABLE CON SISTEMA DE FRENOS EN LOS CUATRO RUESDAS. LONGUITUD TOTAL DE CON EXTENCIONES DE CAVECERA Y PIECERA DE 2269MM. CON BASE DE LA MESA CUBIERTA EN MATERIAL DE ALTA RESISTENCIA ABS. COLUMNA DE LA MESA EN ACERO INOXIDABLE UBICADA DE FORMA EXCENTRICA A LA BASE PARA MAYOR ACCESO DESDE CUALQUIER PUNTO DE LA MESA. EXTRUCTURA DE LA MESA Y RIELES LATERALES A TODO LO LARGO DE LA MESA INCLUYENDO PLACA APOYA- PUERNAS Y CABEZERA FABRICADO EN ACERO INOXIDABLE. | 661200
I090000314-59 | MESA HIDRAULICA CIRUGIA MESA HIDRAULICA CIRUGIA. MESA RODABLE CON SISTEMA DE FRENOS EN LOS CUATRO RUESDAS. LONGUITUD TOTAL DE CON EXTENCIONES DE CAVECERA Y PIECERA DE 2269MM. CON BASE DE LA MESA CUBIERTA EN MATERIAL DE ALTA RESISTENCIA ABS. COLUMNA DE LA MESA EN ACERO INOXIDABLE UBICADA DE FORMA EXCENTRICA A LA BASE PARA MAYOR ACCESO DESDE CUALQUIER PUNTO DE LA MESA. EXTRUCTURA DE LA MESA Y RIELES LATERALES A TODO LO LARGO DE LA MESA INCLUYENDO PLACA APOYA- PUERNAS Y CABEZERA FABRICADO EN ACERO INOXIDABLE. | 661200
I090000314-60 | MESA HIDRAULICA CIRUGIA MESA HIDRAULICA CIRUGIA. MESA RODABLE CON SISTEMA DE FRENOS EN LOS CUATRO RUESDAS. LONGUITUD TOTAL DE CON EXTENCIONES DE CAVECERA Y PIECERA DE 2269MM. CON BASE DE LA MESA CUBIERTA EN MATERIAL DE ALTA RESISTENCIA ABS. COLUMNA DE LA MESA EN ACERO INOXIDABLE UBICADA DE FORMA EXCENTRICA A LA BASE PARA MAYOR ACCESO DESDE CUALQUIER PUNTO DE LA MESA. EXTRUCTURA DE LA MESA Y RIELES LATERALES A TODO LO LARGO DE LA MESA INCLUYENDO PLACA APOYA- PUERNAS Y CABEZERA FABRICADO EN ACERO INOXIDABLE. | 661200
I090000452-105 | APARATO ANESTECIA APARATO ANESTESIA. SERIE MAQUINA: ASCH-0020 SERIE MODULO: ADCF-0051 SERIE MONITOR: 6003872171 SERIE IDS: 6101625574 | 837533.49
I090000314-54 | MESA HIDRAULICA CIRUGIA MESA HIDRAULICA CIRUGIA. MESA RODABLE CON SISTEMA DE FRENOS EN LOS CUATRO RUESDAS. LONGUITUD TOTAL DE CON EXTENCIONES DE CAVECERA Y PIECERA DE 2269MM. CON BASE DE LA MESA CUBIERTA EN MATERIAL DE ALTA RESISTENCIA ABS. COLUMNA DE LA MESA EN ACERO INOXIDABLE UBICADA DE FORMA EXCENTRICA A LA BASE PARA MAYOR ACCESO DESDE CUALQUIER PUNTO DE LA MESA. EXTRUCTURA DE LA MESA Y RIELES LATERALES A TODO LO LARGO DE LA MESA INCLUYENDO PLACA APOYA- PUERNAS Y CABEZERA FABRICADO EN ACERO INOXIDABLE. | 661200
I090000314-57 | MESA HIDRAULICA CIRUGIA MESA HIDRAULICA CIRUGIA. MESA RODABLE CON SISTEMA DE FRENOS EN LOS CUATRO RUESDAS. LONGUITUD TOTAL DE CON EXTENCIONES DE CAVECERA Y PIECERA DE 2269MM. CON BASE DE LA MESA CUBIERTA EN MATERIAL DE ALTA RESISTENCIA ABS. COLUMNA DE LA MESA EN ACERO INOXIDABLE UBICADA DE FORMA EXCENTRICA A LA BASE PARA MAYOR ACCESO DESDE CUALQUIER PUNTO DE LA MESA. EXTRUCTURA DE LA MESA Y RIELES LATERALES A TODO LO LARGO DE LA MESA INCLUYENDO PLACA APOYA- PUERNAS Y CABEZERA FABRICADO EN ACERO INOXIDABLE. | 661200
I090000314-61 | MESA HIDRAULICA CIRUGIA MESA HIDRAULICA CIRUGIA. MESA RODABLE CON SISTEMA DE FRENOS EN LOS CUATRO RUESDAS. LONGUITUD TOTAL DE CON EXTENCIONES DE CAVECERA Y PIECERA DE 2269MM. CON BASE DE LA MESA CUBIERTA EN MATERIAL DE ALTA RESISTENCIA ABS. COLUMNA DE LA MESA EN ACERO INOXIDABLE UBICADA DE FORMA EXCENTRICA A LA BASE PARA MAYOR ACCESO DESDE CUALQUIER PUNTO DE LA MESA. EXTRUCTURA DE LA MESA Y RIELES LATERALES A TODO LO LARGO DE LA MESA INCLUYENDO PLACA APOYA- PUERNAS Y CABEZERA FABRICADO EN ACERO INOXIDABLE. | 661200
I090000314-62 | MESA HIDRAULICA CIRUGIA MESA HIDRAULICA CIRUGIA. MESA RODABLE CON SISTEMA DE FRENOS EN LOS CUATRO RUESDAS. LONGUITUD TOTAL DE CON EXTENCIONES DE CAVECERA Y PIECERA DE 2269MM. CON BASE DE LA MESA CUBIERTA EN MATERIAL DE ALTA RESISTENCIA ABS. COLUMNA DE LA MESA EN ACERO INOXIDABLE UBICADA DE FORMA EXCENTRICA A LA BASE PARA MAYOR ACCESO DESDE CUALQUIER PUNTO DE LA MESA. EXTRUCTURA DE LA MESA Y RIELES LATERALES A TODO LO LARGO DE LA MESA INCLUYENDO PLACA APOYA- PUERNAS Y CABEZERA FABRICADO EN ACERO INOXIDABLE. | 661200
I090000314-55 | MESA HIDRAULICA CIRUGIA MESA HIDRAULICA CIRUGIA. MESA RODABLE CON SISTEMA DE FRENOS EN LOS CUATRO RUESDAS. LONGUITUD TOTAL DE CON EXTENCIONES DE CAVECERA Y PIECERA DE 2269MM. CON BASE DE LA MESA CUBIERTA EN MATERIAL DE ALTA RESISTENCIA ABS. COLUMNA DE LA MESA EN ACERO INOXIDABLE UBICADA DE FORMA EXCENTRICA A LA BASE PARA MAYOR ACCESO DESDE CUALQUIER PUNTO DE LA MESA. EXTRUCTURA DE LA MESA Y RIELES LATERALES A TODO LO LARGO DE LA MESA INCLUYENDO PLACA APOYA- PUERNAS Y CABEZERA FABRICADO EN ACERO INOXIDABLE. | 661200
I180000218-3207 | MONITOR MONITOR DE 24 GRADO MEDICO PANTALLA LCD SENAL DE ALTA DEFINICION (HDTV) ENTRADAS Y SALIDAS SDI RGB-S VIDEO COMPUESTO Y S-VIDEO (Y/C). | 96639.21
I180000220-2796 | UNIDAD CENTRAL DE PROCESO (CPU) UNIDAD CENTRAL DE PROCESO CPU PARA SISTEMA DE ARCHIVO Y MANEJO DE IMAGENES INCLUYE SOFTWARE CAPAZ DE ARCHIVAR IMAGENES Y REPORTES. | 13416.56
I090000232-2 | FUENTE LUZ FRIA FUENTE DE LUZ FRIA FUENTE DE LUZ ADECUADA PARA ALTA DEFINICION (HFTV) MEJORAMIENTO DE MAGEN OPTICO FUENTE DE LUZ BLANCA NO PARPADEANTE DE 30 WATTS DISENADA PARA SISTEMA DE VIDEONDDOSCOPIA FUNCION DE TRANSLUMINACION AUTOMATICA EN 7 SEGUNDOS APAGADO AUTOMATICO CONTROL DE BRILLO MANUAL Y AUTOMATICO N+-17 PASOS PRESION AJUSTABLE EN 4 NIVELES APAGADO BAJO MEDIO Y ALTO PROTECCION CONTRA DESCARGAS AL PACIENTE CLASE I. | 370532.16
I090000242-3 | GASTROSCOPIO GASTROSCOPIO VIEOENDOSCOPIO GASTROINTESTINAL DE ALTA DEFINICION (HDTV) COMPATIBLE CON NBI CAMPO DIVISION 140 DIRECCION DE OBSERVACION FRONTAL PROFUNDIDAD DE CAMPO DE 2 A 100MM. DIAMETRO EXTERNO DE LA PUNTA DISTAL9.8MM. ANGULACIONES 210 HACIA ARRIBA 90 HACIA ABAJO 100 HACIA LA DERECHA 100 HACIA LA IZQUIERDA LONGUITUD DE TRABAJO 1030MM. LONGUITUG TOTAL 1345MM. CANAL DE TRABAJO 2.8MM. | 833039.24
I090000242-4 | GASTROSCOPIO GASTROSCOPIO COLONOVIDEOSCOPIO DE ALTA DEFINICION (HSTV) COMPACTIBLES CON NBI CAMPO DE VISION 170 DIRECCION DE OBSERVACION FRONTAL PROFUNDIDAD DE CAMPO DE 2 A 100MM. DEAMETRO EXTERNO DE LA PUNTA DISTAL 13.9 MM. DIAMETRO EXTERNO DEL TUBO DE INSERCCION 13.8MM. ANGULACION 180 HACIA ARRIBA 180 HACIA ABAJO 160 HACIA LA DERECHA 160 HACIA LA IZQUIERDA LONGUITUD DE TRABAJO DE 1680MM. LONGUITUD TOTAL 2005MM. CANAL DE TRABAJO 3.7 MM. | 890231.49
I090000242-5 | GASTROSCOPIO GASTROSCOPIO VIDEOENDOSCOPIO GASTROSINTESTINAL IMAGEN TOTAL CAMPO DE VISION 140 DIRECCION DE OBSERVACION FRONTAL PROFUNDIDAD DE CAMPO DE 2 A 100MM. DIAMETRO EXTERNO DE LA PUNTA DISTAL 9.2MM. DIAMETRO EXTERNO DEL TUBO DE INSERCCION 9.2MM. ANGULACIONES 210 HACIA ARRIBA 90 HACIA ABAJO 100 HACIA LA DERECHA HACIA IZQUIERDA LONGUITUD DE TRABAJO 1030MM. LONGUITUD TOTAL 1345MM. CANAL DE TRABAJO 2.8MM. | 348142.24
I180000038-156 | IMPRESORA DE MATRIZ DE PUNTO IMPRESORA MATRIZ DE PUNTO COLOR GRIS OBSCURA | 3596
I090000462-34 | CARRO PARA MATERIAL Y EQUIPO CARRO PARA MATERIAL Y EQUIPO CARRO PORTA EQUIPO CON PUERTA DELANTERA Y TRASERA CON LLAVE REPISAS AJUSTABLES REGULADOR DE VOLTAJE RODAJAS DE 5 DOS CON FRENO Y DOS SIN FRENO PORTA REGULADOR BRAZO PORTA ENDOSCOPIO. | 22766.04
I150200426-2 | PROCESADOR DE VIDEO PROCESADOR DE VIDEO PROCESADOR DE IMAGENES MAGINIFICACION ELECTRONICA REGISTRO DIGITAL A DIGITAL DE IMAGENES FIJAS Y EN MOVIMIENTO IMAGEN EN IMAGEN PARA UN DESPLIEGUE DE CUALQUIER COMBINACION DE IMAGENES ENDOSCOPICAS BALANCE DE BLANCOS TONALIDAD DE COLOR AJUSTABLE EN +/- 7 PASOS SENAL CONVENCIONAL Y DE ALTA DEFINICION (HDTV) SALIDAS DE VIDEO RGB Y/C COMPUESTO REALCE DE CONTORNOS TAMANO DE LA IMAGEN AJUSTABLE TECLADO PARA INTRODUCCION DELOS DATOS DEL PACIENTE Y PARA EL CONTROL DE LAS FUNCIONES PRINCIPALES MEMORIA DE LOS DATOS DE IDENTIFICACION DE 40 PACIENTES PROTECCION CONTRA DESCARGAS CLASE I | 666451.27
I450400026-4462 | BANCA BANCAS CON ASIENTO DE POLIPROPILENO CON FORMA DE UNIFILA PARA EXTERIOR EN COLOR AZUL. | 2668
I450400026-4463 | BANCA BANCAS CON ASIENTO DE POLIPROPILENO CON FORMA DE UNIFILA PARA EXTERIOR EN COLOR AZUL. | 2668
I450400026-4464 | BANCA BANCAS CON ASIENTO DE POLIPROPILENO CON FORMA DE UNIFILA PARA EXTERIOR EN COLOR AZUL. | 2668
I450400026-4465 | BANCA BANCAS CON ASIENTO DE POLIPROPILENO CON FORMA DE UNIFILA PARA EXTERIOR EN COLOR AZUL. | 2668
I421400122-12 | TRITURADORA PAPEL DESTRUCTORA DE DOCUMENTOS | 6812.1
I090001062-1101 | ROTOR MANO EXCAVACION DENTAL ROTOR MANO EXCAVACION DENTAL PIEZA DE MANO DE ALTA VELOCIDAD COLOR ACERO INOXIDABLE. | 3248
I090001062-1133 | ROTOR MANO EXCAVACION DENTAL ROTOR MANO EXCAVACION DENTAL PIEZA DE MANO DE ALTA VELOCIDAD. | 3248
I090001062-1079 | ROTOR MANO EXCAVACION DENTAL PIEZA DE MANO DE ALTA VELOCIDAD COLOR PLATA. | 3248
I060200470-331 | UNIDAD ULTRASONICA UNIDAD ULTRASONICA C/PUNTA | 11588.4
I060200470-332 | UNIDAD ULTRASONICA UNIDAD ULTRASONICA C/PUNTA | 11588.4
I090001062-1085 | ROTOR MANO EXCAVACION DENTAL PIEZA DE MANO BAJA VELOCIDAD PLATEADO | 2784
I090001062-1109 | ROTOR MANO EXCAVACION DENTAL RTOR MANO EXCAVACION DENTAL PIEZA DE MANO DE BAJA VELOCIDAD. | 2784
I090001062-1117 | ROTOR MANO EXCAVACION DENTAL RTOR MANO EXCAVACION DENTAL PIEZA DE MANO DE BAJA VELOCIDAD. | 2784
I090001062-1123 | ROTOR MANO EXCAVACION DENTAL ROTOR MANO EXCAVACION DENTAL PIEZA DE MANO DE ALTA VELOCIDAD. | 3248
I090001062-1127 | ROTOR MANO EXCAVACION DENTAL ROTOR MANO EXCAVACION DENTAL PIEZA DE MANO DE ALTA VELOCIDAD. | 3248
I090001062-1129 | ROTOR MANO EXCAVACION DENTAL ROTOR MANO EXCAVACION DENTAL PIEZA DE MANO DE ALTA VELOCIDAD. | 3248
I090001062-1130 | ROTOR MANO EXCAVACION DENTAL ROTOR MANO EXCAVACION DENTAL PIEZA DE MANO DE ALTA VELOCIDAD. | 3248
I090001062-1131 | ROTOR MANO EXCAVACION DENTAL ROTOR MANO EXCAVACION DENTAL PIEZA DE MANO DE ALTA VELOCIDAD. | 3248
I090001062-1134 | ROTOR MANO EXCAVACION DENTAL ROTOR MANO EXCAVACION DENTAL PIEZA DE MANO DE ALTA VELOCIDAD. | 3248
I090001062-1132 | ROTOR MANO EXCAVACION DENTAL ROTOR MANO EXCAVACION DENTAL PIEZA DE MANO DE ALTA VELOCIDAD. | 3248
I060200282-407 | ESTERILIZADOR O AUTOCLAVE AUTOCLAVE ESTERILIZADOR CALOR HUMEDO. | 27782
I060200470-329 | UNIDAD ULTRASONICA UNIDAD ULTRASONICA C/PUNTA. | 11588.4
I090001062-1108 | ROTOR MANO EXCAVACION DENTAL RTOR MANO EXCAVACION DENTAL PIEZA DE MANO DE BAJA VELOCIDAD. | 2784
I090001062-1114 | ROTOR MANO EXCAVACION DENTAL RTOR MANO EXCAVACION DENTAL PIEZA DE MANO DE BAJA VELOCIDAD. | 2784
I090001062-1110 | ROTOR MANO EXCAVACION DENTAL RTOR MANO EXCAVACION DENTAL PIEZA DE MANO DE BAJA VELOCIDAD. | 2784
I060200282-410 | ESTERILIZADOR O AUTOCLAVE AUTOCLAVE ESTERILIZADOR CALOR HUMEDO. | 27782
I060200470-330 | UNIDAD ULTRASONICA UNIDAD ULTRASONICA C/PUNTA | 11588.4
I060200282-409 | ESTERILIZADOR O AUTOCLAVE AUTOCLAVE ESTERILIZADOR CALOR HUMEDO. | 27782
I090001062-1112 | ROTOR MANO EXCAVACION DENTAL RTOR MANO EXCAVACION DENTAL PIEZA DE MANO DE BAJA VELOCIDAD. | 2784
I090001062-1113 | ROTOR MANO EXCAVACION DENTAL RTOR MANO EXCAVACION DENTAL PIEZA DE MANO DE BAJA VELOCIDAD. | 2784
I090001062-1126 | ROTOR MANO EXCAVACION DENTAL ROTOR MANO EXCAVACION DENTAL PIEZA DE MANO DE ALTA VELOCIDAD. | 3248
I090001062-1128 | ROTOR MANO EXCAVACION DENTAL ROTOR MANO EXCAVACION DENTAL PIEZA DE MANO DE ALTA VELOCIDAD. | 3248
I090001062-1111 | ROTOR MANO EXCAVACION DENTAL RTOR MANO EXCAVACION DENTAL PIEZA DE MANO DE BAJA VELOCIDAD. | 2784
I060200282-411 | ESTERILIZADOR O AUTOCLAVE AUTOCLAVE ESTERILIZADOR CALOR HUMEDO. | 27782
I090001062-1119 | ROTOR MANO EXCAVACION DENTAL RTOR MANO EXCAVACION DENTAL PIEZA DE MANO DE BAJA VELOCIDAD. | 2784
I060200282-412 | ESTERILIZADOR O AUTOCLAVE AUTOCLAVE ESTERILIZADOR CALOR HUMEDO. | 27782
I090001062-1120 | ROTOR MANO EXCAVACION DENTAL RTOR MANO EXCAVACION DENTAL PIEZA DE MANO DE BAJA VELOCIDAD. | 2784
I090001062-1122 | ROTOR MANO EXCAVACION DENTAL ROTOR MANO EXCAVACION DENTAL PIEZA DE MANO DE ALTA VELOCIDAD. | 3248
I060200282-408 | ESTERILIZADOR O AUTOCLAVE AUTOCLAVE ESTERILIZADOR CALOR HUMEDO. | 27782
I090001062-1118 | ROTOR MANO EXCAVACION DENTAL RTOR MANO EXCAVACION DENTAL PIEZA DE MANO DE BAJA VELOCIDAD. | 2784
I090000182-59 | EQUIPO DE RAYOS X EQUIPO DE RAYOS X DENTAL COLOR BLANCO. | 38854.2
I090000440-269 | UNIDAD DENTAL UNIDAD DENTAL VERDE ACUA. | 59160
I090001062-1121 | ROTOR MANO EXCAVACION DENTAL RTOR MANO EXCAVACION DENTAL PIEZA DE MANO DE BAJA VELOCIDAD. | 2784
I060200470-326 | UNIDAD ULTRASONICA UNIDAD ULTRASONICA CON AUTOSENSOR PARA LIMPIEZA DENTAL CON PUNTA. COLOR BEIGE. | 11588.4
I090001062-1055 | ROTOR MANO EXCAVACION DENTAL ROTO MANO EXCAVACION DENTAL PIEZA DE MANO DE BAJA VELOCIDAD COLOR PLATA. | 2784
I090001062-1059 | ROTOR MANO EXCAVACION DENTAL ROTO MANO EXCAVACION DENTAL PIEZA DE MANO DE BAJA VELOCIDAD COLOR PLATA. | 2784
I090001062-1073 | ROTOR MANO EXCAVACION DENTAL PIEZA DE MANO DE ALTA VELOCIDAD COLOR PLATA. | 3248
I090001062-1080 | ROTOR MANO EXCAVACION DENTAL PIEZA DE MANO DE ALTA VELOCIDAD COLOR PLATA. | 3248
I090001062-1047 | ROTOR MANO EXCAVACION DENTAL ROTO MANO EXCAVACION DENTAL PIEZA DE MANO DE BAJA VELOCIDAD COLOR PLATA. | 2784
I090001062-1061 | ROTOR MANO EXCAVACION DENTAL ROTO MANO EXCAVACION DENTAL PIEZA DE MANO DE BAJA VELOCIDAD COLOR PLATA. | 2784
I090001062-1063 | ROTOR MANO EXCAVACION DENTAL ROTO MANO EXCAVACION DENTAL PIEZA DE MANO DE BAJA VELOCIDAD COLOR PLATA. | 2784
I090001062-1072 | ROTOR MANO EXCAVACION DENTAL PIEZA DE MANO DE ALTA VELOCIDAD COLOR PLATA. | 3248
I090001062-1082 | ROTOR MANO EXCAVACION DENTAL PIEZA DE MANO DE ALTA VELOCIDAD COLOR PLATA. | 3248
I090001062-1042 | ROTOR MANO EXCAVACION DENTAL ROTO MANO EXCAVACION DENTAL PIEZA DE MANO DE BAJA VELOCIDAD COLOR PLATA. | 2784
I090001062-1066 | ROTOR MANO EXCAVACION DENTAL PIEZA DE MANO DE ALTA VELOCIDAD COLOR PLATA. | 3248
I090001062-1049 | ROTOR MANO EXCAVACION DENTAL ROTO MANO EXCAVACION DENTAL PIEZA DE MANO DE BAJA VELOCIDAD COLOR PLATA. | 2784
I090000182-57 | EQUIPO DE RAYOS X EQUIPO DE RAYOS X APARATOS DE RAYOS X DENTAL COLOR BLANCO. | 38854.2
I090001062-1051 | ROTOR MANO EXCAVACION DENTAL ROTO MANO EXCAVACION DENTAL PIEZA DE MANO DE BAJA VELOCIDAD COLOR PLATA. | 2784
I090001062-1045 | ROTOR MANO EXCAVACION DENTAL ROTO MANO EXCAVACION DENTAL PIEZA DE MANO DE BAJA VELOCIDAD COLOR PLATA. | 2784
I090001062-1068 | ROTOR MANO EXCAVACION DENTAL PIEZA DE MANO DE ALTA VELOCIDAD COLOR PLATA. | 3248
I090001062-1046 | ROTOR MANO EXCAVACION DENTAL ROTO MANO EXCAVACION DENTAL PIEZA DE MANO DE BAJA VELOCIDAD COLOR PLATA. | 2784
I060200282-400 | ESTERILIZADOR O AUTOCLAVE AUTOCLAVE ESTERILIZADOR CALOR HUMEDO. | 27782
I090000440-265 | UNIDAD DENTAL UNIDAD DENTAL COMPRESOR DENTAL DE 1.5 HP LIBRE DE ACEITE. | 12696.2
I090001062-1043 | ROTOR MANO EXCAVACION DENTAL ROTO MANO EXCAVACION DENTAL PIEZA DE MANO DE BAJA VELOCIDAD COLOR PLATA. | 2784
I090001062-1065 | ROTOR MANO EXCAVACION DENTAL PIEZA DE MANO DE ALTA VELOCIDAD COLOR PLATA. | 3248
I090001062-1052 | ROTOR MANO EXCAVACION DENTAL ROTO MANO EXCAVACION DENTAL PIEZA DE MANO DE BAJA VELOCIDAD COLOR PLATA. | 2784
I090001062-1074 | ROTOR MANO EXCAVACION DENTAL PIEZA DE MANO DE ALTA VELOCIDAD COLOR PLATA. | 3248
I090001062-1058 | ROTOR MANO EXCAVACION DENTAL ROTO MANO EXCAVACION DENTAL PIEZA DE MANO DE BAJA VELOCIDAD COLOR PLATA. | 2784
I090001062-1060 | ROTOR MANO EXCAVACION DENTAL ROTO MANO EXCAVACION DENTAL PIEZA DE MANO DE BAJA VELOCIDAD COLOR PLATA. | 2784
I090001062-1053 | ROTOR MANO EXCAVACION DENTAL ROTO MANO EXCAVACION DENTAL PIEZA DE MANO DE BAJA VELOCIDAD COLOR PLATA. | 2784
I090001062-1056 | ROTOR MANO EXCAVACION DENTAL ROTO MANO EXCAVACION DENTAL PIEZA DE MANO DE BAJA VELOCIDAD COLOR PLATA. | 2784
I060200282-402 | ESTERILIZADOR O AUTOCLAVE AUTOCLAVE ESTERILIZADOR CALOR HUMEDO. | 27782
I090001062-1054 | ROTOR MANO EXCAVACION DENTAL ROTO MANO EXCAVACION DENTAL PIEZA DE MANO DE BAJA VELOCIDAD COLOR PLATA. | 2784
I090001062-1076 | ROTOR MANO EXCAVACION DENTAL PIEZA DE MANO DE ALTA VELOCIDAD COLOR PLATA. | 3248
I060200282-404 | ESTERILIZADOR O AUTOCLAVE AUTOCLAVE ESTERILIZADOR CALOR HUMEDO. | 27782
I090001062-1048 | ROTOR MANO EXCAVACION DENTAL ROTO MANO EXCAVACION DENTAL PIEZA DE MANO DE BAJA VELOCIDAD COLOR PLATA. | 2784
I090001062-1081 | ROTOR MANO EXCAVACION DENTAL PIEZA DE MANO DE ALTA VELOCIDAD COLOR PLATA. | 3248
I090001062-1050 | ROTOR MANO EXCAVACION DENTAL ROTO MANO EXCAVACION DENTAL PIEZA DE MANO DE BAJA VELOCIDAD COLOR PLATA. | 2784
I060200282-401 | ESTERILIZADOR O AUTOCLAVE AUTOCLAVE ESTERILIZADOR CALOR HUMEDO. | 27782
I060200470-327 | UNIDAD ULTRASONICA UNIDAD ULTRASONICA CON AUTOSENSOR PARA LIMPIEZA DENTAL CON PUNTA. COLOR BEIGE. | 11588.4
I090000182-58 | EQUIPO DE RAYOS X EQUIPO DE RAYOS X APARATOS DE RAYOS X DENTAL COLOR BLANCO. | 38854.2
I060200470-325 | UNIDAD ULTRASONICA UNIDAD ULTRASONICA CON AUTOSENSOR PARA LIMPIEZA DENTAL CON PUNTA. COLOR BEIGE. | 11588.4
I090001062-1062 | ROTOR MANO EXCAVACION DENTAL ROTO MANO EXCAVACION DENTAL PIEZA DE MANO DE BAJA VELOCIDAD COLOR PLATA. | 2784
I090001062-1057 | ROTOR MANO EXCAVACION DENTAL ROTO MANO EXCAVACION DENTAL PIEZA DE MANO DE BAJA VELOCIDAD COLOR PLATA. | 2784
I090000182-55 | EQUIPO DE RAYOS X APARATO DE RAYOS X DENTAL CON BRAZO DE TIJERA | 38854.2
I060200282-399 | ESTERILIZADOR O AUTOCLAVE AUTOCLAVE ESTERILIZADOR CALOR HUMEDO. | 27782
I090001062-1084 | ROTOR MANO EXCAVACION DENTAL PIEZA DE MANO DE ALTA VELOCIDAD COLOR PLATA. | 3248
I060200282-403 | ESTERILIZADOR O AUTOCLAVE AUTOCLAVE ESTERILIZADOR CALOR HUMEDO. | 27782
I060200470-324 | UNIDAD ULTRASONICA UNIDAD ULTRASONICA CON AUTOSENSOR PARA LIMPIEZA DENTAL CON PUNTA. COLOR BEIGE. | 11588.4
I090000182-56 | EQUIPO DE RAYOS X EQUIPO DE RAYOS X APARATOS DE RAYOS X DENTAL COLOR BLANCO. | 38854.2
I090001062-1069 | ROTOR MANO EXCAVACION DENTAL PIEZA DE MANO DE ALTA VELOCIDAD COLOR PLATA. | 3248
I060200282-398 | ESTERILIZADOR O AUTOCLAVE AUTOCLAVE ESTERILIZADOR CALOR HUMEDO. | 27782
I060200282-406 | ESTERILIZADOR O AUTOCLAVE AUTOCLAVE ESTERILIZADOR CALOR HUMEDO. COLOR BLANCO. | 27782
I090001062-1106 | ROTOR MANO EXCAVACION DENTAL ROTOR MANO EXCAVACION DENTAL PIEZA DE MANO DE ALTA VELOCIDAD COLOR ACERO INOXIDABLE. | 3248
I090000440-268 | UNIDAD DENTAL UNIDAD DENTAL COMPRESOR COLOR BLANCO OSTION. | 12696.2
I090001062-1092 | ROTOR MANO EXCAVACION DENTAL LIMPIADOR DENTAL PIEZA DE MANO DE BAJA VELOCIDAD COLOR ACERO INOXIDABLE. | 2784
I090001062-1091 | ROTOR MANO EXCAVACION DENTAL LIMPIADOR DENTAL PIEZA DE MANO DE BAJA VELOCIDAD COLOR ACERO INOXIDABLE. | 2784
I090001062-1098 | ROTOR MANO EXCAVACION DENTAL ROTOR MANO EXCAVACION DENTAL PIEZA DE MANO DE ALTA VELOCIDAD COLOR ACERO INOXIDABLE. | 3248
I090001062-1094 | ROTOR MANO EXCAVACION DENTAL LIMPIADOR DENTAL PIEZA DE MANO DE BAJA VELOCIDAD COLOR ACERO INOXIDABLE. | 2784
I090001062-1104 | ROTOR MANO EXCAVACION DENTAL ROTOR MANO EXCAVACION DENTAL PIEZA DE MANO DE ALTA VELOCIDAD COLOR ACERO INOXIDABLE. | 3248
I090001062-1093 | ROTOR MANO EXCAVACION DENTAL LIMPIADOR DENTAL PIEZA DE MANO DE BAJA VELOCIDAD COLOR ACERO INOXIDABLE. | 2784
I090001062-1135 | ROTOR MANO EXCAVACION DENTAL PIEZA DE MANO DE BAJA VELOCIDAD DE ACERO INOXIDABLE | 2784
I090001062-1141 | ROTOR MANO EXCAVACION DENTAL PIEZA DE MANO DE BAJA VELOCIDAD DE ACERO INOXIDABLE | 2784
I090001062-1142 | ROTOR MANO EXCAVACION DENTAL PIEZA DE MANO DE BAJA VELOCIDAD DE ACERO INOXIDABLE | 2784
I090001062-1143 | ROTOR MANO EXCAVACION DENTAL PIEZA DE MANO DE BAJA VELOCIDAD DE ACERO INOXIDABLE | 2784
I090001062-1144 | ROTOR MANO EXCAVACION DENTAL PIEZA DE MANO DE BAJA VELOCIDAD DE ACERO INOXIDABLE | 2784
I090001062-1137 | ROTOR MANO EXCAVACION DENTAL PIEZA DE MANO DE BAJA VELOCIDAD DE ACERO INOXIDABLE | 2784
I090001062-1138 | ROTOR MANO EXCAVACION DENTAL PIEZA DE MANO DE BAJA VELOCIDAD DE ACERO INOXIDABLE | 2784
I090001062-1146 | ROTOR MANO EXCAVACION DENTAL PIEZA DE MANO DE BAJA VELOCIDAD DE ACERO INOXIDABLE | 2784
I090001062-1152 | ROTOR MANO EXCAVACION DENTAL PIEZA DE MANO DE ALTA VELOCIDAD COLOR ACER INOXIDABLE. | 3248
I090001062-1158 | ROTOR MANO EXCAVACION DENTAL PIEZA DE MANO DE ALTA VELOCIDAD COLOR ACER INOXIDABLE. | 3248
I090001062-1136 | ROTOR MANO EXCAVACION DENTAL PIEZA DE MANO DE BAJA VELOCIDAD DE ACERO INOXIDABLE | 2784
I090001062-1162 | ROTOR MANO EXCAVACION DENTAL PIEZA DE MANO DE ALTA VELOCIDAD COLOR ACER INOXIDABLE. | 3248
I090001062-1149 | ROTOR MANO EXCAVACION DENTAL PIEZA DE MANO DE BAJA VELOCIDAD DE ACERO INOXIDABLE | 2784
I090906934-189 | COMPRESOR PARA UNIDAD DENTAL COMPRESOR DENTAL DE 1.5 HP LIBRE DE ACEITE ALCANCE DEL SUMINISTRO FILTRO DESUCCION TIPO SECO SILENCIADOR CABEZAL DE COMPRESION FABRICADO EN ALUMINIONCON FLJO DE ENFRIAMIENTO DIRECCIONADO PARA GENERAR MENOR TEMPERATURA EN CABEZAL COLOR BEIGE. | 12696.2
I090001062-1148 | ROTOR MANO EXCAVACION DENTAL PIEZA DE MANO DE BAJA VELOCIDAD DE ACERO INOXIDABLE | 2784
I090001062-1145 | ROTOR MANO EXCAVACION DENTAL PIEZA DE MANO DE BAJA VELOCIDAD DE ACERO INOXIDABLE | 2784
I090001062-1140 | ROTOR MANO EXCAVACION DENTAL PIEZA DE MANO DE BAJA VELOCIDAD DE ACERO INOXIDABLE | 2784
I090001062-1161 | ROTOR MANO EXCAVACION DENTAL PIEZA DE MANO DE ALTA VELOCIDAD COLOR ACER INOXIDABLE. | 3248
I090001062-1139 | ROTOR MANO EXCAVACION DENTAL PIEZA DE MANO DE BAJA VELOCIDAD DE ACERO INOXIDABLE | 2784
I090001062-1153 | ROTOR MANO EXCAVACION DENTAL PIEZA DE MANO DE ALTA VELOCIDAD COLOR ACER INOXIDABLE. | 3248
I090001062-1147 | ROTOR MANO EXCAVACION DENTAL PIEZA DE MANO DE BAJA VELOCIDAD DE ACERO INOXIDABLE | 2784
I090001062-1097 | ROTOR MANO EXCAVACION DENTAL LIMPIADOR DENTAL PIEZA DE MANO DE BAJA VELOCIDAD COLOR ACERO INOXIDABLE. | 2784
I090001062-1107 | ROTOR MANO EXCAVACION DENTAL ROTOR MANO EXCAVACION DENTAL PIEZA DE MANO DE ALTA VELOCIDAD COLOR ACERO INOXIDABLE. | 3248
I090001062-1165 | ROTOR MANO EXCAVACION DENTAL PIEZA DE MANO DE BAJA VELOCIDAD DE ACERO INOXIDABLE | 2784
I060200470-328 | UNIDAD ULTRASONICA UNIDAD ULTRASONICA CON ULTRA SENSOR COLOR BEIGE | 11588.4
I090000440-266 | UNIDAD DENTAL UNIDAD DENTAL ELECTRICA | 59160
I090001062-1086 | ROTOR MANO EXCAVACION DENTAL PIEZA DE MANO DE ALTA VELOCIDAD PLATEADO | 3248
I060200282-405 | ESTERILIZADOR O AUTOCLAVE AUTOCLAVE ESTERILIZADOR CALOR HUMEDO COLOR BEIGE | 27782
I090000440-267 | UNIDAD DENTAL COMPRESOR DENTAL 1.5 HP LIBRE DE ACEITE COLOR BEIGE | 12696.2
I150200528-72 | CAMARA FOTOGRAFICA DIGITAL CAMARA DIGITAL COLOR GRIS | 6264
I450600218-1589 | REFRIGERADOR (COCINA) REFRIGERADOR DE 4 PIES CON LLAVE EN PUERTA COLOR GRIS Y BLANCO MARCA GENERAL ELECTRIC MODELO TA04Y07 | 3480
I450600218-1588 | REFRIGERADOR (COCINA) REFRIGERADOR DE 4 PIES CON LLAVE EN PUERTA COLOR GRIS Y BLANCO MARCA GENERAL ELECTRIC MODELO TA04Y07 | 3480
I450600218-1587 | REFRIGERADOR (COCINA) REFRIGERADOR DE 4 PIES CON LLAVE EN PUERTA COLOR GRIS Y BLANCO MARCA GENERAL ELECTRIC MODELO TA04Y07 | 3480
I180000038-155 | IMPRESORA DE MATRIZ DE PUNTO IMPRESORA MATRIZ DE PUNTO MARCA EPSON MODELO FX-890 EDGE DE 9 AGUJAS ANCHO 10 PAR/USB 680 CPS. 12 MESES DE GARANTIA. | 6472.8
I090000494-151 | SILLA CAMA PARA TOMA DE MUESTRAS SILLA CAMA PARA TOMA DE MUESTRA MODULO PARA TOMA DE SANGRE FABRICADO EN ESTRUCTURA DE LAMINA ACABADO EN PINTURA HORNEADA DE UNA SOLA PIEZA DESCANSABRAZOS ACOJINADOS FORRADOS EN VINIL IMITACION PIEL Y GABINETE DE LAMINA CALIBRE 22. | 2763.12
I450400228-893 | MESA MESA CENTRAL DE ACERO INOXIDABLE DE 1.50 X .80 X.90 CMS MUEBLE DE FABRICACION ESPECIAL | 6446.12
I450400386-366 | LECTOR DE CODIGO DE BARRAS (TERMINAL PORTATIL) RELOJ CHECADOR CON HUELLA DIGITAL AUTONOMO ESTA TERMINAL ES UN CONTROLADOR DE ASISTENCIA MUY PRECISO YA QUE TE PERMITE TENER LAS ESTADISTICAS DE ENTRADAS Y SALIDAS A SUS INSTALACIONES DE TODO EL PERSONAL QUE LABORE EN EL. CONTIENE UN LECTOR OPTICO QUE ALMACENA HASTA 1500 PLANTILLAS DE HUELLAS DIGITALES QUE SE ALMACENAN INTERNAMENTE OFRECE CONECTIVIDAD A TRAVES DE SU NODO DE RED LO CUAL TE PERMITE TENER EL CONTROL DE TODAS SUS SUCURSALES ALMACENES Y OFICINAS GEOGRAFICAMENTE TAMBIEN TIENE LA CAPACIDAD DE OPERAR DE MANERA INDEPENDIENTE Y ALMACENAR HASTA 50000 EVENTOS. ESTA INFORMACION PUEDE SER DESCARGADA POR EL SOFTWERE UNA VEZ QUE EL EQUIPO TENGA ACCESO A LA RED DE COMPUTO DE SUS INSTALACIONES O BIEN A TRAVES DE UNA CONEXION RS-232 O RS485. TAMBIEN SE PUEDE UTILIZAR UNA MEMORIA USB PARA DESCARGAR LAS CHECADAS EN ELLA Y LLEVARLAS A UNA PC CUANDO NO SE TENGA CONEXION A LA RED. | 8626.92
I450400386-367 | LECTOR DE CODIGO DE BARRAS (TERMINAL PORTATIL) RELOJ CHECADOR CON HUELLA DIGITAL AUTONOMO ESTA TERMINAL ES UN CONTROLADOR DE ASISTENCIA MUY PRECISO YA QUE TE PERMITE TENER LAS ESTADISTICAS DE ENTRADAS Y SALIDAS A SUS INSTALACIONES DE TODO EL PERSONAL QUE LABORE EN EL. CONTIENE UN LECTOR OPTICO QUE ALMACENA HASTA 1500 PLANTILLAS DE HUELLAS DIGITALES QUE SE ALMACENAN INTERNAMENTE OFRECE CONECTIVIDAD A TRAVES DE SU NODO DE RED LO CUAL TE PERMITE TENER EL CONTROL DE TODAS SUS SUCURSALES ALMACENES Y OFICINAS GEOGRAFICAMENTE TAMBIEN TIENE LA CAPACIDAD DE OPERAR DE MANERA INDEPENDIENTE Y ALMACENAR HASTA 50000 EVENTOS. ESTA INFORMACION PUEDE SER DESCARGADA POR EL SOFTWERE UNA VEZ QUE EL EQUIPO TENGA ACCESO A LA RED DE COMPUTO DE SUS INSTALACIONES O BIEN A TRAVES DE UNA CONEXION RS-232 O RS485. TAMBIEN SE PUEDE UTILIZAR UNA MEMORIA USB PARA DESCARGAR LAS CHECADAS EN ELLA Y LLEVARLAS A UNA PC CUANDO NO SE TENGA CONEXION A LA RED. | 8626.92
I450400386-368 | LECTOR DE CODIGO DE BARRAS (TERMINAL PORTATIL) RELOJ CHECADOR CON HUELLA DIGITAL AUTONOMO ESTA TERMINAL ES UN CONTROLADOR DE ASISTENCIA MUY PRECISO YA QUE TE PERMITE TENER LAS ESTADISTICAS DE ENTRADAS Y SALIDAS A SUS INSTALACIONES DE TODO EL PERSONAL QUE LABORE EN EL. CONTIENE UN LECTOR OPTICO QUE ALMACENA HASTA 1500 PLANTILLAS DE HUELLAS DIGITALES QUE SE ALMACENAN INTERNAMENTE OFRECE CONECTIVIDAD A TRAVES DE SU NODO DE RED LO CUAL TE PERMITE TENER EL CONTROL DE TODAS SUS SUCURSALES ALMACENES Y OFICINAS GEOGRAFICAMENTE TAMBIEN TIENE LA CAPACIDAD DE OPERAR DE MANERA INDEPENDIENTE Y ALMACENAR HASTA 50000 EVENTOS. ESTA INFORMACION PUEDE SER DESCARGADA POR EL SOFTWERE UNA VEZ QUE EL EQUIPO TENGA ACCESO A LA RED DE COMPUTO DE SUS INSTALACIONES O BIEN A TRAVES DE UNA CONEXION RS-232 O RS485. TAMBIEN SE PUEDE UTILIZAR UNA MEMORIA USB PARA DESCARGAR LAS CHECADAS EN ELLA Y LLEVARLAS A UNA PC CUANDO NO SE TENGA CONEXION A LA RED. | 8626.92
I450400386-369 | LECTOR DE CODIGO DE BARRAS (TERMINAL PORTATIL) RELOJ CHECADOR CON HUELLA DIGITAL AUTONOMO ESTA TERMINAL ES UN CONTROLADOR DE ASISTENCIA MUY PRECISO YA QUE TE PERMITE TENER LAS ESTADISTICAS DE ENTRADAS Y SALIDAS A SUS INSTALACIONES DE TODO EL PERSONAL QUE LABORE EN EL. CONTIENE UN LECTOR OPTICO QUE ALMACENA HASTA 1500 PLANTILLAS DE HUELLAS DIGITALES QUE SE ALMACENAN INTERNAMENTE OFRECE CONECTIVIDAD A TRAVES DE SU NODO DE RED LO CUAL TE PERMITE TENER EL CONTROL DE TODAS SUS SUCURSALES ALMACENES Y OFICINAS GEOGRAFICAMENTE TAMBIEN TIENE LA CAPACIDAD DE OPERAR DE MANERA INDEPENDIENTE Y ALMACENAR HASTA 50000 EVENTOS. ESTA INFORMACION PUEDE SER DESCARGADA POR EL SOFTWERE UNA VEZ QUE EL EQUIPO TENGA ACCESO A LA RED DE COMPUTO DE SUS INSTALACIONES O BIEN A TRAVES DE UNA CONEXION RS-232 O RS485. TAMBIEN SE PUEDE UTILIZAR UNA MEMORIA USB PARA DESCARGAR LAS CHECADAS EN ELLA Y LLEVARLAS A UNA PC CUANDO NO SE TENGA CONEXION A LA RED. | 8626.92
I450400386-370 | LECTOR DE CODIGO DE BARRAS (TERMINAL PORTATIL) RELOJ CHECADOR CON HUELLA DIGITAL AUTONOMO ESTA TERMINAL ES UN CONTROLADOR DE ASISTENCIA MUY PRECISO YA QUE TE PERMITE TENER LAS ESTADISTICAS DE ENTRADAS Y SALIDAS A SUS INSTALACIONES DE TODO EL PERSONAL QUE LABORE EN EL. CONTIENE UN LECTOR OPTICO QUE ALMACENA HASTA 1500 PLANTILLAS DE HUELLAS DIGITALES QUE SE ALMACENAN INTERNAMENTE OFRECE CONECTIVIDAD A TRAVES DE SU NODO DE RED LO CUAL TE PERMITE TENER EL CONTROL DE TODAS SUS SUCURSALES ALMACENES Y OFICINAS GEOGRAFICAMENTE TAMBIEN TIENE LA CAPACIDAD DE OPERAR DE MANERA INDEPENDIENTE Y ALMACENAR HASTA 50000 EVENTOS. ESTA INFORMACION PUEDE SER DESCARGADA POR EL SOFTWERE UNA VEZ QUE EL EQUIPO TENGA ACCESO A LA RED DE COMPUTO DE SUS INSTALACIONES O BIEN A TRAVES DE UNA CONEXION RS-232 O RS485. TAMBIEN SE PUEDE UTILIZAR UNA MEMORIA USB PARA DESCARGAR LAS CHECADAS EN ELLA Y LLEVARLAS A UNA PC CUANDO NO SE TENGA CONEXION A LA RED. | 8626.92
I450400386-371 | LECTOR DE CODIGO DE BARRAS (TERMINAL PORTATIL) RELOJ CHECADOR CON HUELLA DIGITAL AUTONOMO ESTA TERMINAL ES UN CONTROLADOR DE ASISTENCIA MUY PRECISO YA QUE TE PERMITE TENER LAS ESTADISTICAS DE ENTRADAS Y SALIDAS A SUS INSTALACIONES DE TODO EL PERSONAL QUE LABORE EN EL. CONTIENE UN LECTOR OPTICO QUE ALMACENA HASTA 1500 PLANTILLAS DE HUELLAS DIGITALES QUE SE ALMACENAN INTERNAMENTE OFRECE CONECTIVIDAD A TRAVES DE SU NODO DE RED LO CUAL TE PERMITE TENER EL CONTROL DE TODAS SUS SUCURSALES ALMACENES Y OFICINAS GEOGRAFICAMENTE TAMBIEN TIENE LA CAPACIDAD DE OPERAR DE MANERA INDEPENDIENTE Y ALMACENAR HASTA 50000 EVENTOS. ESTA INFORMACION PUEDE SER DESCARGADA POR EL SOFTWERE UNA VEZ QUE EL EQUIPO TENGA ACCESO A LA RED DE COMPUTO DE SUS INSTALACIONES O BIEN A TRAVES DE UNA CONEXION RS-232 O RS485. TAMBIEN SE PUEDE UTILIZAR UNA MEMORIA USB PARA DESCARGAR LAS CHECADAS EN ELLA Y LLEVARLAS A UNA PC CUANDO NO SE TENGA CONEXION A LA RED. | 8626.92
I450400386-372 | LECTOR DE CODIGO DE BARRAS (TERMINAL PORTATIL) RELOJ CHECADOR CON HUELLA DIGITAL AUTONOMO ESTA TERMINAL ES UN CONTROLADOR DE ASISTENCIA MUY PRECISO YA QUE TE PERMITE TENER LAS ESTADISTICAS DE ENTRADAS Y SALIDAS A SUS INSTALACIONES DE TODO EL PERSONAL QUE LABORE EN EL. CONTIENE UN LECTOR OPTICO QUE ALMACENA HASTA 1500 PLANTILLAS DE HUELLAS DIGITALES QUE SE ALMACENAN INTERNAMENTE OFRECE CONECTIVIDAD A TRAVES DE SU NODO DE RED LO CUAL TE PERMITE TENER EL CONTROL DE TODAS SUS SUCURSALES ALMACENES Y OFICINAS GEOGRAFICAMENTE TAMBIEN TIENE LA CAPACIDAD DE OPERAR DE MANERA INDEPENDIENTE Y ALMACENAR HASTA 50000 EVENTOS. ESTA INFORMACION PUEDE SER DESCARGADA POR EL SOFTWERE UNA VEZ QUE EL EQUIPO TENGA ACCESO A LA RED DE COMPUTO DE SUS INSTALACIONES O BIEN A TRAVES DE UNA CONEXION RS-232 O RS485. TAMBIEN SE PUEDE UTILIZAR UNA MEMORIA USB PARA DESCARGAR LAS CHECADAS EN ELLA Y LLEVARLAS A UNA PC CUANDO NO SE TENGA CONEXION A LA RED. | 8626.92
I180000220-2777 | UNIDAD CENTRAL DE PROCESO (CPU) UNIDAD CENTRAL DE PROCESO PRO COMPACTA MT PROCESADOR INTEL CORE I3-2100 3.10GHZ 4GBDD500GB EN 1 DVD+-RW CON TEC. LIGHTSSRIBE TARJETA INTEL HD GRAPHICS WINDOWS 7 PRO ORIGINAL 32 BITS INCLUYE LICENCIA OFFICE HOME BUSINESS 2010 32/64BITS | 13374.8
I180000220-2783 | UNIDAD CENTRAL DE PROCESO (CPU) UNIDAD CENTRAL DE PROCESO DE ESCRITORIO CORE 13 MEMORIA 2GB DD 500 GB DVD+-/RW | 18446.32
I180000220-2785 | UNIDAD CENTRAL DE PROCESO (CPU) UNIDAD CENTRAL DE PROCESO DE ESCRITORIO CORE 13 MEMORIA 2GB DD 500 GB DVD+-/RW | 18446.32
I150200248-84 | PANTALLA PROYECTOR PANTALLA ELECTRICA CON CONTROL REMOTO MEDIDAS 1.52 X 1.52 COLOR BLANCO | 4025.2
I060200282-395 | ESTERILIZADOR O AUTOCLAVE (SEG. MED. NVA. GENERACION PAGO POR EVENTO) ESTERILIZADOR DE BAJA TEMPERATURA A TRAVES DE PLASMA DE PEROXIDO DE HIDROGENO PARA ESTERILIZAR MATERIAL QUE NO RESISTE ALTAS TEMPERATURAS PRESION Y HUMEDAD GABINETE VERTICAL CON UNA PUERTA DE ACCESO ABATIBLE CON SISTEMA DE SEGURIDAD ADEL CIERRE DE PUERTA EN CASO DE OBSTRUCCION DE LA MISMA ACON CAMARA DE ESTERILIZACION CON VOLUMEN DE 120 LITROS Y UNA PUERTA TRASERA PARA SACAR MATERIAL CON SISTEMA DE ALIMENTACION DE PEROXIDO DE HIDROGENO CON LECTOR DE CODIGO DE BARRAS PARA LA IDENTIFICACION Y EL RECONOCIMIENTO DE LA BOTELLA ORIGINAL CON PANTALLA DE CRISTAL IMPRESOR INTEGRADO PARA REGISTRAR LOS DATOS DEL PROCESO DE ESTERLIZACION PRESION TEMPERATURA Y HUMEDAD CON RUEDAS SDE FACIL DESPLAZAMIENTO QUE FUNCIONA CON MICROPROCEADOR CON UN PROGRAMA QUE CONTROLA CADA UNA DE LAS ETAPAS DEL CICLO. TIEMPO DE CICLO DE 65 A 70 MIN. CAPACIDAD ADE ESTERLIZACION DIARIA 2627L CONEXION 220 | 2726000
I060200282-394 | ESTERILIZADOR O AUTOCLAVE ESTERILIZADOR DE VAPOR AUTOGENERADO DE UNA PUERTA VERTICALMENTE DESLIZABLE DE CAPACIDAD ADE 305 LITROS CON CAMARA DE ACERO INOXIDABLE TIPO 1.4404 (316 L) DE 6MM TAPAS FRONTALES EXTERNAS DE LOS SIGUIENTES MATERIALES: ACERO INOXIDABLE Y CRISTAL TEMPLADO MEDIDAS DE LA CAMARA DE ESTERILIZACION 660X660X700MM. MEDIDAS EXTERNAS 1970X990X1095 MM APERTURA DE SELLADO DE LA PUERTA A TRAVES DE MOTOR ELECTRICO CON SENSORES DE OBSTRUCCION DE LA CAMARA. SELLADO DE LA PUERTA A TRAVES DE UN DISPOSITIVO DE SILICON SOLIDO EMPUJADO POR UN SISTEMA DE AIRE COMPRIMIDO CON VIDA UTIL MAYOR A 3000 CICLOS Y FUNCION DE MANTENIMIENTO PARA EL SISTEMA DE SELLADO. TUBERIA INTERNA DE ACERO INOXIDABLE. PANTALLA TACTIL TIPO TOUCH-SCREEM PROTEGIDA CON CRISTAL TEMPLADO PARA EL MONITOREO DE LOS PARAMETROS DEL CICLO Y LA PROGRAMACION DEL FUNCIONAMIENTO DEL EQUIPO PARAMETROS DE LOS CICLOS DE ESTERILIZACION CONTROLADOS CON MICROPROCESADOR CON CONECATI | 1289267.62
I090000292-7 | LAVADORA INSTRUMENTAL Y JERINGAS LAVADORA DE CRISTALERIA FLASK SCRUBEER VERSION AUTOESTABLE. | 118474.28
I060600190-63 | ESPECTRO-FOTOMETRO ESPECTO-FOTOMETRO. | 379900
I060600386-1 | MUESTREADOR MUESTREADOR AUTOMUESTREADOR PARA ABSORCION ATOMICA AS10: AUTOMUESTREADOR DE OPERACION AUTONOMO O CONTROLADOR POR COMPUTADORA. | 149999.6
I450400002-2194 | ACONDICIONADOR AIRE (REGULACION SANITARIA) MINISPLIT MARCA MIRAGE MODELO ABSOLUT X DE 1 TONELADA DE REFRIGERACION FRIO-CALOR DE 110 VOLTS SIN INSTALACION COLOR BLANCO. | 4590
I180000220-2789 | UNIDAD CENTRAL DE PROCESO (CPU) (REGULACION SANITARIA) UNIDAD CENTRAL DE PROCESO | 11838.97
I180000220-2790 | UNIDAD CENTRAL DE PROCESO (CPU) (REGULACION SANITARIA) UNIDAD CENTRAL DE PROCESO | 11838.97
I180000220-2791 | UNIDAD CENTRAL DE PROCESO (CPU) (REGULACION SANITARIA) UNIDAD CENTRAL DE PROCESO | 11838.97
I180000034-672 | IMPRESORA (REGULACION SANITARIA) IMPRESORA | 4640
I180000034-676 | IMPRESORA (REGULACION SANITARIA) IMPRESORA | 4640
I180000034-681 | IMPRESORA (REGULACION SANITARIA) IMPRESORA | 4640
I180000220-2793 | UNIDAD CENTRAL DE PROCESO (CPU) (REGULACION SANITARIA) UNIDAD CENTRAL DE PROCESO | 11838.97
I180000034-673 | IMPRESORA (REGULACION SANITARIA) IMPRESORA | 4640
I180000034-680 | IMPRESORA (REGULACION SANITARIA) IMPRESORA | 4640
I180000190-179 | SWITCH PARA REDES (EQUIPO DE CONECTIVIDAD) (REGULACION SANITARIA) SWITH PARA REDES DE 24 PUERTOS CONECTIVIDAD 10/100/1000 NON CLOCKING L2TP QOS GARANTIA 1 ANO | 6902.46
I180000220-2787 | UNIDAD CENTRAL DE PROCESO (CPU) (REGULACION SANITARIA) UNIDAD CENTRAL DE PROCESO | 11838.97
I180000220-2788 | UNIDAD CENTRAL DE PROCESO (CPU) (REGULACION SANITARIA) UNIDAD CENTRAL DE PROCESO | 11838.97
I180000220-2795 | UNIDAD CENTRAL DE PROCESO (CPU) (REGULACION SANITARIA) UNIDAD CENTRAL DE PROCESO | 11838.97
I150200106-53 | CONMUTADOR TELEFONICO AUTOMATICO CONMUTADOR TELEFONICO AUTOMATICO. MEDIA GATEWAY G430 AVAYA USP SMART1500VA RM2U 6 CONT SWITCH SUMMINT X 150-24T. | 55733.36
I450400002-2193 | ACONDICIONADOR AIRE (REGULACION SANITARIA) MINISPLIT MARCA MIRAGE MODELO ABSOLUT X DE 1 TONELADA DE REFRIGERACION FRIO-CALOR DE 110 VOLTS SIN INSTALACION COLOR BLANCO. | 4590
I180000220-2792 | UNIDAD CENTRAL DE PROCESO (CPU) (REGULACION SANITARIA) UNIDAD CENTRAL DE PROCESO | 11838.97
I450400002-2192 | ACONDICIONADOR AIRE (REGULACION SANITARIA) MINISPLIT MARCA MIRAGE MODELO ABSOLUT X DE 1 TONELADA DE REFRIGERACION FRIO-CALOR DE 110 VOLTS SIN INSTALACION COLOR BLANCO. | 4590
I450400002-2195 | ACONDICIONADOR AIRE (REGULACION SANITARIA) MINISPLIT MARCA MIRAGE MODELO ABSOLUT X DE 1 TONELADA DE REFRIGERACION FRIO-CALOR DE 110 VOLTS SIN INSTALACION COLOR BLANCO. | 4590
I450400002-2196 | ACONDICIONADOR AIRE (REGULACION SANITARIA) MINISPLIT MARCA MIRAGE MODELO ABSOLUT X DE 1 TONELADA DE REFRIGERACION FRIO-CALOR DE 110 VOLTS SIN INSTALACION COLOR BLANCO. | 4590
I450400002-2191 | ACONDICIONADOR AIRE (REGULACION SANITARIA) MINISPLIT MARCA MIRAGE MODELO ABSOLUT X DE 1 TONELADA DE REFRIGERACION FRIO-CALOR DE 110 VOLTS SIN INSTALACION COLOR BLANCO. | 4590
I180000162-1694 | IMPRESORA LASSER IMPRESORA LASSER JET | 9918
I180000220-2778 | UNIDAD CENTRAL DE PROCESO (CPU) UNIDAD CENTRAL DE PROCESO PRO COMPACTA MT PROCESADOR INTEL CORE I3-2100 3.10GHZ 4GBDD500GB EN 1 DVD+-RW CON TEC. LIGHTSSRIBE TARJETA INTEL HD GRAPHICS WINDOWS 7 PRO ORIGINAL 32 BITS INCLUYE LICENCIA OFFICE HOME BUSINESS 2010 32/64BITS | 13374.8
I180000220-2776 | UNIDAD CENTRAL DE PROCESO (CPU) UNIDAD CENTRAL DE PROCESO PRO COMPACTA MT PROCESADOR INTEL CORE I3-2100 3.10GHZ 4GBDD500GB EN 1 DVD+-RW CON TEC. LIGHTSSRIBE TARJETA INTEL HD GRAPHICS WINDOWS 7 PRO ORIGINAL 32 BITS INCLUYE LICENCIA OFFICE HOME BUSINESS 2010 32/64BITS | 13374.8
I180000220-2780 | UNIDAD CENTRAL DE PROCESO (CPU) UNIDAD CENTRAL DE PROCESO PRO COMPACTA MT PROCESADOR INTEL CORE I3-2100 3.10GHZ 4GBDD500GB EN 1 DVD+-RW CON TEC. LIGHTSSRIBE TARJETA INTEL HD GRAPHICS WINDOWS 7 PRO ORIGINAL 32 BITS INCLUYE LICENCIA OFFICE HOME BUSINESS 2010 32/64BITS | 13374.8
I180000220-2781 | UNIDAD CENTRAL DE PROCESO (CPU) UNIDAD CENTRAL DE PROCESO PRO COMPACTA MT PROCESADOR INTEL CORE I3-2100 3.10GHZ 4GBDD500GB EN 1 DVD+-RW CON TEC. LIGHTSSRIBE TARJETA INTEL HD GRAPHICS WINDOWS 7 PRO ORIGINAL 32 BITS INCLUYE LICENCIA OFFICE HOME BUSINESS 2010 32/64BITS | 13374.8
I180000220-2782 | UNIDAD CENTRAL DE PROCESO (CPU) UNIDAD CENTRAL DE PROCESO PRO COMPACTA MT PROCESADOR INTEL CORE I3-2100 3.10GHZ 4GBDD500GB EN 1 DVD+-RW CON TEC. LIGHTSSRIBE TARJETA INTEL HD GRAPHICS WINDOWS 7 PRO ORIGINAL 32 BITS INCLUYE LICENCIA OFFICE HOME BUSINESS 2010 32/64BITS | 13374.8
I180000066-751 | MINICOMPUTADORA LAPTOP PANTALLA LCD HD ANTIRREFLEJO CON RETROILUMINACION DE 14 INCLUYE MALETIN LICENCIA DE MICROSOFT OFFICE 2010 ESTANDAR GARANTIA 3 ANOS 1 ANO EN BATERIA OJO PENDIENTE NUMERO DE SERIE NO LA PUSIERON EN LA CEDULA DE RECEPCION NI VIENE EN LA FACTURA DEL PROVEEDOR. | 28611.4
I180000162-1695 | IMPRESORA LASSER IMPRESORA LASSER JET | 9918
I150200106-52 | CONMUTADOR TELEFONICO AUTOMATICO CONMUTADOR TELEFONICO AUTOMATICO. | 20004.56
I180000148-1037 | NO-BREAK (PEDIDO 26033) NO BREAK. | 7162.88
I180000190-180 | SWITCH PARA REDES (EQUIPO DE CONECTIVIDAD) (PEDIDO 26033) SWITCH PARA REDES (EQUIPO DE CONECTIVIDAD) SWITCH DE 24 PUERTOS. | 16002.01
I450400258-1169 | MODULO DESARMABLE MODULO A PARED CON CUBIERTA EN ACERO INOXIDABLE DE 1.98 MTS. POR .76 MTS. .90 MTS QUE INCLUYE: UN GABINETE DE .45 MTS DE FRENTE CON CUATRO CAJONES. GABINETE DE .70 MTS DE FRENTE CON DOS CAJONES UN ESPACIO DE TRABAJO DE .83 MTS. CON MARCO DESCANSAPIES Y TAPA TRASERA DESMONTABLE. DOS CONTACTOS DOBLES DE 110 VOLT. AL RESPALDO. | 25607
I060200536-18 | CAMPANA DE GAUSS CAMPANA PARA BALANZA DE 4 PIES DE ANCHO DIMENSION EXTERIOR 48. W X 29. X 37.1H DIMENSION INTERIOR 45.6 W X 23.4D X 22.7 H DE 115 VLTS 60 HZ | 125662.8
I450400258-1159 | MODULO DESARMABLE MODULO A PARED CON CUBIERTA EN ACERO INOXIDABLE DE 1.40 MTS. POR .76 MTS. .90 MTS QUE INCLUYE: UN GABINETE DE .45 MTS DE FRENTE CON CUATRO CAJONES. UN ESPACIO DE TRABAJO DE .95 MTS. CON MARCO DESCANSAPIES Y TAPA TRASERA DESMONTABLE. DOS CONTACTOS DOBLES DE 110 VOLT. AL RESPALDO. | 17806
I450400258-1161 | MODULO DESARMABLE MODULO A PARED CON CUBIERTA EN ACERO INOXIDABLE DE 1.42 MTS. POR .76 MTS. .90 MTS QUE INCLUYE: UN GABINETE DE .97 MTS DE FRENTE CON PUERTAS ABATIBLES. UN GABINETE DE .45 MTS. CON PUERT ABATIBLE CUBIERTA CON TARJA DE .30 MTS. POR .30 MTS.UNA LLAVE MEZCLADORA CUELLO DE GANSO TRAMPA Y CONTRA CANASTA. | 25856.4
I450400258-1162 | MODULO DESARMABLE MODULO A PARED CON CUBIERTA EN ACERO INOXIDABLE DE 1.35 MTS. POR .76 MTS. .90 MTS QUE INCLUYE: UN GABINETE DE .90 MTS DE FRENTE CON CUATRO CAJONES. UN ESPACIO DE TRABAJO DE .83 MTS. CON MARCO DESCANSAPIES Y TAPA TRASERA DESMONTABLE. DOS CONTACTOS DOBLES DE 110 VOLT. AL RESPALDO. | 25930.64
I450400258-1170 | MODULO DESARMABLE MODULO A PARED CON CUBIERTA EN ACERO INOXIDABLE DE 1.73 MTS. POR .76 MTS. .90 MTS QUE INCLUYE: DOS GABINETE DE .45 MTS DE FRENTE CON CUATRO CAJONES. UN ESPACIO DE TRABAJO DE .83 MTS. CON MARCO DESCANSAPIES Y TAPA TRASERA DESMONTABLE. UN CONTACTOS DOBLES DE 110 VOLT. AL RESPALDO DOS CONTACTOS DOBLES DE 110 VOLTS. AL RESPALDO CON 12 TAPAS DE AJUSTE DE .20 MTS. DE ANCHO POR .90 MTS. DE ALTURA. | 32139.15
I450400258-1175 | MODULO DESARMABLE MODULO A PARED CON CUBIERTA EN ACERO INOXIDABLE DE 1.69 MTS. POR .76 MTS. .90 MTS QUE INCLUYE: UN GABINETE DE .49 MTS DE FRENTE CON CUATRO CAJONES. UN GABINETE DE .45 MTS. DE FRENTE CON PUERTA ABATIBLE UN ESPACIO DE TRABAJO DE .82 MTS. CON MARCO DESCANSAPIES Y TAPA TRASERA DESMONTABLE. UN CONTACTO DOBLES DE 110 VOLT. AL RESPALDO. | 22316.08
I450400228-878 | MESA MESA DE TRABAJO A PARED CUBIERTA EN ACERO INOXIDABLE CON RESPALDO Y BASE TUBULARES CON ENTREPANO DE 1.98 MTS. POR .76 MTS. POR .90 MTS. | 10074.6
I450400228-881 | MESA MESA DE TRABAJO A PARED CUBIERTA EN ACERO INOXIDABLE CON RESPALDO Y BASE TUBULARES SIN ENTREPANO DE 1.80 MTS. POR .76 MTS. POR .90 MTS. | 8892.56
I450400228-882 | MESA MESA DE TRANAJO CUBIERTA EN ACERO INOXIDABLE CON UNA TARJA DE .45 X .40 X .30 MTS. BASE TUBULARES SIN ENTREPANOTRES LLAVE MEZCLADORA CUELLA DE GANSO TRAMPA Y CONTRACANASTA DE 1.40 MTS. POR .76 MTS. POR .90 MTS. | 12040.8
I450400126-3891 | ESTANTE ESTANTE PARA EMPOTRAR A PARED DE 1.00 MTS X .30 MTS X .60 MTS CON PUERTAS CORREDIZAS DE CRISTAL DE 6 MM CON ENTREPANOS DESMONTABLE. | 8137.4
I450400126-3892 | ESTANTE ESTANTE PARA EMPOTRAR A PARED DE 1.00 MTS X .30 MTS X .60 MTS CON PUERTAS CORREDIZAS DE CRISTAL DE 6 MM CON ENTREPANOS DESMONTABLE. | 8137.4
I450400126-3893 | ESTANTE ESTANTE PARA EMPOTRAR A PARED DE 1.00 MTS X .30 MTS X .60 MTS CON PUERTAS CORREDIZAS DE CRISTAL DE 6 MM CON ENTREPANOS DESMONTABLE. | 8137.4
I450400146-438 | GABINETE UNIVERSAL GABINETE A PARED CON CUATRO CAJONES Y CUBIERTA EN ACERO INOXIDABLE DE .80 MTS X .76 MTS X .90 MTS. | 13363.2
I450400228-891 | MESA MESA DE TRABAJO A PARED CUBIERTA EN ACERO INOXIDABLE CON RESPALDO Y BASE TUBULARES SIN ENTREPANOS CON UN CONTACTO DOBLE DE 110 VOLTS DE 2.00 MTS. POR .76 MTS. POR .90 MTS. | 11489.8
I450400258-1160 | MODULO DESARMABLE MODULO A PARED CON CUBIERTA EN ACERO INOXIDABLE DE 2.04 MTS. POR .76 MTS. .90 MTS QUE INCLUYE: UN GABINETE DE .60 MTS DE FRENTE CON PUERTAS ABATIBLES. UN GABINETE ESQUINERO DE 1.20 MTS. CON ENTREPANO DOS CONTACTOS DOBLES DE 110 VOLT. AL RESPALDO. | 30949.96
I450400258-1163 | MODULO DESARMABLE MODULO A PARED CON CUBIERTA EN ACERO INOXIDABLE DE 1.35 MTS. POR .76 MTS. .90 MTS QUE INCLUYE: UN GABINETE DE .90 MTS DE FRENTE CON PUERTAS ABATIBLES UN ESPACIO DE TRABAJO DE .83 MTS. CON MARCO DESCANSAPIES Y TAPA TRASERA DESMONTABLE. DOS CONTACTOS DOBLES DE 110 VOLT. AL RESPALDO. | 25598.88
I450400258-1164 | MODULO DESARMABLE MODULO A PARED CON CUBIERTA EN ACERO INOXIDABLE DE 1.72 MTS. POR .76 MTS. .90 MTS QUE INCLUYE: UN GABINETE DE .45 MTS DE FRENTE CON CUATRO CAJONES. UN GABINETE ESQUINERO DE .45 MTS. DE FRENTE CON PUERTA ABATIBLE UN ESPACIO DE TRABAJO DE .82 MTS. CON MARCO DESCANSAPIES Y TAPA TRASERA DESMONTABLE. UN CONTACTOS DOBLES DE 110 VOLT. AL RESPALDO. | 22620
I450400258-1165 | MODULO DESARMABLE MODULO A PARED CON CUBIERTA EN ACERO INOXIDABLE DE 2.17 MTS. POR .76 MTS. .90 MTS QUE INCLUYE: UN GABINETE DE .90 MTS DE FRENTE CON CUATRO CAJONES. UN ESPACIO DE TRABAJO DE .82 MTS. CON MARCO DESCANSAPIES Y TAPA TRASERA DESMONTABLE. DOS CONTACTOS DOBLES DE 110 VOLT. AL RESPALDO. | 26778.6
I450400258-1167 | MODULO DESARMABLE MODULO A PARED CON CUBIERTA EN ACERO INOXIDABLE DE 2.24 MTS. POR .63 MTS..90 MTS QUE INCLUYE: UN GABINETE DE 1 .00 MTS DE FRENTE CON PUERTAS ABATIBLES Y DOS CAJONES UN GABINETE ESQUINERO DE 1.20 MTS. DOS CONTACTOS DOBLES DE 110 VOLT. AL RESPALDO. | 36703.56
I450400146-439 | GABINETE UNIVERSAL GABINETE A PARED CON CUATRO CAJONES Y CUBIERTA EN ACERO INOXIDABLE DE .80 MTS X .76 MTS X .90 MTS. | 13363.2
I060200012-55 | AGITADOR MAGNETICO (COFEPRIS) AGITADOR MAGNETICO HOMOGENIZADOR STOMAHCER MODELO 400C COMBINADO DE TRITURACION Y AGITACION PROGRAMABLE CON MEMORIA DE 3 VELOCIDADES CAPACIDAD DE 80 A 400 ML. | 76328
I060200336-50 | INCUBADORA BACTERIAS BANO INCUBADORA. | 42531.4
I450400126-3894 | ESTANTE ESTANTE VERTICAL DE PARED DE 1.05 MTS X .40 MTS X 1.80 MTS. CON PUERTAS ABATIBLES CON CHAPA Y CINCO ENTREPANOS DESMONTABLE. | 20480.96
I450400126-3895 | ESTANTE ESTANTE VERTICAL DE PARED DE 1.05 MTS X .40 MTS X 1.80 MTS. CON PUERTAS ABATIBLES CON CHAPA Y CINCO ENTREPANOS DESMONTABLE. | 20480.96
I450400228-884 | MESA MESA DE TRABAJO CENTRAL CUBIERTA EN ACERO INOXIDABLE BASE TUBULARES SIN ENTREPANO TRES DE .89 MTS. POR .63 MTS POR .91 MTS. | 4445.12
I450400228-885 | MESA MESA DE TRABAJO A PARED CUBIERTA EN ACERO INOXIDABLE CON RESPALDO Y TRES TARJAS (UNA DE .60 X .60 X .30 MTS) (DOS DE .40 X .40 X .30 MTS) BASE TUBULARES SIN ENTREPANOTRES LLAVES MEZCLADORAS CUELLO DE GANZO TRAMPA Y CONTRACANASTA DE 1.90 MTS. POR .76 MTS. POR .90 MTS. | 22462.24
I450400228-886 | MESA MESA DE TRABAJO A PARED CUBIERTA EN ACERO INOXIDABLE CON RESPALDO Y TRES TARJAS (UNA DE .60 X .60 X .30 MTS) (DOS DE .40 X .40 X .30 MTS) BASE TUBULARES SIN ENTREPANOTRES LLAVES MEZCLADORAS CUELLO DE GANZO TRAMPA Y CONTRACANASTA DE 1.90 MTS. POR .76 MTS. POR .90 MTS. | 22462.24
I450400228-888 | MESA MESA DE TRABAJO A PARED CUBIERTA EN ACERO INOXIDABLE CON RESPALDO Y TRES TARJAS (UNA DE .60 X .60 X .30 MTS) (DOS DE .40 X .40 X .30 MTS) BASE TUBULARES SIN ENTREPANOTRES LLAVES MEZCLADORAS CUELLO DE GANZO TRAMPA Y CONTRACANASTA DE 2.70 MTS. POR .76 MTS. POR .90 MTS. | 23287
I450400228-889 | MESA MESA DE TRABAJO A PARED CUBIERTA EN ACERO INOXIDABLE CON RESPALDO Y TRES TARJAS (UNA DE .60 X .60 X .30 MTS) (DOS DE .40 X .40 X .30 MTS) BASE TUBULARES SIN ENTREPANOTRES LLAVES MEZCLADORAS CUELLO DE GANZO TRAMPA Y CONTRACANASTA DE 2.70 MTS. POR .76 MTS. POR .90 MTS. | 23287
I450400228-890 | MESA MESA ESQUINERA BASE TUBULAR CON RESPALDO EN DOS LADOS MEDIDAS DE .76 X .76 X .90 MTS. | 4657.49
I450400258-1168 | MODULO DESARMABLE MODULO A PARED CON CUBIERTA EN ACERO INOXIDABLE DE 1.65 MTS. POR .63 MTS..90 MTS QUE INCLUYE: TRES GABINETE DE .55 MTS DE FRENTE CON PUERTAS ABATIBLES PARA ADAPTAR BOTE DE BASURA. | 23101.4
I450400258-1171 | MODULO DESARMABLE MODULO A PARED CON CUBIERTA EN ACERO INOXIDABLE DE 1.70 MTS. POR .76 MTS. .90 MTS QUE INCLUYE: UN GABINETE DE .50 MTS. CON CUATRO CAJONES. UN GABINETE .50 MTS. CON CAJON Y PUERTA ABATIBLE. UN ESPACIO DE TRABAJO DE .70 MTS. CON MARCO DESCANSAPIES Y TAPA TRASERA DESMONTABLE. | 20184
I450400258-1172 | MODULO DESARMABLE MODULO A PARED CON CUBIERTA EN ACERO INOXIDABLE DE 1.70 MTS. POR .76 MTS. .90 MTS QUE INCLUYE: UN GABINETE DE .50 MTS. CON CUATRO CAJONES. UN GABINETE .50 MTS. CON CAJON Y PUERTA ABATIBLE. UN ESPACIO DE TRABAJO DE .70 MTS. CON MARCO DESCANSAPIES Y TAPA TRASERA DESMONTABLE. | 20184
I450400258-1173 | MODULO DESARMABLE MODULO A PARED CON CUBIERTA EN ACERO INOXIDABLE DE 1.38 MTS. POR .76 MTS..90 MTS QUE INCLUYE: UN GABINETE ESQUINERO DE 1.20 MTS. CON UNA PEURTA ABATIBKE Y ENTREPANO. | 15544
I450400258-1174 | MODULO DESARMABLE MODULO A PARED CON CUBIERTA EN ACERO INOXIDABLE DE 1.65 MTS. POR .63 MTS. .90 MTS QUE INCLUYE: UN GABINETE DE .50 MTS. CON CUATRO CAJONES. TRES GABINETES .50 MTS. CON UN CAJON Y PUERTA ABATIBLE. UN ESPACIO DE TRABAJO DE .60 MTS. CON MARCO DESCANSAPIES Y TAPA TRASERA DESMONTABLE. 4 ESCURRIDERO PARA VIDRERIA A PARED DE .60 MTS. X .60 MTS. | 46643.6
I060200536-17 | CAMPANA DE GAUSS CAMPANA DE EXTRACION DE HUMOS PROTECTOR PREMIER 4. | 179072.68
I450400228-879 | MESA MESA DE TRABAJO A PARED CUBIERTA EN ACERO INOXIDABLE CON RESPALDO Y BASE TUBULARES CON ENTREPANO DE 1.98 MTS. POR .76 MTS. POR .90 MTS. | 10074.6
I450400228-883 | MESA MESA DE TRABAJO A PARED CUBIERTA EN ACERO INOXIDABLE CON RESPALDO BASE TUBULARES SIN ENTREPANOTRES DE .96 MTS. POR .76 MTS. POR .90 MTS. | 4820.96
I450400228-892 | MESA MESA DE TRABAJO A PARED CUBIERTA EN ACERO INOXIDABLE CON RESPALDO Y BASE TUBULARES SIN ENTREPANOS CON UN CONTACTO DOBLE DE 110 VOLTS DE 2.00 MTS. POR .76 MTS. POR .90 MTS. | 11489.8
I450400228-880 | MESA MESA DE TRABAJO A PARED CUBIERTA EN ACERO INOXIDABLE CON RESPALDO Y BASE TUBULARES SIN ENTREPANOS DE 1.80 MTS. POR .76 MTS. POR .90 MTS. | 8892.56
I450400228-887 | MESA MESA DE TRABAJO A PARED CUBIERTA EN ACERO INOXIDABLE CON RESPALDO Y TRES TARJAS (UNA DE .60 X .60 X .30 MTS) (DOS DE .40 X .40 X .30 MTS) BASE TUBULARES SIN ENTREPANOTRES LLAVES MEZCLADORAS CUELLO DE GANZO TRAMPA Y CONTRACANASTA DE 1.90 MTS. POR .76 MTS. POR .90 MTS. | 22462.24
I180000066-735 | MINICOMPUTADORA MINICOMPUTADORA LAPTOP COLOR NEGRA. | 15654.2
I180000162-1684 | IMPRESORA LASSER IMPRESORAS LASSER. | 4524
I150200524-97 | VIDEOPROYECTOR VIDEOPROYECTOR | 9628
I180000220-2775 | UNIDAD CENTRAL DE PROCESO (CPU) UNIDAD CENTRAL DE PROCESO PRO COMPACTA MT PROCESADOR INTEL CORE I3-2100 3.10GHZ 4GBDD500GB EN 1 DVD+-RW CON TEC. LIGHTSSRIBE TARJETA INTEL HD GRAPHICS WINDOWS 7 PRO ORIGINAL 32 BITS INCLUYE LICENCIA OFFICE HOME BUSINESS 2010 32/64BITS | 13374.8
I180000220-2758 | UNIDAD CENTRAL DE PROCESO (CPU) UNIDAD CENTRL DE PROCESO. | 17400
I180000220-2779 | UNIDAD CENTRAL DE PROCESO (CPU) UNIDAD CENTRAL DE PROCESO PRO COMPACTA MT PROCESADOR INTEL CORE I3-2100 3.10GHZ 4GBDD500GB EN 1 DVD+-RW CON TEC. LIGHTSSRIBE TARJETA INTEL HD GRAPHICS WINDOWS 7 PRO ORIGINAL 32 BITS INCLUYE LICENCIA OFFICE HOME BUSINESS 2010 32/64BITS | 13374.8
I360000034-489 | RACKS RACKVERTICAL DE 20 ESPACIOS CON ACCESORIOS MARCA OPTIMO | 12064
I150200220-2 | MEZCLADORA MEZCLADORA AUTOMATICA PARA 18 MIC CLEAR ONE CONVERGE SR 1212 | 30740
I180000196-51 | EQUIPO MULTIFUNCIONAL (IMPRIME, FAXEA, ESCANEA Y FOTOCOPIA) IMPRESORA LASSER JET MULFUNCIONAL A COLOR | 6159.6
I150400084-2 | DISTRIBUIDOR DE SEÑAL DISTRIBUIDOR DE SENAL SISTEMA DISTRIBUIDOR DE SENAL DE ANTENA PARA 4 RECEPTORES MARCA SHURE UA844SW | 8108.4
I180000220-2759 | UNIDAD CENTRAL DE PROCESO (CPU) UNIDAD CENTRL DE PROCESO. | 17400
I180000220-2768 | UNIDAD CENTRAL DE PROCESO (CPU) UNIDAD CENTRL DE PROCESO. | 17400
I180000066-744 | MINICOMPUTADORA MINICOMPUTADORA PORTATIL PANTALLA 14 DE ALTA DEFINICION (720 P) LED DISPLAY TRUE LIFE PROCESADOR INTEL PENTIUM P6200 (2.13 GHZ 3M CACHE 1066 MHZ DDR3) 26 B DDR 1333 MHZ RUNS AT 1066 MHZ 320 GB 5400 RPM SATA DVD RW BUILT-IN WEBCAM GENUINE WINDOWS 7 HOME PREMIUM 64 BIT INTEL HD GRAPHICS INTEL HD GRAPHICS DELL 1501 WIRELES N WIRELESS BLUETOOTH NONE STANDAR KEYBOARD LITHIUM ION BATTERY (6 CELL) MS OFFICE 2010-STARETR MCAFE E SEGURITY CENTER 15 MONTHS 1 YEAR CARRY IN SERVICE 5 I N 1 INTEGRATED | 8672.16
I150200524-105 | VIDEOPROYECTOR VIDEOPROYECTOR COLOR NEGRO INCLUYE MALETIN GARANTIA 1 ANO | 7795.2
I150400084-1 | DISTRIBUIDOR DE SEÑAL DISTRIBUIDOR DE SENAL SISTEMA DISTRIBUIDOR DE SENAL DE ANTENA PARA 4 RECEPTORES MARCA SHURE UA844SW | 8108.4
I180000220-2786 | UNIDAD CENTRAL DE PROCESO (CPU) UNIDAD CENTRAL DE PROCESO DE ESCRITORIO CORE 13 MEMORIA 2GB DD 500 GB DVD+-/RW | 18446.32
I180000066-745 | MINICOMPUTADORA MINICOMPUTADORA PORTATIL PANTALLA 14 DE ALTA DEFINICION (720 P) LED DISPLAY TRUE LIFE PROCESADOR INTEL PENTIUM P6200 (2.13 GHZ 3M CACHE 1066 MHZ DDR3) 26 B DDR 1333 MHZ RUNS AT 1066 MHZ 320 GB 5400 RPM SATA DVD RW BUILT-IN WEBCAM GENUINE WINDOWS 7 HOME PREMIUM 64 BIT INTEL HD GRAPHICS INTEL HD GRAPHICS DELL 1501 WIRELES N WIRELESS BLUETOOTH NONE STANDAR KEYBOARD LITHIUM ION BATTERY (6 CELL) MS OFFICE 2010-STARETR MCAFE E SEGURITY CENTER 15 MONTHS 1 YEAR CARRY IN SERVICE 5 I N 1 INTEGRATED | 8672.16
I180000066-737 | MINICOMPUTADORA MINICOMPUTADORA LAPTOP COLOR NEGRA. | 15654.2
I180000220-2760 | UNIDAD CENTRAL DE PROCESO (CPU) UNIDAD CENTRL DE PROCESO. | 17400
I180000162-1686 | IMPRESORA LASSER IMPRESORAS LASSER. | 4524
I150200524-99 | VIDEOPROYECTOR VIDEOPROYECTOR | 9628
I180000220-2761 | UNIDAD CENTRAL DE PROCESO (CPU) UNIDAD CENTRL DE PROCESO. | 17400
I180000066-738 | MINICOMPUTADORA MINICOMPUTADORA LAPTOP COLOR NEGRA. | 15654.2
I150200524-100 | VIDEOPROYECTOR VIDEOPROYECTOR | 9628
I180000066-746 | MINICOMPUTADORA MINICOMPUTADORA PORTATIL PANTALLA 14 DE ALTA DEFINICION (720 P) LED DISPLAY TRUE LIFE PROCESADOR INTEL PENTIUM P6200 (2.13 GHZ 3M CACHE 1066 MHZ DDR3) 26 B DDR 1333 MHZ RUNS AT 1066 MHZ 320 GB 5400 RPM SATA DVD RW BUILT-IN WEBCAM GENUINE WINDOWS 7 HOME PREMIUM 64 BIT INTEL HD GRAPHICS INTEL HD GRAPHICS DELL 1501 WIRELES N WIRELESS BLUETOOTH NONE STANDAR KEYBOARD LITHIUM ION BATTERY (6 CELL) MS OFFICE 2010-STARETR MCAFE E SEGURITY CENTER 15 MONTHS 1 YEAR CARRY IN SERVICE 5 I N 1 INTEGRATED | 8672.16
I180000066-739 | MINICOMPUTADORA MINICOMPUTADORA LAPTOP COLOR NEGRA. | 15654.2
I180000162-1688 | IMPRESORA LASSER IMPRESORAS LASSER. | 4524
I150200524-101 | VIDEOPROYECTOR VIDEOPROYECTOR | 9628
I180000220-2762 | UNIDAD CENTRAL DE PROCESO (CPU) UNIDAD CENTRL DE PROCESO. | 17400
I180000066-747 | MINICOMPUTADORA MINICOMPUTADORA PORTATIL PANTALLA 14 DE ALTA DEFINICION (720 P) LED DISPLAY TRUE LIFE PROCESADOR INTEL PENTIUM P6200 (2.13 GHZ 3M CACHE 1066 MHZ DDR3) 26 B DDR 1333 MHZ RUNS AT 1066 MHZ 320 GB 5400 RPM SATA DVD RW BUILT-IN WEBCAM GENUINE WINDOWS 7 HOME PREMIUM 64 BIT INTEL HD GRAPHICS INTEL HD GRAPHICS DELL 1501 WIRELES N WIRELESS BLUETOOTH NONE STANDAR KEYBOARD LITHIUM ION BATTERY (6 CELL) MS OFFICE 2010-STARETR MCAFE E SEGURITY CENTER 15 MONTHS 1 YEAR CARRY IN SERVICE 5 I N 1 INTEGRATED | 8672.16
I180000220-2766 | UNIDAD CENTRAL DE PROCESO (CPU) UNIDAD CENTRL DE PROCESO. | 17400
I180000066-740 | MINICOMPUTADORA MINICOMPUTADORA LAPTOP COLOR NEGRA. | 15654.2
I180000162-1689 | IMPRESORA LASSER IMPRESORAS LASSER. | 4524
I150200524-102 | VIDEOPROYECTOR VIDEOPROYECTOR | 9628
I180000066-748 | MINICOMPUTADORA MINICOMPUTADORA PORTATIL PANTALLA 14 DE ALTA DEFINICION (720 P) LED DISPLAY TRUE LIFE PROCESADOR INTEL PENTIUM P6200 (2.13 GHZ 3M CACHE 1066 MHZ DDR3) 26 B DDR 1333 MHZ RUNS AT 1066 MHZ 320 GB 5400 RPM SATA DVD RW BUILT-IN WEBCAM GENUINE WINDOWS 7 HOME PREMIUM 64 BIT INTEL HD GRAPHICS INTEL HD GRAPHICS DELL 1501 WIRELES N WIRELESS BLUETOOTH NONE STANDAR KEYBOARD LITHIUM ION BATTERY (6 CELL) MS OFFICE 2010-STARETR MCAFE E SEGURITY CENTER 15 MONTHS 1 YEAR CARRY IN SERVICE 5 I N 1 INTEGRATED | 8672.16
I180000220-2763 | UNIDAD CENTRAL DE PROCESO (CPU) UNIDAD CENTRL DE PROCESO. | 17400
I180000066-749 | MINICOMPUTADORA MINICOMPUTADORA PORTATIL PANTALLA 14 DE ALTA DEFINICION (720 P) LED DISPLAY TRUE LIFE PROCESADOR INTEL PENTIUM P6200 (2.13 GHZ 3M CACHE 1066 MHZ DDR3) 26 B DDR 1333 MHZ RUNS AT 1066 MHZ 320 GB 5400 RPM SATA DVD RW BUILT-IN WEBCAM GENUINE WINDOWS 7 HOME PREMIUM 64 BIT INTEL HD GRAPHICS INTEL HD GRAPHICS DELL 1501 WIRELES N WIRELESS BLUETOOTH NONE STANDAR KEYBOARD LITHIUM ION BATTERY (6 CELL) MS OFFICE 2010-STARETR MCAFE E SEGURITY CENTER 15 MONTHS 1 YEAR CARRY IN SERVICE 5 I N 1 INTEGRATED | 8672.16
I180000220-2764 | UNIDAD CENTRAL DE PROCESO (CPU) UNIDAD CENTRL DE PROCESO. | 17400
I150200524-103 | VIDEOPROYECTOR VIDEOPROYECTOR | 9628
I180000066-741 | MINICOMPUTADORA MINICOMPUTADORA LAPTOP COLOR NEGRA. | 15654.2
I180000162-1690 | IMPRESORA LASSER IMPRESORAS LASSER. | 4524
I180000220-2767 | UNIDAD CENTRAL DE PROCESO (CPU) UNIDAD CENTRL DE PROCESO. | 17400
I150200524-104 | VIDEOPROYECTOR VIDEOPROYECTOR | 9628
I180000220-2765 | UNIDAD CENTRAL DE PROCESO (CPU) UNIDAD CENTRL DE PROCESO. | 17400
I180000066-742 | MINICOMPUTADORA MINICOMPUTADORA LAPTOP COLOR NEGRA. | 15654.2
I060200282-397 | ESTERILIZADOR O AUTOCLAVE ESTERILIZADOR AUTOMATICO DE VAPOR CON UNA PUERTA DE SEGURIDAD QUE PROTEGE AL OPERADOR EL REGULADOR DE TEMPERATURA PERMITAE VARIAR LA TEMPERATURA ENTRE 250 GRADOS F (121 GRADOS CENTIGRADOS) Y 270 GRADOS F (132 GRADOS CENTIGRADOS) ESTE CONTROL QUE ACTUA EN FORMA DE TERMOSTATO CONTROLA LA OPERACION DEL ELEMENTO DE CALEFACCION APAGANDOLO Y PRENDIENDOLO EN CICLOS UNA AGUJA DE TEMPERATURA INDICA LA TEMPERATRA INTERIOR DE LA CAMARA ESTA AGUJA GRADUA DESDE 81 GRADOS F (26.7 GRADOS CENTIGRADOS) A 270 GRADOS F (132 GRADOS CENTIGRADOS) UNA LUZ PILOTA SE MANTIENE PRENDIDA CUANDO EL CALENTADOR ESTA BAJO ACTIVIDAD ESTA SE PRENDE Y APAGA DURANTE EL CICLO NORMAL 3 BANDEJAS DE ACERO INOXIDABLE COROSIVOS SON STANDARD DIMENSIONES EXTERNAS DEL EQUIPO LARGO 19 (48.3 CM) ANCHO 14 (35.6 CM) ALTURA 13 (33 CM) DIMENSIONES DE LA CAMARA DIAMETRO DE 7.5 (19.1 CM) PROFUNDIDAD 15 (38.1 CM) VOLUMEN 2.4 GAL (9 LITROS) CAPACIDADA DEL TANQUE 1 | 23876.28
I450600060-282 | CAMA MADERA O METAL CAMA INDIVIDUAL DE MADERA INCLUYE CABECERA BASE Y COLCHON | 3944
I450600060-281 | CAMA MADERA O METAL CAMA INDIVIDUAL DE MADERA INCLUYE CABECERA BASE Y COLCHON | 3944
I060200282-396 | ESTERILIZADOR O AUTOCLAVE ESTERILIZADOR AUTOMATICO DE VAPOR CON UNA PUERTA DE SEGURIDAD QUE PROTEGE AL OPERADOR EL REGULADOR DE TEMPERATURA PERMITAE VARIAR LA TEMPERATURA ENTRE 250 GRADOS F (121 GRADOS CENTIGRADOS) Y 270 GRADOS F (132 GRADOS CENTIGRADOS) ESTE CONTROL QUE ACTUA EN FORMA DE TERMOSTATO CONTROLA LA OPERACION DEL ELEMENTO DE CALEFACCION APAGANDOLO Y PRENDIENDOLO EN CICLOS UNA AGUJA DE TEMPERATURA INDICA LA TEMPERATRA INTERIOR DE LA CAMARA ESTA AGUJA GRADUA DESDE 81 GRADOS F (26.7 GRADOS CENTIGRADOS) A 270 GRADOS F (132 GRADOS CENTIGRADOS) UNA LUZ PILOTA SE MANTIENE PRENDIDA CUANDO EL CALENTADOR ESTA BAJO ACTIVIDAD ESTA SE PRENDE Y APAGA DURANTE EL CICLO NORMAL 3 BANDEJAS DE ACERO INOXIDABLE COROSIVOS SON STANDARD DIMENSIONES EXTERNAS DEL EQUIPO LARGO 19 (48.3 CM) ANCHO 14 (35.6 CM) ALTURA 13 (33 CM) DIMENSIONES DE LA CAMARA DIAMETRO DE 7.5 (19.1 CM) PROFUNDIDAD 15 (38.1 CM) VOLUMEN 2.4 GAL (9 LITROS) CAPACIDADA DEL TANQUE 1 | 23876.28
I150200524-106 | VIDEOPROYECTOR PROYECTOR INFOCUS IN112 DLP SVGA. | 5892.8
I180000220-2773 | UNIDAD CENTRAL DE PROCESO (CPU) (RAMO 33) UNIDAD CENTRAL DE PROCCEESO. | 15834
I180000220-2772 | UNIDAD CENTRAL DE PROCESO (CPU) (RAMO 33) UNIDAD CENTRAL DE PROCCEESO. | 15834
I180000218-3184 | MONITOR (RAMO 33) MONITOR LCD. | 2865.2
I180000148-1035 | NO-BREAK (REGULACION SANITARIA) NO BREAK | 22562
I180000220-2774 | UNIDAD CENTRAL DE PROCESO (CPU) (RAMO 33) UNIDAD CENTRAL DE PROCCEESO. | 15834
I180000218-3183 | MONITOR (RAMO 33) MONITOR LCD. | 2865.2
I180000220-2769 | UNIDAD CENTRAL DE PROCESO (CPU) (RAMO 33) UNIDAD CENTRAL DE PROCESO. | 15312
I180000218-3185 | MONITOR (RAMO 33) MONITOR LCD. | 2865.2
I180000220-2770 | UNIDAD CENTRAL DE PROCESO (CPU) (RAMO 33) UNIDAD CENTRAL DE PROCCEESO. | 15834
I090000464-7 | CARRO PARA MATERIAL ESTERIL ESTACION DE SELLADO SISTEMA MODULAR PARA PREPARACION DE PAQUETES CON DIMENSIONES DE 800 X 1870 X 1000 MM LA REPISA SUPERIOR DE 400 X 880 MM Y LA REPISA INFERIOR CON DIMENSIONES DE 800 X 880 MM ADEMAS SE PUEDE INCLUIR UNA REPISA SUPERIOR ADICIONAL DE 400 X 880 MM CUENTA CON 4 RUEDAS DE 130 MM CADA UNA DE LAS DOS TIENEN SEGURO PARA EVITAR EL MOVIMIENTO FABRICACION DE ACERO INOXIDABLE CERTIFICADO CE GS ISO 9001-2000. ACCESORIOS DISPONIBLES PARA ESTE SISTEMA SOPORTE Y CORTADORA DE ROLLOS DE 875 X 400 X 120 MM CANASTILLAS PARA DEPOSITO DE BIENES ESTERILES DE DOS TAMANOS LA GRANDE DE 270 X 570 X 270 Y LA PEQUENA DE 150 X 230 X 125 MM SOPORTE PARA CANASTILLAS (DOS PIEZAS) SOPORTES PARA MANUALES SOPORTE CON CONSOLA DE 170 X 250 X 25 MM Y DE 250 X 400 X 25 MM. | 82824
I090900004-26 | APARATO PARA LAPARASCOPIA LAPARASCOPIO DE ALTA DEFINICION | 1218000
I090000292-6 | LAVADORA INSTRUMENTAL Y JERINGAS LAVADORA TERMODESINFECTADORA SISTEMA DE LIMPIEZA TERMODSENFECCION Y SECADO DE INSTRUMENTAL DE CIRUGIA GENERAL | 1032400
I090000186-75 | EQUIPO ELECTROCARDIOGRAFO ELECTROCARDIOGRAFO PANTALLA LCD RETROILIMINADA | 36250
I180000148-1036 | NO-BREAK REGULADOR 332-4392. | 10475.02
I090000462-33 | CARRO PARA MATERIAL Y EQUIPO BASE DE GABINETE RODANTE CARRO PORTA EQUIPO CON REGULADOR INTEGRADO CON BRAZO COLGADOR PARA 2 VIDEOENDOSCOPIOS FLEXIBLES 4 RUEDAS 2 CON FRENO Y 2 SIN FRENO | 165007.1
I060200166-5 | CAMARA PARA ENDOSCOPIO VIDEOENDOSCOPIO GASTROINTESTINAL DEFINICION ESTANDAR CAMPO DE VISION DE 140° DIRECCION DE OBSERVACION FRONTAL PROFUNDIDAD DEL CAMPO DE OBSERVACION DE 5 A 100 MM DIAMETRO EXTERNO DE INSERCCION DE 9.8 MM DIAMETRO DEL EXTREMO DISTAL 10.8 MM (9.8 MEJOR A LO SOLICITADO) ANGULACIONES EN 4 DIRECCIONES ARRIBA 210° ABAJO 120° DERECHA 120° 10. IZQUIERDA 120° LONGITUD DE TRABAJO 1.050 MM 12 CON CANAL DE TRABAJO DE 2.8 MM | 347093.69
I090000268-12 | LAMPARA FRONTAL LAMPARA FRONTAL CON TGRANSFORMADOR CABLE DE FIBRA OPTICA FUENTE D LUZ HALOGENA | 89900
I450400168-202 | LIBRERO LIBRERO CUATRO ENTREPANOS | 6960
I450400294-358 | RELOJ CHECADOR RELOJ CHECADOR COLOR BEIGE. | 6751.2
I090000384-392 | REFRIGERADOR LABORATORIO REFRIGERADOR 17.6 PIES CON DATALOGGER REFRIGERADOR ESPECIALMENTE DISENADO PARA ALMACENAR PRODUCTOR FARMCEUTICOS. EJ MEDICAMENTOS O VACUNAS DE VIRUS VIVOS. | 51620
I090000384-394 | REFRIGERADOR LABORATORIO REFRIGERADOR 17.6 PIES CON DATALOGGER REFRIGERADOR ESPECIALMENTE DISENADO PARA ALMACENAR PRODUCTOR FARMCEUTICOS. EJ MEDICAMENTOS O VACUNAS DE VIRUS VIVOS. | 51620
I360000034-473 | RACKS RACK METALICO DE DOBLE CARA CON 3 SECCIONES CON ALTURA DE 1.83 MTS CON 36 CHAROLAS DE 91.5 X 35 CON TAPAS LATERALES DESMONTABLES DE 35 X 15 CON TOPE PARA EXPEDIENTES DE 2 CON DOBLE FRONTAL DE 1 Y UN SEGUNDO PARA REFUERZO TODO DESMONTABLE INCLUYE INSTALACION. | 27479.24
I360000034-474 | RACKS RACK METALICO DE DOBLE CARA CON 3 SECCIONES CON ALTURA DE 1.83 MTS CON 36 CHAROLAS DE 91.5 X 35 CON TAPAS LATERALES DESMONTABLES DE 35 X 15 CON TOPE PARA EXPEDIENTES DE 2 CON DOBLE FRONTAL DE 1 Y UN SEGUNDO PARA REFUERZO TODO DESMONTABLE INCLUYE INSTALACION. | 27479.24
I360000034-475 | RACKS RACK METALICO DE DOBLE CARA CON 3 SECCIONES CON ALTURA DE 1.83 MTS CON 36 CHAROLAS DE 91.5 X 35 CON TAPAS LATERALES DESMONTABLES DE 35 X 15 CON TOPE PARA EXPEDIENTES DE 2 CON DOBLE FRONTAL DE 1 Y UN SEGUNDO PARA REFUERZO TODO DESMONTABLE INCLUYE INSTALACION. | 27479.24
I360000034-476 | RACKS RACK METALICO DE DOBLE CARA CON 3 SECCIONES CON ALTURA DE 1.83 MTS CON 36 CHAROLAS DE 91.5 X 35 CON TAPAS LATERALES DESMONTABLES DE 35 X 15 CON TOPE PARA EXPEDIENTES DE 2 CON DOBLE FRONTAL DE 1 Y UN SEGUNDO PARA REFUERZO TODO DESMONTABLE INCLUYE INSTALACION. | 27479.24
I360000034-484 | RACKS RACK METALICO DE DOBLE CARA CON 3 SECCIONES CON ALTURA DE 1.83 MTS CON 36 CHAROLAS DE 91.5 X 35 CON TAPAS LATERALES DESMONTABLES DE 35 X 15 CON TOPE PARA EXPEDIENTES DE 2 CON DOBLE FRONTAL DE 1 Y UN SEGUNDO PARA REFUERZO TODO DESMONTABLE INCLUYE INSTALACION. | 27479.24
I360000034-485 | RACKS RACK METALICO DE DOBLE CARA CON 3 SECCIONES CON ALTURA DE 1.83 MTS CON 36 CHAROLAS DE 91.5 X 35 CON TAPAS LATERALES DESMONTABLES DE 35 X 15 CON TOPE PARA EXPEDIENTES DE 2 CON DOBLE FRONTAL DE 1 Y UN SEGUNDO PARA REFUERZO TODO DESMONTABLE INCLUYE INSTALACION. | 27479.24
I360000034-469 | RACKS RACK METALICO DE DOBLE CARA CON 3 SECCIONES CON ALTURA DE 1.83 MTS CON 36 CHAROLAS DE 91.5 X 35 CON TAPAS LATERALES DESMONTABLES DE 35 X 15 CON TOPE PARA EXPEDIENTES DE 2 CON DOBLE FRONTAL DE 1 Y UN SEGUNDO PARA REFUERZO TODO DESMONTABLE INCLUYE INSTALACION. | 27479.24
I360000034-470 | RACKS RACK METALICO DE DOBLE CARA CON 3 SECCIONES CON ALTURA DE 1.83 MTS CON 36 CHAROLAS DE 91.5 X 35 CON TAPAS LATERALES DESMONTABLES DE 35 X 15 CON TOPE PARA EXPEDIENTES DE 2 CON DOBLE FRONTAL DE 1 Y UN SEGUNDO PARA REFUERZO TODO DESMONTABLE INCLUYE INSTALACION. | 27479.24
I360000034-471 | RACKS RACK METALICO DE DOBLE CARA CON 3 SECCIONES CON ALTURA DE 1.83 MTS CON 36 CHAROLAS DE 91.5 X 35 CON TAPAS LATERALES DESMONTABLES DE 35 X 15 CON TOPE PARA EXPEDIENTES DE 2 CON DOBLE FRONTAL DE 1 Y UN SEGUNDO PARA REFUERZO TODO DESMONTABLE INCLUYE INSTALACION. | 27479.24
I360000034-472 | RACKS RACK METALICO DE DOBLE CARA CON 3 SECCIONES CON ALTURA DE 1.83 MTS CON 36 CHAROLAS DE 91.5 X 35 CON TAPAS LATERALES DESMONTABLES DE 35 X 15 CON TOPE PARA EXPEDIENTES DE 2 CON DOBLE FRONTAL DE 1 Y UN SEGUNDO PARA REFUERZO TODO DESMONTABLE INCLUYE INSTALACION. | 27479.24
I360000034-477 | RACKS RACK METALICO DE DOBLE CARA CON 3 SECCIONES CON ALTURA DE 1.83 MTS CON 36 CHAROLAS DE 91.5 X 35 CON TAPAS LATERALES DESMONTABLES DE 35 X 15 CON TOPE PARA EXPEDIENTES DE 2 CON DOBLE FRONTAL DE 1 Y UN SEGUNDO PARA REFUERZO TODO DESMONTABLE INCLUYE INSTALACION. | 27479.24
I360000034-486 | RACKS RACK METALICO DE DOBLE CARA CON 3 SECCIONES CON ALTURA DE 1.83 MTS CON 36 CHAROLAS DE 91.5 X 35 CON TAPAS LATERALES DESMONTABLES DE 35 X 15 CON TOPE PARA EXPEDIENTES DE 2 CON DOBLE FRONTAL DE 1 Y UN SEGUNDO PARA REFUERZO TODO DESMONTABLE INCLUYE INSTALACION. | 27479.24
I090000384-393 | REFRIGERADOR LABORATORIO REFRIGERADOR 17.6 PIES CON DATALOGGER REFRIGERADOR ESPECIALMENTE DISENADO PARA ALMACENAR PRODUCTOR FARMCEUTICOS. EJ MEDICAMENTOS O VACUNAS DE VIRUS VIVOS. | 51620
I060200470-323 | UNIDAD ULTRASONICA UNIDAD PARA ULTRASONOGRAFIA DOPPLER COLOR | 1529564.4
I450600280-1443 | VITRINA VITRINA BEGGIN COLOR NOGAL | 55210.9
I450400320-3365 | SILLON SILLON EJECUTIVO PIEL NEGRO | 6962.32
I450400120-2656 | ESCRITORIO ESCRITORIO MODELO BEGGIN CON INSERTO DE PIEL BASE DE MADERA ENCHAPADO COLOR NOGAL | 21343.3
I450400002-2190 | ACONDICIONADOR AIRE ACONDICIONADOR DE AIRE MINISPLIT DE 1 TONELADA Y MEDIA CON CONTOL REMOTO FRIO CALOR SERIE DEL EVAPORADOR: EMPRN182-L | 27248.4
I090000112-315 | CARRO MONITOR MONITOR DE SIGNOS VITALES BASICO | 208436.92
I090000112-317 | CARRO MONITOR MONITOR DE SIGNOS VITALES BASICO | 208436.92
I090000112-318 | CARRO MONITOR MONITOR DE SIGNOS VITALES BASICO | 208436.92
I090000112-319 | CARRO MONITOR MONITOR DE SIGNOS VITALES BASICO | 208436.92
I090000162-51 | DESFIBRILADOR PARA CARDIOLOGIA DESFIBRILADOR MONITOR MARCAPASO | 265131.92
I090000112-311 | CARRO MONITOR MONITOR DE SIGNOS VITALES PARA TRASLADO DE PACIENTES | 144072
I090000112-312 | CARRO MONITOR MONITOR DE SIGNOS VITALES BASICO | 208436.92
I090000112-313 | CARRO MONITOR MONITOR DE SIGNOS VITALES BASICO | 208436.92
I090000112-314 | CARRO MONITOR MONITOR DE SIGNOS VITALES BASICO | 208436.92
I090000112-316 | CARRO MONITOR MONITOR DE SIGNOS VITALES BASICO | 208436.92
I090000112-320 | CARRO MONITOR MONITOR DE SIGNOS VITALES BASICO | 208436.92
I090001064-6 | SAFENOTOMO SAFENOTOMO ACERO INOXIDABLE | 18966
I330000106-14 | SUBESTACIONES ELECTRICAS REDUCTORAS SUBESTACION ELECTRICA REDUCTORA TRASFORMADOR TRANSFORMADOR PARA ZONA RURAL DE 45 KVA INCLUYE INSTALACION. | 204160
I450400120-2651 | ESCRITORIO ESCRITORIO METALICO CON DOS CAJONES Y LLAVES CON MEDIDA DE 1.50 X.60 M COLOR BEIGE | 3306
I450400120-2647 | ESCRITORIO ESCRITORIO METALICO CON DOS CAJONES Y LLAVES CON MEDIDA DE 1.50 X.60 M COLOR BEIGE | 3306
I450400120-2652 | ESCRITORIO ESCRITORIO METALICO CON DOS CAJONES Y LLAVES CON MEDIDA DE 1.50 X.60 M COLOR BEIGE | 3306
I450400120-2644 | ESCRITORIO ESCRITORIO METALICO CON DOS CAJONES Y LLAVES CON MEDIDA DE 1.50 X.60 M COLOR BEIGE | 3306
I450400120-2648 | ESCRITORIO ESCRITORIO METALICO CON DOS CAJONES Y LLAVES CON MEDIDA DE 1.50 X.60 M COLOR BEIGE | 3306
I450400120-2645 | ESCRITORIO ESCRITORIO METALICO CON DOS CAJONES Y LLAVES CON MEDIDA DE 1.50 X.60 M COLOR BEIGE | 3306
I450400120-2646 | ESCRITORIO ESCRITORIO METALICO CON DOS CAJONES Y LLAVES CON MEDIDA DE 1.50 X.60 M COLOR BEIGE | 3306
I450400120-2649 | ESCRITORIO ESCRITORIO METALICO CON DOS CAJONES Y LLAVES CON MEDIDA DE 1.50 X.60 M COLOR BEIGE | 3306
I450400120-2650 | ESCRITORIO ESCRITORIO METALICO CON DOS CAJONES Y LLAVES CON MEDIDA DE 1.50 X.60 M COLOR BEIGE | 3306
I450400120-2653 | ESCRITORIO ESCRITORIO SECRETARIAL EN MELAMINA POR AMBOS LADOS EN COLOR CAOBA CON CUBIERTA DE 1.50 X .60 MTS LATERLA DE .90 X .50 MTS CON PORTA TECLADO DESLIZABLE PERFORACION PARA CABLEADO PORTA CPU 2 CAJONES PAPELEROS Y 1 DE ARCHIVO CON LLAVE. | 8004
I450400012-1022 | ARCHIVERO ARCHIVERO DE 4 GABETAS TAMANO OFICIO CON LLAVE FABRICADOS EN MELAMINA COLOR CAOBA DE ALTURA DE 1.30 MTS. | 4280.4
I450400120-2654 | ESCRITORIO ESCRITORIO SECRETARIAL EN MELAMINA POR AMBOS LADOS EN COLOR CAOBA CON CUBIERTA DE 1.70 X .60 MTS LATERAL DE .90 X .50 MTS CON PORTA TECLADO DESLIZABLE PERFORACION PARA CABLEADO PORTA CPU 2 CAJONES PAPELEROS Y 1 DE ARCHIVO CON LLAVE. | 9976
I450400120-2655 | ESCRITORIO ESCRITORIO SECRETARIAL EN MELAMINA POR AMBOS LADOS EN COLOR CAOBA CON CUBIERTA DE 1.70 X .60 MTS LATERAL DE .90 X .50 MTS CON PORTA TECLADO DESLIZABLE PERFORACION PARA CABLEADO PORTA CPU 2 CAJONES PAPELEROS Y 1 DE ARCHIVO CON LLAVE. | 9976
I450400012-1024 | ARCHIVERO ARCHIVERO DE 4 GABETAS TAMANO OFICIO CON LLAVE FABRICADOS EN MELAMINA COLOR CAOBA DE ALTURA DE 1.30 MTS. | 4280.4
I450400012-1023 | ARCHIVERO ARCHIVERO DE 4 GABETAS TAMANO OFICIO CON LLAVE FABRICADOS EN MELAMINA COLOR CAOBA DE ALTURA DE 1.30 MTS. | 4280.4
I450400016-3915 | ARCHIVERO DE METAL ARCHIVERO METALICO DE CUATRO GAVETAS COLOR ARENA | 2943.42
I090000062-1397 | BASCULA BEBE PESA DE BEBES DIGITAL PESO CORPORAL DE 0 A 20 KG | 2842
I450600218-1586 | REFRIGERADOR (COCINA) REFRIGERADOR 5 PIES COLOR BLANCO | 6171.2
I450400012-1018 | ARCHIVERO ARCHIVERO EN MELAMINA COLOR CAOBA DE 4 GAVETAS CON CORREDERAS DE EXTENCION Y CERRADURA | 6786
I450400012-1016 | ARCHIVERO ARCHIVERO EN MELAMINA COLOR CAOBA DE 4 GAVETAS CON CORREDERAS DE EXTENCION Y CERRADURA | 4280.4
I450400010-37 | HORNO DE MICROONDAS HORNO DE MICRONDAS ACERO INOXIDABLE 1.6 PIES CUBICOS COLOR BLANCO | 4861.56
I450400092-261 | CREDENZA CREDENZA COLOR CAOBA FABRICADA EN MELAMINA MEDIDAS DE 2.4 X .5 X.75 EN UN EXTREMO DOS CAJONES PAPELEROS Y 1 ARCHIVO CON CORREDERAS DE EXTENCION AL CENTRO 4 PUERTAS ABATIBLES Y UN ENTREPANO | 9048
I450400230-604 | MESA AUXILIAR MESA AUXILIAR PARA IMPRESORA COLOR CAOBA FABRICADA EN MELAMINA MEDIDAS .80 X .50 X .75 CON DOS CAJONES CORREDERAS DE EXTENSION SUPERIORES 2 PUERTAS ABATIBLES Y 1 ENTREPANO | 2668
I450400012-1015 | ARCHIVERO ARCHIVERO CAJA FUERTE EN MELAMINA COLOR CAOBA PARA CANJE CON MEDIDAS DE .80 X .60 X .75 CON DOS CAJONES SUPERIORES CON CORREDERAS DE EXTENCION Y 2 PUERTAS ABATIBLES CON LLAVE | 2668
I450400168-200 | LIBRERO LIBRERO FABRICADO EN MELAMINA COLOR CAOBA MEDIDAS DE 1.80 X 1.40 X .40 M CON 4 PUERTAS ABATIBLES EN LA PARTE INFERIOR Y 1 ENTREPANO EN LA PARTE SUPERIOR 3 ENTREPANOS ESPACIO ABIERTO | 10324
I450400012-1020 | ARCHIVERO ARCHIVERO EN MELAMINA COLOR CAOBA TIPO LIBRERO CON MEDIDAS DE 1.5 X .8 X .50 M 2 CAJONES EN LA PARTE INFERIOR Y 2 ENTREPANOS CON SEPARADORES | 4280.4
I450400012-1021 | ARCHIVERO ARCHIVERO EN MELAMINA COLOR CAOBA TIPO LIBRERO CON MEDIDAS DE 1.5 X .8 X .50 M 2 CAJONES EN LA PARTE INFERIOR Y 2 ENTREPANOS CON SEPARADORES | 4280.4
I450400012-1019 | ARCHIVERO ARCHIVERO EN MELAMINA COLOR CAOBA TIPO LIBRERO CON MEDIDAS DE 1.5 X .8 X .50 M 2 CAJONES EN LA PARTE INFERIOR Y 2 ENTREPANOS CON SEPARADORES | 4280.4
I450400120-2642 | ESCRITORIO ESCRITORIO EN MELAMINA COLOR CAOBA MEDIDAS DE 1.20 X .60 X .75 CON DOS CAJONES PAPELEROS CON CORREDERA DE EXTENSION Y UN ARCHIVO PORTA TECLADO DESLIZABLE PORTA CPU PERFORACION PARA CABLEADO PUENTE DE 1.10 X .50 M | 4930
I450400012-1007 | ARCHIVERO ARCHIVERO DE METAL COLOR ARENA TAMANO OFICIO CON CORREDERAS DE EXTENCION DOBLE Y CERRADURA GENERAL | 3886
I450400012-1008 | ARCHIVERO ARCHIVERO DE METAL COLOR ARENA TAMANO OFICIO CON CORREDERAS DE EXTENCION DOBLE Y CERRADURA GENERAL | 3886
I450400012-1009 | ARCHIVERO ARCHIVERO DE METAL COLOR ARENA TAMANO OFICIO CON CORREDERAS DE EXTENCION DOBLE Y CERRADURA GENERAL | 3886
I450400012-1010 | ARCHIVERO ARCHIVERO DE METAL COLOR ARENA TAMANO OFICIO CON CORREDERAS DE EXTENCION DOBLE Y CERRADURA GENERAL | 3886
I450400012-1011 | ARCHIVERO ARCHIVERO DE METAL COLOR ARENA TAMANO OFICIO CON CORREDERAS DE EXTENCION DOBLE Y CERRADURA GENERAL | 3886
I450400012-1012 | ARCHIVERO ARCHIVERO DE METAL COLOR ARENA TAMANO OFICIO CON CORREDERAS DE EXTENCION DOBLE Y CERRADURA GENERAL | 3886
I450400012-1013 | ARCHIVERO ARCHIVERO DE METAL COLOR ARENA TAMANO OFICIO CON CORREDERAS DE EXTENCION DOBLE Y CERRADURA GENERAL | 3886
I450400012-1014 | ARCHIVERO ARCHIVERO DE METAL COLOR ARENA TAMANO OFICIO CON CORREDERAS DE EXTENCION DOBLE Y CERRADURA GENERAL | 3886
I180000038-153 | IMPRESORA DE MATRIZ DE PUNTO IMPRESORA DE MATRIZ DE PUNTOS COLOR GRIS OBSCURO | 3596
I450400016-3914 | ARCHIVERO DE METAL ARCHIVERO EN MELAMINA DE 4 GAVETAS COLOR NOGAL. | 2999.76
I450400248-521 | MESA DE TRABAJO MESA DE TRABAJO DE 1.45 X .50 X .90 MTS. FABRICADA EN ACERO INOXIDABLE. | 8935.48
I450400248-522 | MESA DE TRABAJO MESA DE TRABAJO DE 1.45 X .50 X .90 MTS. FABRICADA EN ACERO INOXIDABLE. | 8935.48
I450400248-523 | MESA DE TRABAJO MESA DE TRABAJO DE 1.45 X .50 X .90 MTS. FABRICADA EN ACERO INOXIDABLE. | 8935.48
I450400248-528 | MESA DE TRABAJO MESA DE TRABAJO DE 1.45 X .50 X .90 MTS. FABRICADA EN ACERO INOXIDABLE. | 8935.48
I450400248-529 | MESA DE TRABAJO MESA DE TRABAJO DE .45 X .45 X .90 MTS. FABRICADO EN ACERO INOXIDABLE. | 5471.72
I450400248-532 | MESA DE TRABAJO MESA DE TRABAJO DE .45 X .45 X .90 MTS. FABRICADO EN ACERO INOXIDABLE. | 5471.72
I450400248-534 | MESA DE TRABAJO MESA DE TRABAJO DE .55 X .51 X.50 MTS. FABRICADA EN ACERO INOXIDABLE. | 4992.64
I450400248-524 | MESA DE TRABAJO MESA DE TRABAJO DE 1.45 X .50 X .90 MTS. FABRICADA EN ACERO INOXIDABLE. | 8935.48
I450400248-525 | MESA DE TRABAJO MESA DE TRABAJO DE 1.45 X .50 X .90 MTS. FABRICADA EN ACERO INOXIDABLE. | 8935.48
I450400248-530 | MESA DE TRABAJO MESA DE TRABAJO DE .45 X .45 X .90 MTS. FABRICADO EN ACERO INOXIDABLE. | 5471.72
I450400248-526 | MESA DE TRABAJO MESA DE TRABAJO DE 1.45 X .50 X .90 MTS. FABRICADA EN ACERO INOXIDABLE. | 8935.48
I450400248-527 | MESA DE TRABAJO MESA DE TRABAJO DE 1.45 X .50 X .90 MTS. FABRICADA EN ACERO INOXIDABLE. | 8935.48
I450400248-531 | MESA DE TRABAJO MESA DE TRABAJO DE .45 X .45 X .90 MTS. FABRICADO EN ACERO INOXIDABLE. | 5471.72
I450400248-533 | MESA DE TRABAJO MESA DE TRABAJO DE .55 X .51 X.50 MTS. FABRICADA EN ACERO INOXIDABLE. | 4992.64
I090000312-1908 | MESA EXPLORACION MESA DE EXPLORACION UNIVERSAL CON GABINETE DE DOS PUERTAS CORREDIZAS EN LAMINA CALIBRE 22 ACABADO EN ESMALTE COLOR BEIGE PIERNERAS DE PLASTICO COLCHON TAPIZADO EN VINIL PIEL Y POSICIONES EN CABECERA Y PIECERA. | 3480
I090000318-1232 | MESA INSTRUMENTAL CIRUGIA MESA PASTEUR CON ESTRUCTURA TABULAR DE 1 DE DIAMETRO ACABADO CROMADO CON RODAJAS DE 2 DE DIAMETRO PARA SU DESPLAZAMIETO Y BARANDAL PERIMETRAL A LOS TRES LADOS CUENTA CON CUBIERTA Y ENTREPANO DE ACERO INOXIDABLE. | 2815.32
I090000318-1233 | MESA INSTRUMENTAL CIRUGIA MESA PASTEUR CON ESTRUCTURA TABULAR DE 1 DE DIAMETRO ACABADO CROMADO CON RODAJAS DE 2 DE DIAMETRO PARA SU DESPLAZAMIETO Y BARANDAL PERIMETRAL A LOS TRES LADOS CUENTA CON CUBIERTA Y ENTREPANO DE ACERO INOXIDABLE. | 2815.32
I480800016-36 | AUTOMOVIL SEDAN 4 PUERTAS PLACAS ANT(SMN-86-13) VEHICULO TIDA CUSTOM 67/M C/A COLOR BLANCO POLAR | 166697.97
I060200016-99 | AGITADOR ROTATORIO TUBOS (RAMO 33) AGITADOR DE PLACAS ROTATIVO PARA VDRL Y BRUCELLA. | 16054.28
I450600218-1582 | REFRIGERADOR (COCINA) REFRIGERADOR CAPCIDAD DE 14 PIES CON 2 PUERTAS 2 PDRILLAS DE CRISTAL TEMPLADO EN ENFRIADOR CAJON PARA FRUTAS Y VERDURAS Y CAJON PARA CARNES FRIAS DIMENSIONES DE 1.75 MTS DE ALTO Y 66 CM DE ANCHO. COLOR BLANCO. | 9106
I450600218-1581 | REFRIGERADOR (COCINA) REFRIGERADOR CAPCIDAD DE 14 PIES CON 2 PUERTAS 2 PDRILLAS DE CRISTAL TEMPLADO EN ENFRIADOR CAJON PARA FRUTAS Y VERDURAS Y CAJON PARA CARNES FRIAS DIMENSIONES DE 1.75 MTS DE ALTO Y 66 CM DE ANCHO. COLOR BLANCO. | 9106
I450600218-1580 | REFRIGERADOR (COCINA) REFRIGERADOR CAPCIDAD DE 14 PIES CON 2 PUERTAS 2 PDRILLAS DE CRISTAL TEMPLADO EN ENFRIADOR CAJON PARA FRUTAS Y VERDURAS Y CAJON PARA CARNES FRIAS DIMENSIONES DE 1.75 MTS DE ALTO Y 66 CM DE ANCHO. COLOR BLANCO. | 9106
I090000318-1234 | MESA INSTRUMENTAL CIRUGIA MESA PASTEUR CON ESTRUCTURA TABULAR DE 1 DE DIAMETRO ACABADO CROMADO CON RODAJAS DE 2 DE DIAMETRO PARA SU DESPLAZAMIETO Y BARANDAL PERIMETRAL A LOS TRES LADOS CUENTA CON CUBIERTA Y ENTREPANO DE ACERO INOXIDABLE. | 2815.32
I090000312-1909 | MESA EXPLORACION MESA DE EXPLORACION UNIVERSAL CON GABINETE DE DOS PUERTAS CORREDIZAS EN LAMINA CALIBRE 22 ACABADO EN ESMALTE COLOR BEIGE PIERNERAS DE PLASTICO COLCHON TAPIZADO EN VINIL PIEL Y POSICIONES EN CABECERA Y PIECERA. | 3480
I090000312-1910 | MESA EXPLORACION MESA DE EXPLORACION PEDIATRICA CON GABINETE EN LAMINA CALIBRE 22 ACABADO ESMALTE HORNEADO COLOR BEIGE CON MESA PORTA BASCULA COLCHON TAPIZADO EN VINIL PIEL Y ESTADIMETRICO. | 3364
I090000214-423 | ESTUCHE CIRUGIA (JGO. DE) ESTUCHE DE CIRUGIA SET DE NEUROCIRUGIA BASICO QUE INCLUYE 1 PINZA MODELO RUSO 1 GERALD PINZA ESTRIADA BAYONETA 1 GERALD PINZA ESTRIADA CURVA 1 ADISONELEVADOR 17 CM. 1 CUSHING PERIOSTOTOMO 1 CUSHING ESPAT.CEREB. 1 DANDY SEPARADOR NERVIOS 2 GIGLI MANGO SIERRA HILO 2 OLIVECRONA SIERRA HILO 1 LOVE SEPAR. RAIZ NERVIO REC. 1 LOVE SEPAR. RAIZ NERVIO AC. 1 WEITLANER SEP. AGUDO 1 RUSKIN PINZA GUBIA 1 STILLE LUER 1 OLIVECRONA ESP. CRE. CONVEX 7/9 MM. 1 OLIVECRONA ESPE. CRE. CONVEX 11/13 MM. 1 FRAZIER TUBO ASP. 75*9 CM. 1 FRAZIER TUBO ASP. 75*10 CM. 1 FRAZIER TUBO ASP. 75*12 CM. 1 DE MARTEL GUIA-SIERRA 33 CM. 1 HUDSON PERFORADO COMPLETO 1 CUSHING PERF. PLANO 1 MCKENZIE PRFORAD 1 ADSON GUIA D/BROCA Y PROTECC. 1 LEYLA SEPARADOR SET2 1 LEYLA SEPARADOR SET1 1 F. SM KERR 1 PINZA 40* ARRIBA 1 F. S. M. KERR 1 MANGO DE BISTURI FINA 1 DISECTOR MICRO 1 RASPADOR 1 DISECTOR MICRO 1 RASPADOR MICRO 1 DEWIMED H.H. 1 FIJADOR DE POSICIONE | 252369
I090000312-1906 | MESA EXPLORACION MESA DE EXPLORACION GINECOLOGICA CONGABINETE DE 2 PUERTAS CORREDIZAS LAMINA C/22 COLOR BEIGE | 3480
I090000312-1907 | MESA EXPLORACION MESA DE EXPLORACION GINECOLOGICA CONGABINETE DE 2 PUERTAS CORREDIZAS LAMINA C/22 COLOR BEIGE | 3480
I450400002-2185 | ACONDICIONADOR AIRE MINISPLIT DE 1.5 TONELADAS FRIO CALOR P/CORRIENTE DE 220V. 1FASE-60HZ DE 18000 BTU/H EVAPORADOR: C-2011-07-ID-03-534 COLOR BEIGE. | 11716
I450400002-2187 | ACONDICIONADOR AIRE MINISPLIT DE 1.5 TONELADAS FRIO CALOR P/CORRIENTE DE 220V. 1FASE-60HZ DE 18000 BTU/H EVAPORADOR: C-2011-07-ID-03-531 COLOR BEIGE. | 11716
I422000002-34 | EXTRACTOR DE AIRE EXTRACTOR DE AIRE INCLUYE INSTALACION | 11507.2
I422000002-35 | EXTRACTOR DE AIRE EXTRACTOR DE AIRE INCLUYE INSTALACION | 11507.2
I450400124-1467 | ESCRITORIO DE METAL ESCRITORIO METALICO CON DOS CAJONES Y LLAVE DE 1.50 X .60 | 3306
I450400124-1468 | ESCRITORIO DE METAL ESCRITORIO METALICO CON DOS CAJONES Y LLAVE DE 1.50 X .60 | 3306
I450400002-2178 | ACONDICIONADOR AIRE MINISPLIT DE 1 TONELADA. C-2011-07-ID-02-1498 | 8062
I060200282-388 | ESTERILIZADOR O AUTOCLAVE ESTERILIZADOR DE CALOR SECO COLOR BLANCO | 6178.16
I090000318-1236 | MESA INSTRUMENTAL CIRUGIA MESA PASTEUR COLOR ACERO INOXIDABLE | 2815.32
I090000318-1239 | MESA INSTRUMENTAL CIRUGIA MESA PASTEUR COLOR ACERO INOXIDABLE | 2815.32
I090000312-1912 | MESA EXPLORACION MESA DE EXPLORACION COLOR BEIGE | 3480
I090000312-1911 | MESA EXPLORACION MESA DE EXPLORACION COLOR BEIGE | 3480
I090000064-1300 | BASCULA CON Y SIN ESTADIMETRO BASCULA ADULTO CON ESTADIMETRO COLOR BEIGE | 2909.28
I090000318-1237 | MESA INSTRUMENTAL CIRUGIA MESA PASTEUR COLOR ACERO INOXIDABLE | 2815.32
I090000318-1235 | MESA INSTRUMENTAL CIRUGIA MESA PASTEUR COLOR ACERO INOXIDABLE | 2815.32
I090000064-1303 | BASCULA CON Y SIN ESTADIMETRO BASCULA PARA ADULTO CON ESTADIMETRO O ESCALA PARA MEDIR ESTATURA COLOR BLANCO | 2909.28
I090000064-1302 | BASCULA CON Y SIN ESTADIMETRO BASCULA PARA ADULTO CON ESTADIMETRO O ESCALA PARA MEDIR ESTATURA COLOR BLANCO | 2909.28
I450600218-1583 | REFRIGERADOR (COCINA) REFRIGERADOR CAPACIDAD DE 5 PIES CON UNA PUERTA LISA CON CHAPA COLOR BLANCO | 3248
I090000440-264 | UNIDAD DENTAL UNIDAD DENTAL CON SILLON ATORNILLADO SIN FIN TAPIZADO SIN COSTURA COMDO CON MOVIMIENTO COLOR ARENA CUENTA CON COMPRESOR DE 1 HP LIBRE DE ACEITE COMPRESOR SIN SERIE SERIE BANQUILLO 4694358053 SERIE DEL REFLECTOR 470264716 | 70760
I450400002-2189 | ACONDICIONADOR AIRE MINISPLIT 1 TONELADA FRIO CALOR PARA CORRIENTE 220 VOLTS INCLUYE CONTROL REMOTO BASE Y PROTECTOR PARA UNIDAD CONDENSADORA E INSTALACION BASICA MOD EVAPS EMPRN-122C MOD CONDS CMPRN-122C SERIE DE EVAPORADOR C201107ID021467 | 8062
I090000064-1306 | BASCULA CON Y SIN ESTADIMETRO BASCULA PARA ADULTO CON ESTADIMETRO O ESCALA PARA EMDIR ESTATURA HASTA 1.90 M LECTURA DE PESO DIRECTA EN 2 VARAS CADA UNA DE 140 KGS Y OTRA DE 20 KGS MOD CLINICA 160 COLOR BEIGE | 2909.28
I450400294-357 | RELOJ CHECADOR RELOJ REGISTRADOR DE ASISTENCIA TIPO BUZON MOD. QR-350 COLOR BEIGE | 7540
I090000312-1914 | MESA EXPLORACION MESA EXPLORACION COLOR BEIGE GINECOLOGIA CON GABINETE DE DOS PUERTAS CORREDIZAS EN LAMIONA CALIBRE 22 ACABADO EN ESMALTE PIERNERAS DE PLASTICO COLCHON TAPIZADO EN PIEL Y POSICIONES EN CABECERA Y PIECERA | 3480
I090000318-1240 | MESA INSTRUMENTAL CIRUGIA MESA PASTEUR COLOR ACERO Y OSTION CON ESTRUCTURA TUBULAR DE 1 DE DIAMETRO ACABADO CROMADO CON RODAJAS DE 2 DE DIAMETRO PARA SU DESPLAZAMIENTO Y BARANDAL PERIMETRAL A LOS TRES LADOS CUENTA CON CUBIERTA Y ENTREPANO DE ACERO INOXIDABLE | 2815.32
I090000318-1242 | MESA INSTRUMENTAL CIRUGIA MESA PASTEUR COLOR ACERO Y OSTION CON ESTRUCTURA TUBULAR DE 1 DE DIAMETRO ACABADO CROMADO CON RODAJAS DE 2 DE DIAMETRO PARA SU DESPLAZAMIENTO Y BARANDAL PERIMETRAL A LOS TRES LADOS CUENTA CON CUBIERTA Y ENTREPANO DE ACERO INOXIDABLE | 2815.32
I090000318-1243 | MESA INSTRUMENTAL CIRUGIA MESA PASTEUR COLOR ACERO Y OSTION CON ESTRUCTURA TUBULAR DE 1 DE DIAMETRO ACABADO CROMADO CON RODAJAS DE 2 DE DIAMETRO PARA SU DESPLAZAMIENTO Y BARANDAL PERIMETRAL A LOS TRES LADOS CUENTA CON CUBIERTA Y ENTREPANO DE ACERO INOXIDABLE | 2815.32
I090000318-1250 | MESA INSTRUMENTAL CIRUGIA MESA PASTEUR COLOR ACERO Y OSTION CON ESTRUCTURA TUBULAR DE 1 DE DIAMETRO ACABADO CROMADO CON RODAJAS DE 2 DE DIAMETRO PARA SU DESPLAZAMIENTO Y BARANDAL PERIMETRAL A LOS TRES LADOS CUENTA CON CUBIERTA Y ENTREPANO DE ACERO INOXIDABLE | 2815.32
I090000318-1245 | MESA INSTRUMENTAL CIRUGIA MESA PASTEUR COLOR ACERO Y OSTION CON ESTRUCTURA TUBULAR DE 1 DE DIAMETRO ACABADO CROMADO CON RODAJAS DE 2 DE DIAMETRO PARA SU DESPLAZAMIENTO Y BARANDAL PERIMETRAL A LOS TRES LADOS CUENTA CON CUBIERTA Y ENTREPANO DE ACERO INOXIDABLE | 2815.32
I090000318-1246 | MESA INSTRUMENTAL CIRUGIA MESA PASTEUR COLOR ACERO Y OSTION CON ESTRUCTURA TUBULAR DE 1 DE DIAMETRO ACABADO CROMADO CON RODAJAS DE 2 DE DIAMETRO PARA SU DESPLAZAMIENTO Y BARANDAL PERIMETRAL A LOS TRES LADOS CUENTA CON CUBIERTA Y ENTREPANO DE ACERO INOXIDABLE | 2815.32
I090000318-1247 | MESA INSTRUMENTAL CIRUGIA MESA PASTEUR COLOR ACERO Y OSTION CON ESTRUCTURA TUBULAR DE 1 DE DIAMETRO ACABADO CROMADO CON RODAJAS DE 2 DE DIAMETRO PARA SU DESPLAZAMIENTO Y BARANDAL PERIMETRAL A LOS TRES LADOS CUENTA CON CUBIERTA Y ENTREPANO DE ACERO INOXIDABLE | 2815.32
I090000318-1248 | MESA INSTRUMENTAL CIRUGIA MESA PASTEUR COLOR ACERO Y OSTION CON ESTRUCTURA TUBULAR DE 1 DE DIAMETRO ACABADO CROMADO CON RODAJAS DE 2 DE DIAMETRO PARA SU DESPLAZAMIENTO Y BARANDAL PERIMETRAL A LOS TRES LADOS CUENTA CON CUBIERTA Y ENTREPANO DE ACERO INOXIDABLE | 2815.32
I090000318-1249 | MESA INSTRUMENTAL CIRUGIA MESA PASTEUR COLOR ACERO Y OSTION CON ESTRUCTURA TUBULAR DE 1 DE DIAMETRO ACABADO CROMADO CON RODAJAS DE 2 DE DIAMETRO PARA SU DESPLAZAMIENTO Y BARANDAL PERIMETRAL A LOS TRES LADOS CUENTA CON CUBIERTA Y ENTREPANO DE ACERO INOXIDABLE | 2815.32
I090000318-1251 | MESA INSTRUMENTAL CIRUGIA MESA PASTEUR COLOR ACERO Y OSTION CON ESTRUCTURA TUBULAR DE 1 DE DIAMETRO ACABADO CROMADO CON RODAJAS DE 2 DE DIAMETRO PARA SU DESPLAZAMIENTO Y BARANDAL PERIMETRAL A LOS TRES LADOS CUENTA CON CUBIERTA Y ENTREPANO DE ACERO INOXIDABLE | 2815.32
I450600218-1584 | REFRIGERADOR (COCINA) REFRIGERADOR COLOR BLANCO CAPACIDAD DE 5 PIES CON 1 PUERTA LISA CON CHAPA DE SEGURIDAD | 3248
I450600218-1585 | REFRIGERADOR (COCINA) REFRIGERADOR COLOR BLANCO CAPACIDAD DE 5 PIES CON 1 PUERTA LISA CON CHAPA DE SEGURIDAD | 3248
I090000318-1252 | MESA INSTRUMENTAL CIRUGIA MESA PASTEUR COLOR ACERO Y OSTION CON ESTRUCTURA TUBULAR DE 1 DE DIAMETRO ACABADO CROMADO CON RODAJAS DE 2 DE DIAMETRO PARA SU DESPLAZAMIENTO Y BARANDAL PERIMETRAL A LOS TRES LADOS CUENTA CON CUBIERTA Y ENTREPANO DE ACERO INOXIDABLE | 2815.32
I450400002-2182 | ACONDICIONADOR AIRE ACONDICIONADOR AIRE MINISPLIT DE 2 TONELADAS FRIO-CALOR PARA CORRIENTE 220 VOLTS 1 FASE-60HZ DE 24000 BTU/H CONSUMO ELECTRIC DE 1800W INCLUYE CONTROL REMOTO BASE Y PROTECTOR PARA UNIDAD CONDENSADORA E INSTALACION BASICA. SERIE EVAPORADOR C-2011-07-ID-03-431. | 11716
I060200282-393 | ESTERILIZADOR O AUTOCLAVE ESTERILIZADOR COLOR BLANCO OSTION AUTOMATICO DE VAPOR CON PUERTA DE ACERO INOXIDABLE SE ABRE AUTOMATICAMENTE PARA EL PROCESO SE DISIPA PERMITIENDO QUE LOS INSTRUMENTOS SE SEQUEN ESTERILIZA INSTRUMENTOS POR CICLO LA CAMARA DE ACERO INOXIDABLE TIENE CAPACIDAD PARA ALOJAR EN 4 CHAROLAS PERFORADAS DE ACERO INOXIDABLE CON PANEL DE CONTROL QUE DESPLIEGA DIGITALMENTE LA TEMPERATURA DE OPERACION (121 A 134 GRADOS CENTIGRADOS) | 46400
I450400002-2183 | ACONDICIONADOR AIRE ACONDICIONADOR AIRE MINISPLIT DE 2 TONELADAS FRIO-CALOR PARA CORRIENTE 220 VOLTS 1 FASE-60HZ DE 24000 BTU/H CONSUMO ELECTRICO DE 2300W INCLUYE CONTROL REMOTO BASE BASE Y PROTECTOR PARA UNIDAD CONDENSADORA E INSTALACION BASICA. SERIE EVAPORADOR C-2011-ID-04-553. | 16240
I090000318-1244 | MESA INSTRUMENTAL CIRUGIA MESA PASTEUR COLOR ACERO Y OSTION CON ESTRUCTURA TUBULAR DE 1 DE DIAMETRO ACABADO CROMADO CON RODAJAS DE 2 DE DIAMETRO PARA SU DESPLAZAMIENTO Y BARANDAL PERIMETRAL A LOS TRES LADOS CUENTA CON CUBIERTA Y ENTREPANO DE ACERO INOXIDABLE | 2815.32
I060200282-391 | ESTERILIZADOR O AUTOCLAVE ESTERILIZADOR COLOR BLANCO OSTION AUTOMATICO DE VAPOR CON PUERTA DE ACERO INOXIDABLE SE ABRE AUTOMATICAMENTE PARA EL PROCESO SE DISIPA PERMITIENDO QUE LOS INSTRUMENTOS SE SEQUEN ESTERILIZA INSTRUMENTOS POR CICLO LA CAMARA DE ACERO INOXIDABLE TIENE CAPACIDAD PARA ALOJAR EN 4 CHAROLAS PERFORADAS DE ACERO INOXIDABLE CON PANEL DE CONTROL QUE DESPLIEGA DIGITALMENTE LA TEMPERATURA DE OPERACION (121 A 134 GRADOS CENTIGRADOS) | 46400
I090000318-1241 | MESA INSTRUMENTAL CIRUGIA MESA PASTEUR COLOR ACERO Y OSTION CON ESTRUCTURA TUBULAR DE 1 DE DIAMETRO ACABADO CROMADO CON RODAJAS DE 2 DE DIAMETRO PARA SU DESPLAZAMIENTO Y BARANDAL PERIMETRAL A LOS TRES LADOS CUENTA CON CUBIERTA Y ENTREPANO DE ACERO INOXIDABLE | 2815.32
I060200282-390 | ESTERILIZADOR O AUTOCLAVE ESTERILIZADOR COLOR BLANCO OSTION AUTOMATICO DE VAPOR CON PUERTA DE ACERO INOXIDABLE SE ABRE AUTOMATICAMENTE PARA EL PROCESO SE DISIPA PERMITIENDO QUE LOS INSTRUMENTOS SE SEQUEN ESTERILIZA INSTRUMENTOS POR CICLO LA CAMARA DE ACERO INOXIDABLE TIENE CAPACIDAD PARA ALOJAR EN 4 CHAROLAS PERFORADAS DE ACERO INOXIDABLE CON PANEL DE CONTROL QUE DESPLIEGA DIGITALMENTE LA TEMPERATURA DE OPERACION (121 A 134 GRADOS CENTIGRADOS) | 46400
I450400124-1464 | ESCRITORIO DE METAL ESCRITORIO METALICO CON DOS CAJONES Y LLAVE DE 1.50 X .60 | 3306
I450400124-1458 | ESCRITORIO DE METAL ESCRITORIO METALICO CON DOS CAJONES Y LLAVE DE 1.50 X .60 | 3306
I450400124-1459 | ESCRITORIO DE METAL ESCRITORIO METALICO CON DOS CAJONES Y LLAVE DE 1.50 X .60 | 3306
I450400124-1462 | ESCRITORIO DE METAL ESCRITORIO METALICO CON DOS CAJONES Y LLAVE DE 1.50 X .60 | 3306
I450400002-2179 | ACONDICIONADOR AIRE MINISPLIT DE 1 TONELADA. C-2011-07-ID-02-1401 | 8062
I450400124-1474 | ESCRITORIO DE METAL ESCRITORIO METALICO CON DOS CAJONES Y LLAVE DE 1.50 X .60 | 3306
I450400124-1463 | ESCRITORIO DE METAL ESCRITORIO METALICO CON DOS CAJONES Y LLAVE DE 1.50 X .60 | 3306
I450400124-1471 | ESCRITORIO DE METAL ESCRITORIO METALICO CON DOS CAJONES Y LLAVE DE 1.50 X .60 | 3306
I060200282-382 | ESTERILIZADOR O AUTOCLAVE ESTERILIZADORES COLOR BLANCO DE CALOR SECO PARA 30 FORCEPS EN TRES CHAROLAS CON PROGRAMAS DE TEMP CON RANGO DE 100 - 180°C PROGRAMA DE TIEMPO CON RANGO DE 10-99 MINUTOS CONTROL DE TEMP | 6178.16
I450400124-1475 | ESCRITORIO DE METAL ESCRITORIO METALICO CON DOS CAJONES Y LLAVE DE 1.50 X .60 | 3306
I450400124-1460 | ESCRITORIO DE METAL ESCRITORIO METALICO CON DOS CAJONES Y LLAVE DE 1.50 X .60 | 3306
I450400124-1461 | ESCRITORIO DE METAL ESCRITORIO METALICO CON DOS CAJONES Y LLAVE DE 1.50 X .60 | 3306
I450400124-1466 | ESCRITORIO DE METAL ESCRITORIO METALICO CON DOS CAJONES Y LLAVE DE 1.50 X .60 | 3306
I450400124-1472 | ESCRITORIO DE METAL ESCRITORIO METALICO CON DOS CAJONES Y LLAVE DE 1.50 X .60 | 3306
I450400124-1470 | ESCRITORIO DE METAL ESCRITORIO METALICO CON DOS CAJONES Y LLAVE DE 1.50 X .60 | 3306
I450400124-1465 | ESCRITORIO DE METAL ESCRITORIO METALICO CON DOS CAJONES Y LLAVE DE 1.50 X .60 | 3306
I180000162-1583 | IMPRESORA LASSER IMPRESORA LASER COLOR | 10457.4
I090000292-5 | LAVADORA INSTRUMENTAL Y JERINGAS LAVADORA TERMODESINFECTADORA 2 PUERTAS. | 660040
I090000238-175 | GABINETE INSTRUMENTAL QUIRURGICO GABINETES PARA INSTRUMENTAL QUIRURGICO MUEBLES PARA INSTRUMENTAL FIJODENT | 4408
I090000238-176 | GABINETE INSTRUMENTAL QUIRURGICO GABINETES PARA INSTRUMENTAL QUIRURGICO MUEBLES PARA INSTRUMENTAL FIJODENT | 4408
I090000238-177 | GABINETE INSTRUMENTAL QUIRURGICO GABINETES PARA INSTRUMENTAL QUIRURGICO MUEBLES PARA INSTRUMENTAL FIJODENT | 4408
I060400924-1 | ESPATULADOR ESPATULADORA ELECTRICA ANALOGA DOBLE EP200 | 6861.85
I090000384-389 | REFRIGERADOR LABORATORIO (AFASPE 2010) REFRIGERADOR 17.6 PIES CON DATALOGGER COLOR ACERO. | 51620
I090000384-388 | REFRIGERADOR LABORATORIO (AFASPE 2010) REFRIGERADOR 17.6 PIES CON DATALOGGER COLOR ACERO. | 51620
I090000384-391 | REFRIGERADOR LABORATORIO (AFASPE 2010) REFRIGERADOR 17.6 PIES CON DATALOGGER COLOR ACERO. | 51620
I090000384-390 | REFRIGERADOR LABORATORIO (AFASPE 2010) REFRIGERADOR 17.6 PIES CON DATALOGGER COLOR ACERO. | 51620
I450400120-2628 | ESCRITORIO ESCRITORIO DE METAL CON DOS CAJONES Y LLAVE DE 1.20 X .75 COLOR ARENA | 2900
I180000066-754 | MINICOMPUTADORA (REGULACION SANITARIA) LAPTOP PROCESARO INTEL CORE 13-2330M PROCESADOR 14R MEMORIA RAM 4 GB DDR3 1 DIMM PANTALLA 14.0 ALTA DEFINICION LED GRAFICOS INTEL HP GARANTIA 1 ANO | 15845.6
I180000066-760 | MINICOMPUTADORA (REGULACION SANITARIA) LAPTOP PROCESARO INTEL CORE 13-2330M PROCESADOR 14R MEMORIA RAM 4 GB DDR3 1 DIMM PANTALLA 14.0 ALTA DEFINICION LED GRAFICOS INTEL HP GARANTIA 1 ANO | 15845.6
I180000066-752 | MINICOMPUTADORA (REGULACION SANITARIA) LAPTOP PROCESARO INTEL CORE 13-2330M PROCESADOR 14R MEMORIA RAM 4 GB DDR3 1 DIMM PANTALLA 14.0 ALTA DEFINICION LED GRAFICOS INTEL HP GARANTIA 1 ANO | 15845.6
I180000066-759 | MINICOMPUTADORA (REGULACION SANITARIA) LAPTOP PROCESARO INTEL CORE 13-2330M PROCESADOR 14R MEMORIA RAM 4 GB DDR3 1 DIMM PANTALLA 14.0 ALTA DEFINICION LED GRAFICOS INTEL HP GARANTIA 1 ANO | 15845.6
I180000066-755 | MINICOMPUTADORA (REGULACION SANITARIA) LAPTOP PROCESARO INTEL CORE 13-2330M PROCESADOR 14R MEMORIA RAM 4 GB DDR3 1 DIMM PANTALLA 14.0 ALTA DEFINICION LED GRAFICOS INTEL HP GARANTIA 1 ANO | 15845.6
I180000066-756 | MINICOMPUTADORA (REGULACION SANITARIA) LAPTOP PROCESARO INTEL CORE 13-2330M PROCESADOR 14R MEMORIA RAM 4 GB DDR3 1 DIMM PANTALLA 14.0 ALTA DEFINICION LED GRAFICOS INTEL HP GARANTIA 1 ANO | 15845.6
I480800016-38 | AUTOMOVIL SEDAN 4 PUERTAS VEHICULO CENTRA EMOTION 2.0 CVT BLUETOOD COLOR PLATA TRANSMISION AUTOMATICA DESPLAZAMIENTO (L) 2.1 NUMERO Y DISPOSICION DE CILINDROS 4 EN LINEA NUMERO DE VALVULAS 16 8DOHC) POTENCIA NETA (HP@RPM) 140@100 TORQUE NETO (LB-PIE@RPM) 147@4800 RELACION DE COMPRESION 9.7:1 PISTON DIA METRO X CARRERA (MM) 84X90.1 SISTEMA ABS AIRE ACONDICIONADO CON SISTEMA DE MIRCO FILTRO AM/FM/CD/M/P3/AUX. IN/CONECTOR I-POD (INCLUYE CABLE) RDS 6 BOCINAS Y VOLUMEN SENSIBLE A LA VELOCIDAD TACOMETRO TAPETES DELANTEROS Y TRASEROS TOMACORRIENTE (12 VOLTS) LIMPIAPARABRISAS INTERMITENTAE CON VELOCIDAD VARIABLE COLOR INTERIOR NEGRO. PLACAS ANT.( SMN-86-18). | 234419.99
I480800016-37 | AUTOMOVIL SEDAN 4 PUERTAS VEHICULO SENTRA EMOTION 2.0 CVT BLUETOOD COLOR BLANCO TRANSMISION AUTOMATICA DESPLAZAMIENTO (L) 2.0 NUMERO Y DISPOSICION DE CILINDROS 4 EN LINEA NUMERO DE VALVULAS 16 (DOHC) POTENCIA NETA (HP@RPM) 140@5100 TORQUE NETO (LB-PIE@RPM) 147 @ 4800 RELACION DE COMPRESION 9.7:1 PISTON DIA METRO X CARRERA (MM) 84 X 90.1 SISTEMA ABS CON EBD AIRE ACONDICIONADO CON SISTEMA DE MICRO FILTRO AM/FM/CD/M/P3/AUX. IN/CONECTOR I-POD (INCLUYE CABLE) RDS 6 BOCINAS Y VOLUMEN SENSIBLE A LA VELOCIDAD TACOMETRO TAPETES DELANTEROS Y TRASEROS TOMACORRIENTE (12 VOLTS) LIMPIAPARABRISAS INTERMITENTE CON VELOCIDAD VARIABLE. COLOR INTERIOR GRIS. PLACAS ANT. (SMN-86-17). | 234419.99
I090000384-382 | REFRIGERADOR LABORATORIO (AFASPE 2010) REFRIGERADOR DE 17.6 PIES CON DATALOGGER | 51620
I090000384-379 | REFRIGERADOR LABORATORIO (AFASPE 2010) REFRIGERADOR 17.6 PIES CON DATALOGGER | 51620
I090000384-381 | REFRIGERADOR LABORATORIO (AFASPE 2010) REFRIGERADOR 17.6 PIES CON DATALOGGER | 51620
I090000384-380 | REFRIGERADOR LABORATORIO (AFASPE 2010) REFRIGERADOR 17.6 PIES CON DATALOGGER | 51620
I090000384-378 | REFRIGERADOR LABORATORIO (AFASPE 2010) REFRIGERADOR 17.6 PIES CON DATALOGGER | 51620
I090000384-377 | REFRIGERADOR LABORATORIO (AFASPE 2010) REFRIGERADOR 17.6 PIES CON DATALOGGER | 51620
I090000384-372 | REFRIGERADOR LABORATORIO (AFASPE 2010) REFRIGERADOR 17.6 PIES CON DATALOGGER MARCA OJEDA MODELO RVBM-500 N/S. | 51620
I090000384-373 | REFRIGERADOR LABORATORIO (AFASPE 2010) REFRIGERADOR 17.6 PIES CON DATALOGGER MARCA OJEDA MODELO RVBM-500 N/S. | 51620
I090000384-374 | REFRIGERADOR LABORATORIO (AFASPE 2010) REFRIGERADOR 17.6 CON DATA LOGGER MARCA OJEDA. | 51620
I090000384-376 | REFRIGERADOR LABORATORIO (AFASPE 2010) REFRIGERADOR 17.6 CON DATA LOGGER MARCA OJEDA. | 51620
I090000384-375 | REFRIGERADOR LABORATORIO (AFASPE 2010) REFRIGERADOR 17.6 CON DATA LOGGER MARCA OJEDA. | 51620
I450400120-2631 | ESCRITORIO ESCRITORIO DE METAL CON DOS CAJONES Y LLAVE DE 1.20 X .75 COLOR ARENA | 2900
I450400120-2636 | ESCRITORIO ESCRITORIO DE METAL CON DOS CAJONES Y LLAVE DE 1.20 X .75 COLOR ARENA | 2900
I450400120-2632 | ESCRITORIO ESCRITORIO DE METAL CON DOS CAJONES Y LLAVE DE 1.20 X .75 COLOR ARENA | 2900
I090000104-186 | CARRO CURACIONES CARRO CURACIONES MESA INSTRUMENTAL CROMADA MULTIUSOS CON CAJON Y ENTREPANO EN LAMINA DE ACERO INOXIDABLE NO MAGNETICO BARANDA PERIMETRAL DE SEGURIDAD EN TRES LADOS DE LA MESA Y RODAJE | 2909.28
I450400120-2630 | ESCRITORIO ESCRITORIO DE METAL CON DOS CAJONES Y LLAVE DE 1.20 X .75 COLOR ARENA | 2900
I090000104-193 | CARRO CURACIONES CARRO CURACIONES MESA INSTRUMENTAL CROMADA MULTIUSOS CON CAJON Y ENTREPANO EN LAMINA DE ACERO INOXIDABLE NO MAGNETICO BARANDA PERIMETRAL DE SEGURIDAD EN TRES LADOS DE LA MESA Y RODAJE | 2909.28
I090000104-195 | CARRO CURACIONES CARRO CURACIONES MESA INSTRUMENTAL CROMADA MULTIUSOS CON CAJON Y ENTREPANO EN LAMINA DE ACERO INOXIDABLE NO MAGNETICO BARANDA PERIMETRAL DE SEGURIDAD EN TRES LADOS DE LA MESA Y RODAJE | 2909.28
I450400120-2637 | ESCRITORIO ESCRITORIO DE METAL CON DOS CAJONES Y LLAVE DE 1.20 X .75 COLOR ARENA | 2900
I090000104-194 | CARRO CURACIONES CARRO CURACIONES MESA INSTRUMENTAL CROMADA MULTIUSOS CON CAJON Y ENTREPANO EN LAMINA DE ACERO INOXIDABLE NO MAGNETICO BARANDA PERIMETRAL DE SEGURIDAD EN TRES LADOS DE LA MESA Y RODAJE | 2909.28
I450400120-2634 | ESCRITORIO ESCRITORIO DE METAL CON DOS CAJONES Y LLAVE DE 1.20 X .75 COLOR ARENA | 2900
I450400120-2626 | ESCRITORIO ESCRITORIO DE METAL CON DOS CAJONES Y LLAVE DE 1.20 X .75 COLOR ARENA | 2900
I090000104-188 | CARRO CURACIONES CARRO CURACIONES MESA INSTRUMENTAL CROMADA MULTIUSOS CON CAJON Y ENTREPANO EN LAMINA DE ACERO INOXIDABLE NO MAGNETICO BARANDA PERIMETRAL DE SEGURIDAD EN TRES LADOS DE LA MESA Y RODAJE | 2909.28
I450400120-2640 | ESCRITORIO ESCRITORIO DE METAL CON DOS CAJONES Y LLAVE DE 1.20 X .75 COLOR ARENA | 2900
I090000104-189 | CARRO CURACIONES CARRO CURACIONES MESA INSTRUMENTAL CROMADA MULTIUSOS CON CAJON Y ENTREPANO EN LAMINA DE ACERO INOXIDABLE NO MAGNETICO BARANDA PERIMETRAL DE SEGURIDAD EN TRES LADOS DE LA MESA Y RODAJE | 2909.28
I090000104-187 | CARRO CURACIONES CARRO CURACIONES MESA INSTRUMENTAL CROMADA MULTIUSOS CON CAJON Y ENTREPANO EN LAMINA DE ACERO INOXIDABLE NO MAGNETICO BARANDA PERIMETRAL DE SEGURIDAD EN TRES LADOS DE LA MESA Y RODAJE | 2909.28
I450400120-2639 | ESCRITORIO ESCRITORIO DE METAL CON DOS CAJONES Y LLAVE DE 1.20 X .75 COLOR ARENA | 2900
I450400120-2635 | ESCRITORIO ESCRITORIO DE METAL CON DOS CAJONES Y LLAVE DE 1.20 X .75 COLOR ARENA | 2900
I450400120-2638 | ESCRITORIO ESCRITORIO DE METAL CON DOS CAJONES Y LLAVE DE 1.20 X .75 COLOR ARENA | 2900
I450400120-2629 | ESCRITORIO ESCRITORIO DE METAL CON DOS CAJONES Y LLAVE DE 1.20 X .75 COLOR ARENA | 2900
I450400120-2627 | ESCRITORIO ESCRITORIO DE METAL CON DOS CAJONES Y LLAVE DE 1.20 X .75 COLOR ARENA | 2900
I090000080-6 | BRONCOSCOPIO BRONCOVIDEOSCOPIO PEDIATRICO CAMPO DE VISION DE 120° DIRECCION DE OBSERVACION FRONTAL PROFUNDIDAD ADEL CAMPO DE OBSERVACION DE 3 A 50 MM DIAMETRO EXTERNO DEL TUBO DE INSERCCION DE 5.1 MM DIAMETRO DEL EXTREMO DISTA L 5.5 6 ANGULACIONES EN 2 DIRECCIONES ARRIBA 210° ABAJO 130° LONGITUD DE TRABAJO 600 MM 10 CON CANAL DE TRABAJO DE 2.0 MM | 548710.74
I150200426-1 | PROCESADOR DE VIDEO VIDEOPROCESADOR DE IMAGENES | 432888.8
I090000104-191 | CARRO CURACIONES CARRO CURACIONES MESA INSTRUMENTAL CROMADA MULTIUSOS CON CAJON Y ENTREPANO EN LAMINA DE ACERO INOXIDABLE NO MAGNETICO BARANDA PERIMETRAL DE SEGURIDAD EN TRES LADOS DE LA MESA Y RODAJE | 2909.28
I090000104-192 | CARRO CURACIONES CARRO CURACIONES MESA INSTRUMENTAL CROMADA MULTIUSOS CON CAJON Y ENTREPANO EN LAMINA DE ACERO INOXIDABLE NO MAGNETICO BARANDA PERIMETRAL DE SEGURIDAD EN TRES LADOS DE LA MESA Y RODAJE | 2909.28
I090000104-190 | CARRO CURACIONES CARRO CURACIONES MESA INSTRUMENTAL CROMADA MULTIUSOS CON CAJON Y ENTREPANO EN LAMINA DE ACERO INOXIDABLE NO MAGNETICO BARANDA PERIMETRAL DE SEGURIDAD EN TRES LADOS DE LA MESA Y RODAJE | 2909.28
I450400012-1006 | ARCHIVERO ARCHIVERO VERTICAL DE 4 GAVETAS CON CORREDERAS DE EXTENCION COLOR CAOBA | 3828
I450400012-999 | ARCHIVERO ARCHIVERO VERTICAL DE 4 GAVETAS CON CORREDERAS DE EXTENCION COLOR CAOBA | 3828
I450400012-1001 | ARCHIVERO ARCHIVERO VERTICAL DE 4 GAVETAS CON CORREDERAS DE EXTENCION COLOR CAOBA | 3828
I450400012-1003 | ARCHIVERO ARCHIVERO VERTICAL DE 4 GAVETAS CON CORREDERAS DE EXTENCION COLOR CAOBA | 3828
I450400012-1005 | ARCHIVERO ARCHIVERO VERTICAL DE 4 GAVETAS CON CORREDERAS DE EXTENCION COLOR CAOBA | 3828
I450400012-997 | ARCHIVERO ARCHIVERO VERTICAL DE 4 GAVETAS CON CORREDERAS DE EXTENCION COLOR CAOBA | 3828
I450400012-1004 | ARCHIVERO ARCHIVERO VERTICAL DE 4 GAVETAS CON CORREDERAS DE EXTENCION COLOR CAOBA | 3828
I450400012-1000 | ARCHIVERO ARCHIVERO VERTICAL DE 4 GAVETAS CON CORREDERAS DE EXTENCION COLOR CAOBA | 3828
I450400012-1002 | ARCHIVERO ARCHIVERO VERTICAL DE 4 GAVETAS CON CORREDERAS DE EXTENCION COLOR CAOBA | 3828
I450400012-983 | ARCHIVERO ARCHIVERO DE AGLOMERADO COLOR CAOBA VERTICAL DE 4 GAVETAS CON CORREDERAS DE EXTENSION Y CHAPA DE SEGURIDAD | 3828
I450400012-986 | ARCHIVERO ARCHIVERO DE AGLOMERADO COLOR CAOBA VERTICAL DE 4 GAVETAS CON CORREDERAS DE EXTENSION Y CHAPA DE SEGURIDAD | 3828
I450400012-987 | ARCHIVERO ARCHIVERO DE AGLOMERADO COLOR CAOBA VERTICAL DE 4 GAVETAS CON CORREDERAS DE EXTENSION Y CHAPA DE SEGURIDAD | 3828
I450400012-990 | ARCHIVERO ARCHIVERO DE AGLOMERADO COLOR CAOBA VERTICAL DE 4 GAVETAS CON CORREDERAS DE EXTENSION Y CHAPA DE SEGURIDAD | 3828
I450400012-980 | ARCHIVERO ARCHIVERO DE AGLOMERADO COLOR CAOBA VERTICAL DE 4 GAVETAS CON CORREDERAS DE EXTENSION Y CHAPA DE SEGURIDAD | 3828
I450400012-982 | ARCHIVERO ARCHIVERO DE AGLOMERADO COLOR CAOBA VERTICAL DE 4 GAVETAS CON CORREDERAS DE EXTENSION Y CHAPA DE SEGURIDAD | 3828
I450400012-981 | ARCHIVERO ARCHIVERO DE AGLOMERADO COLOR CAOBA VERTICAL DE 4 GAVETAS CON CORREDERAS DE EXTENSION Y CHAPA DE SEGURIDAD | 3828
I450400012-993 | ARCHIVERO ARCHIVERO DE AGLOMERADO COLOR CAOBA VERTICAL DE 4 GAVETAS CON CORREDERAS DE EXTENSION Y CHAPA DE SEGURIDAD | 3828
I450400012-988 | ARCHIVERO ARCHIVERO DE AGLOMERADO COLOR CAOBA VERTICAL DE 4 GAVETAS CON CORREDERAS DE EXTENSION Y CHAPA DE SEGURIDAD | 3828
I450400012-989 | ARCHIVERO ARCHIVERO DE AGLOMERADO COLOR CAOBA VERTICAL DE 4 GAVETAS CON CORREDERAS DE EXTENSION Y CHAPA DE SEGURIDAD | 3828
I450400012-992 | ARCHIVERO ARCHIVERO DE AGLOMERADO COLOR CAOBA VERTICAL DE 4 GAVETAS CON CORREDERAS DE EXTENSION Y CHAPA DE SEGURIDAD | 3828
I450400012-991 | ARCHIVERO ARCHIVERO DE AGLOMERADO COLOR CAOBA VERTICAL DE 4 GAVETAS CON CORREDERAS DE EXTENSION Y CHAPA DE SEGURIDAD | 3828
I450400012-984 | ARCHIVERO ARCHIVERO DE AGLOMERADO COLOR CAOBA VERTICAL DE 4 GAVETAS CON CORREDERAS DE EXTENSION Y CHAPA DE SEGURIDAD | 3828
I450400012-985 | ARCHIVERO ARCHIVERO DE AGLOMERADO COLOR CAOBA VERTICAL DE 4 GAVETAS CON CORREDERAS DE EXTENSION Y CHAPA DE SEGURIDAD | 3828
I450400012-995 | ARCHIVERO ARCHIVERO DE AGLOMERADO COLOR CAOBA VERTICAL DE 4 GAVETAS CON CORREDERAS DE EXTENSION Y CHAPA DE SEGURIDAD | 3828
I450400012-996 | ARCHIVERO ARCHIVERO DE AGLOMERADO COLOR CAOBA VERTICAL DE 4 GAVETAS CON CORREDERAS DE EXTENSION Y CHAPA DE SEGURIDAD | 3828
I450400012-994 | ARCHIVERO ARCHIVERO DE AGLOMERADO COLOR CAOBA VERTICAL DE 4 GAVETAS CON CORREDERAS DE EXTENSION Y CHAPA DE SEGURIDAD | 3828
I450400012-970 | ARCHIVERO ARCHIVERO VERTICAL DE 2 GAVETAS CON CORREDORAS DE EXTENSION FABRICADO EN MELAMINA | 2900
I450400012-971 | ARCHIVERO ARCHIVERO VERTICAL DE 2 GAVETAS CON CORREDORAS DE EXTENSION FABRICADO EN MELAMINA | 2900
I450400012-972 | ARCHIVERO ARCHIVERO VERTICAL DE 2 GAVETAS CON CORREDORAS DE EXTENSION FABRICADO EN MELAMINA | 2900
I450400012-973 | ARCHIVERO ARCHIVERO VERTICAL DE 4 GAVETAS CON CORREDORAS DE EXTENSION FABRICADO EN MELAMINA | 3828
I450400012-974 | ARCHIVERO ARCHIVERO VERTICAL DE 4 GAVETAS CON CORREDORAS DE EXTENSION FABRICADO EN MELAMINA | 3828
I450400012-975 | ARCHIVERO ARCHIVERO VERTICAL DE 4 GAVETAS CON CORREDORAS DE EXTENSION FABRICADO EN MELAMINA | 3828
I450400012-976 | ARCHIVERO ARCHIVERO VERTICAL DE 4 GAVETAS CON CORREDORAS DE EXTENSION FABRICADO EN MELAMINA | 3828
I450400012-977 | ARCHIVERO ARCHIVERO VERTICAL DE 4 GAVETAS CON CORREDORAS DE EXTENSION FABRICADO EN MELAMINA | 3828
I450400012-978 | ARCHIVERO ARCHIVERO VERTICAL DE 4 GAVETAS CON CORREDORAS DE EXTENSION FABRICADO EN MELAMINA | 3828
I450400012-979 | ARCHIVERO ARCHIVERO VERTICAL DE 4 GAVETAS CON CORREDORAS DE EXTENSION FABRICADO EN MELAMINA | 3828
I450400228-848 | MESA MESA DE 1.2 X .6 X .9 MTS CUBIERTA CON RESPALDO EN LAMINA DE ACERO INOXIDABLE | 11600
I090000446-108 | UNIDAD PORTATIL RAYOS X UNIDAD RADIOLOGICA PORTATIL | 827624.04
I090000186-74 | EQUIPO ELECTROCARDIOGRAFO ECOCARDIOGRAFO TRIDIMENSIONAL DOPPLER | 5057706.72
I450400258-1157 | MODULO DESARMABLE MODULO SEC TIPO HACHA MED 1.50 X .60 X .75 MTS LAT 1.10 C-3 GA | 3712
I450400228-840 | MESA MESA SALA DE JUNTAS TIPO BOTE MEDIANA 2.00 X .90 X.75 MTS | 2784
I450400258-1158 | MODULO DESARMABLE MODULO SEC TIPO HACHA MED 1.50 X .60 X .75 MTS LAT 1.10 C-3 GA | 3712
I450400324-67 | SOFA SOFA 2 PLAZAS TAPIZADO VINIL PIEL NEGRO | 4756
I450400324-68 | SOFA SOFA 3 PLAZAS TAPIZADO VINIL NEGRO | 6264
I450400228-845 | MESA MESA 1.2 X .6 X .90 MTS CUBIERTA CON RESPALDO EN LAMINA DE ACERO INOXIDABLE CAL 18 CON TARJA DE .50 X .40 X .30 MTS CONTRA CANASTA Y LLAVE MEZCLADORA SENCILLA CON UN TUBULAR DE 1 5/8 | 11600
I450400012-962 | ARCHIVERO ARCHIVERO VERTICAL DE 4 GAVETAS CON CORREDERAS DE EXTENSION FABRICADO EN MELAMINA RECUBIERTO EN LAMINADO PLASTICO CON TERMINACION EN P.V.C. TERMO ADHERIBLE COLOR CAOBA | 3828
I450400012-963 | ARCHIVERO ARCHIVERO VERTICAL DE 4 GAVETAS CON CORREDERAS DE EXTENSION FABRICADO EN MELAMINA RECUBIERTO EN LAMINADO PLASTICO CON TERMINACION EN P.V.C. TERMO ADHERIBLE COLOR CAOBA | 3828
I450400012-964 | ARCHIVERO ARCHIVERO VERTICAL DE 4 GAVETAS CON CORREDERAS DE EXTENSION FABRICADO EN MELAMINA RECUBIERTO EN LAMINADO PLASTICO CON TERMINACION EN P.V.C. TERMO ADHERIBLE COLOR CAOBA | 3828
I450400012-965 | ARCHIVERO ARCHIVERO VERTICAL DE 4 GAVETAS CON CORREDERAS DE EXTENSION FABRICADO EN MELAMINA RECUBIERTO EN LAMINADO PLASTICO CON TERMINACION EN P.V.C. TERMO ADHERIBLE COLOR CAOBA | 3828
I450600060-280 | CAMA MADERA O METAL CAMA MADERA O METAL LITERA DE MADERA CON CANGURERA | 6090
I450400072-268 | CESTO BASURA (RAMO 33) CONTENEDOR DE PEDAL EN COLOR ROJO. | 2741.08
I450400072-271 | CESTO BASURA (RAMO 33) CONTENEDOR DE PEDAL EN COLOR ROJO. | 2741.08
I420800338-2 | MEZCLADORA-BATIDORA INDUSTRIAL MEZCLADORA-BATIDORA INDUSTRIAL | 26100
I420800426-9 | PRENSA (PARA MADERA, METAL, PIEDRA Y PLASTICO) PRENSA (PARA MADERA METAL PIEDRA Y PLASTICO) PRENSA PARA MUFLAS | 4060
I420800426-10 | PRENSA (PARA MADERA, METAL, PIEDRA Y PLASTICO) PRENSA (PARA MADERA METAL PIEDRA Y PLASTICO) PRENSA PARA MUFLAS | 4060
I270000078-65 | ESCALERA ARCO ESCALERA DE TIJERA DOBLE DE 9 PELDANOS | 2617.25
I450400072-273 | CESTO BASURA (RAMO 33) CONTENEDOR DE PEDAL EN COLOR ROJO. | 2741.08
I450400072-269 | CESTO BASURA (RAMO 33) CONTENEDOR DE PEDAL EN COLOR ROJO. | 2741.08
I450400072-270 | CESTO BASURA (RAMO 33) CONTENEDOR DE PEDAL EN COLOR ROJO. | 2741.08
I450400072-276 | CESTO BASURA (RAMO 33) CONTENEDOR DE PEDAL EN COLOR ROJO. | 2741.08
I450400072-275 | CESTO BASURA (RAMO 33) CONTENEDOR DE PEDAL EN COLOR ROJO. | 2741.08
I450400072-277 | CESTO BASURA (RAMO 33) CONTENEDOR DE PEDAL EN COLOR ROJO. | 2741.08
I450400072-274 | CESTO BASURA (RAMO 33) CONTENEDOR DE PEDAL EN COLOR ROJO. | 2741.08
I450400072-272 | CESTO BASURA (RAMO 33) CONTENEDOR DE PEDAL EN COLOR ROJO. | 2741.08
I450400120-2600 | ESCRITORIO ESCRITORIO EN L DE 1.50 X 1.80 MTS. INCLUYE PENiNSULA DE BALA DE 1.50X.60X.75MTS- LATERAL DE 1.20 X.50 X.75 MTS. CON PEDESTAL TERMINACION DE PVC TERMOAHERIBLE 2 CAJONES PAPELEROS 1 CAJON DE ARCHIVO CON CORREDERA TELESCOPICA FABRICADO EN LAMINADO PLASTICO COLOR CAOBA. | 4176
I450400120-2603 | ESCRITORIO ESCRITORIO EN L DE 1.50 X 1.80 MTS. INCLUYE PENiNSULA DE BALA DE 1.50X.60X.75MTS- LATERAL DE 1.20 X.50 X.75 MTS. CON PEDESTAL TERMINACION DE PVC TERMOAHERIBLE 2 CAJONES PAPELEROS 1 CAJON DE ARCHIVO CON CORREDERA TELESCOPICA FABRICADO EN LAMINADO PLASTICO COLOR CAOBA. | 4176
I450400120-2607 | ESCRITORIO ESCRITORIO EN L DE 1.50 X 1.80 MTS. INCLUYE PENiNSULA DE BALA DE 1.50X.60X.75MTS- LATERAL DE 1.20 X.50 X.75 MTS. CON PEDESTAL TERMINACION DE PVC TERMOAHERIBLE 2 CAJONES PAPELEROS 1 CAJON DE ARCHIVO CON CORREDERA TELESCOPICA FABRICADO EN LAMINADO PLASTICO COLOR CAOBA. | 4176
I450600280-1434 | VITRINA VITRINA CONTRA MURO DE 1.20X.20X.60 MTS. FABRICADA EN LAMINA CALIBRE 24 COLOR BEIGE CON PUERTAS CORREDIZAS DE VIDRIO Y ENTREPANO. | 2854.76
I450400120-2599 | ESCRITORIO ESCRITORIO EN L DE 1.50 X 1.80 MTS. INCLUYE PENiNSULA DE BALA DE 1.50X.60X.75MTS- LATERAL DE 1.20 X.50 X.75 MTS. CON PEDESTAL TERMINACION DE PVC TERMOAHERIBLE 2 CAJONES PAPELEROS 1 CAJON DE ARCHIVO CON CORREDERA TELESCOPICA FABRICADO EN LAMINADO PLASTICO COLOR CAOBA. | 4176
I450400120-2606 | ESCRITORIO ESCRITORIO EN L DE 1.50 X 1.80 MTS. INCLUYE PENiNSULA DE BALA DE 1.50X.60X.75MTS- LATERAL DE 1.20 X.50 X.75 MTS. CON PEDESTAL TERMINACION DE PVC TERMOAHERIBLE 2 CAJONES PAPELEROS 1 CAJON DE ARCHIVO CON CORREDERA TELESCOPICA FABRICADO EN LAMINADO PLASTICO COLOR CAOBA. | 4176
I450400120-2608 | ESCRITORIO ESCRITORIO EN L DE 1.50 X 1.80 MTS. INCLUYE PENiNSULA DE BALA DE 1.50X.60X.75MTS- LATERAL DE 1.20 X.50 X.75 MTS. CON PEDESTAL TERMINACION DE PVC TERMOAHERIBLE 2 CAJONES PAPELEROS 1 CAJON DE ARCHIVO CON CORREDERA TELESCOPICA FABRICADO EN LAMINADO PLASTICO COLOR CAOBA. | 4176
I450400120-2604 | ESCRITORIO ESCRITORIO EN L DE 1.50 X 1.80 MTS. INCLUYE PENiNSULA DE BALA DE 1.50X.60X.75MTS- LATERAL DE 1.20 X.50 X.75 MTS. CON PEDESTAL TERMINACION DE PVC TERMOAHERIBLE 2 CAJONES PAPELEROS 1 CAJON DE ARCHIVO CON CORREDERA TELESCOPICA FABRICADO EN LAMINADO PLASTICO COLOR CAOBA. | 4176
I450400120-2602 | ESCRITORIO ESCRITORIO EN L DE 1.50 X 1.80 MTS. INCLUYE PENiNSULA DE BALA DE 1.50X.60X.75MTS- LATERAL DE 1.20 X.50 X.75 MTS. CON PEDESTAL TERMINACION DE PVC TERMOAHERIBLE 2 CAJONES PAPELEROS 1 CAJON DE ARCHIVO CON CORREDERA TELESCOPICA FABRICADO EN LAMINADO PLASTICO COLOR CAOBA. | 4176
I450400120-2605 | ESCRITORIO ESCRITORIO EN L DE 1.50 X 1.80 MTS. INCLUYE PENiNSULA DE BALA DE 1.50X.60X.75MTS- LATERAL DE 1.20 X.50 X.75 MTS. CON PEDESTAL TERMINACION DE PVC TERMOAHERIBLE 2 CAJONES PAPELEROS 1 CAJON DE ARCHIVO CON CORREDERA TELESCOPICA FABRICADO EN LAMINADO PLASTICO COLOR CAOBA. | 4176
I450400120-2615 | ESCRITORIO ESCRITORIO SECRETARIAL DE 1.20X.50X.75 MTS. CON PEDESTAL TERMINACION DE PVC TERMOADHERIBLE 2 CAJONES PAPELEROS 1 CAJON DE ARCHIVO CON CORREDERA TELESCOPICA FABRICADO EN LAMINADO PLASTICO COLOR CAOBA. | 3016
I450400120-2616 | ESCRITORIO ESCRITORIO SECRETARIAL DE 1.20X.50X.75 MTS. CON PEDESTAL TERMINACION DE PVC TERMOADHERIBLE 2 CAJONES PAPELEROS 1 CAJON DE ARCHIVO CON CORREDERA TELESCOPICA FABRICADO EN LAMINADO PLASTICO COLOR CAOBA. | 3016
I450400120-2617 | ESCRITORIO ESCRITORIO SECRETARIAL DE 1.20X.50X.75 MTS. CON PEDESTAL TERMINACION DE PVC TERMOADHERIBLE 2 CAJONES PAPELEROS 1 CAJON DE ARCHIVO CON CORREDERA TELESCOPICA FABRICADO EN LAMINADO PLASTICO COLOR CAOBA. | 3016
I090000216-2263 | ESTUCHE DIAGNOSTICO (JGO. DE) ESTUCHE DE DIAGNOSTICO DE 3.5 V. RECARGABLE CON ESTUCHE DE VINIL | 10203.36
I450400120-2613 | ESCRITORIO ESCRITORIO SECRETARIAL DE 1.20X.50X.75 MTS. CON PEDESTAL TERMINACION DE PVC TERMOADHERIBLE 2 CAJONES PAPELEROS 1 CAJON DE ARCHIVO CON CORREDERA TELESCOPICA FABRICADO EN LAMINADO PLASTICO COLOR CAOBA. | 3016
I450400120-2614 | ESCRITORIO ESCRITORIO SECRETARIAL DE 1.20X.50X.75 MTS. CON PEDESTAL TERMINACION DE PVC TERMOADHERIBLE 2 CAJONES PAPELEROS 1 CAJON DE ARCHIVO CON CORREDERA TELESCOPICA FABRICADO EN LAMINADO PLASTICO COLOR CAOBA. | 3016
I450400120-2619 | ESCRITORIO ESCRITORIO EN L DE 1.50 X .60 X .75 MTS. LATERAL DE 1.20 X .50 X .75 MTS. CON PEDESTAL TERMINACION DE PVC TERMOADHERIBLE 2 CAJONES PAPELEROS 1 CAJON DE ARCHIVO CON CORREDERA TELESCOPICA FABRICADO EN LAMINADO PLASTICO COLOR CAOBA. | 4176
I450400120-2621 | ESCRITORIO ESCRITORIO EN L DE 1.50 X .60 X .75 MTS. LATERAL DE 1.20 X .50 X .75 MTS. CON PEDESTAL TERMINACION DE PVC TERMOADHERIBLE 2 CAJONES PAPELEROS 1 CAJON DE ARCHIVO CON CORREDERA TELESCOPICA FABRICADO EN LAMINADO PLASTICO COLOR CAOBA. | 4176
I450600280-1435 | VITRINA VITRINA CONTRA MURO DE 1.20 X .20 X .60 MTS. FABRICADA EN LAMINA CALIBRE 24 COLOR BEIGE CON PUERTAS CORREDIZAS DE VIDRIO Y ENTREPANO. | 2854.76
I450600280-1436 | VITRINA VITRINA CONTRA MURO DE 1.20 X .20 X .60 MTS. FABRICADA EN LAMINA CALIBRE 24 COLOR BEIGE CON PUERTAS CORREDIZAS DE VIDRIO Y ENTREPANO. | 2854.76
I450400120-2612 | ESCRITORIO ESCRITORIO SECRETARIAL DE 1.20X.50X.75 MTS. CON PEDESTAL TERMINACION DE PVC TERMOADHERIBLE 2 CAJONES PAPELEROS 1 CAJON DE ARCHIVO CON CORREDERA TELESCOPICA FABRICADO EN LAMINADO PLASTICO COLOR CAOBA. | 3016
I450400120-2611 | ESCRITORIO ESCRITORIO SECRETARIAL DE 1.20X.50X.75 MTS. CON PEDESTAL TERMINACION DE PVC TERMOADHERIBLE 2 CAJONES PAPELEROS 1 CAJON DE ARCHIVO CON CORREDERA TELESCOPICA FABRICADO EN LAMINADO PLASTICO COLOR CAOBA. | 3016
I060200266-52 | EQUIPO RAYOS X EQUIPO DE RAYOS X DENTAL DE BASE MOVIL BRAZO POSICIONADOR DE DOBLE ARTICULACION PERMITIENDO UN MAYOR ALACANCE Y FACIL POSICIONAMIENTO DEL CABEZAL RELOJ DIGITAL PANTALLA DE 3 DIGITOS CON RESOLUCION DE 10 MIL SEGUNDOS TOTALMENTE COMPATIBLE CON LA VIDEORADIOGRAFIA DIGITALIZADA A LAS NUEVAS PELICULAS ULTRARAPIDAS LLAVE DE ENCENDIDO PARA SEGURIDAD DEL EQUIPO BLOQUE GENERADOR 70 KVP CON LA POTENCIA PARA CUBRIR TODA LA GAMA DE REQUERIMIENTOS EN EL DIAGNOSTICO RADIOLOGICO INTRAORAL. | 40600
I450400120-2620 | ESCRITORIO ESCRITORIO EN L DE 1.50 X .60 X .75 MTS. LATERAL DE 1.20 X .50 X .75 MTS. CON PEDESTAL TERMINACION DE PVC TERMOADHERIBLE 2 CAJONES PAPELEROS 1 CAJON DE ARCHIVO CON CORREDERA TELESCOPICA FABRICADO EN LAMINADO PLASTICO COLOR CAOBA. | 4176
I450600280-1437 | VITRINA VITRINA CONTRA MURO DE 1.20 X .20 X .60 MTS. FABRICADA EN LAMINA CALIBRE 24 COLOR BEIGE CON PUERTAS CORREDIZAS DE VIDRIO Y ENTREPANO. | 2854.76
I450400120-2622 | ESCRITORIO ESCRITORIO EN L DE 1.50 X .60 X .75 MTS. LATERAL DE 1.20 X .50 X .75 MTS. CON PEDESTAL TERMINACION DE PVC TERMOADHERIBLE 2 CAJONES PAPELEROS 1 CAJON DE ARCHIVO CON CORREDERA TELESCOPICA FABRICADO EN LAMINADO PLASTICO COLOR CAOBA. | 4176
I450400120-2618 | ESCRITORIO ESCRITORIO EN L DE 1.50 X .60 X .75 MTS. LATERAL DE 1.20 X .50 X .75 MTS. CON PEDESTAL TERMINACION DE PVC TERMOADHERIBLE 2 CAJONES PAPELEROS 1 CAJON DE ARCHIVO CON CORREDERA TELESCOPICA FABRICADO EN LAMINADO PLASTICO COLOR CAOBA. | 4176
I450600280-1441 | VITRINA VITRINA CONTRA MURO DE 1.20X.20X.60 MTS. FABRICADA EN LAMINA CALIBRE 24 COLOR BEIGE CON PUERTAS CORREDIZAS DE VIDRIO Y ENTREPANO. | 2854.76
I450600280-1442 | VITRINA VITRINA CONTRA MURO DE 1.20X.20X.60 MTS. FABRICADA EN LAMINA CALIBRE 24 COLOR BEIGE CON PUERTAS CORREDIZAS DE VIDRIO Y ENTREPANO. | 2854.76
I450600280-1438 | VITRINA VITRINA CONTRA MURO DE 1.20X.20X.60 MTS. FABRICADA EN LAMINA CALIBRE 24 COLOR BEIGE CON PUERTAS CORREDIZAS DE VIDRIO Y ENTREPANO. | 2854.76
I450600280-1439 | VITRINA VITRINA CONTRA MURO DE 1.20X.20X.60 MTS. FABRICADA EN LAMINA CALIBRE 24 COLOR BEIGE CON PUERTAS CORREDIZAS DE VIDRIO Y ENTREPANO. | 2854.76
I090000216-2264 | ESTUCHE DIAGNOSTICO (JGO. DE) ESTUCHE DE DIAGNOSTICO DE 3.5 V RECARGABLE CON ESTUCHE DE VINIL | 10203.36
I060200266-54 | EQUIPO RAYOS X EQUIPO DE RAYOS X DENTRAL DE BASE MOVIL BRAZO POSICIONADOR DE DOBLE ARTICULACION PERMITIENDO UN MAYOR ALCANCE Y FACIL POSICIONAMIENTO DEL CABEZAL RELOJ DIGITAL PANTALLA DE 3 DIGITOS CON RESOLUCION DE 10 MIL SEGUNDOS TOTALMENTE COMPATIBLE CON LA VIDEORADIOGRAFIA DIGITALIZADA Y LAS NUEVAS PELICULAS ULTRARAPIDAS LLAVE DE ENCENDIDO PARA SEGURIDAD DEL EQUIPO BLOQUE GENERADOR 70 KVP CON LA POTENCIA PARA CUBRIR TODA LA GAMA DE REQUERIMIENTOS EN EL DIAGNOSTICO RADIOLOGICO INTRAORAL. | 40600
I090000216-2269 | ESTUCHE DIAGNOSTICO (JGO. DE) ESTUCHE DE DIAGNOSTICO DE 3.5 V RECARGABLE CON ESTUCHE DE VINIL | 10203.36
I090000216-2268 | ESTUCHE DIAGNOSTICO (JGO. DE) ESTUCHE DE DIAGNOSTICO DE 3.5 V RECARGABLE CON ESTUCHE DE VINIL | 10203.36
I060200266-53 | EQUIPO RAYOS X EQUIPO DE RAYOS X DENTRAL DE BASE MOVIL BRAZO POSICIONADOR DE DOBLE ARTICULACION PERMITIENDO UN MAYOR ALCANCE Y FACIL POSICIONAMIENTO DEL CABEZAL RELOJ DIGITAL PANTALLA DE 3 DIGITOS CON RESOLUCION DE 10 MIL SEGUNDOS TOTALMENTE COMPATIBLE CON LA VIDEORADIOGRAFIA DIGITALIZADA Y LAS NUEVAS PELICULAS ULTRARAPIDAS LLAVE DE ENCENDIDO PARA SEGURIDAD DEL EQUIPO BLOQUE GENERADOR 70 KVP CON LA POTENCIA PARA CUBRIR TODA LA GAMA DE REQUERIMIENTOS EN EL DIAGNOSTICO RADIOLOGICO INTRAORAL. | 40600
I090000216-2265 | ESTUCHE DIAGNOSTICO (JGO. DE) ESTUCHE DE DIAGNOSTICO DE 3.5 V RECARGABLE CON ESTUCHE DE VINIL | 10203.36
I450600280-1440 | VITRINA VITRINA CONTRA MURO DE 1.20X.20X.60 MTS. FABRICADA EN LAMINA CALIBRE 24 COLOR BEIGE CON PUERTAS CORREDIZAS DE VIDRIO Y ENTREPANO. | 2854.76
I450400120-2623 | ESCRITORIO ESCRITORIO EN L DE 1.50X1.80 MTS. INCLUYE PENiNSULA DE BALA DE 1.50X.60X.75 MTS. LATERAL DE 1.20X.50X.75 MTS. CON PEDESTAL TERMINACION DE PVC TERMOAHERIBLE 2 CAJONES PAPELEROS 1 CAJON DE ARCHIVO CON CORREDERA TELESCOPICA FABRICADO EN LAMINADO PLASTICO COLOR CAOBA. | 4176
I450400146-433 | GABINETE UNIVERSAL GABINETE UNIVERSAL METALICO CON 2 PUERTAS CON CHAPA 4 ENTREPANOS 5 HUECOS EN EL INTERIOR MEDIDAS 1.80X.87X.37 MTS. FABRICADO EN LAMINA CALIBRE 24 CON PINTURA HORNEADA EN POLVO COLOR ARENA. | 3016
I450400146-434 | GABINETE UNIVERSAL GABINETE UNIVERSAL METALICO CON 2 PUERTAS CON CHAPA 4 ENTREPANOS 5 HUECOS EN EL INTERIOR MEDIDAS 1.80X.87X.37 MTS. FABRICADO EN LAMINA CALIBRE 24 CON PINTURA HORNEADA EN POLVO COLOR ARENA. | 3016
I450400120-2624 | ESCRITORIO ESCRITORIO EN L DE 1.50X1.80 MTS. INCLUYE PENiNSULA DE BALA DE 1.50X.60X.75 MTS. LATERAL DE 1.20X.50X.75 MTS. CON PEDESTAL ATERMINACION DE PVC TERMOAHERIBLE 2 CAJONES PAPELEROS 1 CAJON DE ARCHIVO CON CORREDERA TELESCOPICA FABRICADO EN LAMINADO PLASTICO COLOR CAOBA. | 4176
I450400120-2579 | ESCRITORIO ESCRITORIO EN L DE 1.50X 1.80 M INCLUYE PENINSULA DE BALA DE 1.5X.6X.75 M LATERALDE 1.2X.5X.75 M CON PEDESTAL TERMINACION DE PVC TERMOADHERIBLE 2 CAJONES PAPELEROS 1 CAJON DE ARCHIVO CON CORREDERA TELESCOPICA FABRICADO EN LAMINADO PLASTICO COLOR CAOBA | 4176
I450400120-2577 | ESCRITORIO ESCRITORIO SECRETARIAL 1.2 X .5 X.75 M CON PEDESTAL TERMINACION PVC TERMOADHERIBLE 2 CAJONES PAPELEROS 1 CAJON DE ARCHIVO CON CORREDERA TELESCOPICA FABRICADO EN LAMINADO PLASTICO COLOR CAOBA | 3016
I450400146-432 | GABINETE UNIVERSAL GABINETE UNIVERSAL METALICO CON DOS PUERTAS CON CHAPA 4 ENTREPANOS 5 HUECOS EN EL INTERIOR MEDIDAS 1.80X.87X.37 M FABRICADO EN LAMINA CALIBRE 24 CON PINTURA HORNEADA EN POLVO COLOR ARENA | 3016
I450400120-2576 | ESCRITORIO ESCRITORIO SECRETARIAL 1.2 X .5 X.75 M CON PEDESTAL TERMINACION PVC TERMOADHERIBLE 2 CAJONES PAPELEROS 1 CAJON DE ARCHIVO CON CORREDERA TELESCOPICA FABRICADO EN LAMINADO PLASTICO COLOR CAOBA | 3016
I450400120-2575 | ESCRITORIO ESCRITORIO SECRETARIAL 1.2 X .5 X.75 M CON PEDESTAL TERMINACION PVC TERMOADHERIBLE 2 CAJONES PAPELEROS 1 CAJON DE ARCHIVO CON CORREDERA TELESCOPICA FABRICADO EN LAMINADO PLASTICO COLOR CAOBA | 3016
I450400120-2592 | ESCRITORIO ESCRITORIO EJECUTIVO EN L DE 1.5X1.8 M INCLUYE: PENINSULA DEBALA DE 1.5X.6X.75 M LATERAL DE 1.2X.5X.75 MTS CON PEDESTAL TERMINACION DE PVC TERMOADHERIBLE 2 CAJONES PAPELEROS 1 CAJON DE ARCHIVO CON CORREDERA TELESCOPICA FABRICADO EN LAMINADO PLASTICO COLOR CAOBA | 4176
I450400120-2591 | ESCRITORIO ESCRITORIO EJECUTIVO EN L DE 1.5X1.8 M INCLUYE: PENINSULA DEBALA DE 1.5X.6X.75 M LATERAL DE 1.2X.5X.75 MTS CON PEDESTAL TERMINACION DE PVC TERMOADHERIBLE 2 CAJONES PAPELEROS 1 CAJON DE ARCHIVO CON CORREDERA TELESCOPICA FABRICADO EN LAMINADO PLASTICO COLOR CAOBA | 4176
I450400120-2593 | ESCRITORIO ESCRITORIO EJECUTIVO EN L DE 1.5X1.8 M INCLUYE: PENINSULA DEBALA DE 1.5X.6X.75 M LATERAL DE 1.2X.5X.75 MTS CON PEDESTAL TERMINACION DE PVC TERMOADHERIBLE 2 CAJONES PAPELEROS 1 CAJON DE ARCHIVO CON CORREDERA TELESCOPICA FABRICADO EN LAMINADO PLASTICO COLOR CAOBA | 4176
I450400120-2590 | ESCRITORIO ESCRITORIO EJECUTIVO EN L DE 1.5X1.8 M INCLUYE: PENINSULA DEBALA DE 1.5X.6X.75 M LATERAL DE 1.2X.5X.75 MTS CON PEDESTAL TERMINACION DE PVC TERMOADHERIBLE 2 CAJONES PAPELEROS 1 CAJON DE ARCHIVO CON CORREDERA TELESCOPICA FABRICADO EN LAMINADO PLASTICO COLOR CAOBA | 4176
I450400120-2595 | ESCRITORIO ESCRITORIO SECRETARIAL DE 1.2X.5X.75 M COLOR CAOBA CON PEDESTAL TERMINACION DE PVC TERMOADHERIBLE 2 CAJONES PAPELEROS 1 CAJON DE ARCHIVO CON CORREDERA TELESCOPICA FABRICADO EN LAMINADO PLASTICO COLOR CAOBA | 3016
I450400120-2596 | ESCRITORIO ESCRITORIO SECRETARIAL DE 1.2X.5X.75 M COLOR CAOBA CON PEDESTAL TERMINACION DE PVC TERMOADHERIBLE 2 CAJONES PAPELEROS 1 CAJON DE ARCHIVO CON CORREDERA TELESCOPICA FABRICADO EN LAMINADO PLASTICO COLOR CAOBA | 3016
I450400120-2597 | ESCRITORIO ESCRITORIO SECRETARIAL DE 1.2X.5X.75 M COLOR CAOBA CON PEDESTAL TERMINACION DE PVC TERMOADHERIBLE 2 CAJONES PAPELEROS 1 CAJON DE ARCHIVO CON CORREDERA TELESCOPICA FABRICADO EN LAMINADO PLASTICO COLOR CAOBA | 3016
I450400120-2598 | ESCRITORIO ESCRITORIO SECRETARIAL DE 1.2X.5X.75 M COLOR CAOBA CON PEDESTAL TERMINACION DE PVC TERMOADHERIBLE 2 CAJONES PAPELEROS 1 CAJON DE ARCHIVO CON CORREDERA TELESCOPICA FABRICADO EN LAMINADO PLASTICO COLOR CAOBA | 3016
I450400120-2594 | ESCRITORIO ESCRITORIO SECRETARIAL DE 1.2X.5X.75 M COLOR CAOBA CON PEDESTAL TERMINACION DE PVC TERMOADHERIBLE 2 CAJONES PAPELEROS 1 CAJON DE ARCHIVO CON CORREDERA TELESCOPICA FABRICADO EN LAMINADO PLASTICO COLOR CAOBA | 3016
I450400294-354 | RELOJ CHECADOR RELOJ CHECADOR DE ASISTENCIA ELECTRONICO CALENDARIO PERPETUO | 5916
I450400294-356 | RELOJ CHECADOR RELOJ CHECADOR DE ASISTENCIA ELECTRONICO CALENDARIO PERPETUO | 5916
I090000216-2259 | ESTUCHE DIAGNOSTICO (JGO. DE) ESTUCHE DE DIAGNOSTICO | 3045
I090001290-1 | LAMPARA DE EXPLORACION LAMPARA DE EXAMINACION | 14210
I090001290-2 | LAMPARA DE EXPLORACION LAMPARA DE EXAMINACION | 14210
I090000450-130 | VENTILADOR TERAPIA RESPIRATORIA VENTILADOR DE ALTA FRECUENCIA OSCILATORIA | 1342700
I090000450-131 | VENTILADOR TERAPIA RESPIRATORIA VENTILADOR INVASIVO Y NO INVASIVO NEONATAL PEDIATRICO Y ADULTO | 852600
I090000450-132 | VENTILADOR TERAPIA RESPIRATORIA VENTILADOR INVASIVO Y NO INVASIVO NEONATAL PEDIATRICO Y ADULTO | 852600
I090000450-133 | VENTILADOR TERAPIA RESPIRATORIA VENTILADOR INVASIVO Y NO INVASIVO NEONATAL PEDIATRICO Y ADULTO | 852600
I090000450-134 | VENTILADOR TERAPIA RESPIRATORIA VENTILADOR INVASIVO Y NO INVASIVO NEONATAL PEDIATRICO Y ADULTO | 852600
I090000450-135 | VENTILADOR TERAPIA RESPIRATORIA VENTILADOR INVASIVO Y NO INVASIVO NEONATAL PEDIATRICO Y ADULTO | 852600
I090000450-136 | VENTILADOR TERAPIA RESPIRATORIA VENTILADOR INVASIVO Y NO INVASIVO NEONATAL PEDIATRICO Y ADULTO | 852600
I090000450-137 | VENTILADOR TERAPIA RESPIRATORIA VENTILADOR INVASIVO Y NO INVASIVO NEONATAL PEDIATRICO Y ADULTO | 852600
I090000450-138 | VENTILADOR TERAPIA RESPIRATORIA VENTILADOR INVASIVO Y NO INVASIVO NEONATAL PEDIATRICO Y ADULTO | 852600
I090000450-139 | VENTILADOR TERAPIA RESPIRATORIA VENTILADOR INVASIVO Y NO INVASIVO NEONATAL PEDIATRICO Y ADULTO | 852600
I090000450-140 | VENTILADOR TERAPIA RESPIRATORIA VENTILADOR INVASIVO Y NO INVASIVO NEONATAL PEDIATRICO Y ADULTO | 852600
I450400294-355 | RELOJ CHECADOR RELOJ CHECADOR DE ASISTENCIA ELECTRONICO CALENDARIO PERPETUO | 5916
I450600352-4 | COLCHON TERMICO (SABANA TERMICA) CON AIRE CALIENTE | 73262.7
I450600102-595 | CUNA CUNA TERMICA CON FOTOTERAPIA | 111835.6
I060600862-1 | CAMARA DE TEMPERATURA Y HUMEDAD PARA CALIBRAR HIGROMETROS CAMARA FRIA CON TEMPERATURA Y HUMEDAD PARA CALIBRAR HIGROMETROS | 960283.96
I090001282-1 | COLPOSCOPIO COLPOSCOPIO ESTATIVO FLOTANTE DE BRAZO AUTOCOMPENSADO MONTADO DIRECTAMENTE AL BRAZO SOPORTE PARA LA UNIDAD ALIMENTADORA | 478500
I450600352-5 | COLCHON TERMICO (SABANA TERMICA) CON AIRE CALIENTE | 73262.7
I450600352-6 | COLCHON TERMICO (SABANA TERMICA) CON AIRE CALIENTE | 73262.7
I450600352-7 | COLCHON TERMICO (SABANA TERMICA) CON AIRE CALIENTE | 73262.7
I090000088-1583 | CAMA CLINICA CAMA HOSPITAL ELECTRICA | 394859.36
I090000088-1584 | CAMA CLINICA CAMA HOSPITAL ELECTRICA | 394859.36
I090000088-1585 | CAMA CLINICA CAMA HOSPITAL ELECTRICA | 394859.36
I450600102-594 | CUNA CUNA TERMICA CON FOTOTERAPIA | 111835.6
I090000034-163 | ASPIRADOR SUCCION CONTINUA ASPIRADOR PORTATIL DE SUCCION CONTINUA | 34510
I090000034-164 | ASPIRADOR SUCCION CONTINUA ASPIRADOR PORTATIL DE SUCCION CONTINUA | 34510
I450400228-836 | MESA MESA RECTANGULAR CON CUBIERTA PLEGADIZA DE PLASTICO CON PATAS PLEGADIZA 2.44 X .75 MTS COLOR BLANCA | 2853.6
I090000064-1298 | BASCULA CON Y SIN ESTADIMETRO BASCULA ESTADIMETRO BASCULA PARA ADULTO CON ESTADIMETRO EN COLOR BEIGE CON CAPACIDAD HASTA 160 KG | 3094.88
I090000064-1297 | BASCULA CON Y SIN ESTADIMETRO BASCULA ESTADIMETRO BASCULA PARA ADULTO CON ESTADIMETRO EN COLOR BEIGE CON CAPACIDAD HASTA 160 KG | 3094.88
I090000214-417 | ESTUCHE CIRUGIA (JGO. DE) (SEGURO MEDICO NUEVA GENERACION PAGO POR EVENTO) ESTUCHE DE CIRUGIA QUE INCLUYE: 1 PISTOLA ROTATORIA MARCA STRYKER MODELO 4205-000-000 N/S: 1125203203 1 TALADRO DE 1/4 PULGADA MARCA: STRYKER MODELO: 4103-131-000 N/S: 1106111383 1 SIERRA SAGITAL MARCA: STRYKER MODELO: 4208-000-000 N/S: 11264001853 4 HOJAS DE CORTE 1 CARGADOR DE BATERIAS 4 BATERIAS 1 COLLAR PARA PASADORES | 598142.4
I060200016-98 | AGITADOR ROTATORIO TUBOS AGITADOR DE PLACAS COLOR BEIGE | 8700
I090906934-188 | COMPRESOR PARA UNIDAD DENTAL COMPRESOR PARA UNIDAD DENTAL DE PISTON HP | 11600
I090000440-263 | UNIDAD DENTAL UNIDAD DENTAL INCLINABLE C/SILLON LAMPARA BRAZO DE ASIST EYECTOR QUIRURGICO Y SYST FLUSH | 57988.4
I090001062-1041 | ROTOR MANO EXCAVACION DENTAL ROTOR MANO EXCAVACION DENTAL PIEZA DE MANO DE ALTA VELOCIDAD | 2789.39
I060400922-54 | LAMPARA DE FOTOPOLIMERIZACION DE RESINAS PARA USO DENTAL LAMPARA DE FOTOCURADO DE RESINAS P/USO DENTAL | 16240
I060200470-322 | UNIDAD ULTRASONICA UNIDAD ULTRASINICA (SCAREADOR ULTRASONICA) | 20300
I060200490-4 | BOMBA DE VACIO BOMBA DE VACIO BOMBA DE SUCCION SV-101FS 1HP | 32259.83
I060600836-1 | BAÑO LAVADOR POR ULTRASONIDO BANO LAVADOR POR ULTRASONIDO (LAVADO DE INSTRUMENTAL) | 27260
I090000182-54 | EQUIPO DE RAYOS X EQUIPO DE RAYOS X | 33060
I450400012-957 | ARCHIVERO ARCHIVERO 2 GAVETAS EN LAMINA CON CERROJO PARA LLAVE DE SEGURIDAD | 3004.4
I450400012-950 | ARCHIVERO ARCHIVERO 2 GAVETAS EN LAMINA CON CERROJO PARA LLAVE DE SEGURIDAD | 3004.4
I450400012-951 | ARCHIVERO ARCHIVERO 2 GAVETAS EN LAMINA CON CERROJO PARA LLAVE DE SEGURIDAD | 3004.4
I450400012-949 | ARCHIVERO ARCHIVERO 2 GAVETAS EN LAMINA CON CERROJO PARA LLAVE DE SEGURIDAD | 3004.4
I450400012-954 | ARCHIVERO ARCHIVERO 2 GAVETAS EN LAMINA CON CERROJO PARA LLAVE DE SEGURIDAD | 3004.4
I450400012-955 | ARCHIVERO ARCHIVERO 2 GAVETAS EN LAMINA CON CERROJO PARA LLAVE DE SEGURIDAD | 3004.4
I450400012-956 | ARCHIVERO ARCHIVERO 2 GAVETAS EN LAMINA CON CERROJO PARA LLAVE DE SEGURIDAD | 3004.4
I450400012-948 | ARCHIVERO ARCHIVERO 2 GAVETAS EN LAMINA CON CERROJO PARA LLAVE DE SEGURIDAD | 3004.4
I450400012-952 | ARCHIVERO ARCHIVERO 2 GAVETAS EN LAMINA CON CERROJO PARA LLAVE DE SEGURIDAD | 3004.4
I450400012-959 | ARCHIVERO ARCHIVERO 2 GAVETAS EN LAMINA CON CERROJO PARA LLAVE DE SEGURIDAD | 3004.4
I450400012-953 | ARCHIVERO ARCHIVERO 2 GAVETAS EN LAMINA CON CERROJO PARA LLAVE DE SEGURIDAD | 3004.4
I450400012-961 | ARCHIVERO ARCHIVERO 2 GAVETAS EN LAMINA CON CERROJO PARA LLAVE DE SEGURIDAD | 3004.4
I450400012-960 | ARCHIVERO ARCHIVERO 2 GAVETAS EN LAMINA CON CERROJO PARA LLAVE DE SEGURIDAD | 3004.4
I450400012-958 | ARCHIVERO ARCHIVERO 2 GAVETAS EN LAMINA CON CERROJO PARA LLAVE DE SEGURIDAD | 3004.4
I450400002-2167 | ACONDICIONADOR AIRE AIRE ACONDICIONADO PRIME TIPO MINISPLIT DE 2 TONELADAS DE REFRIGERACION FRIO/CALOR INCLUYE INSTALACION ELECTROMECANICA HASTA POR 4 METROS SERIE DEL EVAPORADOR H2011451D040034 | 20416
I090000384-371 | REFRIGERADOR LABORATORIO REFRIGERADOR LABORATORIO DE 19 PIES CUBICOS CON PUERTA DE VIDRIO 4 PARRILLAS EN LAMINA GALVANIZADA Y PINTADA 100% ECOLOGICO MEDIDAS .77 DE FRENTE X .58 DE FONDO X 1.99 METROS DE ALTURA RANGO DE TEMPERATURA DE 0° C A 7°C CON CONTROL INTELIGENTE | 25404
I450400126-3868 | ESTANTE ESTANTE CON 5 CHAROLAS 4 POSTES 5 ENTREPANOS PINTURA EPOXICA HORNEADA METALICOS | 3712
I450400126-3859 | ESTANTE ESTANTE CON 5 CHAROLAS 4 POSTES 5 ENTREPANOS PINTURA EPOXICA HORNEADA METALICOS | 3712
I450400126-3863 | ESTANTE ESTANTE CON 5 CHAROLAS 4 POSTES 5 ENTREPANOS PINTURA EPOXICA HORNEADA METALICOS | 3712
I450400126-3867 | ESTANTE ESTANTE CON 5 CHAROLAS 4 POSTES 5 ENTREPANOS PINTURA EPOXICA HORNEADA METALICOS | 3712
I450400126-3865 | ESTANTE ESTANTE CON 5 CHAROLAS 4 POSTES 5 ENTREPANOS PINTURA EPOXICA HORNEADA METALICOS | 3712
I450400126-3852 | ESTANTE ESTANTE CON 5 CHAROLAS 4 POSTES 5 ENTREPANOS PINTURA EPOXICA HORNEADA METALICOS | 3712
I450400126-3853 | ESTANTE ESTANTE CON 5 CHAROLAS 4 POSTES 5 ENTREPANOS PINTURA EPOXICA HORNEADA METALICOS | 3712
I450400126-3854 | ESTANTE ESTANTE CON 5 CHAROLAS 4 POSTES 5 ENTREPANOS PINTURA EPOXICA HORNEADA METALICOS | 3712
I450400126-3858 | ESTANTE ESTANTE CON 5 CHAROLAS 4 POSTES 5 ENTREPANOS PINTURA EPOXICA HORNEADA METALICOS | 3712
I450400126-3860 | ESTANTE ESTANTE CON 5 CHAROLAS 4 POSTES 5 ENTREPANOS PINTURA EPOXICA HORNEADA METALICOS | 3712
I450400126-3866 | ESTANTE ESTANTE CON 5 CHAROLAS 4 POSTES 5 ENTREPANOS PINTURA EPOXICA HORNEADA METALICOS | 3712
I450400126-3855 | ESTANTE ESTANTE CON 5 CHAROLAS 4 POSTES 5 ENTREPANOS PINTURA EPOXICA HORNEADA METALICOS | 3712
I450400126-3856 | ESTANTE ESTANTE CON 5 CHAROLAS 4 POSTES 5 ENTREPANOS PINTURA EPOXICA HORNEADA METALICOS | 3712
I450400126-3857 | ESTANTE ESTANTE CON 5 CHAROLAS 4 POSTES 5 ENTREPANOS PINTURA EPOXICA HORNEADA METALICOS | 3712
I450400126-3862 | ESTANTE ESTANTE CON 5 CHAROLAS 4 POSTES 5 ENTREPANOS PINTURA EPOXICA HORNEADA METALICOS | 3712
I450400126-3864 | ESTANTE ESTANTE CON 5 CHAROLAS 4 POSTES 5 ENTREPANOS PINTURA EPOXICA HORNEADA METALICOS | 3712
I450400126-3869 | ESTANTE ESTANTE CON 5 CHAROLAS 4 POSTES 5 ENTREPANOS PINTURA EPOXICA HORNEADA METALICOS | 3712
I450400126-3870 | ESTANTE ESTANTE CON 5 CHAROLAS 4 POSTES 5 ENTREPANOS PINTURA EPOXICA HORNEADA METALICOS | 3712
I180000148-1033 | NO-BREAK NO BREAK B-MICOROVOL MODELO REGSAB 030 COLOR NEGRO PARA PROGRAMA CONSULTA SEGURA (SINOS) | 2929
I450400120-2571 | ESCRITORIO ESCRITORIO FABRICADO EN LAMINA CON CUBIERTA EN MALAMINA CON 2 CAJONES 1 PAPELERO Y 1 PARA ARCHIVO SUSPENDIDO CON CERRADURA EN MEDIDAS DE 1.5 X .6 M | 3828
I090000466-193 | CARRO PARA MEDICAMENTOS CARRO PARA MEDICAMENTOS MULTIUSOS CON DOS DIVISIONES FABRICADO TUBULAR REDONDO DE 1 TUBULAR REDONDO DE 7/8 DE ALAMBRON CALIBRE 4 Y 8 4 RODAJAS GIRATORIAS DE 5 ACABADO CROMADO EN MEDIDAS 1.13 ALTURA .94 DE LARGO .50 DE ANCHO | 3944
I450400120-2572 | ESCRITORIO ESCRITORIO FABRICADO EN LAMINA CON CUBIERTA EN MALAMINA CON 2 CAJONES 1 PAPELERO Y 1 PARA ARCHIVO SUSPENDIDO CON CERRADURA EN MEDIDAS DE 1.5 X .6 M | 3828
I090000466-194 | CARRO PARA MEDICAMENTOS CARRO PARA MEDICAMENTOS MULTIUSOS CON DOS DIVISIONES FABRICADO TUBULAR REDONDO DE 1 TUBULAR REDONDO DE 7/8 DE ALAMBRON CALIBRE 4 Y 8 4 RODAJAS GIRATORIAS DE 5 ACABADO CROMADO EN MEDIDAS 1.13 ALTURA .94 DE LARGO .50 DE ANCHO | 3944
I450400120-2573 | ESCRITORIO ESCRITORIO FABRICADO EN LAMINA CON CUBIERTA EN MALAMINA CON 2 CAJONES 1 PAPELERO Y 1 PARA ARCHIVO SUSPENDIDO CON CERRADURA EN MEDIDAS DE 1.5 X .6 M | 3828
I450400002-2169 | ACONDICIONADOR AIRE ACONDICIONADOR AIRE PRIME TIPO MINISPLIT DE 1 1/2 TONELADAS DE REFRIGERACION FRIO/CALOR INCLUYE INSTALACION ELECTROMECANICA HASTA POR 4 METROS SERIE DEL EVAPORADOR H2011451D030105 | 16936
I450400120-2574 | ESCRITORIO ESCRITORIO FABRICADO EN LAMINA CON CUBIERTA EN MALAMINA CON 2 CAJONES 1 PAPELERO Y 1 PARA ARCHIVO SUSPENDIDO CON CERRADURA EN MEDIDAS DE 1.5 X .6 M | 3828
I450400012-946 | ARCHIVERO ARCHIVERO METALICO DE 4 GAVETAS CON CHAPA TAMANO CARTA FABRICADO EN LAMINA ROLADA EN FRIO CAL. 24 CON CERRADURA GENERAL UN SEPARADOR EN CADA GAVETA CORREDORA CON 4 BALEROS DE ACERO Y PINTURA ESMALTE | 3712
I450400012-947 | ARCHIVERO ARCHIVERO METALICO DE 4 GAVETAS CON CHAPA TAMANO CARTA FABRICADO EN LAMINA ROLADA EN FRIO CAL. 24 CON CERRADURA GENERAL UN SEPARADOR EN CADA GAVETA CORREDORA CON 4 BALEROS DE ACERO Y PINTURA ESMALTE | 3712
I450400120-2570 | ESCRITORIO ESCRITORIO FABRICADO EN LAMINA CON CUBIERTA EN MALAMINA CON 2 CAJONES 1 PAPELERO Y 1 PARA ARCHIVO SUSPENDIDO CON CERRADURA EN MEDIDAS DE 1.5 X .6 M | 3828
I090000236-77 | GABINETE CURACIONES GABINETE CURACIONES DOS PUERTAS DE LAMINA CON CHAPA PINTURA EPOXICA HORNEADA EN MEDIDAS DE .87 X .38 METROS | 9048
I090000236-78 | GABINETE CURACIONES GABINETE CURACIONES DOS PUERTAS DE LAMINA CON CHAPA PINTURA EPOXICA HORNEADA EN MEDIDAS DE .87 X .38 METROS | 9048
I450400126-3861 | ESTANTE ESTANTE CON 5 CHAROLAS 4 POSTES 5 ENTREPANOS PINTURA EPOXICA HORNEADA METALICOS | 3712
I150200528-44 | CAMARA FOTOGRAFICA DIGITAL (REGULACION SANITARIA)CAMARA FOTOGRAFICA COLOR NEGRO DE 14 MEGAPIXELES | 2772.4
I150200528-52 | CAMARA FOTOGRAFICA DIGITAL (REGULACION SANITARIA) CAMARA FOTOGRAFICA COLOR NEGRO DE 14 MEGAPIXELES (FUE ROBADA TIENEN ACTA PERO EL ORIGINAL LO ENTREGARON A LA JURISDICCION SUP. 3 DE ABRIL DE 2014) | 2772.4
I150200528-49 | CAMARA FOTOGRAFICA DIGITAL (REGULACION SANITARIA) CAMARA FOTOGRAFICA COLOR NEGRO DE 14 MEGAPIXELES | 2772.4
I150200528-50 | CAMARA FOTOGRAFICA DIGITAL (REGULACION SANITARIA) CAMARA FOTOGRAFICA COLOR NEGRO DE 14 MEGAPIXELES | 2772.4
I150200528-54 | CAMARA FOTOGRAFICA DIGITAL (REGULACION SANITARIA) CAMARA FOTOGRAFICA COLOR NEGRO DE 14 MEGAPIXELES | 2772.4
I150200528-47 | CAMARA FOTOGRAFICA DIGITAL (REGULACION SANITARIA) CAMARA FOTOGRAFICA COLOR NEGRO DE 14 MEGAPIXELES | 2772.4
I150200528-48 | CAMARA FOTOGRAFICA DIGITAL (REGULACION SANITARIA) CAMARA FOTOGRAFICA COLOR NEGRO DE 14 MEGAPIXELES | 2772.4
I150200528-46 | CAMARA FOTOGRAFICA DIGITAL (REGULACION SANITARIA) CAMARA FOTOGRAFICA COLOR NEGRO DE 14 MEGAPIXELES | 2772.4
I150200528-40 | CAMARA FOTOGRAFICA DIGITAL (REGULACION SANITARIA)CAMARA FOTOGRAFICA COLOR NEGRO DE 14 MEGAPIXELES | 2772.4
I150200528-43 | CAMARA FOTOGRAFICA DIGITAL (REGULACION SANITARIA) CAMARA FOTOGRAFICA COLOR NEGRO DE 14 MEGAPIXELES | 2772.4
I150200528-55 | CAMARA FOTOGRAFICA DIGITAL (REGULACION SANITARIA) CAMARA FOTOGRAFICA COLOR NEGRO DE 14 MEGAPIXELES | 2772.4
I150200528-45 | CAMARA FOTOGRAFICA DIGITAL (REGULACION SANITARIA) CAMARA FOTOGRAFICA COLOR NEGRO DE 14 MEGAPIXELES | 2772.4
I150200528-61 | CAMARA FOTOGRAFICA DIGITAL (REGULACION SANITARIA) CAMARA FOTOGRAFICA COLOR NEGRO DE 14 MEGAPIXELES | 2772.4
I450600218-1575 | REFRIGERADOR (COCINA) REFRIGERADOR FRIGOBAR 5 COLOR BLANCO | 3398.8
I450600218-1573 | REFRIGERADOR (COCINA) REFRIGERADOR FRIGOBAR 5 COLOR BLANCO | 3398.8
I450600218-1571 | REFRIGERADOR (COCINA) REFRIGERADOR FRIGOBAR 5 COLOR BLANCO | 3398.8
I450600218-1572 | REFRIGERADOR (COCINA) REFRIGERADOR FRIGOBAR 5 COLOR BLANCO | 3398.8
I450600218-1578 | REFRIGERADOR (COCINA) REFRIGERADOR FRIGOBAR 5 COLOR BLANCO | 3398.8
I450600218-1579 | REFRIGERADOR (COCINA) REFRIGERADOR FRIGOBAR 5 COLOR BLANCO | 3398.8
I450600218-1574 | REFRIGERADOR (COCINA) REFRIGERADOR FRIGOBAR 5 COLOR BLANCO | 3398.8
I450600218-1576 | REFRIGERADOR (COCINA) REFRIGERADOR FRIGOBAR 5 COLOR BLANCO | 3398.8
I450600218-1577 | REFRIGERADOR (COCINA) REFRIGERADOR FRIGOBAR 5 COLOR BLANCO | 3398.8
I480800002-114 | AMBULANCIA SUMINISTRO DE AMBULANCIA DE CUIDADOS INTENSIVOS COLOR BLANCO OXFORD/TELA GRIS CENIZA CONVERSION A AMBULANCIA DE CUIDADOS INTENSIVOS INCLUYE: SOPORTE VENOCLISIS DOS PUERTAS TRASERAS PUERTA LATERAL DERECHA PASAMANOS VENTILACION PISO AISLANTE TERMINCO ACUSTICO DEFENSA TRASERA DEFENSA DELANTERA TUMBABURROS GABINETE INTEGRAL GABINETE PARA TANQUE DE OXIGENO ASIENTO INDIVIDUAL MAMPARA DE DIVISION BANCA FIJA TIPO CHASE LONG HABILITACION ELECTRICA TABLILLA DE CONTROL BARRA DE LUCES SIORENA ELECTRONICA AIRE ACONDICIONADO EQ MEDICO BASICO CAMILLA DE GOLPE CAMILLA PLEGABLE TIPO MARINO. PLACAS ANT.(RD-28-788) | 800400
I480800002-115 | AMBULANCIA SUMINISTRO DE AMBULANCIA DE CUIDADOS INTENSIVOS COLOR BLANCO OXFORD/TELA GRIS CENIZA CONVERSION A AMBULANCIA DE CUIDADOS INTENSIVOS INCLUYE: SOPORTE VENOCLISIS DOS PUERTAS TRASERAS PUERTA LATERAL DERECHA PASAMANOS VENTILACION PISO AISLANTE TERMINCO ACUSTICO DEFENSA TRASERA DEFENSA DELANTERA TUMBABURROS GABINETE INTEGRAL GABINETE PARA TANQUE DE OXIGENO ASIENTO INDIVIDUAL MAMPARA DE DIVISION BANCA FIJA TIPO CHASE LONG HABILITACION ELECTRICA TABLILLA DE CONTROL BARRA DE LUCES SIORENA ELECTRONICA AIRE ACONDICIONADO EQ MEDICO BASICO CAMILLA DE GOLPE CAMILLA PLEGABLE TIPO MARINO. PLACAS ANT.(RD-28-789) | 800400
I480800002-116 | AMBULANCIA SUMINISTRO DE AMBULANCIA DE CUIDADOS INTENSIVOS COLOR BLANCO OXFORD/TELA GRIS CENIZA CONVERSION A AMBULANCIA DE CUIDADOS INTENSIVOS INCLUYE: SOPORTE VENOCLISIS DOS PUERTAS TRASERAS PUERTA LATERAL DERECHA PASAMANOS VENTILACION PISO AISLANTE TERMINCO ACUSTICO DEFENSA TRASERA DEFENSA DELANTERA TUMBABURROS GABINETE INTEGRAL GABINETE PARA TANQUE DE OXIGENO ASIENTO INDIVIDUAL MAMPARA DE DIVISION BANCA FIJA TIPO CHASE LONG HABILITACION ELECTRICA TABLILLA DE CONTROL BARRA DE LUCES SIORENA ELECTRONICA AIRE ACONDICIONADO EQ MEDICO BASICO CAMILLA DE GOLPE CAMILLA PLEGABLE TIPO MARINO. PLACAS ANT.(RD-28-790). | 800400
I180000116-399 | SERVIDOR DE RED SERVIDOR DE RED SERVIDOR BLADE CON PROCESADOR INTEL XEON E5649 CON 48 GB DE RAM POR SERVIDOR Y 2 DISCOS DUROS DE 146 GB POR SERVIDOR. ADAPTADOR VIRTUAL POR SERVIDOR MODELO M81KR. EL SISTEMA INCLUYE LICENCIA DE SOFTWARE UC MANAGER PARA ADMINISTRAR LOS SERVIDORES Y EL ENCLOSURE VIA WEB UTILIZANDO PROTOCOLO SSL. ESTE SOFTWARE EN ADMINISTRACION ES CAPAZ DE DESCUBRIR DE MANERA AUTOMATICA LA ADICION MOVIMIENTO O REMOCION DE ELEMENTOS DENTRO DEL MISMO ADEMAS DE CONFIGURAR UMBRALES AMBIENTALES PARA OPTIMIZAR LA ADMINISTRACION DE LOS ENCLOSURES. 3 LICENCIAS DE WINDOWS SERVER 2008 PARA LOS SERVIDORES REQUERIDOS PARA LOS EQUIPOS. LA GARANTIA ES DE 12 MESES PARA TODOS LOS COMPONENTES DEL SISTEMA DE COMPUTO UNIFICADO (USC) TANTO EN HARDWARE COMO EN SOFTWARE EN UN ESQUEMA 24X7X4. | 224429.09
I180000116-400 | SERVIDOR DE RED SERVIDOR DE RED SERVIDOR BLADE CON PROCESADOR INTEL XEON E5649 CON 48 GB DE RAM POR SERVIDOR Y 2 DISCOS DUROS DE 146 GB POR SERVIDOR. SERVIDOR BLADE CON PROCESADOR INTEL XEON E5649 CON 48 GB DE RAM POR SERVIDOR Y 2 DISCOS DUROS DE 146 GB POR SERVIDOR. ADAPTADOR VIRTUAL POR SERVIDOR MODELO M81KR. EL SISTEMA INCLUYE LICENCIA DE SOFTWARE UC MANAGER PARA ADMINISTRAR LOS SERVIDORES Y EL ENCLOSURE VIA WEB UTILIZANDO PROTOCOLO SSL. ESTE SOFTWARE EN ADMINISTRACION ES CAPAZ DE DESCUBRIR DE MANERA AUTOMATICA LA ADICION MOVIMIENTO O REMOCION DE ELEMENTOS DENTRO DEL MISMO ADEMAS DE CONFIGURAR UMBRALES AMBIENTALES PARA OPTIMIZAR LA ADMINISTRACION DE LOS ENCLOSURES. 3 LICENCIAS DE WINDOWS SERVER 2008 PARA LOS SERVIDORES REQUERIDOS PARA LOS EQUIPOS. LA GARANTIA ES DE 12 MESES PARA TODOS LOS COMPONENTES DEL SISTEMA DE COMPUTO UNIFICADO (USC) TANTO EN HARDWARE COMO EN SOFTWARE EN UN ESQUEMA 24X7X4. | 224429.09
I180000116-401 | SERVIDOR DE RED SERVIDOR DE RED SERVIDOR BLADE CON PROCESADOR INTEL XEON E5649 CON 48 GB DE RAM POR SERVIDOR Y 2 DISCOS DUROS DE 146 GB POR SERVIDOR. SERVIDOR BLADE CON PROCESADOR INTEL XEON E5649 CON 48 GB DE RAM POR SERVIDOR Y 2 DISCOS DUROS DE 146 GB POR SERVIDOR. ADAPTADOR VIRTUAL POR SERVIDOR MODELO M81KR. EL SISTEMA INCLUYE LICENCIA DE SOFTWARE UC MANAGER PARA ADMINISTRAR LOS SERVIDORES Y EL ENCLOSURE VIA WEB UTILIZANDO PROTOCOLO SSL. ESTE SOFTWARE EN ADMINISTRACION ES CAPAZ DE DESCUBRIR DE MANERA AUTOMATICA LA ADICION MOVIMIENTO O REMOCION DE ELEMENTOS DENTRO DEL MISMO ADEMAS DE CONFIGURAR UMBRALES AMBIENTALES PARA OPTIMIZAR LA ADMINISTRACION DE LOS ENCLOSURES. 3 LICENCIAS DE WINDOWS SERVER 2008 PARA LOS SERVIDORES REQUERIDOS PARA LOS EQUIPOS. LA GARANTIA ES DE 12 MESES PARA TODOS LOS COMPONENTES DEL SISTEMA DE COMPUTO UNIFICADO (USC) TANTO EN HARDWARE COMO EN SOFTWARE EN UN ESQUEMA 24X7X4. | 224429.09
I180000116-402 | SERVIDOR DE RED SERVIDOR DE RED SERVIDOR BLADE CON PROCESADOR INTEL XEON E5649 CON 48 GB DE RAM POR SERVIDOR Y 2 DISCOS DUROS DE 146 GB POR SERVIDOR. SERVIDOR BLADE CON PROCESADOR INTEL XEON E5649 CON 48 GB DE RAM POR SERVIDOR Y 2 DISCOS DUROS DE 146 GB POR SERVIDOR. ADAPTADOR VIRTUAL POR SERVIDOR MODELO M81KR. EL SISTEMA INCLUYE LICENCIA DE SOFTWARE UC MANAGER PARA ADMINISTRAR LOS SERVIDORES Y EL ENCLOSURE VIA WEB UTILIZANDO PROTOCOLO SSL. ESTE SOFTWARE EN ADMINISTRACION ES CAPAZ DE DESCUBRIR DE MANERA AUTOMATICA LA ADICION MOVIMIENTO O REMOCION DE ELEMENTOS DENTRO DEL MISMO ADEMAS DE CONFIGURAR UMBRALES AMBIENTALES PARA OPTIMIZAR LA ADMINISTRACION DE LOS ENCLOSURES. 3 LICENCIAS DE WINDOWS SERVER 2008 PARA LOS SERVIDORES REQUERIDOS PARA LOS EQUIPOS. LA GARANTIA ES DE 12 MESES PARA TODOS LOS COMPONENTES DEL SISTEMA DE COMPUTO UNIFICADO (USC) TANTO EN HARDWARE COMO EN SOFTWARE EN UN ESQUEMA 24X7X4. | 224429.09
I180000116-403 | SERVIDOR DE RED CHASIS PARA SERVIDORES TIPO BLADE Y 4 FUENTES DE ALIMENTACION. LAS CONEXIONES DE ESTE ENCLOSURE SE INTERCONECTAN CON LA LAN Y LA SAN A 10 GB EN COBRE Y /O FIBRE ESTOS ENCLOSURES SOPORTAN HASTS 80 GBPS DE SUBIDA. | 265339
I180000130-12 | RACK DE 19 PLG DE MEDIA ALTURA RACL CISCO PARA MONTAR EL SISTEMA DE CIOMPUTO UNIFICADO CISCO(ISC) DE 42 UNIDADES DE RACK CON SUS ACCESORIOS PARA MONTAJE DE SERVIDORES DE BLADE. SE INCLUYEN 2 UNIDADES DE DISTRIBUCION DE ENERGIA PARA RACK 14 PATCH CORDS PARA CONEXION DE RED 10 DE 2 MTS Y 4 DE 5 MTS. | 42020.97
I180000190-176 | SWITCH PARA REDES (EQUIPO DE CONECTIVIDAD) SWITCH PARA REDES SWITCH FABRIC INTERCONNECT DE 20 PUERTOS DE FIBRA OPTICA | 102083.12
I180000190-177 | SWITCH PARA REDES (EQUIPO DE CONECTIVIDAD) SWITCH PARA REDES SWITCH FABRIC INTERCONNECT DE 20 PUERTOS DE FIBRA OPTICA | 102083.12
I330000100-1070 | REGULADOR CORRIENTE, VOLTAJE Y DE TENSION GABINETE ENCLOSURE PARA SERVIDORES CON REDUNDANCIA EN 4 FUENTES DE PODER Y 8 VENTILADORES. TANTO LAS FUENTES COMO LOS VENTILADORES SOPORTAN SER INSERTADOS Y REMOVIDOS EN CALIENTE SIN NECESIDAD DE INTERRUMPIR EL SERVICIO | 243956.96
I450400012-945 | ARCHIVERO ARCHIVERO DE 4 GAVETAS COLOR PERA | 3944
I450400092-256 | CREDENZA CREDENZA COLOR PERA | 2969.6
I450400012-939 | ARCHIVERO ARCHIVERO DE 4 GAVETAS COLOR PERA | 3944
I450400012-940 | ARCHIVERO ARCHIVERO DE 4 GAVETAS COLOR PERA | 3944
I450400120-2567 | ESCRITORIO ESCRITORIO CONTEMPO COLOR PERA | 3132
I450400120-2564 | ESCRITORIO ESCRITORIO CONTEMPO COLOR PERA | 3132
I450400258-1146 | MODULO DESARMABLE MODULO DESARMABLE COLOR PERA | 3642.4
I450400248-516 | MESA DE TRABAJO MESA DE TRABAJO COLOR PERA | 8038.8
I450400248-514 | MESA DE TRABAJO MESA DE TRABAJO COLOR NEGRO | 3224.8
I450400248-515 | MESA DE TRABAJO MESA DE TRABAJO COLOR PERA | 4217.76
I450400120-2565 | ESCRITORIO ESCRITORIO CONTEMPO COLOR PERA | 3132
I450400120-2562 | ESCRITORIO ESCRITORIO CONTEMPO COLOR PERA | 3132
I450400258-1154 | MODULO DESARMABLE MODULO DESARMABLE COLOR PERA | 9512
I450400258-1143 | MODULO DESARMABLE MODULO DESARMABLE COLOR PERA | 3642.4
I450400258-1142 | MODULO DESARMABLE MODULO DESARMABLE COLOR PERA | 9280
I450400258-1155 | MODULO DESARMABLE MODULO DESARMABLE COLOR PERA | 7540
I450400012-944 | ARCHIVERO ARCHIVERO DE 4 GAVETAS COLOR PERA | 3944
I450400320-3290 | SILLON SILLON EJECUTIVO COLOR NEGRO | 3503.2
I450400012-941 | ARCHIVERO ARCHIVERO DE 4 GAVETAS COLOR PERA | 3944
I450400092-258 | CREDENZA CREDENZA COLOR PERA | 2969.6
I450400092-259 | CREDENZA CREDENZA COLOR PERA | 2969.6
I450400120-2563 | ESCRITORIO ESCRITORIO CONTEMPO COLOR PERA | 3132
I450400120-2566 | ESCRITORIO ESCRITORIO CONTEMPO COLOR PERA | 3132
I450400120-2568 | ESCRITORIO ESCRITORIO CONTEMPO COLOR PERA | 3132
I450400168-194 | LIBRERO LIBRERO DE PISO 4 ENT. COLOR PERA | 2643.64
I450400168-195 | LIBRERO LIBRERO DE PISO 4 ENT. COLOR PERA | 2643.64
I450400228-834 | MESA MESA PARA COCINA COLOR PERA | 2726
I450400228-835 | MESA MESA PARA COCINA COLOR PERA | 2726
I450400242-67 | MESA DE JUNTAS MESA DE JUNTAS 10 PERSONAS COLOR PERA | 7528.4
I450400258-1141 | MODULO DESARMABLE MODULO DESARMABLE COLOR PERA | 14732
I450400258-1145 | MODULO DESARMABLE MODULO DESARMABLE COLOR PERA | 3642.4
I450400258-1147 | MODULO DESARMABLE MODULO DESARMABLE COLOR PERA | 3642.4
I450400258-1148 | MODULO DESARMABLE MODULO DESARMABLE COLOR PERA | 3642.4
I450400258-1149 | MODULO DESARMABLE MODULO DESARMABLE COLOR PERA | 3642.4
I450400258-1152 | MODULO DESARMABLE MODULO DESARMABLE COLOR PERA | 3642.4
I450400258-1153 | MODULO DESARMABLE MODULO DESARMABLE COLOR PERA | 3642.4
I450400258-1156 | MODULO DESARMABLE MODULO DESARMABLE COLOR PERA | 10150
I450400320-3293 | SILLON SILLON EJECUTIVO COLOR NEGRO | 3039.2
I450400324-62 | SOFA SOFA 3 PLAZAS COLOR NEGRO | 9280
I450400324-63 | SOFA SOFA 3 PLAZAS COLOR NEGRO | 9280
I450400324-64 | SOFA SOFA 3 PLAZAS COLOR NEGRO | 9280
I450400324-65 | SOFA SOFA 3 PLAZAS COLOR NEGRO | 9280
I450400324-66 | SOFA SOFA 2 PLAZAS COLOR NEGRO | 8352
I060200282-380 | ESTERILIZADOR O AUTOCLAVE ESTERILIZADOR DE BAJA TEMPERATURA A TRAVES DE GAS PLASMA DE PEROXIDO DE HIDROGENO | 3201600
I180000220-2757 | UNIDAD CENTRAL DE PROCESO (CPU) UNIDAD CENTRAL DE PROCESO CPU COLOR NEGRO PROCESADOR INTEL CORE 13-2100 (3010 GHZ 3M CHACE 2 CORE S/4 THREADS MEMORIA RAM 2GBR3 1333 MHZ DISCO DURO 500 GB SATA LECTOR TARJETAS DE 22 EN 1 TARJETAS DE RED 10/100/1000 SISTEMA OPERATIVO WINDOWS 7 PROFESIONAL XP MODE 32 BITS CON LICENCIA DE OFFICE ESTANDAR 2010 WORD EXCDL POWER POINT ONE NOTE Y OUT LOOK GARANTIA 3 ANOS EN PARTE M.O. EN SITIO | 15228.48
I090000318-1223 | MESA INSTRUMENTAL CIRUGIA MESA PASTEUR CON CAJONES COLOR ACERO INOXIDABLE | 3967.2
I090000318-1227 | MESA INSTRUMENTAL CIRUGIA MESA PASTEUR CON CAJONES COLOR ACERO INOXIDABLE | 3967.2
I450400228-830 | MESA MESA RECTANGULAR COLOR ACERO INOXIDABLE | 3596
I450400228-829 | MESA MESA RECTANGULAR COLOR ACERO INOXIDABLE | 3596
I450400248-501 | MESA DE TRABAJO MESA DE TRABAJO COLOR ACERO INOXIDABLE | 10672
I450600280-1423 | VITRINA VITRINA DOBLE CARA P/QUIROFANO COLOR ACERO INOXIDABLE | 20856.8
I450600280-1424 | VITRINA VITRINA DOBLE CARA P/QUIROFANO COLOR ACERO INOXIDABLE | 20856.8
I450600280-1425 | VITRINA VITRINA DOBLE CARA P/QUIROFANO COLOR ACERO INOXIDABLE | 20856.8
I450600280-1426 | VITRINA VITRINA DOBLE CARA P/QUIROFANO COLOR ACERO INOXIDABLE | 20856.8
I450600280-1427 | VITRINA VITRINA DOBLE CARA P/QUIROFANO COLOR ACERO INOXIDABLE | 20856.8
I450600280-1428 | VITRINA VITRINA DOBLE CARA P/QUIROFANO COLOR ACERO INOXIDABLE | 20856.8
I450600280-1429 | VITRINA VITRINA DOBLE CARA P/QUIROFANO COLOR ACERO INOXIDABLE | 20856.8
I450600280-1430 | VITRINA VITRINA DOBLE CARA P/QUIROFANO COLOR ACERO INOXIDABLE | 20856.8
I450600280-1431 | VITRINA VITRINA DOBLE CARA P/QUIROFANO COLOR ACERO INOXIDABLE | 20856.8
I450600280-1432 | VITRINA VITRINA DOBLE CARA P/QUIROFANO COLOR ACERO INOXIDABLE | 20856.8
I450400228-831 | MESA MESA RECTANGULAR COLOR ACERO INOXIDABLE | 3596
I450400248-500 | MESA DE TRABAJO MESA DE TRABAJO CON TARJA COLOR ACERO INOXIDABLE | 9164
I450600336-13 | MUEBLE PARA COCINA TIPO COCINETA CON 1 TARJA MUEBLE COCINETA COLOR PERA | 13920
I090000318-1203 | MESA INSTRUMENTAL CIRUGIA MESA RINON COLOR ACERO INOXIDABLE | 4234
I090000318-1204 | MESA INSTRUMENTAL CIRUGIA MESA RINON COLOR ACERO INOXIDABLE | 4234
I090000318-1205 | MESA INSTRUMENTAL CIRUGIA MESA RINON COLOR ACERO INOXIDABLE | 4234
I090000318-1206 | MESA INSTRUMENTAL CIRUGIA MESA RINON COLOR ACERO INOXIDABLE | 4234
I090000318-1207 | MESA INSTRUMENTAL CIRUGIA MESA RINON COLOR ACERO INOXIDABLE | 4234
I090000318-1209 | MESA INSTRUMENTAL CIRUGIA MESA PARA ANESTECIA COLOR ACERO INOXIDABLE | 2633.2
I090000318-1211 | MESA INSTRUMENTAL CIRUGIA MESA PARA ANESTECIA COLOR ACERO INOXIDABLE | 2633.2
I090000318-1224 | MESA INSTRUMENTAL CIRUGIA MESA PASTEUR CON CAJONES COLOR ACERO INOXIDABLE | 3967.2
I090000318-1229 | MESA INSTRUMENTAL CIRUGIA MESA PASTEUR CON CAJONES COLOR ACERO INOXIDABLE | 3967.2
I090000318-1230 | MESA INSTRUMENTAL CIRUGIA MESA PASTEUR CON CAJONES COLOR ACERO INOXIDABLE | 3967.2
I180000088-58 | SISTEMAS CONTROLADORES DE TELEPROCESO MCU-4215 30 PORT ENTERPRISE MCU CON NUMERO DE SERIE SM0035E6 1 PC ADV 8X5XNBD MCU-4215 30 PORT ENT MCU (NO FISICO POIZA D EMANTENIMIENTO) | 1484800
I060200028-301 | AMALGAMADOR AMALGAMDOOR EQUIPO PARA MEZCLA DE AMALGAMA PREDOSIFICADA EN CAPSULA CON TABLERO DE COMANDO DIGITAL FRECUENCIA DE VIBRACION 400/MIN AMALGAMA MIX 110V 60HZ MARCA SDI COLOR BLANCO | 5588.35
I060200028-300 | AMALGAMADOR AMALGAMDOOR EQUIPO PARA MEZCLA DE AMALGAMA PREDOSIFICADA EN CAPSULA CON TABLERO DE COMANDO DIGITAL FRECUENCIA DE VIBRACION 400/MIN AMALGAMA MIX 110V 60HZ MARCA SDI COLOR BLANCO | 5588.35
I060200028-302 | AMALGAMADOR AMALGAMDOOR EQUIPO PARA MEZCLA DE AMALGAMA PREDOSIFICADA EN CAPSULA CON TABLERO DE COMANDO DIGITAL FRECUENCIA DE VIBRACION 400/MIN AMALGAMA MIX 110V 60HZ MARCA SDI COLOR BLANCO | 5588.35
I060200028-303 | AMALGAMADOR AMALGAMDOOR EQUIPO PARA MEZCLA DE AMALGAMA PREDOSIFICADA EN CAPSULA CON TABLERO DE COMANDO DIGITAL FRECUENCIA DE VIBRACION 400/MIN AMALGAMA MIX 110V 60HZ MARCA SDI COLOR BLANCO | 5588.35
I450400002-2166 | ACONDICIONADOR AIRE MINISPLIT FRIO-CALOR DE COLOR BLANCO 1 TONELADA INCLUYE INSTALACION ELECTRICA BASE PROTECTOR Y KID DE INSTALACION DE 5 MTS PRUEBA DE HRMETICIDAD Y PROTECTOR PARA LA UNIDAD COMUNICACION ENTRE EVAPORADOR Y CONDENSADOR. SERIE DEL EVAPORADOR: C-2011-18-ID-01-1088 | 16414
I060200366-381 | OLLA PRESION OLLA PRESION | 5220
I060600636-8 | HORNO HORNO AUTOMATICO PARA PORCELANAS CAPACIDAD PARA ALMACENAR 100 PROGRAMAS MULTI-MAT EASY DENSPLY | 127479.36
I450400294-353 | RELOJ CHECADOR RELOJ CHECADOR DE ASISTENCIA ELECTRONICO CALENDARIO PERPETUO | 5916
I180000066-734 | MINICOMPUTADORA LAPTOP HP 4430S CI3-2310M 2.10 GHZ CORE WINDOWS 7 PRO ORIGINAL 64 BITS 4GB RAM DISCO DURO 500GB DVD DOBLE CAPA LED HD 14 DIAGONAL TJ RED 10/100/1000 BATERIA LITIO 6 CELDAS GARANTIA 12 MESES VENCE EL 01 DE AGOSTO DE 2012 MALETIN NEGRO HP 15.4 COLOR GRIS | 17666.8
I090000112-310 | CARRO MONITOR CARRO MONITOR COLOR NEGRO MONITOR GRADO MEDICO DE 21 DEDICADO A LA MASTOGRAFIA DE 5MP INCLUYE KIT DE CALIBRACION | 171100
I180000190-175 | SWITCH PARA REDES (EQUIPO DE CONECTIVIDAD) SWITCH CISCO CATALYST 2960 24 10/100 GARANTIA 12 MESES | 26796
I450400002-2155 | ACONDICIONADOR AIRE MINISPLIT DE 1 TONELADA COLOR BLANCO | 11184.14
I450400002-2160 | ACONDICIONADOR AIRE MINISPLIT DE 1 TONELADA COLOR BLANCO | 10655.76
I450400002-2164 | ACONDICIONADOR AIRE MINISPLIT DE 1 TONELADA COLOR BLANCO | 10655.76
I450400002-2165 | ACONDICIONADOR AIRE MINISPLIT DE 1 TONELADA COLOR BLANCO | 10655.76
I450400002-2161 | ACONDICIONADOR AIRE MINISPLIT DE 1 TONELADA COLOR BLANCO | 10655.76
I450400002-2162 | ACONDICIONADOR AIRE MINISPLIT DE 1 TONELADA COLOR BLANCO | 10655.76
I450400002-2163 | ACONDICIONADOR AIRE MINISPLIT DE 1 TONELADA COLOR BLANCO | 10655.76
I450400002-2158 | ACONDICIONADOR AIRE MINISPLIT DE 1 TONELADA COLOR BLANCO | 11184.14
I450400002-2159 | ACONDICIONADOR AIRE MINISPLIT 2 TONELADAS COLOR BLANCO | 14084.72
I450400002-2156 | ACONDICIONADOR AIRE MINISPLIT DE 1 TONELADA COLOR BLANCO | 11184.14
I450400002-2157 | ACONDICIONADOR AIRE MINISPLIT DE 1 TONELADA COLOR BLANCO | 11184.14
I270000078-64 | ESCALERA ARCO ESCALERA EXTENSION DE ALUMINIO DE 40 PELDANOS | 4030.79
I450400278-345 | PIZARRONES Y ROTAFOLIOS PIZARRON BLANCO DE 1.20 X 3.50 | 4681.76
I060200028-251 | AMALGAMADOR AMALGAMADOR EQUIPO PARA MEZCLAR DE AMALGAMA PREDOSIFICADA EN CAPSULA CON TABLERO DE COMANDO DIGITAL FRECUANCIA DE VIBRACION 400/MIN AMALGAMA MIX 110V 60HZ MARCA SDI | 5588.35
I060200028-252 | AMALGAMADOR AMALGAMADOR EQUIPO PARA MEZCLAR DE AMALGAMA PREDOSIFICADA EN CAPSULA CON TABLERO DE COMANDO DIGITAL FRECUANCIA DE VIBRACION 400/MIN AMALGAMA MIX 110V 60HZ MARCA SDI | 5588.35
I060200028-255 | AMALGAMADOR EQUIPO PARA MEZCLAR DE AMALGAMA PREDOSIFICADA EN CAPSULA CON TABLERO DE COMANDO DIGITAL FRECUANCIA DE VIBRACION 400/MIN. AMALGAMA MIX 110V-6HZ. GNATUS. COLOR BLANCO OSTION. | 5588.35
I060200028-256 | AMALGAMADOR EQUIPO PARA MEZCLAR DE AMALGAMA PREDOSIFICADA EN CAPSULA CON TABLERO DE COMANDO DIGITAL FRECUANCIA DE VIBRACION 400/MIN. AMALGAMA MIX 110V-6HZ. GNATUS. COLOR BLANCO OSTION. | 5588.35
I060200028-257 | AMALGAMADOR EQUIPO PARA MEZCLAR DE AMALGAMA PREDOSIFICADA EN CAPSULA CON TABLERO DE COMANDO DIGITAL FRECUANCIA DE VIBRACION 400/MIN. AMALGAMA MIX 110V-6HZ. GNATUS. COLOR BLANCO OSTION. | 5588.35
I060200028-258 | AMALGAMADOR EQUIPO PARA MEZCLAR DE AMALGAMA PREDOSIFICADA EN CAPSULA CON TABLERO DE COMANDO DIGITAL FRECUANCIA DE VIBRACION 400/MIN. AMALGAMA MIX 110V-6HZ. GNATUS. COLOR BLANCO OSTION. | 5588.35
I060200028-260 | AMALGAMADOR EQUIPO PARA MEZCLAR DE AMALGAMA PREDOSIFICADA EN CAPSULA CON TABLERO DE COMANDO DIGITAL FRECUANCIA DE VIBRACION 400/MIN. AMALGAMA MIX 110V-6HZ. GNATUS. COLOR BLANCO OSTION. | 5588.35
I060200028-263 | AMALGAMADOR EQUIPO PARA MEZCLAR DE AMALGAMA PREDOSIFICADA EN CAPSULA CON TABLERO DE COMANDO DIGITAL FRECUANCIA DE VIBRACION 400/MIN. AMALGAMA MIX 110V-6HZ. GNATUS. COLOR BLANCO OSTION. | 5588.35
I060200028-265 | AMALGAMADOR EQUIPO PARA MEZCLAR DE AMALGAMA PREDOSIFICADA EN CAPSULA CON TABLERO DE COMANDO DIGITAL FRECUANCIA DE VIBRACION 400/MIN. AMALGAMA MIX 110V-6HZ. GNATUS. COLOR BLANCO OSTION. | 5588.35
I060200028-270 | AMALGAMADOR EQUIPO PARA MEZCLAR DE AMALGAMA PREDOSIFICADA EN CAPSULA CON TABLERO DE COMANDO DIGITAL FRECUANCIA DE VIBRACION 400/MIN. AMALGAMA MIX 110V-6HZ. GNATUS. COLOR BLANCO OSTION. | 5588.35
I060200028-271 | AMALGAMADOR EQUIPO PARA MEZCLAR DE AMALGAMA PREDOSIFICADA EN CAPSULA CON TABLERO DE COMANDO DIGITAL FRECUANCIA DE VIBRACION 400/MIN. AMALGAMA MIX 110V-6HZ. GNATUS. COLOR BLANCO OSTION. | 5588.35
I060200028-253 | AMALGAMADOR EQUIPO PARA MEZCLAR DE AMALGAMA PREDOSIFICADA EN CAPSULA CON TABLERO DE CROMADO DIGITAL FRECUANCIA DE VIBRACION 400/MIN. AMALGAMA MIX 110V-6HZ. GNATUS. COLOR BLANCO OSTION | 5588.35
I060200028-261 | AMALGAMADOR EQUIPO PARA MEZCLAR DE AMALGAMA PREDOSIFICADA EN CAPSULA CON TABLERO DE COMANDO DIGITAL FRECUANCIA DE VIBRACION 400/MIN. AMALGAMA MIX 110V-6HZ. GNATUS. COLOR BLANCO OSTION. | 5588.35
I060200028-272 | AMALGAMADOR EQUIPO PARA MEZCLAR DE AMALGAMA PREDOSIFICADA EN CAPSULA CON TABLERO DE COMANDO DIGITAL FRECUANCIA DE VIBRACION 400/MIN. AMALGAMA MIX 110V-6HZ. GNATUS. COLOR BLANCO OSTION. | 5588.35
I060200028-268 | AMALGAMADOR EQUIPO PARA MEZCLAR DE AMALGAMA PREDOSIFICADA EN CAPSULA CON TABLERO DE COMANDO DIGITAL FRECUANCIA DE VIBRACION 400/MIN. AMALGAMA MIX 110V-6HZ. GNATUS. COLOR BLANCO OSTION. | 5588.35
I060200028-262 | AMALGAMADOR EQUIPO PARA MEZCLAR DE AMALGAMA PREDOSIFICADA EN CAPSULA CON TABLERO DE COMANDO DIGITAL FRECUANCIA DE VIBRACION 400/MIN. AMALGAMA MIX 110V-6HZ. GNATUS. COLOR BLANCO OSTION. | 5588.35
I060200028-259 | AMALGAMADOR EQUIPO PARA MEZCLAR DE AMALGAMA PREDOSIFICADA EN CAPSULA CON TABLERO DE COMANDO DIGITAL FRECUANCIA DE VIBRACION 400/MIN. AMALGAMA MIX 110V-6HZ. GNATUS. COLOR BLANCO OSTION. | 5588.35
I060200028-264 | AMALGAMADOR EQUIPO PARA MEZCLAR DE AMALGAMA PREDOSIFICADA EN CAPSULA CON TABLERO DE COMANDO DIGITAL FRECUANCIA DE VIBRACION 400/MIN. AMALGAMA MIX 110V-6HZ. GNATUS. COLOR BLANCO OSTION. | 5588.35
I060200028-266 | AMALGAMADOR EQUIPO PARA MEZCLAR DE AMALGAMA PREDOSIFICADA EN CAPSULA CON TABLERO DE COMANDO DIGITAL FRECUANCIA DE VIBRACION 400/MIN. AMALGAMA MIX 110V-6HZ. GNATUS. COLOR BLANCO OSTION. | 5588.35
I060200028-273 | AMALGAMADOR EQUIPO PARA MEZCLAR DE AMALGAMA PREDOSIFICADA EN CAPSULA CON TABLERO DE COMANDO DIGITAL FRECUANCIA DE VIBRACION 400/MIN. AMALGAMA MIX 110V-6HZ. GNATUS. COLOR BLANCO OSTION. | 5588.35
I060200028-267 | AMALGAMADOR EQUIPO PARA MEZCLAR DE AMALGAMA PREDOSIFICADA EN CAPSULA CON TABLERO DE COMANDO DIGITAL FRECUANCIA DE VIBRACION 400/MIN. AMALGAMA MIX 110V-6HZ. GNATUS. COLOR BLANCO OSTION. | 5588.35
I060200028-269 | AMALGAMADOR EQUIPO PARA MEZCLAR DE AMALGAMA PREDOSIFICADA EN CAPSULA CON TABLERO DE COMANDO DIGITAL FRECUANCIA DE VIBRACION 400/MIN. AMALGAMA MIX 110V-6HZ. GNATUS. COLOR BLANCO OSTION. | 5588.35
I060200028-249 | AMALGAMADOR AMALGAMADOR COLOR BLANCO OSTION EQUIPO PARA MEZCLA DE AMALGAMA PREDOSIFICADA EN CAPSULA CON TABLERO DE COMANDO DIGITAL FRECUENCIA DE VIBRACION 400/MIN. AMALGAMA MIX 110V 60HZ | 5588.35
I060200028-248 | AMALGAMADOR AMALGAMADOR COLOR BLANCO OSTION EQUIPO PARA MEZCLA DE AMALGAMA PREDOSIFICADA EN CAPSULA CON TABLERO DE COMANDO DIGITAL FRECUENCIA DE VIBRACION 400/MIN. AMALGAMA MIX 110V 60HZ | 5588.35
I060200028-250 | AMALGAMADOR AMALGAMADOR COLOR BLANCO OSTION EQUIPO PARA MEZCLA DE AMALGAMA PREDOSIFICADA EN CAPSULA CON TABLERO DE COMANDO DIGITAL FRECUENCIA DE VIBRACION 400/MIN. AMALGAMA MIX 110V 60HZ | 5588.35
I060200028-289 | AMALGAMADOR AMALGAMADOR EQUIPO PARA MEZCLA DE AMALGAMA PREDOSIFICADA EN CAPSULA CON TABLERO DE COMANDO DIGITAL FRECUENCIA DE VIBRACION 400/MIN AMALGAMA MIX 110V 60HZ MARCA SDI | 5588.35
I060200028-287 | AMALGAMADOR AMALGAMADOR EQUIPO PARA MEZCLA DE AMALGAMA PREDOSIFICADA EN CAPSULA CON TABLERO DE COMANDO DIGITAL FRECUENCIA DE VIBRACION 400/MIN AMALGAMA MIX 110V 60HZ MARCA SDI | 5588.35
I060200028-296 | AMALGAMADOR AMALGAMADOR EQUIPO PARA MEZCLA DE AMALGAMA PREDOSIFICADA EN CAPSULA CON TABLERO DE COMANDO DIGITAL FRECUENCIA DE VIBRACION 400/MIN AMALGAMA MIX 110V 60HZ MARCA SDI | 5588.35
I060200028-288 | AMALGAMADOR AMALGAMADOR EQUIPO PARA MEZCLA DE AMALGAMA PREDOSIFICADA EN CAPSULA CON TABLERO DE COMANDO DIGITAL FRECUENCIA DE VIBRACION 400/MIN AMALGAMA MIX 110V 60HZ MARCA SDI | 5588.35
I060200028-293 | AMALGAMADOR AMALGAMADOR EQUIPO PARA MEZCLA DE AMALGAMA PREDOSIFICADA EN CAPSULA CON TABLERO DE COMANDO DIGITAL FRECUENCIA DE VIBRACION 400/MIN AMALGAMA MIX 110V 60HZ MARCA SDI | 5588.35
I060200028-294 | AMALGAMADOR AMALGAMADOR EQUIPO PARA MEZCLA DE AMALGAMA PREDOSIFICADA EN CAPSULA CON TABLERO DE COMANDO DIGITAL FRECUENCIA DE VIBRACION 400/MIN AMALGAMA MIX 110V 60HZ MARCA SDI | 5588.35
I060200028-290 | AMALGAMADOR AMALGAMADOR EQUIPO PARA MEZCLA DE AMALGAMA PREDOSIFICADA EN CAPSULA CON TABLERO DE COMANDO DIGITAL FRECUENCIA DE VIBRACION 400/MIN AMALGAMA MIX 110V 60HZ MARCA SDI | 5588.35
I060200028-292 | AMALGAMADOR AMALGAMADOR EQUIPO PARA MEZCLA DE AMALGAMA PREDOSIFICADA EN CAPSULA CON TABLERO DE COMANDO DIGITAL FRECUENCIA DE VIBRACION 400/MIN AMALGAMA MIX 110V 60HZ MARCA SDI | 5588.35
I060200028-297 | AMALGAMADOR AMALGAMADOR EQUIPO PARA MEZCLA DE AMALGAMA PREDOSIFICADA EN CAPSULA CON TABLERO DE COMANDO DIGITAL FRECUENCIA DE VIBRACION 400/MIN AMALGAMA MIX 110V 60HZ MARCA SDI | 5588.35
I060200028-298 | AMALGAMADOR AMALGAMADOR EQUIPO PARA MEZCLA DE AMALGAMA PREDOSIFICADA EN CAPSULA CON TABLERO DE COMANDO DIGITAL FRECUENCIA DE VIBRACION 400/MIN AMALGAMA MIX 110V 60HZ MARCA SDI | 5588.35
I060200028-295 | AMALGAMADOR AMALGAMADOR EQUIPO PARA MEZCLA DE AMALGAMA PREDOSIFICADA EN CAPSULA CON TABLERO DE COMANDO DIGITAL FRECUENCIA DE VIBRACION 400/MIN AMALGAMA MIX 110V 60HZ MARCA SDI | 5588.35
I060200028-299 | AMALGAMADOR AMALGAMADOR EQUIPO PARA MEZCLA DE AMALGAMA PREDOSIFICADA EN CAPSULA CON TABLERO DE COMANDO DIGITAL FRECUENCIA DE VIBRACION 400/MIN AMALGAMA MIX 110V 60HZ MARCA SDI | 5588.35
I060200028-291 | AMALGAMADOR AMALGAMADOR EQUIPO PARA MEZCLA DE AMALGAMA PREDOSIFICADA EN CAPSULA CON TABLERO DE COMANDO DIGITAL FRECUENCIA DE VIBRACION 400/MIN AMALGAMA MIX 110V 60HZ MARCA SDI | 5588.35
I060200028-283 | AMALGAMADOR AMALGAMADOR EQUIPO PARA MEZCLA DE AMALGAMA PREDOSIFICADA EN CAPSULA CON TABLERO DE COMANDO DIGITAL FRECUENCIA DE VIBRACION 400/MIN AMALGAMA MIX 110V 60HZ MARCA SDI COLOR BLANCO | 5588.35
I060200028-275 | AMALGAMADOR AMALGAMADOR EQUIPO PARA MEZCLA DE AMALGAMA PREDOSIFICADA EN CAPSULA CON TABLERO DE COMANDO DIGITAL FRECUENCIA DE VIBRACION 400/MIN AMALGAMA MIX 110V 60HZ MARCA SDI COLOR BLANCO | 5588.35
I060200028-281 | AMALGAMADOR AMALGAMADOR EQUIPO PARA MEZCLA DE AMALGAMA PREDOSIFICADA EN CAPSULA CON TABLERO DE COMANDO DIGITAL FRECUENCIA DE VIBRACION 400/MIN AMALGAMA MIX 110V 60HZ MARCA SDI COLOR BLANCO | 5588.35
I060200028-279 | AMALGAMADOR AMALGAMADOR EQUIPO PARA MEZCLA DE AMALGAMA PREDOSIFICADA EN CAPSULA CON TABLERO DE COMANDO DIGITAL FRECUENCIA DE VIBRACION 400/MIN AMALGAMA MIX 110V 60HZ MARCA SDI COLOR BLANCO | 5588.35
I060200028-276 | AMALGAMADOR AMALGAMADOR EQUIPO PARA MEZCLA DE AMALGAMA PREDOSIFICADA EN CAPSULA CON TABLERO DE COMANDO DIGITAL FRECUENCIA DE VIBRACION 400/MIN AMALGAMA MIX 110V 60HZ MARCA SDI COLOR BLANCO | 5588.35
I060200028-277 | AMALGAMADOR AMALGAMADOR EQUIPO PARA MEZCLA DE AMALGAMA PREDOSIFICADA EN CAPSULA CON TABLERO DE COMANDO DIGITAL FRECUENCIA DE VIBRACION 400/MIN AMALGAMA MIX 110V 60HZ MARCA SDI COLOR BLANCO | 5588.35
I060200028-284 | AMALGAMADOR AMALGAMADOR EQUIPO PARA MEZCLA DE AMALGAMA PREDOSIFICADA EN CAPSULA CON TABLERO DE COMANDO DIGITAL FRECUENCIA DE VIBRACION 400/MIN AMALGAMA MIX 110V 60HZ MARCA SDI COLOR BLANCO | 5588.35
I060200028-282 | AMALGAMADOR AMALGAMADOR EQUIPO PARA MEZCLA DE AMALGAMA PREDOSIFICADA EN CAPSULA CON TABLERO DE COMANDO DIGITAL FRECUENCIA DE VIBRACION 400/MIN AMALGAMA MIX 110V 60HZ MARCA SDI COLOR BLANCO | 5588.35
I060200028-285 | AMALGAMADOR AMALGAMADOR EQUIPO PARA MEZCLA DE AMALGAMA PREDOSIFICADA EN CAPSULA CON TABLERO DE COMANDO DIGITAL FRECUENCIA DE VIBRACION 400/MIN AMALGAMA MIX 110V 60HZ MARCA SDI COLOR BLANCO | 5588.35
I060200028-274 | AMALGAMADOR AMALGAMADOR EQUIPO PARA MEZCLA DE AMALGAMA PREDOSIFICADA EN CAPSULA CON TABLERO DE COMANDO DIGITAL FRECUENCIA DE VIBRACION 400/MIN AMALGAMA MIX 110V 60HZ MARCA SDI COLOR BLANCO | 5588.35
I060200028-286 | AMALGAMADOR AMALGAMADOR EQUIPO PARA MEZCLA DE AMALGAMA PREDOSIFICADA EN CAPSULA CON TABLERO DE COMANDO DIGITAL FRECUENCIA DE VIBRACION 400/MIN AMALGAMA MIX 110V 60HZ MARCA SDI COLOR BLANCO | 5588.35
I060200028-278 | AMALGAMADOR AMALGAMADOR EQUIPO PARA MEZCLA DE AMALGAMA PREDOSIFICADA EN CAPSULA CON TABLERO DE COMANDO DIGITAL FRECUENCIA DE VIBRACION 400/MIN AMALGAMA MIX 110V 60HZ MARCA SDI COLOR BLANCO | 5588.35
I060200028-280 | AMALGAMADOR AMALGAMADOR EQUIPO PARA MEZCLA DE AMALGAMA PREDOSIFICADA EN CAPSULA CON TABLERO DE COMANDO DIGITAL FRECUENCIA DE VIBRACION 400/MIN AMALGAMA MIX 110V 60HZ MARCA SDI COLOR BLANCO | 5588.35
I060200028-246 | AMALGAMADOR AMALGAMADOR | 5588.35
I450400002-2153 | ACONDICIONADOR AIRE CLIMA MINISPLIT COLOR BLANCO OSTION DE 1 TONELADA CON CALEFACCION 220 VOLTS NUMERO DE SERIE DEL CONDENSADOR 4399500003787 | 4988
I450400002-2154 | ACONDICIONADOR AIRE CLIMA MINISPLIT COLOR BLANCO OSTION DE 1 TONELADA CON CALEFACCION 220 VOLTS NUMERO DE SERIE DEL CONDENSADOR 4399500004704 | 4988
I450400126-3825 | ESTANTE (GASTOS CATASTROFICOS) ESTANTE DE 7 ENTREPANOS CON REFUERZO DE 2.20 X .85 X .45 EN PINTURA HORNEADA EN COLOR GRIS | 3712
I450400126-3828 | ESTANTE (GASTOS CATASTROFICOS) ESTANTE DE 7 ENTREPANOS CON REFUERZO DE 2.20 X .85 X .45 EN PINTURA HORNEADA EN COLOR GRIS | 3712
I450600218-1562 | REFRIGERADOR (COCINA) (GASTOS CATASTROFICOS) REFRIGERADOR COCINA COLOR BLANCO CON LLAVE DE 5 PIES | 6148
I450600218-1565 | REFRIGERADOR (COCINA) (GASTOS CATASTROFICOS) REFRIGERADOR COCINA COLOR BLANCO CON LLAVE DE 5 PIES | 6148
I450600218-1566 | REFRIGERADOR (COCINA) (GASTOS CATASTROFICOS) REFRIGERADOR COCINA COLOR BLANCO CON LLAVE DE 5 PIES | 6148
I450600218-1568 | REFRIGERADOR (COCINA) (GASTOS CATASTROFICOS) REFRIGERADOR COCINA COLOR BLANCO CON LLAVE DE 5 PIES | 6148
I450600218-1569 | REFRIGERADOR (COCINA) (GASTOS CATASTROFICOS) REFRIGERADOR COCINA COLOR BLANCO CON LLAVE DE 5 PIES | 6148
I450400120-2552 | ESCRITORIO (GASTOS CATASTROFICOS) ESCRITORIO METALICO DE 1.50 X .60 M CON CAJON COLOR ARENA | 4060
I450400120-2553 | ESCRITORIO (GASTOS CATASTROFICOS) ESCRITORIO METALICO DE 1.50 X .60 M CON CAJON COLOR ARENA | 4060
I450400120-2554 | ESCRITORIO (GASTOS CATASTROFICOS) ESCRITORIO METALICO DE 1.50 X .60 M CON CAJON COLOR ARENA | 4060
I450400120-2555 | ESCRITORIO (GASTOS CATASTROFICOS) ESCRITORIO METALICO DE 1.50 X .60 M CON CAJON COLOR ARENA | 4060
I450400120-2556 | ESCRITORIO (GASTOS CATASTROFICOS) ESCRITORIO METALICO DE 1.50 X .60 M CON CAJON COLOR ARENA | 4060
I450400120-2557 | ESCRITORIO (GASTOS CATASTROFICOS) ESCRITORIO METALICO DE 1.50 X .60 M CON CAJON COLOR ARENA | 4060
I450400120-2559 | ESCRITORIO (GASTOS CATASTROFICOS) ESCRITORIO METALICO DE 1.50 X .60 M CON CAJON COLOR ARENA | 4060
I450400126-3818 | ESTANTE (GASTOS CATASTROFICOS) ESTANTE DE 7 ENTREPANOS CON REFUERZO DE 2.20 X .85 X .45 EN PINTURA HORNEADA EN COLOR GRIS | 3712
I450400126-3819 | ESTANTE (GASTOS CATASTROFICOS) ESTANTE DE 7 ENTREPANOS CON REFUERZO DE 2.20 X .85 X .45 EN PINTURA HORNEADA EN COLOR GRIS | 3712
I450400126-3820 | ESTANTE (GASTOS CATASTROFICOS) ESTANTE DE 7 ENTREPANOS CON REFUERZO DE 2.20 X .85 X .45 EN PINTURA HORNEADA EN COLOR GRIS | 3712
I450400126-3826 | ESTANTE (GASTOS CATASTROFICOS) ESTANTE DE 7 ENTREPANOS CON REFUERZO DE 2.20 X .85 X .45 EN PINTURA HORNEADA EN COLOR GRIS | 3712
I450400126-3827 | ESTANTE (GASTOS CATASTROFICOS) ESTANTE DE 7 ENTREPANOS CON REFUERZO DE 2.20 X .85 X .45 EN PINTURA HORNEADA EN COLOR GRIS | 3712
I450400126-3829 | ESTANTE (GASTOS CATASTROFICOS) ESTANTE DE 7 ENTREPANOS CON REFUERZO DE 2.20 X .85 X .45 EN PINTURA HORNEADA EN COLOR GRIS | 3712
I450400126-3832 | ESTANTE (GASTOS CATASTROFICOS) ESTANTE DE 7 ENTREPANOS CON REFUERZO DE 2.20 X .85 X .45 EN PINTURA HORNEADA EN COLOR GRIS | 3712
I450400126-3833 | ESTANTE (GASTOS CATASTROFICOS) ESTANTE DE 7 ENTREPANOS CON REFUERZO DE 2.20 X .85 X .45 EN PINTURA HORNEADA EN COLOR GRIS | 3712
I450400126-3834 | ESTANTE (GASTOS CATASTROFICOS) ESTANTE DE 7 ENTREPANOS CON REFUERZO DE 2.20 X .85 X .45 EN PINTURA HORNEADA EN COLOR GRIS | 3712
I450400126-3835 | ESTANTE (GASTOS CATASTROFICOS) ESTANTE DE 7 ENTREPANOS CON REFUERZO DE 2.20 X .85 X .45 EN PINTURA HORNEADA EN COLOR GRIS | 3712
I450400126-3837 | ESTANTE (GASTOS CATASTROFICOS) ESTANTE DE 7 ENTREPANOS CON REFUERZO DE 2.20 X .85 X .45 EN PINTURA HORNEADA EN COLOR GRIS | 3712
I450400126-3844 | ESTANTE (GASTOS CATASTROFICOS) ESTANTE DE 7 ENTREPANOS CON REFUERZO DE 2.20 X .85 X .45 EN PINTURA HORNEADA EN COLOR GRIS | 3712
I450400126-3845 | ESTANTE (GASTOS CATASTROFICOS) ESTANTE DE 7 ENTREPANOS CON REFUERZO DE 2.20 X .85 X .45 EN PINTURA HORNEADA EN COLOR GRIS | 3712
I450400126-3846 | ESTANTE (GASTOS CATASTROFICOS) ESTANTE DE 7 ENTREPANOS CON REFUERZO DE 2.20 X .85 X .45 EN PINTURA HORNEADA EN COLOR GRIS | 3712
I450400126-3847 | ESTANTE (GASTOS CATASTROFICOS) ESTANTE DE 7 ENTREPANOS CON REFUERZO DE 2.20 X .85 X .45 EN PINTURA HORNEADA EN COLOR GRIS | 3712
I450600218-1567 | REFRIGERADOR (COCINA) (GASTOS CATASTROFICOS) REFRIGERADOR COCINA COLOR BLANCO CON LLAVE DE 5 PIES | 6148
I450400120-2560 | ESCRITORIO (GASTOS CATASTROFICOS) ESCRITORIO CON PENINSULA FABRICADO EN MELAMINA CON MEDIDAS DE 1.40 X 1.60 COLOR CHERRY | 9152.4
I450400126-3821 | ESTANTE (GASTOS CATASTROFICOS) ESTANTE DE 7 ENTREPANOS CON REFUERZO DE 2.20 X .85 X .45 EN PINTURA HORNEADA EN COLOR GRIS | 3712
I450400126-3822 | ESTANTE (GASTOS CATASTROFICOS) ESTANTE DE 7 ENTREPANOS CON REFUERZO DE 2.20 X .85 X .45 EN PINTURA HORNEADA EN COLOR GRIS | 3712
I450400126-3824 | ESTANTE (GASTOS CATASTROFICOS) ESTANTE DE 7 ENTREPANOS CON REFUERZO DE 2.20 X .85 X .45 EN PINTURA HORNEADA EN COLOR GRIS | 3712
I450400126-3831 | ESTANTE (GASTOS CATASTROFICOS) ESTANTE DE 7 ENTREPANOS CON REFUERZO DE 2.20 X .85 X .45 EN PINTURA HORNEADA EN COLOR GRIS | 3712
I450400126-3841 | ESTANTE (GASTOS CATASTROFICOS) ESTANTE DE 7 ENTREPANOS CON REFUERZO DE 2.20 X .85 X .45 EN PINTURA HORNEADA EN COLOR GRIS | 3712
I450400126-3838 | ESTANTE (GASTOS CATASTROFICOS) ESTANTE DE 7 ENTREPANOS CON REFUERZO DE 2.20 X .85 X .45 EN PINTURA HORNEADA EN COLOR GRIS | 3712
I450400126-3850 | ESTANTE (GASTOS CATASTROFICOS) ESTANTE DE 7 ENTREPANOS CON REFUERZO DE 2.20 X .85 X .45 EN PINTURA HORNEADA EN COLOR GRIS | 3712
I450400126-3851 | ESTANTE (GASTOS CATASTROFICOS) ESTANTE DE 7 ENTREPANOS CON REFUERZO DE 2.20 X .85 X .45 EN PINTURA HORNEADA EN COLOR GRIS | 3712
I450400126-3849 | ESTANTE (GASTOS CATASTROFICOS) ESTANTE DE 7 ENTREPANOS CON REFUERZO DE 2.20 X .85 X .45 EN PINTURA HORNEADA EN COLOR GRIS | 3712
I450400012-938 | ARCHIVERO (GASTOS CATASTROFICOS) ARCHIVERO METALICO DE 4 GAVETAS FABRICADO EN LAMINA ROLADA EN FRIO CALIBRE 24 COLOR GRIS | 3886
I450600218-1563 | REFRIGERADOR (COCINA) (GASTOS CATASTROFICOS) REFRIGERADOR COCINA COLOR BLANCO CON LLAVE DE 5 PIES | 6148
I450400120-2558 | ESCRITORIO (GASTOS CATASTROFICOS) ESCRITORIO METALICO DE 1.50 X .60 M CON CAJON COLOR ARENA | 4060
I450400126-3830 | ESTANTE (GASTOS CATASTROFICOS) ESTANTE DE 7 ENTREPANOS CON REFUERZO DE 2.20 X .85 X .45 EN PINTURA HORNEADA EN COLOR GRIS | 3712
I450400126-3836 | ESTANTE (GASTOS CATASTROFICOS) ESTANTE DE 7 ENTREPANOS CON REFUERZO DE 2.20 X .85 X .45 EN PINTURA HORNEADA EN COLOR GRIS | 3712
I060200028-247 | AMALGAMADOR AMALGAMADOR | 5588.35
I450400126-3840 | ESTANTE (GASTOS CATASTROFICOS) ESTANTE DE 7 ENTREPANOS CON REFUERZO DE 2.20 X .85 X .45 EN PINTURA HORNEADA EN COLOR GRIS | 3712
I450400126-3843 | ESTANTE (GASTOS CATASTROFICOS) ESTANTE DE 7 ENTREPANOS CON REFUERZO DE 2.20 X .85 X .45 EN PINTURA HORNEADA EN COLOR GRIS | 3712
I450600218-1564 | REFRIGERADOR (COCINA) (GASTOS CATASTROFICOS) REFRIGERADOR COCINA COLOR BLANCO CON LLAVE DE 5 PIES | 6148
I450400126-3839 | ESTANTE (GASTOS CATASTROFICOS) ESTANTE DE 7 ENTREPANOS CON REFUERZO DE 2.20 X .85 X .45 EN PINTURA HORNEADA EN COLOR GRIS | 3712
I450600218-1570 | REFRIGERADOR (COCINA) (GASTOS CATASTROFICOS) REFRIGERADOR DE CPCINA COLOR BEIGE SIN LLAVE DE 7 PIES | 7192
I450400126-3848 | ESTANTE (GASTOS CATASTROFICOS) ESTANTE DE 7 ENTREPANOS CON REFUERZO DE 2.20 X .85 X .45 EN PINTURA HORNEADA EN COLOR GRIS | 3712
I450400126-3842 | ESTANTE (GASTOS CATASTROFICOS) ESTANTE DE 7 ENTREPANOS CON REFUERZO DE 2.20 X .85 X .45 EN PINTURA HORNEADA EN COLOR GRIS | 3712
I450400126-3823 | ESTANTE (GASTOS CATASTROFICOS) ESTANTE DE 7 ENTREPANOS CON REFUERZO DE 2.20 X .85 X .45 EN PINTURA HORNEADA EN COLOR GRIS | 3712
I090000440-261 | UNIDAD DENTAL COMPRESOR PARA UNIDAD DENTAL | 57988.4
I090000182-53 | EQUIPO DE RAYOS X EQUIPO DE RAYOS X UNIDAD DENTAL | 33060
I090000440-262 | UNIDAD DENTAL UNIDAD DENTAL | 11600
I450400314-26598 | SILLA SILLA DE CAJERO CON RESPALDO BAJO TAPIZADO EN TELA | 2900
I450400314-26599 | SILLA SILLA DE CAJERO CON RESPALDO BAJO TAPIZADO EN TELA | 2900
I450400314-26600 | SILLA SILLA DE CAJERO CON RESPALDO BAJO TAPIZADO EN TELA | 2900
I480800156-48 | VAGONETA EXPRESS PAS VAN D VEHICULO NUEVO COLOR DE LA UNIDAD:BLANCO OLIMPICO PEDIMENTO DE IMPORTACION: 4024-F3-1011829 FECHA DE PEDIMENTO DE IMPORTACION: 01/28/2011 IMPORTACION TRAMITADA EN LA ADUANA DE :TOLUCA EDO DE MEXICO. PLACAS ANT.(SMX-51-32). | 417999.99
I450600116-437 | ESTUFA COCINA (GAS O ELECTRICA) ESTUFA COCINA (GAS O ELECTRICA) ESTUFA PARA DESCENCERAR NUMERO DE LOTE 16543008 | 11600
I060200028-245 | AMALGAMADOR AMALGAMADOR | 5527.71
I060200282-379 | ESTERILIZADOR O AUTOCLAVE ESTERILIZADOR AUTOCLAVE | 21487.46
I060200470-321 | UNIDAD ULTRASONICA UNIDAD ELECTRONICA CAVITRON | 11931.76
I450400258-1140 | MODULO DESARMABLE MODULO DESARMABLE PARA DOS PERSONAS INCLUYE: DOS MAMPARAS METALICAS ELECTRIFICABLES DE1.35 X .80 M EN TAPIZ EN TELA 1 POSTE PARA SUJETAR MAMPARA METALICA 2 ESCRITORIOS DE .80 X .60 M DE 288 CM | 11907.4
I060200028-241 | AMALGAMADOR AMALGAMADOR EQUIPO PARA MEZCLA DE AMALGAMA PREDOSIFICADA EN CAPSULA CON TABLERO DE COMANDO DIGITAL FRECUENCIA DE VIBRACION 400/MIN AMALGAMA MIX 110V 60HZ MARCA SDI COLOR BLANCO | 5588.35
I060200028-243 | AMALGAMADOR AMALGAMADOR EQUIPO PARA MEZCLA DE AMALGAMA PREDOSIFICADA EN CAPSULA CON TABLERO DE COMANDO DIGITAL FRECUENCIA DE VIBRACION 400/MIN AMALGAMA MIX 110V 60HZ MARCA SDI COLOR BLANCO | 5588.35
I060200028-238 | AMALGAMADOR AMALGAMADOR EQUIPO PARA MEZCLA DE AMALGAMA PREDOSIFICADA EN CAPSULA CON TABLERO DE COMANDO DIGITAL FRECUENCIA DE VIBRACION 400/MIN AMALGAMA MIX 110V 60HZ MARCA SDI COLOR BLANCO | 5588.35
I060200028-237 | AMALGAMADOR AMALGAMADOR EQUIPO PARA MEZCLA DE AMALGAMA PREDOSIFICADA EN CAPSULA CON TABLERO DE COMANDO DIGITAL FRECUENCIA DE VIBRACION 400/MIN AMALGAMA MIX 110V 60HZ MARCA SDI COLOR BLANCO | 5588.35
I060200028-239 | AMALGAMADOR AMALGAMADOR EQUIPO PARA MEZCLA DE AMALGAMA PREDOSIFICADA EN CAPSULA CON TABLERO DE COMANDO DIGITAL FRECUENCIA DE VIBRACION 400/MIN AMALGAMA MIX 110V 60HZ MARCA SDI COLOR BLANCO | 5588.35
I060200028-234 | AMALGAMADOR AMALGAMADOR EQUIPO PARA MEZCLA DE AMALGAMA PREDOSIFICADA EN CAPSULA CON TABLERO DE COMANDO DIGITAL FRECUENCIA DE VIBRACION 400/MIN AMALGAMA MIX 110V 60HZ MARCA SDI COLOR BLANCO | 5588.35
I060200028-244 | AMALGAMADOR AMALGAMADOR EQUIPO PARA MEZCLA DE AMALGAMA PREDOSIFICADA EN CAPSULA CON TABLERO DE COMANDO DIGITAL FRECUENCIA DE VIBRACION 400/MIN AMALGAMA MIX 110V 60HZ MARCA SDI COLOR BLANCO | 5588.35
I060200028-240 | AMALGAMADOR AMALGAMADOR EQUIPO PARA MEZCLA DE AMALGAMA PREDOSIFICADA EN CAPSULA CON TABLERO DE COMANDO DIGITAL FRECUENCIA DE VIBRACION 400/MIN AMALGAMA MIX 110V 60HZ MARCA SDI COLOR BLANCO | 5588.35
I060200028-233 | AMALGAMADOR AMALGAMADOR EQUIPO PARA MEZCLA DE AMALGAMA PREDOSIFICADA EN CAPSULA CON TABLERO DE COMANDO DIGITAL FRECUENCIA DE VIBRACION 400/MIN AMALGAMA MIX 110V 60HZ MARCA SDI COLOR BLANCO | 5588.35
I060200028-231 | AMALGAMADOR AMALGAMADOR EQUIPO PARA MEZCLA DE AMALGAMA PREDOSIFICADA EN CAPSULA CON TABLERO DE COMANDO DIGITAL FRECUENCIA DE VIBRACION 400/MIN AMALGAMA MIX 110V 60HZ MARCA SDI COLOR BLANCO | 5588.35
I060200028-232 | AMALGAMADOR AMALGAMADOR EQUIPO PARA MEZCLA DE AMALGAMA PREDOSIFICADA EN CAPSULA CON TABLERO DE COMANDO DIGITAL FRECUENCIA DE VIBRACION 400/MIN AMALGAMA MIX 110V 60HZ MARCA SDI COLOR BLANCO | 5588.35
I060200028-242 | AMALGAMADOR AMALGAMADOR EQUIPO PARA MEZCLA DE AMALGAMA PREDOSIFICADA EN CAPSULA CON TABLERO DE COMANDO DIGITAL FRECUENCIA DE VIBRACION 400/MIN AMALGAMA MIX 110V 60HZ MARCA SDI COLOR BLANCO | 5588.35
I060200028-235 | AMALGAMADOR AMALGAMADOR EQUIPO PARA MEZCLA DE AMALGAMA PREDOSIFICADA EN CAPSULA CON TABLERO DE COMANDO DIGITAL FRECUENCIA DE VIBRACION 400/MIN AMALGAMA MIX 110V 60HZ MARCA SDI COLOR BLANCO | 5588.35
I420800092-90 | COMPRESORA (PARA USOS INDUSTRIALES) ESTA ALTA SE FORMA DE LAS FACTURAS 72 Y LA 479 EN CADA UNA SE PAGO EL 50% DEL BIEN SUMINISTRO E INSTALACION DE 3 CABEZAS DE COMPRESOR Y PANEL DE CONTROL COLOR AZUL 220 VOLTS TRIFASICO MODELO PANEL DE CONTRO TRIPLEX NFPA 15HP SERIES COMPRESOR QB1105210005 QB1106210756 QB1105260131 | 969275.12
I090000162-50 | DESFIBRILADOR PARA CARDIOLOGIA DESFIBRILADOR PARA CARDIOLOGIA MONITOR CON EGG DE 3 O 5 DERIVACIONES DEA MARCA PASOSOXIMETRIA INCLUYE PALETAS ADULTO PEDIATRICAS | 273968.8
I090000034-162 | ASPIRADOR SUCCION CONTINUA ASPIRADOR DE SUCCION CONTINUA DE SECRECIONE SPORTATIL CON BACTERIA | 11576.8
I060200172-172 | CENTRIFUGA CENTRIFUGA 24 LUGARES CON RELOJ DIGITAL 60 MINUTOS VELOCIDAD VARIABLE 1000-3400 RPM CON 0-RPM DOBLE CIERRE SEGURIDAD OPERACIONAL CAPACIDAD 24 TUBOS ML 15 TUBOS DE 15 ML PARA PROCESAR SANGRE ORINA SEMEN Y OTROS ESPECIMENES PANEL FRONTAL CON TECLADO DIGITAL DE MEMBRANA PARA LA SELECCION DE VELOCIDADES Y TIEMPOS DE GIRO PANTALLA LCD DE DOS LINEAS DE MUESTRA VELOCIDAD TIEMPO DE USO | 33640
I150200528-37 | CAMARA FOTOGRAFICA DIGITAL CAMARA FOTOGRAFICA DIGITAL CAMARA PARA MICROSCOPIA DE ALTA RESOLUCION A COLOR | 61097.2
I150200364-749 | TELEVISION TELEVISION COLOR NEGRO PANTALLA LED DE 32 PULGADAS FULL HD TECNOLOGIA TFT RELACION DE ASPECTO 16:9 RESOLUCION DE 1920 X 1080 CONTRASTE DINAMICO 3000000: 1 FRECUENCIA DE ACTUALIZACION (HERTZ) 120 TIEMPO DE RESPUESTA PIXEL 120 ANGULO DE VISION GRADOS 178. AUDIO SISTEMA DE RECEPCION ESTEREO MTS/SI/SAP/SI SISTEMAS DE BOCINAS 2 RECODIFICADOR INTERNO | 17342
I421200074-91 | PODADOR PODADORA DE GASOLINA DE 20 | 3437.5
I150200364-747 | TELEVISION TELEVISION COLOR NEGRO PANTALLA LED DE 32 PULGADAS FULL HD TECNOLOGIA TFT RELACION DE ASPECTO 16:9 RESOLUCION DE 1920 X 1080 CONTRASTE DINAMICO 3000000: 1 FRECUENCIA DE ACTUALIZACION (HERTZ) 120 TIEMPO DE RESPUESTA PIXEL 120 ANGULO DE VISION GRADOS 178. AUDIO SISTEMA DE RECEPCION ESTEREO MTS/SI/SAP/SI SISTEMAS DE BOCINAS 2 RECODIFICADOR INTERNO | 17342
I150200364-748 | TELEVISION TELEVISION COLOR NEGRO PANTALLA LED DE 32 PULGADAS FULL HD TECNOLOGIA TFT RELACION DE ASPECTO 16:9 RESOLUCION DE 1920 X 1080 CONTRASTE DINAMICO 3000000: 1 FRECUENCIA DE ACTUALIZACION (HERTZ) 120 TIEMPO DE RESPUESTA PIXEL 120 ANGULO DE VISION GRADOS 178. AUDIO SISTEMA DE RECEPCION ESTEREO MTS/SI/SAP/SI SISTEMAS DE BOCINAS 2 RECODIFICADOR INTERNO | 17342
I150200364-750 | TELEVISION TELEVISION COLOR NEGRO PANTALLA LED DE 32 PULGADAS FULL HD TECNOLOGIA TFT RELACION DE ASPECTO 16:9 RESOLUCION DE 1920 X 1080 CONTRASTE DINAMICO 3000000: 1 FRECUENCIA DE ACTUALIZACION (HERTZ) 120 TIEMPO DE RESPUESTA PIXEL 120 ANGULO DE VISION GRADOS 178. AUDIO SISTEMA DE RECEPCION ESTEREO MTS/SI/SAP/SI SISTEMAS DE BOCINAS 2 RECODIFICADOR INTERNO | 17342
I150200364-751 | TELEVISION TELEVISION COLOR NEGRO PANTALLA LED DE 32 PULGADAS FULL HD TECNOLOGIA TFT RELACION DE ASPECTO 16:9 RESOLUCION DE 1920 X 1080 CONTRASTE DINAMICO 3000000: 1 FRECUENCIA DE ACTUALIZACION (HERTZ) 120 TIEMPO DE RESPUESTA PIXEL 120 ANGULO DE VISION GRADOS 178. AUDIO SISTEMA DE RECEPCION ESTEREO MTS/SI/SAP/SI SISTEMAS DE BOCINAS 2 RECODIFICADOR INTERNO | 17342
I090000162-49 | DESFIBRILADOR PARA CARDIOLOGIA DESFIBRILADOR PARA CARDIOLOGIA MONITOR DESFIBRILADOR CON MARCAPASO CON SP02 | 191376.8
I450400386-365 | LECTOR DE CODIGO DE BARRAS (TERMINAL PORTATIL) LECTOR DE CODIGO DE BARRAS (TERMINAL PORTATIL) HUELLA DIGITAL AUTONOMO MARCA RIS STATION MODELO X628 FUNCION EN RED CON CONEXION TCP/IP POR MEDIO DE MEMORIA USB CAPASIDAD DE 1500 EMPLEADOS INCLUYE SOFTWARE EN ESPANOL SIN LIMITANTES ALIMENTACION 12 VDC 3A VELOCIDAD DE VERIFICACION 1 SEGUNDO VERIFICACION Y REGISTRO MEDAINTE HELLA DIGITAL PASSWORD POSIBILIDAD DE ERROR MENOR DE .0001% CAPACIDAD DE ALMACENAMIENTO DE HUELLA DE HASTA 1500 PLANTILLAS CAPACIDAD DE ALMACENAR EVENTOS GRABADOS DE HASTA 50000 EVENTOS CONEXION RS232 RS485 RJ45 TCP/IP MEMORIA USB PUERTO DE TRANSFERENCIA 9600 19200 38400 BPS DIMENSIONES 184 X 142 X 50 MM SOFTWARE PARA ADMINISTRACION DE ACCESOS Y ASISTENCIA EN ESPANOL | 8394.92
I450400386-356 | LECTOR DE CODIGO DE BARRAS (TERMINAL PORTATIL) LECTOR DE CODIGO DE BARRAS (TERMINAL PORTATIL) HUELLA DIGITAL AUTONOMO MARCA RIS STATION MODELO X628 FUNCION EN RED CON CONEXION TCP/IP POR MEDIO DE MEMORIA USB CAPASIDAD DE 1500 EMPLEADOS INCLUYE SOFTWARE EN ESPANOL SIN LIMITANTES ALIMENTACION 12 VDC 3A VELOCIDAD DE VERIFICACION 1 SEGUNDO VERIFICACION Y REGISTRO MEDAINTE HELLA DIGITAL PASSWORD POSIBILIDAD DE ERROR MENOR DE .0001% CAPACIDAD DE ALMACENAMIENTO DE HUELLA DE HASTA 1500 PLANTILLAS CAPACIDAD DE ALMACENAR EVENTOS GRABADOS DE HASTA 50000 EVENTOS CONEXION RS232 RS485 RJ45 TCP/IP MEMORIA USB PUERTO DE TRANSFERENCIA 9600 19200 38400 BPS DIMENSIONES 184 X 142 X 50 MM SOFTWARE PARA ADMINISTRACION DE ACCESOS Y ASISTENCIA EN ESPANOL | 8394.92
I450400386-361 | LECTOR DE CODIGO DE BARRAS (TERMINAL PORTATIL) LECTOR DE CODIGO DE BARRAS (TERMINAL PORTATIL) HUELLA DIGITAL AUTONOMO MARCA RIS STATION MODELO X628 FUNCION EN RED CON CONEXION TCP/IP POR MEDIO DE MEMORIA USB CAPASIDAD DE 1500 EMPLEADOS INCLUYE SOFTWARE EN ESPANOL SIN LIMITANTES ALIMENTACION 12 VDC 3A VELOCIDAD DE VERIFICACION 1 SEGUNDO VERIFICACION Y REGISTRO MEDAINTE HELLA DIGITAL PASSWORD POSIBILIDAD DE ERROR MENOR DE .0001% CAPACIDAD DE ALMACENAMIENTO DE HUELLA DE HASTA 1500 PLANTILLAS CAPACIDAD DE ALMACENAR EVENTOS GRABADOS DE HASTA 50000 EVENTOS CONEXION RS232 RS485 RJ45 TCP/IP MEMORIA USB PUERTO DE TRANSFERENCIA 9600 19200 38400 BPS DIMENSIONES 184 X 142 X 50 MM SOFTWARE PARA ADMINISTRACION DE ACCESOS Y ASISTENCIA EN ESPANOL | 8394.92
I090000130-542 | CHASIS RAYOS X CHASIS DE RAYOS X (11X14) PARA PLACAS RADIOLOGICAS MARCO DE PLASTICO Y METAL EN ACERO INOXIDABLE (30X35 CM) COLOR AMARILLO | 6107.37
I090000130-546 | CHASIS RAYOS X CHASIS PARA RAYOS X (14X14) PARA PLACAS RADIOLOGICAS MARCO DE PLASTICO Y METAL EN ACERO INOXIDABLE (35 35 CM) COLOR AMARILLO | 7005.43
I090000130-539 | CHASIS RAYOS X CHASIS RAYOS X (14X17) PARA PLACAS RADIOLOGICAS MARCO DE PLASTICO Y METAL EN ACERO INOXIDABLE CON PANTALLA LAMEX FAST (35X43 CM ) COLOR AMARILLO | 8285.27
I090000130-540 | CHASIS RAYOS X CHASIS RAYOS X (14X17) PARA PLACAS RADIOLOGICAS MARCO DE PLASTICO Y METAL EN ACERO INOXIDABLE CON PANTALLA LAMEX FAST (35X43 CM ) COLOR AMARILLO | 8285.27
I090000130-541 | CHASIS RAYOS X CHASIS DE RAYOS X (11X14) PARA PLACAS RADIOLOGICAS MARCO DE PLASTICO Y METAL EN ACERO INOXIDABLE (30X35 CM) COLOR AMARILLO | 6107.37
I090000130-543 | CHASIS RAYOS X CHASIS DE RAYOS X (8X10) PARA PLACAS RADIOLOGICAS MARCO DE PLASTICO Y METAL EN ACERO INOXIDABLE (20.3 X 25.4 CM) COLOR AMARILLO | 3832.81
I090000130-544 | CHASIS RAYOS X CHASIS DE RAYOS X (8X10) PARA PLACAS RADIOLOGICAS MARCO DE PLASTICO Y METAL EN ACERO INOXIDABLE (20.3 X 25.4 CM) COLOR AMARILLO | 3832.81
I090000130-545 | CHASIS RAYOS X CHASIS PARA RAYOS X (14X14) PARA PLACAS RADIOLOGICAS MARCO DE PLASTICO Y METAL EN ACERO INOXIDABLE (35 35 CM) COLOR AMARILLO | 7005.43
I450400386-343 | LECTOR DE CODIGO DE BARRAS (TERMINAL PORTATIL) RELOJES CHECADORES CON HUELLA DIGITAL AUTONOMO ESTA TERMINAL ES UN CONTROLADOR DE ASISTENCIA MUY PRECISO YA QUE PERMITE TENER ESTADISTICAS DE ENTRADAS Y SALIDAS A SUS INSTALACIONES DE TODO EL PERSONAL QUE LABORE EN EL. CONTIENE UN LECTOR OPTICO QUE ALMACENA HASTA 1500 PLANTILLAS DE HUELLAS DIGITALES QUE SE ALMACENEN INTERNAMENTE OFRECE CONECTIVIDAD A TRAVES DE SU NODO DE RED. SE PUEDEN ALMACENAR HASTA 50000 EVENTOS SE PUDE DESCARGAR LA INFORMACION MEDIANTE UNA MEMORIA USB | 8394.92
I450400386-351 | LECTOR DE CODIGO DE BARRAS (TERMINAL PORTATIL) RELOJES CHECADORES CON HUELLA DIGITAL AUTONOMO ESTA TERMINAL ES UN CONTROLADOR DE ASISTENCIA MUY PRECISO YA QUE PERMITE TENER ESTADISTICAS DE ENTRADAS Y SALIDAS A SUS INSTALACIONES DE TODO EL PERSONAL QUE LABORE EN EL. CONTIENE UN LECTOR OPTICO QUE ALMACENA HASTA 1500 PLANTILLAS DE HUELLAS DIGITALES QUE SE ALMACENEN INTERNAMENTE OFRECE CONECTIVIDAD A TRAVES DE SU NODO DE RED. SE PUEDEN ALMACENAR HASTA 50000 EVENTOS SE PUDE DESCARGAR LA INFORMACION MEDIANTE UNA MEMORIA USB | 8394.92
I450400386-345 | LECTOR DE CODIGO DE BARRAS (TERMINAL PORTATIL) RELOJES CHECADORES CON HUELLA DIGITAL AUTONOMO ESTA TERMINAL ES UN CONTROLADOR DE ASISTENCIA MUY PRECISO YA QUE PERMITE TENER ESTADISTICAS DE ENTRADAS Y SALIDAS A SUS INSTALACIONES DE TODO EL PERSONAL QUE LABORE EN EL. CONTIENE UN LECTOR OPTICO QUE ALMACENA HASTA 1500 PLANTILLAS DE HUELLAS DIGITALES QUE SE ALMACENEN INTERNAMENTE OFRECE CONECTIVIDAD A TRAVES DE SU NODO DE RED. SE PUEDEN ALMACENAR HASTA 50000 EVENTOS SE PUDE DESCARGAR LA INFORMACION MEDIANTE UNA MEMORIA USB | 8394.92
I450400386-348 | LECTOR DE CODIGO DE BARRAS (TERMINAL PORTATIL) RELOJES CHECADORES CON HUELLA DIGITAL AUTONOMO ESTA TERMINAL ES UN CONTROLADOR DE ASISTENCIA MUY PRECISO YA QUE PERMITE TENER ESTADISTICAS DE ENTRADAS Y SALIDAS A SUS INSTALACIONES DE TODO EL PERSONAL QUE LABORE EN EL. CONTIENE UN LECTOR OPTICO QUE ALMACENA HASTA 1500 PLANTILLAS DE HUELLAS DIGITALES QUE SE ALMACENEN INTERNAMENTE OFRECE CONECTIVIDAD A TRAVES DE SU NODO DE RED. SE PUEDEN ALMACENAR HASTA 50000 EVENTOS SE PUDE DESCARGAR LA INFORMACION MEDIANTE UNA MEMORIA USB | 8394.92
I450400386-346 | LECTOR DE CODIGO DE BARRAS (TERMINAL PORTATIL) RELOJES CHECADORES CON HUELLA DIGITAL AUTONOMO ESTA TERMINAL ES UN CONTROLADOR DE ASISTENCIA MUY PRECISO YA QUE PERMITE TENER ESTADISTICAS DE ENTRADAS Y SALIDAS A SUS INSTALACIONES DE TODO EL PERSONAL QUE LABORE EN EL. CONTIENE UN LECTOR OPTICO QUE ALMACENA HASTA 1500 PLANTILLAS DE HUELLAS DIGITALES QUE SE ALMACENEN INTERNAMENTE OFRECE CONECTIVIDAD A TRAVES DE SU NODO DE RED. SE PUEDEN ALMACENAR HASTA 50000 EVENTOS SE PUDE DESCARGAR LA INFORMACION MEDIANTE UNA MEMORIA USB | 8394.92
I450400386-349 | LECTOR DE CODIGO DE BARRAS (TERMINAL PORTATIL) RELOJES CHECADORES CON HUELLA DIGITAL AUTONOMO ESTA TERMINAL ES UN CONTROLADOR DE ASISTENCIA MUY PRECISO YA QUE PERMITE TENER ESTADISTICAS DE ENTRADAS Y SALIDAS A SUS INSTALACIONES DE TODO EL PERSONAL QUE LABORE EN EL. CONTIENE UN LECTOR OPTICO QUE ALMACENA HASTA 1500 PLANTILLAS DE HUELLAS DIGITALES QUE SE ALMACENEN INTERNAMENTE OFRECE CONECTIVIDAD A TRAVES DE SU NODO DE RED. SE PUEDEN ALMACENAR HASTA 50000 EVENTOS SE PUDE DESCARGAR LA INFORMACION MEDIANTE UNA MEMORIA USB | 8394.92
I450400386-350 | LECTOR DE CODIGO DE BARRAS (TERMINAL PORTATIL) RELOJES CHECADORES CON HUELLA DIGITAL AUTONOMO ESTA TERMINAL ES UN CONTROLADOR DE ASISTENCIA MUY PRECISO YA QUE PERMITE TENER ESTADISTICAS DE ENTRADAS Y SALIDAS A SUS INSTALACIONES DE TODO EL PERSONAL QUE LABORE EN EL. CONTIENE UN LECTOR OPTICO QUE ALMACENA HASTA 1500 PLANTILLAS DE HUELLAS DIGITALES QUE SE ALMACENEN INTERNAMENTE OFRECE CONECTIVIDAD A TRAVES DE SU NODO DE RED. SE PUEDEN ALMACENAR HASTA 50000 EVENTOS SE PUDE DESCARGAR LA INFORMACION MEDIANTE UNA MEMORIA USB | 8394.92
I450400386-344 | LECTOR DE CODIGO DE BARRAS (TERMINAL PORTATIL) RELOJES CHECADORES CON HUELLA DIGITAL AUTONOMO ESTA TERMINAL ES UN CONTROLADOR DE ASISTENCIA MUY PRECISO YA QUE PERMITE TENER ESTADISTICAS DE ENTRADAS Y SALIDAS A SUS INSTALACIONES DE TODO EL PERSONAL QUE LABORE EN EL. CONTIENE UN LECTOR OPTICO QUE ALMACENA HASTA 1500 PLANTILLAS DE HUELLAS DIGITALES QUE SE ALMACENEN INTERNAMENTE OFRECE CONECTIVIDAD A TRAVES DE SU NODO DE RED. SE PUEDEN ALMACENAR HASTA 50000 EVENTOS SE PUDE DESCARGAR LA INFORMACION MEDIANTE UNA MEMORIA USB | 8394.92
I450400386-354 | LECTOR DE CODIGO DE BARRAS (TERMINAL PORTATIL) RELOJES CHECADORES CON HUELLA DIGITAL AUTONOMO ESTA TERMINAL ES UN CONTROLADOR DE ASISTENCIA MUY PRECISO YA QUE PERMITE TENER ESTADISTICAS DE ENTRADAS Y SALIDAS A SUS INSTALACIONES DE TODO EL PERSONAL QUE LABORE EN EL. CONTIENE UN LECTOR OPTICO QUE ALMACENA HASTA 1500 PLANTILLAS DE HUELLAS DIGITALES QUE SE ALMACENEN INTERNAMENTE OFRECE CONECTIVIDAD A TRAVES DE SU NODO DE RED. SE PUEDEN ALMACENAR HASTA 50000 EVENTOS SE PUDE DESCARGAR LA INFORMACION MEDIANTE UNA MEMORIA USB | 8394.92
I450400126-3771 | ESTANTE (AFASPE 2010) ESTANTE DE ACERO INOXIDABLE LINEA INSTITUCIONAL POSTES EN CAL 16 ACERO 304 ESTANTES PERFORADOS EN ACERO 304 CALIBRE 18 CON TORNILLOS DE ACERO INOXIDABLE PARA COLOCAR EN DIFERENTES POSOCIONES REGATONES DE ACERO INOX. FRENTE: 1000MM FONDO: 700MM. ALTO:2100MM | 5763.46
I450400126-3799 | ESTANTE (AFASPE 2010) ESTANTE DE ACERO INOXIDABLE LINEA INSTITUCIONAL POSTES EN CAL 16 ACERO 304 ESTANTES PERFORADOS EN ACERO 304 CALIBRE 18 CON TORNILLOS DE ACERO INOXIDABLE PARA COLOCAR EN DIFERENTES POSOCIONES REGATONES DE ACERO INOX. FRENTE: 1000MM FONDO: 700MM. ALTO:2100MM | 5763.46
I450400126-3774 | ESTANTE (AFASPE 2010) ESTANTE DE ACERO INOXIDABLE LINEA INSTITUCIONAL POSTES EN CAL 16 ACERO 304 ESTANTES PERFORADOS EN ACERO 304 CALIBRE 18 CON TORNILLOS DE ACERO INOXIDABLE PARA COLOCAR EN DIFERENTES POSOCIONES REGATONES DE ACERO INOX. FRENTE: 1000MM FONDO: 700MM. ALTO:2100MM | 5763.46
I450400126-3775 | ESTANTE (AFASPE 2010) ESTANTE DE ACERO INOXIDABLE LINEA INSTITUCIONAL POSTES EN CAL 16 ACERO 304 ESTANTES PERFORADOS EN ACERO 304 CALIBRE 18 CON TORNILLOS DE ACERO INOXIDABLE PARA COLOCAR EN DIFERENTES POSOCIONES REGATONES DE ACERO INOX. FRENTE: 1000MM FONDO: 700MM. ALTO:2100MM | 5763.46
I450400126-3778 | ESTANTE (AFASPE 2010) ESTANTE DE ACERO INOXIDABLE LINEA INSTITUCIONAL POSTES EN CAL 16 ACERO 304 ESTANTES PERFORADOS EN ACERO 304 CALIBRE 18 CON TORNILLOS DE ACERO INOXIDABLE PARA COLOCAR EN DIFERENTES POSOCIONES REGATONES DE ACERO INOX. FRENTE: 1000MM FONDO: 700MM. ALTO:2100MM | 5763.46
I450400126-3787 | ESTANTE (AFASPE 2010) ESTANTE DE ACERO INOXIDABLE LINEA INSTITUCIONAL POSTES EN CAL 16 ACERO 304 ESTANTES PERFORADOS EN ACERO 304 CALIBRE 18 CON TORNILLOS DE ACERO INOXIDABLE PARA COLOCAR EN DIFERENTES POSOCIONES REGATONES DE ACERO INOX. FRENTE: 1000MM FONDO: 700MM. ALTO:2100MM | 5763.46
I450400126-3793 | ESTANTE (AFASPE 2010) ESTANTE DE ACERO INOXIDABLE LINEA INSTITUCIONAL POSTES EN CAL 16 ACERO 304 ESTANTES PERFORADOS EN ACERO 304 CALIBRE 18 CON TORNILLOS DE ACERO INOXIDABLE PARA COLOCAR EN DIFERENTES POSOCIONES REGATONES DE ACERO INOX. FRENTE: 1000MM FONDO: 700MM. ALTO:2100MM | 5763.46
I450400126-3794 | ESTANTE (AFASPE 2010) ESTANTE DE ACERO INOXIDABLE LINEA INSTITUCIONAL POSTES EN CAL 16 ACERO 304 ESTANTES PERFORADOS EN ACERO 304 CALIBRE 18 CON TORNILLOS DE ACERO INOXIDABLE PARA COLOCAR EN DIFERENTES POSOCIONES REGATONES DE ACERO INOX. FRENTE: 1000MM FONDO: 700MM. ALTO:2100MM | 5763.46
I450400126-3800 | ESTANTE (AFASPE 2010) ESTANTE DE ACERO INOXIDABLE LINEA INSTITUCIONAL POSTES EN CAL 16 ACERO 304 ESTANTES PERFORADOS EN ACERO 304 CALIBRE 18 CON TORNILLOS DE ACERO INOXIDABLE PARA COLOCAR EN DIFERENTES POSOCIONES REGATONES DE ACERO INOX. FRENTE: 1000MM FONDO: 700MM. ALTO:2100MM | 5763.46
I450400126-3801 | ESTANTE (AFASPE 2010) ESTANTE DE ACERO INOXIDABLE LINEA INSTITUCIONAL POSTES EN CAL 16 ACERO 304 ESTANTES PERFORADOS EN ACERO 304 CALIBRE 18 CON TORNILLOS DE ACERO INOXIDABLE PARA COLOCAR EN DIFERENTES POSOCIONES REGATONES DE ACERO INOX. FRENTE: 1000MM FONDO: 700MM. ALTO:2100MM | 5763.46
I450400126-3802 | ESTANTE (AFASPE 2010) ESTANTE DE ACERO INOXIDABLE LINEA INSTITUCIONAL POSTES EN CAL 16 ACERO 304 ESTANTES PERFORADOS EN ACERO 304 CALIBRE 18 CON TORNILLOS DE ACERO INOXIDABLE PARA COLOCAR EN DIFERENTES POSOCIONES REGATONES DE ACERO INOX. FRENTE: 1000MM FONDO: 700MM. ALTO:2100MM | 5763.46
I450400126-3803 | ESTANTE (AFASPE 2010) ESTANTE DE ACERO INOXIDABLE LINEA INSTITUCIONAL POSTES EN CAL 16 ACERO 304 ESTANTES PERFORADOS EN ACERO 304 CALIBRE 18 CON TORNILLOS DE ACERO INOXIDABLE PARA COLOCAR EN DIFERENTES POSOCIONES REGATONES DE ACERO INOX. FRENTE: 1000MM FONDO: 700MM. ALTO:2100MM | 5763.46
I450400126-3804 | ESTANTE (AFASPE 2010) ESTANTE DE ACERO INOXIDABLE LINEA INSTITUCIONAL POSTES EN CAL 16 ACERO 304 ESTANTES PERFORADOS EN ACERO 304 CALIBRE 18 CON TORNILLOS DE ACERO INOXIDABLE PARA COLOCAR EN DIFERENTES POSOCIONES REGATONES DE ACERO INOX. FRENTE: 1000MM FONDO: 700MM. ALTO:2100MM | 5763.46
I450400126-3805 | ESTANTE (AFASPE 2010) ESTANTE DE ACERO INOXIDABLE LINEA INSTITUCIONAL POSTES EN CAL 16 ACERO 304 ESTANTES PERFORADOS EN ACERO 304 CALIBRE 18 CON TORNILLOS DE ACERO INOXIDABLE PARA COLOCAR EN DIFERENTES POSOCIONES REGATONES DE ACERO INOX. FRENTE: 1000MM FONDO: 700MM. ALTO:2100MM | 5763.46
I450400126-3806 | ESTANTE (AFASPE 2010) ESTANTE DE ACERO INOXIDABLE LINEA INSTITUCIONAL POSTES EN CAL 16 ACERO 304 ESTANTES PERFORADOS EN ACERO 304 CALIBRE 18 CON TORNILLOS DE ACERO INOXIDABLE PARA COLOCAR EN DIFERENTES POSOCIONES REGATONES DE ACERO INOX. FRENTE: 1000MM FONDO: 700MM. ALTO:2100MM | 5763.46
I450400126-3807 | ESTANTE (AFASPE 2010) ESTANTE DE ACERO INOXIDABLE LINEA INSTITUCIONAL POSTES EN CAL 16 ACERO 304 ESTANTES PERFORADOS EN ACERO 304 CALIBRE 18 CON TORNILLOS DE ACERO INOXIDABLE PARA COLOCAR EN DIFERENTES POSOCIONES REGATONES DE ACERO INOX. FRENTE: 1000MM FONDO: 700MM. ALTO:2100MM | 5763.46
I450400126-3808 | ESTANTE (AFASPE 2010) ESTANTE DE ACERO INOXIDABLE LINEA INSTITUCIONAL POSTES EN CAL 16 ACERO 304 ESTANTES PERFORADOS EN ACERO 304 CALIBRE 18 CON TORNILLOS DE ACERO INOXIDABLE PARA COLOCAR EN DIFERENTES POSOCIONES REGATONES DE ACERO INOX. FRENTE: 1000MM FONDO: 700MM. ALTO:2100MM | 5763.46
I450400126-3809 | ESTANTE (AFASPE 2010) ESTANTE DE ACERO INOXIDABLE LINEA INSTITUCIONAL POSTES EN CAL 16 ACERO 304 ESTANTES PERFORADOS EN ACERO 304 CALIBRE 18 CON TORNILLOS DE ACERO INOXIDABLE PARA COLOCAR EN DIFERENTES POSOCIONES REGATONES DE ACERO INOX. FRENTE: 1000MM FONDO: 700MM. ALTO:2100MM(AFASPE 2010) ESTANTE DE ACERO INOXIDABLE LINEA INSTITUCIONAL POSTES EN CAL 16 ACERO 304 ESTANTES PERFORADOS EN ACERO 304 CALIBRE 18 CON TORNILLOS DE ACERO INOXIDABLE PARA COLOCAR EN DIFERENTES POSOCIONES REGATONES DE ACERO INOX. FRENTE: 1000MM FONDO: 700MM. ALTO:2100MMV | 5763.46
I450400126-3766 | ESTANTE (AFASPE 2010) ESTANTE DE ACERO INOXIDABLE CON POSTE CAL 16 DE ACERO INOXIDABLE PERFORADOS CON TORNILLOS DE 5 PELDANOS | 5763.46
I450400126-3767 | ESTANTE (AFASPE 2010) ESTANTE DE ACERO INOXIDABLE CON POSTE CAL 16 DE ACERO INOXIDABLE PERFORADOS CON TORNILLOS DE 5 PELDANOS | 5763.46
I450400126-3768 | ESTANTE (AFASPE 2010) ESTANTE DE ACERO INOXIDABLE CON POSTE CAL 16 DE ACERO INOXIDABLE PERFORADOS CON TORNILLOS DE 5 PELDANOS | 5763.46
I450400126-3769 | ESTANTE (AFASPE 2010) ESTANTE DE ACERO INOXIDABLE CON POSTE CAL 16 DE ACERO INOXIDABLE PERFORADOS CON TORNILLOS DE 5 PELDANOS | 5763.46
I450400126-3770 | ESTANTE (AFASPE 2010) ESTANTE DE ACERO INOXIDABLE CON POSTE CAL 16 DE ACERO INOXIDABLE PERFORADOS CON TORNILLOS DE 5 PELDANOS | 5763.46
I150200014-143 | AMPLIFICADOR DE SONIDO BAFLE CON AMPLIFICADOR CLASE AB DE ALTA FRECUENCIA REPRODUCTOR MP3 CON DISPLAY LCD | 4988
I480800016-34 | AUTOMOVIL SEDAN 4 PUERTAS (AFASPE 2010) AUTOMOVIL NUEVO SCALA COLOR BALNCO DIAMANTE EQUIPADO CON MOTOR 1.6 16 VALVULAS 110 HP TRANSMISION AUTOMATICA DE 4 VELOCIDADES DIRECCION HIDRAULICA SISTEMA DE FRENADO:ABSSAFE Y EBD RINES DE ALUMINIO DE 15 PULGADAS AIRBAG CONDUCTOR Y PASAJERO FAROS DE NIEBLA DELANTEROS CTRL DE AUDIO AL VOLANTE AIRE ACONDICIONADO RADIO CD MP3 AUX CIERRE CENTRALIZADO A CONTORL REMOTO DESEMPANADOR TRASERO ALARMA SEGUROS ELECTRICOS CRISTALES ELECTRICOS DELANTEROS Y TRASEROS. PLACAS ANT.(SMX-51-42) | 177450
I480800016-33 | AUTOMOVIL SEDAN 4 PUERTAS (AFASPE 2010) AUTOMOVIL NUEVO SCALA COLOR BALNCO DIAMANTE EQUIPADO CON MOTOR 1.6 16 VALVULAS 110 HP TRANSMISION AUTOMATICA DE 4 VELOCIDADES DIRECCION HIDRAULICA SISTEMA DE FRENADO:ABSSAFE Y EBD RINES DE ALUMINIO DE 15 PULGADAS AIRBAG CONDUCTOR Y PASAJERO FAROS DE NIEBLA DELANTEROS CTRL DE AUDIO AL VOLANTE AIRE ACONDICIONADO RADIO CD MP3 AUX CIERRE CENTRALIZADO A CONTORL REMOTO DESEMPANADOR TRASERO ALARMA SEGUROS ELECTRICOS CRISTALES ELECTRICOS DELANTEROS Y TRASEROS. PLACAS ANT.(SMX-51-43) | 177450
I450400258-1139 | MODULO DESARMABLE MODULO DE RECEPCION CONSTA DE ESCRITORIO RECTO CON PEDESTAL MOVIL PUENTE LATERAL DE 1.18 X .50 M Y CREDENZA CON ARCHIVERO HORIZONTAL DE 2 GAVETAS INCLUYE BARRA DE MOSTRADOR CON CONTRA-CUBIERTA COLOR CAOBA | 8062
I450400126-3744 | ESTANTE (AFASPE 2010) ESTANTE DE ACERO INOXIDABLE LINEA INSTITUCIONAL POSTED CALIBRE 16 DE ACERO 304 CON CHAROLAS PERFORADAS EN ACERO 304 CALIBRE 18 CON TORNILLOS DE ACERO INOXIDABLE PARA COLOCAR DIFERENTES POSICIONES REGATONES DE ACERO INOXIDABLE DE 1.00 X .7 X 2.1 M DE ALTO COLOR ALUMINIO | 5763.46
I450400126-3745 | ESTANTE (AFASPE 2010) ESTANTE DE ACERO INOXIDABLE LINEA INSTITUCIONAL POSTED CALIBRE 16 DE ACERO 304 CON CHAROLAS PERFORADAS EN ACERO 304 CALIBRE 18 CON TORNILLOS DE ACERO INOXIDABLE PARA COLOCAR DIFERENTES POSICIONES REGATONES DE ACERO INOXIDABLE DE 1.00 X .7 X 2.1 M DE ALTO COLOR ALUMINIO | 5763.46
I450400126-3746 | ESTANTE (AFASPE 2010) ESTANTE DE ACERO INOXIDABLE LINEA INSTITUCIONAL POSTED CALIBRE 16 DE ACERO 304 CON CHAROLAS PERFORADAS EN ACERO 304 CALIBRE 18 CON TORNILLOS DE ACERO INOXIDABLE PARA COLOCAR DIFERENTES POSICIONES REGATONES DE ACERO INOXIDABLE DE 1.00 X .7 X 2.1 M DE ALTO COLOR ALUMINIO | 5763.46
I450400126-3747 | ESTANTE (AFASPE 2010) ESTANTE DE ACERO INOXIDABLE LINEA INSTITUCIONAL POSTED CALIBRE 16 DE ACERO 304 CON CHAROLAS PERFORADAS EN ACERO 304 CALIBRE 18 CON TORNILLOS DE ACERO INOXIDABLE PARA COLOCAR DIFERENTES POSICIONES REGATONES DE ACERO INOXIDABLE DE 1.00 X .7 X 2.1 M DE ALTO COLOR ALUMINIO | 5763.46
I450400126-3748 | ESTANTE (AFASPE 2010) ESTANTE DE ACERO INOXIDABLE LINEA INSTITUCIONAL POSTED CALIBRE 16 DE ACERO 304 CON CHAROLAS PERFORADAS EN ACERO 304 CALIBRE 18 CON TORNILLOS DE ACERO INOXIDABLE PARA COLOCAR DIFERENTES POSICIONES REGATONES DE ACERO INOXIDABLE DE 1.00 X .7 X 2.1 M DE ALTO COLOR ALUMINIO | 5763.46
I450400126-3749 | ESTANTE (AFASPE 2010) ESTANTE DE ACERO INOXIDABLE LINEA INSTITUCIONAL POSTED CALIBRE 16 DE ACERO 304 CON CHAROLAS PERFORADAS EN ACERO 304 CALIBRE 18 CON TORNILLOS DE ACERO INOXIDABLE PARA COLOCAR DIFERENTES POSICIONES REGATONES DE ACERO INOXIDABLE DE 1.00 X .7 X 2.1 M DE ALTO COLOR ALUMINIO | 5763.46
I450400002-2152 | ACONDICIONADOR AIRE MINISPLIT DE 1 1/2 TONELADA COLOR ARENA SERIE EVAPORADOR H201143ID030068 | 5490
I090000384-360 | REFRIGERADOR LABORATORIO (AFASPE 2010) REFRIGERADOR 17.6 PIES CON DATALOGGER COLOR CROMADO | 51620
I450400126-3738 | ESTANTE (AFASPE 2010) ESTANTES DE ACERO INOXIDABLE LINEA INSTITUCIONAL POSTES EN CALIBRE 16 TIPO 304 CON TORNILLOS DE ACERO INOXIDABLE PARA COLOCAR EN DIFERENTES POSICIONES REGATONES DE ACERO INOXIDABLE DIM. 100 X 70 X 2.10 MTS. | 5763.46
I450400126-3739 | ESTANTE (AFASPE 2010) ESTANTES DE ACERO INOXIDABLE LINEA INSTITUCIONAL POSTES EN CALIBRE 16 TIPO 304 CON TORNILLOS DE ACERO INOXIDABLE PARA COLOCAR EN DIFERENTES POSICIONES REGATONES DE ACERO INOXIDABLE DIM. 100 X 70 X 2.10 MTS. | 5763.46
I450400126-3740 | ESTANTE (AFASPE 2010) ESTANTES DE ACERO INOXIDABLE LINEA INSTITUCIONAL POSTES EN CALIBRE 16 TIPO 304 CON TORNILLOS DE ACERO INOXIDABLE PARA COLOCAR EN DIFERENTES POSICIONES REGATONES DE ACERO INOXIDABLE DIM. 100 X 70 X 2.10 MTS. | 5763.46
I450400126-3741 | ESTANTE (AFASPE 2010) ESTANTES DE ACERO INOXIDABLE LINEA INSTITUCIONAL POSTES EN CALIBRE 16 TIPO 304 CON TORNILLOS DE ACERO INOXIDABLE PARA COLOCAR EN DIFERENTES POSICIONES REGATONES DE ACERO INOXIDABLE DIM. 100 X 70 X 2.10 MTS. | 5763.46
I450400126-3742 | ESTANTE (AFASPE 2010) ESTANTES DE ACERO INOXIDABLE LINEA INSTITUCIONAL POSTES EN CALIBRE 16 TIPO 304 CON TORNILLOS DE ACERO INOXIDABLE PARA COLOCAR EN DIFERENTES POSICIONES REGATONES DE ACERO INOXIDABLE DIM. 100 X 70 X 2.10 MTS. | 5763.46
I450400126-3743 | ESTANTE (AFASPE 2010) ESTANTES DE ACERO INOXIDABLE LINEA INSTITUCIONAL POSTES EN CALIBRE 16 TIPO 304 CON TORNILLOS DE ACERO INOXIDABLE PARA COLOCAR EN DIFERENTES POSICIONES REGATONES DE ACERO INOXIDABLE DIM. 100 X 70 X 2.10 MTS. | 5763.46
I450400126-3732 | ESTANTE (AFASPE 2010) ESTANTE DE ACERO INOXIDABLE | 5763.46
I450400126-3733 | ESTANTE (AFASPE 2010) ESTANTE DE ACERO INOXIDABLE | 5763.46
I450400126-3734 | ESTANTE (AFASPE 2010) ESTANTE DE ACERO INOXIDABLE | 5763.46
I450400126-3735 | ESTANTE (AFASPE 2010) ESTANTE DE ACERO INOXIDABLE | 5763.46
I450400126-3736 | ESTANTE (AFASPE 2010) ESTANTE DE ACERO INOXIDABLE | 5763.46
I450400126-3737 | ESTANTE (AFASPE 2010) ESTANTE DE ACERO INOXIDABLE | 5763.46
I180000162-1563 | IMPRESORA LASSER (REGULACION SANITARIA) IMPRESORA LASER JET COLOR NEGRO | 3874.4
I180000162-1559 | IMPRESORA LASSER (REGULACION SANITARIA) IMPRESORA LASER JET COLOR NEGRO | 3874.4
I180000162-1562 | IMPRESORA LASSER (REGULACION SANITARIA) IMPRESORA LASER JET COLOR NEGRO | 3874.4
I180000162-1564 | IMPRESORA LASSER (REGULACION SANITARIA) IMPRESORA LASER JET COLOR NEGRO | 3874.4
I180000162-1566 | IMPRESORA LASSER (REGULACION SANITARIA) IMPRESORA LASER JET COLOR NEGRO | 3874.4
I180000162-1560 | IMPRESORA LASSER (REGULACION SANITARIA) IMPRESORA LASER JET COLOR NEGRO | 3874.4
I180000162-1567 | IMPRESORA LASSER (REGULACION SANITARIA) IMPRESORA DE COLOR BLANCO Y NEGRO | 5568
I180000162-1561 | IMPRESORA LASSER (REGULACION SANITARIA) IMPRESORA LASER JET COLOR NEGRO | 3874.4
I180000162-1565 | IMPRESORA LASSER (REGULACION SANITARIA) IMPRESORA LASER JET COLOR NEGRO | 3874.4
I450400126-3715 | ESTANTE (AFASPE 2010) ESTANTE DE ACERO INOXIDABLE LINESAINSTITUCIONAL POSTES EN CAL.16 ACERO 304 ESTANTES PERFORADOS EN ACERO 304 CALIBRE 18 CON TORNILLOS DE ACERO INOXIDABLE PARACOLOCAR EN DIFERENTES POSICIONES REGATONES DE ACERO INOX. DE 1 X .70 X 2.10 M. DE ALTO. | 5763.46
I450400126-3716 | ESTANTE (AFASPE 2010) ESTANTE DE ACERO INOXIDABLE LINESAINSTITUCIONAL POSTES EN CAL.16 ACERO 304 ESTANTES PERFORADOS EN ACERO 304 CALIBRE 18 CON TORNILLOS DE ACERO INOXIDABLE PARACOLOCAR EN DIFERENTES POSICIONES REGATONES DE ACERO INOX. DE 1 X .70 X 2.10 M. DE ALTO. | 5763.46
I450400126-3717 | ESTANTE (AFASPE 2010) ESTANTE DE ACERO INOXIDABLE LINESAINSTITUCIONAL POSTES EN CAL.16 ACERO 304 ESTANTES PERFORADOS EN ACERO 304 CALIBRE 18 CON TORNILLOS DE ACERO INOXIDABLE PARACOLOCAR EN DIFERENTES POSICIONES REGATONES DE ACERO INOX. DE 1 X .70 X 2.10 M. DE ALTO. | 5763.46
I450400126-3718 | ESTANTE (AFASPE 2010) ESTANTE DE ACERO INOXIDABLE LINESAINSTITUCIONAL POSTES EN CAL.16 ACERO 304 ESTANTES PERFORADOS EN ACERO 304 CALIBRE 18 CON TORNILLOS DE ACERO INOXIDABLE PARACOLOCAR EN DIFERENTES POSICIONES REGATONES DE ACERO INOX. DE 1 X .70 X 2.10 M. DE ALTO. | 5763.46
I450400126-3719 | ESTANTE (AFASPE 2010) ESTANTE DE ACERO INOXIDABLE LINESAINSTITUCIONAL POSTES EN CAL.16 ACERO 304 ESTANTES PERFORADOS EN ACERO 304 CALIBRE 18 CON TORNILLOS DE ACERO INOXIDABLE PARACOLOCAR EN DIFERENTES POSICIONES REGATONES DE ACERO INOX. DE 1 X .70 X 2.10 M. DE ALTO. | 5763.46
I450400126-3722 | ESTANTE (AFASPE 2010)ESTANTE DE ACERO INOXIDABLE LINEAL INSTITUCIONAL POSTE CON CALIBRE 16 ACERO 304 CON REGATONES DE ACERO INOX DE 1 X .70 | 5763.46
I450400126-3723 | ESTANTE (AFASPE 2010)ESTANTE DE ACERO INOXIDABLE LINEAL INSTITUCIONAL POSTE CON CALIBRE 16 ACERO 304 CON REGATONES DE ACERO INOX DE 1 X .70 | 5763.46
I450400126-3724 | ESTANTE (AFASPE 2010)ESTANTE DE ACERO INOXIDABLE LINEAL INSTITUCIONAL POSTE CON CALIBRE 16 ACERO 304 CON REGATONES DE ACERO INOX DE 1 X .70 | 5763.46
I450400126-3725 | ESTANTE (AFASPE 2010)ESTANTE DE ACERO INOXIDABLE LINEAL INSTITUCIONAL POSTE CON CALIBRE 16 ACERO 304 CON REGATONES DE ACERO INOX DE 1 X .70 | 5763.46
I450400126-3710 | ESTANTE (AFASPE 2010) ESTANTE DE ACERO INOXIDABLE LINESAINSTITUCIONAL POSTES EN CAL.16 ACERO 304 ESTANTES PERFORADOS EN ACERO 304 CALIBRE 18 CON TORNILLOS DE ACERO INOXIDABLE PARACOLOCAR EN DIFERENTES POSICIONES REGATONES DE ACERO INOX. DE 1 X .70 X 2.10 M. DE ALTO. | 5763.46
I450400126-3711 | ESTANTE (AFASPE 2010) ESTANTE DE ACERO INOXIDABLE LINESAINSTITUCIONAL POSTES EN CAL.16 ACERO 304 ESTANTES PERFORADOS EN ACERO 304 CALIBRE 18 CON TORNILLOS DE ACERO INOXIDABLE PARACOLOCAR EN DIFERENTES POSICIONES REGATONES DE ACERO INOX. DE 1 X .70 X 2.10 M. DE ALTO. | 5763.46
I450400126-3712 | ESTANTE (AFASPE 2010) ESTANTE DE ACERO INOXIDABLE LINESAINSTITUCIONAL POSTES EN CAL.16 ACERO 304 ESTANTES PERFORADOS EN ACERO 304 CALIBRE 18 CON TORNILLOS DE ACERO INOXIDABLE PARACOLOCAR EN DIFERENTES POSICIONES REGATONES DE ACERO INOX. DE 1 X .70 X 2.10 M. DE ALTO. | 5763.46
I450400126-3713 | ESTANTE (AFASPE 2010) ESTANTE DE ACERO INOXIDABLE LINESAINSTITUCIONAL POSTES EN CAL.16 ACERO 304 ESTANTES PERFORADOS EN ACERO 304 CALIBRE 18 CON TORNILLOS DE ACERO INOXIDABLE PARACOLOCAR EN DIFERENTES POSICIONES REGATONES DE ACERO INOX. DE 1 X .70 X 2.10 M. DE ALTO. | 5763.46
I450400126-3714 | ESTANTE (AFASPE 2010) ESTANTE DE ACERO INOXIDABLE LINESAINSTITUCIONAL POSTES EN CAL.16 ACERO 304 ESTANTES PERFORADOS EN ACERO 304 CALIBRE 18 CON TORNILLOS DE ACERO INOXIDABLE PARACOLOCAR EN DIFERENTES POSICIONES REGATONES DE ACERO INOX. DE 1 X .70 X 2.10 M. DE ALTO. | 5763.46
I450400126-3705 | ESTANTE (AFASPE 2010) ESTANTE DE ACERO INOXIDABLE LINESAINSTITUCIONAL POSTES EN CAL.16 ACERO 304 ESTANTES PERFORADOS EN ACERO 304 CALIBRE 18 CON TORNILLOS DE ACERO INOXIDABLE PARACOLOCAR EN DIFERENTES POSICIONES REGATONES DE ACERO INOX. DE 1 X .70 X 2.10 M. DE ALTO. | 5763.46
I450400126-3706 | ESTANTE (AFASPE 2010) ESTANTE DE ACERO INOXIDABLE LINESAINSTITUCIONAL POSTES EN CAL.16 ACERO 304 ESTANTES PERFORADOS EN ACERO 304 CALIBRE 18 CON TORNILLOS DE ACERO INOXIDABLE PARACOLOCAR EN DIFERENTES POSICIONES REGATONES DE ACERO INOX. DE 1 X .70 X 2.10 M. DE ALTO. | 5763.46
I450400126-3707 | ESTANTE (AFASPE 2010) ESTANTE DE ACERO INOXIDABLE LINESAINSTITUCIONAL POSTES EN CAL.16 ACERO 304 ESTANTES PERFORADOS EN ACERO 304 CALIBRE 18 CON TORNILLOS DE ACERO INOXIDABLE PARACOLOCAR EN DIFERENTES POSICIONES REGATONES DE ACERO INOX. DE 1 X .70 X 2.10 M. DE ALTO. | 5763.46
I450400126-3708 | ESTANTE (AFASPE 2010) ESTANTE DE ACERO INOXIDABLE LINESAINSTITUCIONAL POSTES EN CAL.16 ACERO 304 ESTANTES PERFORADOS EN ACERO 304 CALIBRE 18 CON TORNILLOS DE ACERO INOXIDABLE PARACOLOCAR EN DIFERENTES POSICIONES REGATONES DE ACERO INOX. DE 1 X .70 X 2.10 M. DE ALTO. | 5763.46
I450400126-3709 | ESTANTE (AFASPE 2010) ESTANTE DE ACERO INOXIDABLE LINESAINSTITUCIONAL POSTES EN CAL.16 ACERO 304 ESTANTES PERFORADOS EN ACERO 304 CALIBRE 18 CON TORNILLOS DE ACERO INOXIDABLE PARACOLOCAR EN DIFERENTES POSICIONES REGATONES DE ACERO INOX. DE 1 X .70 X 2.10 M. DE ALTO. | 5763.46
I450400126-3675 | ESTANTE (AFASPE 2010) ESANTE DE ACERO INOXIDABLE LINEA INSTITUCIONAL POSTES EN CAL.16 ACERO 304 CHAROLAS DE ACERO INOXIDABLE CAL.18 PERFORADAS CON TORNILLOS DE ACERO INOXIDABLE PARA COLOCAR EN DIFERENTES POSICIONES REGATONES DE ACERO INOXIDABLE FRENTE: 1000 MM. FONDO: 700 MM.ALTO: 2100 MM. | 5763.46
I450400126-3676 | ESTANTE (AFASPE 2010) ESANTE DE ACERO INOXIDABLE LINEA INSTITUCIONAL POSTES EN CAL.16 ACERO 304 CHAROLAS DE ACERO INOXIDABLE CAL.18 PERFORADAS CON TORNILLOS DE ACERO INOXIDABLE PARA COLOCAR EN DIFERENTES POSICIONES REGATONES DE ACERO INOXIDABLE FRENTE: 1000 MM. FONDO: 700 MM.ALTO: 2100 MM. | 5763.46
I450400126-3695 | ESTANTE (AFASPE 2010) ESTANTE DE ACERO INOXIDABLE LINESAINSTITUCIONAL POSTES EN CAL.16 ACERO 304 ESTANTES PERFORADOS EN ACERO 304 CALIBRE 18 CON TORNILLOS DE ACERO INOXIDABLE PARACOLOCAR EN DIFERENTES POSICIONES REGATONES DE ACERO INOX. DE 1 X .70 X 2.10 M. DE ALTO. | 5763.46
I450400126-3697 | ESTANTE (AFASPE 2010) ESTANTE DE ACERO INOXIDABLE LINESAINSTITUCIONAL POSTES EN CAL.16 ACERO 304 ESTANTES PERFORADOS EN ACERO 304 CALIBRE 18 CON TORNILLOS DE ACERO INOXIDABLE PARACOLOCAR EN DIFERENTES POSICIONES REGATONES DE ACERO INOX. DE 1 X .70 X 2.10 M. DE ALTO. | 5763.46
I450400126-3699 | ESTANTE (AFASPE 2010) ESTANTE DE ACERO INOXIDABLE LINESAINSTITUCIONAL POSTES EN CAL.16 ACERO 304 ESTANTES PERFORADOS EN ACERO 304 CALIBRE 18 CON TORNILLOS DE ACERO INOXIDABLE PARACOLOCAR EN DIFERENTES POSICIONES REGATONES DE ACERO INOX. DE 1 X .70 X 2.10 M. DE ALTO. | 5763.46
I450400126-3677 | ESTANTE (AFASPE 2010) ESANTE DE ACERO INOXIDABLE LINEA INSTITUCIONAL POSTES EN CAL.16 ACERO 304 CHAROLAS DE ACERO INOXIDABLE CAL.18 PERFORADAS CON TORNILLOS DE ACERO INOXIDABLE PARA COLOCAR EN DIFERENTES POSICIONES REGATONES DE ACERO INOXIDABLE FRENTE: 1000 MM. FONDO: 700 MM.ALTO: 2100 MM. | 5763.46
I450400126-3678 | ESTANTE (AFASPE 2010) ESANTE DE ACERO INOXIDABLE LINEA INSTITUCIONAL POSTES EN CAL.16 ACERO 304 CHAROLAS DE ACERO INOXIDABLE CAL.18 PERFORADAS CON TORNILLOS DE ACERO INOXIDABLE PARA COLOCAR EN DIFERENTES POSICIONES REGATONES DE ACERO INOXIDABLE FRENTE: 1000 MM. FONDO: 700 MM.ALTO: 2100 MM. | 5763.46
I450400126-3679 | ESTANTE (AFASPE 2010) ESANTE DE ACERO INOXIDABLE LINEA INSTITUCIONAL POSTES EN CAL.16 ACERO 304 CHAROLAS DE ACERO INOXIDABLE CAL.18 PERFORADAS CON TORNILLOS DE ACERO INOXIDABLE PARA COLOCAR EN DIFERENTES POSICIONES REGATONES DE ACERO INOXIDABLE FRENTE: 1000 MM. FONDO: 700 MM.ALTO: 2100 MM. | 5763.46
I450400126-3696 | ESTANTE (AFASPE 2010) ESTANTE DE ACERO INOXIDABLE LINESAINSTITUCIONAL POSTES EN CAL.16 ACERO 304 ESTANTES PERFORADOS EN ACERO 304 CALIBRE 18 CON TORNILLOS DE ACERO INOXIDABLE PARACOLOCAR EN DIFERENTES POSICIONES REGATONES DE ACERO INOX. DE 1 X .70 X 2.10 M. DE ALTO. | 5763.46
I450400126-3698 | ESTANTE (AFASPE 2010) ESTANTE DE ACERO INOXIDABLE LINESAINSTITUCIONAL POSTES EN CAL.16 ACERO 304 ESTANTES PERFORADOS EN ACERO 304 CALIBRE 18 CON TORNILLOS DE ACERO INOXIDABLE PARACOLOCAR EN DIFERENTES POSICIONES REGATONES DE ACERO INOX. DE 1 X .70 X 2.10 M. DE ALTO. | 5763.46
I450400126-3700 | ESTANTE (AFASPE 2010) ESTANTE DE ACERO INOXIDABLE LINESAINSTITUCIONAL POSTES EN CAL.16 ACERO 304 ESTANTES PERFORADOS EN ACERO 304 CALIBRE 18 CON TORNILLOS DE ACERO INOXIDABLE PARACOLOCAR EN DIFERENTES POSICIONES REGATONES DE ACERO INOX. DE 1 X .70 X 2.10 M. DE ALTO. | 5763.46
I450400126-3701 | ESTANTE (AFASPE 2010) ESTANTE DE ACERO INOXIDABLE LINESAINSTITUCIONAL POSTES EN CAL.16 ACERO 304 ESTANTES PERFORADOS EN ACERO 304 CALIBRE 18 CON TORNILLOS DE ACERO INOXIDABLE PARACOLOCAR EN DIFERENTES POSICIONES REGATONES DE ACERO INOX. DE 1 X .70 X 2.10 M. DE ALTO. | 5763.46
I450400126-3702 | ESTANTE (AFASPE 2010) ESTANTE DE ACERO INOXIDABLE LINESAINSTITUCIONAL POSTES EN CAL.16 ACERO 304 ESTANTES PERFORADOS EN ACERO 304 CALIBRE 18 CON TORNILLOS DE ACERO INOXIDABLE PARACOLOCAR EN DIFERENTES POSICIONES REGATONES DE ACERO INOX. DE 1 X .70 X 2.10 M. DE ALTO. | 5763.46
I450400126-3703 | ESTANTE (AFASPE 2010) ESTANTE DE ACERO INOXIDABLE LINESAINSTITUCIONAL POSTES EN CAL.16 ACERO 304 ESTANTES PERFORADOS EN ACERO 304 CALIBRE 18 CON TORNILLOS DE ACERO INOXIDABLE PARACOLOCAR EN DIFERENTES POSICIONES REGATONES DE ACERO INOX. DE 1 X .70 X 2.10 M. DE ALTO. | 5763.46
I450400126-3704 | ESTANTE (AFASPE 2010) ESTANTE DE ACERO INOXIDABLE LINESAINSTITUCIONAL POSTES EN CAL.16 ACERO 304 ESTANTES PERFORADOS EN ACERO 304 CALIBRE 18 CON TORNILLOS DE ACERO INOXIDABLE PARACOLOCAR EN DIFERENTES POSICIONES REGATONES DE ACERO INOX. DE 1 X .70 X 2.10 M. DE ALTO. | 5763.46
I450400126-3685 | ESTANTE (AFASPE 2010) ESTANTES PERFORADOS DE ACERO 304 CALIBRE 18 CON TORNILLOS DE ACERO INOXIDABLE PARA COLOCAR EN DIFERENTES POSICIONES REGATONES DE ACERO INOXIDABLE POSTES EN CALIBRE 16. | 5763.46
I450400126-3686 | ESTANTE (AFASPE 2010) ESTANTES PERFORADOS DE ACERO 304 CALIBRE 18 CON TORNILLOS DE ACERO INOXIDABLE PARA COLOCAR EN DIFERENTES POSICIONES REGATONES DE ACERO INOXIDABLE POSTES EN CALIBRE 16. | 5763.46
I450400126-3687 | ESTANTE (AFASPE 2010) ESTANTES PERFORADOS DE ACERO 304 CALIBRE 18 CON TORNILLOS DE ACERO INOXIDABLE PARA COLOCAR EN DIFERENTES POSICIONES REGATONES DE ACERO INOXIDABLE POSTES EN CALIBRE 16. | 5763.46
I450400126-3688 | ESTANTE (AFASPE 2010) ESTANTES PERFORADOS DE ACERO 304 CALIBRE 18 CON TORNILLOS DE ACERO INOXIDABLE PARA COLOCAR EN DIFERENTES POSICIONES REGATONES DE ACERO INOXIDABLE POSTES EN CALIBRE 16. | 5763.46
I450400126-3689 | ESTANTE (AFASPE 2010) ESTANTES PERFORADOS DE ACERO 304 CALIBRE 18 CON TORNILLOS DE ACERO INOXIDABLE PARA COLOCAR EN DIFERENTES POSICIONES REGATONES DE ACERO INOXIDABLE POSTES EN CALIBRE 16. | 5763.46
I450400126-3726 | ESTANTE (AFASPE 2010)ESTANTE PERFORADOS DE ACERO 304 CALIBRE 18 CON TORNILLOS DE ACERO INOXIDABLE PARA COLOCAR EN DIFERENTES POSICIONES REGATONES DE ACERO INOXIDABLE POSTES EN CALIBRE 116 | 5763.46
I450400126-3727 | ESTANTE (AFASPE 2010)ESTANTE PERFORADOS DE ACERO 304 CALIBRE 18 CON TORNILLOS DE ACERO INOXIDABLE PARA COLOCAR EN DIFERENTES POSICIONES REGATONES DE ACERO INOXIDABLE POSTES EN CALIBRE 116 | 5763.46
I450400126-3728 | ESTANTE (AFASPE 2010)ESTANTE PERFORADOS DE ACERO 304 CALIBRE 18 CON TORNILLOS DE ACERO INOXIDABLE PARA COLOCAR EN DIFERENTES POSICIONES REGATONES DE ACERO INOXIDABLE POSTES EN CALIBRE 116 | 5763.46
I450400126-3729 | ESTANTE (AFASPE 2010)ESTANTE PERFORADOS DE ACERO 304 CALIBRE 18 CON TORNILLOS DE ACERO INOXIDABLE PARA COLOCAR EN DIFERENTES POSICIONES REGATONES DE ACERO INOXIDABLE POSTES EN CALIBRE 116 | 5763.46
I450400126-3730 | ESTANTE (AFASPE 2010)ESTANTE PERFORADOS DE ACERO 304 CALIBRE 18 CON TORNILLOS DE ACERO INOXIDABLE PARA COLOCAR EN DIFERENTES POSICIONES REGATONES DE ACERO INOXIDABLE POSTES EN CALIBRE 116 | 5763.46
I450400126-3731 | ESTANTE (AFASPE 2010)ESTANTE PERFORADOS DE ACERO 304 CALIBRE 18 CON TORNILLOS DE ACERO INOXIDABLE PARA COLOCAR EN DIFERENTES POSICIONES REGATONES DE ACERO INOXIDABLE POSTES EN CALIBRE 116 | 5763.46
I450400126-3690 | ESTANTE (AFASPE 2010) ESTANTE DE ACERO INOXIDABLE LINESAINSTITUCIONAL POSTES EN CAL.16 ACERO 304 ESTANTES PERFORADOS EN ACERO 304 CALIBRE 18 CON TORNILLOS DE ACERO INOXIDABLE PARACOLOCAR EN DIFERENTES POSICIONES REGATONES DE ACERO INOX. DE 1 X .70 X 2.10 M. DE ALTO. | 5763.46
I450400126-3691 | ESTANTE (AFASPE 2010) ESTANTE DE ACERO INOXIDABLE LINESAINSTITUCIONAL POSTES EN CAL.16 ACERO 304 ESTANTES PERFORADOS EN ACERO 304 CALIBRE 18 CON TORNILLOS DE ACERO INOXIDABLE PARACOLOCAR EN DIFERENTES POSICIONES REGATONES DE ACERO INOX. DE 1 X .70 X 2.10 M. DE ALTO. | 5763.46
I450400126-3692 | ESTANTE (AFASPE 2010) ESTANTE DE ACERO INOXIDABLE LINESAINSTITUCIONAL POSTES EN CAL.16 ACERO 304 ESTANTES PERFORADOS EN ACERO 304 CALIBRE 18 CON TORNILLOS DE ACERO INOXIDABLE PARACOLOCAR EN DIFERENTES POSICIONES REGATONES DE ACERO INOX. DE 1 X .70 X 2.10 M. DE ALTO. | 5763.46
I450400126-3693 | ESTANTE (AFASPE 2010) ESTANTE DE ACERO INOXIDABLE LINESAINSTITUCIONAL POSTES EN CAL.16 ACERO 304 ESTANTES PERFORADOS EN ACERO 304 CALIBRE 18 CON TORNILLOS DE ACERO INOXIDABLE PARACOLOCAR EN DIFERENTES POSICIONES REGATONES DE ACERO INOX. DE 1 X .70 X 2.10 M. DE ALTO. | 5763.46
I450400126-3694 | ESTANTE (AFASPE 2010) ESTANTE DE ACERO INOXIDABLE LINESAINSTITUCIONAL POSTES EN CAL.16 ACERO 304 ESTANTES PERFORADOS EN ACERO 304 CALIBRE 18 CON TORNILLOS DE ACERO INOXIDABLE PARACOLOCAR EN DIFERENTES POSICIONES REGATONES DE ACERO INOX. DE 1 X .70 X 2.10 M. DE ALTO. | 5763.46
I090000384-359 | REFRIGERADOR LABORATORIO (AFASPE 2010) REFRIGERADOR DE LABORATORIO REFIRGERADOR DE 17.6 PIES CON DATALOGGER ESPECIALMENTE DISENADO PARA ALMACENAR PRODUCTOS FARMACEUTICOS EJ MEDICAMENTOS O VACUNAS DE VIRUS VIVOS. PUEDE CONTAR CON UN SISTEMA DE ALARMA QUE ALERTA CONTRA INCREMENTOS DE TEMPERATURA INESPERADA. CAPACIDAD DE 17.6 PIES CUBICOS INCLUYENDO CONGELADOR CONGELADOR DENTRO DEL MISMO CUERPO EN LA PARTE SUPERIOR DEL REFIRGERADOR CON DIFUSOR DE AIRE CON PARO DE DIFUSOR POR APERTURA DE PUERTA PUERTA INDIVIDUAL CON MECANISMO DE AUTOCIERRE DESHIELO AUTOMATICO POR RESISTENCIA ELECTRICA CHAROLA DE ESCURRIMIENTO REMOVIBLE TODO EN ACERO INOXIDABLE Y CON DESAGUE OCULTO A LA RECEPCION DE CONDENSADOS DE TAL MANERA Q NO SE PERFORE LA PARTE INFERIOR DEL GABINETE. CONTROL DE (AFASPE 2010) TEMPERATURA POR MICROPROCESADOR PARA MANTENER EL EQUIPO TRABAJANDO ENTRE 3 Y 7°C DISPLAY DIGITAL DE 2 DIGITOS Y PUNTO DECIMAL CON BATERIA DE RESPALDO PARA 36 HORAS | 51620
I180000218-3167 | MONITOR MONITOR HP COMPAQ LCD 18.5 MODELO SOCCER Y KIT DE TECLADO | 2760.8
I090000384-309 | REFRIGERADOR LABORATORIO (AFASPE 2010) REFRIGERADOR 17.6 PIES CON DATA LOGGER COLOR CROMADO. | 51620
I090000384-305 | REFRIGERADOR LABORATORIO (AFASPE 2010) REFRIGERADOR 17.6 PIES CON DATA LOGGER COLOR CROMADO. | 51620
I450400002-2151 | ACONDICIONADOR AIRE MINISPLIT DE 2 TONELADAS FRIO-CALOR CON CONTROL REMOTO COLOR BLANCO SERIE DEL CONDENSADOR 4889810000462 | 10788
I090000384-287 | REFRIGERADOR LABORATORIO (AFASPE 2010) REFRIGERADOR 17.6 PIES CON DATA LOGGER. | 51620
I090000384-290 | REFRIGERADOR LABORATORIO (AFASPE 2010) REFRIGERADOR DE 17.6 PIES SIN TERMOGRAFICADOR. | 42920
I090000384-282 | REFRIGERADOR LABORATORIO (AFASPE 2010) REFRIGERADOR 17.6 PIES CON DATA LOGGER. | 51620
I090000384-283 | REFRIGERADOR LABORATORIO (AFASPE 2010) REFRIGERADOR 17.6 PIES CON DATA LOGGER. | 51620
I090000384-276 | REFRIGERADOR LABORATORIO (AFASPE 2010) REFRIGERADOR DE 13 PIES MARCA OJEDA MODELO RVBM-399. | 45271.32
I090000384-289 | REFRIGERADOR LABORATORIO (AFASPE 2010) REFRIGERADOR DE 17.6 PIES SIN TERMOGRAFICADOR. | 42920
I090000384-278 | REFRIGERADOR LABORATORIO (AFASPE 2010) REFRIGERADOR DE 13 PIES MARCA OJEDA MODELO RVBM-399. | 45271.32
I090000384-288 | REFRIGERADOR LABORATORIO (AFASPE 2010) REFRIGERADOR DE 17.6 PIES SIN TERMOGRAFICADOR. | 42920
I090000384-291 | REFRIGERADOR LABORATORIO (AFASPE 2010) REFRIGERADOR DE 17.6 PIES SIN TERMOGRAFICADOR. | 42920
I090000384-292 | REFRIGERADOR LABORATORIO (AFASPE 2010) REFRIGERADOR DE 17.6 PIES SIN TERMOGRAFICADOR. | 42920
I090000384-279 | REFRIGERADOR LABORATORIO (AFASPE 2010) REFRIGERADOR DE 13 PIES MARCA OJEDA MODELO RVBM-399. | 45271.32
I090000384-285 | REFRIGERADOR LABORATORIO (AFASPE 2010) REFRIGERADOR 17.6 PIES CON DATA LOGGER. | 51620
I090000384-277 | REFRIGERADOR LABORATORIO (AFASPE 2010) REFRIGERADOR DE 13 PIES MARCA OJEDA MODELO RVBM-399. | 45271.32
I090000384-280 | REFRIGERADOR LABORATORIO (AFASPE 2010) REFRIGERADOR DE 13 PIES MARCA OJEDA MODELO RVBM-399. | 45271.32
I090000384-286 | REFRIGERADOR LABORATORIO (AFASPE 2010) REFRIGERADOR 17.6 PIES CON DATA LOGGER. | 51620
I090000384-281 | REFRIGERADOR LABORATORIO (AFASPE 2010) REFRIGERADOR 17.6 PIES CON DATA LOGGER. | 51620
I090000384-307 | REFRIGERADOR LABORATORIO (AFASPE 2010) REFRIGERADOR 17.6 PIES CON DATA LOGGER COLOR CROMADO. | 51620
I090000384-300 | REFRIGERADOR LABORATORIO (AFASPE 2010) REFRIGERADOR 17.6 PIES CON DATA LOGGER COLOR CROMADO. | 51620
I090000384-301 | REFRIGERADOR LABORATORIO (AFASPE 2010) REFRIGERADOR 17.6 PIES CON DATA LOGGER COLOR CROMADO. | 51620
I090000384-304 | REFRIGERADOR LABORATORIO (AFASPE 2010) REFRIGERADOR 17.6 PIES CON DATA LOGGER COLOR CROMADO. | 51620
I090000384-303 | REFRIGERADOR LABORATORIO (AFASPE 2010) REFRIGERADOR 17.6 PIES CON DATA LOGGER COLOR CROMADO. | 51620
I090000384-297 | REFRIGERADOR LABORATORIO (AFASPE 2010) REFRIGERADOR DE 13 PIES MARCA OJEDA. | 45271.32
I090000384-310 | REFRIGERADOR LABORATORIO (AFASPE 2010) REFRIGERADOR 17.6 PIES CON DATA LOGGER COLOR CROMADO. | 51620
I090000384-295 | REFRIGERADOR LABORATORIO (AFASPE 2010) REFRIGERADOR DE 13 PIES MARCA OJEDA. | 45271.32
I090000384-296 | REFRIGERADOR LABORATORIO (AFASPE 2010) REFRIGERADOR DE 13 PIES MARCA OJEDA. | 45271.32
I090000384-294 | REFRIGERADOR LABORATORIO (AFASPE 2010) REFRIGERADOR DE 13 PIES MARCA OJEDA. | 45271.32
I090000384-298 | REFRIGERADOR LABORATORIO (AFASPE 2010) REFRIGERADOR 17.6 PIES CON DATA LOGGER COLOR CROMADO. | 51620
I090000384-306 | REFRIGERADOR LABORATORIO (AFASPE 2010) REFRIGERADOR 17.6 PIES CON DATA LOGGER COLOR CROMADO. | 51620
I090000384-308 | REFRIGERADOR LABORATORIO (AFASPE 2010) REFRIGERADOR 17.6 PIES CON DATA LOGGER COLOR CROMADO. | 51620
I090000384-312 | REFRIGERADOR LABORATORIO (AFASPE 2010) REFRIGERADOR DE 17.6 PIES SIN TERMOGRAFICADOR COLOR CROMADO. | 42920
I090000384-314 | REFRIGERADOR LABORATORIO (AFASPE 2010) REFRIGERADOR DE 17.6 PIES SIN TERMOGRAFICADOR COLOR CROMADO. | 42920
I090000384-311 | REFRIGERADOR LABORATORIO (AFASPE 2010) REFRIGERADOR DE 17.6 PIES SIN TERMOGRAFICADOR COLOR CROMADO. | 42920
I090000384-302 | REFRIGERADOR LABORATORIO (AFASPE 2010) REFRIGERADOR 17.6 PIES CON DATA LOGGER COLOR CROMADO. | 51620
I090000384-313 | REFRIGERADOR LABORATORIO (AFASPE 2010) REFRIGERADOR DE 17.6 PIES SIN TERMOGRAFICADOR COLOR CROMADO. | 42920
I090000384-293 | REFRIGERADOR LABORATORIO (AFASPE 2010) REFRIGERADOR DE 13 PIES MARCA OJEDA. | 45271.32
I090000384-315 | REFRIGERADOR LABORATORIO (AFASPE 2010) REFRIGERADOR DE 17.6 PIES SIN TERMOGRAFICADOR COLOR CROMADO. | 42920
I090000384-324 | REFRIGERADOR LABORATORIO (AFASPE 2010) REFRIGERADOR DE 13 PIES MARCA OJEDA MODELO RVBM-399 COLOR ALUMINIO. | 45271.32
I090000384-340 | REFRIGERADOR LABORATORIO (AFASPE 2010) REFRIGERADOR DE 13 PIES MARCA OJEDA MODELO RVBM-399 COLOR ALUMINIO. | 45271.32
I090000384-332 | REFRIGERADOR LABORATORIO (AFASPE 2010) REFRIGERADOR DE 13 PIES MARCA OJEDA MODELO RVBM-399 COLOR ALUMINIO. | 45271.32
I090000384-347 | REFRIGERADOR LABORATORIO (AFASPE 2010) REFRIGERADOR DE 13 PIES MARCA OJEDA MODELO RVBM-399 COLOR ALUMINIO. | 45271.32
I090000384-333 | REFRIGERADOR LABORATORIO (AFASPE 2010) REFRIGERADOR DE 13 PIES MARCA OJEDA MODELO RVBM-399 COLOR ALUMINIO. | 45271.32
I090000384-336 | REFRIGERADOR LABORATORIO (AFASPE 2010) REFRIGERADOR DE 13 PIES MARCA OJEDA MODELO RVBM-399 COLOR ALUMINIO. | 45271.32
I090000384-357 | REFRIGERADOR LABORATORIO (AFASPE 2010) REFRIGERADOR DE 13 PIES MARCA OJEDA MODELO RVBM-399 COLOR ALUMINIO. | 45271.32
I090000384-328 | REFRIGERADOR LABORATORIO (AFASPE 2010) REFRIGERADOR DE 13 PIES MARCA OJEDA MODELO RVBM-399 COLOR ALUMINIO. | 45271.32
I090000384-353 | REFRIGERADOR LABORATORIO (AFASPE 2010) REFRIGERADOR DE 13 PIES MARCA OJEDA MODELO RVBM-399 COLOR ALUMINIO. | 45271.32
I090000384-354 | REFRIGERADOR LABORATORIO (AFASPE 2010) REFRIGERADOR DE 13 PIES MARCA OJEDA MODELO RVBM-399 COLOR ALUMINIO. | 45271.32
I090000384-342 | REFRIGERADOR LABORATORIO (AFASPE 2010) REFRIGERADOR DE 13 PIES MARCA OJEDA MODELO RVBM-399 COLOR ALUMINIO. | 45271.32
I090000384-343 | REFRIGERADOR LABORATORIO (AFASPE 2010) REFRIGERADOR DE 13 PIES MARCA OJEDA MODELO RVBM-399 COLOR ALUMINIO. | 45271.32
I090000384-317 | REFRIGERADOR LABORATORIO (AFASPE 2010) REFRIGERADOR DE 13 PIES MARCA OJEDA MODELO RVBM-399 COLOR ALUMINIO. | 45271.32
I090000384-320 | REFRIGERADOR LABORATORIO (AFASPE 2010) REFRIGERADOR DE 13 PIES MARCA OJEDA MODELO RVBM-399 COLOR ALUMINIO. | 45271.32
I090000384-319 | REFRIGERADOR LABORATORIO (AFASPE 2010) REFRIGERADOR DE 13 PIES MARCA OJEDA MODELO RVBM-399 COLOR ALUMINIO. | 45271.32
I090000384-338 | REFRIGERADOR LABORATORIO (AFASPE 2010) REFRIGERADOR DE 13 PIES MARCA OJEDA MODELO RVBM-399 COLOR ALUMINIO. | 45271.32
I090000384-351 | REFRIGERADOR LABORATORIO (AFASPE 2010) REFRIGERADOR DE 13 PIES MARCA OJEDA MODELO RVBM-399 COLOR ALUMINIO. | 45271.32
I090000384-356 | REFRIGERADOR LABORATORIO (AFASPE 2010) REFRIGERADOR DE 13 PIES MARCA OJEDA MODELO RVBM-399 COLOR ALUMINIO. | 45271.32
I090000384-355 | REFRIGERADOR LABORATORIO (AFASPE 2010) REFRIGERADOR DE 13 PIES MARCA OJEDA MODELO RVBM-399 COLOR ALUMINIO. | 45271.32
I090000384-337 | REFRIGERADOR LABORATORIO (AFASPE 2010) REFRIGERADOR DE 13 PIES MARCA OJEDA MODELO RVBM-399 COLOR ALUMINIO. | 45271.32
I090000384-331 | REFRIGERADOR LABORATORIO (AFASPE 2010) REFRIGERADOR DE 13 PIES MARCA OJEDA MODELO RVBM-399 COLOR ALUMINIO. | 45271.32
I090000384-348 | REFRIGERADOR LABORATORIO (AFASPE 2010) REFRIGERADOR DE 13 PIES MARCA OJEDA MODELO RVBM-399 COLOR ALUMINIO. | 45271.32
I090000384-316 | REFRIGERADOR LABORATORIO (AFASPE 2010) REFRIGERADOR DE 13 PIES MARCA OJEDA MODELO RVBM-399 COLOR ALUMINIO. | 45271.32
I090000384-327 | REFRIGERADOR LABORATORIO (AFASPE 2010) REFRIGERADOR DE 13 PIES MARCA OJEDA MODELO RVBM-399 COLOR ALUMINIO. | 45271.32
I090000384-329 | REFRIGERADOR LABORATORIO (AFASPE 2010) REFRIGERADOR DE 13 PIES MARCA OJEDA MODELO RVBM-399 COLOR ALUMINIO. | 45271.32
I090000384-335 | REFRIGERADOR LABORATORIO (AFASPE 2010) REFRIGERADOR DE 13 PIES MARCA OJEDA MODELO RVBM-399 COLOR ALUMINIO. | 45271.32
I090000384-344 | REFRIGERADOR LABORATORIO (AFASPE 2010) REFRIGERADOR DE 13 PIES MARCA OJEDA MODELO RVBM-399 COLOR ALUMINIO. | 45271.32
I090000384-322 | REFRIGERADOR LABORATORIO (AFASPE 2010) REFRIGERADOR DE 13 PIES MARCA OJEDA MODELO RVBM-399 COLOR ALUMINIO. | 45271.32
I090000384-352 | REFRIGERADOR LABORATORIO (AFASPE 2010) REFRIGERADOR DE 13 PIES MARCA OJEDA MODELO RVBM-399 COLOR ALUMINIO. | 45271.32
I090000384-325 | REFRIGERADOR LABORATORIO (AFASPE 2010) REFRIGERADOR DE 13 PIES MARCA OJEDA MODELO RVBM-399 COLOR ALUMINIO. | 45271.32
I090000384-318 | REFRIGERADOR LABORATORIO (AFASPE 2010) REFRIGERADOR DE 13 PIES MARCA OJEDA MODELO RVBM-399 COLOR ALUMINIO. | 45271.32
I090000384-334 | REFRIGERADOR LABORATORIO (AFASPE 2010) REFRIGERADOR DE 13 PIES MARCA OJEDA MODELO RVBM-399 COLOR ALUMINIO. | 45271.32
I090000384-349 | REFRIGERADOR LABORATORIO (AFASPE 2010) REFRIGERADOR DE 13 PIES MARCA OJEDA MODELO RVBM-399 COLOR ALUMINIO. | 45271.32
I090000384-326 | REFRIGERADOR LABORATORIO (AFASPE 2010) REFRIGERADOR DE 13 PIES MARCA OJEDA MODELO RVBM-399 COLOR ALUMINIO. | 45271.32
I090000384-341 | REFRIGERADOR LABORATORIO (AFASPE 2010) REFRIGERADOR DE 13 PIES MARCA OJEDA MODELO RVBM-399 COLOR ALUMINIO. | 45271.32
I180000116-398 | SERVIDOR DE RED SERVIDOR COLOR NEGRO PROCESADOR INTEL XEON X5672 12 M EN CACHE 3.2 GHZ 24GB RAM 6DD DE 160 GB SATA DVD SATA 2 FUENTES DE 750W EXPANSION DE RANURAS PCI HP DL385G5 MICROSOFT WINDOWS SERVER STD 2008R2 WIINDOWS SERVER CAL 2008 SQL SERVER FOR SB CAL 2008 TECLADO MOUSE OPTICO | 177317.6
I090000384-271 | REFRIGERADOR LABORATORIO (AFASPE 2010) REFRIGERADOR 17.6 PIES CON DATALOGGER COLOR CROMADO ACERO INOXIDABLE. | 51620
I090000384-367 | REFRIGERADOR LABORATORIO (AFASPE 2010) REFRIGERADOR DE 13 PIES MARCA OJEDA COLOR CROMADO ACERO INOXIDABLE. | 45271.32
I090000384-265 | REFRIGERADOR LABORATORIO (AFASPE 2010) REFRIGERADOR 17.6 PIES CON DATALOGGER COLOR CROMADO ACERO INOXIDABLE. | 51620
I090000384-269 | REFRIGERADOR LABORATORIO (AFASPE 2010) REFRIGERADOR 17.6 PIES CON DATALOGGER COLOR CROMADO ACERO INOXIDABLE. | 51620
I090000384-266 | REFRIGERADOR LABORATORIO (AFASPE 2010) REFRIGERADOR 17.6 PIES CON DATALOGGER COLOR CROMADO ACERO INOXIDABLE. | 51620
I090000384-364 | REFRIGERADOR LABORATORIO (AFASPE 2010) REFRIGERADOR DE 13 PIES MARCA OJEDA COLOR CROMADO ACERO INOXIDABLE. | 45271.32
I090000384-363 | REFRIGERADOR LABORATORIO (AFASPE 2010) REFRIGERADOR DE 13 PIES MARCA OJEDA COLOR CROMADO ACERO INOXIDABLE. | 45271.32
I090000384-268 | REFRIGERADOR LABORATORIO (AFASPE 2010) REFRIGERADOR 17.6 PIES CON DATALOGGER COLOR CROMADO ACERO INOXIDABLE. | 51620
I090000384-272 | REFRIGERADOR LABORATORIO (AFASPE 2010) REFRIGERADOR 17.6 PIES CON DATALOGGER COLOR CROMADO ACERO INOXIDABLE. | 51620
I090000384-263 | REFRIGERADOR LABORATORIO (AFASPE 2010) REFRIGERADOR 17.6 PIES CON DATALOGGER COLOR CROMADO ACERO INOXIDABLE. | 51620
I090000384-361 | REFRIGERADOR LABORATORIO (AFASPE 2010) REFRIGERADOR DE 13 PIES MARCA OJEDA COLOR CROMADO ACERO INOXIDABLE. | 45271.32
I090000384-262 | REFRIGERADOR LABORATORIO (AFASPE 2010) REFRIGERADOR 17.6 PIES CON DATALOGGER COLOR CROMADO ACERO INOXIDABLE. | 51620
I090000384-366 | REFRIGERADOR LABORATORIO (AFASPE 2010) REFRIGERADOR DE 13 PIES MARCA OJEDA COLOR CROMADO ACERO INOXIDABLE. | 45271.32
I090000384-368 | REFRIGERADOR LABORATORIO (AFASPE 2010) REFRIGERADOR DE 13 PIES MARCA OJEDA COLOR CROMADO ACERO INOXIDABLE. | 45271.32
I090000384-369 | REFRIGERADOR LABORATORIO (AFASPE 2010) REFRIGERADOR DE 13 PIES MARCA OJEDA COLOR CROMADO ACERO INOXIDABLE. | 45271.32
I090000384-273 | REFRIGERADOR LABORATORIO (AFASPE 2010) REFRIGERADOR DE 17.6 PIES SIN TERMOGRAFICADOR COLOR ACERO INOXIDABLE. | 42920
I090000384-365 | REFRIGERADOR LABORATORIO (AFASPE 2010) REFRIGERADOR DE 13 PIES MARCA OJEDA COLOR CROMADO ACERO INOXIDABLE. | 45271.32
I090000384-270 | REFRIGERADOR LABORATORIO (AFASPE 2010) REFRIGERADOR 17.6 PIES CON DATALOGGER COLOR CROMADO ACERO INOXIDABLE. | 51620
I090000384-275 | REFRIGERADOR LABORATORIO (AFASPE 2010) REFRIGERADOR DE 17.6 PIES SIN TERMOGRAFICADOR COLOR ACERO INOXIDABLE. | 42920
I090000384-370 | REFRIGERADOR LABORATORIO (AFASPE 2010) REFRIGERADOR DE 13 PIES MARCA OJEDA COLOR CROMADO ACERO INOXIDABLE. | 45271.32
I090000384-362 | REFRIGERADOR LABORATORIO (AFASPE 2010) REFRIGERADOR DE 13 PIES MARCA OJEDA COLOR CROMADO ACERO INOXIDABLE. | 45271.32
I090000384-267 | REFRIGERADOR LABORATORIO (AFASPE 2010) REFRIGERADOR 17.6 PIES CON DATALOGGER COLOR CROMADO ACERO INOXIDABLE. | 51620
I090000384-201 | REFRIGERADOR LABORATORIO (AFASPE 2010) REFRIGERAOR DE 17.6 PIES SIN TERMOGRAFICADOR | 42920
I090000384-196 | REFRIGERADOR LABORATORIO (AFASPE 2010) REFRIGERADOR DE 17.6 PIES CON DATALOGGER | 51620
I090000384-195 | REFRIGERADOR LABORATORIO (AFASPE 2010) REFRIGERADOR DE 17.6 PIES CON DATALOGGER | 51620
I090000384-208 | REFRIGERADOR LABORATORIO (AFASPE 2010) REFRIGERADOR 17.6 PIES SIN TERMOGRAFICADOR DE ACERO INOXIDABLE | 42920
I090000384-225 | REFRIGERADOR LABORATORIO (AFASPE 2010) REFRIGERADOR 17.6 PIES CON DATALOGGER DE ACERO INOXIDABLE | 51620
I090000384-217 | REFRIGERADOR LABORATORIO (AFASPE 2010) REFRIGERADOR 17.6 PIES CON DATALOGGER DE ACERO INOXIDABLE | 51620
I090000384-223 | REFRIGERADOR LABORATORIO (AFASPE 2010) REFRIGERADOR 17.6 PIES CON DATALOGGER DE ACERO INOXIDABLE | 51620
I090000384-219 | REFRIGERADOR LABORATORIO (AFASPE 2010) REFRIGERADOR 17.6 PIES CON DATALOGGER DE ACERO INOXIDABLE | 51620
I090000384-211 | REFRIGERADOR LABORATORIO (AFASPE 2010) REFRIGERADOR 17.6 PIES SIN TERMOGRAFICADOR DE ACERO INOXIDABLE | 42920
I090000384-227 | REFRIGERADOR LABORATORIO (AFASPE 2010) REFRIGERADOR 17.6 PIES CON DATALOGGER DE ACERO INOXIDABLE | 51620
I090000384-207 | REFRIGERADOR LABORATORIO (AFASPE 2010) REFRIGERADOR 17.6 PIES SIN TERMOGRAFICADOR DE ACERO INOXIDABLE | 42920
I090000384-226 | REFRIGERADOR LABORATORIO (AFASPE 2010) REFRIGERADOR 17.6 PIES CON DATALOGGER DE ACERO INOXIDABLE | 51620
I090000384-228 | REFRIGERADOR LABORATORIO (AFASPE 2010) REFRIGERADOR 17.6 PIES CON DATALOGGER DE ACERO INOXIDABLE | 51620
I090000384-222 | REFRIGERADOR LABORATORIO (AFASPE 2010) REFRIGERADOR 17.6 PIES CON DATALOGGER DE ACERO INOXIDABLE | 51620
I090000384-212 | REFRIGERADOR LABORATORIO (AFASPE 2010) REFRIGERADOR 17.6 PIES SIN TERMOGRAFICADOR DE ACERO INOXIDABLE | 42920
I090000384-210 | REFRIGERADOR LABORATORIO (AFASPE 2010) REFRIGERADOR 17.6 PIES SIN TERMOGRAFICADOR DE ACERO INOXIDABLE | 42920
I090000384-220 | REFRIGERADOR LABORATORIO (AFASPE 2010) REFRIGERADOR 17.6 PIES CON DATALOGGER DE ACERO INOXIDABLE | 51620
I090000384-218 | REFRIGERADOR LABORATORIO (AFASPE 2010) REFRIGERADOR 17.6 PIES CON DATALOGGER DE ACERO INOXIDABLE | 51620
I090000384-221 | REFRIGERADOR LABORATORIO (AFASPE 2010) REFRIGERADOR 17.6 PIES CON DATALOGGER DE ACERO INOXIDABLE | 51620
I090000384-213 | REFRIGERADOR LABORATORIO (AFASPE 2010) REFRIGERADOR 17.6 PIES SIN TERMOGRAFICADOR DE ACERO INOXIDABLE | 42920
I090000384-209 | REFRIGERADOR LABORATORIO (AFASPE 2010) REFRIGERADOR 17.6 PIES SIN TERMOGRAFICADOR DE ACERO INOXIDABLE | 42920
I090000384-215 | REFRIGERADOR LABORATORIO (AFASPE 2010) REFRIGERADOR 17.6 PIES SIN TERMOGRAFICADOR DE ACERO INOXIDABLE | 42920
I090000384-214 | REFRIGERADOR LABORATORIO (AFASPE 2010) REFRIGERADOR 17.6 PIES SIN TERMOGRAFICADOR DE ACERO INOXIDABLE | 42920
I090000384-224 | REFRIGERADOR LABORATORIO (AFASPE 2010) REFRIGERADOR 17.6 PIES CON DATALOGGER DE ACERO INOXIDABLE | 51620
I090000384-216 | REFRIGERADOR LABORATORIO (AFASPE 2010) REFRIGERADOR 17.6 PIES SIN TERMOGRAFICADOR DE ACERO INOXIDABLE | 42920
I090000384-236 | REFRIGERADOR LABORATORIO (AFASPE 2010) REFRIGERADOR 17.6 PIES CON DATALOGGER COLOR PLATEADO | 51620
I090000384-229 | REFRIGERADOR LABORATORIO (AFASPE 2010) REFRIGERADOR 17.6 PIES CON DATALOGGER COLOR PLATEADO | 51620
I090000384-234 | REFRIGERADOR LABORATORIO (AFASPE 2010) REFRIGERADOR 17.6 PIES CON DATALOGGER COLOR PLATEADO | 51620
I090000384-242 | REFRIGERADOR LABORATORIO (AFASPE 2010) REFRIGERADOR 17.6 PIES SIN TERMOGRAFICADOR | 42920
I090000384-231 | REFRIGERADOR LABORATORIO (AFASPE 2010) REFRIGERADOR 17.6 PIES CON DATALOGGER COLOR PLATEADO | 51620
I090000384-232 | REFRIGERADOR LABORATORIO (AFASPE 2010) REFRIGERADOR 17.6 PIES CON DATALOGGER COLOR PLATEADO | 51620
I090000384-237 | REFRIGERADOR LABORATORIO (AFASPE 2010) REFRIGERADOR 17.6 PIES CON DATALOGGER COLOR PLATEADO | 51620
I090000384-238 | REFRIGERADOR LABORATORIO (AFASPE 2010) REFRIGERADOR 17.6 PIES CON DATALOGGER COLOR PLATEADO | 51620
I090000384-239 | REFRIGERADOR LABORATORIO (AFASPE 2010) REFRIGERADOR 17.6 PIES CON DATALOGGER COLOR PLATEADO | 51620
I090000384-245 | REFRIGERADOR LABORATORIO (AFASPE 2010) REFRIGERADOR 17.6 PIES SIN TERMOGRAFICADOR | 42920
I090000384-233 | REFRIGERADOR LABORATORIO (AFASPE 2010) REFRIGERADOR 17.6 PIES CON DATALOGGER COLOR PLATEADO | 51620
I090000384-243 | REFRIGERADOR LABORATORIO (AFASPE 2010) REFRIGERADOR 17.6 PIES SIN TERMOGRAFICADOR | 42920
I090000384-235 | REFRIGERADOR LABORATORIO (AFASPE 2010) REFRIGERADOR 17.6 PIES CON DATALOGGER COLOR PLATEADO | 51620
I090000384-240 | REFRIGERADOR LABORATORIO (AFASPE 2010) REFRIGERADOR 17.6 PIES CON DATALOGGER COLOR PLATEADO | 51620
I090000384-244 | REFRIGERADOR LABORATORIO (AFASPE 2010) REFRIGERADOR 17.6 PIES SIN TERMOGRAFICADOR | 42920
I090000384-241 | REFRIGERADOR LABORATORIO (AFASPE 2010) REFRIGERADOR 17.6 PIES SIN TERMOGRAFICADOR | 42920
I090000384-230 | REFRIGERADOR LABORATORIO (AFASPE 2010) REFRIGERADOR 17.6 PIES CON DATALOGGER COLOR PLATEADO | 51620
I090000384-248 | REFRIGERADOR LABORATORIO (AFASPE 2010) REFRIGERADOR 17.6 PIES CON DATALOGGER COLOR ACERO INOXIDABLE. | 51620
I090000384-249 | REFRIGERADOR LABORATORIO (AFASPE 2010) REFRIGERADOR 17.6 PIES CON DATALOGGER COLOR ACERO INOXIDABLE. | 51620
I090000384-256 | REFRIGERADOR LABORATORIO (AFASPE 2010) REFRIGERADOR DE 17.6 PIES SIN TERMOGRAFICADOR COLOR ACERO INOXIDABLE. | 42920
I090000384-258 | REFRIGERADOR LABORATORIO (AFASPE 2010) REFRIGERADOR DE 17.6 PIES SIN TERMOGRAFICADOR COLOR ACERO INOXIDABLE. | 42920
I090000384-246 | REFRIGERADOR LABORATORIO (AFASPE 2010) REFRIGERADOR 17.6 PIES CON DATALOGGER COLOR ACERO INOXIDABLE. | 51620
I090000384-251 | REFRIGERADOR LABORATORIO (AFASPE 2010) REFRIGERADOR 17.6 PIES CON DATALOGGER COLOR ACERO INOXIDABLE. | 51620
I090000384-253 | REFRIGERADOR LABORATORIO (AFASPE 2010) REFRIGERADOR 17.6 PIES CON DATALOGGER COLOR ACERO INOXIDABLE. | 51620
I090000384-247 | REFRIGERADOR LABORATORIO (AFASPE 2010) REFRIGERADOR 17.6 PIES CON DATALOGGER COLOR ACERO INOXIDABLE. | 51620
I090000384-257 | REFRIGERADOR LABORATORIO (AFASPE 2010) REFRIGERADOR DE 17.6 PIES SIN TERMOGRAFICADOR COLOR ACERO INOXIDABLE. | 42920
I090000384-255 | REFRIGERADOR LABORATORIO (AFASPE 2010) REFRIGERADOR DE 17.6 PIES SIN TERMOGRAFICADOR COLOR ACERO INOXIDABLE. | 42920
I090000384-261 | REFRIGERADOR LABORATORIO (AFASPE 2010) REFRIGERADOR DE 17.6 PIES SIN TERMOGRAFICADOR COLOR ACERO INOXIDABLE. | 42920
I450400002-2148 | ACONDICIONADOR AIRE MINISPLIT (EVAPORADORA 12K HP Y CONDENSADORA 12K HP) MODELO DEL CONDENSADOR: CMPRN122L NUMERO DE SERIE DEL CONDENSADOR H201143OD021077 | 3350
I450400002-2150 | ACONDICIONADOR AIRE MINISPLIT (EVAPORADORA 12K HP Y CONDENSADORA 12K HP) MODELO DEL CONDENSADOR: CMPRN122L NUMERO DE SERIE DEL CONDENSADOR H201143OD020834 | 3350
I090000384-206 | REFRIGERADOR LABORATORIO (AFASPE 2010) REFRIGERADOR DE 17.6 PIES CON DATALOGGER COLOR ACERO INOXIDABLE | 51620
I090000384-191 | REFRIGERADOR LABORATORIO (AFASPE 2010) REFRIGERADOR 17.6 PIES DISENADO PARA ALMACENAR PRODUCTOS FARMACEUTICOS INCLUYE CONGELADOR CONTROL DE TEMPERATURA CONTROL DE ALARMAS UNA SOLA PUERTA Y COMPRESOR. | 51620
I090000384-189 | REFRIGERADOR LABORATORIO (AFASPE 2010) REFRIGERADOR 17.6 PIES CON DATALOGGER COLOR CROMO REFRIGERADOR ESPECIALMENTE DISENADO PARA ALMACENAR PRODUCTOS FARMACEUTICOS. PUEDE CONTAR CON SISTEMA DE ALARMA CONTRA INCREMENTOS DE TEMPERATURA INESPERADOS CONGELADOR CONTROL DE TEMPERATURA CONTROL DE ALARMA PUERTA COMPRESOR DATA LOGGER ETC. | 51620
I090000384-190 | REFRIGERADOR LABORATORIO (AFASPE 2010) REFRIGERADOR 17.6 PIES CON DATALOGGER | 51620
I090000384-192 | REFRIGERADOR LABORATORIO (AFASPE 2010) REFRIGERADOR 17.6 PIES CON DATALOGGER | 51620
I480800120-11 | JEEP VEHICULO JEEP WRANGLER UNLIMITED. PLACAS ANT(SPW-79-80) | 508500
I090917246-6 | EQUIPO PROCESADOR DE TEJIDOS (PATOLOGIA) EQUIPO DE PROCESADOR DE TEJIDOS (PATOLOGIA) PARA 240 CASSETES | 280940.4
I150200222-31 | MICROFONO SISTEMA DE MICROFONO INALAMBRICO UHF DE FRECUENCIA VARIABLE COLOR NEGRO | 3828
I150200294-82 | PROYECTOR MULTIPLE PROYECTOR INFOCUS MULTIPLE COLOR NEGRO | 5666.6
I480800120-10 | JEEP VEHICULO JEEP WRANGLER UNLIMITED. PLACAS ANT.(SWP-79-79) | 508500
I180000162-1558 | IMPRESORA LASSER IMPRESORA HP LASER MONOCROMATICA (P4015N) 52 PAGINAS POR MINUTO RESOLUCION 1200 X 1200 DPI 128MB RAM 1 PUERTO USB 2.0 1 NETWORK 1 EIO ALOT TJ DE RED GIGABIT COMPATIBLE PC Y MAC CICLO MENSUAL DE TRABAJO DE 225000 IMPRESION GARANTIA DE 12 MESES COLOR NEGRO. | 18560
I180000066-733 | MINICOMPUTADORA HP PORTATIL4320S PROCESADOR CORE 13-370M (2.4 GHZ 3MB L3 CACHE) PANTALLA DE 13.3 LED BACKLITE HD ANTIGLARE 2 GB RAM DISCO DURO DE 500 GB BATERIA DE 6 CELDAS LION WINDOWS 7 PROFESIONAL 32 BITS CAMARA WEB 2MP GARANTIA 1-1-O INCLUYE OFFICE HOME & BUSSINES. | 14198.4
I180000220-2753 | UNIDAD CENTRAL DE PROCESO (CPU) COMPUTADORA DE ESCRITORIO HP 6000 SFF GABINETE SMALL FORM FACTOR PROCESADOR INTEL DUAL CORE E5700 3.0 GHZ 2GB RAM DISCO DURO SATA 500GB LECTOR DEN TARJETAS 22-1 TJ DE RED 10/100/1000 TECLADO ESPANOL MOUSE OPTICO DVDRW SUPERMULTI WINDOWS 7 PROFESIONAL 32 BITS GARANTIA 3-3-3 INCLUYE OFFICE HOME & BUSSINES. VERSION DEM EN ESPANOL DVD COLOR NEGRO. | 13479.2
I180000220-2754 | UNIDAD CENTRAL DE PROCESO (CPU) CPU UNIDAD CENTRAL DE PROCESO COLOR NEGRO | 17678.4
I180000220-2755 | UNIDAD CENTRAL DE PROCESO (CPU) HP COMPAQ 6200 PRO SFF INCLUYE TECLADO Y MOUSE | 13827.2
I180000220-2756 | UNIDAD CENTRAL DE PROCESO (CPU) HP COMPAQ 6200 PRO SFF INCLUYE TECLADO Y MOUSE | 13827.2
I450600084-603 | CONGELADOR (AFASPE 2010) CONGELADOR PARA REFRIGERANTES 10 FT3 COLOR BLANCO TERMOSTATO MECANICO MANTENGA LA TEMPERATURA INTERIOR ENTRE -20°C Y -15°C ESPESOR DE ESCARCHA DE 10MM CON PARA Y ARRANQUE AUTOMATICO POE TEMPERATURA UNA SOLA PUERTA LISA Y SOL TIPO COFRE | 6697.84
I480800016-32 | AUTOMOVIL SEDAN 4 PUERTAS PLACAS ANT.(SMS-43-88) COMFORT MODELO 2011 TIIDA NISSAN COLOR BLANCO AIRE ACONDICIONADO CABECERAS DELANTERAS (2) Y TRASERAS (2) DESEMPANADOR TRASERO CON TEMPORALIZADOR LIBERADOR MECANICO DE TOMA DE COMBUSTIBLE PORTAVASOS DELANTEROS (2) Y TRASEROS REVISTERO EN PUERTAS DELANTERAS SEGURIS PARA NINOS EN PUERTAS TRASERAS TACOMETRO TOMA CORRIENTE DE 12V. VOLANTE CON AJUSTE DE ALTURA DEFENSAS AL COLOR DE LA CARROCERIA EXPEJOS EXTERIORES MANUALES DE COLOR NEGRO FAROS MULTIREFLECTOR DE HALOGENO LIMPIA PARABRISAS INTERMITENTE CON VELOCIDAD VARIABLE MANIJAS AL COLOR DE LA CARROCERIA (NEGRA) BARRA ESTABILIZADORA DELANTERA BARRA ESTABILIZADORA TRASERA DIRECCION ASISTIDA ELECTRONICAMENTE ALARMA ANTIROBO E INMOVILIZADOR CINTURONES DE SEGURIDAD DELANTEROS RETRACTILES CON AJUSTE DE ALTURA Y TESTIGO DE AVISO DE OLVIDO EN EL PANEL DE INSTRUMENTOS CINTURONES DE SEGURIDAD TRASEROS RETRACTILES DE 3 PUNTOS (2) Y PELVICO CENTRAL (1) M | 146902.01
I480800016-30 | AUTOMOVIL SEDAN 4 PUERTAS AUTOMOVIL SEDAN TIIDA COMFORT MODELO 2011 COLOR BLANCO AIRE ACONDICIONADO CABECERA DELANTERA (2) Y TRASERA (2) DESEMPANADOR TRASERO CON TEMPORALIZADOR LIBERADOR MECANICO DE TOMA DE COMBUSTIBLE PORTABASOS DELANTEROS (2) Y TRASEROS (2) REVISTERO EN PUERTAS DELANTERAS SEGUROS PARA NINOS EN PUERTAS TRASERAS TACOMETRO TOMA CORRIENTE DE 12 V. VOLANTE CON AJUSTE DE ALTURA DEFENSAS AL COLOR DE LA CARROSERIA ESPEJOS EXTERIORES MANUALES DE COLOR NEGRO FAROS MULTIREFLECTORES DE HALOGENO LIMPIA PARABRISAS INTERMITENTE CON VELOCIDAD VARIABLE MANIJAS AL COLOR DE LA CARROSERIA (NEGRAS) BARRA ESTABILIZADORA DELANTERA BARRA ESTABILIZADORA TRASERA DIRECCION ASISTIDA ELECTRONICAMENTE ALARMA ANTIRROBOS E INMOVILIZADOR CINTURONES DE SEGURIDAD DELANTEROS RETRACTILES CON AJUSTE DE ALTURA Y TESTIGO DE AVISO DE OLVIDO EN EL PANEL DE INSTRUMENTOS CINTURONES DE SEGURIDAD TRASEROS RETRACTILES DE 3 PUNTOS (2) Y PELVICO CENTRAL (1) MOTOR MR | 146902.01
I180000220-2749 | UNIDAD CENTRAL DE PROCESO (CPU) (AFASPE 2010) CPU HP COMPAQ 6200 PRO SFF | 15070.72
I150200232-164 | MONITOR (AFASPE 2010) MONITOR HP LA2006X 20 PULGADAS LCD | 6458.88
I180000220-2750 | UNIDAD CENTRAL DE PROCESO (CPU) (AFASPE 2010) CPU HP COMPAQ 6200 PRO SFF | 15070.72
I150200524-96 | VIDEOPROYECTOR PROYECTOR INFOCUS COLOR NEGRO | 6032
I180000162-1542 | IMPRESORA LASSER (AFASPE 2010) IMPRESORA LASER HP P2055DN | 5916
I180000162-1543 | IMPRESORA LASSER (AFASPE 2010) IMPRESORA LASER HP P2055DN | 5916
I180000162-1546 | IMPRESORA LASSER (AFASPE 2010) IMPRESORA LASER HP P2055DN | 5916
I150200232-168 | MONITOR (AFASPE 2010) MONITOR HP LA2006X 20 PULGADAS LCD | 6458.88
I150200232-170 | MONITOR (AFASPE 2010) MONITOR HP LA2006X 20 PULGADAS LCD | 6458.88
I450400320-3239 | SILLON (AFASPE 2010) SILLON EJECUTIVO ALTO BASE DE ESTRELLA CROMADA TAPIZADO EN PIEL | 15080
I450400320-3240 | SILLON (AFASPE 2010) SILLON DE VISITA BASE DE TRINEO TAPIZADOS EN PIEL BASE DE ACERO CROMADO | 6403.2
I450400320-3241 | SILLON (AFASPE 2010) SILLON DE VISITA BASE DE TRINEO TAPIZADOS EN PIEL BASE DE ACERO CROMADO | 6403.2
I450400320-3242 | SILLON (AFASPE 2010) SILLON EJECTUVIO MEDIO MALTA TAPIZADO TELA PISTON AJUSTABLE TELA PARA ALTURA | 6948.4
I450400320-3243 | SILLON (AFASPE 2010) SILLON EJECTUVIO MEDIO MALTA TAPIZADO TELA PISTON AJUSTABLE TELA PARA ALTURA | 6948.4
I450400320-3244 | SILLON (AFASPE 2010) SILLON EJECTUVIO MEDIO MALTA TAPIZADO TELA PISTON AJUSTABLE TELA PARA ALTURA | 6948.4
I450400320-3245 | SILLON (AFASPE 2010) SILLON EJECTUVIO MEDIO MALTA TAPIZADO TELA PISTON AJUSTABLE TELA PARA ALTURA | 6948.4
I450400320-3246 | SILLON (AFASPE 2010) SILLON EJECTUVIO MEDIO MALTA TAPIZADO TELA PISTON AJUSTABLE TELA PARA ALTURA | 6948.4
I450400320-3247 | SILLON (AFASPE 2010) SILLON EJECTUVIO MEDIO MALTA TAPIZADO TELA PISTON AJUSTABLE TELA PARA ALTURA | 6948.4
I450400320-3248 | SILLON (AFASPE 2010) SILLON EJECTUVIO MEDIO MALTA TAPIZADO TELA PISTON AJUSTABLE TELA PARA ALTURA | 6948.4
I450400320-3249 | SILLON (AFASPE 2010) SILLON EJECTUVIO MEDIO MALTA TAPIZADO TELA PISTON AJUSTABLE TELA PARA ALTURA | 6948.4
I450400320-3250 | SILLON (AFASPE 2010) SILLON EJECTUVIO MEDIO MALTA TAPIZADO TELA PISTON AJUSTABLE TELA PARA ALTURA | 6948.4
I450400320-3251 | SILLON (AFASPE 2010) SILLON EJECTUVIO MEDIO MALTA TAPIZADO TELA PISTON AJUSTABLE TELA PARA ALTURA | 6948.4
I450400320-3252 | SILLON (AFASPE 2010) SILLON EJECTUVIO MEDIO MALTA TAPIZADO TELA PISTON AJUSTABLE TELA PARA ALTURA | 6948.4
I450400320-3253 | SILLON (AFASPE 2010) SILLON EJECTUVIO MEDIO MALTA TAPIZADO TELA PISTON AJUSTABLE TELA PARA ALTURA | 6948.4
I450400320-3254 | SILLON (AFASPE 2010) SILLON EJECTUVIO MEDIO MALTA TAPIZADO TELA PISTON AJUSTABLE TELA PARA ALTURA | 6948.4
I450400320-3255 | SILLON (AFASPE 2010) SILLON EJECTUVIO MEDIO MALTA TAPIZADO TELA PISTON AJUSTABLE TELA PARA ALTURA | 6948.4
I450400320-3256 | SILLON (AFASPE 2010) SILLON EJECTUVIO MEDIO MALTA TAPIZADO TELA PISTON AJUSTABLE TELA PARA ALTURA | 6948.4
I450400320-3257 | SILLON (AFASPE 2010) SILLON EJECTUVIO MEDIO MALTA TAPIZADO TELA PISTON AJUSTABLE TELA PARA ALTURA | 6948.4
I450400320-3258 | SILLON (AFASPE 2010) SILLON EJECTUVIO MEDIO MALTA TAPIZADO TELA PISTON AJUSTABLE TELA PARA ALTURA | 6948.4
I450400320-3259 | SILLON (AFASPE 2010) SILLON EJECTUVIO MEDIO MALTA TAPIZADO TELA PISTON AJUSTABLE TELA PARA ALTURA | 6948.4
I450400320-3260 | SILLON (AFASPE 2010) SILLON EJECTUVIO MEDIO MALTA TAPIZADO TELA PISTON AJUSTABLE TELA PARA ALTURA | 6948.4
I450400320-3261 | SILLON (AFASPE 2010) SILLON EJECTUVIO MEDIO MALTA TAPIZADO TELA PISTON AJUSTABLE TELA PARA ALTURA | 6948.4
I450400320-3262 | SILLON (AFASPE 2010) SILLON EJECTUVIO MEDIO MALTA TAPIZADO TELA PISTON AJUSTABLE TELA PARA ALTURA | 6948.4
I450400320-3263 | SILLON (AFASPE 2010) SILLON EJECTUVIO MEDIO MALTA TAPIZADO TELA PISTON AJUSTABLE TELA PARA ALTURA | 6948.4
I450400320-3264 | SILLON (AFASPE 2010) SILLON EJECTUVIO MEDIO MALTA TAPIZADO TELA PISTON AJUSTABLE TELA PARA ALTURA | 6948.4
I450400320-3265 | SILLON (AFASPE 2010) SILLON EJECTUVIO MEDIO MALTA TAPIZADO TELA PISTON AJUSTABLE TELA PARA ALTURA | 6948.4
I450400320-3266 | SILLON (AFASPE 2010) SILLON EJECTUVIO MEDIO MALTA TAPIZADO TELA PISTON AJUSTABLE TELA PARA ALTURA | 6948.4
I450400320-3267 | SILLON (AFASPE 2010) SILLON EJECTUVIO MEDIO MALTA TAPIZADO TELA PISTON AJUSTABLE TELA PARA ALTURA | 6948.4
I450400320-3268 | SILLON (AFASPE 2010) SILLON EJECTUVIO MEDIO MALTA TAPIZADO TELA PISTON AJUSTABLE TELA PARA ALTURA | 6948.4
I450400320-3269 | SILLON (AFASPE 2010) SILLON EJECTUVIO MEDIO MALTA TAPIZADO TELA PISTON AJUSTABLE TELA PARA ALTURA | 6948.4
I450400244-46 | MESA DE JUNTAS DE MADERA (AFASPE 2010) MESA JUNTAS PEQUENAS OVAL PARA 8 PERSONAS DE 2.4 X 1.2 M | 38860
I450600336-12 | MUEBLE PARA COCINA TIPO COCINETA CON 1 TARJA (AFASPE 2010) COCINETA 4 PUERTAS 3 GABINETES INTERIOR TARJA CON LLAVES | 23780
I450400012-930 | ARCHIVERO (AFASPE 2010) ARCHIVERO DE 4 CAJONES DE .60X .48 CM | 4083.2
I450400012-931 | ARCHIVERO (AFASPE 2010) ARCHIVERO DE 4 CAJONES DE .60X .48 CM | 4083.2
I450400012-932 | ARCHIVERO (AFASPE 2010) ARCHIVERO DE 4 CAJONES DE .60X .48 CM | 4083.2
I450400012-933 | ARCHIVERO (AFASPE 2010) ARCHIVERO DE 4 CAJONES DE .60X .48 CM | 4083.2
I450400012-934 | ARCHIVERO (AFASPE 2010) ARCHIVERO DE 4 CAJONES DE .60X .48 CM | 4083.2
I450400012-935 | ARCHIVERO (AFASPE 2010) ARCHIVERO DE 4 CAJONES DE .60X .48 CM | 4083.2
I450400012-936 | ARCHIVERO (AFASPE 2010) ARCHIVERO DE 4 CAJONES DE .60X .48 CM | 4083.2
I450400012-937 | ARCHIVERO (AFASPE 2010) ARCHIVERO DE 4 CAJONES DE .60X .48 CM | 4083.2
I450400092-254 | CREDENZA (AFASPE 2010) CREDENZA GDE MEDIDAS 2.4 X .50 X .88M CUBIERTA DE CRISTAL MADERA ACABADO COLOR NOGAL OBSCURO | 36876.4
I450400092-255 | CREDENZA (AFASPE 2010) CREDENZA VITRINA MEDIANA DE 2.0X0.60X0.73 MTS VITRINA SUPERIOR 2 X .4 X 1.06 COLOR NOGAL OBSCURO | 45472
I450400120-2551 | ESCRITORIO (AFASPE 2010) ESCRITORIO EJECUTIVO MEDIDAS 2.0X1.0 MTS | 32346.6
I450400228-822 | MESA (AFASPE 2010) MESA DE COMEDOR | 6380
I150200232-154 | MONITOR (AFASPE 2010) MONITOR HP LA2006X 20 PULGADAS LCD | 6458.88
I150200232-172 | MONITOR (AFASPE 2010) MONITOR HP LA2006X 20 PULGADAS LCD | 6458.88
I180000220-2752 | UNIDAD CENTRAL DE PROCESO (CPU) (AFASPE 2010) CPU HP COMPAQ 6200 PRO SFF | 15070.72
I150200232-169 | MONITOR (AFASPE 2010) MONITOR HP LA2006X 20 PULGADAS LCD | 6458.88
I180000220-2738 | UNIDAD CENTRAL DE PROCESO (CPU) (AFASPE 2010) CPU HP COMPAQ 6200 PRO SFF | 15070.72
I180000220-2747 | UNIDAD CENTRAL DE PROCESO (CPU) (AFASPE 2010) CPU HP COMPAQ 6200 PRO SFF | 15070.72
I180000162-1554 | IMPRESORA LASSER (AFASPE 2010) IMPRESORA LASER HP P2055DN | 5916
I150200232-151 | MONITOR (AFASPE 2010) MONITOR HP LA2006X 20 PULGADAS LCD | 6458.88
I180000162-1531 | IMPRESORA LASSER (AFASPE 2010) IMPRESORA LASER HP P2055DN | 5916
I180000162-1532 | IMPRESORA LASSER (AFASPE 2010) IMPRESORA LASER HP P2055DN | 5916
I150200232-148 | MONITOR (AFASPE 2010) MONITOR HP LA2006X 20 PULGADAS LCD | 6458.88
I180000220-2726 | UNIDAD CENTRAL DE PROCESO (CPU) (AFASPE 2010) CPU HP COMPAQ 6200 PRO SFF | 15070.72
I150200232-150 | MONITOR (AFASPE 2010) MONITOR HP LA2006X 20 PULGADAS LCD | 6458.88
I180000148-1011 | NO-BREAK (AFASPE 2010) NO BREAK TRIPP LITE 1500VA | 3120.4
I180000148-1012 | NO-BREAK (AFASPE 2010) NO BREAK TRIPP LITE 1500VA | 3120.4
I180000162-1535 | IMPRESORA LASSER (AFASPE 2010) IMPRESORA LASER HP P2055DN | 5916
I150200232-146 | MONITOR (AFASPE 2010) MONITOR HP LA2006X 20 PULGADAS LCD | 6458.88
I150200232-147 | MONITOR (AFASPE 2010) MONITOR HP LA2006X 20 PULGADAS LCD | 6458.88
I180000220-2724 | UNIDAD CENTRAL DE PROCESO (CPU) (AFASPE 2010) CPU HP COMPAQ 6200 PRO SFF | 15070.72
I180000220-2725 | UNIDAD CENTRAL DE PROCESO (CPU) (AFASPE 2010) CPU HP COMPAQ 6200 PRO SFF | 15070.72
I180000148-1007 | NO-BREAK (AFASPE 2010) NO BREAK TRIPP LITE 1500VA | 3120.4
I180000148-1009 | NO-BREAK (AFASPE 2010) NO BREAK TRIPP LITE 1500VA | 3120.4
I180000162-1533 | IMPRESORA LASSER (AFASPE 2010) IMPRESORA LASER HP P2055DN | 5916
I180000220-2727 | UNIDAD CENTRAL DE PROCESO (CPU) (AFASPE 2010) CPU HP COMPAQ 6200 PRO SFF | 15070.72
I090001274-1 | EQUIPO PARA EUTANACIA EQUIPO DE EUTANACIA INSENSIBILIZADOR CANINO QUE CUENTA CON LAS SIG CARACTERISTICAS: GABINETE ERGONOMICO (COLOR NEGRO) APAGADOR DE ALIMENTACION ELECTRICA CON IDENTIFICADOR DE LUZ (SWICH) CONTACTO Y CLAVIJA DE SEGURIDAD CABLE DE USO RUDO (CAIMANES DE REPUESTO) PESO APROX 3.8 KGS CARACTERISTICAS DE CONSUMO: *AC115 A 127 VOLTS. *3 AMP | 13282
I180000162-1530 | IMPRESORA LASSER (AFASPE 2010) IMPRESORA LASER HP P2055DN | 5916
I180000162-1536 | IMPRESORA LASSER (AFASPE 2010) IMPRESORA LASER HP P2055DN | 5916
I150200232-145 | MONITOR (AFASPE 2010) MONITOR HP LA2006X 20 PULGADAS LCD | 6458.88
I180000148-1008 | NO-BREAK (AFASPE 2010) NO BREAK TRIPP LITE 1500VA | 3120.4
I150200232-149 | MONITOR (AFASPE 2010) MONITOR HP LA2006X 20 PULGADAS LCD | 6458.88
I180000220-2744 | UNIDAD CENTRAL DE PROCESO (CPU) (AFASPE 2010) CPU HP COMPAQ 6200 PRO SFF | 15070.72
I150200232-155 | MONITOR (AFASPE 2010) MONITOR HP LA2006X 20 PULGADAS LCD | 6458.88
I180000162-1540 | IMPRESORA LASSER (AFASPE 2010) IMPRESORA LASER HP P2055DN | 5916
I180000220-2730 | UNIDAD CENTRAL DE PROCESO (CPU) (AFASPE 2010) CPU HP COMPAQ 6200 PRO SFF | 15070.72
I180000148-1014 | NO-BREAK (AFASPE 2010) NO BREAK TRIPP LITE 1500VA | 3120.4
I180000220-2733 | UNIDAD CENTRAL DE PROCESO (CPU) (AFASPE 2010) CPU HP COMPAQ 6200 PRO SFF | 15070.72
I180000162-1538 | IMPRESORA LASSER (AFASPE 2010) IMPRESORA LASER HP P2055DN | 5916
I150200232-152 | MONITOR (AFASPE 2010) MONITOR HP LA2006X 20 PULGADAS LCD | 6458.88
I150200232-156 | MONITOR (AFASPE 2010) MONITOR HP LA2006X 20 PULGADAS LCD | 6458.88
I150200232-157 | MONITOR (AFASPE 2010) MONITOR HP LA2006X 20 PULGADAS LCD | 6458.88
I180000220-2732 | UNIDAD CENTRAL DE PROCESO (CPU) (AFASPE 2010) CPU HP COMPAQ 6200 PRO SFF | 15070.72
I180000162-1537 | IMPRESORA LASSER (AFASPE 2010) IMPRESORA LASER HP P2055DN | 5916
I180000162-1541 | IMPRESORA LASSER (AFASPE 2010) IMPRESORA LASER HP P2055DN | 5916
I180000220-2731 | UNIDAD CENTRAL DE PROCESO (CPU) (AFASPE 2010) CPU HP COMPAQ 6200 PRO SFF | 15070.72
I150200232-153 | MONITOR (AFASPE 2010) MONITOR HP LA2006X 20 PULGADAS LCD | 6458.88
I180000162-1539 | IMPRESORA LASSER (AFASPE 2010) IMPRESORA LASER HP P2055DN | 5916
I180000148-1017 | NO-BREAK (AFASPE 2010) NO BREAK TRIPP LITE 1500VA | 3120.4
I090001274-2 | EQUIPO PARA EUTANACIA EQUIPO DE EUTANACIA INSENSIBILIZADOR CANINO QUE CUENTA CON LAS SIG CARACTERISTICAS: GABINETE ERGONOMICO (COLOR NEGRO) APAGADOR DE ALIMENTACION ELECTRICA CON IDENTIFICADOR DE LUZ (SWICH) CONTACTO Y CLAVIJA DE SEGURIDAD CABLE DE USO RUDO (CAIMANES DE REPUESTO) PESO APROX 3.8 KGS CARACTERISTICAS DE CONSUMO: *AC115 A 127 VOLTS. *3 AMP | 13282
I180000220-2740 | UNIDAD CENTRAL DE PROCESO (CPU) (AFASPE 2010) CPU HP COMPAQ 6200 PRO SFF | 15070.72
I150200232-173 | MONITOR (AFASPE 2010) MONITOR HP LA2006X 20 PULGADAS LCD | 6458.88
I150200232-174 | MONITOR (AFASPE 2010) MONITOR HP LA2006X 20 PULGADAS LCD | 6458.88
I180000220-2746 | UNIDAD CENTRAL DE PROCESO (CPU) (AFASPE 2010) CPU HP COMPAQ 6200 PRO SFF | 15070.72
I090001274-6 | EQUIPO PARA EUTANACIA EQUIPO DE EUTANACIA INSENSIBILIZADOR CANINO QUE CUENTA CON LAS SIG CARACTERISTICAS: GABINETE ERGONOMICO (COLOR NEGRO) APAGADOR DE ALIMENTACION ELECTRICA CON IDENTIFICADOR DE LUZ (SWICH) CONTACTO Y CLAVIJA DE SEGURIDAD CABLE DE USO RUDO (CAIMANES DE REPUESTO) PESO APROX 3.8 KGS CARACTERISTICAS DE CONSUMO: *AC115 A 127 VOLTS. *3 AMP | 13282
I090001274-7 | EQUIPO PARA EUTANACIA EQUIPO DE EUTANACIA INSENSIBILIZADOR CANINO QUE CUENTA CON LAS SIG CARACTERISTICAS: GABINETE ERGONOMICO (COLOR NEGRO) APAGADOR DE ALIMENTACION ELECTRICA CON IDENTIFICADOR DE LUZ (SWICH) CONTACTO Y CLAVIJA DE SEGURIDAD CABLE DE USO RUDO (CAIMANES DE REPUESTO) PESO APROX 3.8 KGS CARACTERISTICAS DE CONSUMO: *AC115 A 127 VOLTS. *3 AMP | 13282
I180000162-1547 | IMPRESORA LASSER (AFASPE 2010) IMPRESORA LASER HP P2055DN | 5916
I180000162-1556 | IMPRESORA LASSER (AFASPE 2010) IMPRESORA LASER HP P2055DN | 5916
I150200232-167 | MONITOR (AFASPE 2010) MONITOR HP LA2006X 20 PULGADAS LCD | 6458.88
I180000220-2743 | UNIDAD CENTRAL DE PROCESO (CPU) (AFASPE 2010) CPU HP COMPAQ 6200 PRO SFF | 15070.72
I150200232-166 | MONITOR (AFASPE 2010) MONITOR HP LA2006X 20 PULGADAS LCD | 6458.88
I180000220-2736 | UNIDAD CENTRAL DE PROCESO (CPU) (AFASPE 2010) CPU HP COMPAQ 6200 PRO SFF | 15070.72
I180000162-1548 | IMPRESORA LASSER (AFASPE 2010) IMPRESORA LASER HP P2055DN | 5916
I180000162-1553 | IMPRESORA LASSER (AFASPE 2010) IMPRESORA LASER HP P2055DN | 5916
I180000162-1549 | IMPRESORA LASSER (AFASPE 2010) IMPRESORA LASER HP P2055DN | 5916
I150200232-160 | MONITOR (AFASPE 2010) MONITOR HP LA2006X 20 PULGADAS LCD | 6458.88
I180000220-2739 | UNIDAD CENTRAL DE PROCESO (CPU) (AFASPE 2010) CPU HP COMPAQ 6200 PRO SFF | 15070.72
I180000162-1550 | IMPRESORA LASSER (AFASPE 2010) IMPRESORA LASER HP P2055DN | 5916
I180000148-1020 | NO-BREAK (AFASPE 2010) NO BREAK TRIPP LITE 1500VA | 3120.4
I150200232-162 | MONITOR (AFASPE 2010) MONITOR HP LA2006X 20 PULGADAS LCD | 6458.88
I180000220-2751 | UNIDAD CENTRAL DE PROCESO (CPU) (AFASPE 2010) CPU HP COMPAQ 6200 PRO SFF | 15070.72
I180000148-1029 | NO-BREAK (AFASPE 2010) NO BREAK TRIPP LITE 1500VA | 3120.4
I180000148-1026 | NO-BREAK (AFASPE 2010) NO BREAK TRIPP LITE 1500VA | 3120.4
I150200232-165 | MONITOR (AFASPE 2010) MONITOR HP LA2006X 20 PULGADAS LCD | 6458.88
I180000220-2748 | UNIDAD CENTRAL DE PROCESO (CPU) (AFASPE 2010) CPU HP COMPAQ 6200 PRO SFF | 15070.72
I180000162-1552 | IMPRESORA LASSER (AFASPE 2010) IMPRESORA LASER HP P2055DN | 5916
I150200232-161 | MONITOR (AFASPE 2010) MONITOR HP LA2006X 20 PULGADAS LCD | 6458.88
I150200232-163 | MONITOR (AFASPE 2010) MONITOR HP LA2006X 20 PULGADAS LCD | 6458.88
I180000220-2742 | UNIDAD CENTRAL DE PROCESO (CPU) (AFASPE 2010) CPU HP COMPAQ 6200 PRO SFF | 15070.72
I180000162-1544 | IMPRESORA LASSER (AFASPE 2010) IMPRESORA LASER HP P2055DN | 5916
I180000162-1551 | IMPRESORA LASSER (AFASPE 2010) IMPRESORA LASER HP P2055DN | 5916
I180000162-1545 | IMPRESORA LASSER (AFASPE 2010) IMPRESORA LASER HP P2055DN | 5916
I090001274-11 | EQUIPO PARA EUTANACIA EQUIPO DE EUTANACIA INSENSIBILIZADOR CANINO QUE CUENTA CON LAS SIG CARACTERISTICAS: GABINETE ERGONOMICO (COLOR NEGRO) APAGADOR DE ALIMENTACION ELECTRICA CON IDENTIFICADOR DE LUZ (SWICH) CONTACTO Y CLAVIJA DE SEGURIDAD CABLE DE USO RUDO (CAIMANES DE REPUESTO) PESO APROX 3.8 KGS CARACTERISTICAS DE CONSUMO: *AC115 A 127 VOLTS. *3 AMP | 13282
I150200232-159 | MONITOR (AFASPE 2010) MONITOR HP LA2006X 20 PULGADAS LCD | 6458.88
I180000220-2741 | UNIDAD CENTRAL DE PROCESO (CPU) (AFASPE 2010) CPU HP COMPAQ 6200 PRO SFF | 15070.72
I150200232-158 | MONITOR (AFASPE 2010) MONITOR HP LA2006X 20 PULGADAS LCD | 6458.88
I180000220-2745 | UNIDAD CENTRAL DE PROCESO (CPU) (AFASPE 2010) CPU HP COMPAQ 6200 PRO SFF | 15070.72
I180000162-1555 | IMPRESORA LASSER (AFASPE 2010) IMPRESORA LASER HP P2055DN | 5916
I090000034-160 | ASPIRADOR SUCCION CONTINUA ASPIRADOR PORTATIL COLOR AZUL CON BEIGE | 25752
I090000034-161 | ASPIRADOR SUCCION CONTINUA ASPIRADOR PORTATIL COLOR AZUL CON BEIGE | 25752
I450400242-66 | MESA DE JUNTAS (AFASPE 2010-) MESA DE JUNTAS GRANDE PARA 20 PERSONAS DE 3 PIEZAS DE 4.80 X 1.20 MTS | 38535.2
I450400258-1131 | MODULO DESARMABLE (AFASPE 2010) MODULO DE RECEPCION EN FORMA DE L MEDIDAS DE 1.825 X 1.06 MOLDURA DE ACERO TELA RED DELICIOUS TELA ARENA 590 BASES METALICOS COLOR GRIS ACABADO NOGAL OBSCURO | 13920
I450400258-1132 | MODULO DESARMABLE (AFASPE 2010) MODULO DE TRABAJO ISLA DE TRABAJO COMP 4 CUBICULOS DE 3.016 X 2.216 M MODULO INDIVIDUAL DE 1.5 X 1.1 M MODULAR DE ACERO TELA RED DELICIOUS TELA ARENA 590 BASES METALICOS COLOR GRIS ACABADO NOGAL OBSCURO | 31035.8
I450400258-1133 | MODULO DESARMABLE (AFASPE 2010) MODULO DE TRABAJO ISLA DE TRABAJO COMP 4 CUBICULOS DE 3.016 X 2.216 M MODULO INDIVIDUAL DE 1.5 X 1.1 M MODULAR DE ACERO TELA RED DELICIOUS TELA ARENA 590 BASES METALICOS COLOR GRIS ACABADO NOGAL OBSCURO | 31035.8
I450400258-1134 | MODULO DESARMABLE (AFASPE 2010) MODULO DE TRABAJO ISLA DE TRABAJO COMP 4 CUBICULOS DE 3.016 X 2.216 M MODULO INDIVIDUAL DE 1.5 X 1.1 M MODULAR DE ACERO TELA RED DELICIOUS TELA ARENA 590 BASES METALICOS COLOR GRIS ACABADO NOGAL OBSCURO | 31035.8
I450400258-1135 | MODULO DESARMABLE (AFASPE 2010) MODULO DE TRABAJO ISLA DE TRABAJO COMP 4 CUBICULOS DE 3.016 X 2.216 M MODULO INDIVIDUAL DE 1.5 X 1.1 M MODULAR DE ACERO TELA RED DELICIOUS TELA ARENA 590 BASES METALICOS COLOR GRIS ACABADO NOGAL OBSCURO | 31035.8
I450400258-1136 | MODULO DESARMABLE (AFASPE 2010) MODULO DE TRABAJO ISLA DE TRABAJO COMP 4 CUBICULOS DE 3.016 X 2.216 M MODULO INDIVIDUAL DE 1.5 X 1.1 M MODULAR DE ACERO TELA RED DELICIOUS TELA ARENA 590 BASES METALICOS COLOR GRIS ACABADO NOGAL OBSCURO | 31035.8
I450400258-1137 | MODULO DESARMABLE (AFASPE 2010) MODULO DE TRABAJO ISLA DE TRABAJO COMP 4 CUBICULOS DE 3.016 X 2.216 M MODULO INDIVIDUAL DE 1.5 X 1.1 M MODULAR DE ACERO TELA RED DELICIOUS TELA ARENA 590 BASES METALICOS COLOR GRIS ACABADO NOGAL OBSCURO | 31035.8
I450400258-1138 | MODULO DESARMABLE (AFASPE 2010) MODULO DE RECEPCION EN FORMA DE L MEDIDAS DE 1.825 X 1.06 MOLDURA DE ACERO TELA RED DELICIOUS TELA ARENA 590 BASES METALICOS COLOR GRIS ACABADO NOGAL OBSCURO | 13920
I060600346-23 | MEDIDOR TEMPERATURA Y CALOR (AFASPE 2010) DATA LOGGER PORTATIL PARA MEDICION DE TEMPERATURA COLOR GRIS | 6414.8
I090000248-6177 | HIELERA VACUNAS (AFASPE 2010) TERMO DE 90 LTS PARA TRANSPORTE DE VACUNAS CON 2 ASAS TAPA TIPO COFRE CON 2 JUEGOS DE PAQUETES REFRIGERANTES COLOR BLANCO | 3364
I090000248-6178 | HIELERA VACUNAS (AFASPE 2010) TERMO DE 90 LTS PARA TRANSPORTE DE VACUNAS CON 2 ASAS TAPA TIPO COFRE CON 2 JUEGOS DE PAQUETES REFRIGERANTES COLOR BLANCO | 3364
I090000248-6160 | HIELERA VACUNAS (AFASPE 2010) TERMO CAPACIDAD DE 90 LTS CAPAZ DE MANTENER LA TEMPERATURA INTERNA ENTRE 4°C Y 8°C DURANTE 72 HORAS RESISTENTE AL ALTO IMPACTO AISLAMIENTO CON ESPUMA DE POLIURETANO INYECTADA EN SITIO DE 30MM CON 2 RUEDAS INTERCONSTRUIDAS | 3364
I060600346-22 | MEDIDOR TEMPERATURA Y CALOR (AFASPE 2010) DATA LOGGER PORTATIL CAPACIDAD DE ALMACENAMIENTO DE DATOS MINIMO DE 3900 MUESTRAS INTERVALOS DE LECTURAS SELECCIONABLES DESDE UN MINIMO HASTA 4 HORAS | 6414.8
I090000248-6176 | HIELERA VACUNAS (AFASPE 2010) TERMO DE 90 LTS CAPAZ DE MANTENER LA TEMPERATURA INTERNA ENTRE 4 Y 8 GRADOS DURANTE 72 HORAS SIN ABRIR EL TERMO | 3364
I180000218-3162 | MONITOR MONITOR LCD 19 WIDESCREEN COLOR NEGRO | 2714.4
I180000220-2722 | UNIDAD CENTRAL DE PROCESO (CPU) CPU PROCESADOR CORE 17-2600M 4 GB/500GB/DVD-RW COLOR NEGRO | 15968.56
I360000020-14 | MANIQUIES MANIQUIES LITTLE ANNE PAQUETE CON 4 PZAS | 26741.48
I360000020-15 | MANIQUIES MANIQUIES LITTLE ANNE PAQUETE CON 4 PZAS | 26741.48
I360000020-16 | MANIQUIES MANIQUIES LITTLE ANNE PAQUETE CON 4 PZAS | 26741.48
I360000020-17 | MANIQUIES MANIQUIES LITTLE JUNIOR PAQUETE DE 4 PIEZAS | 22451.8
I360000020-18 | MANIQUIES MANIQUIES LITTLE JUNIOR PAQUETE DE 4 PIEZAS | 22451.8
I360000020-19 | MANIQUIES MANIQUIES LITTLE JUNIOR PAQUETE DE 4 PIEZAS | 22451.8
I360000020-20 | MANIQUIES MANIQUIES BABY ANNE PAQUETE CON 4 PIEZAS | 12885.28
I360000020-21 | MANIQUIES MANIQUIES BABY ANNE PAQUETE CON 4 PIEZAS | 12885.28
I360000020-22 | MANIQUIES MANIQUIES BABY ANNE PAQUETE CON 4 PIEZAS | 12885.28
I090000248-6154 | HIELERA VACUNAS (AFASPE 2010) TERMO DE 90 LTS VIDA DE FRIO CAPAZ DE MANTENER LA TEMPERATURA INTERNA ENTRE 4°C Y 8°C DURANTE 72 HORAS SIN ABRIR EL TERMO A UNA TEMPERATURA AMBIENTE DE 43°C MATERIAL INTERIOR Y EXTERIOR DE POLIETILENO DE ALTA DENSIDAD INERTE RESISTENTE A ALTO IMPACTO AISLAMIENTO CON ESPUMA DE POLIURETANO INYECTADA EN SITIO DE 30MM DE ESPESOR DENSIDAD DE 38 A 40 KG TOTALMENTE LAVABLE TAPA SOLIDA TIPO COFRE CON SELLADO HERMETICO DEL MISMO MATERIAL Y AISLANTE DEL CUERPO DEL TERMO | 3364
I060600150-70 | DINAMOMETRO DINAMOMETRO COLOR ROJO | 6895.36
I060600150-71 | DINAMOMETRO DINAMOMETRO COLOR ROJO | 6895.36
I060600150-72 | DINAMOMETRO DINAMOMETRO COLOR ROJO | 6895.36
I060600150-73 | DINAMOMETRO DINAMOMETRO COLOR ROJO | 6895.36
I060600150-74 | DINAMOMETRO DINAMOMETRO COLOR ROJO | 6895.36
I060600150-75 | DINAMOMETRO DINAMOMETRO COLOR ROJO | 6895.36
I060600150-76 | DINAMOMETRO DINAMOMETRO COLOR ROJO | 6895.36
I060600150-77 | DINAMOMETRO DINAMOMETRO COLOR ROJO | 6895.36
I060600150-78 | DINAMOMETRO DINAMOMETRO COLOR ROJO | 6895.36
I060600346-18 | MEDIDOR TEMPERATURA Y CALOR (AFASPE 2010) DATA LOGGER FIJO P/CAMARAS FRIAS | 6333.6
I060600346-19 | MEDIDOR TEMPERATURA Y CALOR (AFASPE 2010) DATA LOGGER PORTATIL | 6414.8
I090000248-5581 | HIELERA VACUNAS (AFASPE 2010) TERMO DE 90 LTS. | 3364
I090000248-5580 | HIELERA VACUNAS (AFASPE 2010) TERMO DE 90 LTS. | 3364
I060600346-20 | MEDIDOR TEMPERATURA Y CALOR (AFASPE 2010) DATA LOGGER FIJO PARA CAMARA FRIAS CAPACIDAD DE ALMACENAMIENTO DE DATOS DE 32000 MUESTRAS INTERVALOS DE LECTURAS SELECCIONALES DESDE UN SEGUNDO HASTA 1 HORA RANGO DE MEDICION DE TEMPERATURA DE 40 GRADOS CENTIGRADOS COLOR BLANCO | 6333.6
I060600346-21 | MEDIDOR TEMPERATURA Y CALOR (AFASPE 2010) DATA LOGGER PORTATIL CAPACIDAD DE ALMACENAMIENTO DE DATOS MINIMO 3900 MUESTRAS INTERVALOS DE LECTURAS SELECCIONALES DESDE UN MINUTO HASTA CUATRO HORAS COLOR GRIS | 6414.8
I090000248-6152 | HIELERA VACUNAS (AFASPE 2010) TERMO DE 90 LTS VIDA DE FRIO CAPAZ DE MANTENER LA TEMPERATURA INTERNA ENTRE 4 GRADOS CENTIGRADOS Y 8 GRADOS CENTIGRADOS DURANTE 72 HORAS SIN ABRIR EL TERMO COLOR AZUL | 3364
I090000248-6153 | HIELERA VACUNAS (AFASPE 2010) TERMO DE 90 LTS VIDA DE FRIO CAPAZ DE MANTENER LA TEMPERATURA INTERNA ENTRE 4 GRADOS CENTIGRADOS Y 8 GRADOS CENTIGRADOS DURANTE 72 HORAS SIN ABRIR EL TERMO COLOR AZUL | 3364
I060600346-17 | MEDIDOR TEMPERATURA Y CALOR (AFASPE 2010) DATA LOGGER PORTATIL CAPACIDAD DE ALMACENAMIENTO DE DATOS MINIMO DE 3900 MUESTRAS INTERVALOS DE LECTURAS SELECCIONABLES DESDE UN MINIMO HASTA CUATRO HORAS RANGOS DE MEDICION DE TEMP DE -25°C A +70°C | 6414.8
I090000248-5569 | HIELERA VACUNAS (AFASPE 2010) TERMO DE 90 LTS CAPAZ DE MANTENER LA TEMPERATURA INTERNA ENTRE 4°C Y 8°C DURANTE 24 HORAS SIN ABRIR EL TERMO A UNA TEMPERATURA AMBIENTE DE 43°C EN COLOR AZUL Y TAPA BLANCA CON ASAS PARA SOPORTAR 110KGS Y 2 RUEDAS INTERCONSTITUIDAS DE4 | 3364
I090000248-5551 | HIELERA VACUNAS (AFASPE 2010) TERMO DE 90 LITROS AZUL CON BLANCO | 3364
I090000248-5563 | HIELERA VACUNAS (AFASPE 2010) TERMO 90 LTS. | 3364
I090000248-5557 | HIELERA VACUNAS (AFASPE 2010) TERMO DE 90 LITROS. | 3364
I060600346-16 | MEDIDOR TEMPERATURA Y CALOR (AFASPE 2010)DATA LOGGER PORTATIL COLOR GRIS | 6414.8
I060600346-8 | MEDIDOR TEMPERATURA Y CALOR (AFASPE 2010) DATA LOGGER FIJO PARA CAMARAS FRIAS | 6333.6
I060600346-15 | MEDIDOR TEMPERATURA Y CALOR (AFASPE 2010) DATA LOGGER PARA CAMARAS FRIAS COLOR BLANCO | 6333.6
I090000248-5239 | HIELERA VACUNAS (AFASPE 2010)TERMO DE 90 LITROS COLOR AZUL Y BLANCO | 3364
I090000248-5240 | HIELERA VACUNAS (AFASPE 2010)TERMO DE 90 LITROS COLOR AZUL Y BLANCO | 3364
I060600346-9 | MEDIDOR TEMPERATURA Y CALOR (AFASPE 2010) DATA LOGGER FIJO PARA CAMARAS FRIAS | 6333.6
I060600346-10 | MEDIDOR TEMPERATURA Y CALOR (AFASPE 2010) DATA LOGGER PORTATIL | 6414.8
I060600346-11 | MEDIDOR TEMPERATURA Y CALOR (AFASPE 2010) DATA LOGGER PORTATIL | 6414.8
I060600346-12 | MEDIDOR TEMPERATURA Y CALOR (AFASPE 2010) DATA LOGGER PORTATIL | 6414.8
I060600346-13 | MEDIDOR TEMPERATURA Y CALOR (AFASPE 2010) DATA LOGGER PORTATIL | 6414.8
I060600346-14 | MEDIDOR TEMPERATURA Y CALOR (AFASPE 2010) DATA LOGGER PORTATIL | 6414.8
I090000248-5233 | HIELERA VACUNAS (AFASPE 2010) TERMO DE 90 LITROS | 3364
I150200294-81 | PROYECTOR MULTIPLE PROYECYOR CON MALETIN SVGA DLP S-VIDEO GARANTIA 12 MESES EQUIPO MULTIFUNCIONAL IMPRESION NEGRO Y COLOR 64 RAM CAMA PLANA GARANTIA 36 MESES. NOTA: FISICAMENTE ESTE BIEN SE ENCUENTRA EN EL MUNICIPIO DE HUALAHUISES BAJO EL RESGUARDO DEL SINDICO PROCURADOR DE ESTE MUNICIPIO DEL PROGRAMA COMUNIDADES SALUDABLES EN ACUERDO A LAS REGLAS DE OPERACION INDICADORES DE GESTORIA Y EVALUACION DEL PROGRAMA PARA EL EJERCICIO FISCAL 2013 DE ACUERDO A LINEAMIENTO 4.9.2.2 MECANISMOS DE COMPROBACION PARRAFO PENULTIMO SOBRE EL CONTROL DE BIENES MUEBLES ADQUIRIDOS. | 5666.6
I450400012-928 | ARCHIVERO ARCHIVERO DE 4 GAVETAS METALICOS COLOR ARENA | 3422
I450400012-929 | ARCHIVERO ARCHIVERO DE 4 GAVETAS METALICOS COLOR ARENA | 3422
I150200082-102 | CAMARA FOTOGRAFICA CAMARA DIGITAL SONY 10X ZOOM OPTICO LENTE G SONY LED 3.0 GRABACION DE VIDEO FULL HD SMILE SHUTTER FACE DETECTION. GTIA 12 MESES NOTA: FISICAMENTE ESTE BIEN SE ENCUENTRA EN EL MUNICIPIO DE MONTEMORELOS BAJO EL RESGUARDO DEL SINDICO PROCURADOR DE ESTE MUNICIPIO DEL PROGRAMA COMUNIDADES SALUDABLES EN ACUERDO A LAS REGLAS DE OPERACION INDICADORES DE GESTORIA Y EVALUACION DEL PROGRAMA PARA EL EJERCICIO FISCAL 2013 DE ACUERDO A LINEAMIENTO 4.9.2.2 MECANISMOS DE COMPROBACION PARRAFO PENULTIMO SOBRE EL CONTROL DE BIENES MUEBLES ADQUIRIDOS. | 8024.88
I150200294-79 | PROYECTOR MULTIPLE PROYECTOR CON MALETIN SVGA DLP S-VIDEO C/MALETIN GARANTIA 12 MESES NOTA: FISICAMENTE ESTE BIEN SE ENCUENTRA EN EL MUNICIPIO DE MONTEMORELOS BAJO EL RESGUARDO DEL SINDICO PROCURADOR DE ESTE MUNICIPIO DEL PROGRAMA COMUNIDADES SALUDABLES EN ACUERDO A LAS REGLAS DE OPERACION INDICADORES DE GESTORIA Y EVALUACION DEL PROGRAMA PARA EL EJERCICIO FISCAL 2013 DE ACUERDO A LINEAMIENTO 4.9.2.2 MECANISMOS DE COMPROBACION PARRAFO PENULTIMO SOBRE EL CONTROL DE BIENES MUEBLES ADQUIRIDOS. | 5666.6
I150200294-80 | PROYECTOR MULTIPLE PROYECTOR CON MALETIN SVGA DLP S-VIDEO C/MALETIN GARANTIA 12 MESES NOTA: FISICAMENTE ESTE BIEN SE ENCUENTRA EN EL MUNICIPIO DE MONTEMORELOS BAJO EL RESGUARDO DEL SINDICO PROCURADOR DE ESTE MUNICIPIO DEL PROGRAMA COMUNIDADES SALUDABLES EN ACUERDO A LAS REGLAS DE OPERACION INDICADORES DE GESTORIA Y EVALUACION DEL PROGRAMA PARA EL EJERCICIO FISCAL 2013 DE ACUERDO A LINEAMIENTO 4.9.2.2 MECANISMOS DE COMPROBACION PARRAFO PENULTIMO SOBRE EL CONTROL DE BIENES MUEBLES ADQUIRIDOS. | 5666.6
I090000248-4609 | HIELERA VACUNAS (AFASPE 2010) TERMO DE 90 LITROS PARA VACUNA COLOR AZUL | 3364
I090000248-4610 | HIELERA VACUNAS (AFASPE 2010) TERMO DE 90 LITROS PARA VACUNA COLOR AZUL | 3364
I060600346-3 | MEDIDOR TEMPERATURA Y CALOR (AFASPE 2010) DATA LOGGGER FIJO PARA CAMARAS FRIAS COLOR BLANCO | 6333.6
I060600346-4 | MEDIDOR TEMPERATURA Y CALOR (AFASPE 2010) DATA LOGGER PORTATIL C0LOR GRIS | 6414.8
I090000248-4297 | HIELERA VACUNAS (AFASPE 2010)TERMO DE 90 LITROS COLOR AZUL CON BLANCO | 3364
I090000248-4298 | HIELERA VACUNAS (AFASPE 2010) TERMO DE 90 LITROS COLOR AZUL CON BLANCO | 3364
I060600346-1 | MEDIDOR TEMPERATURA Y CALOR (AFASPE 2010) LOGGER FIJO PARA CAMARAS FRIAS COLOR BLANCO | 6333.6
I060600346-2 | MEDIDOR TEMPERATURA Y CALOR (AFASPE 2010) LOGGER FIJO PARA CAMARAS FRIAS COLOR GRIS | 6414.8
I150400042-75 | VIDEO CAMARA VIDEO CAMARA COLOR GRIS MINIDOMO CAMARA MINIDOMO 1.3 MEGAPIXELES CON LENTE VIFOCAL DE 2.8-10 MM P/EXT. E INT. | 12332.69
I150400042-76 | VIDEO CAMARA VIDEO CAMARA COLOR GRIS MINIDOMO CAMARA MINIDOMO 1.3 MEGAPIXELES CON LENTE VIFOCAL DE 2.8-10 MM P/EXT. E INT. SE SUSTITUYO POR GARANTIA DEL PROVEEDOR ESTA VIDEOCAMARA(C5EF6V2B301045N) | 12332.69
I150400042-77 | VIDEO CAMARA VIDEO CAMARA COLOR GRIS MINIDOMO CAMARA MINIDOMO 1.3 MEGAPIXELES CON LENTE VIFOCAL DE 2.8-10 MM P/EXT. E INT. | 12332.69
I150400042-78 | VIDEO CAMARA VIDEO CAMARA COLOR GRIS MINIDOMO CAMARA MINIDOMO 1.3 MEGAPIXELES CON LENTE VIFOCAL DE 2.8-10 MM P/EXT. E INT. | 12332.69
I150400042-79 | VIDEO CAMARA VIDEO CAMARA COLOR GRIS MINIDOMO CAMARA MINIDOMO 1.3 MEGAPIXELES CON LENTE VIFOCAL DE 2.8-10 MM P/EXT. E INT. | 12332.69
I150400042-80 | VIDEO CAMARA VIDEO CAMARA COLOR GRIS MINIDOMO CAMARA MINIDOMO 1.3 MEGAPIXELES CON LENTE VIFOCAL DE 2.8-10 MM P/EXT. E INT. | 12332.69
I150400042-81 | VIDEO CAMARA VIDEO CAMARA COLOR GRIS MINIDOMO CAMARA MINIDOMO 1.3 MEGAPIXELES CON LENTE VIFOCAL DE 2.8-10 MM P/EXT. E INT. | 12332.69
I150400042-84 | VIDEO CAMARA VIDEO CAMARA COLOR GRIS MINIDOMO CAMARA MINIDOMO 1.3 MEGAPIXELES CON LENTE VIFOCAL DE 2.8-10 MM P/EXT. E INT. | 12332.69
I150400042-85 | VIDEO CAMARA VIDEO CAMARA COLOR GRIS MINIDOMO CAMARA MINIDOMO 1.3 MEGAPIXELES CON LENTE VIFOCAL DE 2.8-10 MM P/EXT. E INT. | 12332.69
I150400042-87 | VIDEO CAMARA VIDEO CAMARA COLOR GRIS MINIDOMO CAMARA MINIDOMO 1.3 MEGAPIXELES CON LENTE VIFOCAL DE 2.8-10 MM P/EXT. E INT. | 12332.69
I150400042-89 | VIDEO CAMARA VIDEO CAMARA COLOR GRIS MINIDOMO CAMARA MINIDOMO 1.3 MEGAPIXELES CON LENTE VIFOCAL DE 2.8-10 MM P/EXT. E INT. | 12332.69
I150400042-91 | VIDEO CAMARA VIDEO CAMARA COLOR GRIS MINIDOMO CAMARA MINIDOMO 1.3 MEGAPIXELES CON LENTE VIFOCAL DE 2.8-10 MM P/EXT. E INT. | 12332.69
I150400042-92 | VIDEO CAMARA VIDEO CAMARA COLOR GRIS MINIDOMO CAMARA MINIDOMO 1.3 MEGAPIXELES CON LENTE VIFOCAL DE 2.8-10 MM P/EXT. E INT. | 12332.69
I150400042-93 | VIDEO CAMARA VIDEO CAMARA COLOR GRIS MINIDOMO CAMARA MINIDOMO 1.3 MEGAPIXELES CON LENTE VIFOCAL DE 2.8-10 MM P/EXT. E INT. | 12332.69
I150400042-94 | VIDEO CAMARA VIDEO CAMARA COLOR GRIS MINIDOMO CAMARA MINIDOMO 1.3 MEGAPIXELES CON LENTE VIFOCAL DE 2.8-10 MM P/EXT. E INT. | 12332.69
I150400042-95 | VIDEO CAMARA VIDEO CAMARA COLOR GRIS MINIDOMO CAMARA MINIDOMO 1.3 MEGAPIXELES CON LENTE VIFOCAL DE 2.8-10 MM P/EXT. E INT. | 12332.69
I150400042-96 | VIDEO CAMARA VIDEO CAMARA COLOR GRIS MINIDOMO CAMARA MINIDOMO 1.3 MEGAPIXELES CON LENTE VIFOCAL DE 2.8-10 MM P/EXT. E INT. | 12332.69
I150400042-97 | VIDEO CAMARA VIDEO CAMARA COLOR GRIS MINIDOMO CAMARA MINIDOMO 1.3 MEGAPIXELES CON LENTE VIFOCAL DE 2.8-10 MM P/EXT. E INT. | 12332.69
I150400042-98 | VIDEO CAMARA VIDEO CAMARA COLOR GRIS MINIDOMO CAMARA MINIDOMO 1.3 MEGAPIXELES CON LENTE VIFOCAL DE 2.8-10 MM P/EXT. E INT. | 12332.69
I150400042-99 | VIDEO CAMARA VIDEO CAMARA COLOR GRIS MINIDOMO CAMARA MINIDOMO 1.3 MEGAPIXELES CON LENTE VIFOCAL DE 2.8-10 MM P/EXT. E INT. | 12332.69
I150400042-100 | VIDEO CAMARA VIDEO CAMARA COLOR GRIS MINIDOMO CAMARA MINIDOMO 1.3 MEGAPIXELES CON LENTE VIFOCAL DE 2.8-10 MM P/EXT. E INT. | 12332.69
I150400042-101 | VIDEO CAMARA VIDEO CAMARA COLOR GRIS MINIDOMO CAMARA MINIDOMO 1.3 MEGAPIXELES CON LENTE VIFOCAL DE 2.8-10 MM P/EXT. E INT. | 12332.69
I150400042-102 | VIDEO CAMARA VIDEO CAMARA COLOR GRIS MINIDOMO CAMARA MINIDOMO 1.3 MEGAPIXELES CON LENTE VIFOCAL DE 2.8-10 MM P/EXT. E INT. | 12332.69
I150400042-103 | VIDEO CAMARA VIDEO CAMARA COLOR GRIS MINIDOMO CAMARA MINIDOMO 1.3 MEGAPIXELES CON LENTE VIFOCAL DE 2.8-10 MM P/EXT. E INT. | 12332.69
I150400042-104 | VIDEO CAMARA VIDEO CAMARA COLOR GRIS MINIDOMO CAMARA MINIDOMO 1.3 MEGAPIXELES CON LENTE VIFOCAL DE 2.8-10 MM P/EXT. E INT. SE SUSTITUYO POR GARANTIA DEL PROVEEDOR ESTA VIDEOCAMARA(C5EF6V2B301091B) | 12332.69
I150400042-105 | VIDEO CAMARA VIDEO CAMARA COLOR GRIS MINIDOMO CAMARA MINIDOMO 1.3 MEGAPIXELES CON LENTE VIFOCAL DE 2.8-10 MM P/EXT. E INT. | 12332.69
I180000190-160 | SWITCH PARA REDES (EQUIPO DE CONECTIVIDAD) SWITCH PARA REDES (EQUIPO DE CONECTIVIDAD) SE LOCALIZA EN EL SITE DEL PRIMERO PISO. SERIE T193300399. | 7755.42
I180000190-161 | SWITCH PARA REDES (EQUIPO DE CONECTIVIDAD) SWITCH PARA REDES (EQUIPO DE CONECTIVIDAD) SE LOCALIZA EN DIRECCION ADMINISTRATIVA. | 7755.42
I180000190-164 | SWITCH PARA REDES (EQUIPO DE CONECTIVIDAD) SWITCH PARA REDES (EQUIPO DE CONECTIVIDAD) SE LOCALIZA EN EL SITE DE PLANTA BAJA PISO. | 7755.42
I180000190-163 | SWITCH PARA REDES (EQUIPO DE CONECTIVIDAD) SWITCH PARA REDES (EQUIPO DE CONECTIVIDAD) SE LOCALIZA EN EL SITE DEL SEGUNDO PISO. | 7755.42
I060600346-6 | MEDIDOR TEMPERATURA Y CALOR (AFASPE 2010) DATA LOGGER FIJO PARA CAMARAS FRIAS COLOR AZUL CON BLANCOCAPACIDAD DE ALMACENAMIENTO DE DATOS 32000 MUESTRAS INTERVALOS ALMACENAMIENTO ELECTRICA DE 115 V A 60 HZ | 6333.6
I060600346-7 | MEDIDOR TEMPERATURA Y CALOR (AFASPE 2010) DATA LOGGER FIJO PARA CAMARAS FRIAS COLOR AZUL CON BLANCO CAPACIDAD DE ALMACENAMIENTO DE DATOS MINIMA DE 3900 | 6414.8
I090000248-4921 | HIELERA VACUNAS (AFASPE 2010) TERMOS DE 90 LTS CAPACIDAD DE 90 LTS PLASTICO RESISTENTE TAPON Y TAPA ROSCA P/USO DURO CON 2 PUERTAS | 3364
I090000248-4922 | HIELERA VACUNAS (AFASPE 2010) TERMOS DE 90 LTS CAPACIDAD DE 90 LTS PLASTICO RESISTENTE TAPON Y TAPA ROSCA P/USO DURO CON 2 PUERTAS | 3364
I180000190-158 | SWITCH PARA REDES (EQUIPO DE CONECTIVIDAD) SWITCH PARA REDES (EQUIPO DE CONECTIVIDAD) SE LOCALIZA EN DIRECCION ADMINISTRATIVA. | 7755.42
I180000190-159 | SWITCH PARA REDES (EQUIPO DE CONECTIVIDAD) SWITCH PARA REDES (EQUIPO DE CONECTIVIDAD) SE LOCALIZA EN EL SITE DEL TERCER PISO. | 7755.42
I450400386-328 | LECTOR DE CODIGO DE BARRAS (TERMINAL PORTATIL) LECTOR DE CODIGO DE BARRA (TERMINAL PORTATIL) DIGITAL PARA HUELLAS DACTILARES CUENTA CON VIGENCIA Y VERIFINGER EXTRACTOR Y LICENCIA VERIFINGER MATCHER COLOR GRIS | 6767.9
I450400386-334 | LECTOR DE CODIGO DE BARRAS (TERMINAL PORTATIL) LECTOR DE CODIGO DE BARRA (TERMINAL PORTATIL) DIGITAL PARA HUELLAS DACTILARES CUENTA CON VIGENCIA Y VERIFINGER EXTRACTOR Y LICENCIA VERIFINGER MATCHER COLOR GRIS | 6767.9
I450400386-318 | LECTOR DE CODIGO DE BARRAS (TERMINAL PORTATIL) LECTOR DE CODIGO DE BARRAS (TERMINAL PORTATIL) COLOR GIRS PLATA | 6767.44
I450400386-341 | LECTOR DE CODIGO DE BARRAS (TERMINAL PORTATIL) LECTOR DE CODIGO DE BARRA (TERMINAL PORTATIL) DIGITAL PARA HUELLAS DACTILARES CUENTA CON VIGENCIA Y VERIFINGER EXTRACTOR Y LICENCIA VERIFINGER MATCHER COLOR GRIS | 6767.9
I450400386-323 | LECTOR DE CODIGO DE BARRAS (TERMINAL PORTATIL) LECTOR DE CODIGO DE BARRA (TERMINAL PORTATIL) DIGITAL PARA HUELLAS DACTILARES CUENTA CON VIGENCIA Y VERIFINGER EXTRACTOR Y LICENCIA VERIFINGER MATCHER COLOR GRIS | 6767.9
I450400386-326 | LECTOR DE CODIGO DE BARRAS (TERMINAL PORTATIL) LECTOR DE CODIGO DE BARRA (TERMINAL PORTATIL) DIGITAL PARA HUELLAS DACTILARES CUENTA CON VIGENCIA Y VERIFINGER EXTRACTOR Y LICENCIA VERIFINGER MATCHER COLOR GRIS | 6767.9
I450400386-327 | LECTOR DE CODIGO DE BARRAS (TERMINAL PORTATIL) LECTOR DE CODIGO DE BARRA (TERMINAL PORTATIL) DIGITAL PARA HUELLAS DACTILARES CUENTA CON VIGENCIA Y VERIFINGER EXTRACTOR Y LICENCIA VERIFINGER MATCHER COLOR GRIS | 6767.9
I450400386-333 | LECTOR DE CODIGO DE BARRAS (TERMINAL PORTATIL) LECTOR DE CODIGO DE BARRA (TERMINAL PORTATIL) DIGITAL PARA HUELLAS DACTILARES CUENTA CON VIGENCIA Y VERIFINGER EXTRACTOR Y LICENCIA VERIFINGER MATCHER COLOR GRIS | 6767.9
I450400386-340 | LECTOR DE CODIGO DE BARRAS (TERMINAL PORTATIL) LECTOR DE CODIGO DE BARRA (TERMINAL PORTATIL) DIGITAL PARA HUELLAS DACTILARES CUENTA CON VIGENCIA Y VERIFINGER EXTRACTOR Y LICENCIA VERIFINGER MATCHER COLOR GRIS | 6767.9
I450400386-330 | LECTOR DE CODIGO DE BARRAS (TERMINAL PORTATIL) LECTOR DE CODIGO DE BARRA (TERMINAL PORTATIL) DIGITAL PARA HUELLAS DACTILARES CUENTA CON VIGENCIA Y VERIFINGER EXTRACTOR Y LICENCIA VERIFINGER MATCHER COLOR GRIS | 6767.9
I450400386-331 | LECTOR DE CODIGO DE BARRAS (TERMINAL PORTATIL) LECTOR DE CODIGO DE BARRA (TERMINAL PORTATIL) DIGITAL PARA HUELLAS DACTILARES CUENTA CON VIGENCIA Y VERIFINGER EXTRACTOR Y LICENCIA VERIFINGER MATCHER COLOR GRIS | 6767.9
I450400386-325 | LECTOR DE CODIGO DE BARRAS (TERMINAL PORTATIL) LECTOR DE CODIGO DE BARRA (TERMINAL PORTATIL) DIGITAL PARA HUELLAS DACTILARES CUENTA CON VIGENCIA Y VERIFINGER EXTRACTOR Y LICENCIA VERIFINGER MATCHER COLOR GRIS | 6767.9
I450400386-335 | LECTOR DE CODIGO DE BARRAS (TERMINAL PORTATIL) LECTOR DE CODIGO DE BARRA (TERMINAL PORTATIL) DIGITAL PARA HUELLAS DACTILARES CUENTA CON VIGENCIA Y VERIFINGER EXTRACTOR Y LICENCIA VERIFINGER MATCHER COLOR GRIS | 6767.9
I450400386-311 | LECTOR DE CODIGO DE BARRAS (TERMINAL PORTATIL) LECTOR DE CODIGO DE BARRAS (TERMINAL PORTATIL) COLOR GIRS PLATA | 6767.44
I450400386-313 | LECTOR DE CODIGO DE BARRAS (TERMINAL PORTATIL) LECTOR DE CODIGO DE BARRAS (TERMINAL PORTATIL) COLOR GIRS PLATA | 6767.44
I450400386-314 | LECTOR DE CODIGO DE BARRAS (TERMINAL PORTATIL) LECTOR DE CODIGO DE BARRAS (TERMINAL PORTATIL) COLOR GIRS PLATA | 6767.44
I450400386-315 | LECTOR DE CODIGO DE BARRAS (TERMINAL PORTATIL) LECTOR DE CODIGO DE BARRAS (TERMINAL PORTATIL) COLOR GIRS PLATA | 6767.44
I450400386-316 | LECTOR DE CODIGO DE BARRAS (TERMINAL PORTATIL) LECTOR DE CODIGO DE BARRAS (TERMINAL PORTATIL) COLOR GIRS PLATA | 6767.44
I450600084-580 | CONGELADOR AFASPE 2010 CONGELADOR PARA REFRIGERANTES 10 FT3 TERMOSTATO MECANICO. MANTENGA LA TEMPERATURA INTERIOR ENTRE -20 Y -15 C. AUN EN AMBIENTES DE 42 C. ESPESOR DE ESCARCHA DE 10MM. CON PARO Y ARRANQUE AUTOMATICO POR TEMPERATURA. EVAPORADOR DE SUPERFICIE DE PLACAS. UNA SOLA PUERTA. LISA Y SOL TIPO COFRE. | 6697.84
I450600084-582 | CONGELADOR AFASPE 2010 CONGELADOR PARA REFRIGERANTES 10 FT3 TERMOSTATO MECANICO. MANTENGA LA TEMPERATURA INTERIOR ENTRE -20 Y -15 C. AUN EN AMBIENTES DE 42 C. ESPESOR DE ESCARCHA DE 10MM. CON PARO Y ARRANQUE AUTOMATICO POR TEMPERATURA. EVAPORADOR DE SUPERFICIE DE PLACAS. UNA SOLA PUERTA. LISA Y SOL TIPO COFRE. | 6697.84
I450600084-602 | CONGELADOR AFASPE 2010 CONGELADOR PARA REFRIGERANTES 10 FT3 TERMOSTATO MECANICO. MANTENGA LA TEMPERATURA INTERIOR ENTRE -20 Y -15 C. AUN EN AMBIENTES DE 42 C. ESPESOR DE ESCARCHA DE 10MM. CON PARO Y ARRANQUE AUTOMATICO POR TEMPERATURA. EVAPORADOR DE SUPERFICIE DE PLACAS. UNA SOLA PUERTA. LISA Y SOL TIPO COFRE. | 6697.84
I450600084-584 | CONGELADOR AFASPE 2010 CONGELADOR PARA REFRIGERANTES 10 FT3 TERMOSTATO MECANICO. MANTENGA LA TEMPERATURA INTERIOR ENTRE -20 Y -15 C. AUN EN AMBIENTES DE 42 C. ESPESOR DE ESCARCHA DE 10MM. CON PARO Y ARRANQUE AUTOMATICO POR TEMPERATURA. EVAPORADOR DE SUPERFICIE DE PLACAS. UNA SOLA PUERTA. LISA Y SOL TIPO COFRE. | 6697.84
I450600084-574 | CONGELADOR AFASPE 2010 CONGELADOR PARA REFRIGERANTES 10 FT3 TERMOSTATO MECANICO. MANTENGA LA TEMPERATURA INTERIOR ENTRE -20 Y -15 C. AUN EN AMBIENTES DE 42 C. ESPESOR DE ESCARCHA DE 10MM. CON PARO Y ARRANQUE AUTOMATICO POR TEMPERATURA. EVAPORADOR DE SUPERFICIE DE PLACAS. UNA SOLA PUERTA. LISA Y SOL TIPO COFRE. | 6697.84
I450600084-591 | CONGELADOR AFASPE 2010 CONGELADOR PARA REFRIGERANTES 10 FT3 TERMOSTATO MECANICO. MANTENGA LA TEMPERATURA INTERIOR ENTRE -20 Y -15 C. AUN EN AMBIENTES DE 42 C. ESPESOR DE ESCARCHA DE 10MM. CON PARO Y ARRANQUE AUTOMATICO POR TEMPERATURA. EVAPORADOR DE SUPERFICIE DE PLACAS. UNA SOLA PUERTA. LISA Y SOL TIPO COFRE. | 6697.84
I450600084-578 | CONGELADOR AFASPE 2010 CONGELADOR PARA REFRIGERANTES 10 FT3 TERMOSTATO MECANICO. MANTENGA LA TEMPERATURA INTERIOR ENTRE -20 Y -15 C. AUN EN AMBIENTES DE 42 C. ESPESOR DE ESCARCHA DE 10MM. CON PARO Y ARRANQUE AUTOMATICO POR TEMPERATURA. EVAPORADOR DE SUPERFICIE DE PLACAS. UNA SOLA PUERTA. LISA Y SOL TIPO COFRE. | 6697.84
I450600084-585 | CONGELADOR AFASPE 2010 CONGELADOR PARA REFRIGERANTES 10 FT3 TERMOSTATO MECANICO. MANTENGA LA TEMPERATURA INTERIOR ENTRE -20 Y -15 C. AUN EN AMBIENTES DE 42 C. ESPESOR DE ESCARCHA DE 10MM. CON PARO Y ARRANQUE AUTOMATICO POR TEMPERATURA. EVAPORADOR DE SUPERFICIE DE PLACAS. UNA SOLA PUERTA. LISA Y SOL TIPO COFRE. | 6697.84
I450600084-579 | CONGELADOR AFASPE 2010 CONGELADOR PARA REFRIGERANTES 10 FT3 TERMOSTATO MECANICO. MANTENGA LA TEMPERATURA INTERIOR ENTRE -20 Y -15 C. AUN EN AMBIENTES DE 42 C. ESPESOR DE ESCARCHA DE 10MM. CON PARO Y ARRANQUE AUTOMATICO POR TEMPERATURA. EVAPORADOR DE SUPERFICIE DE PLACAS. UNA SOLA PUERTA. LISA Y SOL TIPO COFRE. | 6697.84
I450600084-586 | CONGELADOR AFASPE 2010 CONGELADOR PARA REFRIGERANTES 10 FT3 TERMOSTATO MECANICO. MANTENGA LA TEMPERATURA INTERIOR ENTRE -20 Y -15 C. AUN EN AMBIENTES DE 42 C. ESPESOR DE ESCARCHA DE 10MM. CON PARO Y ARRANQUE AUTOMATICO POR TEMPERATURA. EVAPORADOR DE SUPERFICIE DE PLACAS. UNA SOLA PUERTA. LISA Y SOL TIPO COFRE. | 6697.84
I450600084-596 | CONGELADOR AFASPE 2010 CONGELADOR PARA REFRIGERANTES 10 FT3 TERMOSTATO MECANICO. MANTENGA LA TEMPERATURA INTERIOR ENTRE -20 Y -15 C. AUN EN AMBIENTES DE 42 C. ESPESOR DE ESCARCHA DE 10MM. CON PARO Y ARRANQUE AUTOMATICO POR TEMPERATURA. EVAPORADOR DE SUPERFICIE DE PLACAS. UNA SOLA PUERTA. LISA Y SOL TIPO COFRE. | 6697.84
I450600084-593 | CONGELADOR AFASPE 2010 CONGELADOR PARA REFRIGERANTES 10 FT3 TERMOSTATO MECANICO. MANTENGA LA TEMPERATURA INTERIOR ENTRE -20 Y -15 C. AUN EN AMBIENTES DE 42 C. ESPESOR DE ESCARCHA DE 10MM. CON PARO Y ARRANQUE AUTOMATICO POR TEMPERATURA. EVAPORADOR DE SUPERFICIE DE PLACAS. UNA SOLA PUERTA. LISA Y SOL TIPO COFRE. | 6697.84
I450600084-592 | CONGELADOR AFASPE 2010 CONGELADOR PARA REFRIGERANTES 10 FT3 TERMOSTATO MECANICO. MANTENGA LA TEMPERATURA INTERIOR ENTRE -20 Y -15 C. AUN EN AMBIENTES DE 42 C. ESPESOR DE ESCARCHA DE 10MM. CON PARO Y ARRANQUE AUTOMATICO POR TEMPERATURA. EVAPORADOR DE SUPERFICIE DE PLACAS. UNA SOLA PUERTA. LISA Y SOL TIPO COFRE. | 6697.84
I450600084-573 | CONGELADOR AFASPE 2010 CONGELADOR PARA REFRIGERANTES 10 FT3 TERMOSTATO MECANICO. MANTENGA LA TEMPERATURA INTERIOR ENTRE -20 Y -15 C. AUN EN AMBIENTES DE 42 C. ESPESOR DE ESCARCHA DE 10MM. CON PARO Y ARRANQUE AUTOMATICO POR TEMPERATURA. EVAPORADOR DE SUPERFICIE DE PLACAS. UNA SOLA PUERTA. LISA Y SOL TIPO COFRE. | 6697.84
I450600084-590 | CONGELADOR AFASPE 2010 CONGELADOR PARA REFRIGERANTES 10 FT3 TERMOSTATO MECANICO. MANTENGA LA TEMPERATURA INTERIOR ENTRE -20 Y -15 C. AUN EN AMBIENTES DE 42 C. ESPESOR DE ESCARCHA DE 10MM. CON PARO Y ARRANQUE AUTOMATICO POR TEMPERATURA. EVAPORADOR DE SUPERFICIE DE PLACAS. UNA SOLA PUERTA. LISA Y SOL TIPO COFRE. | 6697.84
I450600084-595 | CONGELADOR AFASPE 2010 CONGELADOR PARA REFRIGERANTES 10 FT3 TERMOSTATO MECANICO. MANTENGA LA TEMPERATURA INTERIOR ENTRE -20 Y -15 C. AUN EN AMBIENTES DE 42 C. ESPESOR DE ESCARCHA DE 10MM. CON PARO Y ARRANQUE AUTOMATICO POR TEMPERATURA. EVAPORADOR DE SUPERFICIE DE PLACAS. UNA SOLA PUERTA. LISA Y SOL TIPO COFRE. | 6697.84
I450600084-588 | CONGELADOR AFASPE 2010 CONGELADOR PARA REFRIGERANTES 10 FT3 TERMOSTATO MECANICO. MANTENGA LA TEMPERATURA INTERIOR ENTRE -20 Y -15 C. AUN EN AMBIENTES DE 42 C. ESPESOR DE ESCARCHA DE 10MM. CON PARO Y ARRANQUE AUTOMATICO POR TEMPERATURA. EVAPORADOR DE SUPERFICIE DE PLACAS. UNA SOLA PUERTA. LISA Y SOL TIPO COFRE. | 6697.84
I450600084-601 | CONGELADOR AFASPE 2010 CONGELADOR PARA REFRIGERANTES 10 FT3 TERMOSTATO MECANICO. MANTENGA LA TEMPERATURA INTERIOR ENTRE -20 Y -15 C. AUN EN AMBIENTES DE 42 C. ESPESOR DE ESCARCHA DE 10MM. CON PARO Y ARRANQUE AUTOMATICO POR TEMPERATURA. EVAPORADOR DE SUPERFICIE DE PLACAS. UNA SOLA PUERTA. LISA Y SOL TIPO COFRE. | 6697.84
I450600084-587 | CONGELADOR AFASPE 2010 CONGELADOR PARA REFRIGERANTES 10 FT3 TERMOSTATO MECANICO. MANTENGA LA TEMPERATURA INTERIOR ENTRE -20 Y -15 C. AUN EN AMBIENTES DE 42 C. ESPESOR DE ESCARCHA DE 10MM. CON PARO Y ARRANQUE AUTOMATICO POR TEMPERATURA. EVAPORADOR DE SUPERFICIE DE PLACAS. UNA SOLA PUERTA. LISA Y SOL TIPO COFRE. | 6697.84
I450600084-600 | CONGELADOR AFASPE 2010 CONGELADOR PARA REFRIGERANTES 10 FT3 TERMOSTATO MECANICO. MANTENGA LA TEMPERATURA INTERIOR ENTRE -20 Y -15 C. AUN EN AMBIENTES DE 42 C. ESPESOR DE ESCARCHA DE 10MM. CON PARO Y ARRANQUE AUTOMATICO POR TEMPERATURA. EVAPORADOR DE SUPERFICIE DE PLACAS. UNA SOLA PUERTA. LISA Y SOL TIPO COFRE. | 6697.84
I450600084-577 | CONGELADOR AFASPE 2010 CONGELADOR PARA REFRIGERANTES 10 FT3 TERMOSTATO MECANICO. MANTENGA LA TEMPERATURA INTERIOR ENTRE -20 Y -15 C. AUN EN AMBIENTES DE 42 C. ESPESOR DE ESCARCHA DE 10MM. CON PARO Y ARRANQUE AUTOMATICO POR TEMPERATURA. EVAPORADOR DE SUPERFICIE DE PLACAS. UNA SOLA PUERTA. LISA Y SOL TIPO COFRE. | 6697.84
I450600084-581 | CONGELADOR AFASPE 2010 CONGELADOR PARA REFRIGERANTES 10 FT3 TERMOSTATO MECANICO. MANTENGA LA TEMPERATURA INTERIOR ENTRE -20 Y -15 C. AUN EN AMBIENTES DE 42 C. ESPESOR DE ESCARCHA DE 10MM. CON PARO Y ARRANQUE AUTOMATICO POR TEMPERATURA. EVAPORADOR DE SUPERFICIE DE PLACAS. UNA SOLA PUERTA. LISA Y SOL TIPO COFRE. | 6697.84
I450600084-575 | CONGELADOR AFASPE 2010 CONGELADOR PARA REFRIGERANTES 10 FT3 TERMOSTATO MECANICO. MANTENGA LA TEMPERATURA INTERIOR ENTRE -20 Y -15 C. AUN EN AMBIENTES DE 42 C. ESPESOR DE ESCARCHA DE 10MM. CON PARO Y ARRANQUE AUTOMATICO POR TEMPERATURA. EVAPORADOR DE SUPERFICIE DE PLACAS. UNA SOLA PUERTA. LISA Y SOL TIPO COFRE. | 6697.84
I450600084-598 | CONGELADOR AFASPE 2010 CONGELADOR PARA REFRIGERANTES 10 FT3 TERMOSTATO MECANICO. MANTENGA LA TEMPERATURA INTERIOR ENTRE -20 Y -15 C. AUN EN AMBIENTES DE 42 C. ESPESOR DE ESCARCHA DE 10MM. CON PARO Y ARRANQUE AUTOMATICO POR TEMPERATURA. EVAPORADOR DE SUPERFICIE DE PLACAS. UNA SOLA PUERTA. LISA Y SOL TIPO COFRE. | 6697.84
I450600084-599 | CONGELADOR AFASPE 2010 CONGELADOR PARA REFRIGERANTES 10 FT3 TERMOSTATO MECANICO. MANTENGA LA TEMPERATURA INTERIOR ENTRE -20 Y -15 C. AUN EN AMBIENTES DE 42 C. ESPESOR DE ESCARCHA DE 10MM. CON PARO Y ARRANQUE AUTOMATICO POR TEMPERATURA. EVAPORADOR DE SUPERFICIE DE PLACAS. UNA SOLA PUERTA. LISA Y SOL TIPO COFRE. | 6697.84
I450600084-594 | CONGELADOR AFASPE 2010 CONGELADOR PARA REFRIGERANTES 10 FT3 TERMOSTATO MECANICO. MANTENGA LA TEMPERATURA INTERIOR ENTRE -20 Y -15 C. AUN EN AMBIENTES DE 42 C. ESPESOR DE ESCARCHA DE 10MM. CON PARO Y ARRANQUE AUTOMATICO POR TEMPERATURA. EVAPORADOR DE SUPERFICIE DE PLACAS. UNA SOLA PUERTA. LISA Y SOL TIPO COFRE. | 6697.84
I450600084-597 | CONGELADOR AFASPE 2010 CONGELADOR PARA REFRIGERANTES 10 FT3 TERMOSTATO MECANICO. MANTENGA LA TEMPERATURA INTERIOR ENTRE -20 Y -15 C. AUN EN AMBIENTES DE 42 C. ESPESOR DE ESCARCHA DE 10MM. CON PARO Y ARRANQUE AUTOMATICO POR TEMPERATURA. EVAPORADOR DE SUPERFICIE DE PLACAS. UNA SOLA PUERTA. LISA Y SOL TIPO COFRE. | 6697.84
I450600084-583 | CONGELADOR AFASPE 2010 CONGELADOR PARA REFRIGERANTES 10 FT3 TERMOSTATO MECANICO. MANTENGA LA TEMPERATURA INTERIOR ENTRE -20 Y -15 C. AUN EN AMBIENTES DE 42 C. ESPESOR DE ESCARCHA DE 10MM. CON PARO Y ARRANQUE AUTOMATICO POR TEMPERATURA. EVAPORADOR DE SUPERFICIE DE PLACAS. UNA SOLA PUERTA. LISA Y SOL TIPO COFRE. | 6697.84
I450600084-589 | CONGELADOR AFASPE 2010 CONGELADOR PARA REFRIGERANTES 10 FT3 TERMOSTATO MECANICO. MANTENGA LA TEMPERATURA INTERIOR ENTRE -20 Y -15 C. AUN EN AMBIENTES DE 42 C. ESPESOR DE ESCARCHA DE 10MM. CON PARO Y ARRANQUE AUTOMATICO POR TEMPERATURA. EVAPORADOR DE SUPERFICIE DE PLACAS. UNA SOLA PUERTA. LISA Y SOL TIPO COFRE. | 6697.84
I450600084-519 | CONGELADOR AFASPE 2010 CONGELADOR PARA REFRIGERANTES 10 FT3 TERMOSTATO MECANICO. MANTENGA LA TEMPERATURA INTERIOR ENTRE -20 Y -15 C. AUN EN AMBIENTES DE 42 C. ESPESOR DE ESCARCHA DE 10MM. CON PARO Y ARRANQUE AUTOMATICO POR TEMPERATURA. EVAPORADOR DE SUPERFICIE DE PLACAS. UNA SOLA PUERTA. LISA Y SOL TIPO COFRE. | 6697.84
I450600084-540 | CONGELADOR AFASPE 2010 CONGELADOR PARA REFRIGERANTES 10 FT3 TERMOSTATO MECANICO. MANTENGA LA TEMPERATURA INTERIOR ENTRE -20 Y -15 C. AUN EN AMBIENTES DE 42 C. ESPESOR DE ESCARCHA DE 10MM. CON PARO Y ARRANQUE AUTOMATICO POR TEMPERATURA. EVAPORADOR DE SUPERFICIE DE PLACAS. UNA SOLA PUERTA. LISA Y SOL TIPO COFRE. | 6697.84
I450600084-542 | CONGELADOR AFASPE 2010 CONGELADOR PARA REFRIGERANTES 10 FT3 TERMOSTATO MECANICO. MANTENGA LA TEMPERATURA INTERIOR ENTRE -20 Y -15 C. AUN EN AMBIENTES DE 42 C. ESPESOR DE ESCARCHA DE 10MM. CON PARO Y ARRANQUE AUTOMATICO POR TEMPERATURA. EVAPORADOR DE SUPERFICIE DE PLACAS. UNA SOLA PUERTA. LISA Y SOL TIPO COFRE. | 6697.84
I450600084-514 | CONGELADOR AFASPE 2010 CONGELADOR PARA REFRIGERANTES 10 FT3 TERMOSTATO MECANICO. MANTENGA LA TEMPERATURA INTERIOR ENTRE -20 Y -15 C. AUN EN AMBIENTES DE 42 C. ESPESOR DE ESCARCHA DE 10MM. CON PARO Y ARRANQUE AUTOMATICO POR TEMPERATURA. EVAPORADOR DE SUPERFICIE DE PLACAS. UNA SOLA PUERTA. LISA Y SOL TIPO COFRE. | 6697.84
I450600084-522 | CONGELADOR AFASPE 2010 CONGELADOR PARA REFRIGERANTES 10 FT3 TERMOSTATO MECANICO. MANTENGA LA TEMPERATURA INTERIOR ENTRE -20 Y -15 C. AUN EN AMBIENTES DE 42 C. ESPESOR DE ESCARCHA DE 10MM. CON PARO Y ARRANQUE AUTOMATICO POR TEMPERATURA. EVAPORADOR DE SUPERFICIE DE PLACAS. UNA SOLA PUERTA. LISA Y SOL TIPO COFRE. | 6697.84
I450600084-544 | CONGELADOR AFASPE 2010 CONGELADOR PARA REFRIGERANTES 10 FT3 TERMOSTATO MECANICO. MANTENGA LA TEMPERATURA INTERIOR ENTRE -20 Y -15 C. AUN EN AMBIENTES DE 42 C. ESPESOR DE ESCARCHA DE 10MM. CON PARO Y ARRANQUE AUTOMATICO POR TEMPERATURA. EVAPORADOR DE SUPERFICIE DE PLACAS. UNA SOLA PUERTA. LISA Y SOL TIPO COFRE. | 6697.84
I450600084-534 | CONGELADOR AFASPE 2010 CONGELADOR PARA REFRIGERANTES 10 FT3 TERMOSTATO MECANICO. MANTENGA LA TEMPERATURA INTERIOR ENTRE -20 Y -15 C. AUN EN AMBIENTES DE 42 C. ESPESOR DE ESCARCHA DE 10MM. CON PARO Y ARRANQUE AUTOMATICO POR TEMPERATURA. EVAPORADOR DE SUPERFICIE DE PLACAS. UNA SOLA PUERTA. LISA Y SOL TIPO COFRE. | 6697.84
I450600084-561 | CONGELADOR AFASPE 2010 CONGELADOR PARA REFRIGERANTES 10 FT3 TERMOSTATO MECANICO. MANTENGA LA TEMPERATURA INTERIOR ENTRE -20 Y -15 C. AUN EN AMBIENTES DE 42 C. ESPESOR DE ESCARCHA DE 10MM. CON PARO Y ARRANQUE AUTOMATICO POR TEMPERATURA. EVAPORADOR DE SUPERFICIE DE PLACAS. UNA SOLA PUERTA. LISA Y SOL TIPO COFRE. | 6697.84
I450600084-548 | CONGELADOR AFASPE 2010 CONGELADOR PARA REFRIGERANTES 10 FT3 TERMOSTATO MECANICO. MANTENGA LA TEMPERATURA INTERIOR ENTRE -20 Y -15 C. AUN EN AMBIENTES DE 42 C. ESPESOR DE ESCARCHA DE 10MM. CON PARO Y ARRANQUE AUTOMATICO POR TEMPERATURA. EVAPORADOR DE SUPERFICIE DE PLACAS. UNA SOLA PUERTA. LISA Y SOL TIPO COFRE. | 6697.84
I450600084-528 | CONGELADOR AFASPE 2010 CONGELADOR PARA REFRIGERANTES 10 FT3 TERMOSTATO MECANICO. MANTENGA LA TEMPERATURA INTERIOR ENTRE -20 Y -15 C. AUN EN AMBIENTES DE 42 C. ESPESOR DE ESCARCHA DE 10MM. CON PARO Y ARRANQUE AUTOMATICO POR TEMPERATURA. EVAPORADOR DE SUPERFICIE DE PLACAS. UNA SOLA PUERTA. LISA Y SOL TIPO COFRE. | 6697.84
I450600084-572 | CONGELADOR AFASPE 2010 CONGELADOR PARA REFRIGERANTES 10 FT3 TERMOSTATO MECANICO. MANTENGA LA TEMPERATURA INTERIOR ENTRE -20 Y -15 C. AUN EN AMBIENTES DE 42 C. ESPESOR DE ESCARCHA DE 10MM. CON PARO Y ARRANQUE AUTOMATICO POR TEMPERATURA. EVAPORADOR DE SUPERFICIE DE PLACAS. UNA SOLA PUERTA. LISA Y SOL TIPO COFRE. | 6697.84
I450600084-533 | CONGELADOR AFASPE 2010 CONGELADOR PARA REFRIGERANTES 10 FT3 TERMOSTATO MECANICO. MANTENGA LA TEMPERATURA INTERIOR ENTRE -20 Y -15 C. AUN EN AMBIENTES DE 42 C. ESPESOR DE ESCARCHA DE 10MM. CON PARO Y ARRANQUE AUTOMATICO POR TEMPERATURA. EVAPORADOR DE SUPERFICIE DE PLACAS. UNA SOLA PUERTA. LISA Y SOL TIPO COFRE. | 6697.84
I450600084-543 | CONGELADOR AFASPE 2010 CONGELADOR PARA REFRIGERANTES 10 FT3 TERMOSTATO MECANICO. MANTENGA LA TEMPERATURA INTERIOR ENTRE -20 Y -15 C. AUN EN AMBIENTES DE 42 C. ESPESOR DE ESCARCHA DE 10MM. CON PARO Y ARRANQUE AUTOMATICO POR TEMPERATURA. EVAPORADOR DE SUPERFICIE DE PLACAS. UNA SOLA PUERTA. LISA Y SOL TIPO COFRE. | 6697.84
I450600084-518 | CONGELADOR AFASPE 2010 CONGELADOR PARA REFRIGERANTES 10 FT3 TERMOSTATO MECANICO. MANTENGA LA TEMPERATURA INTERIOR ENTRE -20 Y -15 C. AUN EN AMBIENTES DE 42 C. ESPESOR DE ESCARCHA DE 10MM. CON PARO Y ARRANQUE AUTOMATICO POR TEMPERATURA. EVAPORADOR DE SUPERFICIE DE PLACAS. UNA SOLA PUERTA. LISA Y SOL TIPO COFRE. | 6697.84
I450600084-521 | CONGELADOR AFASPE 2010 CONGELADOR PARA REFRIGERANTES 10 FT3 TERMOSTATO MECANICO. MANTENGA LA TEMPERATURA INTERIOR ENTRE -20 Y -15 C. AUN EN AMBIENTES DE 42 C. ESPESOR DE ESCARCHA DE 10MM. CON PARO Y ARRANQUE AUTOMATICO POR TEMPERATURA. EVAPORADOR DE SUPERFICIE DE PLACAS. UNA SOLA PUERTA. LISA Y SOL TIPO COFRE. | 6697.84
I450600084-538 | CONGELADOR AFASPE 2010 CONGELADOR PARA REFRIGERANTES 10 FT3 TERMOSTATO MECANICO. MANTENGA LA TEMPERATURA INTERIOR ENTRE -20 Y -15 C. AUN EN AMBIENTES DE 42 C. ESPESOR DE ESCARCHA DE 10MM. CON PARO Y ARRANQUE AUTOMATICO POR TEMPERATURA. EVAPORADOR DE SUPERFICIE DE PLACAS. UNA SOLA PUERTA. LISA Y SOL TIPO COFRE. | 6697.84
I450600084-568 | CONGELADOR AFASPE 2010 CONGELADOR PARA REFRIGERANTES 10 FT3 TERMOSTATO MECANICO. MANTENGA LA TEMPERATURA INTERIOR ENTRE -20 Y -15 C. AUN EN AMBIENTES DE 42 C. ESPESOR DE ESCARCHA DE 10MM. CON PARO Y ARRANQUE AUTOMATICO POR TEMPERATURA. EVAPORADOR DE SUPERFICIE DE PLACAS. UNA SOLA PUERTA. LISA Y SOL TIPO COFRE. | 6697.84
I450600084-569 | CONGELADOR AFASPE 2010 CONGELADOR PARA REFRIGERANTES 10 FT3 TERMOSTATO MECANICO. MANTENGA LA TEMPERATURA INTERIOR ENTRE -20 Y -15 C. AUN EN AMBIENTES DE 42 C. ESPESOR DE ESCARCHA DE 10MM. CON PARO Y ARRANQUE AUTOMATICO POR TEMPERATURA. EVAPORADOR DE SUPERFICIE DE PLACAS. UNA SOLA PUERTA. LISA Y SOL TIPO COFRE. | 6697.84
I450600084-555 | CONGELADOR AFASPE 2010 CONGELADOR PARA REFRIGERANTES 10 FT3 TERMOSTATO MECANICO. MANTENGA LA TEMPERATURA INTERIOR ENTRE -20 Y -15 C. AUN EN AMBIENTES DE 42 C. ESPESOR DE ESCARCHA DE 10MM. CON PARO Y ARRANQUE AUTOMATICO POR TEMPERATURA. EVAPORADOR DE SUPERFICIE DE PLACAS. UNA SOLA PUERTA. LISA Y SOL TIPO COFRE. | 6697.84
I450600084-570 | CONGELADOR AFASPE 2010 CONGELADOR PARA REFRIGERANTES 10 FT3 TERMOSTATO MECANICO. MANTENGA LA TEMPERATURA INTERIOR ENTRE -20 Y -15 C. AUN EN AMBIENTES DE 42 C. ESPESOR DE ESCARCHA DE 10MM. CON PARO Y ARRANQUE AUTOMATICO POR TEMPERATURA. EVAPORADOR DE SUPERFICIE DE PLACAS. UNA SOLA PUERTA. LISA Y SOL TIPO COFRE. | 6697.84
I450600084-517 | CONGELADOR AFASPE 2010 CONGELADOR PARA REFRIGERANTES 10 FT3 TERMOSTATO MECANICO. MANTENGA LA TEMPERATURA INTERIOR ENTRE -20 Y -15 C. AUN EN AMBIENTES DE 42 C. ESPESOR DE ESCARCHA DE 10MM. CON PARO Y ARRANQUE AUTOMATICO POR TEMPERATURA. EVAPORADOR DE SUPERFICIE DE PLACAS. UNA SOLA PUERTA. LISA Y SOL TIPO COFRE. | 6697.84
I450600084-515 | CONGELADOR AFASPE 2010 CONGELADOR PARA REFRIGERANTES 10 FT3 TERMOSTATO MECANICO. MANTENGA LA TEMPERATURA INTERIOR ENTRE -20 Y -15 C. AUN EN AMBIENTES DE 42 C. ESPESOR DE ESCARCHA DE 10MM. CON PARO Y ARRANQUE AUTOMATICO POR TEMPERATURA. EVAPORADOR DE SUPERFICIE DE PLACAS. UNA SOLA PUERTA. LISA Y SOL TIPO COFRE. | 6697.84
I450600084-562 | CONGELADOR AFASPE 2010 CONGELADOR PARA REFRIGERANTES 10 FT3 TERMOSTATO MECANICO. MANTENGA LA TEMPERATURA INTERIOR ENTRE -20 Y -15 C. AUN EN AMBIENTES DE 42 C. ESPESOR DE ESCARCHA DE 10MM. CON PARO Y ARRANQUE AUTOMATICO POR TEMPERATURA. EVAPORADOR DE SUPERFICIE DE PLACAS. UNA SOLA PUERTA. LISA Y SOL TIPO COFRE. | 6697.84
I450600084-551 | CONGELADOR AFASPE 2010 CONGELADOR PARA REFRIGERANTES 10 FT3 TERMOSTATO MECANICO. MANTENGA LA TEMPERATURA INTERIOR ENTRE -20 Y -15 C. AUN EN AMBIENTES DE 42 C. ESPESOR DE ESCARCHA DE 10MM. CON PARO Y ARRANQUE AUTOMATICO POR TEMPERATURA. EVAPORADOR DE SUPERFICIE DE PLACAS. UNA SOLA PUERTA. LISA Y SOL TIPO COFRE. | 6697.84
I450600084-536 | CONGELADOR AFASPE 2010 CONGELADOR PARA REFRIGERANTES 10 FT3 TERMOSTATO MECANICO. MANTENGA LA TEMPERATURA INTERIOR ENTRE -20 Y -15 C. AUN EN AMBIENTES DE 42 C. ESPESOR DE ESCARCHA DE 10MM. CON PARO Y ARRANQUE AUTOMATICO POR TEMPERATURA. EVAPORADOR DE SUPERFICIE DE PLACAS. UNA SOLA PUERTA. LISA Y SOL TIPO COFRE. | 6697.84
I450600084-563 | CONGELADOR AFASPE 2010 CONGELADOR PARA REFRIGERANTES 10 FT3 TERMOSTATO MECANICO. MANTENGA LA TEMPERATURA INTERIOR ENTRE -20 Y -15 C. AUN EN AMBIENTES DE 42 C. ESPESOR DE ESCARCHA DE 10MM. CON PARO Y ARRANQUE AUTOMATICO POR TEMPERATURA. EVAPORADOR DE SUPERFICIE DE PLACAS. UNA SOLA PUERTA. LISA Y SOL TIPO COFRE. | 6697.84
I450600084-532 | CONGELADOR AFASPE 2010 CONGELADOR PARA REFRIGERANTES 10 FT3 TERMOSTATO MECANICO. MANTENGA LA TEMPERATURA INTERIOR ENTRE -20 Y -15 C. AUN EN AMBIENTES DE 42 C. ESPESOR DE ESCARCHA DE 10MM. CON PARO Y ARRANQUE AUTOMATICO POR TEMPERATURA. EVAPORADOR DE SUPERFICIE DE PLACAS. UNA SOLA PUERTA. LISA Y SOL TIPO COFRE. | 6697.84
I450600084-513 | CONGELADOR AFASPE 2010 CONGELADOR PARA REFRIGERANTES 10 FT3 TERMOSTATO MECANICO. MANTENGA LA TEMPERATURA INTERIOR ENTRE -20 Y -15 C. AUN EN AMBIENTES DE 42 C. ESPESOR DE ESCARCHA DE 10MM. CON PARO Y ARRANQUE AUTOMATICO POR TEMPERATURA. EVAPORADOR DE SUPERFICIE DE PLACAS. UNA SOLA PUERTA. LISA Y SOL TIPO COFRE. | 6697.84
I450600084-567 | CONGELADOR AFASPE 2010 CONGELADOR PARA REFRIGERANTES 10 FT3 TERMOSTATO MECANICO. MANTENGA LA TEMPERATURA INTERIOR ENTRE -20 Y -15 C. AUN EN AMBIENTES DE 42 C. ESPESOR DE ESCARCHA DE 10MM. CON PARO Y ARRANQUE AUTOMATICO POR TEMPERATURA. EVAPORADOR DE SUPERFICIE DE PLACAS. UNA SOLA PUERTA. LISA Y SOL TIPO COFRE. | 6697.84
I450600084-547 | CONGELADOR AFASPE 2010 CONGELADOR PARA REFRIGERANTES 10 FT3 TERMOSTATO MECANICO. MANTENGA LA TEMPERATURA INTERIOR ENTRE -20 Y -15 C. AUN EN AMBIENTES DE 42 C. ESPESOR DE ESCARCHA DE 10MM. CON PARO Y ARRANQUE AUTOMATICO POR TEMPERATURA. EVAPORADOR DE SUPERFICIE DE PLACAS. UNA SOLA PUERTA. LISA Y SOL TIPO COFRE. | 6697.84
I450600084-525 | CONGELADOR AFASPE 2010 CONGELADOR PARA REFRIGERANTES 10 FT3 TERMOSTATO MECANICO. MANTENGA LA TEMPERATURA INTERIOR ENTRE -20 Y -15 C. AUN EN AMBIENTES DE 42 C. ESPESOR DE ESCARCHA DE 10MM. CON PARO Y ARRANQUE AUTOMATICO POR TEMPERATURA. EVAPORADOR DE SUPERFICIE DE PLACAS. UNA SOLA PUERTA. LISA Y SOL TIPO COFRE. | 6697.84
I450600084-560 | CONGELADOR AFASPE 2010 CONGELADOR PARA REFRIGERANTES 10 FT3 TERMOSTATO MECANICO. MANTENGA LA TEMPERATURA INTERIOR ENTRE -20 Y -15 C. AUN EN AMBIENTES DE 42 C. ESPESOR DE ESCARCHA DE 10MM. CON PARO Y ARRANQUE AUTOMATICO POR TEMPERATURA. EVAPORADOR DE SUPERFICIE DE PLACAS. UNA SOLA PUERTA. LISA Y SOL TIPO COFRE. | 6697.84
I450600084-509 | CONGELADOR AFASPE 2010 CONGELADOR PARA REFRIGERANTES 10 FT3 TERMOSTATO MECANICO. MANTENGA LA TEMPERATURA INTERIOR ENTRE -20 Y -15 C. AUN EN AMBIENTES DE 42 C. ESPESOR DE ESCARCHA DE 10MM. CON PARO Y ARRANQUE AUTOMATICO POR TEMPERATURA. EVAPORADOR DE SUPERFICIE DE PLACAS. UNA SOLA PUERTA. LISA Y SOL TIPO COFRE. | 6697.84
I450600084-512 | CONGELADOR AFASPE 2010 CONGELADOR PARA REFRIGERANTES 10 FT3 TERMOSTATO MECANICO. MANTENGA LA TEMPERATURA INTERIOR ENTRE -20 Y -15 C. AUN EN AMBIENTES DE 42 C. ESPESOR DE ESCARCHA DE 10MM. CON PARO Y ARRANQUE AUTOMATICO POR TEMPERATURA. EVAPORADOR DE SUPERFICIE DE PLACAS. UNA SOLA PUERTA. LISA Y SOL TIPO COFRE. | 6697.84
I450600084-531 | CONGELADOR AFASPE 2010 CONGELADOR PARA REFRIGERANTES 10 FT3 TERMOSTATO MECANICO. MANTENGA LA TEMPERATURA INTERIOR ENTRE -20 Y -15 C. AUN EN AMBIENTES DE 42 C. ESPESOR DE ESCARCHA DE 10MM. CON PARO Y ARRANQUE AUTOMATICO POR TEMPERATURA. EVAPORADOR DE SUPERFICIE DE PLACAS. UNA SOLA PUERTA. LISA Y SOL TIPO COFRE. | 6697.84
I450600084-541 | CONGELADOR AFASPE 2010 CONGELADOR PARA REFRIGERANTES 10 FT3 TERMOSTATO MECANICO. MANTENGA LA TEMPERATURA INTERIOR ENTRE -20 Y -15 C. AUN EN AMBIENTES DE 42 C. ESPESOR DE ESCARCHA DE 10MM. CON PARO Y ARRANQUE AUTOMATICO POR TEMPERATURA. EVAPORADOR DE SUPERFICIE DE PLACAS. UNA SOLA PUERTA. LISA Y SOL TIPO COFRE. | 6697.84
I450600084-559 | CONGELADOR AFASPE 2010 CONGELADOR PARA REFRIGERANTES 10 FT3 TERMOSTATO MECANICO. MANTENGA LA TEMPERATURA INTERIOR ENTRE -20 Y -15 C. AUN EN AMBIENTES DE 42 C. ESPESOR DE ESCARCHA DE 10MM. CON PARO Y ARRANQUE AUTOMATICO POR TEMPERATURA. EVAPORADOR DE SUPERFICIE DE PLACAS. UNA SOLA PUERTA. LISA Y SOL TIPO COFRE. | 6697.84
I450600084-511 | CONGELADOR AFASPE 2010 CONGELADOR PARA REFRIGERANTES 10 FT3 TERMOSTATO MECANICO. MANTENGA LA TEMPERATURA INTERIOR ENTRE -20 Y -15 C. AUN EN AMBIENTES DE 42 C. ESPESOR DE ESCARCHA DE 10MM. CON PARO Y ARRANQUE AUTOMATICO POR TEMPERATURA. EVAPORADOR DE SUPERFICIE DE PLACAS. UNA SOLA PUERTA. LISA Y SOL TIPO COFRE. | 6697.84
I450600084-529 | CONGELADOR AFASPE 2010 CONGELADOR PARA REFRIGERANTES 10 FT3 TERMOSTATO MECANICO. MANTENGA LA TEMPERATURA INTERIOR ENTRE -20 Y -15 C. AUN EN AMBIENTES DE 42 C. ESPESOR DE ESCARCHA DE 10MM. CON PARO Y ARRANQUE AUTOMATICO POR TEMPERATURA. EVAPORADOR DE SUPERFICIE DE PLACAS. UNA SOLA PUERTA. LISA Y SOL TIPO COFRE. | 6697.84
I450600084-564 | CONGELADOR AFASPE 2010 CONGELADOR PARA REFRIGERANTES 10 FT3 TERMOSTATO MECANICO. MANTENGA LA TEMPERATURA INTERIOR ENTRE -20 Y -15 C. AUN EN AMBIENTES DE 42 C. ESPESOR DE ESCARCHA DE 10MM. CON PARO Y ARRANQUE AUTOMATICO POR TEMPERATURA. EVAPORADOR DE SUPERFICIE DE PLACAS. UNA SOLA PUERTA. LISA Y SOL TIPO COFRE. | 6697.84
I450600084-539 | CONGELADOR AFASPE 2010 CONGELADOR PARA REFRIGERANTES 10 FT3 TERMOSTATO MECANICO. MANTENGA LA TEMPERATURA INTERIOR ENTRE -20 Y -15 C. AUN EN AMBIENTES DE 42 C. ESPESOR DE ESCARCHA DE 10MM. CON PARO Y ARRANQUE AUTOMATICO POR TEMPERATURA. EVAPORADOR DE SUPERFICIE DE PLACAS. UNA SOLA PUERTA. LISA Y SOL TIPO COFRE. | 6697.84
I450600084-523 | CONGELADOR AFASPE 2010 CONGELADOR PARA REFRIGERANTES 10 FT3 TERMOSTATO MECANICO. MANTENGA LA TEMPERATURA INTERIOR ENTRE -20 Y -15 C. AUN EN AMBIENTES DE 42 C. ESPESOR DE ESCARCHA DE 10MM. CON PARO Y ARRANQUE AUTOMATICO POR TEMPERATURA. EVAPORADOR DE SUPERFICIE DE PLACAS. UNA SOLA PUERTA. LISA Y SOL TIPO COFRE. | 6697.84
I450600084-558 | CONGELADOR AFASPE 2010 CONGELADOR PARA REFRIGERANTES 10 FT3 TERMOSTATO MECANICO. MANTENGA LA TEMPERATURA INTERIOR ENTRE -20 Y -15 C. AUN EN AMBIENTES DE 42 C. ESPESOR DE ESCARCHA DE 10MM. CON PARO Y ARRANQUE AUTOMATICO POR TEMPERATURA. EVAPORADOR DE SUPERFICIE DE PLACAS. UNA SOLA PUERTA. LISA Y SOL TIPO COFRE. | 6697.84
I450600084-571 | CONGELADOR AFASPE 2010 CONGELADOR PARA REFRIGERANTES 10 FT3 TERMOSTATO MECANICO. MANTENGA LA TEMPERATURA INTERIOR ENTRE -20 Y -15 C. AUN EN AMBIENTES DE 42 C. ESPESOR DE ESCARCHA DE 10MM. CON PARO Y ARRANQUE AUTOMATICO POR TEMPERATURA. EVAPORADOR DE SUPERFICIE DE PLACAS. UNA SOLA PUERTA. LISA Y SOL TIPO COFRE. | 6697.84
I450600084-526 | CONGELADOR AFASPE 2010 CONGELADOR PARA REFRIGERANTES 10 FT3 TERMOSTATO MECANICO. MANTENGA LA TEMPERATURA INTERIOR ENTRE -20 Y -15 C. AUN EN AMBIENTES DE 42 C. ESPESOR DE ESCARCHA DE 10MM. CON PARO Y ARRANQUE AUTOMATICO POR TEMPERATURA. EVAPORADOR DE SUPERFICIE DE PLACAS. UNA SOLA PUERTA. LISA Y SOL TIPO COFRE. | 6697.84
I450600084-549 | CONGELADOR AFASPE 2010 CONGELADOR PARA REFRIGERANTES 10 FT3 TERMOSTATO MECANICO. MANTENGA LA TEMPERATURA INTERIOR ENTRE -20 Y -15 C. AUN EN AMBIENTES DE 42 C. ESPESOR DE ESCARCHA DE 10MM. CON PARO Y ARRANQUE AUTOMATICO POR TEMPERATURA. EVAPORADOR DE SUPERFICIE DE PLACAS. UNA SOLA PUERTA. LISA Y SOL TIPO COFRE. | 6697.84
I450600084-537 | CONGELADOR AFASPE 2010 CONGELADOR PARA REFRIGERANTES 10 FT3 TERMOSTATO MECANICO. MANTENGA LA TEMPERATURA INTERIOR ENTRE -20 Y -15 C. AUN EN AMBIENTES DE 42 C. ESPESOR DE ESCARCHA DE 10MM. CON PARO Y ARRANQUE AUTOMATICO POR TEMPERATURA. EVAPORADOR DE SUPERFICIE DE PLACAS. UNA SOLA PUERTA. LISA Y SOL TIPO COFRE. | 6697.84
I450600084-565 | CONGELADOR AFASPE 2010 CONGELADOR PARA REFRIGERANTES 10 FT3 TERMOSTATO MECANICO. MANTENGA LA TEMPERATURA INTERIOR ENTRE -20 Y -15 C. AUN EN AMBIENTES DE 42 C. ESPESOR DE ESCARCHA DE 10MM. CON PARO Y ARRANQUE AUTOMATICO POR TEMPERATURA. EVAPORADOR DE SUPERFICIE DE PLACAS. UNA SOLA PUERTA. LISA Y SOL TIPO COFRE. | 6697.84
I450600084-546 | CONGELADOR AFASPE 2010 CONGELADOR PARA REFRIGERANTES 10 FT3 TERMOSTATO MECANICO. MANTENGA LA TEMPERATURA INTERIOR ENTRE -20 Y -15 C. AUN EN AMBIENTES DE 42 C. ESPESOR DE ESCARCHA DE 10MM. CON PARO Y ARRANQUE AUTOMATICO POR TEMPERATURA. EVAPORADOR DE SUPERFICIE DE PLACAS. UNA SOLA PUERTA. LISA Y SOL TIPO COFRE. | 6697.84
I450600084-535 | CONGELADOR AFASPE 2010 CONGELADOR PARA REFRIGERANTES 10 FT3 TERMOSTATO MECANICO. MANTENGA LA TEMPERATURA INTERIOR ENTRE -20 Y -15 C. AUN EN AMBIENTES DE 42 C. ESPESOR DE ESCARCHA DE 10MM. CON PARO Y ARRANQUE AUTOMATICO POR TEMPERATURA. EVAPORADOR DE SUPERFICIE DE PLACAS. UNA SOLA PUERTA. LISA Y SOL TIPO COFRE. | 6697.84
I450600084-530 | CONGELADOR AFASPE 2010 CONGELADOR PARA REFRIGERANTES 10 FT3 TERMOSTATO MECANICO. MANTENGA LA TEMPERATURA INTERIOR ENTRE -20 Y -15 C. AUN EN AMBIENTES DE 42 C. ESPESOR DE ESCARCHA DE 10MM. CON PARO Y ARRANQUE AUTOMATICO POR TEMPERATURA. EVAPORADOR DE SUPERFICIE DE PLACAS. UNA SOLA PUERTA. LISA Y SOL TIPO COFRE. | 6697.84
I450600084-520 | CONGELADOR AFASPE 2010 CONGELADOR PARA REFRIGERANTES 10 FT3 TERMOSTATO MECANICO. MANTENGA LA TEMPERATURA INTERIOR ENTRE -20 Y -15 C. AUN EN AMBIENTES DE 42 C. ESPESOR DE ESCARCHA DE 10MM. CON PARO Y ARRANQUE AUTOMATICO POR TEMPERATURA. EVAPORADOR DE SUPERFICIE DE PLACAS. UNA SOLA PUERTA. LISA Y SOL TIPO COFRE. | 6697.84
I450600084-554 | CONGELADOR AFASPE 2010 CONGELADOR PARA REFRIGERANTES 10 FT3 TERMOSTATO MECANICO. MANTENGA LA TEMPERATURA INTERIOR ENTRE -20 Y -15 C. AUN EN AMBIENTES DE 42 C. ESPESOR DE ESCARCHA DE 10MM. CON PARO Y ARRANQUE AUTOMATICO POR TEMPERATURA. EVAPORADOR DE SUPERFICIE DE PLACAS. UNA SOLA PUERTA. LISA Y SOL TIPO COFRE. | 6697.84
I450600084-553 | CONGELADOR AFASPE 2010 CONGELADOR PARA REFRIGERANTES 10 FT3 TERMOSTATO MECANICO. MANTENGA LA TEMPERATURA INTERIOR ENTRE -20 Y -15 C. AUN EN AMBIENTES DE 42 C. ESPESOR DE ESCARCHA DE 10MM. CON PARO Y ARRANQUE AUTOMATICO POR TEMPERATURA. EVAPORADOR DE SUPERFICIE DE PLACAS. UNA SOLA PUERTA. LISA Y SOL TIPO COFRE. | 6697.84
I450600084-556 | CONGELADOR AFASPE 2010 CONGELADOR PARA REFRIGERANTES 10 FT3 TERMOSTATO MECANICO. MANTENGA LA TEMPERATURA INTERIOR ENTRE -20 Y -15 C. AUN EN AMBIENTES DE 42 C. ESPESOR DE ESCARCHA DE 10MM. CON PARO Y ARRANQUE AUTOMATICO POR TEMPERATURA. EVAPORADOR DE SUPERFICIE DE PLACAS. UNA SOLA PUERTA. LISA Y SOL TIPO COFRE. | 6697.84
I450600084-550 | CONGELADOR AFASPE 2010 CONGELADOR PARA REFRIGERANTES 10 FT3 TERMOSTATO MECANICO. MANTENGA LA TEMPERATURA INTERIOR ENTRE -20 Y -15 C. AUN EN AMBIENTES DE 42 C. ESPESOR DE ESCARCHA DE 10MM. CON PARO Y ARRANQUE AUTOMATICO POR TEMPERATURA. EVAPORADOR DE SUPERFICIE DE PLACAS. UNA SOLA PUERTA. LISA Y SOL TIPO COFRE. | 6697.84
I450600084-566 | CONGELADOR AFASPE 2010 CONGELADOR PARA REFRIGERANTES 10 FT3 TERMOSTATO MECANICO. MANTENGA LA TEMPERATURA INTERIOR ENTRE -20 Y -15 C. AUN EN AMBIENTES DE 42 C. ESPESOR DE ESCARCHA DE 10MM. CON PARO Y ARRANQUE AUTOMATICO POR TEMPERATURA. EVAPORADOR DE SUPERFICIE DE PLACAS. UNA SOLA PUERTA. LISA Y SOL TIPO COFRE. | 6697.84
I450600084-510 | CONGELADOR AFASPE 2010 CONGELADOR PARA REFRIGERANTES 10 FT3 TERMOSTATO MECANICO. MANTENGA LA TEMPERATURA INTERIOR ENTRE -20 Y -15 C. AUN EN AMBIENTES DE 42 C. ESPESOR DE ESCARCHA DE 10MM. CON PARO Y ARRANQUE AUTOMATICO POR TEMPERATURA. EVAPORADOR DE SUPERFICIE DE PLACAS. UNA SOLA PUERTA. LISA Y SOL TIPO COFRE. | 6697.84
I450400002-2146 | ACONDICIONADOR AIRE AIRE LAVADO R3600 NORDICO 1/3 MOTOR COLOR BEIGE | 5484
I450600084-524 | CONGELADOR AFASPE 2010 CONGELADOR PARA REFRIGERANTES 10 FT3 TERMOSTATO MECANICO. MANTENGA LA TEMPERATURA INTERIOR ENTRE -20 Y -15 C. AUN EN AMBIENTES DE 42 C. ESPESOR DE ESCARCHA DE 10MM. CON PARO Y ARRANQUE AUTOMATICO POR TEMPERATURA. EVAPORADOR DE SUPERFICIE DE PLACAS. UNA SOLA PUERTA. LISA Y SOL TIPO COFRE. | 6697.84
I450600084-508 | CONGELADOR AFASPE 2010 CONGELADOR PARA REFRIGERANTES 10 FT3 TERMOSTATO MECANICO. MANTENGA LA TEMPERATURA INTERIOR ENTRE -20 Y -15 C. AUN EN AMBIENTES DE 42 C. ESPESOR DE ESCARCHA DE 10MM. CON PARO Y ARRANQUE AUTOMATICO POR TEMPERATURA. EVAPORADOR DE SUPERFICIE DE PLACAS. UNA SOLA PUERTA. LISA Y SOL TIPO COFRE. | 6697.84
I150200528-34 | CAMARA FOTOGRAFICA DIGITAL REGULACION SANITARIA CAMARA DIGITAL CANON EOS REBEL MODELO T21 KIT CUERPO Y LENTE EF-S 18-55 I SENSOR CMOS DE 18.7 MEGAPIXWLWA VELOCIDAD DE 3.7 FPS | 12808.4
I060600018-21 | ALCOHOLIMETRO ALCOHOLIMETRO ALCOMATE PREMIUM DIGITAL MEDELO AL 700 | 5220
I060600018-22 | ALCOHOLIMETRO ALCOHOLIMETRO ALCOMATE PREMIUM DIGITAL MEDELO AL 700 | 5220
I060600018-23 | ALCOHOLIMETRO ALCOHOLIMETRO ALCOMATE PREMIUM DIGITAL MEDELO AL 700 | 5220
I180000066-731 | MINICOMPUTADORA MINICOMPUTADORA COLOR NEGRA CON PROCESADOR C15-520M 2G | 30999.99
I450600084-479 | CONGELADOR AFASPE 2010 CONGELADOR PARA REFRIGERANTES | 6697.84
I450600084-491 | CONGELADOR AFASPE 2010 CONGELADOR PARA REFRIGERANTES | 6697.84
I450600084-487 | CONGELADOR AFASPE 2010 CONGELADOR PARA REFRIGERANTES | 6697.84
I450600084-478 | CONGELADOR AFASPE 2010 CONGELADOR PARA REFRIGERANTES | 6697.84
I450600084-497 | CONGELADOR AFASPE 2010 CONGELADOR PARA REFRIGERANTES | 6697.84
I450600084-495 | CONGELADOR AFASPE 2010 CONGELADOR PARA REFRIGERANTES | 6697.84
I450600084-500 | CONGELADOR AFASPE 2010 CONGELADOR PARA REFRIGERANTES | 6697.84
I450600084-488 | CONGELADOR AFASPE 2010 CONGELADOR PARA REFRIGERANTES | 6697.84
I450600084-507 | CONGELADOR AFASPE 2010 CONGELADOR PARA REFRIGERANTES | 6697.84
I450600084-501 | CONGELADOR AFASPE 2010 CONGELADOR PARA REFRIGERANTES | 6697.84
I450600084-493 | CONGELADOR AFASPE 2010 CONGELADOR PARA REFRIGERANTES | 6697.84
I450600084-498 | CONGELADOR AFASPE 2010 CONGELADOR PARA REFRIGERANTES | 6697.84
I450600084-505 | CONGELADOR AFASPE 2010 CONGELADOR PARA REFRIGERANTES | 6697.84
I450600084-506 | CONGELADOR AFASPE 2010 CONGELADOR PARA REFRIGERANTES | 6697.84
I450600084-504 | CONGELADOR AFASPE 2010 CONGELADOR PARA REFRIGERANTES | 6697.84
I450600084-494 | CONGELADOR AFASPE 2010 CONGELADOR PARA REFRIGERANTES | 6697.84
I450600084-496 | CONGELADOR AFASPE 2010 CONGELADOR PARA REFRIGERANTES | 6697.84
I450600084-499 | CONGELADOR AFASPE 2010 CONGELADOR PARA REFRIGERANTES | 6697.84
I450600084-485 | CONGELADOR AFASPE 2010 CONGELADOR PARA REFRIGERANTES | 6697.84
I450600084-484 | CONGELADOR AFASPE 2010 CONGELADOR PARA REFRIGERANTES | 6697.84
I450600084-483 | CONGELADOR AFASPE 2010 CONGELADOR PARA REFRIGERANTES | 6697.84
I450600084-450 | CONGELADOR AFASPE 2010 CONGELADOR PARA REFRIGERANTE 10 FT3 COLOR BLANCO | 6697.84
I450600084-451 | CONGELADOR AFASPE 2010 CONGELADOR PARA REFRIGERANTE 10 FT3 COLOR BLANCO | 6697.84
I450600084-459 | CONGELADOR AFASPE 2010 CONGELADOR PARA REFRIGERANTE 10 FT3 COLOR BLANCO | 6697.84
I450600084-471 | CONGELADOR AFASPE 2010 CONGELADOR PARA REFRIGERANTE 10 FT3 COLOR BLANCO | 6697.84
I450600084-475 | CONGELADOR AFASPE 2010 CONGELADOR PARA REFRIGERANTE 10 FT3 COLOR BLANCO | 6697.84
I450600084-468 | CONGELADOR AFASPE 2010 CONGELADOR PARA REFRIGERANTE 10 FT3 COLOR BLANCO | 6697.84
I450600084-455 | CONGELADOR AFASPE 2010 CONGELADOR PARA REFRIGERANTE 10 FT3 COLOR BLANCO | 6697.84
I450600084-449 | CONGELADOR AFASPE 2010 CONGELADOR PARA REFRIGERANTE 10 FT3 COLOR BLANCO | 6697.84
I450600084-473 | CONGELADOR AFASPE 2010 CONGELADOR PARA REFRIGERANTE 10 FT3 COLOR BLANCO | 6697.84
I450600084-453 | CONGELADOR AFASPE 2010 CONGELADOR PARA REFRIGERANTE 10 FT3 COLOR BLANCO | 6697.84
I450600084-456 | CONGELADOR AFASPE 2010 CONGELADOR PARA REFRIGERANTE 10 FT3 COLOR BLANCO | 6697.84
I450600084-458 | CONGELADOR AFASPE 2010 CONGELADOR PARA REFRIGERANTE 10 FT3 COLOR BLANCO | 6697.84
I450600084-460 | CONGELADOR AFASPE 2010 CONGELADOR PARA REFRIGERANTE 10 FT3 COLOR BLANCO | 6697.84
I450600084-452 | CONGELADOR AFASPE 2010 CONGELADOR PARA REFRIGERANTE 10 FT3 COLOR BLANCO | 6697.84
I450600084-457 | CONGELADOR AFASPE 2010 CONGELADOR PARA REFRIGERANTE 10 FT3 COLOR BLANCO | 6697.84
I450600084-474 | CONGELADOR AFASPE 2010 CONGELADOR PARA REFRIGERANTE 10 FT3 COLOR BLANCO | 6697.84
I450600084-476 | CONGELADOR AFASPE 2010 CONGELADOR PARA REFRIGERANTE 10 FT3 COLOR BLANCO | 6697.84
I450600084-463 | CONGELADOR AFASPE 2010 CONGELADOR PARA REFRIGERANTE 10 FT3 COLOR BLANCO | 6697.84
I450600084-469 | CONGELADOR AFASPE 2010 CONGELADOR PARA REFRIGERANTE 10 FT3 COLOR BLANCO | 6697.84
I450600084-472 | CONGELADOR AFASPE 2010 CONGELADOR PARA REFRIGERANTE 10 FT3 COLOR BLANCO | 6697.84
I450600084-467 | CONGELADOR AFASPE 2010 CONGELADOR PARA REFRIGERANTE 10 FT3 COLOR BLANCO | 6697.84
I450600084-477 | CONGELADOR AFASPE 2010 CONGELADOR PARA REFRIGERANTE 10 FT3 COLOR BLANCO | 6697.84
I450600084-462 | CONGELADOR AFASPE 2010 CONGELADOR PARA REFRIGERANTE 10 FT3 COLOR BLANCO | 6697.84
I450600084-470 | CONGELADOR AFASPE 2010 CONGELADOR PARA REFRIGERANTE 10 FT3 COLOR BLANCO | 6697.84
I450600084-465 | CONGELADOR AFASPE 2010 CONGELADOR PARA REFRIGERANTE 10 FT3 COLOR BLANCO | 6697.84
I450600084-466 | CONGELADOR AFASPE 2010 CONGELADOR PARA REFRIGERANTE 10 FT3 COLOR BLANCO | 6697.84
I450600084-448 | CONGELADOR AFASPE 2010 CONGELADOR PARA REFRIGERANTE 10 FT3 COLOR BLANCO | 6697.84
I450600084-454 | CONGELADOR AFASPE 2010 CONGELADOR PARA REFRIGERANTE 10 FT3 COLOR BLANCO | 6697.84
I450600084-461 | CONGELADOR AFASPE 2010 CONGELADOR PARA REFRIGERANTE 10 FT3 COLOR BLANCO | 6697.84
I450400386-288 | LECTOR DE CODIGO DE BARRAS (TERMINAL PORTATIL) LECTOR DE CODIGO DE BARRAS TERMINAL PORTATIL | 6767.9
I450400386-290 | LECTOR DE CODIGO DE BARRAS (TERMINAL PORTATIL) LECTOR DE CODIGO DE BARRAS TERMINAL PORTATIL | 6767.9
I450400386-291 | LECTOR DE CODIGO DE BARRAS (TERMINAL PORTATIL) LECTOR DE CODIGO DE BARRAS TERMINAL PORTATIL | 6767.9
I450400386-302 | LECTOR DE CODIGO DE BARRAS (TERMINAL PORTATIL) LECTOR DE CODIGO DE BARRAS TERMINAL PORTATIL | 6767.9
I450400386-303 | LECTOR DE CODIGO DE BARRAS (TERMINAL PORTATIL) LECTOR DE CODIGO DE BARRAS TERMINAL PORTATIL | 6767.9
I450400386-305 | LECTOR DE CODIGO DE BARRAS (TERMINAL PORTATIL) LECTOR DE CODIGO DE BARRAS TERMINAL PORTATIL | 6767.9
I450400386-292 | LECTOR DE CODIGO DE BARRAS (TERMINAL PORTATIL) LECTOR DE CODIGO DE BARRAS TERMINAL PORTATIL | 6767.9
I450400386-294 | LECTOR DE CODIGO DE BARRAS (TERMINAL PORTATIL) LECTOR DE CODIGO DE BARRAS TERMINAL PORTATIL | 6767.9
I450400386-300 | LECTOR DE CODIGO DE BARRAS (TERMINAL PORTATIL) LECTOR DE CODIGO DE BARRAS TERMINAL PORTATIL | 6767.9
I450600084-426 | CONGELADOR AFASPE 2010 CONGELADOR PARA REFRIGERANTES COLOR BLANCO | 6697.84
I450600084-418 | CONGELADOR AFASPE 2010 CONGELADOR PARA REFRIGERANTES COLOR BLANCO | 6697.84
I450600084-422 | CONGELADOR AFASPE 2010 CONGELADOR PARA REFRIGERANTES COLOR BLANCO | 6697.84
I450600084-428 | CONGELADOR AFASPE 2010 CONGELADOR PARA REFRIGERANTES COLOR BLANCO | 6697.84
I450600084-443 | CONGELADOR AFASPE 2010 CONGELADOR PARA REFRIGERANTES COLOR BLANCO | 6697.84
I450600084-446 | CONGELADOR AFASPE 2010 CONGELADOR PARA REFRIGERANTES COLOR BLANCO | 6697.84
I450600084-427 | CONGELADOR AFASPE 2010 CONGELADOR PARA REFRIGERANTES COLOR BLANCO | 6697.84
I450600084-439 | CONGELADOR AFASPE 2010 CONGELADOR PARA REFRIGERANTES COLOR BLANCO | 6697.84
I450600084-421 | CONGELADOR AFASPE 2010 CONGELADOR PARA REFRIGERANTES COLOR BLANCO | 6697.84
I450600084-445 | CONGELADOR AFASPE 2010 CONGELADOR PARA REFRIGERANTES COLOR BLANCO | 6697.84
I450600084-438 | CONGELADOR AFASPE 2010 CONGELADOR PARA REFRIGERANTES COLOR BLANCO | 6697.84
I450600084-432 | CONGELADOR AFASPE 2010 CONGELADOR PARA REFRIGERANTES COLOR BLANCO | 6697.84
I450600084-436 | CONGELADOR AFASPE 2010 CONGELADOR PARA REFRIGERANTES COLOR BLANCO | 6697.84
I450600084-437 | CONGELADOR AFASPE 2010 CONGELADOR PARA REFRIGERANTES COLOR BLANCO | 6697.84
I450600084-444 | CONGELADOR AFASPE 2010 CONGELADOR PARA REFRIGERANTES COLOR BLANCO | 6697.84
I450600084-433 | CONGELADOR AFASPE 2010 CONGELADOR PARA REFRIGERANTES COLOR BLANCO | 6697.84
I450600084-420 | CONGELADOR AFASPE 2010 CONGELADOR PARA REFRIGERANTES COLOR BLANCO | 6697.84
I450600084-417 | CONGELADOR AFASPE 2010 CONGELADOR PARA REFRIGERANTES COLOR BLANCO | 6697.84
I450600084-415 | CONGELADOR AFASPE 2010 CONGELADOR PARA REFRIGERANTES COLOR BLANCO | 6697.84
I450600084-447 | CONGELADOR AFASPE 2010 CONGELADOR PARA REFRIGERANTES COLOR BLANCO | 6697.84
I450600084-424 | CONGELADOR AFASPE 2010 CONGELADOR PARA REFRIGERANTES COLOR BLANCO | 6697.84
I450600084-440 | CONGELADOR AFASPE 2010 CONGELADOR PARA REFRIGERANTES COLOR BLANCO | 6697.84
I450600084-431 | CONGELADOR AFASPE 2010 CONGELADOR PARA REFRIGERANTES COLOR BLANCO | 6697.84
I450600084-435 | CONGELADOR AFASPE 2010 CONGELADOR PARA REFRIGERANTES COLOR BLANCO | 6697.84
I450600084-441 | CONGELADOR AFASPE 2010 CONGELADOR PARA REFRIGERANTES COLOR BLANCO | 6697.84
I450600084-429 | CONGELADOR AFASPE 2010 CONGELADOR PARA REFRIGERANTES COLOR BLANCO | 6697.84
I450600084-425 | CONGELADOR AFASPE 2010 CONGELADOR PARA REFRIGERANTES COLOR BLANCO | 6697.84
I450600084-430 | CONGELADOR AFASPE 2010 CONGELADOR PARA REFRIGERANTES COLOR BLANCO | 6697.84
I450600084-419 | CONGELADOR AFASPE 2010 CONGELADOR PARA REFRIGERANTES COLOR BLANCO | 6697.84
I450600084-442 | CONGELADOR AFASPE 2010 CONGELADOR PARA REFRIGERANTES COLOR BLANCO | 6697.84
I450600084-416 | CONGELADOR AFASPE 2010 CONGELADOR PARA REFRIGERANTES COLOR BLANCO | 6697.84
I450600084-434 | CONGELADOR AFASPE 2010 CONGELADOR PARA REFRIGERANTES COLOR BLANCO | 6697.84
I450600084-423 | CONGELADOR AFASPE 2010 CONGELADOR PARA REFRIGERANTES COLOR BLANCO | 6697.84
I090000024-25 | APARATOS PARA ANESTESIA MAQUINA DE ANESTESIA CON MONITOR DE SIGNOS VITALES INTEGRADO. UNIDAD DE ANESTESIA GENERAL PARA ADMINISTRACION DE OXIGENO OXIDONITROSO OTROS GASES MEDICINALES Y AGENTES ANESTESICOS. | 1287600
I090000024-26 | APARATOS PARA ANESTESIA MAQUINA DE ANESTESIA CON MONITOR DE SIGNOS VITALES INTEGRADO. UNIDAD DE ANESTESIA GENERAL PARA ADMINISTRACION DE OXIGENO OXIDONITROSO OTROS GASES MEDICINALES Y AGENTES ANESTESICOS. | 1287600
I090000024-27 | APARATOS PARA ANESTESIA MAQUINA DE ANESTESIA CON MONITOR DE SIGNOS VITALES INTEGRADO. UNIDAD DE ANESTESIA GENERAL PARA ADMINISTRACION DE OXIGENO OXIDONITROSO OTROS GASES MEDICINALES Y AGENTES ANESTESICOS. | 1287600
I090000024-28 | APARATOS PARA ANESTESIA MAQUINA DE ANESTESIA CON MONITOR DE SIGNOS VITALES INTEGRADO. UNIDAD DE ANESTESIA GENERAL PARA ADMINISTRACION DE OXIGENO OXIDONITROSO OTROS GASES MEDICINALES Y AGENTES ANESTESICOS. | 1287600
I090000024-29 | APARATOS PARA ANESTESIA MAQUINA DE ANESTESIA CON MONITOR DE SIGNOS VITALES INTEGRADO. UNIDAD DE ANESTESIA GENERAL PARA ADMINISTRACION DE OXIGENO OXIDONITROSO OTROS GASES MEDICINALES Y AGENTES ANESTESICOS. | 1287600
I090000112-304 | CARRO MONITOR MONITOR DE SIGNOS VITALES PANTALLA TFT A COLOR DE 10.4 (SIN CARRO) | 92800
I090000112-305 | CARRO MONITOR MONITOR DE SIGNOS VITALES PANTALLA TFT A COLOR DE 10.4 (SIN CARRO) | 92800
I090000112-306 | CARRO MONITOR MONITOR DE SIGNOS VITALES PANTALLA TFT A COLOR DE 10.4 (SIN CARRO) | 92800
I090000112-308 | CARRO MONITOR MONITOR DE SIGNOS VITALES PANTALLA TFT A COLOR DE 10.4 (SIN CARRO) | 92800
I090000112-309 | CARRO MONITOR MONITOR DE SIGNOS VITALES PANTALLA TFT A COLOR DE 10.4 (SIN CARRO) | 92800
I090000310-48 | MESA DE CIRUGIA MESA QUIRURGICA UNIVERAL LONGITUD TOTAL CON CABECERA Y PIECERA DE 2269 MM. COLUMNA DE LA MESA ADE ACERO INOXIDABLE. | 559120
I090000310-49 | MESA DE CIRUGIA MESA QUIRURGICA UNIVERAL LONGITUD TOTAL CON CABECERA Y PIECERA DE 2269 MM. COLUMNA DE LA MESA ADE ACERO INOXIDABLE. | 559120
I090000310-50 | MESA DE CIRUGIA MESA QUIRURGICA UNIVERAL LONGITUD TOTAL CON CABECERA Y PIECERA DE 2269 MM. COLUMNA DE LA MESA ADE ACERO INOXIDABLE. | 559120
I090000310-51 | MESA DE CIRUGIA MESA QUIRURGICA UNIVERAL LONGITUD TOTAL CON CABECERA Y PIECERA DE 2269 MM. COLUMNA DE LA MESA ADE ACERO INOXIDABLE. | 559120
I450600084-413 | CONGELADOR AFASPE CONGELADOR PARA REFRIGERANTES CAPACIDAD DE 10 PIES CUBICOS ENTRE -20° C Y -15°C AUN EN AMBIENTES DE 42°C ESPESOR DE ESCARCHA DE 10MM CON PARO Y ARRANQUE AUTOMATICO POR AISLAMIENTO CON ESPUMA DE POLIURETANO INYECTADA EN SITIO DE 45 MM DE ESPESOR CON DENSIDAD DE 38 A 40 KG/M3 EXTERNOS DE ACERO GALVANIZADO CON PINTURA HORNEADA AISLAMIENTO CON ESPUMA DE POLIURETANO INYECTADA EN AHORRADOR DE ENERGIA SELLADO HERMETICAMENTE SILENCIOSO LIBRE DE MANTENIMIENTO PARO Y ARRANQUE PATAS DE 4 NIVELADORES PARA SUPERFICIES IRREGULARES CORRIENTE ELECTRICA 115V +/- 10% 60HZ CON LCAVIJA INCLUYE ESTABILIZADOR DE VOLTAJE MARCA SOLA BASIC MODELO CVR-1000 PARA RED DE FRIO | 6697.84
I450600280-1421 | VITRINA VITRINA DOBLE PARA MEDICAMENTO DE .40 X 1.70 X 1.98 MTS. FABRICADO EN ACERO INOXIDABLE TIPO 304 CON PUERTAS DE CRISTAL A TODO LO ALTO CHAPA DE SEGURIDAD Y 4 ENTREPANOS EN ACERO INOXIDABLE. | 37700
I450600280-1422 | VITRINA VITRINA HORIZONTAL DE PARED ACERO INOXIDABLE CON PUERTA CORREDIZA DE VIDRIO Y ENTREPANO DE VIDRIO MEDIDAS 91 X 6 X 76 | 16789.84
I450600084-414 | CONGELADOR AFASPE 2010 CONGELADOR PARA REFRIGERANTE 10 FT3 COLOR BLANCO | 6697.84
I180000196-46 | EQUIPO MULTIFUNCIONAL (IMPRIME, FAXEA, ESCANEA Y FOTOCOPIA) EQUIPO MULTIFUNCIONAL IMPRESION NEGRO Y COLOR 64 RAM CAMA PLANA GARANTIA 36 MESES NOTA: FISICAMENTE ESTE BIEN SE ENCUENTRA EN EL MUNICIPIO DE RAYONES BAJO EL RESGUARDO DEL SINDICO PROCURADOR DE ESTE MUNICIPIO DEL PROGRAMA COMUNIDADES SALUDABLES EN ACUERDO A LAS REGLAS DE OPERACION INDICADORES DE GESTORIA Y EVALUACION DEL PROGRAMA PARA EL EJERCICIO FISCAL 2013 DE ACUERDO A LINEAMIENTO 4.9.2.2 MECANISMOS DE COMPROBACION PARRAFO PENULTIMO SOBRE EL CONTROL DE BIENES MUEBLES ADQUIRIDOS. | 3654
I180000220-2721 | UNIDAD CENTRAL DE PROCESO (CPU) COMPUTADORA COU Y OFFICE HOME BUSINESS PROCESADOR INTEL CORE 15-2400 3.210 GHZ CACHE DE 6 MB 4 GB RAM DD500GB SATA 7200 RPM TECLADO USB ESP MOUSE OPTICO USB 2 BOTONES GARANTIA 36 MESES (UN CABLE USB 1.8 MTS). NOTA: FISICAMENTE ESTE BIEN SE ENCUENTRA EN EL MUNICIPIO DE RAYONES BAJO EL RESGUARDO DEL SINDICO PROCURADOR DE ESTE MUNICIPIO DEL PROGRAMA COMUNIDADES SALUDABLES EN ACUERDO A LAS REGLAS DE OPERACION INDICADORES DE GESTORIA Y EVALUACION DEL PROGRAMA PARA EL EJERCICIO FISCAL 2013 DE ACUERDO A LINEAMIENTO 4.9.2.2 MECANISMOS DE COMPROBACION PARRAFO PENULTIMO SOBRE EL CONTROL DE BIENES MUEBLES ADQUIRIDOS. | 17678.4
I450600084-358 | CONGELADOR AFASPE 2010 CONGELADOR PARA REFRIGERANTES 10 FT3 TERMOSTATO MECANICO. MANTENGA LA TEMPERATURA INTERIOR ENTRE -20 Y -15 C. AUN EN AMBIENTES DE 42 C.ESPESOR DE ESCARCHA DE 10MM. CON PARO Y ARRANQUE AUTOMATICO POR TEMPERATURA. EVAPORADOR DE SUPERFICIE DE PLACAS. UNA SOLA PUERTA. LISA Y SOL TIPO COFRE. | 6697.84
I450600084-406 | CONGELADOR AFASPE (2010) CONGELADOR PARA REFRIGERANTES 10 FT3 TERMOSTATO MECANICO. MANTENGA LA TEMPERATURA INTERIOR ENTRE -20 Y -15 C. AUN EN AMBIENTES DE 42 C.ESPESOR DE ESCARCHA DE 10MM. CON PARO Y ARRANQUE AUTOMATICO POR TEMPERATURA. EVAPORADOR DE SUPERFICIE DE PLACAS. UNA SOLA PUERTA. LISA Y SOL TIPO COFRE. | 6697.84
I450600084-381 | CONGELADOR AFASPE (2010) CONGELADOR PARA REFRIGERANTES 10 FT3 TERMOSTATO MECANICO. MANTENGA LA TEMPERATURA INTERIOR ENTRE -20 Y -15 C. AUN EN AMBIENTES DE 42 C.ESPESOR DE ESCARCHA DE 10MM. CON PARO Y ARRANQUE AUTOMATICO POR TEMPERATURA. EVAPORADOR DE SUPERFICIE DE PLACAS. UNA SOLA PUERTA. LISA Y SOL TIPO COFRE. | 6697.84
I450600084-393 | CONGELADOR AFASPE (2010) CONGELADOR PARA REFRIGERANTES 10 FT3 TERMOSTATO MECANICO. MANTENGA LA TEMPERATURA INTERIOR ENTRE -20 Y -15 C. AUN EN AMBIENTES DE 42 C.ESPESOR DE ESCARCHA DE 10MM. CON PARO Y ARRANQUE AUTOMATICO POR TEMPERATURA. EVAPORADOR DE SUPERFICIE DE PLACAS. UNA SOLA PUERTA. LISA Y SOL TIPO COFRE. | 6697.84
I450600084-402 | CONGELADOR AFASPE (2010) CONGELADOR PARA REFRIGERANTES 10 FT3 TERMOSTATO MECANICO. MANTENGA LA TEMPERATURA INTERIOR ENTRE -20 Y -15 C. AUN EN AMBIENTES DE 42 C.ESPESOR DE ESCARCHA DE 10MM. CON PARO Y ARRANQUE AUTOMATICO POR TEMPERATURA. EVAPORADOR DE SUPERFICIE DE PLACAS. UNA SOLA PUERTA. LISA Y SOL TIPO COFRE. | 6697.84
I450600084-404 | CONGELADOR AFASPE (2010) CONGELADOR PARA REFRIGERANTES 10 FT3 TERMOSTATO MECANICO. MANTENGA LA TEMPERATURA INTERIOR ENTRE -20 Y -15 C. AUN EN AMBIENTES DE 42 C.ESPESOR DE ESCARCHA DE 10MM. CON PARO Y ARRANQUE AUTOMATICO POR TEMPERATURA. EVAPORADOR DE SUPERFICIE DE PLACAS. UNA SOLA PUERTA. LISA Y SOL TIPO COFRE. | 6697.84
I450600084-384 | CONGELADOR AFASPE (2010) CONGELADOR PARA REFRIGERANTES 10 FT3 TERMOSTATO MECANICO. MANTENGA LA TEMPERATURA INTERIOR ENTRE -20 Y -15 C. AUN EN AMBIENTES DE 42 C.ESPESOR DE ESCARCHA DE 10MM. CON PARO Y ARRANQUE AUTOMATICO POR TEMPERATURA. EVAPORADOR DE SUPERFICIE DE PLACAS. UNA SOLA PUERTA. LISA Y SOL TIPO COFRE. | 6697.84
I450600084-387 | CONGELADOR AFASPE (2010) CONGELADOR PARA REFRIGERANTES 10 FT3 TERMOSTATO MECANICO. MANTENGA LA TEMPERATURA INTERIOR ENTRE -20 Y -15 C. AUN EN AMBIENTES DE 42 C.ESPESOR DE ESCARCHA DE 10MM. CON PARO Y ARRANQUE AUTOMATICO POR TEMPERATURA. EVAPORADOR DE SUPERFICIE DE PLACAS. UNA SOLA PUERTA. LISA Y SOL TIPO COFRE. | 6697.84
I450600084-400 | CONGELADOR AFASPE (2010) CONGELADOR PARA REFRIGERANTES 10 FT3 TERMOSTATO MECANICO. MANTENGA LA TEMPERATURA INTERIOR ENTRE -20 Y -15 C. AUN EN AMBIENTES DE 42 C.ESPESOR DE ESCARCHA DE 10MM. CON PARO Y ARRANQUE AUTOMATICO POR TEMPERATURA. EVAPORADOR DE SUPERFICIE DE PLACAS. UNA SOLA PUERTA. LISA Y SOL TIPO COFRE. | 6697.84
I450600084-394 | CONGELADOR AFASPE (2010) CONGELADOR PARA REFRIGERANTES 10 FT3 TERMOSTATO MECANICO. MANTENGA LA TEMPERATURA INTERIOR ENTRE -20 Y -15 C. AUN EN AMBIENTES DE 42 C.ESPESOR DE ESCARCHA DE 10MM. CON PARO Y ARRANQUE AUTOMATICO POR TEMPERATURA. EVAPORADOR DE SUPERFICIE DE PLACAS. UNA SOLA PUERTA. LISA Y SOL TIPO COFRE. | 6697.84
I450600084-390 | CONGELADOR AFASPE (2010) CONGELADOR PARA REFRIGERANTES 10 FT3 TERMOSTATO MECANICO. MANTENGA LA TEMPERATURA INTERIOR ENTRE -20 Y -15 C. AUN EN AMBIENTES DE 42 C.ESPESOR DE ESCARCHA DE 10MM. CON PARO Y ARRANQUE AUTOMATICO POR TEMPERATURA. EVAPORADOR DE SUPERFICIE DE PLACAS. UNA SOLA PUERTA. LISA Y SOL TIPO COFRE. | 6697.84
I450600084-386 | CONGELADOR AFASPE (2010) CONGELADOR PARA REFRIGERANTES 10 FT3 TERMOSTATO MECANICO. MANTENGA LA TEMPERATURA INTERIOR ENTRE -20 Y -15 C. AUN EN AMBIENTES DE 42 C.ESPESOR DE ESCARCHA DE 10MM. CON PARO Y ARRANQUE AUTOMATICO POR TEMPERATURA. EVAPORADOR DE SUPERFICIE DE PLACAS. UNA SOLA PUERTA. LISA Y SOL TIPO COFRE. | 6697.84
I450600084-409 | CONGELADOR AFASPE (2010) CONGELADOR PARA REFRIGERANTES 10 FT3 TERMOSTATO MECANICO. MANTENGA LA TEMPERATURA INTERIOR ENTRE -20 Y -15 C. AUN EN AMBIENTES DE 42 C.ESPESOR DE ESCARCHA DE 10MM. CON PARO Y ARRANQUE AUTOMATICO POR TEMPERATURA. EVAPORADOR DE SUPERFICIE DE PLACAS. UNA SOLA PUERTA. LISA Y SOL TIPO COFRE. | 6697.84
I450600084-385 | CONGELADOR AFASPE (2010) CONGELADOR PARA REFRIGERANTES 10 FT3 TERMOSTATO MECANICO. MANTENGA LA TEMPERATURA INTERIOR ENTRE -20 Y -15 C. AUN EN AMBIENTES DE 42 C.ESPESOR DE ESCARCHA DE 10MM. CON PARO Y ARRANQUE AUTOMATICO POR TEMPERATURA. EVAPORADOR DE SUPERFICIE DE PLACAS. UNA SOLA PUERTA. LISA Y SOL TIPO COFRE. | 6697.84
I450600084-408 | CONGELADOR AFASPE (2010) CONGELADOR PARA REFRIGERANTES 10 FT3 TERMOSTATO MECANICO. MANTENGA LA TEMPERATURA INTERIOR ENTRE -20 Y -15 C. AUN EN AMBIENTES DE 42 C.ESPESOR DE ESCARCHA DE 10MM. CON PARO Y ARRANQUE AUTOMATICO POR TEMPERATURA. EVAPORADOR DE SUPERFICIE DE PLACAS. UNA SOLA PUERTA. LISA Y SOL TIPO COFRE. | 6697.84
I450600084-392 | CONGELADOR AFASPE (2010) CONGELADOR PARA REFRIGERANTES 10 FT3 TERMOSTATO MECANICO. MANTENGA LA TEMPERATURA INTERIOR ENTRE -20 Y -15 C. AUN EN AMBIENTES DE 42 C.ESPESOR DE ESCARCHA DE 10MM. CON PARO Y ARRANQUE AUTOMATICO POR TEMPERATURA. EVAPORADOR DE SUPERFICIE DE PLACAS. UNA SOLA PUERTA. LISA Y SOL TIPO COFRE. | 6697.84
I450600084-403 | CONGELADOR AFASPE (2010) CONGELADOR PARA REFRIGERANTES 10 FT3 TERMOSTATO MECANICO. MANTENGA LA TEMPERATURA INTERIOR ENTRE -20 Y -15 C. AUN EN AMBIENTES DE 42 C.ESPESOR DE ESCARCHA DE 10MM. CON PARO Y ARRANQUE AUTOMATICO POR TEMPERATURA. EVAPORADOR DE SUPERFICIE DE PLACAS. UNA SOLA PUERTA. LISA Y SOL TIPO COFRE. | 6697.84
I450600084-389 | CONGELADOR AFASPE (2010) CONGELADOR PARA REFRIGERANTES 10 FT3 TERMOSTATO MECANICO. MANTENGA LA TEMPERATURA INTERIOR ENTRE -20 Y -15 C. AUN EN AMBIENTES DE 42 C.ESPESOR DE ESCARCHA DE 10MM. CON PARO Y ARRANQUE AUTOMATICO POR TEMPERATURA. EVAPORADOR DE SUPERFICIE DE PLACAS. UNA SOLA PUERTA. LISA Y SOL TIPO COFRE. | 6697.84
I450600084-399 | CONGELADOR AFASPE (2010) CONGELADOR PARA REFRIGERANTES 10 FT3 TERMOSTATO MECANICO. MANTENGA LA TEMPERATURA INTERIOR ENTRE -20 Y -15 C. AUN EN AMBIENTES DE 42 C.ESPESOR DE ESCARCHA DE 10MM. CON PARO Y ARRANQUE AUTOMATICO POR TEMPERATURA. EVAPORADOR DE SUPERFICIE DE PLACAS. UNA SOLA PUERTA. LISA Y SOL TIPO COFRE. | 6697.84
I450600084-396 | CONGELADOR AFASPE (2010) CONGELADOR PARA REFRIGERANTES 10 FT3 TERMOSTATO MECANICO. MANTENGA LA TEMPERATURA INTERIOR ENTRE -20 Y -15 C. AUN EN AMBIENTES DE 42 C.ESPESOR DE ESCARCHA DE 10MM. CON PARO Y ARRANQUE AUTOMATICO POR TEMPERATURA. EVAPORADOR DE SUPERFICIE DE PLACAS. UNA SOLA PUERTA. LISA Y SOL TIPO COFRE. | 6697.84
I450600084-395 | CONGELADOR AFASPE (2010) CONGELADOR PARA REFRIGERANTES 10 FT3 TERMOSTATO MECANICO. MANTENGA LA TEMPERATURA INTERIOR ENTRE -20 Y -15 C. AUN EN AMBIENTES DE 42 C.ESPESOR DE ESCARCHA DE 10MM. CON PARO Y ARRANQUE AUTOMATICO POR TEMPERATURA. EVAPORADOR DE SUPERFICIE DE PLACAS. UNA SOLA PUERTA. LISA Y SOL TIPO COFRE. | 6697.84
I450600084-407 | CONGELADOR AFASPE (2010) CONGELADOR PARA REFRIGERANTES 10 FT3 TERMOSTATO MECANICO. MANTENGA LA TEMPERATURA INTERIOR ENTRE -20 Y -15 C. AUN EN AMBIENTES DE 42 C.ESPESOR DE ESCARCHA DE 10MM. CON PARO Y ARRANQUE AUTOMATICO POR TEMPERATURA. EVAPORADOR DE SUPERFICIE DE PLACAS. UNA SOLA PUERTA. LISA Y SOL TIPO COFRE. | 6697.84
I450600084-397 | CONGELADOR AFASPE (2010) CONGELADOR PARA REFRIGERANTES 10 FT3 TERMOSTATO MECANICO. MANTENGA LA TEMPERATURA INTERIOR ENTRE -20 Y -15 C. AUN EN AMBIENTES DE 42 C.ESPESOR DE ESCARCHA DE 10MM. CON PARO Y ARRANQUE AUTOMATICO POR TEMPERATURA. EVAPORADOR DE SUPERFICIE DE PLACAS. UNA SOLA PUERTA. LISA Y SOL TIPO COFRE. | 6697.84
I450600084-391 | CONGELADOR AFASPE (2010) CONGELADOR PARA REFRIGERANTES 10 FT3 TERMOSTATO MECANICO. MANTENGA LA TEMPERATURA INTERIOR ENTRE -20 Y -15 C. AUN EN AMBIENTES DE 42 C.ESPESOR DE ESCARCHA DE 10MM. CON PARO Y ARRANQUE AUTOMATICO POR TEMPERATURA. EVAPORADOR DE SUPERFICIE DE PLACAS. UNA SOLA PUERTA. LISA Y SOL TIPO COFRE. | 6697.84
I450600084-383 | CONGELADOR AFASPE (2010) CONGELADOR PARA REFRIGERANTES 10 FT3 TERMOSTATO MECANICO. MANTENGA LA TEMPERATURA INTERIOR ENTRE -20 Y -15 C. AUN EN AMBIENTES DE 42 C.ESPESOR DE ESCARCHA DE 10MM. CON PARO Y ARRANQUE AUTOMATICO POR TEMPERATURA. EVAPORADOR DE SUPERFICIE DE PLACAS. UNA SOLA PUERTA. LISA Y SOL TIPO COFRE. | 6697.84
I450600084-388 | CONGELADOR AFASPE (2010) CONGELADOR PARA REFRIGERANTES 10 FT3 TERMOSTATO MECANICO. MANTENGA LA TEMPERATURA INTERIOR ENTRE -20 Y -15 C. AUN EN AMBIENTES DE 42 C.ESPESOR DE ESCARCHA DE 10MM. CON PARO Y ARRANQUE AUTOMATICO POR TEMPERATURA. EVAPORADOR DE SUPERFICIE DE PLACAS. UNA SOLA PUERTA. LISA Y SOL TIPO COFRE. | 6697.84
I450600084-401 | CONGELADOR AFASPE (2010) CONGELADOR PARA REFRIGERANTES 10 FT3 TERMOSTATO MECANICO. MANTENGA LA TEMPERATURA INTERIOR ENTRE -20 Y -15 C. AUN EN AMBIENTES DE 42 C.ESPESOR DE ESCARCHA DE 10MM. CON PARO Y ARRANQUE AUTOMATICO POR TEMPERATURA. EVAPORADOR DE SUPERFICIE DE PLACAS. UNA SOLA PUERTA. LISA Y SOL TIPO COFRE. | 6697.84
I450600084-361 | CONGELADOR AFASPE 2010 CONGELADOR PARA REFRIGERANTES 10 FT3 TERMOSTATO MECANICO. MANTENGA LA TEMPERATURA INTERIOR ENTRE -20 Y -15 C. AUN EN AMBIENTES DE 42 C.ESPESOR DE ESCARCHA DE 10MM. CON PARO Y ARRANQUE AUTOMATICO POR TEMPERATURA. EVAPORADOR DE SUPERFICIE DE PLACAS. UNA SOLA PUERTA. LISA Y SOL TIPO COFRE. | 6697.84
I450600084-373 | CONGELADOR AFASPE 2010 CONGELADOR PARA REFRIGERANTES 10 FT3 TERMOSTATO MECANICO. MANTENGA LA TEMPERATURA INTERIOR ENTRE -20 Y -15 C. AUN EN AMBIENTES DE 42 C.ESPESOR DE ESCARCHA DE 10MM. CON PARO Y ARRANQUE AUTOMATICO POR TEMPERATURA. EVAPORADOR DE SUPERFICIE DE PLACAS. UNA SOLA PUERTA. LISA Y SOL TIPO COFRE. | 6697.84
I450600084-380 | CONGELADOR AFASPE 2010 CONGELADOR PARA REFRIGERANTES 10 FT3 TERMOSTATO MECANICO. MANTENGA LA TEMPERATURA INTERIOR ENTRE -20 Y -15 C. AUN EN AMBIENTES DE 42 C.ESPESOR DE ESCARCHA DE 10MM. CON PARO Y ARRANQUE AUTOMATICO POR TEMPERATURA. EVAPORADOR DE SUPERFICIE DE PLACAS. UNA SOLA PUERTA. LISA Y SOL TIPO COFRE. | 6697.84
I450600084-356 | CONGELADOR AFASPE 2010 CONGELADOR PARA REFRIGERANTES 10 FT3 TERMOSTATO MECANICO. MANTENGA LA TEMPERATURA INTERIOR ENTRE -20 Y -15 C. AUN EN AMBIENTES DE 42 C.ESPESOR DE ESCARCHA DE 10MM. CON PARO Y ARRANQUE AUTOMATICO POR TEMPERATURA. EVAPORADOR DE SUPERFICIE DE PLACAS. UNA SOLA PUERTA. LISA Y SOL TIPO COFRE. | 6697.84
I450600084-364 | CONGELADOR AFASPE 2010 CONGELADOR PARA REFRIGERANTES 10 FT3 TERMOSTATO MECANICO. MANTENGA LA TEMPERATURA INTERIOR ENTRE -20 Y -15 C. AUN EN AMBIENTES DE 42 C.ESPESOR DE ESCARCHA DE 10MM. CON PARO Y ARRANQUE AUTOMATICO POR TEMPERATURA. EVAPORADOR DE SUPERFICIE DE PLACAS. UNA SOLA PUERTA. LISA Y SOL TIPO COFRE. | 6697.84
I450600084-371 | CONGELADOR AFASPE 2010 CONGELADOR PARA REFRIGERANTES 10 FT3 TERMOSTATO MECANICO. MANTENGA LA TEMPERATURA INTERIOR ENTRE -20 Y -15 C. AUN EN AMBIENTES DE 42 C.ESPESOR DE ESCARCHA DE 10MM. CON PARO Y ARRANQUE AUTOMATICO POR TEMPERATURA. EVAPORADOR DE SUPERFICIE DE PLACAS. UNA SOLA PUERTA. LISA Y SOL TIPO COFRE. | 6697.84
I450600084-374 | CONGELADOR AFASPE 2010 CONGELADOR PARA REFRIGERANTES 10 FT3 TERMOSTATO MECANICO. MANTENGA LA TEMPERATURA INTERIOR ENTRE -20 Y -15 C. AUN EN AMBIENTES DE 42 C.ESPESOR DE ESCARCHA DE 10MM. CON PARO Y ARRANQUE AUTOMATICO POR TEMPERATURA. EVAPORADOR DE SUPERFICIE DE PLACAS. UNA SOLA PUERTA. LISA Y SOL TIPO COFRE. | 6697.84
I450600084-377 | CONGELADOR AFASPE 2010 CONGELADOR PARA REFRIGERANTES 10 FT3 TERMOSTATO MECANICO. MANTENGA LA TEMPERATURA INTERIOR ENTRE -20 Y -15 C. AUN EN AMBIENTES DE 42 C.ESPESOR DE ESCARCHA DE 10MM. CON PARO Y ARRANQUE AUTOMATICO POR TEMPERATURA. EVAPORADOR DE SUPERFICIE DE PLACAS. UNA SOLA PUERTA. LISA Y SOL TIPO COFRE. | 6697.84
I450600084-375 | CONGELADOR AFASPE 2010 CONGELADOR PARA REFRIGERANTES 10 FT3 TERMOSTATO MECANICO. MANTENGA LA TEMPERATURA INTERIOR ENTRE -20 Y -15 C. AUN EN AMBIENTES DE 42 C.ESPESOR DE ESCARCHA DE 10MM. CON PARO Y ARRANQUE AUTOMATICO POR TEMPERATURA. EVAPORADOR DE SUPERFICIE DE PLACAS. UNA SOLA PUERTA. LISA Y SOL TIPO COFRE. | 6697.84
I450600084-353 | CONGELADOR AFASPE 2010 CONGELADOR PARA REFRIGERANTES 10 FT3 TERMOSTATO MECANICO. MANTENGA LA TEMPERATURA INTERIOR ENTRE -20 Y -15 C. AUN EN AMBIENTES DE 42 C.ESPESOR DE ESCARCHA DE 10MM. CON PARO Y ARRANQUE AUTOMATICO POR TEMPERATURA. EVAPORADOR DE SUPERFICIE DE PLACAS. UNA SOLA PUERTA. LISA Y SOL TIPO COFRE. | 6697.84
I450600084-359 | CONGELADOR AFASPE 2010 CONGELADOR PARA REFRIGERANTES 10 FT3 TERMOSTATO MECANICO. MANTENGA LA TEMPERATURA INTERIOR ENTRE -20 Y -15 C. AUN EN AMBIENTES DE 42 C.ESPESOR DE ESCARCHA DE 10MM. CON PARO Y ARRANQUE AUTOMATICO POR TEMPERATURA. EVAPORADOR DE SUPERFICIE DE PLACAS. UNA SOLA PUERTA. LISA Y SOL TIPO COFRE. | 6697.84
I450600084-363 | CONGELADOR AFASPE 2010 CONGELADOR PARA REFRIGERANTES 10 FT3 TERMOSTATO MECANICO. MANTENGA LA TEMPERATURA INTERIOR ENTRE -20 Y -15 C. AUN EN AMBIENTES DE 42 C.ESPESOR DE ESCARCHA DE 10MM. CON PARO Y ARRANQUE AUTOMATICO POR TEMPERATURA. EVAPORADOR DE SUPERFICIE DE PLACAS. UNA SOLA PUERTA. LISA Y SOL TIPO COFRE. | 6697.84
I450600084-379 | CONGELADOR AFASPE 2010 CONGELADOR PARA REFRIGERANTES 10 FT3 TERMOSTATO MECANICO. MANTENGA LA TEMPERATURA INTERIOR ENTRE -20 Y -15 C. AUN EN AMBIENTES DE 42 C.ESPESOR DE ESCARCHA DE 10MM. CON PARO Y ARRANQUE AUTOMATICO POR TEMPERATURA. EVAPORADOR DE SUPERFICIE DE PLACAS. UNA SOLA PUERTA. LISA Y SOL TIPO COFRE. | 6697.84
I450600084-360 | CONGELADOR AFASPE 2010 CONGELADOR PARA REFRIGERANTES 10 FT3 TERMOSTATO MECANICO. MANTENGA LA TEMPERATURA INTERIOR ENTRE -20 Y -15 C. AUN EN AMBIENTES DE 42 C.ESPESOR DE ESCARCHA DE 10MM. CON PARO Y ARRANQUE AUTOMATICO POR TEMPERATURA. EVAPORADOR DE SUPERFICIE DE PLACAS. UNA SOLA PUERTA. LISA Y SOL TIPO COFRE. | 6697.84
I450600084-354 | CONGELADOR AFASPE 2010 CONGELADOR PARA REFRIGERANTES 10 FT3 TERMOSTATO MECANICO. MANTENGA LA TEMPERATURA INTERIOR ENTRE -20 Y -15 C. AUN EN AMBIENTES DE 42 C.ESPESOR DE ESCARCHA DE 10MM. CON PARO Y ARRANQUE AUTOMATICO POR TEMPERATURA. EVAPORADOR DE SUPERFICIE DE PLACAS. UNA SOLA PUERTA. LISA Y SOL TIPO COFRE. | 6697.84
I450600084-376 | CONGELADOR AFASPE 2010 CONGELADOR PARA REFRIGERANTES 10 FT3 TERMOSTATO MECANICO. MANTENGA LA TEMPERATURA INTERIOR ENTRE -20 Y -15 C. AUN EN AMBIENTES DE 42 C.ESPESOR DE ESCARCHA DE 10MM. CON PARO Y ARRANQUE AUTOMATICO POR TEMPERATURA. EVAPORADOR DE SUPERFICIE DE PLACAS. UNA SOLA PUERTA. LISA Y SOL TIPO COFRE. | 6697.84
I450600084-378 | CONGELADOR AFASPE 2010 CONGELADOR PARA REFRIGERANTES 10 FT3 TERMOSTATO MECANICO. MANTENGA LA TEMPERATURA INTERIOR ENTRE -20 Y -15 C. AUN EN AMBIENTES DE 42 C.ESPESOR DE ESCARCHA DE 10MM. CON PARO Y ARRANQUE AUTOMATICO POR TEMPERATURA. EVAPORADOR DE SUPERFICIE DE PLACAS. UNA SOLA PUERTA. LISA Y SOL TIPO COFRE. | 6697.84
I450600084-357 | CONGELADOR AFASPE 2010 CONGELADOR PARA REFRIGERANTES 10 FT3 TERMOSTATO MECANICO. MANTENGA LA TEMPERATURA INTERIOR ENTRE -20 Y -15 C. AUN EN AMBIENTES DE 42 C.ESPESOR DE ESCARCHA DE 10MM. CON PARO Y ARRANQUE AUTOMATICO POR TEMPERATURA. EVAPORADOR DE SUPERFICIE DE PLACAS. UNA SOLA PUERTA. LISA Y SOL TIPO COFRE. | 6697.84
I450600084-362 | CONGELADOR AFASPE 2010 CONGELADOR PARA REFRIGERANTES 10 FT3 TERMOSTATO MECANICO. MANTENGA LA TEMPERATURA INTERIOR ENTRE -20 Y -15 C. AUN EN AMBIENTES DE 42 C.ESPESOR DE ESCARCHA DE 10MM. CON PARO Y ARRANQUE AUTOMATICO POR TEMPERATURA. EVAPORADOR DE SUPERFICIE DE PLACAS. UNA SOLA PUERTA. LISA Y SOL TIPO COFRE. | 6697.84
I450600084-370 | CONGELADOR AFASPE 2010 CONGELADOR PARA REFRIGERANTES 10 FT3 TERMOSTATO MECANICO. MANTENGA LA TEMPERATURA INTERIOR ENTRE -20 Y -15 C. AUN EN AMBIENTES DE 42 C.ESPESOR DE ESCARCHA DE 10MM. CON PARO Y ARRANQUE AUTOMATICO POR TEMPERATURA. EVAPORADOR DE SUPERFICIE DE PLACAS. UNA SOLA PUERTA. LISA Y SOL TIPO COFRE. | 6697.84
I450600084-351 | CONGELADOR AFASPE 2010 CONGELADOR PARA REFRIGERANTES 10 FT3 TERMOSTATO MECANICO. MANTENGA LA TEMPERATURA INTERIOR ENTRE -20 Y -15 C. AUN EN AMBIENTES DE 42 C.ESPESOR DE ESCARCHA DE 10MM. CON PARO Y ARRANQUE AUTOMATICO POR TEMPERATURA. EVAPORADOR DE SUPERFICIE DE PLACAS. UNA SOLA PUERTA. LISA Y SOL TIPO COFRE. | 6697.84
I450600084-352 | CONGELADOR AFASPE 2010 CONGELADOR PARA REFRIGERANTES 10 FT3 TERMOSTATO MECANICO. MANTENGA LA TEMPERATURA INTERIOR ENTRE -20 Y -15 C. AUN EN AMBIENTES DE 42 C.ESPESOR DE ESCARCHA DE 10MM. CON PARO Y ARRANQUE AUTOMATICO POR TEMPERATURA. EVAPORADOR DE SUPERFICIE DE PLACAS. UNA SOLA PUERTA. LISA Y SOL TIPO COFRE. | 6697.84
I450600084-369 | CONGELADOR AFASPE 2010 CONGELADOR PARA REFRIGERANTES 10 FT3 TERMOSTATO MECANICO. MANTENGA LA TEMPERATURA INTERIOR ENTRE -20 Y -15 C. AUN EN AMBIENTES DE 42 C.ESPESOR DE ESCARCHA DE 10MM. CON PARO Y ARRANQUE AUTOMATICO POR TEMPERATURA. EVAPORADOR DE SUPERFICIE DE PLACAS. UNA SOLA PUERTA. LISA Y SOL TIPO COFRE. | 6697.84
I450600084-366 | CONGELADOR AFASPE 2010 CONGELADOR PARA REFRIGERANTES 10 FT3 TERMOSTATO MECANICO. MANTENGA LA TEMPERATURA INTERIOR ENTRE -20 Y -15 C. AUN EN AMBIENTES DE 42 C.ESPESOR DE ESCARCHA DE 10MM. CON PARO Y ARRANQUE AUTOMATICO POR TEMPERATURA. EVAPORADOR DE SUPERFICIE DE PLACAS. UNA SOLA PUERTA. LISA Y SOL TIPO COFRE. | 6697.84
I450600084-372 | CONGELADOR AFASPE 2010 CONGELADOR PARA REFRIGERANTES 10 FT3 TERMOSTATO MECANICO. MANTENGA LA TEMPERATURA INTERIOR ENTRE -20 Y -15 C. AUN EN AMBIENTES DE 42 C.ESPESOR DE ESCARCHA DE 10MM. CON PARO Y ARRANQUE AUTOMATICO POR TEMPERATURA. EVAPORADOR DE SUPERFICIE DE PLACAS. UNA SOLA PUERTA. LISA Y SOL TIPO COFRE. | 6697.84
I450600084-367 | CONGELADOR AFASPE 2010 CONGELADOR PARA REFRIGERANTES 10 FT3 TERMOSTATO MECANICO. MANTENGA LA TEMPERATURA INTERIOR ENTRE -20 Y -15 C. AUN EN AMBIENTES DE 42 C.ESPESOR DE ESCARCHA DE 10MM. CON PARO Y ARRANQUE AUTOMATICO POR TEMPERATURA. EVAPORADOR DE SUPERFICIE DE PLACAS. UNA SOLA PUERTA. LISA Y SOL TIPO COFRE. | 6697.84
I450600084-365 | CONGELADOR AFASPE 2010 CONGELADOR PARA REFRIGERANTES 10 FT3 TERMOSTATO MECANICO. MANTENGA LA TEMPERATURA INTERIOR ENTRE -20 Y -15 C. AUN EN AMBIENTES DE 42 C.ESPESOR DE ESCARCHA DE 10MM. CON PARO Y ARRANQUE AUTOMATICO POR TEMPERATURA. EVAPORADOR DE SUPERFICIE DE PLACAS. UNA SOLA PUERTA. LISA Y SOL TIPO COFRE. | 6697.84
I450600084-355 | CONGELADOR AFASPE 2010 CONGELADOR PARA REFRIGERANTES 10 FT3 TERMOSTATO MECANICO. MANTENGA LA TEMPERATURA INTERIOR ENTRE -20 Y -15 C. AUN EN AMBIENTES DE 42 C.ESPESOR DE ESCARCHA DE 10MM. CON PARO Y ARRANQUE AUTOMATICO POR TEMPERATURA. EVAPORADOR DE SUPERFICIE DE PLACAS. UNA SOLA PUERTA. LISA Y SOL TIPO COFRE. | 6697.84
I450600084-368 | CONGELADOR AFASPE 2010 CONGELADOR PARA REFRIGERANTES 10 FT3 TERMOSTATO MECANICO. MANTENGA LA TEMPERATURA INTERIOR ENTRE -20 Y -15 C. AUN EN AMBIENTES DE 42 C.ESPESOR DE ESCARCHA DE 10MM. CON PARO Y ARRANQUE AUTOMATICO POR TEMPERATURA. EVAPORADOR DE SUPERFICIE DE PLACAS. UNA SOLA PUERTA. LISA Y SOL TIPO COFRE. | 6697.84
I060200282-378 | ESTERILIZADOR O AUTOCLAVE ESTERILIZADOR DE VAPOR AUTOGENERADO COLOR BLANCO | 1315579.2
I090000292-4 | LAVADORA INSTRUMENTAL Y JERINGAS LAVADORA TERMODESINFECTORA COLOR BLANCO | 120900.42
I090000406-244 | SILLA RUEDAS SILLA DE RUEDAS PARA SOBREPESO DESCANSA PIES DESMONTABLE | 3448.68
I450600084-411 | CONGELADOR (AFASPE 2010) CONGELADOR PARA REFRIGERANTES 10 FT3 TERMOSTATO MECANICO. MANTENGA LA TEMPERATURA INTERIOR ENTRE -20 Y -15 C. AUN EN AMBIENTES DE 42 C.ESPESOR DE ESCARCHA DE 10MM. CON PARO Y ARRANQUE AUTOMATICO POR TEMPERATURA. EVAPORADOR DE SUPERFICIE DE PLACAS. UNA SOLA PUERTA. LISA Y SOL TIPO COFRE. | 6697.84
I450600084-412 | CONGELADOR (AFASPE 2010) CONGELADOR PARA REFRIGERANTES 10 FT3 TERMOSTATO MECANICO. MANTENGA LA TEMPERATURA INTERIOR ENTRE -20 Y -15 C. AUN EN AMBIENTES DE 42 C.ESPESOR DE ESCARCHA DE 10MM. CON PARO Y ARRANQUE AUTOMATICO POR TEMPERATURA. EVAPORADOR DE SUPERFICIE DE PLACAS. UNA SOLA PUERTA. LISA Y SOL TIPO COFRE. | 6697.84
I450600084-285 | CONGELADOR AFASPE 2010 CONGELADOR PARA REFRIGERANTES 10 FT3 CON TERMOSTATO MECANICO PARA CONTROL DE TEMPERATURA DE INTERIOR ENTRE -20A Y -15A A UN AMBIENTE DE 42 GRADOS CENTIGRADOS CON ESPESOR DE ESCARCHA DE 10MM CON PARO Y ARRANQUE AUTOMATICO POR TEMPERATURA EVAPORADOR DE SUPERFICIE DE PLACAS DE UNA SOLA PUERTA LISA Y SOL TIPO COFRE. | 6697.84
I450600084-313 | CONGELADOR AFASPE 2010 CONGELADOR PARA REFRIGERANTES 10 FT3 CON TERMOSTATO MECANICO PARA CONTROL DE TEMPERATURA DE INTERIOR ENTRE -20A Y -15A A UN AMBIENTE DE 42 GRADOS CENTIGRADOS CON ESPESOR DE ESCARCHA DE 10MM CON PARO Y ARRANQUE AUTOMATICO POR TEMPERATURA EVAPORADOR DE SUPERFICIE DE PLACAS DE UNA SOLA PUERTA LISA Y SOL TIPO COFRE. | 6697.84
I450600084-273 | CONGELADOR AFASPE 2010 CONGELADOR PARA REFRIGERANTES 10 FT3 CON TERMOSTATO MECANICO PARA CONTROL DE TEMPERATURA DE INTERIOR ENTRE -20A Y -15A A UN AMBIENTE DE 42 GRADOS CENTIGRADOS CON ESPESOR DE ESCARCHA DE 10MM CON PARO Y ARRANQUE AUTOMATICO POR TEMPERATURA EVAPORADOR DE SUPERFICIE DE PLACAS DE UNA SOLA PUERTA LISA Y SOL TIPO COFRE. | 6697.84
I450600084-341 | CONGELADOR AFASPE 2010 CONGELADOR PARA REFRIGERANTES 10 FT3 CON TERMOSTATO MECANICO PARA CONTROL DE TEMPERATURA DE INTERIOR ENTRE -20A Y -15A A UN AMBIENTE DE 42 GRADOS CENTIGRADOS CON ESPESOR DE ESCARCHA DE 10MM CON PARO Y ARRANQUE AUTOMATICO POR TEMPERATURA EVAPORADOR DE SUPERFICIE DE PLACAS DE UNA SOLA PUERTA LISA Y SOL TIPO COFRE. | 6697.84
I450600084-283 | CONGELADOR AFASPE 2010 CONGELADOR PARA REFRIGERANTES 10 FT3 CON TERMOSTATO MECANICO PARA CONTROL DE TEMPERATURA DE INTERIOR ENTRE -20A Y -15A A UN AMBIENTE DE 42 GRADOS CENTIGRADOS CON ESPESOR DE ESCARCHA DE 10MM CON PARO Y ARRANQUE AUTOMATICO POR TEMPERATURA EVAPORADOR DE SUPERFICIE DE PLACAS DE UNA SOLA PUERTA LISA Y SOL TIPO COFRE. | 6697.84
I450600084-302 | CONGELADOR AFASPE 2010 CONGELADOR PARA REFRIGERANTES 10 FT3 CON TERMOSTATO MECANICO PARA CONTROL DE TEMPERATURA DE INTERIOR ENTRE -20A Y -15A A UN AMBIENTE DE 42 GRADOS CENTIGRADOS CON ESPESOR DE ESCARCHA DE 10MM CON PARO Y ARRANQUE AUTOMATICO POR TEMPERATURA EVAPORADOR DE SUPERFICIE DE PLACAS DE UNA SOLA PUERTA LISA Y SOL TIPO COFRE. | 6697.84
I450600084-314 | CONGELADOR AFASPE 2010 CONGELADOR PARA REFRIGERANTES 10 FT3 CON TERMOSTATO MECANICO PARA CONTROL DE TEMPERATURA DE INTERIOR ENTRE -20A Y -15A A UN AMBIENTE DE 42 GRADOS CENTIGRADOS CON ESPESOR DE ESCARCHA DE 10MM CON PARO Y ARRANQUE AUTOMATICO POR TEMPERATURA EVAPORADOR DE SUPERFICIE DE PLACAS DE UNA SOLA PUERTA LISA Y SOL TIPO COFRE. | 6697.84
I450600084-315 | CONGELADOR AFASPE 2010 CONGELADOR PARA REFRIGERANTES 10 FT3 CON TERMOSTATO MECANICO PARA CONTROL DE TEMPERATURA DE INTERIOR ENTRE -20A Y -15A A UN AMBIENTE DE 42 GRADOS CENTIGRADOS CON ESPESOR DE ESCARCHA DE 10MM CON PARO Y ARRANQUE AUTOMATICO POR TEMPERATURA EVAPORADOR DE SUPERFICIE DE PLACAS DE UNA SOLA PUERTA LISA Y SOL TIPO COFRE. | 6697.84
I450600084-317 | CONGELADOR AFASPE 2010 CONGELADOR PARA REFRIGERANTES 10 FT3 CON TERMOSTATO MECANICO PARA CONTROL DE TEMPERATURA DE INTERIOR ENTRE -20A Y -15A A UN AMBIENTE DE 42 GRADOS CENTIGRADOS CON ESPESOR DE ESCARCHA DE 10MM CON PARO Y ARRANQUE AUTOMATICO POR TEMPERATURA EVAPORADOR DE SUPERFICIE DE PLACAS DE UNA SOLA PUERTA LISA Y SOL TIPO COFRE. | 6697.84
I450600084-261 | CONGELADOR AFASPE 2010 CONGELADOR PARA REFRIGERANTES 10 FT3 CON TERMOSTATO MECANICO PARA CONTROL DE TEMPERATURA DE INTERIOR ENTRE -20A Y -15A A UN AMBIENTE DE 42 GRADOS CENTIGRADOS CON ESPESOR DE ESCARCHA DE 10MM CON PARO Y ARRANQUE AUTOMATICO POR TEMPERATURA EVAPORADOR DE SUPERFICIE DE PLACAS DE UNA SOLA PUERTA LISA Y SOL TIPO COFRE. | 6697.84
I450600084-268 | CONGELADOR AFASPE 2010 CONGELADOR PARA REFRIGERANTES 10 FT3 CON TERMOSTATO MECANICO PARA CONTROL DE TEMPERATURA DE INTERIOR ENTRE -20A Y -15A A UN AMBIENTE DE 42 GRADOS CENTIGRADOS CON ESPESOR DE ESCARCHA DE 10MM CON PARO Y ARRANQUE AUTOMATICO POR TEMPERATURA EVAPORADOR DE SUPERFICIE DE PLACAS DE UNA SOLA PUERTA LISA Y SOL TIPO COFRE. | 6697.84
I450600084-276 | CONGELADOR AFASPE 2010 CONGELADOR PARA REFRIGERANTES 10 FT3 CON TERMOSTATO MECANICO PARA CONTROL DE TEMPERATURA DE INTERIOR ENTRE -20A Y -15A A UN AMBIENTE DE 42 GRADOS CENTIGRADOS CON ESPESOR DE ESCARCHA DE 10MM CON PARO Y ARRANQUE AUTOMATICO POR TEMPERATURA EVAPORADOR DE SUPERFICIE DE PLACAS DE UNA SOLA PUERTA LISA Y SOL TIPO COFRE. | 6697.84
I450600084-284 | CONGELADOR AFASPE 2010 CONGELADOR PARA REFRIGERANTES 10 FT3 CON TERMOSTATO MECANICO PARA CONTROL DE TEMPERATURA DE INTERIOR ENTRE -20A Y -15A A UN AMBIENTE DE 42 GRADOS CENTIGRADOS CON ESPESOR DE ESCARCHA DE 10MM CON PARO Y ARRANQUE AUTOMATICO POR TEMPERATURA EVAPORADOR DE SUPERFICIE DE PLACAS DE UNA SOLA PUERTA LISA Y SOL TIPO COFRE. | 6697.84
I450600084-262 | CONGELADOR AFASPE 2010 CONGELADOR PARA REFRIGERANTES 10 FT3 CON TERMOSTATO MECANICO PARA CONTROL DE TEMPERATURA DE INTERIOR ENTRE -20A Y -15A A UN AMBIENTE DE 42 GRADOS CENTIGRADOS CON ESPESOR DE ESCARCHA DE 10MM CON PARO Y ARRANQUE AUTOMATICO POR TEMPERATURA EVAPORADOR DE SUPERFICIE DE PLACAS DE UNA SOLA PUERTA LISA Y SOL TIPO COFRE. | 6697.84
I450600084-264 | CONGELADOR AFASPE 2010 CONGELADOR PARA REFRIGERANTES 10 FT3 CON TERMOSTATO MECANICO PARA CONTROL DE TEMPERATURA DE INTERIOR ENTRE -20A Y -15A A UN AMBIENTE DE 42 GRADOS CENTIGRADOS CON ESPESOR DE ESCARCHA DE 10MM CON PARO Y ARRANQUE AUTOMATICO POR TEMPERATURA EVAPORADOR DE SUPERFICIE DE PLACAS DE UNA SOLA PUERTA LISA Y SOL TIPO COFRE. | 6697.84
I450600084-301 | CONGELADOR AFASPE 2010 CONGELADOR PARA REFRIGERANTES 10 FT3 CON TERMOSTATO MECANICO PARA CONTROL DE TEMPERATURA DE INTERIOR ENTRE -20A Y -15A A UN AMBIENTE DE 42 GRADOS CENTIGRADOS CON ESPESOR DE ESCARCHA DE 10MM CON PARO Y ARRANQUE AUTOMATICO POR TEMPERATURA EVAPORADOR DE SUPERFICIE DE PLACAS DE UNA SOLA PUERTA LISA Y SOL TIPO COFRE. | 6697.84
I450600084-329 | CONGELADOR AFASPE 2010 CONGELADOR PARA REFRIGERANTES 10 FT3 CON TERMOSTATO MECANICO PARA CONTROL DE TEMPERATURA DE INTERIOR ENTRE -20A Y -15A A UN AMBIENTE DE 42 GRADOS CENTIGRADOS CON ESPESOR DE ESCARCHA DE 10MM CON PARO Y ARRANQUE AUTOMATICO POR TEMPERATURA EVAPORADOR DE SUPERFICIE DE PLACAS DE UNA SOLA PUERTA LISA Y SOL TIPO COFRE. | 6697.84
I450600084-287 | CONGELADOR AFASPE 2010 CONGELADOR PARA REFRIGERANTES 10 FT3 CON TERMOSTATO MECANICO PARA CONTROL DE TEMPERATURA DE INTERIOR ENTRE -20A Y -15A A UN AMBIENTE DE 42 GRADOS CENTIGRADOS CON ESPESOR DE ESCARCHA DE 10MM CON PARO Y ARRANQUE AUTOMATICO POR TEMPERATURA EVAPORADOR DE SUPERFICIE DE PLACAS DE UNA SOLA PUERTA LISA Y SOL TIPO COFRE. | 6697.84
I450600084-325 | CONGELADOR AFASPE 2010 CONGELADOR PARA REFRIGERANTES 10 FT3 CON TERMOSTATO MECANICO PARA CONTROL DE TEMPERATURA DE INTERIOR ENTRE -20A Y -15A A UN AMBIENTE DE 42 GRADOS CENTIGRADOS CON ESPESOR DE ESCARCHA DE 10MM CON PARO Y ARRANQUE AUTOMATICO POR TEMPERATURA EVAPORADOR DE SUPERFICIE DE PLACAS DE UNA SOLA PUERTA LISA Y SOL TIPO COFRE. | 6697.84
I450600084-265 | CONGELADOR AFASPE 2010 CONGELADOR PARA REFRIGERANTES 10 FT3 CON TERMOSTATO MECANICO PARA CONTROL DE TEMPERATURA DE INTERIOR ENTRE -20A Y -15A A UN AMBIENTE DE 42 GRADOS CENTIGRADOS CON ESPESOR DE ESCARCHA DE 10MM CON PARO Y ARRANQUE AUTOMATICO POR TEMPERATURA EVAPORADOR DE SUPERFICIE DE PLACAS DE UNA SOLA PUERTA LISA Y SOL TIPO COFRE. | 6697.84
I450600084-282 | CONGELADOR AFASPE 2010 CONGELADOR PARA REFRIGERANTES 10 FT3 CON TERMOSTATO MECANICO PARA CONTROL DE TEMPERATURA DE INTERIOR ENTRE -20A Y -15A A UN AMBIENTE DE 42 GRADOS CENTIGRADOS CON ESPESOR DE ESCARCHA DE 10MM CON PARO Y ARRANQUE AUTOMATICO POR TEMPERATURA EVAPORADOR DE SUPERFICIE DE PLACAS DE UNA SOLA PUERTA LISA Y SOL TIPO COFRE. | 6697.84
I450600084-326 | CONGELADOR AFASPE 2010 CONGELADOR PARA REFRIGERANTES 10 FT3 CON TERMOSTATO MECANICO PARA CONTROL DE TEMPERATURA DE INTERIOR ENTRE -20A Y -15A A UN AMBIENTE DE 42 GRADOS CENTIGRADOS CON ESPESOR DE ESCARCHA DE 10MM CON PARO Y ARRANQUE AUTOMATICO POR TEMPERATURA EVAPORADOR DE SUPERFICIE DE PLACAS DE UNA SOLA PUERTA LISA Y SOL TIPO COFRE. | 6697.84
I450600084-343 | CONGELADOR AFASPE 2010 CONGELADOR PARA REFRIGERANTES 10 FT3 CON TERMOSTATO MECANICO PARA CONTROL DE TEMPERATURA DE INTERIOR ENTRE -20A Y -15A A UN AMBIENTE DE 42 GRADOS CENTIGRADOS CON ESPESOR DE ESCARCHA DE 10MM CON PARO Y ARRANQUE AUTOMATICO POR TEMPERATURA EVAPORADOR DE SUPERFICIE DE PLACAS DE UNA SOLA PUERTA LISA Y SOL TIPO COFRE. | 6697.84
I450600084-267 | CONGELADOR AFASPE 2010 CONGELADOR PARA REFRIGERANTES 10 FT3 CON TERMOSTATO MECANICO PARA CONTROL DE TEMPERATURA DE INTERIOR ENTRE -20A Y -15A A UN AMBIENTE DE 42 GRADOS CENTIGRADOS CON ESPESOR DE ESCARCHA DE 10MM CON PARO Y ARRANQUE AUTOMATICO POR TEMPERATURA EVAPORADOR DE SUPERFICIE DE PLACAS DE UNA SOLA PUERTA LISA Y SOL TIPO COFRE. | 6697.84
I450600084-331 | CONGELADOR AFASPE 2010 CONGELADOR PARA REFRIGERANTES 10 FT3 CON TERMOSTATO MECANICO PARA CONTROL DE TEMPERATURA DE INTERIOR ENTRE -20A Y -15A A UN AMBIENTE DE 42 GRADOS CENTIGRADOS CON ESPESOR DE ESCARCHA DE 10MM CON PARO Y ARRANQUE AUTOMATICO POR TEMPERATURA EVAPORADOR DE SUPERFICIE DE PLACAS DE UNA SOLA PUERTA LISA Y SOL TIPO COFRE. | 6697.84
I450600084-304 | CONGELADOR AFASPE 2010 CONGELADOR PARA REFRIGERANTES 10 FT3 CON TERMOSTATO MECANICO PARA CONTROL DE TEMPERATURA DE INTERIOR ENTRE -20A Y -15A A UN AMBIENTE DE 42 GRADOS CENTIGRADOS CON ESPESOR DE ESCARCHA DE 10MM CON PARO Y ARRANQUE AUTOMATICO POR TEMPERATURA EVAPORADOR DE SUPERFICIE DE PLACAS DE UNA SOLA PUERTA LISA Y SOL TIPO COFRE. | 6697.84
I450600084-322 | CONGELADOR AFASPE 2010 CONGELADOR PARA REFRIGERANTES 10 FT3 CON TERMOSTATO MECANICO PARA CONTROL DE TEMPERATURA DE INTERIOR ENTRE -20A Y -15A A UN AMBIENTE DE 42 GRADOS CENTIGRADOS CON ESPESOR DE ESCARCHA DE 10MM CON PARO Y ARRANQUE AUTOMATICO POR TEMPERATURA EVAPORADOR DE SUPERFICIE DE PLACAS DE UNA SOLA PUERTA LISA Y SOL TIPO COFRE. | 6697.84
I450600084-327 | CONGELADOR AFASPE 2010 CONGELADOR PARA REFRIGERANTES 10 FT3 CON TERMOSTATO MECANICO PARA CONTROL DE TEMPERATURA DE INTERIOR ENTRE -20A Y -15A A UN AMBIENTE DE 42 GRADOS CENTIGRADOS CON ESPESOR DE ESCARCHA DE 10MM CON PARO Y ARRANQUE AUTOMATICO POR TEMPERATURA EVAPORADOR DE SUPERFICIE DE PLACAS DE UNA SOLA PUERTA LISA Y SOL TIPO COFRE. | 6697.84
I450600084-346 | CONGELADOR AFASPE 2010 CONGELADOR PARA REFRIGERANTES 10 FT3 CON TERMOSTATO MECANICO PARA CONTROL DE TEMPERATURA DE INTERIOR ENTRE -20A Y -15A A UN AMBIENTE DE 42 GRADOS CENTIGRADOS CON ESPESOR DE ESCARCHA DE 10MM CON PARO Y ARRANQUE AUTOMATICO POR TEMPERATURA EVAPORADOR DE SUPERFICIE DE PLACAS DE UNA SOLA PUERTA LISA Y SOL TIPO COFRE. | 6697.84
I450600084-295 | CONGELADOR AFASPE 2010 CONGELADOR PARA REFRIGERANTES 10 FT3 CON TERMOSTATO MECANICO PARA CONTROL DE TEMPERATURA DE INTERIOR ENTRE -20A Y -15A A UN AMBIENTE DE 42 GRADOS CENTIGRADOS CON ESPESOR DE ESCARCHA DE 10MM CON PARO Y ARRANQUE AUTOMATICO POR TEMPERATURA EVAPORADOR DE SUPERFICIE DE PLACAS DE UNA SOLA PUERTA LISA Y SOL TIPO COFRE. | 6697.84
I450600084-258 | CONGELADOR AFASPE 2010 CONGELADOR PARA REFRIGERANTES 10 FT3 CON TERMOSTATO MECANICO PARA CONTROL DE TEMPERATURA DE INTERIOR ENTRE -20A Y -15A A UN AMBIENTE DE 42 GRADOS CENTIGRADOS CON ESPESOR DE ESCARCHA DE 10MM CON PARO Y ARRANQUE AUTOMATICO POR TEMPERATURA EVAPORADOR DE SUPERFICIE DE PLACAS DE UNA SOLA PUERTA LISA Y SOL TIPO COFRE. | 6697.84
I450600084-288 | CONGELADOR AFASPE 2010 CONGELADOR PARA REFRIGERANTES 10 FT3 CON TERMOSTATO MECANICO PARA CONTROL DE TEMPERATURA DE INTERIOR ENTRE -20A Y -15A A UN AMBIENTE DE 42 GRADOS CENTIGRADOS CON ESPESOR DE ESCARCHA DE 10MM CON PARO Y ARRANQUE AUTOMATICO POR TEMPERATURA EVAPORADOR DE SUPERFICIE DE PLACAS DE UNA SOLA PUERTA LISA Y SOL TIPO COFRE. | 6697.84
I450600084-309 | CONGELADOR AFASPE 2010 CONGELADOR PARA REFRIGERANTES 10 FT3 CON TERMOSTATO MECANICO PARA CONTROL DE TEMPERATURA DE INTERIOR ENTRE -20A Y -15A A UN AMBIENTE DE 42 GRADOS CENTIGRADOS CON ESPESOR DE ESCARCHA DE 10MM CON PARO Y ARRANQUE AUTOMATICO POR TEMPERATURA EVAPORADOR DE SUPERFICIE DE PLACAS DE UNA SOLA PUERTA LISA Y SOL TIPO COFRE. | 6697.84
I450600084-291 | CONGELADOR AFASPE 2010 CONGELADOR PARA REFRIGERANTES 10 FT3 CON TERMOSTATO MECANICO PARA CONTROL DE TEMPERATURA DE INTERIOR ENTRE -20A Y -15A A UN AMBIENTE DE 42 GRADOS CENTIGRADOS CON ESPESOR DE ESCARCHA DE 10MM CON PARO Y ARRANQUE AUTOMATICO POR TEMPERATURA EVAPORADOR DE SUPERFICIE DE PLACAS DE UNA SOLA PUERTA LISA Y SOL TIPO COFRE. | 6697.84
I450600084-290 | CONGELADOR AFASPE 2010 CONGELADOR PARA REFRIGERANTES 10 FT3 CON TERMOSTATO MECANICO PARA CONTROL DE TEMPERATURA DE INTERIOR ENTRE -20A Y -15A A UN AMBIENTE DE 42 GRADOS CENTIGRADOS CON ESPESOR DE ESCARCHA DE 10MM CON PARO Y ARRANQUE AUTOMATICO POR TEMPERATURA EVAPORADOR DE SUPERFICIE DE PLACAS DE UNA SOLA PUERTA LISA Y SOL TIPO COFRE. | 6697.84
I450600084-263 | CONGELADOR AFASPE 2010 CONGELADOR PARA REFRIGERANTES 10 FT3 CON TERMOSTATO MECANICO PARA CONTROL DE TEMPERATURA DE INTERIOR ENTRE -20A Y -15A A UN AMBIENTE DE 42 GRADOS CENTIGRADOS CON ESPESOR DE ESCARCHA DE 10MM CON PARO Y ARRANQUE AUTOMATICO POR TEMPERATURA EVAPORADOR DE SUPERFICIE DE PLACAS DE UNA SOLA PUERTA LISA Y SOL TIPO COFRE. | 6697.84
I450600084-330 | CONGELADOR AFASPE 2010 CONGELADOR PARA REFRIGERANTES 10 FT3 CON TERMOSTATO MECANICO PARA CONTROL DE TEMPERATURA DE INTERIOR ENTRE -20A Y -15A A UN AMBIENTE DE 42 GRADOS CENTIGRADOS CON ESPESOR DE ESCARCHA DE 10MM CON PARO Y ARRANQUE AUTOMATICO POR TEMPERATURA EVAPORADOR DE SUPERFICIE DE PLACAS DE UNA SOLA PUERTA LISA Y SOL TIPO COFRE. | 6697.84
I450600084-335 | CONGELADOR AFASPE 2010 CONGELADOR PARA REFRIGERANTES 10 FT3 CON TERMOSTATO MECANICO PARA CONTROL DE TEMPERATURA DE INTERIOR ENTRE -20A Y -15A A UN AMBIENTE DE 42 GRADOS CENTIGRADOS CON ESPESOR DE ESCARCHA DE 10MM CON PARO Y ARRANQUE AUTOMATICO POR TEMPERATURA EVAPORADOR DE SUPERFICIE DE PLACAS DE UNA SOLA PUERTA LISA Y SOL TIPO COFRE. | 6697.84
I450600084-297 | CONGELADOR AFASPE 2010 CONGELADOR PARA REFRIGERANTES 10 FT3 CON TERMOSTATO MECANICO PARA CONTROL DE TEMPERATURA DE INTERIOR ENTRE -20A Y -15A A UN AMBIENTE DE 42 GRADOS CENTIGRADOS CON ESPESOR DE ESCARCHA DE 10MM CON PARO Y ARRANQUE AUTOMATICO POR TEMPERATURA EVAPORADOR DE SUPERFICIE DE PLACAS DE UNA SOLA PUERTA LISA Y SOL TIPO COFRE. | 6697.84
I450600084-339 | CONGELADOR AFASPE 2010 CONGELADOR PARA REFRIGERANTES 10 FT3 CON TERMOSTATO MECANICO PARA CONTROL DE TEMPERATURA DE INTERIOR ENTRE -20A Y -15A A UN AMBIENTE DE 42 GRADOS CENTIGRADOS CON ESPESOR DE ESCARCHA DE 10MM CON PARO Y ARRANQUE AUTOMATICO POR TEMPERATURA EVAPORADOR DE SUPERFICIE DE PLACAS DE UNA SOLA PUERTA LISA Y SOL TIPO COFRE. | 6697.84
I450600084-342 | CONGELADOR AFASPE 2010 CONGELADOR PARA REFRIGERANTES 10 FT3 CON TERMOSTATO MECANICO PARA CONTROL DE TEMPERATURA DE INTERIOR ENTRE -20A Y -15A A UN AMBIENTE DE 42 GRADOS CENTIGRADOS CON ESPESOR DE ESCARCHA DE 10MM CON PARO Y ARRANQUE AUTOMATICO POR TEMPERATURA EVAPORADOR DE SUPERFICIE DE PLACAS DE UNA SOLA PUERTA LISA Y SOL TIPO COFRE. | 6697.84
I450600084-344 | CONGELADOR AFASPE 2010 CONGELADOR PARA REFRIGERANTES 10 FT3 CON TERMOSTATO MECANICO PARA CONTROL DE TEMPERATURA DE INTERIOR ENTRE -20A Y -15A A UN AMBIENTE DE 42 GRADOS CENTIGRADOS CON ESPESOR DE ESCARCHA DE 10MM CON PARO Y ARRANQUE AUTOMATICO POR TEMPERATURA EVAPORADOR DE SUPERFICIE DE PLACAS DE UNA SOLA PUERTA LISA Y SOL TIPO COFRE. | 6697.84
I450600084-281 | CONGELADOR AFASPE 2010 CONGELADOR PARA REFRIGERANTES 10 FT3 CON TERMOSTATO MECANICO PARA CONTROL DE TEMPERATURA DE INTERIOR ENTRE -20A Y -15A A UN AMBIENTE DE 42 GRADOS CENTIGRADOS CON ESPESOR DE ESCARCHA DE 10MM CON PARO Y ARRANQUE AUTOMATICO POR TEMPERATURA EVAPORADOR DE SUPERFICIE DE PLACAS DE UNA SOLA PUERTA LISA Y SOL TIPO COFRE. | 6697.84
I450600084-294 | CONGELADOR AFASPE 2010 CONGELADOR PARA REFRIGERANTES 10 FT3 CON TERMOSTATO MECANICO PARA CONTROL DE TEMPERATURA DE INTERIOR ENTRE -20A Y -15A A UN AMBIENTE DE 42 GRADOS CENTIGRADOS CON ESPESOR DE ESCARCHA DE 10MM CON PARO Y ARRANQUE AUTOMATICO POR TEMPERATURA EVAPORADOR DE SUPERFICIE DE PLACAS DE UNA SOLA PUERTA LISA Y SOL TIPO COFRE. | 6697.84
I450600084-323 | CONGELADOR AFASPE 2010 CONGELADOR PARA REFRIGERANTES 10 FT3 CON TERMOSTATO MECANICO PARA CONTROL DE TEMPERATURA DE INTERIOR ENTRE -20A Y -15A A UN AMBIENTE DE 42 GRADOS CENTIGRADOS CON ESPESOR DE ESCARCHA DE 10MM CON PARO Y ARRANQUE AUTOMATICO POR TEMPERATURA EVAPORADOR DE SUPERFICIE DE PLACAS DE UNA SOLA PUERTA LISA Y SOL TIPO COFRE. | 6697.84
I450600084-269 | CONGELADOR AFASPE 2010 CONGELADOR PARA REFRIGERANTES 10 FT3 CON TERMOSTATO MECANICO PARA CONTROL DE TEMPERATURA DE INTERIOR ENTRE -20A Y -15A A UN AMBIENTE DE 42 GRADOS CENTIGRADOS CON ESPESOR DE ESCARCHA DE 10MM CON PARO Y ARRANQUE AUTOMATICO POR TEMPERATURA EVAPORADOR DE SUPERFICIE DE PLACAS DE UNA SOLA PUERTA LISA Y SOL TIPO COFRE. | 6697.84
I450600084-278 | CONGELADOR AFASPE 2010 CONGELADOR PARA REFRIGERANTES 10 FT3 CON TERMOSTATO MECANICO PARA CONTROL DE TEMPERATURA DE INTERIOR ENTRE -20A Y -15A A UN AMBIENTE DE 42 GRADOS CENTIGRADOS CON ESPESOR DE ESCARCHA DE 10MM CON PARO Y ARRANQUE AUTOMATICO POR TEMPERATURA EVAPORADOR DE SUPERFICIE DE PLACAS DE UNA SOLA PUERTA LISA Y SOL TIPO COFRE. | 6697.84
I450600084-293 | CONGELADOR AFASPE 2010 CONGELADOR PARA REFRIGERANTES 10 FT3 CON TERMOSTATO MECANICO PARA CONTROL DE TEMPERATURA DE INTERIOR ENTRE -20A Y -15A A UN AMBIENTE DE 42 GRADOS CENTIGRADOS CON ESPESOR DE ESCARCHA DE 10MM CON PARO Y ARRANQUE AUTOMATICO POR TEMPERATURA EVAPORADOR DE SUPERFICIE DE PLACAS DE UNA SOLA PUERTA LISA Y SOL TIPO COFRE. | 6697.84
I450600084-303 | CONGELADOR AFASPE 2010 CONGELADOR PARA REFRIGERANTES 10 FT3 CON TERMOSTATO MECANICO PARA CONTROL DE TEMPERATURA DE INTERIOR ENTRE -20A Y -15A A UN AMBIENTE DE 42 GRADOS CENTIGRADOS CON ESPESOR DE ESCARCHA DE 10MM CON PARO Y ARRANQUE AUTOMATICO POR TEMPERATURA EVAPORADOR DE SUPERFICIE DE PLACAS DE UNA SOLA PUERTA LISA Y SOL TIPO COFRE. | 6697.84
I450600084-338 | CONGELADOR AFASPE 2010 CONGELADOR PARA REFRIGERANTES 10 FT3 CON TERMOSTATO MECANICO PARA CONTROL DE TEMPERATURA DE INTERIOR ENTRE -20A Y -15A A UN AMBIENTE DE 42 GRADOS CENTIGRADOS CON ESPESOR DE ESCARCHA DE 10MM CON PARO Y ARRANQUE AUTOMATICO POR TEMPERATURA EVAPORADOR DE SUPERFICIE DE PLACAS DE UNA SOLA PUERTA LISA Y SOL TIPO COFRE. | 6697.84
I450600084-310 | CONGELADOR AFASPE 2010 CONGELADOR PARA REFRIGERANTES 10 FT3 CON TERMOSTATO MECANICO PARA CONTROL DE TEMPERATURA DE INTERIOR ENTRE -20A Y -15A A UN AMBIENTE DE 42 GRADOS CENTIGRADOS CON ESPESOR DE ESCARCHA DE 10MM CON PARO Y ARRANQUE AUTOMATICO POR TEMPERATURA EVAPORADOR DE SUPERFICIE DE PLACAS DE UNA SOLA PUERTA LISA Y SOL TIPO COFRE. | 6697.84
I450600084-311 | CONGELADOR AFASPE 2010 CONGELADOR PARA REFRIGERANTES 10 FT3 CON TERMOSTATO MECANICO PARA CONTROL DE TEMPERATURA DE INTERIOR ENTRE -20A Y -15A A UN AMBIENTE DE 42 GRADOS CENTIGRADOS CON ESPESOR DE ESCARCHA DE 10MM CON PARO Y ARRANQUE AUTOMATICO POR TEMPERATURA EVAPORADOR DE SUPERFICIE DE PLACAS DE UNA SOLA PUERTA LISA Y SOL TIPO COFRE. | 6697.84
I420800510-16 | SELLADORA SELLADORA DE PAQUETES ESTERILES | 53244
I060200486-6 | ASPERSORA IRRIGADORA ULTRASONICA COLOR BLANCO | 255200
I060200282-377 | ESTERILIZADOR O AUTOCLAVE ESTERILIZADOR DE PLASMA DE PEROXIDO DE HIDROGENO COLOR BLANCO | 1133900
I450600084-280 | CONGELADOR AFASPE 2010 CONGELADOR PARA REFRIGERANTES 10 FT3 CON TERMOSTATO MECANICO PARA CONTROL DE TEMPERATURA DE INTERIOR ENTRE -20A Y -15A A UN AMBIENTE DE 42 GRADOS CENTIGRADOS CON ESPESOR DE ESCARCHA DE 10MM CON PARO Y ARRANQUE AUTOMATICO POR TEMPERATURA EVAPORADOR DE SUPERFICIE DE PLACAS DE UNA SOLA PUERTA LISA Y SOL TIPO COFRE. | 6697.84
I450600084-337 | CONGELADOR AFASPE 2010 CONGELADOR PARA REFRIGERANTES 10 FT3 CON TERMOSTATO MECANICO PARA CONTROL DE TEMPERATURA DE INTERIOR ENTRE -20A Y -15A A UN AMBIENTE DE 42 GRADOS CENTIGRADOS CON ESPESOR DE ESCARCHA DE 10MM CON PARO Y ARRANQUE AUTOMATICO POR TEMPERATURA EVAPORADOR DE SUPERFICIE DE PLACAS DE UNA SOLA PUERTA LISA Y SOL TIPO COFRE. | 6697.84
I450600084-272 | CONGELADOR AFASPE 2010 CONGELADOR PARA REFRIGERANTES 10 FT3 CON TERMOSTATO MECANICO PARA CONTROL DE TEMPERATURA DE INTERIOR ENTRE -20A Y -15A A UN AMBIENTE DE 42 GRADOS CENTIGRADOS CON ESPESOR DE ESCARCHA DE 10MM CON PARO Y ARRANQUE AUTOMATICO POR TEMPERATURA EVAPORADOR DE SUPERFICIE DE PLACAS DE UNA SOLA PUERTA LISA Y SOL TIPO COFRE. | 6697.84
I450600084-307 | CONGELADOR AFASPE 2010 CONGELADOR PARA REFRIGERANTES 10 FT3 CON TERMOSTATO MECANICO PARA CONTROL DE TEMPERATURA DE INTERIOR ENTRE -20A Y -15A A UN AMBIENTE DE 42 GRADOS CENTIGRADOS CON ESPESOR DE ESCARCHA DE 10MM CON PARO Y ARRANQUE AUTOMATICO POR TEMPERATURA EVAPORADOR DE SUPERFICIE DE PLACAS DE UNA SOLA PUERTA LISA Y SOL TIPO COFRE. | 6697.84
I450600084-259 | CONGELADOR AFASPE 2010 CONGELADOR PARA REFRIGERANTES 10 FT3 CON TERMOSTATO MECANICO PARA CONTROL DE TEMPERATURA DE INTERIOR ENTRE -20A Y -15A A UN AMBIENTE DE 42 GRADOS CENTIGRADOS CON ESPESOR DE ESCARCHA DE 10MM CON PARO Y ARRANQUE AUTOMATICO POR TEMPERATURA EVAPORADOR DE SUPERFICIE DE PLACAS DE UNA SOLA PUERTA LISA Y SOL TIPO COFRE. | 6697.84
I450600084-349 | CONGELADOR AFASPE 2010 CONGELADOR PARA REFRIGERANTES 10 FT3. TERMOSTATO MECANICO EVAPORADOR DE SUPERFICIE DE PLACA UNA SOLA PUERTA LISA Y SOL TIPO COFRE. | 6697.84
I450600084-306 | CONGELADOR AFASPE 2010 CONGELADOR PARA REFRIGERANTES 10 FT3 CON TERMOSTATO MECANICO PARA CONTROL DE TEMPERATURA DE INTERIOR ENTRE -20A Y -15A A UN AMBIENTE DE 42 GRADOS CENTIGRADOS CON ESPESOR DE ESCARCHA DE 10MM CON PARO Y ARRANQUE AUTOMATICO POR TEMPERATURA EVAPORADOR DE SUPERFICIE DE PLACAS DE UNA SOLA PUERTA LISA Y SOL TIPO COFRE. | 6697.84
I450600084-298 | CONGELADOR AFASPE 2010 CONGELADOR PARA REFRIGERANTES 10 FT3 CON TERMOSTATO MECANICO PARA CONTROL DE TEMPERATURA DE INTERIOR ENTRE -20A Y -15A A UN AMBIENTE DE 42 GRADOS CENTIGRADOS CON ESPESOR DE ESCARCHA DE 10MM CON PARO Y ARRANQUE AUTOMATICO POR TEMPERATURA EVAPORADOR DE SUPERFICIE DE PLACAS DE UNA SOLA PUERTA LISA Y SOL TIPO COFRE. | 6697.84
I450600084-274 | CONGELADOR AFASPE 2010 CONGELADOR PARA REFRIGERANTES 10 FT3 CON TERMOSTATO MECANICO PARA CONTROL DE TEMPERATURA DE INTERIOR ENTRE -20A Y -15A A UN AMBIENTE DE 42 GRADOS CENTIGRADOS CON ESPESOR DE ESCARCHA DE 10MM CON PARO Y ARRANQUE AUTOMATICO POR TEMPERATURA EVAPORADOR DE SUPERFICIE DE PLACAS DE UNA SOLA PUERTA LISA Y SOL TIPO COFRE. | 6697.84
I450600084-336 | CONGELADOR AFASPE 2010 CONGELADOR PARA REFRIGERANTES 10 FT3 CON TERMOSTATO MECANICO PARA CONTROL DE TEMPERATURA DE INTERIOR ENTRE -20A Y -15A A UN AMBIENTE DE 42 GRADOS CENTIGRADOS CON ESPESOR DE ESCARCHA DE 10MM CON PARO Y ARRANQUE AUTOMATICO POR TEMPERATURA EVAPORADOR DE SUPERFICIE DE PLACAS DE UNA SOLA PUERTA LISA Y SOL TIPO COFRE. | 6697.84
I450600084-271 | CONGELADOR AFASPE 2010 CONGELADOR PARA REFRIGERANTES 10 FT3 CON TERMOSTATO MECANICO PARA CONTROL DE TEMPERATURA DE INTERIOR ENTRE -20A Y -15A A UN AMBIENTE DE 42 GRADOS CENTIGRADOS CON ESPESOR DE ESCARCHA DE 10MM CON PARO Y ARRANQUE AUTOMATICO POR TEMPERATURA EVAPORADOR DE SUPERFICIE DE PLACAS DE UNA SOLA PUERTA LISA Y SOL TIPO COFRE. | 6697.84
I450600084-333 | CONGELADOR AFASPE 2010 CONGELADOR PARA REFRIGERANTES 10 FT3 CON TERMOSTATO MECANICO PARA CONTROL DE TEMPERATURA DE INTERIOR ENTRE -20A Y -15A A UN AMBIENTE DE 42 GRADOS CENTIGRADOS CON ESPESOR DE ESCARCHA DE 10MM CON PARO Y ARRANQUE AUTOMATICO POR TEMPERATURA EVAPORADOR DE SUPERFICIE DE PLACAS DE UNA SOLA PUERTA LISA Y SOL TIPO COFRE. | 6697.84
I450600084-350 | CONGELADOR AFASPE 2010 CAPACIDAD DE 10 PIES CUBICOS UNA SOLA PUERTA HORIZONTAL LISA Y SOLIDA TIPO COFRE CONTIENE ESTABILIZADOR DE VOLTAJE MODELO CVR-1000 MCA. SOLA BASIC COLOR BLANCO. | 6697.84
I450600084-260 | CONGELADOR AFASPE 2010 CONGELADOR PARA REFRIGERANTES 10 FT3 CON TERMOSTATO MECANICO PARA CONTROL DE TEMPERATURA DE INTERIOR ENTRE -20A Y -15A A UN AMBIENTE DE 42 GRADOS CENTIGRADOS CON ESPESOR DE ESCARCHA DE 10MM CON PARO Y ARRANQUE AUTOMATICO POR TEMPERATURA EVAPORADOR DE SUPERFICIE DE PLACAS DE UNA SOLA PUERTA LISA Y SOL TIPO COFRE. | 6697.84
I450600084-266 | CONGELADOR AFASPE 2010 CONGELADOR PARA REFRIGERANTES 10 FT3 CON TERMOSTATO MECANICO PARA CONTROL DE TEMPERATURA DE INTERIOR ENTRE -20A Y -15A A UN AMBIENTE DE 42 GRADOS CENTIGRADOS CON ESPESOR DE ESCARCHA DE 10MM CON PARO Y ARRANQUE AUTOMATICO POR TEMPERATURA EVAPORADOR DE SUPERFICIE DE PLACAS DE UNA SOLA PUERTA LISA Y SOL TIPO COFRE. | 6697.84
I450600084-348 | CONGELADOR AFASPE 2010 CONGELADOR PARA REFRIGERADOR 10 FT3 TERMOSTATO MECANICO. MANTENGA LA TEMPERATURA INTERIOR ENTRE -20 Y -15 C. AUN EN AMBIENTE DE 42 C. ESPESOR DE ESCARCHA DE 10MM. CON PARO Y ARRANQUE AUTOMATICO POR TEMPERATURA. EVAPORADOR DE SUPERFICIE DE PLACAS. UNA SOLA PUERTA. LISA Y SOL TIPO COFRE.CON CAPACIDAD DE 10 PIES CUBICOS ENTRE. COLOR ARENA. | 6697.84
I090000100-431 | CARRO CAMILLA CARRO CAMILLA PARA RECUPERACION COLOR BEIGE | 67199.96
I090000100-430 | CARRO CAMILLA CARRO CAMILLA PARA RECUPERACION COLOR BEIGE | 67199.96
I060200230-63 | ELECTRO-COAGULADOR ELECTROCAUTERIO COLOR AZUL | 179999.52
I060200230-64 | ELECTRO-COAGULADOR ELECTROCAUTERIO COLOR AZUL | 179999.52
I060200230-65 | ELECTRO-COAGULADOR ELECTROCAUTERIO COLOR AZUL | 179999.52
I060200230-66 | ELECTRO-COAGULADOR ELECTROCAUTERIO COLOR AZUL | 179999.52
I060200230-67 | ELECTRO-COAGULADOR ELECTROCAUTERIO COLOR AZUL | 179999.52
I090000100-426 | CARRO CAMILLA CARRO CAMILLA PARA RECUPERACION COLOR BEIGE | 67199.96
I090000100-427 | CARRO CAMILLA CARRO CAMILLA PARA RECUPERACION COLOR BEIGE | 67199.96
I090000100-428 | CARRO CAMILLA CARRO CAMILLA PARA RECUPERACION COLOR BEIGE | 67199.96
I090000100-429 | CARRO CAMILLA CARRO CAMILLA PARA RECUPERACION COLOR BEIGE | 67199.96
I090000162-47 | DESFIBRILADOR PARA CARDIOLOGIA DESFIBRILADOR COLOR AZUL | 229680
I090000162-48 | DESFIBRILADOR PARA CARDIOLOGIA DESFIBRILADOR COLOR AZUL | 229680
I180000130-11 | RACK DE 19 PLG DE MEDIA ALTURA RACK DE 19 DE MEDIA ALTURA RACK HP UNIVERSAL 10642 SIDE PANEL CON PANELES LATERALES PUERTA TRASERA PUERTA DELANTERA Y ESTABILIZADORES INCLUYE 4 PAQUETES DE 10 PIEZAS FACE PLATE DE 1U PARA RACK HP INSTALACION Y ARMADO DE RACK EN SITIO Y CONSOLOA DE MONITOREO CON SOFTWARE INCLUIDO SOPORTE DE 24 X 7 POR 3 ANOS CON TIEMPO DE RESPUESTA DE 4 HORAS INCLUYE PARTES Y MANO DE OBRA | 36830
I180000156-30 | SERVIDOR MULTIUSUARIO CONSOLA DE MONITOREO DE SERVIDORES LCD 17 CON TECLADO Y MAUSE | 24592
I180000246-4 | SWITCH KVM SWITCH PROCURE 2510 DE 24 PUERTOS | 13688
I180000246-5 | SWITCH KVM SWITCH KVM G2 PARA ADMINISTRAR LA CONEXION DE 8 SERVIDORES A LA CONSOLA DE MONITOREO AL SWITCH KWM Y 8 JUEGOS DE CABLES USB PARA CONECTAR SERVIDORES | 42050
I330000100-1068 | REGULADOR CORRIENTE, VOLTAJE Y DE TENSION UNIDAD DISTRIBUIDORA DE ENERGIA DE 24A EN BAJO VOLTAJE PARA RACK INSTALADO EN EL RACK DEL CONMUTADOR | 11020
I330000100-1069 | REGULADOR CORRIENTE, VOLTAJE Y DE TENSION UNIDAD DISTRIBUIDORA DE ENERGIA DE 24A EN BAJO VOLTAJE PARA RACK INSTALADO EN EL RACK DEL CONMUTADOR | 11020
I060200032-9 | ANTROPOMETRO ANTROPOMETROS COLOR GRIS QUE SE UTILIZARAN PARALA ENCUESTA ESTATAL DE SALUD Y NUTRICION 2010 | 5452
I180000196-45 | EQUIPO MULTIFUNCIONAL (IMPRIME, FAXEA, ESCANEA Y FOTOCOPIA) EQUIPO MULTIFUNCIONAL IMPRESION NEGRO Y COLOR 64 RAM CAMA PLANA GARANTIA 36 MESES. NOTA: FISICAMENTE ESTE BIEN SE ENCUENTRA EN EL MUNICIPIO DE HUALAHUISES BAJO EL RESGUARDO DEL SINDICO PROCURADOR DE ESTE MUNICIPIO DEL PROGRAMA COMUNIDADES SALUDABLES EN ACUERDO A LAS REGLAS DE OPERACION INDICADORES DE GESTORIA Y EVALUACION DEL PROGRAMA PARA EL EJERCICIO FISCAL 2013 DE ACUERDO A LINEAMIENTO 4.9.2.2 MECANISMOS DE COMPROBACION PARRAFO PENULTIMO SOBRE EL CONTROL DE BIENES MUEBLES ADQUIRIDOS. | 3654
I180000220-2720 | UNIDAD CENTRAL DE PROCESO (CPU) COMPUTADORA (CPU Y OFFICE HOME BUSINESS) PROCESADOR INTEL CORE 15-2400 3.10 GHZ CACHE DE 6MB 4 GB RAM DD500GB SATA 7200 RPM TECLADO USB ESP MOUSE OPTICO USB 2 BOTONES GARANTIA 36 MESES (UN CABLE USB 1.8 MTS) EQUIPO MULTIFUNCIONAL IMPRESION NEGRO Y COLOR 64 RAM CAMA PLANA GARANTIA 36 MESES. NOTA: FISICAMENTE ESTE BIEN SE ENCUENTRA EN EL MUNICIPIO DE HUALAHUISES BAJO EL RESGUARDO DEL SINDICO PROCURADOR DE ESTE MUNICIPIO DEL PROGRAMA COMUNIDADES SALUDABLES EN ACUERDO A LAS REGLAS DE OPERACION INDICADORES DE GESTORIA Y EVALUACION DEL PROGRAMA PARA EL EJERCICIO FISCAL 2013 DE ACUERDO A LINEAMIENTO 4.9.2.2 MECANISMOS DE COMPROBACION PARRAFO PENULTIMO SOBRE EL CONTROL DE BIENES MUEBLES ADQUIRIDOS. | 17678.4
I060200032-7 | ANTROPOMETRO ANTROPOMETROS COLOR GRIS QUE SE UTILIZARAN PARALA ENCUESTA ESTATAL DE SALUD Y NUTRICION 2010 | 5452
I060200032-8 | ANTROPOMETRO ANTROPOMETROS COLOR GRIS QUE SE UTILIZARAN PARALA ENCUESTA ESTATAL DE SALUD Y NUTRICION 2010 | 5452
I060200032-16 | ANTROPOMETRO ANTROPOMETROS COLOR GRIS QUE SE UTILIZARAN PARALA ENCUESTA ESTATAL DE SALUD Y NUTRICION 2010 | 5452
I060200032-17 | ANTROPOMETRO ANTROPOMETROS COLOR GRIS QUE SE UTILIZARAN PARALA ENCUESTA ESTATAL DE SALUD Y NUTRICION 2010 | 5452
I060200032-18 | ANTROPOMETRO ANTROPOMETROS COLOR GRIS QUE SE UTILIZARAN PARALA ENCUESTA ESTATAL DE SALUD Y NUTRICION 2010 | 5452
I060200032-19 | ANTROPOMETRO ANTROPOMETROS COLOR GRIS QUE SE UTILIZARAN PARALA ENCUESTA ESTATAL DE SALUD Y NUTRICION 2010 | 5452
I450400386-267 | LECTOR DE CODIGO DE BARRAS (TERMINAL PORTATIL) LECTOR DE CODIGO DE BARRAS (TERMINAL PORTATIL) MOD. VENUS. INCLUYE LICENCIA VERIFINGFER MATCHER COLOR NEGRO | 6767.9
I480800016-29 | AUTOMOVIL SEDAN 4 PUERTAS (AFASPE 2010) AUTOMOVIL NUEVO SCALA 4 PUERTAS 1.6 DYNAMIQUE T/A COLOR BLANCO DIAMANTE EQUIPADO CON MOTOR 1.6 16 VALVULAS 110 HP TRANSMISION AUTOMATICA DE 4 VELOCIDADES DIRECCION HIDRAULICA SISTEMA DE FRENADO: ABS SAFE Y EBD RINES DE ALUMINIO DE 15 PULGADAS AIRBAG CONDUCTOR Y PASAJERO FAROS DE NIEBLA DELANTEROS CTRL. DE AUDIO AL VOLANTE AIRE ACONDICIONADO RADIO CD MP3 AUX CIERRE CENTRALIZADO A CONTROL REMOTO DESEMPANADOR TRASERO ALARMA SEGUROS ELECTRICOS CRISTALES ELECTRICOS DELANTEROS Y TRASEROS. PLACAS ANT.(SPS-10-05) | 169000.01
I480800016-28 | AUTOMOVIL SEDAN 4 PUERTAS (AFASPE 2010) AUTOMOVIL NUEVO SCALA 4 PUERTAS 1.6 DINAMYQUE T/A COLOR BLANCO DIAMANTE EQUIPADO CON MOTOR 1.6 16 VALVULAS 110 HP TRANSMISION AUTOMATICA DE 4 VELOCIDADES DIRECCION HIDRAULICA SISTEMA DE FRENADO ABS SAFE Y EBD RINES DE ALUMINIO DE 15 AIRBAG CONDUCTOR Y PASAJERO FAROS DE NIEBLA DELANTEROS CTRL DE AUDIO AL VOLANTE AIRE ACONDICIONADO RADIO CD MP3 AUX CIERRE CENTRALIZADO A CONTROL REMOTO DESEMPANADOR TRASERO ALARMA SEGUROS ELECTRICOS CRISTALES ELECTRICOS DELANTEROS Y TRASERO. PLACAS ANT.(SPS-10-02) | 169000.01
I450400386-258 | LECTOR DE CODIGO DE BARRAS (TERMINAL PORTATIL) LECTOR DE CODIGO DE BARRAS (TERMINAL PORTATIL) MOD. VENUS. INCLUYE LICENCIA VERIFINGFER MATCHER COLOR NEGRO | 6767.9
I450400386-259 | LECTOR DE CODIGO DE BARRAS (TERMINAL PORTATIL) LECTOR DE CODIGO DE BARRAS (TERMINAL PORTATIL) MOD. VENUS. INCLUYE LICENCIA VERIFINGFER MATCHER COLOR NEGRO | 6767.9
I450400386-261 | LECTOR DE CODIGO DE BARRAS (TERMINAL PORTATIL) LECTOR DE CODIGO DE BARRAS (TERMINAL PORTATIL) MOD. VENUS. INCLUYE LICENCIA VERIFINGFER MATCHER COLOR NEGRO | 6767.9
I450400386-264 | LECTOR DE CODIGO DE BARRAS (TERMINAL PORTATIL) LECTOR DE CODIGO DE BARRAS (TERMINAL PORTATIL) MOD. VENUS. INCLUYE LICENCIA VERIFINGFER MATCHER COLOR NEGRO | 6767.9
I450400386-265 | LECTOR DE CODIGO DE BARRAS (TERMINAL PORTATIL) LECTOR DE CODIGO DE BARRAS (TERMINAL PORTATIL) MOD. VENUS. INCLUYE LICENCIA VERIFINGFER MATCHER COLOR NEGRO | 6767.9
I450400386-268 | LECTOR DE CODIGO DE BARRAS (TERMINAL PORTATIL) LECTOR DE CODIGO DE BARRAS (TERMINAL PORTATIL) MOD. VENUS. INCLUYE LICENCIA VERIFINGFER MATCHER COLOR NEGRO | 6767.9
I450400386-269 | LECTOR DE CODIGO DE BARRAS (TERMINAL PORTATIL) LECTOR DE CODIGO DE BARRAS (TERMINAL PORTATIL) MOD. VENUS. INCLUYE LICENCIA VERIFINGFER MATCHER COLOR NEGRO | 6767.9
I450400386-271 | LECTOR DE CODIGO DE BARRAS (TERMINAL PORTATIL) LECTOR DE CODIGO DE BARRAS (TERMINAL PORTATIL) MOD. VENUS. INCLUYE LICENCIA VERIFINGFER MATCHER COLOR NEGRO | 6767.9
I450400386-272 | LECTOR DE CODIGO DE BARRAS (TERMINAL PORTATIL) LECTOR DE CODIGO DE BARRAS (TERMINAL PORTATIL) MOD. VENUS. INCLUYE LICENCIA VERIFINGFER MATCHER COLOR NEGRO | 6767.9
I450400386-260 | LECTOR DE CODIGO DE BARRAS (TERMINAL PORTATIL) LECTOR DE CODIGO DE BARRAS (TERMINAL PORTATIL) MOD. VENUS. INCLUYE LICENCIA VERIFINGFER MATCHER COLOR NEGRO | 6767.9
I450400386-266 | LECTOR DE CODIGO DE BARRAS (TERMINAL PORTATIL) LECTOR DE CODIGO DE BARRAS (TERMINAL PORTATIL) MOD. VENUS. INCLUYE LICENCIA VERIFINGFER MATCHER COLOR NEGRO | 6767.9
I450400386-263 | LECTOR DE CODIGO DE BARRAS (TERMINAL PORTATIL) LECTOR DE CODIGO DE BARRAS (TERMINAL PORTATIL) MOD. VENUS. INCLUYE LICENCIA VERIFINGFER MATCHER COLOR NEGRO | 6767.9
I450400386-209 | LECTOR DE CODIGO DE BARRAS (TERMINAL PORTATIL) LECTOR DE CODIGO DE BARRAS TERMINAL PORTATIL COLOR GRIS OSCURO INCLUYE LICENCIA VERIFINGER EXTRACTOR Y LICENCIA VERIFINGER MANCHESTER | 6767.9
I450400258-1129 | MODULO DESARMABLE MODULO DESARMABLE EJECUTIVO INCLUYE LIBRERO | 8004
I480800016-22 | AUTOMOVIL SEDAN 4 PUERTAS (AFASPE 2010) AUTOMOVIL NUEVO SCALA 4 PUERTAS 1.6 DYNAMIQUE T/A COLOR BLANCO DIAMANTE EQUIPADO CON MOTOR 1.6 16 VALVULAS 110 HP TRANSMISION AUTOMATICA DE 4 VELOCIDADES DIRECCION HIDRAULICA SISTEMA DE FRENADO: ABS SAFE Y EBD RINES DE ALUMINIO DE 15 PULGADAS AIRBAG CONDUCTOR Y PASAJERO FAROS DE NIEBLA DELANTEROS CTRL DE AUDIO AL VOLANTE AIRE ACONDICIONADO RADIO CD MP3 AUX CIERRE CENTRALIZADO A CONTROL REMOTO DESEMPANADOR TRASEROS ALARMA SEGUROS ELECTRICOS CRISTALES ELECTRICOS DELANTEROS Y TRASEROS | 169000.01
I480800016-23 | AUTOMOVIL SEDAN 4 PUERTAS (AFASPE 2010) AUTOMOVIL NUEVO SCALA 4 PUERTAS 1.6 DYNAMIQUE T/A RENAULT COLOR BLANCO DIAMANTE EQUIPADO CON MOTOR 1.6 16 VALVULAS 110 HP TRANSMISION AUTOMATICA DE 4 VELOCIDADES DIRECCION HIDRAULICA SISTEMA DE FRENADO: ABS SAFE Y EBD RINES DE ALUMINIO DE 15 PULGADAS AIRBAG CONDUCTOR Y PASAJERO FAROS DE NIEBLA DELANTEROS CTRL DE AUDIO AL VOLANTE AIRE ACONDICIONADO RADIO CD MP3 AUX CIERRE CENTRALIZADO A CONTROL REMOT DESEMPANADOR TRASERO ALARMA SEGUROS ELECTRICOS CRISTALES ELECTRICOS DELANTEROS Y TRASEROS | 169000.01
I480800016-27 | AUTOMOVIL SEDAN 4 PUERTAS (AFASPE 2010) AUTOMOVIL NUEVO SCALA 4 PUERTAS 1.6 DYNAMIQUE T/A COLOR BLANCO DIAMANTE EQUIPADO CON MOTOR 1.6 16 VALVULAS 110 HP TRANSMISION AUTOMATICA DE 4 VELOCIDADES DIRECCION HIDRAULICA SISTEMA DE FRENADO: ABS SAFE Y EBD RINES DE ALUMINIO DE 15 PULGADAS AIRBAG CONDUCTOR Y PASAJERO FAROS DE NIEBLA DELANTEROS CTRL. DE AUDIO AL VOLANTE AIRE ACONDICIONADO RADIO CD MP3 AUX CIERRE CENTRALIZADO A CONTROL REMOTO DESEMPANADOR TRASERO ALARMA SEGUROS ELECTRICOS CRISTALES ELECTRICOS DELANTEROS Y TRASEROS.PLACAS ANT.(SPS-10-06). | 169000.01
I480800016-26 | AUTOMOVIL SEDAN 4 PUERTAS (AFASPE 2010) AUTOMOVIL NUEVO SCALA 4 PUERTAS 1.6 DYNAMIQUE T/A COLOR BLANCO DIAMANTE EQUIPADO CON MOTOR 1.6 16 VALVULAS 110 HP TRANSMISION AUTOMATICA DE 4 VELOCIDADES DIRECCION HIDRAULICA SISTEMA DE FRENADO: ABS SAFE Y EBD RINES DE ALUMINIO DE 15 PULGADAS AIRBAG CONDUCTOR Y PASAJERO FAROS DE NIEBLA DELANTEROS CTRL. DE AUDIO AL VOLANTE AIRE ACONDICIONADO RADIO CD MP3 AUX CIERRE CENTRALIZADO A CONTROL REMOTO DESEMPANADOR TRASERO ALARMA SEGUROS ELECTRICOS CRISTALES ELECTRICOS DELANTEROS Y TRASEROS | 169000.01
I480800016-25 | AUTOMOVIL SEDAN 4 PUERTAS (AFASPE 2010) AUTOMOVIL NUEVO SCALA 4 PUERTAS 1.6 DYNAMIQUE T/A COLOR BLANCO DIAMANTE EQUIPADO CON MOTOR 1.6 16 VALVULAS 110 HP TRANSMISION AUTOMATICA DE 4 VELOCIDADES DIRECCION HIDRAULICA SISTEMA DE FRENADO:ABS SAFE Y EBD RINES DE ALUMINIO DE 15 PULGADAS AIRBAG CONDUCTOR Y PASAJERO FAROS DE NIEBLA DELANTEROS CTRL DE AUDIO AL VOLANTE AIRE ACONDICIONADO RADIO CD MP3 AUX CIERRE CENTRALIZADO A CONTROL REMOTO DESEMPANADOR TRASERO ALARMA SEGUROS ELECTRICOS CRISTALES ELECTRICOS DELANTEROS Y TRASEROS | 169000.01
I480800016-24 | AUTOMOVIL SEDAN 4 PUERTAS (AFASPE 2010) AUTOMOVIL NUEVO SCALA 4 PUERTAS 1.6 DYNAMIQUE T/A. PLACAS ANT.(SPP-96-06). | 169000.01
I480800016-21 | AUTOMOVIL SEDAN 4 PUERTAS (AFASPE 2010) AUTOMOVIL NUEVO SCALA 4 PUERTAS 1.6 DYNAMIQUE T/A COLOR BLANCO DIAMANTE EQUIPADO CON MOTOS 1.6 16 VALVULAS 110 HP TRANSMISION AUTOMATICA DE 4 VELOCIDADES DIRECCION HIDRAULICA SISTEMA DE FRENADO: ABS SAFE Y EBD RINES DE ALUMINIO DE 15 PULGADAS AIRBAG CONDUCTOR Y PASAJERO FAROS DE NIEBLA DELANTEROS CTRL. DE AUDIO AL VOLANTE AIRE ACONDICIONAD RADIO CD MP3 AUX CIERRE CENTRALIZADO A CONTROL REMOTO DESEMPANADOR TRASERO ALARMA SEGUROS ELECTRICOS CRISTALES ELECTRICOS DELANTEROS Y TRASEROS. PLACAS ANT.(SPS-10-01) | 169000.01
I420800218-66 | EQUIPO PARA AIRE ACONDICIONADO MANEJADORA DE 12.5 TONELADAS SISTEMA ELECTRICO DE LAS MANEJADORAS DE AIRE SUMINISTRO E INSTALACION DE INTERRUPTORES MAGNETICOS ARRANCADORES MAGNETICOS CON VARIADOR DE VELOCIDAD SENSOR DE TEMPERATURA ESTACION DE BOTONES TUBOS Y CONEXIONES ELECTRICAS CABLES ELECTRICOS Y GABINETE A LAS MANEJADORAS DEL 2O. PISO Y PLANTA BAJA LADO PTE | 119135.39
I180000220-2719 | UNIDAD CENTRAL DE PROCESO (CPU) UNIDAD CENTRAL DE PROCESO PRO SFF DC 5700 3.0 GHZ 3 GB DD 500GB LECTOR 22-1 TJ RED GIGABIT TECLADO ESP MOUSE OPTICO DVD RW WIN 7 PROFESIONAL GARANTIA 3-3-3 OFFICE HOME AND BUSSINESS 2010 32BIT/X64 DVD | 13827.2
I420800218-59 | EQUIPO PARA AIRE ACONDICIONADO MANEJADORA DE 40 TONELADAS SISTEMA ELECTRICO DE LAS MANEJADORAS DE AIRE SUMINISTRO E INSTALACION DE INTERRUPTORES MAGNETICOS ARRANCADORES MAGNETICOS CON VARIADOR DE VELOCIDAD SENSOR DE TEMPERATURA ESTACION DE BOTONES TUBOS Y CONEXIONES ELECTRICAS CABLES ELECTRICOS Y GABINETE A LAS MANEJADORAS DEL 2O. PISO Y PLANTA BAJA LADO PTE | 276062.39
I420800218-60 | EQUIPO PARA AIRE ACONDICIONADO MANEJADORA DE 40 TONELADAS SISTEMA ELECTRICO DE LAS MANEJADORAS DE AIRE SUMINISTRO E INSTALACION DE INTERRUPTORES MAGNETICOS ARRANCADORES MAGNETICOS CON VARIADOR DE VELOCIDAD SENSOR DE TEMPERATURA ESTACION DE BOTONES TUBOS Y CONEXIONES ELECTRICAS CABLES ELECTRICOS Y GABINETE A LAS MANEJADORAS DEL 2O. PISO Y PLANTA BAJA LADO PTE | 259581.04
I420800218-61 | EQUIPO PARA AIRE ACONDICIONADO MANEJADORA DE 40 TONELADAS SISTEMA ELECTRICO DE LAS MANEJADORAS DE AIRE SUMINISTRO E INSTALACION DE INTERRUPTORES MAGNETICOS ARRANCADORES MAGNETICOS CON VARIADOR DE VELOCIDAD SENSOR DE TEMPERATURA ESTACION DE BOTONES TUBOS Y CONEXIONES ELECTRICAS CABLES ELECTRICOS Y GABINETE A LAS MANEJADORAS DEL 2O. PISO Y PLANTA BAJA LADO PTE | 259581.04
I420800218-65 | EQUIPO PARA AIRE ACONDICIONADO MANEJADORA DE 12.5 TONELADAS SISTEMA ELECTRICO DE LAS MANEJADORAS DE AIRE SUMINISTRO E INSTALACION DE INTERRUPTORES MAGNETICOS ARRANCADORES MAGNETICOS CON VARIADOR DE VELOCIDAD SENSOR DE TEMPERATURA ESTACION DE BOTONES TUBOS Y CONEXIONES ELECTRICAS CABLES ELECTRICOS Y GABINETE A LAS MANEJADORAS DEL 2O. PISO Y PLANTA BAJA LADO PTE | 119135.39
I420800218-68 | EQUIPO PARA AIRE ACONDICIONADO MANEJADORA DE 12.5 TONELADAS SISTEMA ELECTRICO DE LAS MANEJADORAS DE AIRE SUMINISTRO E INSTALACION DE INTERRUPTORES MAGNETICOS ARRANCADORES MAGNETICOS CON VARIADOR DE VELOCIDAD SENSOR DE TEMPERATURA ESTACION DE BOTONES TUBOS Y CONEXIONES ELECTRICAS CABLES ELECTRICOS Y GABINETE A LAS MANEJADORAS DEL 2O. PISO Y PLANTA BAJA LADO PTE | 119135.39
I420800218-69 | EQUIPO PARA AIRE ACONDICIONADO MANEJADORA DE 12.5 TONELADAS SISTEMA ELECTRICO DE LAS MANEJADORAS DE AIRE SUMINISTRO E INSTALACION DE INTERRUPTORES MAGNETICOS ARRANCADORES MAGNETICOS CON VARIADOR DE VELOCIDAD SENSOR DE TEMPERATURA ESTACION DE BOTONES TUBOS Y CONEXIONES ELECTRICAS CABLES ELECTRICOS Y GABINETE A LAS MANEJADORAS DEL 2O. PISO Y PLANTA BAJA LADO PTE | 131122.41
I420800534-4 | TANQUE ALTA PRESION TANQUE TIPO HORIZONTAL CON CAPACIDAD DE ALMACENAMIENTO DE 10000LTS DISENADO PARA TRABAJAR A UNA PRESION MAXIMA DE 7 KG/CM2 FABRICADO CON PLACA DE ACERO AL CARBON CON LOS SIGUIENTES CONEXIONES Y ACCESORIOS: 1 REGISTRO PARA ARREGLAR EL INTERCAMBIADOR 1 REGISTRO HOMBRE TIPO ELIPTICO 2 OREJAS PARA MANIOBRA 1 ENTRADA PARA AGUA FRIA 1 MANOMETRO 1 SALIDA DE AGUA CALIENTE TERMOMETRO 1 PURGA DE FONDO 1 VALVULA DE PURGA DE FONDO 1 VENTEO 1 VALVULA ELIMINADORA DE AIRE 1 VALVULA DE ALIVIO CONTRA SOPRESION 1 RECIRCULACION Y INTERCAMBIADOR DE CALOR TIPO BAYONETA DE TUBOS DE COBRE 4 VALVULAS DE 4 TIPO COMPUERTA INCLUYE: MANIOBRAS MATERIALES MANO DE OBRA NECESARIO PARA SU INSTALACION | 517629.99
I420800534-5 | TANQUE ALTA PRESION TANQUE TIPO HORIZONTAL CON CAPACIDAD DE ALMACENAMIENTO DE 10000LTS DISENADO PARA TRABAJAR A UNA PRESION MAXIMA DE 7 KG/CM2 FABRICADO CON PLACA DE ACERO AL CARBON CON LOS SIGUIENTES CONEXIONES Y ACCESORIOS: 1 REGISTRO PARA ARREGLAR EL INTERCAMBIADOR 1 REGISTRO HOMBRE TIPO ELIPTICO 2 OREJAS PARA MANIOBRA 1 ENTRADA PARA AGUA FRIA 1 MANOMETRO 1 SALIDA DE AGUA CALIENTE TERMOMETRO 1 PURGA DE FONDO 1 VALVULA DE PURGA DE FONDO 1 VENTEO 1 VALVULA ELIMINADORA DE AIRE 1 VALVULA DE ALIVIO CONTRA SOPRESION 1 RECIRCULACION Y INTERCAMBIADOR DE CALOR TIPO BAYONETA DE TUBOS DE COBRE 4 VALVULAS DE 4 TIPO COMPUERTA INCLUYE: MANIOBRAS MATERIALES MANO DE OBRA NECESARIO PARA SU INSTALACION | 517629.99
I180000220-2716 | UNIDAD CENTRAL DE PROCESO (CPU) UNIDAD CENTRAL DE PROCESO (CPU) | 13479.2
I450400002-2144 | ACONDICIONADOR AIRE MINISPLIT DE 1 1/2 TONELADA (FRIO/CALIENTE) ABSOLUT X SMEC1821-SMCC 18000 BTUS 220V COLOR BLANCO OSTION SERIE DE GABINETE SMEC1821Y8021100909 | 6327
I450400002-2145 | ACONDICIONADOR AIRE MINISPLIT DE 1 1/2 TONELADA (FRIO/CALIENTE) ABSOLUT X SMEC1821-SMCC 18000 BTUS 220V COLOR BLANCO OSTION SERIE DE GABINETE SMEC1821Y8021100956 | 6327
I180000138-77 | SCANNER ESCANER DIGITAL DE CAMA PLANA ESCANEO DE VARIAS PAGINAS POR AMBOS LADOS DE LA HOJA HASTA 8PPM | 7946
I090000236-76 | GABINETE CURACIONES GABINETE PARA PCR DE 2 PIES DE FLOJO LAMINAR VERTICAL EL CUAL REDUCE AL MINIMO LA CONTAMINACION CRUZADA DE LAS MUESTRAS CON CONTADOR DE TIEMPO DIGITAL EL CUAL PERMITE PROGRAMAR EL TIEMPO DE LA LAMPARA UV PARA PAGADO AUTOMATICO CAMAR SIN VENTILACION CON VENTANAS DE ACRILICO TRASNPARENTE Y SUPERFICIE TRABAJO EN FORMICA NEGRA RESISTENTE A ACIDOS INCLUYE LUZ BLANCA FLUORESCENTE Y LAMPARA DE LUZ UV DUAL PARA ESTERILIZACION DE LA SUPERFICIE DE TRABAJO CON DOS PUERTAS DE ACCESO Y VIDIRIO DE PROTECCION EN EL PANEL FRONTAL CRONOMETRO DE 24 HORAS PARA EL ENCENDIDO DE LA LUZ Y CONTACTO DUAL DE TOMA DE CORRIENTE AL INTERIOR INCLUYE LAMPARA DE UV DE 115 VOLTS Y 60 HZ FILTRO HEP A 99.99% DE EFICIENCIA AIRE ISO CLASE 5.60 CMS ANCHO POR 93CMS ALTO POR 72 CMS DE FONDO Y SOPORTE A BASE PARA GABINETE DE 24 X 29 PULGADAS APPLICABLE PARA EL GABINETE | 104944.04
I090000358-32 | PIPETEADOR AUTOMATICO PIPETEADOR AUTOMATICO AUTOMATICA PARA PIPETAS DE VOLUMENES DE 1 A 100 MILITROS CON FUNCIONES DE VACIADO LIBRE PARA TRABAJOS ANALITICOS Y VACIADO POR SOPLADO PARA CULTIVOS CELULARES PIPETEADO CONTINUO PARA 8 HORAS INLUYE SOPORTE DE PARED CARGADOR DE 2 FILTROS DE EMBRANA DE RECAMBIO DE .2 MICRAS COLOR BLANCO | 7476.2
I090000358-46 | PIPETEADOR AUTOMATICO MICROPIPETA UNICANAL RANGO 20-200 MICROLITROS MICROPIPETA CON PANTALLA DIGITAL CON VIDRIO PARA VISUALIZAR EL VOLUMEN SELECCIONADO BOTON EXPULSOR DE PUNTILLAS INTEGRADO NO METALICO | 6530.8
I090000384-188 | REFRIGERADOR LABORATORIO REFRIGERADOR DE LABORATORIO 16 PIES 1 PUERTA DE CRISTAL NO PRODUCE ESCARCHA CONTROL INTELIGENTE DE TEMPERATURA QUE PERMITE PROGRAMAR LA TEMPERATURA DE -2°C A -18°C PUERTA CON SISTEMA DE AUFOCIERRE EVITANDO PERDIDAS POR DESCUIDO PISO INTERIOR EN ACERO INOXIDABLE CON MAYOR DURABILIDAD Y FACILITA LA LIMPIEZA PARRILLAS AJUSTABLES QUE PERMITEN COLOCAR VARIOS TAMANOS DE PRODUCTOS CONDENSADOR DE LIBRE MANTENIMIENTO QUE AHORRA SERVICIOS POR LIMPIEZA ALTURA 200 CM FRENTE 76CMS FONDO 72CMS COLOR BLANCO CON NEGRO | 20464.72
I090000358-45 | PIPETEADOR AUTOMATICO MICROPIPETA UNICANAL RANGO 20-200 MICROLITROS MICROPIPETA CON PANTALLA DIGITAL CON VIDRIO PARA VISUALIZAR EL VOLUMEN SELECCIONADO BOTON EXPULSOR DE PUNTILLAS INTEGRADO NO METALICO | 6530.8
I090000358-47 | PIPETEADOR AUTOMATICO MICROPIPETA UNICANAL RANGO 2-20 MICROLITROS MICROPIPETA CON PANTALLA DIGITAL CON VIDRIO PARA VISUALIZAR EL VOLUMEN SELECCIONADO BOTON EXPULSOR DE PUNTILLAS NO METALICO | 6530.8
I090000358-49 | PIPETEADOR AUTOMATICO MICROPIPETA UNICANAL RANGO 2-20 MICROLITROS MICROPIPETA CON PANTALLA DIGITAL CON VIDRIO PARA VISUALIZAR EL VOLUMEN SELECCIONADO BOTON EXPULSOR DE PUNTILLAS NO METALICO | 6530.8
I090000358-36 | PIPETEADOR AUTOMATICO JUEGO DE PIPETAS UNICANAL DE 10-100 MICROLITROS CON PANTALLA DIGITAL CON VIDRIO PARA VISULAIZAR EL VOLUMEN SELECCIONADO BOTON EXPLUSOR DE PUNTILLAS INTEGRADO NO METALICO | 5278.38
I090000358-44 | PIPETEADOR AUTOMATICO MICROPIPETA MINICANAL RANGO VARIABLE DE 100-1000 MICROLITROS CON PANTALLA DIGITAL CON VIDRIO PARA VISUALIZAR EL VOLUMEN SELECCIONADO BOTON EXPLUSOR DE PUNTILLAS INTEGRADO NO METALICO | 5278.38
I090000358-48 | PIPETEADOR AUTOMATICO MICROPIPETA UNICANAL RANGO 2-20 MICROLITROS MICROPIPETA CON PANTALLA DIGITAL CON VIDRIO PARA VISUALIZAR EL VOLUMEN SELECCIONADO BOTON EXPULSOR DE PUNTILLAS NO METALICO | 6530.8
I450600084-255 | CONGELADOR VERTICAL CAPACIDAD DE 24.2 PIES CUBICOS 691 LTS DISPLAY Y AJUSTE DE TEMPERATURA DIGITAL RANGO DE TEMPERATURA DE -50° C HASTA -86°C 5 NIVELES INDEPENDIENTES CON PUERTAS INTERIORES LLAVE DE ENCENDIDO Y ALARMA DE TEMPERATURA AUDIBIE Y VISIBLES DE FALLA DE ENERGIA LARMA DE FILTRO SUCIO MONOTOREO DE VOLTAJE OPERA 115 V 60HZ | 232062.64
I450600084-257 | CONGELADOR CONGELADOR DE TEMPERATURA DE -15°C COLOR GRIS CON AZUL CAPACIDAD DE 9.7 PIES PESO DE 81 KGS | 79809.16
I060200336-49 | INCUBADORA BACTERIAS TERMOBLOCK PARA TUBOS DE 1.5 MIL CAPACIDAD 24 TUBOS PROVEE CALOR Y ENFRIAMIENTO ADEMAS DE AGITACION POSEE BLOCL INTERCAMBIABLE PARA TUBOS CONICOS CRIOTUBOS Y MICROPLACAS BLOCK AUTOCLAVEABLE Y SEGURO A BAJAS TEMPERATURAS Y DE ENFRIAMIENTO PANTALLA DIGITAL PARA TODOS LOS PARAMETROS INCLUYENDO DE TIEMPO | 50186.24
I090000358-33 | PIPETEADOR AUTOMATICO JUEGO DE PIPETAS UNICANAL DE .5-10 MICROLITROS CON PANTALLA DIGITAL CON VIDRIO PARA VISULAIZAR EL VOLUMEN SELECCIONADO BOTON EXPLUSOR DE PUNTILLAS INTEGRADO NO METALICO | 5278.38
I090000358-34 | PIPETEADOR AUTOMATICO JUEGO DE PIPETAS UNICANAL DE .5-10 MICROLITROS CON PANTALLA DIGITAL CON VIDRIO PARA VISULAIZAR EL VOLUMEN SELECCIONADO BOTON EXPLUSOR DE PUNTILLAS INTEGRADO NO METALICO | 5278.38
I090000358-37 | PIPETEADOR AUTOMATICO JUEGO DE PIPETAS UNICANAL DE 100-1000 MICROLITROS CON PANTALLA DIGITAL CON VIDRIO PARA VISULAIZAR EL VOLUMEN SELECCIONADO BOTON EXPLUSOR DE PUNTILLAS INTEGRADO NO METALICO | 5278.38
I090000358-38 | PIPETEADOR AUTOMATICO JUEGO DE PIPETAS UNICANAL DE 100-1000 MICROLITROS CON PANTALLA DIGITAL CON VIDRIO PARA VISULAIZAR EL VOLUMEN SELECCIONADO BOTON EXPLUSOR DE PUNTILLAS INTEGRADO NO METALICO | 5278.38
I090000358-39 | PIPETEADOR AUTOMATICO MICROPIPETA MINICANAL RANGO VARIABLE DE 2-20 MICROLITROS CON PANTALLA DIGITAL CON VIDRIO PARA VISUALIZAR EL VOLUMEN SELECCIONADO BOTON EXPLUSOR DE PUNTILLAS INTEGRADO NO METALICO | 5278.38
I090000358-41 | PIPETEADOR AUTOMATICO MICROPIPETA MINICANAL RANGO VARIABLE DE 20-200 MICROLITROS CON PANTALLA DIGITAL CON VIDRIO PARA VISUALIZAR EL VOLUMEN SELECCIONADO BOTON EXPLUSOR DE PUNTILLAS INTEGRADO NO METALICO | 5278.38
I090000358-42 | PIPETEADOR AUTOMATICO MICROPIPETA MINICANAL RANGO VARIABLE DE 20-200 MICROLITROS CON PANTALLA DIGITAL CON VIDRIO PARA VISUALIZAR EL VOLUMEN SELECCIONADO BOTON EXPLUSOR DE PUNTILLAS INTEGRADO NO METALICO | 5278.38
I060400922-46 | LAMPARA DE FOTOPOLIMERIZACION DE RESINAS PARA USO DENTAL LAMPARA DE FOTOPOLIMERIZADO 2500 CON VERIFICADOR DE INTENSIDAD DE LUZ DISENO ERGONOMICO NIVEL DE SALIDA DE LUZ CONTINUO CON INDICADORES DE TIEMPO ENT ONO DE BEEP CON INTERVALOS DE 10 SEGUNDOS BARRERA PROTECTORA DE OJOS. | 11920.74
I060400922-50 | LAMPARA DE FOTOPOLIMERIZACION DE RESINAS PARA USO DENTAL LAMPARA DE FOTOPOLIMERIZADO 2500 CON VERIFICADOR DE INTENSIDAD DE LUZ DISENO ERGONOMICO NIVEL DE SALIDA DE LUZ CONTINUO CON INDICADORES DE TIEMPO ENT ONO DE BEEP CON INTERVALOS DE 10 SEGUNDOS BARRERA PROTECTORA DE OJOS. | 11920.74
I060400922-45 | LAMPARA DE FOTOPOLIMERIZACION DE RESINAS PARA USO DENTAL LAMPARA DE FOTOPOLIMERIZADO 2500 CON VERIFICADOR DE INTENSIDAD DE LUZ DISENO ERGONOMICO NIVEL DE SALIDA DE LUZ CONTINUO CON INDICADORES DE TIEMPO ENT ONO DE BEEP CON INTERVALOS DE 10 SEGUNDOS BARRERA PROTECTORA DE OJOS. | 11920.74
I060400922-43 | LAMPARA DE FOTOPOLIMERIZACION DE RESINAS PARA USO DENTAL LAMPARA DE FOTOPOLIMERIZADO 2500 CON VERIFICADOR DE INTENSIDAD DE LUZ DISENO ERGONOMICO NIVEL DE SALIDA DE LUZ CONTINUO CON INDICADORES DE TIEMPO ENT ONO DE BEEP CON INTERVALOS DE 10 SEGUNDOS BARRERA PROTECTORA DE OJOS. | 11920.74
I060400922-49 | LAMPARA DE FOTOPOLIMERIZACION DE RESINAS PARA USO DENTAL LAMPARA DE FOTOPOLIMERIZADO 2500 CON VERIFICADOR DE INTENSIDAD DE LUZ DISENO ERGONOMICO NIVEL DE SALIDA DE LUZ CONTINUO CON INDICADORES DE TIEMPO ENT ONO DE BEEP CON INTERVALOS DE 10 SEGUNDOS BARRERA PROTECTORA DE OJOS. | 11920.74
I060400922-44 | LAMPARA DE FOTOPOLIMERIZACION DE RESINAS PARA USO DENTAL LAMPARA DE FOTOPOLIMERIZADO 2500 CON VERIFICADOR DE INTENSIDAD DE LUZ DISENO ERGONOMICO NIVEL DE SALIDA DE LUZ CONTINUO CON INDICADORES DE TIEMPO ENT ONO DE BEEP CON INTERVALOS DE 10 SEGUNDOS BARRERA PROTECTORA DE OJOS. | 11920.74
I060400922-52 | LAMPARA DE FOTOPOLIMERIZACION DE RESINAS PARA USO DENTAL LAMPARA DE FOTOPOLIMERIZADO 2500 CON VERIFICADOR DE INTENSIDAD DE LUZ DISENO ERGONOMICO NIVEL DE SALIDA DE LUZ CONTINUO CON INDICADORES DE TIEMPO ENT ONO DE BEEP CON INTERVALOS DE 10 SEGUNDOS BARRERA PROTECTORA DE OJOS. | 11920.74
I060600708-41 | PROPIPETA AUTOMATICA MICROPIPETA MULTICANAL DE 8 CANALES CON PIPETA DE RANGO 2-20 MICROLITROS CON PANTALLA DIGITAL CON VIDRIO PARA VISUALIZAR EL VOLUMEN SELECCIONADO BOTON EXPULSOR DE PUNTILLAS INTEGRADO NO METALICO | 11658
I060600708-44 | PROPIPETA AUTOMATICA MICROPIPETA MULTICANAL DE 12 CANALES CON PIPETA DE RANGO DE 30 - 300 MICROLITROS CON PANTALLA DIGITAL CON VIDRIO PARA VISUALIZAR EL VOLUMEN SELECCIONADO BOTON EXPLUSOR DE PUNTILLAS INTEGRADO NO METALICO | 13625.94
I060600708-54 | PROPIPETA AUTOMATICA MICROPIPETA MULTICANAL DE 8 CANALES CON PIPETA DE RANGO DE 250 - 550 MICROLITROS CON PANTALLA DIGITAL CON VIDRIO PARA VISUALIZAR EL VOLUMEN SELECCIONADO BOTON EXPLUSOR DE PUNTILLAS INTEGRADO NO METALICO | 9218.52
I060600708-43 | PROPIPETA AUTOMATICA MICROPIPETA MULTICANAL DE 8 CANALES CON PIPETA DE RANGO DE 30 - 300 MICROLITROS CON PANTALLA DIGITAL CON VIDRIO PARA VISUALIZAR EL VOLUMEN SELECCIONADO BOTON EXPLUSOR DE PUNTILLAS INTEGRADO NO METALICO | 13625.94
I060600708-47 | PROPIPETA AUTOMATICA MICROPIPETA MULTICANAL DE 12 CANALES CON PIPETA DE RANGO DE 2 - 20 MICROLITROS CON PANTALLA DIGITAL CON VIDRIO PARA VISUALIZAR EL VOLUMEN SELECCIONADO BOTON EXPLUSOR DE PUNTILLAS INTEGRADO NO METALICO | 13436.28
I060600708-52 | PROPIPETA AUTOMATICA MICROPIPETA MULTICANAL DE 8 CANALES CON PIPETA DE RANGO DE 10 - 100 MICROLITROS CON PANTALLA DIGITAL CON VIDRIO PARA VISUALIZAR EL VOLUMEN SELECCIONADO BOTON EXPLUSOR DE PUNTILLAS INTEGRADO NO METALICO | 13436.28
I090000490-1 | CARRO DISTRIBUCION DE MUESTRAS CARRO TRANSPORTES MUESTRAS PARA LABORATORIO METALICO 3 NIVELES CAPACIDAD DE 400 LIBRAS DIMENSIONES DE 27 X 18 X 33 | 7535.36
I090000490-2 | CARRO DISTRIBUCION DE MUESTRAS CARRO TRANSPORTES MUESTRAS PARA LABORATORIO METALICO 3 NIVELES CAPACIDAD DE 400 LIBRAS DIMENSIONES DE 27 X 18 X 33 | 7535.36
I090000248-3914 | HIELERA VACUNAS HIELERA 4.8 PARA VIALES DE 0.2-20 MILITROS PERMITE MANTENER LA TEMPERATURA DE 1°C HASTA POR 5 DIAS DIMENSIONES DE 24.3MC DE LARGO X 15.7 CMS DE ANCHO X 14.6 CMS DE ALTO | 3554.24
I090000248-3916 | HIELERA VACUNAS HIELERA 4.8 PARA VIALES DE 0.2-20 MILITROS PERMITE MANTENER LA TEMPERATURA DE 1°C HASTA POR 5 DIAS DIMENSIONES DE 24.3MC DE LARGO X 15.7 CMS DE ANCHO X 14.6 CMS DE ALTO | 3554.24
I060600708-40 | PROPIPETA AUTOMATICA CARRUSEL DE PORTAPIPETAS ESTACION DE TRABAJO PARA 7 PIPETAS | 2938.28
I060600708-42 | PROPIPETA AUTOMATICA CARRUSEL DE PORTAPIPETAS ESTACION DE TRABAJO PARA 7 PIPETAS | 2938.28
I060600708-48 | PROPIPETA AUTOMATICA MICROPIPETA MULTICANAL DE 12 CANALES CON PIPETA DE RANGO DE 2 - 20 MICROLITROS CON PANTALLA DIGITAL CON VIDRIO PARA VISUALIZAR EL VOLUMEN SELECCIONADO BOTON EXPLUSOR DE PUNTILLAS INTEGRADO NO METALICO | 13436.28
I060600708-55 | PROPIPETA AUTOMATICA MICROPIPETA MULTICANAL DE 8 CANALES CON PIPETA DE RANGO DE 250 - 550 MICROLITROS CON PANTALLA DIGITAL CON VIDRIO PARA VISUALIZAR EL VOLUMEN SELECCIONADO BOTON EXPLUSOR DE PUNTILLAS INTEGRADO NO METALICO | 9218.52
I090000248-3915 | HIELERA VACUNAS HIELERA 4.8 PARA VIALES DE 0.2-20 MILITROS PERMITE MANTENER LA TEMPERATURA DE 1°C HASTA POR 5 DIAS DIMENSIONES DE 24.3MC DE LARGO X 15.7 CMS DE ANCHO X 14.6 CMS DE ALTO | 3554.24
I090000248-3917 | HIELERA VACUNAS HIELERA 4.8 PARA VIALES DE 0.2-20 MILITROS PERMITE MANTENER LA TEMPERATURA DE 1°C HASTA POR 5 DIAS DIMENSIONES DE 24.3MC DE LARGO X 15.7 CMS DE ANCHO X 14.6 CMS DE ALTO | 3554.24
I090000248-3918 | HIELERA VACUNAS HIELERA 4.8 PARA VIALES DE 0.2-20 MILITROS PERMITE MANTENER LA TEMPERATURA DE 1°C HASTA POR 5 DIAS DIMENSIONES DE 24.3MC DE LARGO X 15.7 CMS DE ANCHO X 14.6 CMS DE ALTO | 3554.24
I090000248-3919 | HIELERA VACUNAS CONGELADOR PCR COOLER CON COLOR INDICADOR DE LA PEDIDA DE TEMPERATURA PO DEBAJO DE 7°C HASTA POR 2 HORAS PARA TUBOS PCR DE .2 A .5 MILITROS PERMITE SU LIMPIEZA CON DETERGENTE O ALCOHOL COLOR BLANCO | 4644.64
I090000248-3920 | HIELERA VACUNAS CONGELADOR PCR COOLER CON COLOR INDICADOR DE LA PEDIDA DE TEMPERATURA PO DEBAJO DE 7°C HASTA POR 2 HORAS PARA TUBOS PCR DE .2 A .5 MILITROS PERMITE SU LIMPIEZA CON DETERGENTE O ALCOHOL COLOR BLANCO | 4644.64
I090000248-3921 | HIELERA VACUNAS CONGELADOR PCR COOLER CON COLOR INDICADOR DE LA PEDIDA DE TEMPERATURA PO DEBAJO DE 7°C HASTA POR 2 HORAS PARA TUBOS PCR DE .2 A .5 MILITROS PERMITE SU LIMPIEZA CON DETERGENTE O ALCOHOL COLOR BLANCO | 4644.64
I090000248-3922 | HIELERA VACUNAS CONGELADOR PCR COOLER CON COLOR INDICADOR DE LA PEDIDA DE TEMPERATURA PO DEBAJO DE 7°C HASTA POR 2 HORAS PARA TUBOS PCR DE .2 A .5 MILITROS PERMITE SU LIMPIEZA CON DETERGENTE O ALCOHOL COLOR BLANCO | 4644.64
I090000248-3923 | HIELERA VACUNAS CONGELADOR PCR COOLER CON COLOR INDICADOR DE LA PEDIDA DE TEMPERATURA PO DEBAJO DE 7°C HASTA POR 2 HORAS PARA TUBOS PCR DE .2 A .5 MILITROS PERMITE SU LIMPIEZA CON DETERGENTE O ALCOHOL COLOR BLANCO | 4644.64
I060600708-39 | PROPIPETA AUTOMATICA MICROPIPETA MULTICANAL DE 8 CANALES CON PIPETA DE RANGO DE .5 - 10 MICROLITROS CON PANTALLA DIGITAL CON VIDRIO PARA VISUALIZAR EL VOLUMEN SELECCIONADO BOTON EXPLUSOR DE PUNTILLAS INTEGRADO NO METALICO | 11658
I060600708-45 | PROPIPETA AUTOMATICA MICROPIPETA MULTICANAL DE 12 CANALES CON PIPETA DE RANGO DE .5 - 10 MICROLITROS CON PANTALLA DIGITAL CON VIDRIO PARA VISUALIZAR EL VOLUMEN SELECCIONADO BOTON EXPLUSOR DE PUNTILLAS INTEGRADO NO METALICO | 13436.28
I060600708-46 | PROPIPETA AUTOMATICA MICROPIPETA MULTICANAL DE 12 CANALES CON PIPETA DE RANGO DE .5 - 10 MICROLITROS CON PANTALLA DIGITAL CON VIDRIO PARA VISUALIZAR EL VOLUMEN SELECCIONADO BOTON EXPLUSOR DE PUNTILLAS INTEGRADO NO METALICO | 13436.28
I180000220-2713 | UNIDAD CENTRAL DE PROCESO (CPU) CPU COMPUTADOR HP 6000 COLOR NEGRO PROCESADOR INTEL DUAL CORE E5700 6G HZ 2GB RAM DISCO DURO SATA 500GB | 13479.2
I150200232-143 | MONITOR MONITOR COLOR NEGRO LCD 18.5 | 3178.4
I180000220-2715 | UNIDAD CENTRAL DE PROCESO (CPU) UNIDAD CENTRAL DE PROCESO COMPUTADORA HP SMART BUY 6000 PRO SFF DC 5700 3.0 GHZ 3GB DD500GB LECTOR 22-1 MOUSE OPTICO OFFICE HOME AND BUSSINESS 2010 | 12713.6
I420400328-3 | MONTACARGA MANUAL MONTACARGA MANUAL PATIN TRANSPALETA ANGOSTO DE 20.5 X 36 PARA 3 TONELADAS MEDIDA ESPECIAL CON 1 LLANTA Y RODILLOS ANGOSTO PARA QUE ENTRE EN LOS PASILLOS COLOR AMARILLO | 11020
I060400922-39 | LAMPARA DE FOTOPOLIMERIZACION DE RESINAS PARA USO DENTAL LAMPARA DE FOTOCURADO COLOR BLANCO | 11920.74
I060400922-40 | LAMPARA DE FOTOPOLIMERIZACION DE RESINAS PARA USO DENTAL LAMPARA DE FOTOCURADO COLOR BLANCO | 11920.74
I060400922-41 | LAMPARA DE FOTOPOLIMERIZACION DE RESINAS PARA USO DENTAL LAMPARA DE FOTOCURADO COLOR BLANCO | 11920.74
I060400922-42 | LAMPARA DE FOTOPOLIMERIZACION DE RESINAS PARA USO DENTAL LAMPARA DE FOTOCURADO COLOR BLANCO | 11920.74
I060400922-27 | LAMPARA DE FOTOPOLIMERIZACION DE RESINAS PARA USO DENTAL LAMPARA DE FOTOCURADO CON VERIFICADOR DE INTENSIDAD DE LUZ COLOR ARENA | 11920.74
I060400922-25 | LAMPARA DE FOTOPOLIMERIZACION DE RESINAS PARA USO DENTAL LAMPARA DE FOTOCURADO CON VERIFICADOR DE INTENSIDAD DE LUZ COLOR ARENA | 11920.74
I060400922-37 | LAMPARA DE FOTOPOLIMERIZACION DE RESINAS PARA USO DENTAL LAMPARA DE FOTOCURADO CON VERIFICADOR DE INTENSIDAD DE LUZ COLOR ARENA | 11920.74
I060400922-34 | LAMPARA DE FOTOPOLIMERIZACION DE RESINAS PARA USO DENTAL LAMPARA DE FOTOCURADO CON VERIFICADOR DE INTENSIDAD DE LUZ COLOR ARENA | 11920.74
I060400922-36 | LAMPARA DE FOTOPOLIMERIZACION DE RESINAS PARA USO DENTAL LAMPARA DE FOTOCURADO CON VERIFICADOR DE INTENSIDAD DE LUZ COLOR ARENA | 11920.74
I060400922-28 | LAMPARA DE FOTOPOLIMERIZACION DE RESINAS PARA USO DENTAL LAMPARA DE FOTOCURADO CON VERIFICADOR DE INTENSIDAD DE LUZ COLOR ARENA | 11920.74
I060400922-32 | LAMPARA DE FOTOPOLIMERIZACION DE RESINAS PARA USO DENTAL LAMPARA DE FOTOCURADO CON VERIFICADOR DE INTENSIDAD DE LUZ COLOR ARENA | 11920.74
I060400922-33 | LAMPARA DE FOTOPOLIMERIZACION DE RESINAS PARA USO DENTAL LAMPARA DE FOTOCURADO CON VERIFICADOR DE INTENSIDAD DE LUZ COLOR ARENA | 11920.74
I150200452-15 | AUTOCLAVE VERTICAL AUTOCLAVE AUTOMATICA COLOR ARENA | 19748.16
I060400922-35 | LAMPARA DE FOTOPOLIMERIZACION DE RESINAS PARA USO DENTAL LAMPARA DE FOTOCURADO CON VERIFICADOR DE INTENSIDAD DE LUZ COLOR ARENA | 11920.74
I060400922-38 | LAMPARA DE FOTOPOLIMERIZACION DE RESINAS PARA USO DENTAL LAMPARA DE FOTOCURADO CON VERIFICADOR DE INTENSIDAD DE LUZ COLOR ARENA | 11920.74
I060400922-31 | LAMPARA DE FOTOPOLIMERIZACION DE RESINAS PARA USO DENTAL LAMPARA DE FOTOCURADO CON VERIFICADOR DE INTENSIDAD DE LUZ COLOR ARENA | 11920.74
I060400922-26 | LAMPARA DE FOTOPOLIMERIZACION DE RESINAS PARA USO DENTAL LAMPARA DE FOTOCURADO CON VERIFICADOR DE INTENSIDAD DE LUZ COLOR ARENA | 11920.74
I060400922-30 | LAMPARA DE FOTOPOLIMERIZACION DE RESINAS PARA USO DENTAL LAMPARA DE FOTOCURADO CON VERIFICADOR DE INTENSIDAD DE LUZ COLOR ARENA | 11920.74
I060400922-29 | LAMPARA DE FOTOPOLIMERIZACION DE RESINAS PARA USO DENTAL LAMPARA DE FOTOCURADO CON VERIFICADOR DE INTENSIDAD DE LUZ COLOR ARENA | 11920.74
I180000220-2714 | UNIDAD CENTRAL DE PROCESO (CPU) UNIDAD CENTRAL DE PROCESO COMPUTADORA HP SMART BUY 6000 PRO SFF DC 5700 3.0 GHZ 3GB DD500GB LECTOR 22-1 MOUSE OPTICO OFFICE HOME AND BUSSINESS 2010 | 12713.6
I150200232-144 | MONITOR MONITOR COLOR NEGRO LCD 18.5 | 3178.4
I180000220-2712 | UNIDAD CENTRAL DE PROCESO (CPU) CPU COMPUTADOR HP 6000 COLOR NEGRO PROCESADOR INTEL DUAL CORE E5700 6G HZ 2GB RAM DISCO DURO SATA 500GB | 13479.2
I060400044-44 | CAMILLA MARINA CAMILLA RIGIDA PLASTICA ADULTO | 3364
I060200288-1 | EXTRACTOR ACIDOS-ALCALINOS EQUIPO DE EXTRACCION DE RNA QUIACUBE COLOR BLANCO AUTOMATIZADO DE EXTRACCION DE ACIDOS NUCLEICOS PERMITE LA EXTRACCION Y PURIFICACION DE PROTEINAS Y RNA DNA GENOMICO DNA DE PLASMIDOS Y ACIDOS NUCLEICOS TOTALES EN UNA GRAN VARIEDAD DE MUESTRAS TRABAJA CON COLUMNAS DE SILICA INCLUYE CENTRIFUGA AGITADOR TERMICO PARA LISIS DE LA MUESTRA BRAZO ROBOTICO QUE PERMITE LA TRANSFERENCIA DE COLUMNAS INCLUYE ADEMAS UN SISTEMA DE PIPETEO PATA TRANSFERENCIA DE MUESTRAS Y SOLUCIONES UN SENSOR OPTICO PARA VERIFICAR ACOMODO DEL SISTEMA DE TRABAJO Y CUENTA CON UN SOFTWARE DE 40 PROTOCOLOS DE TRABAJO YA ESTABLECIDOS PERMITE EL PROCESO DE 1-12 MUESTRAS POR CORRIDA DIMENSIONES DE 650X620 570MM PESO DE 70.5 KG CENTRIFUGA DE 12000XG MAXIMO ROTOR DE TEMPERATURA DE HASTA 70 °C Y CAMBIO A 55° C EN MENOS DE 5 MINUTOS VOLUMEN DE PIPETEO DE 5-900 MICROLITROS VOLTAJE DE 100-120 VOLTS 50-60 HZ TRABAJO DEL EQUIPO A TEMPERATURA AMBIENTE DE 18 | 483971.72
I090000384-187 | REFRIGERADOR LABORATORIO REFRIGERADOR COLOR BLANCO CON NEGRO DE 25 PIES 2 PUERTAS DE CRISTAL NO PRODUCE ESCARCHA CONTROL INTELIGENTE DE TEMPERATURA QUE PERMITE PROGRAMAR LA TEMPERATURA DE -2° C A 18°C PUERTA CON SISTEMA AUTOCIERRE EVITANDO PERDIDAS POR DESCUIDO PISO INTERIOR EN ACERO INOXIDABLE CON MAYOR DURABILIDAD Y FACILITA LA LIMPIEZA PARRILLAS AJUSTABLES QUE PERMITEN COLOCAR VARIOS TAMANOS DE RPODUCTOS CONDENSADOR DE LIBRE MANTENIMIENTO QUE AHORRA SERVICIOS POR LIMPIEZA | 55482.8
I060400922-19 | LAMPARA DE FOTOPOLIMERIZACION DE RESINAS PARA USO DENTAL LAMPARA DE FOTOCURADO. LAMPARA DE FOTOPOLIMERIZADO 2500 CON VERIFICADOR DE INTENSIDAD 2500 CON VERIFICADOR DE INTENSIDAD DE LUZ DISENO ERGONOMICO NIVEL DE SALIDA DE LUZ CONTINUO CON INDICACIONES DE TIEMPOEN BEEP CON INTERVALOS DE 10 SEGUNDOS BARRERA PROTECTORA DE OJOS | 11920.74
I060400922-16 | LAMPARA DE FOTOPOLIMERIZACION DE RESINAS PARA USO DENTAL LAMPARA DE FOTOCURADO. LAMPARA DE FOTOPOLIMERIZADO 2500 CON VERIFICADOR DE INTENSIDAD 2500 CON VERIFICADOR DE INTENSIDAD DE LUZ DISENO ERGONOMICO NIVEL DE SALIDA DE LUZ CONTINUO CON INDICACIONES DE TIEMPOEN BEEP CON INTERVALOS DE 10 SEGUNDOS BARRERA PROTECTORA DE OJOS | 11920.74
I060400922-20 | LAMPARA DE FOTOPOLIMERIZACION DE RESINAS PARA USO DENTAL LAMPARA DE FOTOCURADO. LAMPARA DE FOTOPOLIMERIZADO 2500 CON VERIFICADOR DE INTENSIDAD 2500 CON VERIFICADOR DE INTENSIDAD DE LUZ DISENO ERGONOMICO NIVEL DE SALIDA DE LUZ CONTINUO CON INDICACIONES DE TIEMPOEN BEEP CON INTERVALOS DE 10 SEGUNDOS BARRERA PROTECTORA DE OJOS | 11920.74
I060400922-24 | LAMPARA DE FOTOPOLIMERIZACION DE RESINAS PARA USO DENTAL LAMPARA DE FOTOCURADO. LAMPARA DE FOTOPOLIMERIZADO 2500 CON VERIFICADOR DE INTENSIDAD 2500 CON VERIFICADOR DE INTENSIDAD DE LUZ DISENO ERGONOMICO NIVEL DE SALIDA DE LUZ CONTINUO CON INDICACIONES DE TIEMPOEN BEEP CON INTERVALOS DE 10 SEGUNDOS BARRERA PROTECTORA DE OJOS | 11920.74
I060400922-21 | LAMPARA DE FOTOPOLIMERIZACION DE RESINAS PARA USO DENTAL LAMPARA DE FOTOCURADO. LAMPARA DE FOTOPOLIMERIZADO 2500 CON VERIFICADOR DE INTENSIDAD 2500 CON VERIFICADOR DE INTENSIDAD DE LUZ DISENO ERGONOMICO NIVEL DE SALIDA DE LUZ CONTINUO CON INDICACIONES DE TIEMPOEN BEEP CON INTERVALOS DE 10 SEGUNDOS BARRERA PROTECTORA DE OJOS | 11920.74
I060400922-12 | LAMPARA DE FOTOPOLIMERIZACION DE RESINAS PARA USO DENTAL LAMPARA DE FOTOCURADO. LAMPARA DE FOTOPOLIMERIZADO 2500 CON VERIFICADOR DE INTENSIDAD 2500 CON VERIFICADOR DE INTENSIDAD DE LUZ DISENO ERGONOMICO NIVEL DE SALIDA DE LUZ CONTINUO CON INDICACIONES DE TIEMPOEN BEEP CON INTERVALOS DE 10 SEGUNDOS BARRERA PROTECTORA DE OJOS | 11920.74
I060400922-18 | LAMPARA DE FOTOPOLIMERIZACION DE RESINAS PARA USO DENTAL LAMPARA DE FOTOCURADO. LAMPARA DE FOTOPOLIMERIZADO 2500 CON VERIFICADOR DE INTENSIDAD 2500 CON VERIFICADOR DE INTENSIDAD DE LUZ DISENO ERGONOMICO NIVEL DE SALIDA DE LUZ CONTINUO CON INDICACIONES DE TIEMPOEN BEEP CON INTERVALOS DE 10 SEGUNDOS BARRERA PROTECTORA DE OJOS | 11920.74
I060400922-13 | LAMPARA DE FOTOPOLIMERIZACION DE RESINAS PARA USO DENTAL LAMPARA DE FOTOCURADO. LAMPARA DE FOTOPOLIMERIZADO 2500 CON VERIFICADOR DE INTENSIDAD 2500 CON VERIFICADOR DE INTENSIDAD DE LUZ DISENO ERGONOMICO NIVEL DE SALIDA DE LUZ CONTINUO CON INDICACIONES DE TIEMPOEN BEEP CON INTERVALOS DE 10 SEGUNDOS BARRERA PROTECTORA DE OJOS | 11920.74
I060400922-23 | LAMPARA DE FOTOPOLIMERIZACION DE RESINAS PARA USO DENTAL LAMPARA DE FOTOCURADO. LAMPARA DE FOTOPOLIMERIZADO 2500 CON VERIFICADOR DE INTENSIDAD 2500 CON VERIFICADOR DE INTENSIDAD DE LUZ DISENO ERGONOMICO NIVEL DE SALIDA DE LUZ CONTINUO CON INDICACIONES DE TIEMPOEN BEEP CON INTERVALOS DE 10 SEGUNDOS BARRERA PROTECTORA DE OJOS | 11920.74
I060400922-14 | LAMPARA DE FOTOPOLIMERIZACION DE RESINAS PARA USO DENTAL LAMPARA DE FOTOCURADO. LAMPARA DE FOTOPOLIMERIZADO 2500 CON VERIFICADOR DE INTENSIDAD 2500 CON VERIFICADOR DE INTENSIDAD DE LUZ DISENO ERGONOMICO NIVEL DE SALIDA DE LUZ CONTINUO CON INDICACIONES DE TIEMPOEN BEEP CON INTERVALOS DE 10 SEGUNDOS BARRERA PROTECTORA DE OJOS | 11920.74
I060400922-11 | LAMPARA DE FOTOPOLIMERIZACION DE RESINAS PARA USO DENTAL LAMPARA DE FOTOCURADO. LAMPARA DE FOTOPOLIMERIZADO 2500 CON VERIFICADOR DE INTENSIDAD 2500 CON VERIFICADOR DE INTENSIDAD DE LUZ DISENO ERGONOMICO NIVEL DE SALIDA DE LUZ CONTINUO CON INDICACIONES DE TIEMPOEN BEEP CON INTERVALOS DE 10 SEGUNDOS BARRERA PROTECTORA DE OJOS | 11920.74
I060400922-17 | LAMPARA DE FOTOPOLIMERIZACION DE RESINAS PARA USO DENTAL LAMPARA DE FOTOCURADO. LAMPARA DE FOTOPOLIMERIZADO 2500 CON VERIFICADOR DE INTENSIDAD 2500 CON VERIFICADOR DE INTENSIDAD DE LUZ DISENO ERGONOMICO NIVEL DE SALIDA DE LUZ CONTINUO CON INDICACIONES DE TIEMPOEN BEEP CON INTERVALOS DE 10 SEGUNDOS BARRERA PROTECTORA DE OJOS | 11920.74
I060400922-15 | LAMPARA DE FOTOPOLIMERIZACION DE RESINAS PARA USO DENTAL LAMPARA DE FOTOCURADO. LAMPARA DE FOTOPOLIMERIZADO 2500 CON VERIFICADOR DE INTENSIDAD 2500 CON VERIFICADOR DE INTENSIDAD DE LUZ DISENO ERGONOMICO NIVEL DE SALIDA DE LUZ CONTINUO CON INDICACIONES DE TIEMPOEN BEEP CON INTERVALOS DE 10 SEGUNDOS BARRERA PROTECTORA DE OJOS | 11920.74
I060400922-22 | LAMPARA DE FOTOPOLIMERIZACION DE RESINAS PARA USO DENTAL LAMPARA DE FOTOCURADO. LAMPARA DE FOTOPOLIMERIZADO 2500 CON VERIFICADOR DE INTENSIDAD 2500 CON VERIFICADOR DE INTENSIDAD DE LUZ DISENO ERGONOMICO NIVEL DE SALIDA DE LUZ CONTINUO CON INDICACIONES DE TIEMPOEN BEEP CON INTERVALOS DE 10 SEGUNDOS BARRERA PROTECTORA DE OJOS | 11920.74
I060600404-244 | OXIMETRO OXIMETRO ONYX II COLOR NEGRO | 3306
I060600404-245 | OXIMETRO OXIMETRO ONYX II COLOR NEGRO | 3306
I060600404-246 | OXIMETRO OXIMETRO ONYX II COLOR NEGRO | 3306
I060600404-247 | OXIMETRO OXIMETRO ONYX II COLOR NEGRO | 3306
I060600404-248 | OXIMETRO OXIMETRO COLOR NEGRO ONYX II | 3306
I060600404-249 | OXIMETRO OXIMETRO COLOR NEGRO ONYX II | 3306
I060600404-250 | OXIMETRO OXIMETRO COLOR NEGRO ONYX II | 3306
I060600404-251 | OXIMETRO OXIMETRO COLOR NEGRO ONYX II | 3306
I090000495-2 | ESPIROMETRO (APARATO) ESPIROMETRO COLOR GRIS OSCURO CON SOFTWARE PARA ESPIROMETRIA | 35902.96
I090000495-3 | ESPIROMETRO (APARATO) ESPIROMETRO COLOR GRIS OSCURO CON SOFTWARE PARA ESPIROMETRIA | 35902.96
I090000495-4 | ESPIROMETRO (APARATO) ESPIROMETRO COLOR GRIS OSCURO CON SOFTWARE PARA ESPIROMETRIA | 35881.12
I090000495-5 | ESPIROMETRO (APARATO) ESPIROMETRO COLOR GRIS OSCURO CON SOFTWARE PARA ESPIROMETRIA | 35881.12
I060400922-8 | LAMPARA DE FOTOPOLIMERIZACION DE RESINAS PARA USO DENTAL LAMPARA DE FOTOCURADO | 11920.74
I060400922-3 | LAMPARA DE FOTOPOLIMERIZACION DE RESINAS PARA USO DENTAL LAMPARA DE FOTOCURADO | 11920.74
I060400922-6 | LAMPARA DE FOTOPOLIMERIZACION DE RESINAS PARA USO DENTAL LAMPARA DE FOTOCURADO | 11920.74
I060400922-2 | LAMPARA DE FOTOPOLIMERIZACION DE RESINAS PARA USO DENTAL LAMPARA DE FOTOCURADO | 11920.74
I060400922-5 | LAMPARA DE FOTOPOLIMERIZACION DE RESINAS PARA USO DENTAL LAMPARA DE FOTOCURADO | 11920.74
I060400922-10 | LAMPARA DE FOTOPOLIMERIZACION DE RESINAS PARA USO DENTAL LAMPARA DE FOTOCURADO | 11920.74
I060400922-7 | LAMPARA DE FOTOPOLIMERIZACION DE RESINAS PARA USO DENTAL LAMPARA DE FOTOCURADO | 11920.74
I060400922-1 | LAMPARA DE FOTOPOLIMERIZACION DE RESINAS PARA USO DENTAL LAMPARA DE FOTOCURADO | 11920.74
I090000934-8 | PINZA CORTAR CLAVO PINZA CORTAR CLAVO PARA CPRTAR ALAMBRE DE 1.25 DIAM 17CM LONG | 4071.6
I090000934-9 | PINZA CORTAR CLAVO PINZA CORTAR CLAVO PARA CORTAR ALAMBRE DE HASTA 1.6MM DIAM 20.3 CM LONG | 4889.4
I090000934-10 | PINZA CORTAR CLAVO PINZA CORTAR CLAVO PARA CORTAR ALAMBRE DE 2.5 MM DIAMETRO ANGULADA HACIA ARRIBA 22CM DE LONG | 12052.4
I060200282-375 | ESTERILIZADOR O AUTOCLAVE AUTOCLAVE AUTOMATICA MIDIMARK M7-020 SPEED CLAVE | 19748.16
I090941392-174 | LAMPARA DENTAL LAMPARA DE FOTOPOLIMERIZADO 2500 CON VERIFICADOR | 11920.74
I090941392-178 | LAMPARA DENTAL LAMPARA DE FOTOPOLIMERIZADO 2500 CON VERIFICADOR | 11920.74
I090941392-176 | LAMPARA DENTAL LAMPARA DE FOTOPOLIMERIZADO 2500 CON VERIFICADOR | 11920.74
I090941392-179 | LAMPARA DENTAL LAMPARA DE FOTOPOLIMERIZADO 2500 CON VERIFICADOR | 11920.74
I060200282-376 | ESTERILIZADOR O AUTOCLAVE AUTOCLAVE AUTOMATICA MIDIMARK M7-020 SPEED CLAVE | 19748.16
I090941392-175 | LAMPARA DENTAL LAMPARA DE FOTOPOLIMERIZADO 2500 CON VERIFICADOR | 11920.74
I090941392-177 | LAMPARA DENTAL LAMPARA DE FOTOPOLIMERIZADO 2500 CON VERIFICADOR | 11920.74
I090941392-164 | LAMPARA DENTAL LAMPARA FOTOCURADO 2500 CON VERIFICADOR DE INTENSIDAD DE LUZ DE DISECHO ERGONOMICO NIVEL DE SALIDA DE LUZ CONTINUO CON INDICADORES DE TIEMPO EN TONO DE BEEP CON INTERVALOS DE 10 SEGUNDOS BARRERA DE PROTECTORA DE OJOS | 11920.74
I090941392-168 | LAMPARA DENTAL LAMPARA FOTOCURADO 2500 CON VERIFICADOR DE INTENSIDAD DE LUZ DE DISECHO ERGONOMICO NIVEL DE SALIDA DE LUZ CONTINUO CON INDICADORES DE TIEMPO EN TONO DE BEEP CON INTERVALOS DE 10 SEGUNDOS BARRERA DE PROTECTORA DE OJOS | 11920.74
I090941392-171 | LAMPARA DENTAL LAMPARA FOTOCURADO 2500 CON VERIFICADOR DE INTENSIDAD DE LUZ DE DISECHO ERGONOMICO NIVEL DE SALIDA DE LUZ CONTINUO CON INDICADORES DE TIEMPO EN TONO DE BEEP CON INTERVALOS DE 10 SEGUNDOS BARRERA DE PROTECTORA DE OJOS | 11920.74
I090941392-173 | LAMPARA DENTAL LAMPARA FOTOCURADO 2500 CON VERIFICADOR DE INTENSIDAD DE LUZ DE DISECHO ERGONOMICO NIVEL DE SALIDA DE LUZ CONTINUO CON INDICADORES DE TIEMPO EN TONO DE BEEP CON INTERVALOS DE 10 SEGUNDOS BARRERA DE PROTECTORA DE OJOS | 11920.74
I090941392-170 | LAMPARA DENTAL LAMPARA FOTOCURADO 2500 CON VERIFICADOR DE INTENSIDAD DE LUZ DE DISECHO ERGONOMICO NIVEL DE SALIDA DE LUZ CONTINUO CON INDICADORES DE TIEMPO EN TONO DE BEEP CON INTERVALOS DE 10 SEGUNDOS BARRERA DE PROTECTORA DE OJOS | 11920.74
I090941392-172 | LAMPARA DENTAL LAMPARA FOTOCURADO 2500 CON VERIFICADOR DE INTENSIDAD DE LUZ DE DISECHO ERGONOMICO NIVEL DE SALIDA DE LUZ CONTINUO CON INDICADORES DE TIEMPO EN TONO DE BEEP CON INTERVALOS DE 10 SEGUNDOS BARRERA DE PROTECTORA DE OJOS | 11920.74
I090941392-167 | LAMPARA DENTAL LAMPARA FOTOCURADO 2500 CON VERIFICADOR DE INTENSIDAD DE LUZ DE DISECHO ERGONOMICO NIVEL DE SALIDA DE LUZ CONTINUO CON INDICADORES DE TIEMPO EN TONO DE BEEP CON INTERVALOS DE 10 SEGUNDOS BARRERA DE PROTECTORA DE OJOS | 11920.74
I090941392-165 | LAMPARA DENTAL LAMPARA FOTOCURADO 2500 CON VERIFICADOR DE INTENSIDAD DE LUZ DE DISECHO ERGONOMICO NIVEL DE SALIDA DE LUZ CONTINUO CON INDICADORES DE TIEMPO EN TONO DE BEEP CON INTERVALOS DE 10 SEGUNDOS BARRERA DE PROTECTORA DE OJOS | 11920.74
I090941392-166 | LAMPARA DENTAL LAMPARA FOTOCURADO 2500 CON VERIFICADOR DE INTENSIDAD DE LUZ DE DISECHO ERGONOMICO NIVEL DE SALIDA DE LUZ CONTINUO CON INDICADORES DE TIEMPO EN TONO DE BEEP CON INTERVALOS DE 10 SEGUNDOS BARRERA DE PROTECTORA DE OJOS | 11920.74
I090941392-169 | LAMPARA DENTAL LAMPARA FOTOCURADO 2500 CON VERIFICADOR DE INTENSIDAD DE LUZ DE DISECHO ERGONOMICO NIVEL DE SALIDA DE LUZ CONTINUO CON INDICADORES DE TIEMPO EN TONO DE BEEP CON INTERVALOS DE 10 SEGUNDOS BARRERA DE PROTECTORA DE OJOS | 11920.74
I420800306-22 | LAVADORA INDUSTRIAL LAVADORA INDUSTRIAL DE ALTA PRESION CORRIENTE 110 MOD K4 MCA KARCHER COLR AMARILLO/NEGRO | 6786
I090000310-47 | MESA DE CIRUGIA MESA QUIRURGICA PARA OBSTETRICIA RODABLE DE DISENO MODULAR CON SISTEMA DE FRENO CENTRALIZADO MEDIANTE MECANISMOS DE ELEVACION DE LAS RUEDAS MARCA TRUMPF | 452980
I180000066-729 | MINICOMPUTADORA COMPUTADORA PORTATIL COLOR NEGRO I5-460M 2.53GHZ DISCO DURO 500GB 4 GB RAM WINDOWS 7 PROFESIONAL DVD +/- RW SUPERMULTI DOBLE CAPA LS PANTALLA 13.3 TJ RED GIGABIT MODULO WIRELESS ADAPTADOR CORRIENTE 65W BATERIA 6 CELDAS | 23316
I180000066-728 | MINICOMPUTADORA COMPUTADORA PORTATIL COLOR NEGRO I5-460M 2.53GHZ DISCO DURO 500GB 4 GB RAM WINDOWS 7 PROFESIONAL DVD +/- RW SUPERMULTI DOBLE CAPA LS PANTALLA 13.3 TJ RED GIGABIT MODULO WIRELESS ADAPTADOR CORRIENTE 65W BATERIA 6 CELDAS | 23316
I090000130-537 | CHASIS RAYOS X FASSA CHASIS RAYOS X 11X14 COLOR AMARILLO/GRIS | 6951.88
I090000130-538 | CHASIS RAYOS X FASSA CHASIS RAYOS X 11X14 COLOR AMARILLO/GRIS | 6951.88
I090000130-528 | CHASIS RAYOS X CHASIS RAYOS X COLOR AMARILLO 14X14 | 7872.92
I090000130-529 | CHASIS RAYOS X FASSA CHASIS PARA RAYOS X DE 14X17 COLOR AMARILLO/GRIS | 9426.16
I090000130-530 | CHASIS RAYOS X FASSA CHASIS PARA RAYOS X DE 14X17 COLOR AMARILLO/GRIS | 9426.16
I180000066-725 | MINICOMPUTADORA COMPUTADORA PORTATIL COLOR NEGRO I5-460 2.53GHZ WIN 7 PROFESIONAL 32 BITS 4GB RAM DISCO DURO 500GB DVD +/- RW SUPERMULTI DOBLE CAPA LS PANTALLA 15.6 TJ RED GIGABIT MODULO WIRELESS BLUETOOTH 2.1 ADAPTADOR CORRIENTE 65W BATERIA 6 CELDAS. | 23548
I180000066-719 | MINICOMPUTADORA COMPUTADORA PORTATIL COLOR NEGRO I5-460 2.53GHZ WIN 7 PROFESIONAL 32 BITS 4GB RAM DISCO DURO 500GB DVD +/- RW SUPERMULTI DOBLE CAPA LS PANTALLA 15.6 TJ RED GIGABIT MODULO WIRELESS BLUETOOTH 2.1 ADAPTADOR CORRIENTE 65W BATERIA 6 CELDAS. | 23548
I180000066-726 | MINICOMPUTADORA COMPUTADORA PORTATIL COLOR NEGRO I5-460 2.53GHZ WIN 7 PROFESIONAL 32 BITS 4GB RAM DISCO DURO 500GB DVD +/- RW SUPERMULTI DOBLE CAPA LS PANTALLA 15.6 TJ RED GIGABIT MODULO WIRELESS BLUETOOTH 2.1 ADAPTADOR CORRIENTE 65W BATERIA 6 CELDAS. | 23548
I180000066-704 | MINICOMPUTADORA COMPUTADORA PORTATIL COLOR NEGRO I5-460 2.53GHZ WIN 7 PROFESIONAL 32 BITS 4GB RAM DISCO DURO 500GB DVD +/- RW SUPERMULTI DOBLE CAPA LS PANTALLA 15.6 TJ RED GIGABIT MODULO WIRELESS BLUETOOTH 2.1 ADAPTADOR CORRIENTE 65W BATERIA 6 CELDAS. | 23548
I180000066-685 | MINICOMPUTADORA COMPUTADORA PORTATIL COLOR NEGRO I5-460 2.53GHZ WIN 7 PROFESIONAL 32 BITS 4GB RAM DISCO DURO 500GB DVD +/- RW SUPERMULTI DOBLE CAPA LS PANTALLA 15.6 TJ RED GIGABIT MODULO WIRELESS BLUETOOTH 2.1 ADAPTADOR CORRIENTE 65W BATERIA 6 CELDAS. | 23548
I180000066-692 | MINICOMPUTADORA COMPUTADORA PORTATIL COLOR NEGRO I5-460 2.53GHZ WIN 7 PROFESIONAL 32 BITS 4GB RAM DISCO DURO 500GB DVD +/- RW SUPERMULTI DOBLE CAPA LS PANTALLA 15.6 TJ RED GIGABIT MODULO WIRELESS BLUETOOTH 2.1 ADAPTADOR CORRIENTE 65W BATERIA 6 CELDAS. | 23548
I180000066-699 | MINICOMPUTADORA COMPUTADORA PORTATIL COLOR NEGRO I5-460 2.53GHZ WIN 7 PROFESIONAL 32 BITS 4GB RAM DISCO DURO 500GB DVD +/- RW SUPERMULTI DOBLE CAPA LS PANTALLA 15.6 TJ RED GIGABIT MODULO WIRELESS BLUETOOTH 2.1 ADAPTADOR CORRIENTE 65W BATERIA 6 CELDAS. | 23548
I180000066-678 | MINICOMPUTADORA COMPUTADORA PORTATIL COLOR NEGRO I5-460 2.53GHZ WIN 7 PROFESIONAL 32 BITS 4GB RAM DISCO DURO 500GB DVD +/- RW SUPERMULTI DOBLE CAPA LS PANTALLA 15.6 TJ RED GIGABIT MODULO WIRELESS BLUETOOTH 2.1 ADAPTADOR CORRIENTE 65W BATERIA 6 CELDAS. | 23548
I180000066-713 | MINICOMPUTADORA COMPUTADORA PORTATIL COLOR NEGRO I5-460 2.53GHZ WIN 7 PROFESIONAL 32 BITS 4GB RAM DISCO DURO 500GB DVD +/- RW SUPERMULTI DOBLE CAPA LS PANTALLA 15.6 TJ RED GIGABIT MODULO WIRELESS BLUETOOTH 2.1 ADAPTADOR CORRIENTE 65W BATERIA 6 CELDAS. | 23548
I180000066-679 | MINICOMPUTADORA COMPUTADORA PORTATIL COLOR NEGRO I5-460 2.53GHZ WIN 7 PROFESIONAL 32 BITS 4GB RAM DISCO DURO 500GB DVD +/- RW SUPERMULTI DOBLE CAPA LS PANTALLA 15.6 TJ RED GIGABIT MODULO WIRELESS BLUETOOTH 2.1 ADAPTADOR CORRIENTE 65W BATERIA 6 CELDAS. | 23548
I180000066-693 | MINICOMPUTADORA COMPUTADORA PORTATIL COLOR NEGRO I5-460 2.53GHZ WIN 7 PROFESIONAL 32 BITS 4GB RAM DISCO DURO 500GB DVD +/- RW SUPERMULTI DOBLE CAPA LS PANTALLA 15.6 TJ RED GIGABIT MODULO WIRELESS BLUETOOTH 2.1 ADAPTADOR CORRIENTE 65W BATERIA 6 CELDAS. | 23548
I180000066-720 | MINICOMPUTADORA COMPUTADORA PORTATIL COLOR NEGRO I5-460 2.53GHZ WIN 7 PROFESIONAL 32 BITS 4GB RAM DISCO DURO 500GB DVD +/- RW SUPERMULTI DOBLE CAPA LS PANTALLA 15.6 TJ RED GIGABIT MODULO WIRELESS BLUETOOTH 2.1 ADAPTADOR CORRIENTE 65W BATERIA 6 CELDAS. | 23548
I180000066-700 | MINICOMPUTADORA COMPUTADORA PORTATIL COLOR NEGRO I5-460 2.53GHZ WIN 7 PROFESIONAL 32 BITS 4GB RAM DISCO DURO 500GB DVD +/- RW SUPERMULTI DOBLE CAPA LS PANTALLA 15.6 TJ RED GIGABIT MODULO WIRELESS BLUETOOTH 2.1 ADAPTADOR CORRIENTE 65W BATERIA 6 CELDAS. | 23548
I180000066-707 | MINICOMPUTADORA COMPUTADORA PORTATIL COLOR NEGRO I5-460 2.53GHZ WIN 7 PROFESIONAL 32 BITS 4GB RAM DISCO DURO 500GB DVD +/- RW SUPERMULTI DOBLE CAPA LS PANTALLA 15.6 TJ RED GIGABIT MODULO WIRELESS BLUETOOTH 2.1 ADAPTADOR CORRIENTE 65W BATERIA 6 CELDAS. | 23548
I180000066-701 | MINICOMPUTADORA COMPUTADORA PORTATIL COLOR NEGRO I5-460 2.53GHZ WIN 7 PROFESIONAL 32 BITS 4GB RAM DISCO DURO 500GB DVD +/- RW SUPERMULTI DOBLE CAPA LS PANTALLA 15.6 TJ RED GIGABIT MODULO WIRELESS BLUETOOTH 2.1 ADAPTADOR CORRIENTE 65W BATERIA 6 CELDAS. | 23548
I180000066-714 | MINICOMPUTADORA COMPUTADORA PORTATIL COLOR NEGRO I5-460 2.53GHZ WIN 7 PROFESIONAL 32 BITS 4GB RAM DISCO DURO 500GB DVD +/- RW SUPERMULTI DOBLE CAPA LS PANTALLA 15.6 TJ RED GIGABIT MODULO WIRELESS BLUETOOTH 2.1 ADAPTADOR CORRIENTE 65W BATERIA 6 CELDAS. | 23548
I180000066-721 | MINICOMPUTADORA COMPUTADORA PORTATIL COLOR NEGRO I5-460 2.53GHZ WIN 7 PROFESIONAL 32 BITS 4GB RAM DISCO DURO 500GB DVD +/- RW SUPERMULTI DOBLE CAPA LS PANTALLA 15.6 TJ RED GIGABIT MODULO WIRELESS BLUETOOTH 2.1 ADAPTADOR CORRIENTE 65W BATERIA 6 CELDAS. | 23548
I180000066-715 | MINICOMPUTADORA COMPUTADORA PORTATIL COLOR NEGRO I5-460 2.53GHZ WIN 7 PROFESIONAL 32 BITS 4GB RAM DISCO DURO 500GB DVD +/- RW SUPERMULTI DOBLE CAPA LS PANTALLA 15.6 TJ RED GIGABIT MODULO WIRELESS BLUETOOTH 2.1 ADAPTADOR CORRIENTE 65W BATERIA 6 CELDAS. | 23548
I180000066-688 | MINICOMPUTADORA COMPUTADORA PORTATIL COLOR NEGRO I5-460 2.53GHZ WIN 7 PROFESIONAL 32 BITS 4GB RAM DISCO DURO 500GB DVD +/- RW SUPERMULTI DOBLE CAPA LS PANTALLA 15.6 TJ RED GIGABIT MODULO WIRELESS BLUETOOTH 2.1 ADAPTADOR CORRIENTE 65W BATERIA 6 CELDAS. | 23548
I180000066-708 | MINICOMPUTADORA COMPUTADORA PORTATIL COLOR NEGRO I5-460 2.53GHZ WIN 7 PROFESIONAL 32 BITS 4GB RAM DISCO DURO 500GB DVD +/- RW SUPERMULTI DOBLE CAPA LS PANTALLA 15.6 TJ RED GIGABIT MODULO WIRELESS BLUETOOTH 2.1 ADAPTADOR CORRIENTE 65W BATERIA 6 CELDAS. | 23548
I180000066-702 | MINICOMPUTADORA COMPUTADORA PORTATIL COLOR NEGRO I5-460 2.53GHZ WIN 7 PROFESIONAL 32 BITS 4GB RAM DISCO DURO 500GB DVD +/- RW SUPERMULTI DOBLE CAPA LS PANTALLA 15.6 TJ RED GIGABIT MODULO WIRELESS BLUETOOTH 2.1 ADAPTADOR CORRIENTE 65W BATERIA 6 CELDAS. | 23548
I180000066-682 | MINICOMPUTADORA COMPUTADORA PORTATIL COLOR NEGRO I5-460 2.53GHZ WIN 7 PROFESIONAL 32 BITS 4GB RAM DISCO DURO 500GB DVD +/- RW SUPERMULTI DOBLE CAPA LS PANTALLA 15.6 TJ RED GIGABIT MODULO WIRELESS BLUETOOTH 2.1 ADAPTADOR CORRIENTE 65W BATERIA 6 CELDAS. | 23548
I180000066-709 | MINICOMPUTADORA COMPUTADORA PORTATIL COLOR NEGRO I5-460 2.53GHZ WIN 7 PROFESIONAL 32 BITS 4GB RAM DISCO DURO 500GB DVD +/- RW SUPERMULTI DOBLE CAPA LS PANTALLA 15.6 TJ RED GIGABIT MODULO WIRELESS BLUETOOTH 2.1 ADAPTADOR CORRIENTE 65W BATERIA 6 CELDAS. | 23548
I180000066-716 | MINICOMPUTADORA COMPUTADORA PORTATIL COLOR NEGRO I5-460 2.53GHZ WIN 7 PROFESIONAL 32 BITS 4GB RAM DISCO DURO 500GB DVD +/- RW SUPERMULTI DOBLE CAPA LS PANTALLA 15.6 TJ RED GIGABIT MODULO WIRELESS BLUETOOTH 2.1 ADAPTADOR CORRIENTE 65W BATERIA 6 CELDAS. | 23548
I180000066-723 | MINICOMPUTADORA COMPUTADORA PORTATIL COLOR NEGRO I5-460 2.53GHZ WIN 7 PROFESIONAL 32 BITS 4GB RAM DISCO DURO 500GB DVD +/- RW SUPERMULTI DOBLE CAPA LS PANTALLA 15.6 TJ RED GIGABIT MODULO WIRELESS BLUETOOTH 2.1 ADAPTADOR CORRIENTE 65W BATERIA 6 CELDAS. | 23548
I180000066-689 | MINICOMPUTADORA COMPUTADORA PORTATIL COLOR NEGRO I5-460 2.53GHZ WIN 7 PROFESIONAL 32 BITS 4GB RAM DISCO DURO 500GB DVD +/- RW SUPERMULTI DOBLE CAPA LS PANTALLA 15.6 TJ RED GIGABIT MODULO WIRELESS BLUETOOTH 2.1 ADAPTADOR CORRIENTE 65W BATERIA 6 CELDAS. | 23548
I180000066-696 | MINICOMPUTADORA COMPUTADORA PORTATIL COLOR NEGRO I5-460 2.53GHZ WIN 7 PROFESIONAL 32 BITS 4GB RAM DISCO DURO 500GB DVD +/- RW SUPERMULTI DOBLE CAPA LS PANTALLA 15.6 TJ RED GIGABIT MODULO WIRELESS BLUETOOTH 2.1 ADAPTADOR CORRIENTE 65W BATERIA 6 CELDAS. | 23548
I180000066-703 | MINICOMPUTADORA COMPUTADORA PORTATIL COLOR NEGRO I5-460 2.53GHZ WIN 7 PROFESIONAL 32 BITS 4GB RAM DISCO DURO 500GB DVD +/- RW SUPERMULTI DOBLE CAPA LS PANTALLA 15.6 TJ RED GIGABIT MODULO WIRELESS BLUETOOTH 2.1 ADAPTADOR CORRIENTE 65W BATERIA 6 CELDAS. | 23548
I180000066-710 | MINICOMPUTADORA COMPUTADORA PORTATIL COLOR NEGRO I5-460 2.53GHZ WIN 7 PROFESIONAL 32 BITS 4GB RAM DISCO DURO 500GB DVD +/- RW SUPERMULTI DOBLE CAPA LS PANTALLA 15.6 TJ RED GIGABIT MODULO WIRELESS BLUETOOTH 2.1 ADAPTADOR CORRIENTE 65W BATERIA 6 CELDAS. | 23548
I180000066-683 | MINICOMPUTADORA COMPUTADORA PORTATIL COLOR NEGRO I5-460 2.53GHZ WIN 7 PROFESIONAL 32 BITS 4GB RAM DISCO DURO 500GB DVD +/- RW SUPERMULTI DOBLE CAPA LS PANTALLA 15.6 TJ RED GIGABIT MODULO WIRELESS BLUETOOTH 2.1 ADAPTADOR CORRIENTE 65W BATERIA 6 CELDAS. | 23548
I180000066-697 | MINICOMPUTADORA COMPUTADORA PORTATIL COLOR NEGRO I5-460 2.53GHZ WIN 7 PROFESIONAL 32 BITS 4GB RAM DISCO DURO 500GB DVD +/- RW SUPERMULTI DOBLE CAPA LS PANTALLA 15.6 TJ RED GIGABIT MODULO WIRELESS BLUETOOTH 2.1 ADAPTADOR CORRIENTE 65W BATERIA 6 CELDAS. | 23548
I180000066-718 | MINICOMPUTADORA COMPUTADORA PORTATIL COLOR NEGRO I5-460 2.53GHZ WIN 7 PROFESIONAL 32 BITS 4GB RAM DISCO DURO 500GB DVD +/- RW SUPERMULTI DOBLE CAPA LS PANTALLA 15.6 TJ RED GIGABIT MODULO WIRELESS BLUETOOTH 2.1 ADAPTADOR CORRIENTE 65W BATERIA 6 CELDAS. | 23548
I090000262-81 | LAMPARA CIRUGIA LAMPARA FRONTAL DE LUZ EMITIDA POR DIODOS CON BATERIA RECARGBLE DE USO CONTINUO HATA 90 MIN. LUZ DE 5500 KELVIN | 6380
I180000066-712 | MINICOMPUTADORA COMPUTADORA PORTATIL COLOR NEGRO I5-460 2.53GHZ WIN 7 PROFESIONAL 32 BITS 4GB RAM DISCO DURO 500GB DVD +/- RW SUPERMULTI DOBLE CAPA LS PANTALLA 15.6 TJ RED GIGABIT MODULO WIRELESS BLUETOOTH 2.1 ADAPTADOR CORRIENTE 65W BATERIA 6 CELDAS. | 23548
I180000066-705 | MINICOMPUTADORA COMPUTADORA PORTATIL COLOR NEGRO I5-460 2.53GHZ WIN 7 PROFESIONAL 32 BITS 4GB RAM DISCO DURO 500GB DVD +/- RW SUPERMULTI DOBLE CAPA LS PANTALLA 15.6 TJ RED GIGABIT MODULO WIRELESS BLUETOOTH 2.1 ADAPTADOR CORRIENTE 65W BATERIA 6 CELDAS. | 23548
I180000066-691 | MINICOMPUTADORA COMPUTADORA PORTATIL COLOR NEGRO I5-460 2.53GHZ WIN 7 PROFESIONAL 32 BITS 4GB RAM DISCO DURO 500GB DVD +/- RW SUPERMULTI DOBLE CAPA LS PANTALLA 15.6 TJ RED GIGABIT MODULO WIRELESS BLUETOOTH 2.1 ADAPTADOR CORRIENTE 65W BATERIA 6 CELDAS. | 23548
I180000066-698 | MINICOMPUTADORA COMPUTADORA PORTATIL COLOR NEGRO I5-460 2.53GHZ WIN 7 PROFESIONAL 32 BITS 4GB RAM DISCO DURO 500GB DVD +/- RW SUPERMULTI DOBLE CAPA LS PANTALLA 15.6 TJ RED GIGABIT MODULO WIRELESS BLUETOOTH 2.1 ADAPTADOR CORRIENTE 65W BATERIA 6 CELDAS. | 23548
I180000066-684 | MINICOMPUTADORA COMPUTADORA PORTATIL COLOR NEGRO I5-460 2.53GHZ WIN 7 PROFESIONAL 32 BITS 4GB RAM DISCO DURO 500GB DVD +/- RW SUPERMULTI DOBLE CAPA LS PANTALLA 15.6 TJ RED GIGABIT MODULO WIRELESS BLUETOOTH 2.1 ADAPTADOR CORRIENTE 65W BATERIA 6 CELDAS. | 23548
I180000220-2688 | UNIDAD CENTRAL DE PROCESO (CPU) CPU 6000 PRO SMALL FORM FACTOR INTEL DUAL CORE E5700 3.00 GHZ 2MB CACHE BUS 800 MHZ 2-GB DDR3 PC10600 (1333-MHZ) NO ECC 22 EN 1 500 GB SATA DVD-RW SATA RED 10/100/1000 WINDOWS 7 XP MODE 32 BITS GARANTIA 3-3-3 INCLUYE LICENCIA OFFICE ESTANDAR | 15081
I180000220-2694 | UNIDAD CENTRAL DE PROCESO (CPU) CPU 6000 PRO SMALL FORM FACTOR INTEL DUAL CORE E5700 3.00 GHZ 2MB CACHE BUS 800 MHZ 2-GB DDR3 PC10600 (1333-MHZ) NO ECC 22 EN 1 500 GB SATA DVD-RW SATA RED 10/100/1000 WINDOWS 7 XP MODE 32 BITS GARANTIA 3-3-3 INCLUYE LICENCIA OFFICE ESTANDAR | 15081
I180000220-2674 | UNIDAD CENTRAL DE PROCESO (CPU) CPU 6000 PRO SMALL FORM FACTOR INTEL DUAL CORE E5700 3.00 GHZ 2MB CACHE BUS 800 MHZ 2-GB DDR3 PC10600 (1333-MHZ) NO ECC 22 EN 1 500 GB SATA DVD-RW SATA RED 10/100/1000 WINDOWS 7 XP MODE 32 BITS GARANTIA 3-3-3 INCLUYE LICENCIA OFFICE ESTANDAR | 15081
I180000220-2684 | UNIDAD CENTRAL DE PROCESO (CPU) CPU 6000 PRO SMALL FORM FACTOR INTEL DUAL CORE E5700 3.00 GHZ 2MB CACHE BUS 800 MHZ 2-GB DDR3 PC10600 (1333-MHZ) NO ECC 22 EN 1 500 GB SATA DVD-RW SATA RED 10/100/1000 WINDOWS 7 XP MODE 32 BITS GARANTIA 3-3-3 INCLUYE LICENCIA OFFICE ESTANDAR | 15081
I180000220-2683 | UNIDAD CENTRAL DE PROCESO (CPU) CPU 6000 PRO SMALL FORM FACTOR INTEL DUAL CORE E5700 3.00 GHZ 2MB CACHE BUS 800 MHZ 2-GB DDR3 PC10600 (1333-MHZ) NO ECC 22 EN 1 500 GB SATA DVD-RW SATA RED 10/100/1000 WINDOWS 7 XP MODE 32 BITS GARANTIA 3-3-3 INCLUYE LICENCIA OFFICE ESTANDAR | 15081
I180000220-2672 | UNIDAD CENTRAL DE PROCESO (CPU) CPU 6000 PRO SMALL FORM FACTOR INTEL DUAL CORE E5700 3.00 GHZ 2MB CACHE BUS 800 MHZ 2-GB DDR3 PC10600 (1333-MHZ) NO ECC 22 EN 1 500 GB SATA DVD-RW SATA RED 10/100/1000 WINDOWS 7 XP MODE 32 BITS GARANTIA 3-3-3 INCLUYE LICENCIA OFFICE ESTANDAR | 15081
I180000220-2686 | UNIDAD CENTRAL DE PROCESO (CPU) CPU 6000 PRO SMALL FORM FACTOR INTEL DUAL CORE E5700 3.00 GHZ 2MB CACHE BUS 800 MHZ 2-GB DDR3 PC10600 (1333-MHZ) NO ECC 22 EN 1 500 GB SATA DVD-RW SATA RED 10/100/1000 WINDOWS 7 XP MODE 32 BITS GARANTIA 3-3-3 INCLUYE LICENCIA OFFICE ESTANDAR | 15081
I180000220-2696 | UNIDAD CENTRAL DE PROCESO (CPU) CPU 6000 PRO SMALL FORM FACTOR INTEL DUAL CORE E5700 3.00 GHZ 2MB CACHE BUS 800 MHZ 2-GB DDR3 PC10600 (1333-MHZ) NO ECC 22 EN 1 500 GB SATA DVD-RW SATA RED 10/100/1000 WINDOWS 7 XP MODE 32 BITS GARANTIA 3-3-3 INCLUYE LICENCIA OFFICE ESTANDAR | 15081
I180000220-2700 | UNIDAD CENTRAL DE PROCESO (CPU) CPU 6000 PRO SMALL FORM FACTOR INTEL DUAL CORE E5700 3.00 GHZ 2MB CACHE BUS 800 MHZ 2-GB DDR3 PC10600 (1333-MHZ) NO ECC 22 EN 1 500 GB SATA DVD-RW SATA RED 10/100/1000 WINDOWS 7 XP MODE 32 BITS GARANTIA 3-3-3 INCLUYE LICENCIA OFFICE ESTANDAR | 15081
I180000220-2707 | UNIDAD CENTRAL DE PROCESO (CPU) CPU 6000 PRO SMALL FORM FACTOR INTEL DUAL CORE E5700 3.00 GHZ 2MB CACHE BUS 800 MHZ 2-GB DDR3 PC10600 (1333-MHZ) NO ECC 22 EN 1 500 GB SATA DVD-RW SATA RED 10/100/1000 WINDOWS 7 XP MODE 32 BITS GARANTIA 3-3-3 INCLUYE LICENCIA OFFICE ESTANDAR | 15081
I180000220-2666 | UNIDAD CENTRAL DE PROCESO (CPU) CPU 6000 PRO SMALL FORM FACTOR INTEL DUAL CORE E5700 3.00 GHZ 2MB CACHE BUS 800 MHZ 2-GB DDR3 PC10600 (1333-MHZ) NO ECC 22 EN 1 500 GB SATA DVD-RW SATA RED 10/100/1000 WINDOWS 7 XP MODE 32 BITS GARANTIA 3-3-3 INCLUYE LICENCIA OFFICE ESTANDAR | 15081
I180000220-2693 | UNIDAD CENTRAL DE PROCESO (CPU) CPU 6000 PRO SMALL FORM FACTOR INTEL DUAL CORE E5700 3.00 GHZ 2MB CACHE BUS 800 MHZ 2-GB DDR3 PC10600 (1333-MHZ) NO ECC 22 EN 1 500 GB SATA DVD-RW SATA RED 10/100/1000 WINDOWS 7 XP MODE 32 BITS GARANTIA 3-3-3 INCLUYE LICENCIA OFFICE ESTANDAR | 15081
I180000220-2701 | UNIDAD CENTRAL DE PROCESO (CPU) CPU 6000 PRO SMALL FORM FACTOR INTEL DUAL CORE E5700 3.00 GHZ 2MB CACHE BUS 800 MHZ 2-GB DDR3 PC10600 (1333-MHZ) NO ECC 22 EN 1 500 GB SATA DVD-RW SATA RED 10/100/1000 WINDOWS 7 XP MODE 32 BITS GARANTIA 3-3-3 INCLUYE LICENCIA OFFICE ESTANDAR | 15081
I180000220-2706 | UNIDAD CENTRAL DE PROCESO (CPU) CPU 6000 PRO SMALL FORM FACTOR INTEL DUAL CORE E5700 3.00 GHZ 2MB CACHE BUS 800 MHZ 2-GB DDR3 PC10600 (1333-MHZ) NO ECC 22 EN 1 500 GB SATA DVD-RW SATA RED 10/100/1000 WINDOWS 7 XP MODE 32 BITS GARANTIA 3-3-3 INCLUYE LICENCIA OFFICE ESTANDAR | 15081
I180000220-2698 | UNIDAD CENTRAL DE PROCESO (CPU) CPU 6000 PRO SMALL FORM FACTOR INTEL DUAL CORE E5700 3.00 GHZ 2MB CACHE BUS 800 MHZ 2-GB DDR3 PC10600 (1333-MHZ) NO ECC 22 EN 1 500 GB SATA DVD-RW SATA RED 10/100/1000 WINDOWS 7 XP MODE 32 BITS GARANTIA 3-3-3 INCLUYE LICENCIA OFFICE ESTANDAR | 15081
I180000220-2667 | UNIDAD CENTRAL DE PROCESO (CPU) CPU 6000 PRO SMALL FORM FACTOR INTEL DUAL CORE E5700 3.00 GHZ 2MB CACHE BUS 800 MHZ 2-GB DDR3 PC10600 (1333-MHZ) NO ECC 22 EN 1 500 GB SATA DVD-RW SATA RED 10/100/1000 WINDOWS 7 XP MODE 32 BITS GARANTIA 3-3-3 INCLUYE LICENCIA OFFICE ESTANDAR | 15081
I180000220-2689 | UNIDAD CENTRAL DE PROCESO (CPU) CPU 6000 PRO SMALL FORM FACTOR INTEL DUAL CORE E5700 3.00 GHZ 2MB CACHE BUS 800 MHZ 2-GB DDR3 PC10600 (1333-MHZ) NO ECC 22 EN 1 500 GB SATA DVD-RW SATA RED 10/100/1000 WINDOWS 7 XP MODE 32 BITS GARANTIA 3-3-3 INCLUYE LICENCIA OFFICE ESTANDAR | 15081
I180000220-2685 | UNIDAD CENTRAL DE PROCESO (CPU) CPU 6000 PRO SMALL FORM FACTOR INTEL DUAL CORE E5700 3.00 GHZ 2MB CACHE BUS 800 MHZ 2-GB DDR3 PC10600 (1333-MHZ) NO ECC 22 EN 1 500 GB SATA DVD-RW SATA RED 10/100/1000 WINDOWS 7 XP MODE 32 BITS GARANTIA 3-3-3 INCLUYE LICENCIA OFFICE ESTANDAR | 15081
I180000220-2670 | UNIDAD CENTRAL DE PROCESO (CPU) CPU 6000 PRO SMALL FORM FACTOR INTEL DUAL CORE E5700 3.00 GHZ 2MB CACHE BUS 800 MHZ 2-GB DDR3 PC10600 (1333-MHZ) NO ECC 22 EN 1 500 GB SATA DVD-RW SATA RED 10/100/1000 WINDOWS 7 XP MODE 32 BITS GARANTIA 3-3-3 INCLUYE LICENCIA OFFICE ESTANDAR | 15081
I180000220-2668 | UNIDAD CENTRAL DE PROCESO (CPU) CPU 6000 PRO SMALL FORM FACTOR INTEL DUAL CORE E5700 3.00 GHZ 2MB CACHE BUS 800 MHZ 2-GB DDR3 PC10600 (1333-MHZ) NO ECC 22 EN 1 500 GB SATA DVD-RW SATA RED 10/100/1000 WINDOWS 7 XP MODE 32 BITS GARANTIA 3-3-3 INCLUYE LICENCIA OFFICE ESTANDAR | 15081
I180000220-2677 | UNIDAD CENTRAL DE PROCESO (CPU) CPU 6000 PRO SMALL FORM FACTOR INTEL DUAL CORE E5700 3.00 GHZ 2MB CACHE BUS 800 MHZ 2-GB DDR3 PC10600 (1333-MHZ) NO ECC 22 EN 1 500 GB SATA DVD-RW SATA RED 10/100/1000 WINDOWS 7 XP MODE 32 BITS GARANTIA 3-3-3 INCLUYE LICENCIA OFFICE ESTANDAR | 15081
I180000220-2673 | UNIDAD CENTRAL DE PROCESO (CPU) CPU 6000 PRO SMALL FORM FACTOR INTEL DUAL CORE E5700 3.00 GHZ 2MB CACHE BUS 800 MHZ 2-GB DDR3 PC10600 (1333-MHZ) NO ECC 22 EN 1 500 GB SATA DVD-RW SATA RED 10/100/1000 WINDOWS 7 XP MODE 32 BITS GARANTIA 3-3-3 INCLUYE LICENCIA OFFICE ESTANDAR | 15081
I180000220-2710 | UNIDAD CENTRAL DE PROCESO (CPU) CPU 6000 PRO SMALL FORM FACTOR INTEL DUAL CORE E5700 3.00 GHZ 2MB CACHE BUS 800 MHZ 2-GB DDR3 PC10600 (1333-MHZ) NO ECC 22 EN 1 500 GB SATA DVD-RW SATA RED 10/100/1000 WINDOWS 7 XP MODE 32 BITS GARANTIA 3-3-3 INCLUYE LICENCIA OFFICE ESTANDAR | 15081
I180000220-2687 | UNIDAD CENTRAL DE PROCESO (CPU) CPU 6000 PRO SMALL FORM FACTOR INTEL DUAL CORE E5700 3.00 GHZ 2MB CACHE BUS 800 MHZ 2-GB DDR3 PC10600 (1333-MHZ) NO ECC 22 EN 1 500 GB SATA DVD-RW SATA RED 10/100/1000 WINDOWS 7 XP MODE 32 BITS GARANTIA 3-3-3 INCLUYE LICENCIA OFFICE ESTANDAR | 15081
I180000220-2702 | UNIDAD CENTRAL DE PROCESO (CPU) CPU 6000 PRO SMALL FORM FACTOR INTEL DUAL CORE E5700 3.00 GHZ 2MB CACHE BUS 800 MHZ 2-GB DDR3 PC10600 (1333-MHZ) NO ECC 22 EN 1 500 GB SATA DVD-RW SATA RED 10/100/1000 WINDOWS 7 XP MODE 32 BITS GARANTIA 3-3-3 INCLUYE LICENCIA OFFICE ESTANDAR | 15081
I180000220-2681 | UNIDAD CENTRAL DE PROCESO (CPU) CPU 6000 PRO SMALL FORM FACTOR INTEL DUAL CORE E5700 3.00 GHZ 2MB CACHE BUS 800 MHZ 2-GB DDR3 PC10600 (1333-MHZ) NO ECC 22 EN 1 500 GB SATA DVD-RW SATA RED 10/100/1000 WINDOWS 7 XP MODE 32 BITS GARANTIA 3-3-3 INCLUYE LICENCIA OFFICE ESTANDAR | 15081
I180000220-2699 | UNIDAD CENTRAL DE PROCESO (CPU) CPU 6000 PRO SMALL FORM FACTOR INTEL DUAL CORE E5700 3.00 GHZ 2MB CACHE BUS 800 MHZ 2-GB DDR3 PC10600 (1333-MHZ) NO ECC 22 EN 1 500 GB SATA DVD-RW SATA RED 10/100/1000 WINDOWS 7 XP MODE 32 BITS GARANTIA 3-3-3 INCLUYE LICENCIA OFFICE ESTANDAR | 15081
I180000220-2682 | UNIDAD CENTRAL DE PROCESO (CPU) CPU 6000 PRO SMALL FORM FACTOR INTEL DUAL CORE E5700 3.00 GHZ 2MB CACHE BUS 800 MHZ 2-GB DDR3 PC10600 (1333-MHZ) NO ECC 22 EN 1 500 GB SATA DVD-RW SATA RED 10/100/1000 WINDOWS 7 XP MODE 32 BITS GARANTIA 3-3-3 INCLUYE LICENCIA OFFICE ESTANDAR | 15081
I180000220-2691 | UNIDAD CENTRAL DE PROCESO (CPU) CPU 6000 PRO SMALL FORM FACTOR INTEL DUAL CORE E5700 3.00 GHZ 2MB CACHE BUS 800 MHZ 2-GB DDR3 PC10600 (1333-MHZ) NO ECC 22 EN 1 500 GB SATA DVD-RW SATA RED 10/100/1000 WINDOWS 7 XP MODE 32 BITS GARANTIA 3-3-3 INCLUYE LICENCIA OFFICE ESTANDAR | 15081
I180000220-2671 | UNIDAD CENTRAL DE PROCESO (CPU) CPU 6000 PRO SMALL FORM FACTOR INTEL DUAL CORE E5700 3.00 GHZ 2MB CACHE BUS 800 MHZ 2-GB DDR3 PC10600 (1333-MHZ) NO ECC 22 EN 1 500 GB SATA DVD-RW SATA RED 10/100/1000 WINDOWS 7 XP MODE 32 BITS GARANTIA 3-3-3 INCLUYE LICENCIA OFFICE ESTANDAR | 15081
I180000220-2676 | UNIDAD CENTRAL DE PROCESO (CPU) CPU 6000 PRO SMALL FORM FACTOR INTEL DUAL CORE E5700 3.00 GHZ 2MB CACHE BUS 800 MHZ 2-GB DDR3 PC10600 (1333-MHZ) NO ECC 22 EN 1 500 GB SATA DVD-RW SATA RED 10/100/1000 WINDOWS 7 XP MODE 32 BITS GARANTIA 3-3-3 INCLUYE LICENCIA OFFICE ESTANDAR | 15081
I180000220-2678 | UNIDAD CENTRAL DE PROCESO (CPU) CPU 6000 PRO SMALL FORM FACTOR INTEL DUAL CORE E5700 3.00 GHZ 2MB CACHE BUS 800 MHZ 2-GB DDR3 PC10600 (1333-MHZ) NO ECC 22 EN 1 500 GB SATA DVD-RW SATA RED 10/100/1000 WINDOWS 7 XP MODE 32 BITS GARANTIA 3-3-3 INCLUYE LICENCIA OFFICE ESTANDAR | 15081
I180000220-2679 | UNIDAD CENTRAL DE PROCESO (CPU) CPU 6000 PRO SMALL FORM FACTOR INTEL DUAL CORE E5700 3.00 GHZ 2MB CACHE BUS 800 MHZ 2-GB DDR3 PC10600 (1333-MHZ) NO ECC 22 EN 1 500 GB SATA DVD-RW SATA RED 10/100/1000 WINDOWS 7 XP MODE 32 BITS GARANTIA 3-3-3 INCLUYE LICENCIA OFFICE ESTANDAR | 15081
I180000220-2697 | UNIDAD CENTRAL DE PROCESO (CPU) CPU 6000 PRO SMALL FORM FACTOR INTEL DUAL CORE E5700 3.00 GHZ 2MB CACHE BUS 800 MHZ 2-GB DDR3 PC10600 (1333-MHZ) NO ECC 22 EN 1 500 GB SATA DVD-RW SATA RED 10/100/1000 WINDOWS 7 XP MODE 32 BITS GARANTIA 3-3-3 INCLUYE LICENCIA OFFICE ESTANDAR | 15081
I450400002-2139 | ACONDICIONADOR AIRE MINISPLIT FRIO-CALOR DE 3 TONELADAS SERIE DEL CONDENSADOR: Y-2009-34-OD-01-046 COLOR BLANCO OSTION INSTALACION ELECTRICA BAE PROTECTOR Y KIT DE INSTALACION DE 5 M CON TUBERIA DE COBRE PRESION ALTA Y BAJA CON COMUNICACION ENTRE EVAPORADOR Y CONDENSADOR | 22736
I450400002-2140 | ACONDICIONADOR AIRE MINISPLIT 1 TONELADA COLOR BLANCO OSTION INSTALACION ELECTRICA BASE PROTECTOR Y KIT DE INSTALACION DE 5 M CON TUBERIA DE COBRE PRESION ALTA Y BAJA CON COMUNICACION ENTRE EVAPORADOR Y CONDENSADOR SERIE DEL CONDENSADOR A-2009-24-OD-01-039 | 11136
I450400002-2141 | ACONDICIONADOR AIRE MINISPLIT 1 TONELADA COLOR BLANCO OSTION INSTALACION ELECTRICA BASE PROTECTOR Y KIT DE INSTALACION DE 5 M CON TUBERIA DE COBRE PRESION ALTA Y BAJA CON COMUNICACION ENTRE EVAPORADOR Y CONDENSADOR SERIE DEL CONDENSADOR A-2009-24-OD-01-575 | 11136
I450400002-2142 | ACONDICIONADOR AIRE MINISPLIT 1 TONELADA COLOR BLANCO OSTION INSTALACION ELECTRICA BASE PROTECTOR Y KIT DE INSTALACION DE 5 M CON TUBERIA DE COBRE PRESION ALTA Y BAJA CON COMUNICACION ENTRE EVAPORADOR Y CONDENSADOR SERIE DEL CONDENSADOR A-2009-24-OD-01-551 | 11136
I450400002-2143 | ACONDICIONADOR AIRE MINISPLIT 1 TONELADA COLOR BLANCO OSTION INSTALACION ELECTRICA BASE PROTECTOR Y KIT DE INSTALACION DE 5 M CON TUBERIA DE COBRE PRESION ALTA Y BAJA CON COMUNICACION ENTRE EVAPORADOR Y CONDENSADOR SERIE DEL CONDENSADOR A-2009-24-OD-01-574 | 11136
I450400108-185 | ENFRIADOR Y CALENTADOR AGUA (PARA OFICINA) ENFRIADOR Y CALENTADOR DE AGUA COLOR BLANCO ENFRIADOR (AGUA FRIA/CALIENTE) PARA USO DOMESTICO | 3190
I450600218-1560 | REFRIGERADOR (COCINA) REFRIGERADOR DE COCINA FRIGOBAR BLANCO DE 4 | 4988
I180000220-2675 | UNIDAD CENTRAL DE PROCESO (CPU) CPU 6000 PRO SMALL FORM FACTOR INTEL DUAL CORE E5700 3.00 GHZ 2MB CACHE BUS 800 MHZ 2-GB DDR3 PC10600 (1333-MHZ) NO ECC 22 EN 1 500 GB SATA DVD-RW SATA RED 10/100/1000 WINDOWS 7 XP MODE 32 BITS GARANTIA 3-3-3 INCLUYE LICENCIA OFFICE ESTANDAR | 15081
I180000220-2704 | UNIDAD CENTRAL DE PROCESO (CPU) CPU 6000 PRO SMALL FORM FACTOR INTEL DUAL CORE E5700 3.00 GHZ 2MB CACHE BUS 800 MHZ 2-GB DDR3 PC10600 (1333-MHZ) NO ECC 22 EN 1 500 GB SATA DVD-RW SATA RED 10/100/1000 WINDOWS 7 XP MODE 32 BITS GARANTIA 3-3-3 INCLUYE LICENCIA OFFICE ESTANDAR | 15081
I180000220-2708 | UNIDAD CENTRAL DE PROCESO (CPU) CPU 6000 PRO SMALL FORM FACTOR INTEL DUAL CORE E5700 3.00 GHZ 2MB CACHE BUS 800 MHZ 2-GB DDR3 PC10600 (1333-MHZ) NO ECC 22 EN 1 500 GB SATA DVD-RW SATA RED 10/100/1000 WINDOWS 7 XP MODE 32 BITS GARANTIA 3-3-3 INCLUYE LICENCIA OFFICE ESTANDAR | 15081
I180000220-2711 | UNIDAD CENTRAL DE PROCESO (CPU) CPU 6000 PRO SMALL FORM FACTOR INTEL DUAL CORE E5700 3.00 GHZ 2MB CACHE BUS 800 MHZ 2-GB DDR3 PC10600 (1333-MHZ) NO ECC 22 EN 1 500 GB SATA DVD-RW SATA RED 10/100/1000 WINDOWS 7 XP MODE 32 BITS GARANTIA 3-3-3 INCLUYE LICENCIA OFFICE ESTANDAR | 15081
I450400348-416 | ROTAFOLIO ROTAFOLIO PORTAFOLIO CON PIZARRON BLANCO DE .90 X .60 M CON ESTRUCTURA COLOR BLANCO | 2784
I450400170-178 | LIBRERO DE MADERA LIBRERO DE MADERA D EMELAMINA CON 4 ENTREPANOS CON DOS PUERTAS CON JALADERAS Y CERRADURA GENERAL ACABADO EN COLOR CAOBA | 4002
I450400228-816 | MESA MESA RECTANGULAR DE MELAMINA REFORZADA MEDIDA DE 2.00 X .80 MTS APROXIMADAMENTE COLOR CAOBA | 3955.6
I150200622-3 | PANTALLA DE INFORMACION DE MONITOREO TURNADOR DE 3 DIGITOS Y BOTON INALAMBRICO EXTRA COLOR ROJO Y PANTALLA | 3391.75
I450600218-1559 | REFRIGERADOR (COCINA) REFRIGERADOR COCINA CON CAPACIDAD DE 12.81 PIES CUBICOS 3 PARRILLAS PUERTA DE CRISTAL | 14268
I450400012-925 | ARCHIVERO ARCHIVERO DE 4 GAVETAS VERTICAL CON LAS SIGUIENTES MEDIDAS .56*.60*1.3 M CON CHAPA GENERAL FABRICADO EN MELAMINA Y CANTOS EN VINIL DE 28 MM | 5347.6
I450400012-926 | ARCHIVERO ARCHIVERO DE 4 GAVETAS VERTICAL CON LAS SIGUIENTES MEDIDAS .56*.60*1.3 M CON CHAPA GENERAL FABRICADO EN MELAMINA Y CANTOS EN VINIL DE 28 MM | 5347.6
I450400320-3233 | SILLON SILLON EJECUTIVO COLOR NEGRO CON RESPALDO ALTO TAPIZ EN TELA ASIENTO Y RESPALDO FABRICADOS CON HULE ESPUMA DEPOLIURETANO INECTADO INDEFORMABLE BRAZOS AJUSTABLES MECANISMO DE RODILLA CON POSICIONES PISTON NEUMATICO DE IMPORTACION BASE DE 5 PUNTAS | 5900
I450400120-2548 | ESCRITORIO ESCRITORIO SECRETARIAL BALA CUBIERTA DE 1.5 X .5 X .75 PATA HEXAGONAL LATERAL DE .9 X .5 X .75 CMS CON 3 CAJONES 2 PAPELEROS TAMANO CARTA Y UN PAPELERO TAMANO OFICIO FABRICADOS EN MELAMINA CANTOS EN VINIL | 9152.4
I450400258-1127 | MODULO DESARMABLE MODULO DESARMABLE CUBIERTA DE 1.7 X .7 X .75 M PATA HEXAGONAL PUENTE DE 1 X .5 M CREDENZ DE 1.7 X .5X .75 M CON 3 CAJONES 2 PAPELEROS CARTA 1 OFICIO CON CERRADURA LIBRERO DE SORE PONER MEDIDAS 1.7 X 1 X .35 M CON 4 PUERTAS ABATIBLES FABRICADO CON MELAMINA CANTOS ENVINIL DE 28 MM | 13517.48
I450400092-253 | CREDENZA CREDENZA DE 1.80 MTS CON 4 PUERTAS Y UN ENTREPANO EN MELAMINA COLOR CAOBA | 4176
I450400170-177 | LIBRERO DE MADERA LIBRERO DE MADERA DE MELAMINA CON 4 ENTREPANOS CON 2 PUERTAS CON JALADERAS Y CERRADURA GENERAL ACABADO EN COLOR CAOBA | 4002
I450400258-1126 | MODULO DESARMABLE MODULO DESARMABLE COLOR CAOBA DE RECEPCION RECTO EN MELAMINA COLOR CAOBA DE 1.7 M | 6496
I450400348-415 | ROTAFOLIO PORTA ROTAFOLIO EN COLOR BLANCO CON PIZARRON BLANCO DE 90 X 60 MTS CON ESTRUCUTRA COLOR NEGRO | 2784
I450400002-2129 | ACONDICIONADOR AIRE ACONDICIONADOR DE AIRE MINISPLIT FRIO CALOR DE 1 TONELADA COLOR ARENA SERIE DEL CONDENSADOR: A-2009-24-OD01-094 | 11136
I450400002-2130 | ACONDICIONADOR AIRE ACONDICIONADOR DE AIRE MINISPLIT FRIO CALOR DE 1 TONELADA COLOR ARENA SERIE DEL CONDENSADOR: A-2009-24-OD01-080 | 11136
I450400002-2131 | ACONDICIONADOR AIRE ACONDICIONADOR DE AIRE MINISPLIT FRIO CALOR DE 1 TONELADA COLOR ARENA SERIE DEL CONDENSADOR: A-2009-24-OD01-062 | 11136
I450400002-2132 | ACONDICIONADOR AIRE ACONDICIONADOR DE AIRE MINISPLIT FRIO CALOR DE 1 TONELADA COLOR ARENA SERIE DEL CONDENSADOR: A-2009-24-OD01-066 | 11136
I450400108-183 | ENFRIADOR Y CALENTADOR AGUA (PARA OFICINA) ENFRIADOR Y CALENTADOR DE AGUA PARA USO DOMESTICO COLOR BLANCO | 3190
I421200074-90 | PODADOR PODADORA DESBROZADORA DESMALEZADORA A GASOLINA 30CC MANGO TIPO BICI DIAMETRO DE CORTE DE 457MM (18) DIAMETRO DE HILO RECOMENDADO 2.4 MM POTENCIA DE 1.05 HP HILO Y CUCHILLA PARA CORTE CON ARNES DE CARGA MODELO DES .30X COLOR CROMADO | 2900
I450400002-2133 | ACONDICIONADOR AIRE MINISPLIT FRIO-CALOR COLOR BLANCO DE 1 TONELADA INCLUYE INSTALACION ELECTRICA BASE PROTECTOR Y KIT DE INSTALACION DE 5M CON TUBERIA DE COBRE PRESION ALTA Y BAJA CON COMUNICACION ENTRE EVAPORADOR Y CONDENSADOR SERIE DE CONDENSADOR : A-2009-24-OD-01-067 | 11136
I450400002-2134 | ACONDICIONADOR AIRE MINISPLIT FRIO-CALOR COLOR BLANCO DE 1 TONELADA INCLUYE INSTALACION ELECTRICA BASE PROTECTOR Y KIT DE INSTALACION DE 5M CON TUBERIA DE COBRE PRESION ALTA Y BAJA CON COMUNICACION ENTRE EVAPORADOR Y CONDENSADOR SERIE DE CONDENSADOR : A-2009-24-OD-01-134 | 11136
I450400002-2135 | ACONDICIONADOR AIRE MINISPLIT FRIO-CALOR COLOR BLANCO DE 1 TONELADA INCLUYE INSTALACION ELECTRICA BASE PROTECTOR Y KIT DE INSTALACION DE 5M CON TUBERIA DE COBRE PRESION ALTA Y BAJA CON COMUNICACION ENTRE EVAPORADOR Y CONDENSADOR SERIE DE CONDENSADOR : A-2009-24-OD-01-038 | 11136
I450400002-2136 | ACONDICIONADOR AIRE MINISPLIT FRIO-CALOR COLOR BLANCO DE 1 TONELADA INCLUYE INSTALACION ELECTRICA BASE PROTECTOR Y KIT DE INSTALACION DE 5M CON TUBERIA DE COBRE PRESION ALTA Y BAJA CON COMUNICACION ENTRE EVAPORADOR Y CONDENSADOR SERIE DE CONDENSADOR : A-2009-24-OD-01-731 | 11136
I450400108-184 | ENFRIADOR Y CALENTADOR AGUA (PARA OFICINA) ENFRIADOR Y CALENTADOR DE AGUA ENFRIADOR (AGUA FRIA CALIENTE) PARA USO DOMESTICO | 3190
I450600218-1557 | REFRIGERADOR (COCINA) REFRIGERADOR FIRGOBAR COCINA COLOR BLANCO | 4988
I450400092-252 | CREDENZA CREDENZA DE 1.6 M CON 4 PUERTAS Y UN ENTREPANO EN MELAMINA COLOR CAOBA | 4176
I450400170-176 | LIBRERO DE MADERA LIBRERO DE MADERA LIBRERO DE MELAMINA CON 4 ENTREPANOS CON DOS PUERTAS CON JALADERA Y CERRADURA GENERAL ACABADO COLOR CAOBA | 4002
I450400258-1125 | MODULO DESARMABLE MODULO DESARMABLE MODULO DE RECEPCION RECTO EN MELAMINA COLOR CAOBA DE 1.7 M COLOR CAOBA | 6496
I450400348-414 | ROTAFOLIO ROTAFOLIO PORTAFOLIO CON PIZARRON BLANCO DE .90 X .6 M CON ESTRUCUTRA COLOR BLANCO | 2784
I180000038-151 | IMPRESORA DE MATRIZ DE PUNTO IMPRESORA COLOR GRIS | 5433.44
I090000130-524 | CHASIS RAYOS X CHASIS RAYOS X DE 24 X 30 COLOR NEGRO | 5822.04
I090000130-525 | CHASIS RAYOS X CHASIS RAYOS X DE 24 X 30 COLOR NEGRO | 5822.04
I090000130-526 | CHASIS RAYOS X CHASIS RAYOS X DE 24 X 30 COLOR NEGRO | 5822.04
I090000130-522 | CHASIS RAYOS X CHASIS RAYOS X DE 18 X 24 COLOR NEGRO | 4901
I090000130-523 | CHASIS RAYOS X CHASIS RAYOS X DE 18 X 24 COLOR NEGRO | 4901
I450400314-26474 | SILLA FASSA RAMO 33 SILLA SEMIEJECUTIVA PARA VISITA COLOR NEGRO | 3306
I450400320-3231 | SILLON FASSA RAMO 33 SILLON EJECUTIVO TAPIZADO PARA LA RECEPCION EN TELA COLOR NEGRO CON DESCANSABRAZOS RESPALDO AJUSTABLE PISTON DE ALTURA CON 5 RUEDAS | 5900
I450400314-26473 | SILLA FASSA RAMO 33 SILLA SEMIEJECUTIVA PARA VISITA COLOR NEGRO | 3306
I450400168-191 | LIBRERO FASSA RAMO 33 LIBRERO COLOR CHOCOLATE DE 1.55*40*25 CON CUATRO NIVELES | 3364
I450400168-192 | LIBRERO FASSA RAMO 33 LIBRERO COLOR CHOCOLATE DE 1.55*40*25 CON CUATRO NIVELES | 3364
I450400132-39 | EXTRACTOR AIRE EXTRACTOR DE AIRE COLOR BLANCO DIMENSIONES 31 X 31 VELOCIDAD 10040/2 RPM POTENCIA: 1/8 HP TENSION: 127 VOLTS 184 M3/MIN 6500 PCM PESO APROXIMADO: 18 KG 65 DECIBELES DE NIVEL SONORO INCLUYE GARANTIA DE 1 ANO | 6200.2
I090000062-1382 | BASCULA BEBE BASCULA DE BEBE DIGITAL CAPACIDAD PARA 50 KG | 6572.56
I090000062-1383 | BASCULA BEBE BASCULA DE BEBE DIGITAL CAPACIDAD PARA 50 KG | 6572.56
I150200364-746 | TELEVISION TELEVISOR PANTALLA DE 32 LCD CON SOPORTE FIJO DE PARED | 7899.6
I210000074-2 | EQUIPO CONTRA INCENDIO EXTINTORES BC DE CO2 DE 4.5 KGS | 2726
I210000074-3 | EQUIPO CONTRA INCENDIO EXTINTORES BC DE CO2 DE 4.5 KGS | 2726
I210000074-4 | EQUIPO CONTRA INCENDIO EXTINTORES BC DE CO2 DE 4.5 KGS | 2726
I210000074-5 | EQUIPO CONTRA INCENDIO EXTINTORES BC DE CO2 DE 4.5 KGS | 2726
I210000074-6 | EQUIPO CONTRA INCENDIO EXTINTORES BC DE CO2 DE 4.5 KGS | 2726
I210000074-7 | EQUIPO CONTRA INCENDIO EXTINTORES BC DE CO2 DE 4.5 KGS | 2726
I210000074-8 | EQUIPO CONTRA INCENDIO EXTINTORES BC DE CO2 DE 4.5 KGS | 2726
I450400126-3594 | ESTANTE ESTANTES METALICO DE MEDIDA 180X 115 X 60 CON 5 ENTREPANOS COLOR GRIS | 2784
I450400126-3595 | ESTANTE ESTANTES METALICO DE MEDIDA 180X 115 X 60 CON 5 ENTREPANOS COLOR GRIS | 2784
I450400126-3591 | ESTANTE ESTANTES METALICO DE MEDIDA 180X 115 X 60 CON 5 ENTREPANOS COLOR GRIS | 2784
I450400126-3592 | ESTANTE ESTANTES METALICO DE MEDIDA 180X 115 X 60 CON 5 ENTREPANOS COLOR GRIS | 2784
I450400126-3593 | ESTANTE ESTANTES METALICO DE MEDIDA 180X 115 X 60 CON 5 ENTREPANOS COLOR GRIS | 2784
I450400126-3598 | ESTANTE ESTANTES METALICO DE MEDIDA 180X 115 X 60 CON 5 ENTREPANOS COLOR GRIS | 2784
I450400126-3596 | ESTANTE ESTANTES METALICO DE MEDIDA 180X 115 X 60 CON 5 ENTREPANOS COLOR GRIS | 2784
I450400126-3597 | ESTANTE ESTANTES METALICO DE MEDIDA 180X 115 X 60 CON 5 ENTREPANOS COLOR GRIS | 2784
I450400092-251 | CREDENZA CREDENZA DE 1.80 MTS CON 4 PUERTAS Y UN ENTREPANO EN MELAMINA COLOR CAOBA | 4176
I450400170-175 | LIBRERO DE MADERA LIBRERO DE MELAMINA CON 4 ENTREPANOS CON DOS PUERTAS CON JALADERAS Y CERRADURA GENERAL ACABADO EN COLOR CAOBA | 4002
I450400258-1122 | MODULO DESARMABLE MODULO DE RECEPCION RECTO EN MELAMINA COLOR CAOBA DE 1.70 M | 6496
I450400348-413 | ROTAFOLIO PORTAROTAFOLIO CON PIZARRON BLANCO DE .90 X .60 MTS CON ESTRUCTURA COLOR BLANCO | 2784
I450400002-2125 | ACONDICIONADOR AIRE MINISPLIT FRIO CALOR MARCA PRIME DE 1 TONELADA SERIE DEL CONDENSADOR: A-2009-24-OD-01-100 | 11136
I450400002-2126 | ACONDICIONADOR AIRE MINISPLIT FRIO CALOR MARCA PRIME DE 1 TONELADA SERIE DEL CONDENSADOR: A-2009-24-OD-01-715 | 11136
I450400002-2127 | ACONDICIONADOR AIRE MINISPLIT FRIO CALOR MARCA PRIME DE 1 TONELADA SERIE DEL CONDENSADOR: A-2009-24-OD-01-070 | 11136
I450400002-2128 | ACONDICIONADOR AIRE MINISPLIT FRIO CALOR MARCA PRIME DE 1 TONELADA SERIE DEL CONDENSADOR: A-2009-24-OD-01-117 | 11136
I450400108-182 | ENFRIADOR Y CALENTADOR AGUA (PARA OFICINA) ENFRIADOR | 3190
I450600218-1555 | REFRIGERADOR (COCINA) REFRIGERADOR FRIGOBAR | 4988
I090000718-5 | EQUIPO R.H. SANGRE ANALIZADOR DE BILIRRUBINA SISTEMA NO INVASIVO PARA MEDICION DE LA BILIRRUBINA PARA USARSE ANTES DURANTE Y DESPUES DE LA FOTOTERAPIA. QUE USE BATERIA DE NIQUEL CADMIO QUE REALICE 95 O MAS MEDICIONES CON LA CARGA A MAXIMO CON UN TIEMPO DE VIDA DE LA BOMBILLA DE 30000 MEDICIONES O MAYOR. PARA USARSE EN PACIENTES EN UN PESO DE 950-4.995 GRAMOS CON UN PESO MENOR A LOS 350 GRAMOS INCLUYENDO LA BATERIA. | 75400
I090000718-6 | EQUIPO R.H. SANGRE ANALIZADOR DE BILIRRUBINA SISTEMA NO INVASIVO PARA MEDICION DE LA BILIRRUBINA PARA USARSE ANTES DURANTE Y DESPUES DE LA FOTOTERAPIA. QUE USE BATERIA DE NIQUEL CADMIO QUE REALICE 95 O MAS MEDICIONES CON LA CARGA A MAXIMO CON UN TIEMPO DE VIDA DE LA BOMBILLA DE 30000 MEDICIONES O MAYOR. PARA USARSE EN PACIENTES EN UN PESO DE 950-4.995 GRAMOS CON UN PESO MENOR A LOS 350 GRAMOS INCLUYENDO LA BATERIA. | 75400
I060600388-21 | MULTIMETRO MULTIMETRO AMARILLO CON MANUAL | 8352
I060600846-6 | ROTOMARTILLO ROTOMARTILLO NEGRO CON GRIS INALAMBRICO INDUSTRIAL 18V CON ESTUCHE EN COLOR NEGRO CON MANUAL | 3828
I090000130-510 | CHASIS RAYOS X CHASIS METALICO KODAK PARA TOMA DE RAYOS X MEDIDA 14 X 17 | 9426.16
I090000130-511 | CHASIS RAYOS X CHASIS METALICO KODAK PARA TOMA DE RAYOS X MEDIDA 14 X 14 | 7872.92
I090000130-512 | CHASIS RAYOS X CHASIS METALICO KODAK PARA TOMA DE RAYOS X MEDIDA 8 X 10 | 4363.92
I090000130-513 | CHASIS RAYOS X CHASIS METALICO KODAK PARA TOMA DE RAYOS X MEDIDA 11 X 14 | 6951.88
I090000130-514 | CHASIS RAYOS X CHASIS METALICO KODAK PARA TOMA DE RAYOS X MEDIDA 11 X 14 | 6951.88
I090000130-515 | CHASIS RAYOS X CHASIS METALICO KODAK PARA TOMA DE RAYOS X MEDIDA 14 X 17 | 9426.16
I090000130-516 | CHASIS RAYOS X CHASIS METALICO KODAK PARA TOMA DE RAYOS X MEDIDA 14 X 14 | 7872.92
I090000130-517 | CHASIS RAYOS X CHASIS METALICO KODAK PARA TOMA DE RAYOS X MEDIDA 8 X 1O | 4363.92
I090000130-518 | CHASIS RAYOS X CHASIS METALICO KODAK PARA TOMA DE RAYOS X MEDIDA 11 X 14 | 6951.88
I090000130-519 | CHASIS RAYOS X CHASIS METALICO KODAK PARA TOMA DE RAYOS X MEDIDA 11 X 14 | 6951.88
I090000102-185 | CARRO CUNA TERMICO CON RESUCITADOR CUNA DE CALOR RADIANTE CON FOTOTERAPIA EQUIPO ELECTROMEICO CON RUEDAS QUE PERMITE CONTROLAR MANUALMETE Y POR SERVOCONTROL EL AMBIENTE TERMICO DEL PACIENTE NEONATO EN ESTADO CRITICO EN UN MEDIO AMBIERTO. CON LAS SIGUIENTES CARACTERISTICAS: | 227360
I090000102-186 | CARRO CUNA TERMICO CON RESUCITADOR CUNA DE CALOR RADIANTE CON FOTOTERAPIA EQUIPO ELECTROMEICO CON RUEDAS QUE PERMITE CONTROLAR MANUALMETE Y POR SERVOCONTROL EL AMBIENTE TERMICO DEL PACIENTE NEONATO EN ESTADO CRITICO EN UN MEDIO AMBIERTO. CON LAS SIGUIENTES CARACTERISTICAS: | 227360
I090000102-188 | CARRO CUNA TERMICO CON RESUCITADOR CUNA DE CALOR RADIANTE CON FOTOTERAPIA EQUIPO ELECTROMEICO CON RUEDAS QUE PERMITE CONTROLAR MANUALMETE Y POR SERVOCONTROL EL AMBIENTE TERMICO DEL PACIENTE NEONATO EN ESTADO CRITICO EN UN MEDIO AMBIERTO. CON LAS SIGUIENTES CARACTERISTICAS: | 227360
I090000102-187 | CARRO CUNA TERMICO CON RESUCITADOR CUNA DE CALOR RADIANTE CON FOTOTERAPIA EQUIPO ELECTROMEICO CON RUEDAS QUE PERMITE CONTROLAR MANUALMETE Y POR SERVOCONTROL EL AMBIENTE TERMICO DEL PACIENTE NEONATO EN ESTADO CRITICO EN UN MEDIO AMBIERTO. CON LAS SIGUIENTES CARACTERISTICAS: | 227360
I090000102-189 | CARRO CUNA TERMICO CON RESUCITADOR CUNA DE CALOR RADIANTE CON FOTOTERAPIA EQUIPO ELECTROMEICO CON RUEDAS QUE PERMITE CONTROLAR MANUALMETE Y POR SERVOCONTROL EL AMBIENTE TERMICO DEL PACIENTE NEONATO EN ESTADO CRITICO EN UN MEDIO AMBIERTO. CON LAS SIGUIENTES CARACTERISTICAS: ELEMENTO DE CALENTAMIENTO PARA PROPORCIONAR UNA TEMPERATURA NO MAYO DE 38 GRADOS CENTIGRADOS TIPO RADIANTE. CONTROLES: TEMPERATURA MANUAL Y SERVOCONTROLADA. ALARMAS AUDIBLES Y VISUALES: PARA ALTA Y BAJA TEMPERATURA DE PIEL FALLA DE CORIENTE ELECTRICA MONITORE DE PARAMETROS: INDICADOR DIGITAL DE TEMPERATURA SELECCIONADA Y MONITORIZADA DE PIEL; CON SIGNOS CONVENCIONALES EN EL PANEL DE CONTROL RELOJ DE APAGADO CON DESPLIEGUE EN EL PANEL DE CONTROL; BASCULA INTERCONSTRUIDA CON CAPACIDAD DE 7 KILOGRAMOS. CON DESPLIEGUE DE VALOR EN EL PANEL DE CONTROL. LAMPARA CON FOTOTERAPIA CONTROLADA POR MICROPROCESADOR EN TECNOLOGIA D E SUPERLEDS INTEGRADA AL LADO DE CUNA O INTERCONSTRU | 227360
I450400002-2124 | ACONDICIONADOR AIRE AIRE ACONDICIONADO TIPO MINISPLIT COLOR BLANCO OSTION SERIE CONDENSADOR 4399500004554 | 5800
I421400106-16 | SIERRA ELECTRICA SIERRA DE MESA DE 10 2.2 HP. COLOR NARANJA CON NEGRO CON MANUAL Y ACCESORIOS. | 5568
I450600218-1554 | REFRIGERADOR (COCINA) REFRIGERADOR FRIGOBAR 5 COLOR BLANCO | 3248
I422000002-32 | EXTRACTOR DE AIRE EXTRACTOR DE AIRE AIRMASTER DE 2000 CFM INCLUYE INSTALACION | 13630
I422000002-33 | EXTRACTOR DE AIRE EXTRACTOR DE AIRE AIRMASTER DE 2000 CFM INCLUYE INSTALACION | 13630
I450400002-2121 | ACONDICIONADOR AIRE APARATO DE AIRE LAVADO COLOR BEIGE C/CAFE VOLTAJE 127V CONSUMO 6.8 AMP | 5484
I450400002-2123 | ACONDICIONADOR AIRE CLIMA MINISPLIT DE 1 TONELADA COLOR BLANCO OSTION SERIE DE CONDENSADOR 43990500003549 | 5800
I450400002-2122 | ACONDICIONADOR AIRE CLIMA MINISPLIT DE 1 TONELADA COLOR BLANCO OSTION SERIE DE CONDENSADOR 43990500003072 | 5800
I180000220-2665 | UNIDAD CENTRAL DE PROCESO (CPU) COMPUTADORA HP 6000 PROCESADOR INTEL DUAL CORE E5700 3GHZ 2 GB RAMDISCO DURO SATA 500GB GABINETE SFF SMALL F ORM FACTOR TJ. DE RED LECTOR DE TJ. 22-1 WINDOWS 7 PROFESIONAL TECLADO ESPANOL MOUSE OPTICO GARANTIA 3 ANOS INCLUYE OFFICE HOME & BUSSINES CON WORD EXCEL OUT LOOK POWER POINT ONE NOTTE. VERSION OEM COLOR NEGRO GRISEADO. | 13479.2
I150200524-95 | VIDEOPROYECTOR PROYECTOR IN 102 2500L SVGA 2800: 1 DLO S-VIDEO C/MALETA 3D 2W ZOOM DIG. CABLE DE ALIMENTACION CGA CONTROL MARCA INFOCUS COLOR NEGRO | 6646.17
I180000220-2662 | UNIDAD CENTRAL DE PROCESO (CPU) CPU 5 LICENCIAS DE OFFICE 2007 SB | 17411.6
I180000220-2663 | UNIDAD CENTRAL DE PROCESO (CPU) CPU 5 LICENCIAS DE OFFICE 2007 SB | 17411.6
I450400002-2113 | ACONDICIONADOR AIRE SUMINISTRO E INSTALACION DE 1 MINISPLIT DE 3 TONELADAS DE REFRIGERACION SERIE H201113ID02014 COLOR BLANCO 220 VOLTS CON CALEFACION TIPO HEAT PUMP. | 26912
I450400002-2114 | ACONDICIONADOR AIRE SUMINISTRO E INSTALACION DE 2 MINISPLIT DE 1 TONELADA DE REFRIGERACION SERIE 4888400004250 Y 4999400003440 COLOR BLANCO. | 9860
I450400002-2115 | ACONDICIONADOR AIRE SUMINISTRO E INSTALACION DE 2 MINISPLIT DE 1 TONELADA DE REFRIGERACION SERIE 4888400004250 Y 4999400003440 COLOR BLANCO. | 9860
I450400002-2116 | ACONDICIONADOR AIRE SUMINISTRO E INSTALCION DE 1 MINISPLIT DE 2 TR SERIE 4889800001878 COLOR BLANCO. | 13572
I180000220-2660 | UNIDAD CENTRAL DE PROCESO (CPU) CPU 5 LICENCIAS DE OFFICE 2007 SB | 17411.6
I180000220-2664 | UNIDAD CENTRAL DE PROCESO (CPU) CPU 5 LICENCIAS DE OFFICE 2007 SB | 17411.6
I090000312-1903 | MESA EXPLORACION MESA DE EXPLORACION METALICA | 27671.8
I090000312-1904 | MESA EXPLORACION MESA DE EXPLORACION METALICA | 27671.8
I090000312-1905 | MESA EXPLORACION MESA DE EXPLORACION METALICA | 27671.8
I090000312-1902 | MESA EXPLORACION MESA DE EXPLORACION METALICA | 27671.8
I090000466-191 | CARRO PARA MEDICAMENTOS CARRO ROJO CON DESFIBRILADOR. CARROS: 67706791 CA-200 | 180863.72
I090000466-192 | CARRO PARA MEDICAMENTOS CARRO ROJO CON DESFIBRILADOR. CARROS: 67706791 CA-200 | 180863.72
I060200282-374 | ESTERILIZADOR O AUTOCLAVE AUTOCLAVE DE VAPOR AUTOGENERADOR | 182236
I090000034-158 | ASPIRADOR SUCCION CONTINUA ASPIRADOR PORTATIL | 22998.16
I090000034-159 | ASPIRADOR SUCCION CONTINUA ASPIRADOR PORTATIL | 22998.16
I090000112-298 | CARRO MONITOR MONITOR DE SIGNOS VITALES | 51898.4
I090000112-299 | CARRO MONITOR MONITOR DE SIGNOS VITALES | 85886.4
I090000112-300 | CARRO MONITOR MONITOR DE SIGNOS VITALES | 85886.4
I090000112-301 | CARRO MONITOR MONITOR DE SIGNOS VITALES | 85886.4
I090000112-302 | CARRO MONITOR MONITOR DE SIGNOS VITALES | 85886.4
I090000112-303 | CARRO MONITOR MONITOR DE SIGNOS VITALES | 85886.4
I090000262-79 | LAMPARA CIRUGIA LAMPARA QUIRURGICA SENCILLA | 131532.4
I090000262-80 | LAMPARA CIRUGIA LAMPARA QUIRURGICA SENCILLA | 131532.4
I090000100-419 | CARRO CAMILLA CARRO CAMILLA | 62112.2
I090000100-420 | CARRO CAMILLA CARRO CAMILLA | 62112.2
I090000100-421 | CARRO CAMILLA CARRO CAMILLA | 62112.2
I090000100-422 | CARRO CAMILLA CARRO CAMILLA | 62112.2
I090000100-423 | CARRO CAMILLA CARRO CAMILLA | 62112.2
I090000100-424 | CARRO CAMILLA CARRO CAMILLA | 62112.2
I090000100-425 | CARRO CAMILLA CARRO CAMILLA | 62112.2
I090000212-26 | ESTIMULADOR NERVIOS ESTIMULADOR DE NERVIOS EQUIPO NEUROESTIMULADOR DE NERVIOS PERIFERCOS PARA ANESTESIA REGIONAL MARCA: STIMUPLEX MODELO: DIG RC N/S: 12967 | 12173.04
I090000338-90 | NEBULIZADORES NEBULIZADOR | 3248
I090000338-93 | NEBULIZADORES NEBULIZADOR | 3248
I180000196-42 | EQUIPO MULTIFUNCIONAL (IMPRIME, FAXEA, ESCANEA Y FOTOCOPIA) EQUIPO MULTIFUNCIONAL (IMPRIME FAXEA ESCANEA Y FOTOCOPIA) DE INYECCION DE TINTA MODELO OFFICE JET 8500 IMPRIME HASTA 35 PAGINAS POR MINUTO EN COLOR NEGRO Y 35 PAGINAS POR MINUTO A COLOR CAMA PLANA. NOTA: FISICAMENTE ESTE BIEN SE ENCUENTRA EN EL MUNICIPIO DE MONTEMORELOS BAJO EL RESGUARDO DEL SINDICO PROCURADOR DE ESTE MUNICIPIO DEL PROGRAMA COMUNIDADES SALUDABLES EN ACUERDO A LAS REGLAS DE OPERACION INDICADORES DE GESTORIA Y EVALUACION DEL PROGRAMA PARA EL EJERCICIO FISCAL 2013 DE ACUERDO A LINEAMIENTO 4.9.2.2 MECANISMOS DE COMPROBACION PARRAFO PENULTIMO SOBRE EL CONTROL DE BIENES MUEBLES ADQUIRIDO | 3828
I090000064-1295 | BASCULA CON Y SIN ESTADIMETRO BASCULA ESTADIMETRO MCA NUEVO LEON COLOR CREMA | 3027.6
I090000064-1296 | BASCULA CON Y SIN ESTADIMETRO BASCULA ESTADIMETRO MCA NUEVO LEON COLOR CREMA | 3027.6
I090000064-1294 | BASCULA CON Y SIN ESTADIMETRO BASCULA ESTADIMETRO MCA NUEVO LEON COLOR CREMA | 3027.6
I180000220-2439 | UNIDAD CENTRAL DE PROCESO (CPU) CPU COMPUTADORA HP 6000 PROCESADOR INTEL DUAL CORE E5700 3 6 HZ 2GB RAM DISCO DURO SATA 500GB GABINETE SFF TARJETA DE RED LECTOR DE TJ. 22-1 WINDOWS 7 PROFESIONAL TECLADO ESPANOL MOUSE OPTICO GARANTIA 3 ANOS INCLUYE: LICENCIA OFFICE ESTANDAR. | 13479.2
I450400092-250 | CREDENZA CREDENZA DE 1.50 X .50 CON 6 CAJONES DE ARCHIVO FABRICADO EN LAMINADO PLASTICO LINEA ELITE COLOR PERA | 7540
I450400258-1120 | MODULO DESARMABLE ESTANCIA DE TRABAJO DE 1.90 X .60 CON 2 CAJONES PAPELEROS Y 1 CAJON DE ARCHIVO CON 2 CAJONES PAPELEROS Y 1 DE ARCHIVO SIN JALADERAS LINEA ELITE COLOR PERA. | 4524
I450400258-1121 | MODULO DESARMABLE ESRACION DE TRABAJO PARA DOS PERSONAS FABRICADA CON MAMPARAS CON ESTRUCTURA METALICA Y MOSAICO TAPIZADOS EN TELA COLOR VINO/ ARENA. | 22683.8
I450400230-603 | MESA AUXILIAR MESA PARA IMPRESORA DE .95 X .60 LINEA ELITE COLOR PERA. | 2900
I450400326-129 | SOPORTE UNIVERSAL PARA TV, VIDEOGRABADORA, ETC. (PARED O TECHO) SOPORTE UNIVERSAL PARA TV VIDEOGRABADORA ETC. (PARED O TECHO) SOPORTE DE PARED PARA MONITO DE SIGNOS VITALES. | 4288.52
I450400326-130 | SOPORTE UNIVERSAL PARA TV, VIDEOGRABADORA, ETC. (PARED O TECHO) SOPORTE UNIVERSAL PARA TV VIDEOGRABADORA ETC. (PARED O TECHO) SOPORTE DE PARED PARA MONITO DE SIGNOS VITALES. | 4288.52
I450400326-131 | SOPORTE UNIVERSAL PARA TV, VIDEOGRABADORA, ETC. (PARED O TECHO) SOPORTE UNIVERSAL PARA TV VIDEOGRABADORA ETC. (PARED O TECHO) SOPORTE DE PARED PARA MONITO DE SIGNOS VITALES. | 4288.52
I450400326-133 | SOPORTE UNIVERSAL PARA TV, VIDEOGRABADORA, ETC. (PARED O TECHO) SOPORTE UNIVERSAL PARA TV VIDEOGRABADORA ETC. (PARED O TECHO) SOPORTE DE PARED PARA MONITO DE SIGNOS VITALES. | 4288.52
I450400326-132 | SOPORTE UNIVERSAL PARA TV, VIDEOGRABADORA, ETC. (PARED O TECHO) SOPORTE UNIVERSAL PARA TV VIDEOGRABADORA ETC. (PARED O TECHO) SOPORTE DE PARED PARA MONITO DE SIGNOS VITALES. | 4288.52
I090000380-12 | REFRIGERADOR BANCO-SANGRE REFRIGERADOR DE 10 PIES CUBICOS PARA CONSERVAR VACUNAS DE UNA SOLA PUERTA CERRADURA DE SEGURIDAD DE 2 LLAVES COMPRESOR CONDENSADOR Y EVAPORADOR CON DISPLAY DIGITAL INTEGRADO Y CONTROL DE TEMPERATURA CON 4 PARRILLAS DE ALAMBRON CROMADO COLOR METALICO | 90480
I180000220-2587 | UNIDAD CENTRAL DE PROCESO (CPU) CPU HP PRO CASIO MINITORRE CORE E5500 2.5G COLOR NEGRO | 9744
I180000220-2619 | UNIDAD CENTRAL DE PROCESO (CPU) CPU HP PRO CASIO MINITORRE CORE E5500 2.5G COLOR NEGRO | 9744
I180000220-2584 | UNIDAD CENTRAL DE PROCESO (CPU) CPU HP PRO CASIO MINITORRE CORE E5500 2.5G COLOR NEGRO | 9744
I180000220-2610 | UNIDAD CENTRAL DE PROCESO (CPU) CPU HP PRO CASIO MINITORRE CORE E5500 2.5G COLOR NEGRO | 9744
I180000220-2607 | UNIDAD CENTRAL DE PROCESO (CPU) CPU HP PRO CASIO MINITORRE CORE E5500 2.5G COLOR NEGRO | 9744
I180000220-2608 | UNIDAD CENTRAL DE PROCESO (CPU) CPU HP PRO CASIO MINITORRE CORE E5500 2.5G COLOR NEGRO | 9744
I180000220-2594 | UNIDAD CENTRAL DE PROCESO (CPU) CPU HP PRO CASIO MINITORRE CORE E5500 2.5G COLOR NEGRO | 9744
I180000220-2598 | UNIDAD CENTRAL DE PROCESO (CPU) CPU HP PRO CASIO MINITORRE CORE E5500 2.5G COLOR NEGRO | 9744
I180000220-2556 | UNIDAD CENTRAL DE PROCESO (CPU) CPU HP PRO CASIO MINITORRE CORE E5500 2.5G COLOR NEGRO | 9744
I180000220-2560 | UNIDAD CENTRAL DE PROCESO (CPU) CPU HP PRO CASIO MINITORRE CORE E5500 2.5G COLOR NEGRO | 9744
I180000220-2574 | UNIDAD CENTRAL DE PROCESO (CPU) CPU HP PRO CASIO MINITORRE CORE E5500 2.5G COLOR NEGRO | 9744
I180000220-2575 | UNIDAD CENTRAL DE PROCESO (CPU) CPU HP PRO CASIO MINITORRE CORE E5500 2.5G COLOR NEGRO | 9744
I180000220-2596 | UNIDAD CENTRAL DE PROCESO (CPU) CPU HP PRO CASIO MINITORRE CORE E5500 2.5G COLOR NEGRO | 9744
I180000220-2600 | UNIDAD CENTRAL DE PROCESO (CPU) CPU HP PRO CASIO MINITORRE CORE E5500 2.5G COLOR NEGRO | 9744
I180000220-2604 | UNIDAD CENTRAL DE PROCESO (CPU) CPU HP PRO CASIO MINITORRE CORE E5500 2.5G COLOR NEGRO | 9744
I180000220-2605 | UNIDAD CENTRAL DE PROCESO (CPU) CPU HP PRO CASIO MINITORRE CORE E5500 2.5G COLOR NEGRO | 9744
I180000220-2613 | UNIDAD CENTRAL DE PROCESO (CPU) CPU HP PRO CASIO MINITORRE CORE E5500 2.5G COLOR NEGRO | 9744
I180000220-2615 | UNIDAD CENTRAL DE PROCESO (CPU) CPU HP PRO CASIO MINITORRE CORE E5500 2.5G COLOR NEGRO | 9744
I180000220-2618 | UNIDAD CENTRAL DE PROCESO (CPU) CPU HP PRO CASIO MINITORRE CORE E5500 2.5G COLOR NEGRO | 9744
I180000220-2620 | UNIDAD CENTRAL DE PROCESO (CPU) CPU HP PRO CASIO MINITORRE CORE E5500 2.5G COLOR NEGRO | 9744
I180000220-2617 | UNIDAD CENTRAL DE PROCESO (CPU) CPU HP PRO CASIO MINITORRE CORE E5500 2.5G COLOR NEGRO | 9744
I180000220-2622 | UNIDAD CENTRAL DE PROCESO (CPU) CPU HP PRO CASIO MINITORRE CORE E5500 2.5G COLOR NEGRO | 9744
I180000220-2567 | UNIDAD CENTRAL DE PROCESO (CPU) CPU HP PRO CASIO MINITORRE CORE E5500 2.5G COLOR NEGRO | 9744
I180000220-2623 | UNIDAD CENTRAL DE PROCESO (CPU) CPU HP PRO CASIO MINITORRE CORE E5500 2.5G COLOR NEGRO | 9744
I180000220-2624 | UNIDAD CENTRAL DE PROCESO (CPU) CPU HP PRO CASIO MINITORRE CORE E5500 2.5G COLOR NEGRO | 9744
I180000220-2579 | UNIDAD CENTRAL DE PROCESO (CPU) CPU HP PRO CASIO MINITORRE CORE E5500 2.5G COLOR NEGRO | 9744
I180000220-2611 | UNIDAD CENTRAL DE PROCESO (CPU) CPU HP PRO CASIO MINITORRE CORE E5500 2.5G COLOR NEGRO | 9744
I180000220-2593 | UNIDAD CENTRAL DE PROCESO (CPU) CPU HP PRO CASIO MINITORRE CORE E5500 2.5G COLOR NEGRO | 9744
I180000220-2442 | UNIDAD CENTRAL DE PROCESO (CPU) CPU HP PRO MONITORES CORE E5500 2.5G COLOR NEGRO | 9744
I180000220-2627 | UNIDAD CENTRAL DE PROCESO (CPU) CPU HP PRO CASIO MINITORRE CORE E5500 2.5G COLOR NEGRO | 9744
I180000220-2625 | UNIDAD CENTRAL DE PROCESO (CPU) CPU HP PRO CASIO MINITORRE CORE E5500 2.5G COLOR NEGRO | 9744
I180000220-2540 | UNIDAD CENTRAL DE PROCESO (CPU) CPU HP PRO CASIO MINITORRE CORE E5500 2.5G COLOR NEGRO | 9744
I180000220-2580 | UNIDAD CENTRAL DE PROCESO (CPU) CPU HP PRO CASIO MINITORRE CORE E5500 2.5G COLOR NEGRO | 9744
I180000220-2635 | UNIDAD CENTRAL DE PROCESO (CPU) CPU HP PRO CASIO MINITORRE CORE E5500 2.5G COLOR NEGRO | 9744
I180000220-2561 | UNIDAD CENTRAL DE PROCESO (CPU) CPU HP PRO CASIO MINITORRE CORE E5500 2.5G COLOR NEGRO | 9744
I180000220-2562 | UNIDAD CENTRAL DE PROCESO (CPU) CPU HP PRO CASIO MINITORRE CORE E5500 2.5G COLOR NEGRO | 9744
I180000220-2633 | UNIDAD CENTRAL DE PROCESO (CPU) CPU HP PRO CASIO MINITORRE CORE E5500 2.5G COLOR NEGRO | 9744
I180000220-2545 | UNIDAD CENTRAL DE PROCESO (CPU) CPU HP PRO CASIO MINITORRE CORE E5500 2.5G COLOR NEGRO | 9744
I180000220-2546 | UNIDAD CENTRAL DE PROCESO (CPU) CPU HP PRO CASIO MINITORRE CORE E5500 2.5G COLOR NEGRO | 9744
I180000220-2547 | UNIDAD CENTRAL DE PROCESO (CPU) CPU HP PRO CASIO MINITORRE CORE E5500 2.5G COLOR NEGRO | 9744
I180000220-2548 | UNIDAD CENTRAL DE PROCESO (CPU) CPU HP PRO CASIO MINITORRE CORE E5500 2.5G COLOR NEGRO | 9744
I180000220-2550 | UNIDAD CENTRAL DE PROCESO (CPU) CPU HP PRO CASIO MINITORRE CORE E5500 2.5G COLOR NEGRO | 9744
I180000220-2554 | UNIDAD CENTRAL DE PROCESO (CPU) CPU HP PRO CASIO MINITORRE CORE E5500 2.5G COLOR NEGRO | 9744
I180000220-2555 | UNIDAD CENTRAL DE PROCESO (CPU) CPU HP PRO CASIO MINITORRE CORE E5500 2.5G COLOR NEGRO | 9744
I180000220-2564 | UNIDAD CENTRAL DE PROCESO (CPU) CPU HP PRO CASIO MINITORRE CORE E5500 2.5G COLOR NEGRO | 9744
I180000220-2626 | UNIDAD CENTRAL DE PROCESO (CPU) CPU HP PRO CASIO MINITORRE CORE E5500 2.5G COLOR NEGRO | 9744
I180000220-2628 | UNIDAD CENTRAL DE PROCESO (CPU) CPU HP PRO CASIO MINITORRE CORE E5500 2.5G COLOR NEGRO | 9744
I180000220-2630 | UNIDAD CENTRAL DE PROCESO (CPU) CPU HP PRO CASIO MINITORRE CORE E5500 2.5G COLOR NEGRO | 9744
I180000220-2631 | UNIDAD CENTRAL DE PROCESO (CPU) CPU HP PRO CASIO MINITORRE CORE E5500 2.5G COLOR NEGRO | 9744
I180000220-2566 | UNIDAD CENTRAL DE PROCESO (CPU) CPU HP PRO CASIO MINITORRE CORE E5500 2.5G COLOR NEGRO | 9744
I180000220-2632 | UNIDAD CENTRAL DE PROCESO (CPU) CPU HP PRO CASIO MINITORRE CORE E5500 2.5G COLOR NEGRO | 9744
I180000220-2543 | UNIDAD CENTRAL DE PROCESO (CPU) CPU HP PRO CASIO MINITORRE CORE E5500 2.5G COLOR NEGRO | 9744
I180000220-2529 | UNIDAD CENTRAL DE PROCESO (CPU) CPU HP PRO MONITORES CORE E5500 2.5G COLOR NEGRO | 9744
I180000220-2552 | UNIDAD CENTRAL DE PROCESO (CPU) CPU HP PRO CASIO MINITORRE CORE E5500 2.5G COLOR NEGRO | 9744
I180000220-2570 | UNIDAD CENTRAL DE PROCESO (CPU) CPU HP PRO CASIO MINITORRE CORE E5500 2.5G COLOR NEGRO | 9744
I180000220-2571 | UNIDAD CENTRAL DE PROCESO (CPU) CPU HP PRO CASIO MINITORRE CORE E5500 2.5G COLOR NEGRO | 9744
I180000220-2637 | UNIDAD CENTRAL DE PROCESO (CPU) CPU HP PRO CASIO MINITORRE CORE E5500 2.5G COLOR NEGRO | 9744
I180000220-2638 | UNIDAD CENTRAL DE PROCESO (CPU) CPU HP PRO CASIO MINITORRE CORE E5500 2.5G COLOR NEGRO | 9744
I180000220-2646 | UNIDAD CENTRAL DE PROCESO (CPU) CPU HP PRO CASIO MINITORRE CORE E5500 2.5G COLOR NEGRO | 9744
I180000220-2582 | UNIDAD CENTRAL DE PROCESO (CPU) CPU HP PRO CASIO MINITORRE CORE E5500 2.5G COLOR NEGRO | 9744
I180000220-2583 | UNIDAD CENTRAL DE PROCESO (CPU) CPU HP PRO CASIO MINITORRE CORE E5500 2.5G COLOR NEGRO | 9744
I180000220-2573 | UNIDAD CENTRAL DE PROCESO (CPU) CPU HP PRO CASIO MINITORRE CORE E5500 2.5G COLOR NEGRO | 9744
I180000220-2565 | UNIDAD CENTRAL DE PROCESO (CPU) CPU HP PRO CASIO MINITORRE CORE E5500 2.5G COLOR NEGRO | 9744
I180000220-2553 | UNIDAD CENTRAL DE PROCESO (CPU) CPU HP PRO CASIO MINITORRE CORE E5500 2.5G COLOR NEGRO | 9744
I180000220-2577 | UNIDAD CENTRAL DE PROCESO (CPU) CPU HP PRO CASIO MINITORRE CORE E5500 2.5G COLOR NEGRO | 9744
I180000220-2640 | UNIDAD CENTRAL DE PROCESO (CPU) CPU HP PRO CASIO MINITORRE CORE E5500 2.5G COLOR NEGRO | 9744
I180000220-2542 | UNIDAD CENTRAL DE PROCESO (CPU) CPU HP PRO CASIO MINITORRE CORE E5500 2.5G COLOR NEGRO | 9744
I180000220-2643 | UNIDAD CENTRAL DE PROCESO (CPU) CPU HP PRO CASIO MINITORRE CORE E5500 2.5G COLOR NEGRO | 9744
I180000220-2645 | UNIDAD CENTRAL DE PROCESO (CPU) CPU HP PRO CASIO MINITORRE CORE E5500 2.5G COLOR NEGRO | 9744
I180000220-2644 | UNIDAD CENTRAL DE PROCESO (CPU) CPU HP PRO CASIO MINITORRE CORE E5500 2.5G COLOR NEGRO | 9744
I180000220-2639 | UNIDAD CENTRAL DE PROCESO (CPU) CPU HP PRO CASIO MINITORRE CORE E5500 2.5G COLOR NEGRO | 9744
I180000220-2642 | UNIDAD CENTRAL DE PROCESO (CPU) CPU HP PRO CASIO MINITORRE CORE E5500 2.5G COLOR NEGRO | 9744
I180000220-2641 | UNIDAD CENTRAL DE PROCESO (CPU) CPU HP PRO CASIO MINITORRE CORE E5500 2.5G COLOR NEGRO | 9744
I180000220-2558 | UNIDAD CENTRAL DE PROCESO (CPU) CPU HP PRO CASIO MINITORRE CORE E5500 2.5G COLOR NEGRO | 9744
I180000220-2578 | UNIDAD CENTRAL DE PROCESO (CPU) CPU HP PRO CASIO MINITORRE CORE E5500 2.5G COLOR NEGRO | 9744
I180000220-2652 | UNIDAD CENTRAL DE PROCESO (CPU) CPU HP PRO CASIO MINITORRE CORE E5500 2.5G COLOR NEGRO | 9744
I180000220-2585 | UNIDAD CENTRAL DE PROCESO (CPU) CPU HP PRO CASIO MINITORRE CORE E5500 2.5G COLOR NEGRO | 9744
I180000220-2440 | UNIDAD CENTRAL DE PROCESO (CPU) CPU HP PRO MONITORES CORE E5500 2.5G COLOR NEGRO | 9744
I180000220-2441 | UNIDAD CENTRAL DE PROCESO (CPU) CPU HP PRO MONITORES CORE E5500 2.5G COLOR NEGRO | 9744
I180000220-2444 | UNIDAD CENTRAL DE PROCESO (CPU) CPU HP PRO MONITORES CORE E5500 2.5G COLOR NEGRO | 9744
I180000220-2449 | UNIDAD CENTRAL DE PROCESO (CPU) CPU HP PRO MONITORES CORE E5500 2.5G COLOR NEGRO | 9744
I180000220-2655 | UNIDAD CENTRAL DE PROCESO (CPU) CPU HP PRO CASIO MINITORRE CORE E5500 2.5G COLOR NEGRO | 9744
I180000220-2656 | UNIDAD CENTRAL DE PROCESO (CPU) CPU HP PRO CASIO MINITORRE CORE E5500 2.5G COLOR NEGRO | 9744
I180000220-2568 | UNIDAD CENTRAL DE PROCESO (CPU) CPU HP PRO CASIO MINITORRE CORE E5500 2.5G COLOR NEGRO | 9744
I180000220-2589 | UNIDAD CENTRAL DE PROCESO (CPU) CPU HP PRO CASIO MINITORRE CORE E5500 2.5G COLOR NEGRO | 9744
I180000220-2650 | UNIDAD CENTRAL DE PROCESO (CPU) CPU HP PRO CASIO MINITORRE CORE E5500 2.5G COLOR NEGRO | 9744
I180000220-2653 | UNIDAD CENTRAL DE PROCESO (CPU) CPU HP PRO CASIO MINITORRE CORE E5500 2.5G COLOR NEGRO | 9744
I180000220-2654 | UNIDAD CENTRAL DE PROCESO (CPU) CPU HP PRO CASIO MINITORRE CORE E5500 2.5G COLOR NEGRO | 9744
I180000220-2658 | UNIDAD CENTRAL DE PROCESO (CPU) CPU HP PRO CASIO MINITORRE CORE E5500 2.5G COLOR NEGRO | 9744
I180000220-2586 | UNIDAD CENTRAL DE PROCESO (CPU) CPU HP PRO CASIO MINITORRE CORE E5500 2.5G COLOR NEGRO | 9744
I180000220-2588 | UNIDAD CENTRAL DE PROCESO (CPU) CPU HP PRO CASIO MINITORRE CORE E5500 2.5G COLOR NEGRO | 9744
I180000220-2649 | UNIDAD CENTRAL DE PROCESO (CPU) CPU HP PRO CASIO MINITORRE CORE E5500 2.5G COLOR NEGRO | 9744
I180000220-2455 | UNIDAD CENTRAL DE PROCESO (CPU) CPU HP PRO MONITORES CORE E5500 2.5G COLOR NEGRO | 9744
I180000220-2511 | UNIDAD CENTRAL DE PROCESO (CPU) CPU HP PRO MONITORES CORE E5500 2.5G COLOR NEGRO | 9744
I180000220-2462 | UNIDAD CENTRAL DE PROCESO (CPU) CPU HP PRO MONITORES CORE E5500 2.5G COLOR NEGRO | 9744
I180000220-2456 | UNIDAD CENTRAL DE PROCESO (CPU) CPU HP PRO MONITORES CORE E5500 2.5G COLOR NEGRO | 9744
I180000220-2521 | UNIDAD CENTRAL DE PROCESO (CPU) CPU HP PRO MONITORES CORE E5500 2.5G COLOR NEGRO | 9744
I180000220-2503 | UNIDAD CENTRAL DE PROCESO (CPU) CPU HP PRO MONITORES CORE E5500 2.5G COLOR NEGRO | 9744
I180000220-2454 | UNIDAD CENTRAL DE PROCESO (CPU) CPU HP PRO MONITORES CORE E5500 2.5G COLOR NEGRO | 9744
I180000220-2452 | UNIDAD CENTRAL DE PROCESO (CPU) CPU HP PRO MONITORES CORE E5500 2.5G COLOR NEGRO | 9744
I180000220-2457 | UNIDAD CENTRAL DE PROCESO (CPU) CPU HP PRO MONITORES CORE E5500 2.5G COLOR NEGRO | 9744
I180000220-2468 | UNIDAD CENTRAL DE PROCESO (CPU) CPU HP PRO MONITORES CORE E5500 2.5G COLOR NEGRO | 9744
I180000220-2451 | UNIDAD CENTRAL DE PROCESO (CPU) CPU HP PRO MONITORES CORE E5500 2.5G COLOR NEGRO | 9744
I180000220-2460 | UNIDAD CENTRAL DE PROCESO (CPU) CPU HP PRO MONITORES CORE E5500 2.5G COLOR NEGRO | 9744
I180000220-2466 | UNIDAD CENTRAL DE PROCESO (CPU) CPU HP PRO MONITORES CORE E5500 2.5G COLOR NEGRO | 9744
I180000220-2536 | UNIDAD CENTRAL DE PROCESO (CPU) CPU HP PRO MONITORES CORE E5500 2.5G COLOR NEGRO | 9744
I180000220-2458 | UNIDAD CENTRAL DE PROCESO (CPU) CPU HP PRO MONITORES CORE E5500 2.5G COLOR NEGRO | 9744
I180000220-2514 | UNIDAD CENTRAL DE PROCESO (CPU) CPU HP PRO MONITORES CORE E5500 2.5G COLOR NEGRO | 9744
I180000220-2476 | UNIDAD CENTRAL DE PROCESO (CPU) CPU HP PRO MONITORES CORE E5500 2.5G COLOR NEGRO | 9744
I180000220-2488 | UNIDAD CENTRAL DE PROCESO (CPU) CPU HP PRO MONITORES CORE E5500 2.5G COLOR NEGRO | 9744
I180000220-2516 | UNIDAD CENTRAL DE PROCESO (CPU) CPU HP PRO MONITORES CORE E5500 2.5G COLOR NEGRO | 9744
I180000220-2482 | UNIDAD CENTRAL DE PROCESO (CPU) CPU HP PRO MONITORES CORE E5500 2.5G COLOR NEGRO | 9744
I180000220-2459 | UNIDAD CENTRAL DE PROCESO (CPU) CPU HP PRO MONITORES CORE E5500 2.5G COLOR NEGRO | 9744
I180000220-2469 | UNIDAD CENTRAL DE PROCESO (CPU) CPU HP PRO MONITORES CORE E5500 2.5G COLOR NEGRO | 9744
I180000220-2474 | UNIDAD CENTRAL DE PROCESO (CPU) CPU HP PRO MONITORES CORE E5500 2.5G COLOR NEGRO | 9744
I180000220-2480 | UNIDAD CENTRAL DE PROCESO (CPU) CPU HP PRO MONITORES CORE E5500 2.5G COLOR NEGRO | 9744
I180000220-2510 | UNIDAD CENTRAL DE PROCESO (CPU) CPU HP PRO MONITORES CORE E5500 2.5G COLOR NEGRO | 9744
I180000220-2496 | UNIDAD CENTRAL DE PROCESO (CPU) CPU HP PRO MONITORES CORE E5500 2.5G COLOR NEGRO | 9744
I180000220-2485 | UNIDAD CENTRAL DE PROCESO (CPU) CPU HP PRO MONITORES CORE E5500 2.5G COLOR NEGRO | 9744
I180000220-2502 | UNIDAD CENTRAL DE PROCESO (CPU) CPU HP PRO MONITORES CORE E5500 2.5G COLOR NEGRO | 9744
I180000220-2512 | UNIDAD CENTRAL DE PROCESO (CPU) CPU HP PRO MONITORES CORE E5500 2.5G COLOR NEGRO | 9744
I180000220-2527 | UNIDAD CENTRAL DE PROCESO (CPU) CPU HP PRO MONITORES CORE E5500 2.5G COLOR NEGRO | 9744
I180000220-2531 | UNIDAD CENTRAL DE PROCESO (CPU) CPU HP PRO MONITORES CORE E5500 2.5G COLOR NEGRO | 9744
I180000220-2478 | UNIDAD CENTRAL DE PROCESO (CPU) CPU HP PRO MONITORES CORE E5500 2.5G COLOR NEGRO | 9744
I180000220-2472 | UNIDAD CENTRAL DE PROCESO (CPU) CPU HP PRO MONITORES CORE E5500 2.5G COLOR NEGRO | 9744
I180000220-2484 | UNIDAD CENTRAL DE PROCESO (CPU) CPU HP PRO MONITORES CORE E5500 2.5G COLOR NEGRO | 9744
I180000220-2475 | UNIDAD CENTRAL DE PROCESO (CPU) CPU HP PRO MONITORES CORE E5500 2.5G COLOR NEGRO | 9744
I180000220-2504 | UNIDAD CENTRAL DE PROCESO (CPU) CPU HP PRO MONITORES CORE E5500 2.5G COLOR NEGRO | 9744
I180000220-2497 | UNIDAD CENTRAL DE PROCESO (CPU) CPU HP PRO MONITORES CORE E5500 2.5G COLOR NEGRO | 9744
I180000220-2499 | UNIDAD CENTRAL DE PROCESO (CPU) CPU HP PRO MONITORES CORE E5500 2.5G COLOR NEGRO | 9744
I180000220-2463 | UNIDAD CENTRAL DE PROCESO (CPU) CPU HP PRO MONITORES CORE E5500 2.5G COLOR NEGRO | 9744
I180000220-2501 | UNIDAD CENTRAL DE PROCESO (CPU) CPU HP PRO MONITORES CORE E5500 2.5G COLOR NEGRO | 9744
I180000220-2483 | UNIDAD CENTRAL DE PROCESO (CPU) CPU HP PRO MONITORES CORE E5500 2.5G COLOR NEGRO | 9744
I180000220-2493 | UNIDAD CENTRAL DE PROCESO (CPU) CPU HP PRO MONITORES CORE E5500 2.5G COLOR NEGRO | 9744
I180000220-2498 | UNIDAD CENTRAL DE PROCESO (CPU) CPU HP PRO MONITORES CORE E5500 2.5G COLOR NEGRO | 9744
I180000220-2506 | UNIDAD CENTRAL DE PROCESO (CPU) CPU HP PRO MONITORES CORE E5500 2.5G COLOR NEGRO | 9744
I180000220-2513 | UNIDAD CENTRAL DE PROCESO (CPU) CPU HP PRO MONITORES CORE E5500 2.5G COLOR NEGRO | 9744
I180000220-2508 | UNIDAD CENTRAL DE PROCESO (CPU) CPU HP PRO MONITORES CORE E5500 2.5G COLOR NEGRO | 9744
I180000220-2445 | UNIDAD CENTRAL DE PROCESO (CPU) CPU HP PRO MONITORES CORE E5500 2.5G COLOR NEGRO | 9744
I180000220-2490 | UNIDAD CENTRAL DE PROCESO (CPU) CPU HP PRO MONITORES CORE E5500 2.5G COLOR NEGRO | 9744
I180000220-2537 | UNIDAD CENTRAL DE PROCESO (CPU) CPU HP PRO MONITORES CORE E5500 2.5G COLOR NEGRO | 9744
I180000220-2500 | UNIDAD CENTRAL DE PROCESO (CPU) CPU HP PRO MONITORES CORE E5500 2.5G COLOR NEGRO | 9744
I180000220-2507 | UNIDAD CENTRAL DE PROCESO (CPU) CPU HP PRO MONITORES CORE E5500 2.5G COLOR NEGRO | 9744
I180000220-2530 | UNIDAD CENTRAL DE PROCESO (CPU) CPU HP PRO MONITORES CORE E5500 2.5G COLOR NEGRO | 9744
I180000220-2495 | UNIDAD CENTRAL DE PROCESO (CPU) CPU HP PRO MONITORES CORE E5500 2.5G COLOR NEGRO | 9744
I180000220-2467 | UNIDAD CENTRAL DE PROCESO (CPU) CPU HP PRO MONITORES CORE E5500 2.5G COLOR NEGRO | 9744
I180000220-2494 | UNIDAD CENTRAL DE PROCESO (CPU) CPU HP PRO MONITORES CORE E5500 2.5G COLOR NEGRO | 9744
I180000220-2509 | UNIDAD CENTRAL DE PROCESO (CPU) CPU HP PRO MONITORES CORE E5500 2.5G COLOR NEGRO | 9744
I180000220-2538 | UNIDAD CENTRAL DE PROCESO (CPU) CPU HP PRO MONITORES CORE E5500 2.5G COLOR NEGRO | 9744
I180000220-2601 | UNIDAD CENTRAL DE PROCESO (CPU) CPU HP PRO CASIO MINITORRE CORE E5500 2.5G COLOR NEGRO | 9744
I180000220-2534 | UNIDAD CENTRAL DE PROCESO (CPU) CPU HP PRO MONITORES CORE E5500 2.5G COLOR NEGRO | 9744
I180000220-2453 | UNIDAD CENTRAL DE PROCESO (CPU) CPU HP PRO MONITORES CORE E5500 2.5G COLOR NEGRO | 9744
I180000220-2461 | UNIDAD CENTRAL DE PROCESO (CPU) CPU HP PRO MONITORES CORE E5500 2.5G COLOR NEGRO | 9744
I180000220-2539 | UNIDAD CENTRAL DE PROCESO (CPU) CPU HP PRO MONITORES CORE E5500 2.5G COLOR NEGRO | 9744
I180000220-2535 | UNIDAD CENTRAL DE PROCESO (CPU) CPU HP PRO MONITORES CORE E5500 2.5G COLOR NEGRO | 9744
I180000220-2465 | UNIDAD CENTRAL DE PROCESO (CPU) CPU HP PRO MONITORES CORE E5500 2.5G COLOR NEGRO | 9744
I180000220-2659 | UNIDAD CENTRAL DE PROCESO (CPU) CPU HP PRO CASIO MINITORRE CORE E5500 2.5G COLOR NEGRO | 9744
I180000220-2519 | UNIDAD CENTRAL DE PROCESO (CPU) CPU HP PRO MONITORES CORE E5500 2.5G COLOR NEGRO | 9744
I180000220-2515 | UNIDAD CENTRAL DE PROCESO (CPU) CPU HP PRO MONITORES CORE E5500 2.5G COLOR NEGRO | 9744
I180000220-2522 | UNIDAD CENTRAL DE PROCESO (CPU) CPU HP PRO MONITORES CORE E5500 2.5G COLOR NEGRO | 9744
I180000220-2520 | UNIDAD CENTRAL DE PROCESO (CPU) CPU HP PRO MONITORES CORE E5500 2.5G COLOR NEGRO | 9744
I180000220-2464 | UNIDAD CENTRAL DE PROCESO (CPU) CPU HP PRO MONITORES CORE E5500 2.5G COLOR NEGRO | 9744
I180000220-2470 | UNIDAD CENTRAL DE PROCESO (CPU) CPU HP PRO MONITORES CORE E5500 2.5G COLOR NEGRO | 9744
I180000220-2528 | UNIDAD CENTRAL DE PROCESO (CPU) CPU HP PRO MONITORES CORE E5500 2.5G COLOR NEGRO | 9744
I180000220-2581 | UNIDAD CENTRAL DE PROCESO (CPU) CPU HP PRO CASIO MINITORRE CORE E5500 2.5G COLOR NEGRO | 9744
I180000220-2505 | UNIDAD CENTRAL DE PROCESO (CPU) CPU HP PRO MONITORES CORE E5500 2.5G COLOR NEGRO | 9744
I480800016-19 | AUTOMOVIL SEDAN 4 PUERTAS AUTOMOVIL TIDA SEDAN CUSTOM T COLOR BLANCO 4 PUERTAS INTERIOR EN TELA NEGRA 4 CILINDROS MOTOR 1.8 LT 125 HP TRANS AUTOM 4 VEL AIRE ACOND DIREC ASISTIDA ELECTRICAMENTE. PLACAS ANT.(SSK-44-15). | 176694
I480800016-18 | AUTOMOVIL SEDAN 4 PUERTAS AUTOMOVIL SEDAN TIIDA CUSTOM 4 PUERTAS INTERIOR TELA NEGRA 4 CILINDROS MOTOR 1.8 LT 125 HP TRANS AUTOM 4 VEL AIRE ACONDICIONADO | 176694
I480800016-20 | AUTOMOVIL SEDAN 4 PUERTAS AUTOMOVIL SEDAN TIIDA CUSTOM 4 PUERTAS INTERIOR TELA NEGRA 4 CILINDROS MOTOR 1.8 LT 125HP TRANS AUTOM 4 VEL AIRE ACOND COLOR BLANCO | 176694
I330000144-6 | CORRECTOR DE VOLTAJE CORRECTOR DE VOLTAJE Y SUPRESOR DE VICOS UPS SITEMA DE ENERGIA INTERRUMPIBLE UBICADA EN EL CUARTO PISO CUARTO DE SUBESTACION NO. 4 INCLUYE INSTALACION | 630710.87
I060200264-4 | EQUIPO PRUEBA DUREZA DEL AGUA SUMINISTRO E INSTALACION DE EQUIPOR PARA SUAVIZADOR DE AGUA CON 3 TANQUES DOS DE FIBRA DE VIDRIO CONTENIENDO CADA UNO 8 PIES CUBICOS DE RESINA Y GRAVA COMO LECHO DE SUSTENTANCION Y UN TANQUE DE PLASTICO PARA ALMACENAMIENTO DE SAL. | 277820
I420800532-4 | TANQUE ALMACENAMIENTO PARA COMBUSTIBLES Y LUBRICANTES TANQUE DE DIESEL PARA 100 LTS. (PARA EL SISTEMA CONTRA INCENDIOS) FABRICADO CON PLACA DE 1/4 DE ESPESOR EL TANQUE DEBE TENER VENTILACION INTEGRADA CON AREA DE CONTENCION PARA PROBABLE DERRAME DEL DIESEL MARCA FIBER TANK | 17225
I150200636-1 | TABLERO DE CONTROL TABLERO DE FUERZA Y CONTROL DE EQUIPO DE BOMBEO TABLERO NO. 1 Y 2 EL SISTEMA HIDRONEUMATICO INCLUYEUNA BOMBA SUMERGIBLE MARCA GROUNFOS O SIMILAR COSTO DE 35793.10 INCREMENTA EL VALOR DE TABLERO (24784.47) | 70269.99
I210000074-1 | EQUIPO CONTRA INCENDIO EQUIPO CONTRA INCENDIO INCLUYE: BOMBA CENTRIFUGA HORIZONTAL MARCA BARNES SUCCION DE 6# DESCARGA EN 4 ACOPLADA DIRECTAMENTE A MOTOR DE COMBUSTION INTERNA A DIESEL MARCA JOHAN DEERE DE 80 HP CON SOPORTE ANTI VIBRATORIO Y TUBERIA SOPORTADA CORRECTAMENTE INCLUYE TABLERO DE CONTROL PARA OPERACION AUTOMATICA DENTRO DE LA RED DE AGUA. BOMBA CENTRIFUGA VERTICAL TIPO JOCKEY MARCA BARNES SUCCION Y DESCARGA EN 11/4 ACOPLADO DIRECTAMENTE A MOTOR ELECTRICO DE 5HP 3500 RPM 460 VOLTS MODELO BMV4-100-503 SERIE 0K01017691 INCLUYE TABLERO DE CONTROL Y SOPORTE PARA BOMBA | 921075.98
I330000144-4 | CORRECTOR DE VOLTAJE CORRECTOR DE VOLTAJE Y SUPRESOR DE PICOS UPS SISTEMA DE ENERGIA INTERRUMPIBLE UBICADA EN PLANTA BAJA A UN COSTADO DE LA OFICINA SINDICAL SUBESTACION NO. 2 INCLUYE INSTALACION. | 1076767.88
I330000144-5 | CORRECTOR DE VOLTAJE CORRECTOR DE VOLTAJE Y SUPRESOR DE PICOS UPS SISTEMA DE ENERGIA INTERRUMPIBLE UBICADO A UN COSTADO DE ELEVADORES OTIS LADO ORIENTE SUBESTACION NO. 3 INCLUYE INSTALACION. | 570955.74
I421000162-19 | MOTOBOMBA (AUTOCEBANTE) MOTOBOMBA CENTRIFUGA HORIZONTAL DE ALTA PRECISION DE 30 HP CON CAPACIDAD PARA 12.5 LPS A 80 METROS COLUMNA DE AGUA VOLTAJE 440/3/60 A 3600 RPM 3 FACES 60 HZ DE SUCCION Y DESCARGA FABRICADA EN HIERRO CON ACOMPLAMIENTO PARA TUBERIA. (MODELO AV-4 DE 1 1/4 (IA2H-30-2) | 421680.51
I421000162-20 | MOTOBOMBA (AUTOCEBANTE) MOTOBOMBA CENTRIFUGA HORIZONTAL DE ALTA PRECISION DE 30 HP CON CAPACIDAD PARA 12.5 LPS A 80 METROS COLUMNA DE AGUA VOLTAJE 440/3/60 A 3600 RPM 3 FACES 60 HZ DE SUCCION Y DESCARGA FABRICADA EN HIERRO CON ACOMPLAMIENTO PARA TUBERIA. (MODELO AV-4 DE 1 1/4 (IA2H-30-2) | 421680.51
I450400002-2108 | ACONDICIONADOR AIRE CLIMA CENTRAL DE 20 TONELADAS INSTALADO EN LA SALA DE ESPERA DE URGENCIAS Y FARMACIA BAJO LA RAMPA DE URGENCIAS | 297094.56
I450400002-2109 | ACONDICIONADOR AIRE CLIMA CENTRAL DE 5 TONELADAS INSTALADO EN AREA DE FARMACIA BAJO LA RAMPA DE URGENCIAS | 80247.64
I450400002-2111 | ACONDICIONADOR AIRE CLIMA CENTRAL DE 4 TONELADAS A UN COSTADO DEL COMEDOR PLANTA BAJA MODELO EVAPORADOR FXRP048H06H SERIE EVAPORADOR WIL0395164 MODELO CONDENSADOR AC048X1024B SERIE CONDENSADOR WOL9247606 | 111920.02
I450400002-2112 | ACONDICIONADOR AIRE CLIMA DE 4 TONELADAS INSTALADO EN EL CUARTO PISO SUBESTACION MODELO EVAPORADOR FXRP048H06H SERIE EVAPORADOR WIL0395174 MODELO CONDENSADOR ACO48XX1024B SERIE CONDENSADOR WOL9247631. | 111920.02
I480800016-17 | AUTOMOVIL SEDAN 4 PUERTAS (AFASPE 2009) VEHICULO YARIS SD CORE ATU. COLOR EXT. BLANCO POLAR COLOR INTERIOR GRIS OBSCURO TRANSMISION AUTOMATICA RINES 15 PULGADAS MOTOR 4 CILINDROS 1.5 LTS 106 HP 16 VALVULAS ELEVADORES DE CRISTALES MANUALES EQ. DE SONIDO 3 EN 1 AM/FM/CD CON 4 BOCINAS.PLACAS ANT.(SNM-68-14) | 193709
I480800016-13 | AUTOMOVIL SEDAN 4 PUERTAS (AFASPE 2009) VEHICULO YARIS SD CORE AUT. COLOR EXTERIOR BLANCO POLAR COLOR INTERIOR GRIS OBSCURO TRANSMISION AUTOMATICA RINES 15 PULGADAS MOTOR 4 CILINDROS 1.5 LTS 106 HP 16 VALVULAS ELEVADORES DE CRISTALES MANUALES EQ. DE SONIDO 3 EN 1 AM/FM/CD CON 4 BOCINAS.PLACAS ANT.(SNM-68-15) | 193709
I480800016-15 | AUTOMOVIL SEDAN 4 PUERTAS (AFASPE 2009) VEHICULO YARIS SD CORE AUT COLOR EXTERIOR BLANCO POLAR COLOR INTERIOR GRIS OBSCURO TRANSIMISION AUTOMATICA RINES 15 PULGADAS MOTOR 4 CILINDROS 1.5 LTS 106 HP 16 VALVULAS ELEVADORES DE CRISTALES MANUALES EQ. DE SONIDO 3 EN 1 AM/FM/CD CON 4 BOCINAS. PLACAS ANT.(SNM-68-17). | 193709
I480800156-47 | VAGONETA (AFASPE 2009) CAMIONETA HIACE PARA 15 PASAJEROS TRANSMISION MANUAL DE 5 VELOCIDADES MOTOR 4 CILINDROS 2.7 LTS 158 HP. ASIENTOS EN TELA DOBLE CABINA SISTEMA DE AUDIO AM/FM CASSETTE Y CD SENCILLO AIRE ACONDICIONADO. PLACAS ANT.(SNM-68-18) | 370900
I480800016-14 | AUTOMOVIL SEDAN 4 PUERTAS PLACAS ANT.(SNM-68-16) (AFASPE 2009) VEHICULO YARIS SD CORE AUT COLOR EXT BLANCO POLAR COLOR INTERIOR GRIS OBSCURO TRANSMISION AUTOMATICA RINES 15 PULGADAS MOTOR 4 CILINDROS 1.5 LTOS 106 HP 16 VALVULAS ELEVADORES DE CRISTALES MANUALES EQ. DE SONIDO 3 EN 1 AM/FM/CD CON 4 BOCINAS | 193709
I480800016-16 | AUTOMOVIL SEDAN 4 PUERTAS (AFASPE 2009) VEHICULO YARIS SD CORE AUT COLOR EXTERIOR BLANCO POLAR COLOR INTERIOR GRIS OBSCURO TRANSMISION AUTOMATICA RINES 15 PULGADAS MOTOR 4 CILINDROS 1.5 LTS 106 HP 16 VALVULAS ELEVADORES DE CRISTALES MANUALES EQ. DE SONIDO 3 EN 1 AM/FM/CD CON 4 BOCINAS. PLACAS ANT:(SNM-68-13). | 193709
I480800156-46 | VAGONETA (AFASPE 2009) CAMIONETA HIACE PARA 15 PASAJEROS TRANSMISION MANUAL DE 5 VELOCIDADES MOTOR 4 CILINDROS 2.7 LITROS 158 HP ASIENTOS EN TELA DOBLE CABINA SISTEMA DE AUDIO AM/FM CASSETTE Y CD SENCILLO AIRE ACONDICIONADO.PLACAS ANT.(SNM-68-19) | 370900
I480800016-12 | AUTOMOVIL SEDAN 4 PUERTAS (AFASPE 2009) VEHICULO YARIS SD CORE AUT COLOR EXT BLANCO POLAR COLOR INTERIOR GRIS OBSCURO TRANSMISION AUTOMATICA RINES 15 PULGS MOTOR 4 CILINDROS 1.5 LTS 106 HP 16 VALVULAS ELEVADORES DE CRISTALES MANUALES EQ DE SONIDO 3 EN 1 AM/FM/CD CON 4 BOCINAS. PLACAS ANT.(SNM-68-11) | 193709
I450400002-2107 | ACONDICIONADOR AIRE MINISPLIT DE 2 TONELADAS FRIO CALOR 26000 BTUS 220V GABINETE MODELO EPC261B SERIE EPC261B405901580 COLOR BLANCO OSTION | 6900
I090000130-507 | CHASIS RAYOS X CHASIS MIN-R 24X30 CM KODAK CON VENTANA | 5822.04
I090000130-503 | CHASIS RAYOS X CHASIS MIN-R 2000 KODAK 18X24 CM CON VENTANA | 4901
I090000130-505 | CHASIS RAYOS X CHASIS MIN-R 2000 KODAK 18X24 CM CON VENTANA | 4901
I090000130-506 | CHASIS RAYOS X CHASIS MIN-R 24X30 CM KODAK CON VENTANA | 5822.04
I090000130-508 | CHASIS RAYOS X CHASIS MIN-R 24X30 CM KODAK CON VENTANA | 5822.04
I090000130-509 | CHASIS RAYOS X CHASIS MIN-R 24X30 CM KODAK CON VENTANA | 5822.04
I060600048-2989 | BAUMANOMETRO BAUMANOMETRO CON NANOMETRO INTEGRADO COLOR NEGRO | 3520.89
I060600048-2990 | BAUMANOMETRO BAUMANOMETRO CON NANOMETRO INTEGRADO COLOR NEGRO | 3520.89
I090000130-490 | CHASIS RAYOS X CHASIS 10 X 12 | 5021.64
I090000130-491 | CHASIS RAYOS X CHASIS RAYOS X 8 X 10 | 4035.64
I090000130-492 | CHASIS RAYOS X CHASIS RAYOS X 14 X14 | 7280.16
I090000130-493 | CHASIS RAYOS X CHASIS RAYOS X 14 X 17 | 26838.92
I450600218-1553 | REFRIGERADOR (COCINA) REFRIGERADOR BLANCO DE 5 PIES CUBICOS | 2599
I450400258-1116 | MODULO DESARMABLE MODULO EN CAOBA CON SILLAS CON BRAZOS | 3016
I090000440-260 | UNIDAD DENTAL ROBOTIN PARA USO DENTAL | 8116.52
I090000384-185 | REFRIGERADOR LABORATORIO REFRIGERADOR PARA LABORATORIO VIDRIO LOWE BAJO MANTENIMIENTO TACONES DE ARRASTRE COLOR BLANCO MARCA: CRIOTEC MODELO: CFX-424P N/S: 0711122040 | 31842
I150200452-13 | AUTOCLAVE VERTICAL AUTOCLAVE DE PLASMA ESTERILIZADOR DE BAJA TEMPERATURA ATRAVES DE PLASMA DE PEROXIDO DE HIDROGENO | 1020800
I450400002-2101 | ACONDICIONADOR AIRE MINISPLIT 2 TONELADAS MARCA CONFORT STAR MODELO EVAPORADOR HH024CD | 15383.92
I450400002-2102 | ACONDICIONADOR AIRE MINISPLIT DE 1.5 TONELADAS MODELO EVAPORADOR SERIE M101192980510502130021 | 13374.8
I450400120-2528 | ESCRITORIO ESCRITORIO DE 1¦. 2 X .60 CON PEDESAL DE 2 CAJONES COLOR CAOBA | 3120.4
I060948286-6 | MEZCLADOR DE SANGRE PARA LABORATORIO MEZCLADORA SEROLOGICO DE VAIVEN P/15 TUBOS DE 25 CICLOS X MIN | 4927.47
I450400002-2103 | ACONDICIONADOR AIRE MINISPLIT DE 1.5 TONELADAS MODELO EVAPORADOR SERIE M101192980510502130044 | 13374.8
I450400002-2097 | ACONDICIONADOR AIRE MINISPLIT DE 2.5 TONELADAS DE REFRIGERACION MODELO EVAPORADOR SERIE EVAPORADOR 30EC-0001257 | 22283.6
I450400002-2106 | ACONDICIONADOR AIRE MINISPLIT DE 1 TONELADAS EVAPORADOR MODELO CHH012CD | 11791.4
I450400002-2099 | ACONDICIONADOR AIRE MINISPLIT 2 TONELADAS MARCA CONFORT STAR MODELO EVAPORADOR HH024CD | 15383.92
I450400002-2105 | ACONDICIONADOR AIRE MINISPLIT DE 1 TONELADAS EVAPORADOR MODELO CHH012CD | 11791.4
I450400002-2104 | ACONDICIONADOR AIRE MINISPLIT DE 1 TONELADAS EVAPORADOR MODELO CHH012CD | 11791.4
I450400002-2098 | ACONDICIONADOR AIRE MINISPLIT DE 2.5 TONELADAS DE REFRIGERACION MODELO EVAPORADOR SERIE EVAPORADOR 30EC-0001302 | 22283.6
I450400002-2100 | ACONDICIONADOR AIRE MINISPLIT 2 TONELADAS MARCA CONFORT STAR MODELO EVAPORADOR HH024CD | 15383.92
I450400012-915 | ARCHIVERO ARCHIVERO DE 4 GAVETAS VERTICAL COLOR CAOBA | 4582
I450400258-1115 | MODULO DESARMABLE MODUL DESARMABLE EJECUTIVO CON ESCRITORIO DE BOTE PUENTE UNION Y CREDENZA COLOR CAOBA | 6229.2
I450400120-2532 | ESCRITORIO ESCRITORIO DE 1.2 X .6 CON PEDESTAL DE 2 CAJONES PAPELEROS DE 1 ARCHIVO CON MAMPARA DE MELANINA COLOR CAOBA | 4199.2
I450400012-916 | ARCHIVERO ARCHIVERO DE 4 GAVETAS VERTICAL COLOR CAOBA | 4582
I450400012-917 | ARCHIVERO ARCHIVERO DE 4 GAVETAS VERTICAL COLOR CAOBA | 4582
I450400120-2529 | ESCRITORIO ESCRITORIO DE 1¦. 2 X .60 CON PEDESAL DE 2 CAJONES COLOR CAOBA | 3120.4
I450400120-2527 | ESCRITORIO ESCRITORIO DE 1¦. 2 X .60 CON PEDESAL DE 2 CAJONES COLOR CAOBA | 3120.4
I450400012-914 | ARCHIVERO ARCHIVERO DE 4 GAVETAS VERTICAL COLOR CAOBA | 4582
I450400120-2530 | ESCRITORIO ESCRITORIO DE 1¦. 2 X .60 CON PEDESAL DE 2 CAJONES COLOR CAOBA | 3120.4
I450400242-64 | MESA DE JUNTAS MESA DE JUNTAS COLOR CAOBA | 6032
I090000100-418 | CARRO CAMILLA CARRO CAMILLA PARA AMBULANCIA TIPO TELESCOPICA ACABADO CON PINTURA DE ALTA RESISTENCIA CON ROLL IN | 42685.68
I450400294-348 | RELOJ CHECADOR RELOJ CHECADOR | 6751.2
I450400294-350 | RELOJ CHECADOR RELOJ CHECADOR | 6751.2
I450400314-26371 | SILLA BANQUILLOS PARA DOCTOR CON TAPICERIA DE VINIL LISTA TOTALMENTE PISTON DE GAS Y CON 5 RUEDAS. | 10722.4
I450400314-26372 | SILLA BANQUILLOS PARA DOCTOR CON TAPICERIA DE VINIL LISA TOTALMENTE PISTON DE GAS Y CON 5 RUEDAS. | 10722.4
I090000410-117 | SILLON HIDRAULICO DENTAL SILLON HIDRAULICO DENTAL ADEC 300 ELECTRO-HIDRAULICO CAP. DE LEVANTAMIENTO 800 KG. Y CONTROL DE PIE MEMORIAS PROGRAMABLES (4) ASIENTO Y DESCANSAPIES FORRADO CON MATERIAL DE PLASTICO LAVABLE. COLOR CHIAN | 87320.16
I090000440-259 | UNIDAD DENTAL UNIDAD DENTAL DELIVERY SISTEM 334 A-DEC MODULO ESTOMATOLOGICO INTEGRADO AL SILLON CON ALTURA AJUSTABLE CON DISPOCITIVO INDIVIDUAL PARA ALIMENTAR DOS PIEZAS DE MANO MICROMOTOR 4-HOLE Y PORTA CHAROLA. | 152669.03
I090941392-163 | LAMPARA DENTAL LAMPARA DENTAL CON VENTILACION NATURAL LIBRE DE SOMBRAS INTENCIDAD LUMINOSA MAYOR DE 10000 LUXES Y TEMPERATURA DE CALOR DE 3500 GRADOS KELVIN. | 26324.46
I090000112-297 | CARRO MONITOR MONITOR DE SIGNOS VITALES MARCA MINDRA Y MODELO MEC 1000 CON TERMINALES PEDIATRICAS. | 85608
I480800016-11 | AUTOMOVIL SEDAN 4 PUERTAS (PLACAS ANTERIORES SNM-49-56) AUTOMOVIL FORD FUSION SE 14 TA CUATRO PUERTAS COLOR BLANCO TRANSMISION AUTOMOATICA 6 VELOCIDADES VIDIROS Y SEGUROS ELECTRICOS BOLSAS DE AIRE FRONTALES LATERALES CRISTALES DE PRIVACIA AIRE ACONDICIONADO ESTEREO AM/FM/CD CON 6 BOCINAS FROS DE NIEBLA MOTOR 2.5 L4 4 CILINDROS RINES DE 17 DE ALUMINIO MAQUINADO CON LLANTAS P225/50 HR 17 | 259811
I090000252-195 | INCUBADORA INCUBADORA DE TRASLADO PEDIATRICA MARCA DRAGER MODELO TI 500. | 353800
I090000112-296 | CARRO MONITOR MONITOR DE SIGNOS VITALES MARCA MINDRA Y MODELO MEC 1000 CON TERMINALES PEDIATRICAS. | 85608
I090000186-72 | EQUIPO ELECTROCARDIOGRAFO EQUIPO ELECTROCARDIOGRAFO DE 3 CANALES 12 DERIVACIONES MARCA SHILLER MODELO AT1 | 59999.99
I090000186-73 | EQUIPO ELECTROCARDIOGRAFO EQUIPO ELECTROCARDIOGRAFO DE 3 CANALES 12 DERIVACIONES MARCA SHILLER MODELO AT1 | 59999.99
I090000798-5 | IRRIGADOR IRRIGADOR ULTRASONICA. MARCA MEDISAFE MODELO SISA. LAVADORA DE INSTRUMENTAL MEDICO Y QUIRURGICO. | 293480
I090001062-895 | ROTOR MANO EXCAVACION DENTAL PIEZA DE MANO DE ALTA VELOCIDAD CON ADAPTADOR | 2668
I090001062-894 | ROTOR MANO EXCAVACION DENTAL PIEZA DE MANO DE ALTA VELOCIDAD CON ADAPTADOR | 2668
I090906902-52 | CARDIOTOCOGRAFO CARDIOTOGRAFO FETAL GEMELAR. TRANSDUCTOR DE ULTRASONIDO CON PULSO DOPPLER CON DURACION DE 90 MS+-5% Y AUTOCORRELACION Y CABLE DE 2.5 M DE LONGITUD +-5%. CON PERILLA NAVEGADORA. PROGAMA DE COMPUTO. PANTALLA LCD A COLOR DE ANCHO 100 MM MINIMO. IMPRESORA TERMICA INTERCONSTRUIDA PARA PAPEL CON ANCHO DE 150 MM Y AREA DE IMPRESION CON ANCHO DE 110 120 MM. OPCION A ESTIMULADOR FETAL. | 87199.06
I330000036-2 | EQUIPOS CONVERTIDORES CONVERTIDOR DE VOLTAJE SAL:110V 60HZ 1500W | 3288.99
I090000384-184 | REFRIGERADOR LABORATORIO REFRIGERADOR VERTICAL DIMENSIONES EXTERIORES: ALTO 199.39 FRENTE 77.15 CM FONDO 70.56 CM DIMENSIONES INTERIORES ALTO 154.15 CM FRENTE 67.47 CM FONDO 52.39CM CAPACIDAD 19.24 PIES CUBICOS 545 LITROS790 LATAS (12OZ) 395 BOTELLAS 4 PARRILAS CARACTERISTICAS VIDRIO LOWE BAJO MANTENIMIENTO TACONES DE ARRASTRE PISO INOXIDABLE AISLAMIENTO CICLOPENTANO LIBRE DE CFCS | 17835
I450400092-249 | CREDENZA CREDENZA DE 2.06X .60 CON DOBLE PEDESTAL DE 2 CAJONES PAPELEROS Y 1 CAJON DE ARCHIVO Y PUERTAS ABATIBLES AL CENTRO CON ENTREPANO LINEA ELITE COLOR CAOBA | 6728
I450400258-1114 | MODULO DESARMABLE MODULO DESARMABLE RECEPCION PARA DOS PERSONAS FABRICADA CON MAMPARAS CON ESTRUCTURA METALICA COLOR GRIS Y MOSAICOS CUBIERTAS Y CAJONERAS EN LAMINADO PLASTICO LINEA ELITE COLOR CHOCOLATE JALADERAS RECTAS DE ACERO | 23142
I450400320-3208 | SILLON SOFA MODELO IMPALA II DE 1 PLAZA TAPIZADO EN VINIPIEL COLOR NEGRO | 3085.6
I450400320-3207 | SILLON SOFA MODELO IMPALA I DE 3 PLAZAS TAPIZADO EN VINIPIEL COLOR NEGRO | 6124.8
I450400120-2514 | ESCRITORIO ESCRITORIO SECRETARIAL DE 1.20 X 50 CON 2 PAP Y 1 ARCH LINEA ELITE CAOBA | 3016
I450400120-2515 | ESCRITORIO ESCRITORIO EN L DE 1.50 X 1.80 CON 2 CAJONES PAP Y 1 ARCH LINEA ELITE CAOBA AMBIDIESTRO | 4176
I450400012-913 | ARCHIVERO ARCHIVERO INSTITUCIONAL VERTICAL METALICO DE 4 GAVETAS COLOR NEGRO OFIK 17734 COLOR NEGRO | 3828
I450400012-911 | ARCHIVERO ARCHIVERO INSTITUCIONAL VERTICAL METALICO DE 4 GAVETAS COLOR NEGRO OFIK 17734 COLOR NEGRO | 3828
I450400120-2512 | ESCRITORIO ESCRITORIO SECRETARIAL DE 1.20 X 50 CON 2 PAP Y 1 ARCH LINEA ELITE CAOBA | 3016
I450400012-912 | ARCHIVERO ARCHIVERO INSTITUCIONAL VERTICAL METALICO DE 4 GAVETAS COLOR NEGRO OFIK 17734 COLOR NEGRO | 3828
I450400120-2513 | ESCRITORIO ESCRITORIO SECRETARIAL DE 1.20 X 50 CON 2 PAP Y 1 ARCH LINEA ELITE CAOBA | 3016
I450400012-910 | ARCHIVERO ARCHIVERO INSTITUCIONAL VERTICAL METALICO DE 4 GAVETAS COLOR NEGRO OFIK 17734 COLOR NEGRO | 3828
I090000130-474 | CHASIS RAYOS X CHASIS MIN-R 2000 KODAK 18*24 CM CON VENTANA COLOR NEGRO CASSETTE UTILIZADO EN SISTEMAS DE RADIOGRAFIA CON VENTANA | 4901
I090000130-475 | CHASIS RAYOS X CHASIS MIN-R 2000 KODAK 18*24 CM CON VENTANA COLOR NEGRO CASSETTE UTILIZADO EN SISTEMAS DE RADIOGRAFIA CON VENTANA | 4901
I090000130-476 | CHASIS RAYOS X CHASIS MIN-R 2000 KODAK 18*24 CM CON VENTANA COLOR NEGRO CASSETTE UTILIZADO EN SISTEMAS DE RADIOGRAFIA CON VENTANA | 4901
I090000130-478 | CHASIS RAYOS X CHASIS MIN-R 2000 24X30 CM KODAK CON VENTANA COLOR NEGRO CASSETTE EN SISTEMAS DE RADIOGRAFIA CON VENTANA | 5822.04
I090000130-479 | CHASIS RAYOS X CHASIS MIN-R 2000 24X30 CM KODAK CON VENTANA COLOR NEGRO CASSETTE EN SISTEMAS DE RADIOGRAFIA CON VENTANA | 5822.04
I090000130-480 | CHASIS RAYOS X CHASIS MIN-R 2000 24X30 CM KODAK CON VENTANA COLOR NEGRO CASSETTE EN SISTEMAS DE RADIOGRAFIA CON VENTANA | 5822.04
I090000130-477 | CHASIS RAYOS X CHASIS MIN-R 2000 KODAK 18*24 CM CON VENTANA COLOR NEGRO CASSETTE UTILIZADO EN SISTEMAS DE RADIOGRAFIA CON VENTANA | 4901
I090000130-481 | CHASIS RAYOS X CHASIS MIN-R 2000 24X30 CM KODAK CON VENTANA COLOR NEGRO CASSETTE EN SISTEMAS DE RADIOGRAFIA CON VENTANA | 5822.04
I450400386-202 | LECTOR DE CODIGO DE BARRAS (TERMINAL PORTATIL) RELOJ CHECADOR CONTROL DE ACCESO HUELLA DIGITAL PASSWORD Y TARJETA HID | 4905.64
I180000138-76 | SCANNER ESCANER DIGITAL DE CAMA PLANA ALIMENTADOR AUTOMATICO DE DOCUMENTOS PARA 50 PAGINAS Y MODO DUPLEX ESCANEA HASTA 8 PPM | 5605.12
I090000446-107 | UNIDAD PORTATIL RAYOS X EQUIPO DE RAYOS X UNIDAD PORTATIL RAYOS X INCLUYE: MANDIL EMPLMADO DE .5MM MARCA SHELDIN 1 COLLAR Y 3 PROTECTORES DE GONODAS DISTINTOS TAMANOS | 629996
I060200488-5 | ASPIRADORA ASPIRADORA COLOR AMARILLO | 8282.4
I090000182-51 | EQUIPO DE RAYOS X EQUIPO DE RADIOLOGIA DIGITAL POC 3 COLOR BLANCO OSTION | 800400
I090000182-50 | EQUIPO DE RAYOS X EQUIPO DE RAYOS X FIJO COLOR BLANCO OSTION MESA FLOTANTE COLUMNA PISO-TECHO BUCKY MURAL TUBO R-X GENERADOR DE ALTA FRECUENCIA CONTROL DIGITAL PARA DE CABLES DE ALTA TENSION CLAVE 531.341.0499 SERIES DE: COLIMADOR: NM419-0710 BUCKY: 100104 TUBO RX: 10J089 GENERADOR: G35204 | 727900
I090000450-129 | VENTILADOR TERAPIA RESPIRATORIA VENTILADOR MECANICO DE TRASLADO EQUIPO ELECTROMECANICO CONTROLADO POR MICROPROCESADOR PORTATIL DE SOPORTE DE VIDA PARA APOYO VENTILATORIO EN PACIENTES PEDIATRICOS ADULTOS QUE TIENEN COMPROMETIDA LA FUNCION RESPIRATORIA Y QUE REQUIEREN SER TRASLADADOS DENTRO FUERA DEL HOSPITAL Y EN TODO TIPO DE AMBULANCIAS | 491782
I090000450-127 | VENTILADOR TERAPIA RESPIRATORIA VENTILADOR MECANICO PEDIATRICO ADULTO EQUIPO ELECTROMECANICO CONTROLADO POR MICROPROCESADOR O DE SOPORTE DE VIDA PARA APOYO VENTILATORIO PARA PACIENTES PEDIATRICO Y ADULTO QUE TIENEN COMPROMETIDA LA FUNCION RESPIRATORIA | 633244
I090000450-128 | VENTILADOR TERAPIA RESPIRATORIA VENTILADOR MECANICO PEDIATRICO ADULTO EQUIPO ELECTROMECANICO CONTROLADO POR MICROPROCESADOR O DE SOPORTE DE VIDA PARA APOYO VENTILATORIO PARA PACIENTES PEDIATRICO Y ADULTO QUE TIENEN COMPROMETIDA LA FUNCION RESPIRATORIA | 633244
I090000062-1377 | BASCULA BEBE PESA BEBES DIGITAL PESO CORPORAL DE 0 A 20 KG COLOR GRIS | 3480
I180000220-2438 | UNIDAD CENTRAL DE PROCESO (CPU) UNIDAD CENTRAL DE PROCESOS (CPU) HP 6000 PRO MT DCORE E5700 3GB 500G DVDRW 22IN1 WIN7 PRO OFFICE STR CONTIENE OFFICE HOME AND BUSINESS 2010 SPANISH MEXICO PC ATTACH KEY PKC MICROCASE | 13237.92
I180000220-2437 | UNIDAD CENTRAL DE PROCESO (CPU) UNIDAD CENTRAL DE PROCESOS (CPU) HP 6000 PRO MT DCORE E5700 3GB 500G DVDRW 22IN1 WIN7 PRO OFFICE STR CONTIENE OFFICE HOME AND BUSINESS 2010 SPANISH MEXICO PC ATTACH KEY PKC MICROCASE | 13237.92
I090000162-46 | DESFIBRILADOR PARA CARDIOLOGIA (SEGURO MEDICO NUEVA GENERACION CAPITA) DESFIBRILADOR CON SPO2 MONITOR CON MARCAPASOS NO INVASIVO CON TECNOLOGIA DE FORMA DE ONDA RECTILINEA BIFASICA DE ENERGIA BASICA | 137460
I180000038-148 | IMPRESORA DE MATRIZ DE PUNTO IMPRESORA MATIZ DE PUNTOS EPSON LQ-2090 15 24 AGUJAS 529 CPS | 7607.28
I180000038-149 | IMPRESORA DE MATRIZ DE PUNTO IMPRESORA MATIZ DE PUNTOS EPSON LQ-2090 15 24 AGUJAS 529 CPS | 7607.28
I450600218-1546 | REFRIGERADOR (COCINA) REFRIGERADOR DE COCINA 2 PUERTAS DE 14 PIES CUBICOS COLOR BLANCO | 6728
I150200364-744 | TELEVISION TV LCD 32 | 7888
I450600218-1545 | REFRIGERADOR (COCINA) REFRIGERADOR DE ACERO INOXIDABLE COLOR BLANCO DE 15 CUBICOS DE CAPACIDAD MARCA SX MOD SX15 CON CONGELADOR EN EL INTERIOR DEL MISMO CON SISTEMA DE ENFRIAMIENTO POR AIRE FORZADO CONTROL DE TEMPERATURA 1 PUERTA SOLIDA 3 PARRILLAS PLASTIFICADAS 1 COMPRESOR REFORZADO DE 1/4 C.F. CON REFRIGERANTE ECOLOGICO TORNILLOS NIVELADORES MEDIDAS FRENTE: .70M FONDO .66MTS ALTA 1.75 MTS | 34800
I450400002-2094 | ACONDICIONADOR AIRE MINISPLIT 1 TONELADA FRIO CALOR CON SOPORTE BASE E INSTALACION ELECTRICA BASICA SERIE DEL EVAPORADOR A-2010-39-ID-01-148 | 8004
I450600218-1544 | REFRIGERADOR (COCINA) REFRIGERADOR DE ACERO INOXIDABLE COLOR BLANCO DE 15 CUBICOS DE CAPACIDAD MARCA SX MOD SX15 CON CONGELADOR EN EL INTERIOR DEL MISMO CON SISTEMA DE ENFRIAMIENTO POR AIRE FORZADO CONTROL DE TEMPERATURA 1 PUERTA SOLIDA 3 PARRILLAS PLASTIFICADAS 1 COMPRESOR REFORZADO DE 1/4 C.F. CON REFRIGERANTE ECOLOGICO TORNILLOS NIVELADORES MEDIDAS FRENTE: .70M FONDO .66MTS ALTA 1.75 MTS | 34800
I450400002-2093 | ACONDICIONADOR AIRE MINISPLIT 1 TONELADA FRIO CALOR CON SOPORTE BASE E INSTALACION ELECTRICA BASICA SERIE DEL EVAPORADOR A-2010-39-ID-01-159 | 8004
I450400072-265 | CESTO BASURA CESTO DE BASURA CON PLATAFORMA RODANTE TAPA PARA CESTO COLOR GRIS DE 208.2 LTS | 3058.92
I090000100-414 | CARRO CAMILLA HOSPITAL METROPOLITANO CARRO CAMILLA DE RECUPERACION Y TRANSPORTE INCLUYE COLCHON CAMILLA PARA RECUPERACION Y TRASLADO DE PACIENTES CON SISTEMA HIDRAULICO DE DOBLE PEDAL Y PEDALES DE AJUSTES DE ALTURA LOCALIZADOS EN AMBOS LADOS DE LA CAMILLA SUPERFICIE DE PACIENTE 100% RADIOTRANSPARENTE ALTURA AJUSTABLE DE PLATA FORMA DE 59 CM CON MINIMO A 91 CM COMO MAXIMO RUEDAS CONDUCTIVAS CON UN DIAMETRO MINIMO DE 20 CM CON FRENO DUAL EN CADA RUEDA Y CENTRALIZADA POSICION FOWLER DEL PACIENTE CON RESPALDO AJUSTABLE ASTA 90 GRADOS CON OPERACION NEUMATICA CON MOVIMIENTOS TRENDELENTBURG DE MAS -17 GRADOS ACONDICIONADO POR PEDAL DUAL AMBOS LADOS DE LA CAMILLA COLCHON FABRICADO EN 100% URETANO HIGIENICO TIPO POLIESTER DE 35 KGS/M3 MAS MEOS EL 10% CON DUREZA DE UN 25% A 190 +-10 IMPERMEABLE FLEXIBLE CON ESPESOR DE 6 VM BARANDALES NATURALES ABATIBLES CON POSTASUEGROS DIJO ABATIBLE Y TELESCOPIABLE CON 4 RECEPTACULOS PARA POSTE PORTA SUERO REMOV | 62112.2
I090000100-416 | CARRO CAMILLA HOSPITAL METROPOLITANO CARRO CAMILLA DE RECUPERACION Y TRANSPORTE INCLUYE COLCHON CAMILLA PARA RECUPERACION Y TRASLADO DE PACIENTES CON SISTEMA HIDRAULICO DE DOBLE PEDAL Y PEDALES DE AJUSTES DE ALTURA LOCALIZADOS EN AMBOS LADOS DE LA CAMILLA SUPERFICIE DE PACIENTE 100% RADIOTRANSPARENTE ALTURA AJUSTABLE DE PLATA FORMA DE 59 CM CON MINIMO A 91 CM COMO MAXIMO RUEDAS CONDUCTIVAS CON UN DIAMETRO MINIMO DE 20 CM CON FRENO DUAL EN CADA RUEDA Y CENTRALIZADA POSICION FOWLER DEL PACIENTE CON RESPALDO AJUSTABLE ASTA 90 GRADOS CON OPERACION NEUMATICA CON MOVIMIENTOS TRENDELENTBURG DE MAS -17 GRADOS ACONDICIONADO POR PEDAL DUAL AMBOS LADOS DE LA CAMILLA COLCHON FABRICADO EN 100% URETANO HIGIENICO TIPO POLIESTER DE 35 KGS/M3 MAS MEOS EL 10% CON DUREZA DE UN 25% A 190 +-10 IMPERMEABLE FLEXIBLE CON ESPESOR DE 6 VM BARANDALES NATURALES ABATIBLES CON POSTASUEGROS DIJO ABATIBLE Y TELESCOPIABLE CON 4 RECEPTACULOS PARA POSTE PORTA SUERO REMOV | 62112.2
I090000100-417 | CARRO CAMILLA HOSPITAL METROPOLITANO CARRO CAMILLA DE RECUPERACION Y TRANSPORTE INCLUYE COLCHON CAMILLA PARA RECUPERACION Y TRASLADO DE PACIENTES CON SISTEMA HIDRAULICO DE DOBLE PEDAL Y PEDALES DE AJUSTES DE ALTURA LOCALIZADOS EN AMBOS LADOS DE LA CAMILLA SUPERFICIE DE PACIENTE 100% RADIOTRANSPARENTE ALTURA AJUSTABLE DE PLATA FORMA DE 59 CM CON MINIMO A 91 CM COMO MAXIMO RUEDAS CONDUCTIVAS CON UN DIAMETRO MINIMO DE 20 CM CON FRENO DUAL EN CADA RUEDA Y CENTRALIZADA POSICION FOWLER DEL PACIENTE CON RESPALDO AJUSTABLE ASTA 90 GRADOS CON OPERACION NEUMATICA CON MOVIMIENTOS TRENDELENTBURG DE MAS -17 GRADOS ACONDICIONADO POR PEDAL DUAL AMBOS LADOS DE LA CAMILLA COLCHON FABRICADO EN 100% URETANO HIGIENICO TIPO POLIESTER DE 35 KGS/M3 MAS MEOS EL 10% CON DUREZA DE UN 25% A 190 +-10 IMPERMEABLE FLEXIBLE CON ESPESOR DE 6 VM BARANDALES NATURALES ABATIBLES CON POSTASUEGROS DIJO ABATIBLE Y TELESCOPIABLE CON 4 RECEPTACULOS PARA POSTE PORTA SUERO REMOV | 62112.2
I090000312-1895 | MESA EXPLORACION HOSPITAL METROPOLITANO MESA DE EXPLORACION GABINETES METALICOS CON PINTURA EN POLVO HORNEADO CON SECCION DE PIERNERAS DESLIZABLE Y OCULTA BAJO EL ASIENTO COJIN MOLDEADO DE HULE ESPUMA RECUBIERTO DE VINIL PAR DE TALONERAS RETRACTILES CAPACIDAD DE PESO DEL PACIENTE DE HASTA 147 KG ALTURA 81 CM SEEXTIEDE HASTA POR LO MENOS 80CM ANCHO 67CM PORTAL ROL DE PAPEL PARA ROLLOS CON ANCHO DE 45CM A 53 CM LARGO DE EXTENSION DE LA SECCION DE PIERNAS 38CM ESCALON DESLIZABLE Y OCULTO BAJO LA MESA DIMENSIONES ANCHO 52 CM FODO 28CM ALTO 22CM. DOS CAJONES FRONTALES ANCHO 50CM FONDO 48 CM ALTO 10CM DOS CAJONES LATERALES ANCHO 57CM FONDO 51 CM ALTO 17CM | 27671.8
I090000312-1896 | MESA EXPLORACION HOSPITAL METROPOLITANO MESA DE EXPLORACION GABINETES METALICOS CON PINTURA EN POLVO HORNEADO CON SECCION DE PIERNERAS DESLIZABLE Y OCULTA BAJO EL ASIENTO COJIN MOLDEADO DE HULE ESPUMA RECUBIERTO DE VINIL PAR DE TALONERAS RETRACTILES CAPACIDAD DE PESO DEL PACIENTE DE HASTA 147 KG ALTURA 81 CM SEEXTIEDE HASTA POR LO MENOS 80CM ANCHO 67CM PORTAL ROL DE PAPEL PARA ROLLOS CON ANCHO DE 45CM A 53 CM LARGO DE EXTENSION DE LA SECCION DE PIERNAS 38CM ESCALON DESLIZABLE Y OCULTO BAJO LA MESA DIMENSIONES ANCHO 52 CM FODO 28CM ALTO 22CM. DOS CAJONES FRONTALES ANCHO 50CM FONDO 48 CM ALTO 10CM DOS CAJONES LATERALES ANCHO 57CM FONDO 51 CM ALTO 17CM | 27671.8
I090000312-1897 | MESA EXPLORACION HOSPITAL METROPOLITANO MESA DE EXPLORACION GABINETES METALICOS CON PINTURA EN POLVO HORNEADO CON SECCION DE PIERNERAS DESLIZABLE Y OCULTA BAJO EL ASIENTO COJIN MOLDEADO DE HULE ESPUMA RECUBIERTO DE VINIL PAR DE TALONERAS RETRACTILES CAPACIDAD DE PESO DEL PACIENTE DE HASTA 147 KG ALTURA 81 CM SEEXTIEDE HASTA POR LO MENOS 80CM ANCHO 67CM PORTAL ROL DE PAPEL PARA ROLLOS CON ANCHO DE 45CM A 53 CM LARGO DE EXTENSION DE LA SECCION DE PIERNAS 38CM ESCALON DESLIZABLE Y OCULTO BAJO LA MESA DIMENSIONES ANCHO 52 CM FODO 28CM ALTO 22CM. DOS CAJONES FRONTALES ANCHO 50CM FONDO 48 CM ALTO 10CM DOS CAJONES LATERALES ANCHO 57CM FONDO 51 CM ALTO 17CM | 27671.8
I090000312-1898 | MESA EXPLORACION HOSPITAL METROPOLITANO MESA DE EXPLORACION GABINETES METALICOS CON PINTURA EN POLVO HORNEADO CON SECCION DE PIERNERAS DESLIZABLE Y OCULTA BAJO EL ASIENTO COJIN MOLDEADO DE HULE ESPUMA RECUBIERTO DE VINIL PAR DE TALONERAS RETRACTILES CAPACIDAD DE PESO DEL PACIENTE DE HASTA 147 KG ALTURA 81 CM SEEXTIEDE HASTA POR LO MENOS 80CM ANCHO 67CM PORTAL ROL DE PAPEL PARA ROLLOS CON ANCHO DE 45CM A 53 CM LARGO DE EXTENSION DE LA SECCION DE PIERNAS 38CM ESCALON DESLIZABLE Y OCULTO BAJO LA MESA DIMENSIONES ANCHO 52 CM FODO 28CM ALTO 22CM. DOS CAJONES FRONTALES ANCHO 50CM FONDO 48 CM ALTO 10CM DOS CAJONES LATERALES ANCHO 57CM FONDO 51 CM ALTO 17CM | 27671.8
I330000070-2 | PARARRAYOS Y APARTARRAYOS PARARRAYOS SAINT ELME SE-12 CON CONTADOR DE DESCARGAS ATMOSFERICAS MARCA FRANKLIN FRANCE ABRAZADERA GALVANIZADA 1 BASE PARA MASTIL DE ACERO INOX DE 2 MTS CABLE DE COBRE TRENZADO 28 HILOS CABLE DE COBRE DESNUDO CAL. 4/0 AWG 19 HILOS CODO CONDUIT DE PVC USO PESADO DE 1 CONTRAVIENTOS(4 PIEZAS CABLE ACERO SOPORTE Y ANCLAS) CONEXION SOLDABLE CADWELD CARGA NO. 115 DESCONECTADOR MECANICO DE PRUEBAS QR28 BURNDY ELECTRODO DE COBRE TIPO REHILETE GEM (INTENSIFICADOR DE RESISTIBILIDAD .34 OHMS-M A 25% DE AGUA) MASTIL DE ACERO INOXIDABLE DE 6 MTS PERNO ANCLA ARPON DE 1/4 X1 3/4 PARA CONCRETO PARRILLA REGISTRO DE 30X30 CMS METALICA TUBO CONDUIT DE PVC USO PESADO DE 1 (TRAMO 3M). SISTEMA DE PARARAYOS PUNTA DE 15 SAINT-ELME DE ACERO INOXIDABLE. EL MASTIL DE ACERO ESTA UBICADO EN LA AZOTEA DEL HOSPITAL Y EL CONTADOR DE DESCARGAS (CAJA) ESTA UBICADO EN LA PLANTA BAJA EN LA PARED ENFRENTE DEL ESTACIONAMIENTO DE LA ADMINISTRACIO | 805799.8
I420600010-4 | CALDERAS DE VAPOR CALDERA MYRGO DE VAPOR TIPO HORIZONTAL IGNEOTUBULAR DE 150 H.P. MODELO CM-3150 W DE TRES PASOS FORGON CORRUGADO CAMARA DE COMBUSTION HUMEDA TIPO PAQUETE PARA GAS CON LAS SIGUIENTES CARACTERISTICAS: EVAPORACION NOMINAL: KG/HR: 1565 LBS/HR:3447 POTENCIA SALIDA: KCAL7HR:843570 1000BTU/HR: 3347.5 SUPERFICIE DE CALEFACCION:M2: 46.47 PIES2 ;;:500 PRESION DISENO:KG/CM2: 10.5 LBS/PULG2:150 PRESION DE TRABAJO: KG/CM2: LBS/PULG2 SUMINISTRO Y COLOCACION DEL MATERIAL PARA CABEZAL DE VAPOR INCLUYE: ACARREO Y FLETE HASTA EL LUGAR DE SU UTILIZACION PRUEBAS HASTA DEJAR EN OPERACION SOLDADURA CONSUMIBLES AISLAMIENTO EQUIPO HERRAMIENTA Y MANO DE OBRA EN CUALQUIER NIVEL. I | 1961974
I060200042-1 | APARATO CONTROL CARBONO HOSPITAL METROPOLITANO APARATO CONTROL CARBONO MODULO DE CABNOGRAFIA PARA CENTRAL DE MONITOREO. TECNOLOGIA DE FLUJO LATERAL CON MUESTRAS DE LOS GASES EXPIRADOS POR EL PACIENTE A UN FLUJO DE MUESTRA CONSTANTE PROCEDENTE DE VIAS AEREAS DEL PACIENTE Y LAS ANALIZA MEDIANTE UN SENSOR DE CO2 INTEGRADO EN EL MODULO DE CO2. PARA PACIENTES ENTUBADOS Y NO ENTUBADOS. LA MEDICION PROPORCIONA: UNA ONDA DE CO2 VALOR DE VOLUMEN NORMAL FINAL DE CO2 (ETCO2) EL VALOR DE CO2 MEDIDO AL FINAL DE LA PASE DE EXPIRACION FRACCION DE CO2 INSPIRADO (FI) DE CO2 EL MENOR VALOR DE CO2 MEDIDO DURANTE LA INSPIRACION FRECUENCIA RESPIRATORIA DE LAS VIAS RESPIRATORIAS (FRVA): NUMERO DE RESPIRACIONES POR MINUTO CALCULADOS A PARTIR DE LA ONDA DE CO2. CON AJUSTES DE LA COMPENSACION DE HUMEDAD CON ALARMA APENEA COLECCION DE INTERVALOR E TIEMPO CON AUUSTE DE LA FRECUENCIA DE FLUJO CON AJUSTES DE ONDAS DE CO2 CON AJUSTE DE COMPENSACION DE LA PRESION B | 83544.36
I060200042-2 | APARATO CONTROL CARBONO HOSPITAL METROPOLITANO APARATO CONTROL CARBONO MODULO DE CABNOGRAFIA PARA CENTRAL DE MONITOREO. TECNOLOGIA DE FLUJO LATERAL CON MUESTRAS DE LOS GASES EXPIRADOS POR EL PACIENTE A UN FLUJO DE MUESTRA CONSTANTE PROCEDENTE DE VIAS AEREAS DEL PACIENTE Y LAS ANALIZA MEDIANTE UN SENSOR DE CO2 INTEGRADO EN EL MODULO DE CO2. PARA PACIENTES ENTUBADOS Y NO ENTUBADOS. LA MEDICION PROPORCIONA: UNA ONDA DE CO2 VALOR DE VOLUMEN NORMAL FINAL DE CO2 (ETCO2) EL VALOR DE CO2 MEDIDO AL FINAL DE LA PASE DE EXPIRACION FRACCION DE CO2 INSPIRADO (FI) DE CO2 EL MENOR VALOR DE CO2 MEDIDO DURANTE LA INSPIRACION FRECUENCIA RESPIRATORIA DE LAS VIAS RESPIRATORIAS (FRVA): NUMERO DE RESPIRACIONES POR MINUTO CALCULADOS A PARTIR DE LA ONDA DE CO2. CON AJUSTES DE LA COMPENSACION DE HUMEDAD CON ALARMA APENEA COLECCION DE INTERVALOR E TIEMPO CON AUUSTE DE LA FRECUENCIA DE FLUJO CON AJUSTES DE ONDAS DE CO2 CON AJUSTE DE COMPENSACION DE LA PRESION BA | 83544.36
I090000100-415 | CARRO CAMILLA HOSPITAL METROPOLITANO CARRO CAMILLA DE RECUPERACION Y TRANSPORTE INCLUYE COLCHON CAMILLA PARA RECUPERACION Y TRASLADO DE PACIENTES CON SISTEMA HIDRAULICO DE DOBLE PEDAL Y PEDALES DE AJUSTES DE ALTURA LOCALIZADOS EN AMBOS LADOS DE LA CAMILLA SUPERFICIE DE PACIENTE 100% RADIOTRANSPARENTE ALTURA AJUSTABLE DE PLATA FORMA DE 59 CM CON MINIMO A 91 CM COMO MAXIMO RUEDAS CONDUCTIVAS CON UN DIAMETRO MINIMO DE 20 CM CON FRENO DUAL EN CADA RUEDA Y CENTRALIZADA POSICION FOWLER DEL PACIENTE CON RESPALDO AJUSTABLE ASTA 90 GRADOS CON OPERACION NEUMATICA CON MOVIMIENTOS TRENDELENTBURG DE MAS -17 GRADOS ACONDICIONADO POR PEDAL DUAL AMBOS LADOS DE LA CAMILLA COLCHON FABRICADO EN 100% URETANO HIGIENICO TIPO POLIESTER DE 35 KGS/M3 MAS MEOS EL 10% CON DUREZA DE UN 25% A 190 +-10 IMPERMEABLE FLEXIBLE CON ESPESOR DE 6 VM BARANDALES NATURALES ABATIBLES CON POSTASUEGROS DIJO ABATIBLE Y TELESCOPIABLE CON 4 RECEPTACULOS PARA POSTE PORTA SUERO REMOV | 62112.2
I180000220-2436 | UNIDAD CENTRAL DE PROCESO (CPU) CPU COLOR NEGRO CON PLATA CONTIENE OIFFICE HOME AND BUSINESS 2010 32BIT/X64 DVD VERSION OEM WORD EXCEL POWER POINT OUT LOOK Y ONE | 13479.2
I090000216-2257 | ESTUCHE DIAGNOSTICO (JGO. DE) JUEGO DE ESTUCHE DE DIAGNOSTICO METAL NIQUELADO CON NEGRO DE 3.5 VOLTS C/U INCLUYE OFTALMOSCOPIO ESTANDAR DE 28 LENTES DESDE -25 A 40+ PASOS DE DIOPATRIA CAT 11710 MANGO RECARGABLE ENCHUFE DIRECTO A LA CORRIENTE MCA W A MOD 71000-A ESTUCHE RIGIDO | 8352
I180000220-2435 | UNIDAD CENTRAL DE PROCESO (CPU) CPU DCORE E5700 3GB 500G DVDRW 22 IN 1 WIN COLOR NEGRO OFFICE HOME AND BUSSINES 2010 SPANICH MEXICO PC ATTACH KEY PKC MICROCASE | 13237.92
I180000138-75 | SCANNER SCANER COLOR GRIS SCANJET 5590 | 5878.88
I090000280-236 | LARINGOSCOPIO LARINGOSCOPIO RECTO STD METAL NIQUELADO DE 2.5 V DE BATERIA ALCALINA TIPO C/LUZ HALOGENA P/VISUALLIZAR EL VERDADERO COLOR DEL TEJIDO Y CONTAR CON ILUMINACION CONSTANTE Y DURADERA INCLUYE HOJAS 01 Y 2 SIN NUM DE SERIE | 5916
I090000280-237 | LARINGOSCOPIO LARINGOSCOPIO RECTO STD METAL NIQUELADO DE 2.5 V DE BATERIA ALCALINA TIPO C/LUZ HALOGENA P/VISUALLIZAR EL VERDADERO COLOR DEL TEJIDO Y CONTAR CON ILUMINACION CONSTANTE Y DURADERA INCLUYE HOJAS 01 Y 2 SIN NUM DE SERIE | 5916
I090000280-238 | LARINGOSCOPIO LARINGOSCOPIO CURVO FIBRA OPTICA METAL NIQUELADO DE 2.5 VOLTS DE BATERIA ALCALINA TIPO C/LUZ HALOGENA P/VISUALIZAR EL VERDADERO COLOR DEL TEJIDO Y CONTAR CON ILUMINACION CONSTANTE Y DURADERA INCLUYE HOJAS 01 Y 2 SIN NUM DE SERIE | 5916
I090000034-157 | ASPIRADOR SUCCION CONTINUA ASPIRADOR QUIRURGICO 20 LTS COLOR BLANCO OSTION | 20880
I090000280-235 | LARINGOSCOPIO LARINGOSCOPIO RECTO STD METAL NIQUELADO DE 2.5 V DE BATERIA ALCALINA TIPO C/LUZ HALOGENA P/VISUALLIZAR EL VERDADERO COLOR DEL TEJIDO Y CONTAR CON ILUMINACION CONSTANTE Y DURADERA INCLUYE HOJAS 01 Y 2 SIN NUM DE SERIE | 5916
I090000216-2255 | ESTUCHE DIAGNOSTICO (JGO. DE) JUEGO DE ESTUCHE DE DIAGNOSTICO METAL NIQUELADO CON NEGRO DE 3.5 VOLTS C/U INCLUYE OFTALMOSCOPIO ESTANDAR DE 28 LENTES DESDE -25 A 40+ PASOS DE DIOPATRIA CAT 11710 MANGO RECARGABLE ENCHUFE DIRECTO A LA CORRIENTE MCA W A MOD 71000-A ESTUCHE RIGIDO | 8352
I090000280-240 | LARINGOSCOPIO LARINGOSCOPIO CURVO FIBRA OPTICA METAL NIQUELADO DE 2.5 VOLTS DE BATERIA ALCALINA TIPO C/LUZ HALOGENA P/VISUALIZAR EL VERDADERO COLOR DEL TEJIDO Y CONTAR CON ILUMINACION CONSTANTE Y DURADERA INCLUYE HOJAS 01 Y 2 SIN NUM DE SERIE | 5916
I090000396-25 | SIERRA CORTAR YESO SIERRA PARA CORTAR YESO COLOR NEGRO CON AZUL | 33640
I180000066-674 | MINICOMPUTADORA MICROCOMPUTADORA (LAPTOP) PROBOOK COLOR NEGRA CON CON LICENCIA OFFICE ESTANDAR Y MALETIN DE TRASLADO | 18676
I150400046-3 | CAMARA DE VIDEO DIGITAL CAMARA DE VIDEO DIGITAL FULL HD DE 5 MEGAPIXELES EQUIPO MULTIFUNCIONAL IMPRESION NEGRO Y COLOR 64 RAM CAMA PLANA GARANTIA 36 MESES. NOTA: FISICAMENTE ESTE BIEN SE ENCUENTRA EN EL MUNICIPIO DE RAYONES BAJO EL RESGUARDO DEL SINDICO PROCURADOR DE ESTE MUNICIPIO DEL PROGRAMA COMUNIDADES SALUDABLES EN ACUERDO A LAS REGLAS DE OPERACION INDICADORES DE GESTORIA Y EVALUACION DEL PROGRAMA PARA EL EJERCICIO FISCAL 2013 DE ACUERDO A LINEAMIENTO 4.9.2.2 MECANISMOS DE COMPROBACION PARRAFO PENULTIMO SOBRE EL CONTROL DE BIENES MUEBLES ADQUIRIDOS. | 3654.2
I450400120-2507 | ESCRITORIO ESCRITORIO DE 1.2 X .6 CON PEDESTAL DE DOS CAJONES PAPELEROS Y DE ARCHIVO (LADO DERECHO) COLOR CAOBA | 3120.4
I450400120-2511 | ESCRITORIO ESCRITORIO DE 1.2 X .6 CON PEDESTAL DE 2 CAJONES PAPELEROS Y DE ARCHIVOS (LADO DERECHO) CON MAMPARA DE MELAMPINA AL FRENTE Y CONTROCUBIERTA DE .3 X 1.2 COLOR CAOBA | 4199.2
I450400120-2508 | ESCRITORIO ESCRITORIO DE 1.2 X .6 CON PEDESTAL DE DOS CAJONES PAPELEROS Y DE ARCHIVO (LADO DERECHO) COLOR CAOBA | 3120.4
I450400012-908 | ARCHIVERO ARCHIVERO DE 4 GAVETAS VERTICAL COLOR CAOBA | 4582
I450400012-909 | ARCHIVERO ARCHIVERO DE 4 GAVETAS VERTICAL COLOR CAOBA | 4582
I450400258-1112 | MODULO DESARMABLE MODULO TIPO L SE COMPONE DE LA PENINSULA DE 1.50 X .6 CON LATERAL DE 1 X .5 CON PEDESTAL DE 2 CAJONES PAPELEROS Y UN ARCHIVO (IZQ Y DER) COLOR CAOBA | 4187.6
I450400258-1113 | MODULO DESARMABLE MODULO TIPO L SE COMPONE DE LA PENINSULA DE 1.50 X .6 CON LATERAL DE 1 X .5 CON PEDESTAL DE 2 CAJONES PAPELEROS Y UN ARCHIVO (IZQ Y DER) COLOR CAOBA | 4187.6
I090000340-516 | NEGATOSCOPIO NEGATOSCOPIO | 10999.99
I090000340-515 | NEGATOSCOPIO NEGATOSCOPIO | 10999.99
I090000340-520 | NEGATOSCOPIO NEGATOSCOPIO | 10999.99
I450400384-116 | MODULAR PARA EQUIPO DE COMPUTO (ESTACION PARA TRABAJO) MODULAR PARA EQUIPO DE COMPUTO COLOR MIEL ESTACION DE COMPUTO MUEBLE PARA EQUIPO DE COMPUTACION CON RUEDAS | 3228.28
I450400384-117 | MODULAR PARA EQUIPO DE COMPUTO (ESTACION PARA TRABAJO) MODULAR PARA EQUIPO DE COMPUTO COLOR MIEL ESTACION DE COMPUTO MUEBLE PARA EQUIPO DE COMPUTACION CON RUEDAS | 3228.28
I450400384-118 | MODULAR PARA EQUIPO DE COMPUTO (ESTACION PARA TRABAJO) MODULAR PARA EQUIPO DE COMPUTO COLOR MIEL ESTACION DE COMPUTO MUEBLE PARA EQUIPO DE COMPUTACION CON RUEDAS | 3228.28
I450400384-123 | MODULAR PARA EQUIPO DE COMPUTO (ESTACION PARA TRABAJO) MODULAR PARA EQUIPO DE COMPUTO COLOR MIEL ESTACION DE COMPUTO MUEBLE PARA EQUIPO DE COMPUTACION CON RUEDAS | 3228.28
I450400384-120 | MODULAR PARA EQUIPO DE COMPUTO (ESTACION PARA TRABAJO) MODULAR PARA EQUIPO DE COMPUTO COLOR MIEL ESTACION DE COMPUTO MUEBLE PARA EQUIPO DE COMPUTACION CON RUEDAS | 3228.28
I450400384-121 | MODULAR PARA EQUIPO DE COMPUTO (ESTACION PARA TRABAJO) MODULAR PARA EQUIPO DE COMPUTO COLOR MIEL ESTACION DE COMPUTO MUEBLE PARA EQUIPO DE COMPUTACION CON RUEDAS | 3228.28
I450400384-124 | MODULAR PARA EQUIPO DE COMPUTO (ESTACION PARA TRABAJO) MODULAR PARA EQUIPO DE COMPUTO COLOR MIEL ESTACION DE COMPUTO MUEBLE PARA EQUIPO DE COMPUTACION CON RUEDAS | 3228.28
I090000340-518 | NEGATOSCOPIO NEGATOSCOPIO | 10999.99
I450400384-127 | MODULAR PARA EQUIPO DE COMPUTO (ESTACION PARA TRABAJO) MODULAR PARA EQUIPO DE COMPUTO COLOR MIEL ESTACION DE COMPUTO MUEBLE PARA EQUIPO DE COMPUTACION CON RUEDAS | 3228.28
I450400384-125 | MODULAR PARA EQUIPO DE COMPUTO (ESTACION PARA TRABAJO) MODULAR PARA EQUIPO DE COMPUTO COLOR MIEL ESTACION DE COMPUTO MUEBLE PARA EQUIPO DE COMPUTACION CON RUEDAS | 3228.28
I450400384-126 | MODULAR PARA EQUIPO DE COMPUTO (ESTACION PARA TRABAJO) MODULAR PARA EQUIPO DE COMPUTO COLOR MIEL ESTACION DE COMPUTO MUEBLE PARA EQUIPO DE COMPUTACION CON RUEDAS | 3228.28
I450400384-119 | MODULAR PARA EQUIPO DE COMPUTO (ESTACION PARA TRABAJO) MODULAR PARA EQUIPO DE COMPUTO COLOR MIEL ESTACION DE COMPUTO MUEBLE PARA EQUIPO DE COMPUTACION CON RUEDAS | 3228.28
I090000340-521 | NEGATOSCOPIO NEGATOSCOPIO | 10999.99
I090000340-519 | NEGATOSCOPIO NEGATOSCOPIO | 10999.99
I090000340-517 | NEGATOSCOPIO NEGATOSCOPIO | 10999.99
I450400120-2510 | ESCRITORIO ESCRITORIO DE 1.2 X .6 CON PEDESTAL DE DOS CAJONES PAPELEROS Y DE ARCHIVO (LADO DERECHO) COLOR CAOBA | 3120.4
I450400120-2509 | ESCRITORIO ESCRITORIO DE 1.2 X .6 CON PEDESTAL DE DOS CAJONES PAPELEROS Y DE ARCHIVO (LADO DERECHO) COLOR CAOBA | 3120.4
I090000340-514 | NEGATOSCOPIO NEGATOSCOPIO | 10999.99
I090000182-48 | EQUIPO DE RAYOS X MASTOGRAFO UNIDAD BASICA RADIOLOGICA PARA MASTOGRAFIA COLOR BLANCO SERIE : SH302119 SISTEMA DE DIAGNOSTICO MASTOGRAFICO ANALOGICO UNIDAD DE RAYOS X ESPECIFICA PARA ESTUDIOS DE MASTOGRAFIA. CON LA TOTALIDAD DE ACCESORIOS NECESARIOS PARA COLOCAR EL DISPOSITIVO DE BIOPSIA ESTEROTAXICA ANALOGICA VERTICAL A FUTURO GENERADOR DE RAYOS X DE ALTA FRECUENCIA O MULTIPULSO CON POTENCIA DE 4.0 KW O MAYOR O SU EQUIVALENTE EN KV DE 20 O MENOS A 35 O MAS CON INCREMENTOS DE 1 KV O MENOR. TUBO DE RAYOS X DE ANODO DE MOBILIARIO ROTATORIO. PUNTOS FOCALES FINO DE 0.1 MM O MENOR GRUESO DE 0.3 MM O MENOR. CAPACIDAD DE CALOR DEL ANOTO DE 300000 HU O MAYOR. FILTROS DE MOBIDENO Y EXPOSICION (KB O MAS). SISTEMA DE COMPRENSION MOTORIZADA Y MANUAL. DISTANCIA FOCO OBJETIVO O SID O FFD DE 65 CM O MAYOR COLIMACION AUTOMATICA. BRAZO O GANTRY CON MOVIMIENTOS DE 70 CM O MAYOR. MAGNIFICADOR DE 1.5 O MAYOR. INCLUYE PALETA DE COMPRESION. DEBERAN INCLUIR E | 1051535.36
I090000182-47 | EQUIPO DE RAYOS X MASTOGRAFO UNIDAD RADIOLOGICA PARA MASTOGRAFIA SERIE: DVLCVS31974MASTOGRAFO UNIDAD BASICA RADIOLOGICA PARA MASTOGRAFIA COLOR BLANCO SERIE : SH302119 SISTEMA DE DIAGNOSTICO MASTOGRAFICO ANALOGICO UNIDAD DE RAYOS X ESPECIFICA PARA ESTUDIOS DE MASTOGRAFIA. CON LA TOTALIDAD DE ACCESORIOS NECESARIOS PARA COLOCAR EL DISPOSITIVO DE BIOPSIA ESTEROTAXICA ANALOGICA VERTICAL A FUTURO GENERADOR DE RAYOS X DE ALTA FRECUENCIA O MULTIPULSO CON POTENCIA DE 4.0 KW O MAYOR O SU EQUIVALENTE EN KV DE 20 O MENOS A 35 O MAS CON INCREMENTOS DE 1 KV O MENOR. TUBO DE RAYOS X DE ANODO DE MOBILIARIO ROTATORIO. PUNTOS FOCALES FINO DE 0.1 MM O MENOR GRUESO DE 0.3 MM O MENOR. CAPACIDAD DE CALOR DEL ANOTO DE 300000 HU O MAYOR. FILTROS DE MOBIDENO Y EXPOSICION (KB O MAS). SISTEMA DE COMPRENSION MOTORIZADA Y MANUAL. DISTANCIA FOCO OBJETIVO O SID O FFD DE 65 CM O MAYOR COLIMACION AUTOMATICA. BRAZO O GANTRY CON MOVIMIENTOS DE 70 CM O MAYOR. MAGNIFICADO | 1051535.36
I090000100-413 | CARRO CAMILLA CARRO CAMILLA | 64090
I090000100-412 | CARRO CAMILLA CARRO CAMILLA | 64090
I090000082-7 | CALENTADOR BIBERONES CALENTADOR DE BIBERONES ELECTRICO DE ACERO INOXIDABLE CAP APROX DE 45 X 50 INCLUYE CANASTILLA CON JALADERA | 10106.62
I090000082-9 | CALENTADOR BIBERONES CALENTADOR DE BIBERONES ELECTRICO DE ACERO INOXIDABLE CAP APROX DE 45 X 50 INCLUYE CANASTILLA CON JALADERA | 10106.62
I090900004-25 | APARATO PARA LAPARASCOPIA GRAPADORA (LAPAROSCOPIA) METALICO APLICADOR DE HEMOCLIP MEDIUM LARGE MEDICON 91.11.10 | 9999.99
I090000186-71 | EQUIPO ELECTROCARDIOGRAFO EQ ELECTROCARDIOGRAFO CANALES ELECTROCARDIOGRAFO CON ADQUISICION SIMULTANEA DE 12 DERIVACIONES FORMATO DE IMPRESION DE 3 CANALES BOTON UNICO DE OPERACIONES MODULO AUTOMATICO Y MANUA IMPRESORA TERMICA INTEGRADA BATERIA RECARGABLE PESO 2.9 KG | 59999.99
I180000220-2432 | UNIDAD CENTRAL DE PROCESO (CPU) CPU 6000 PROSMALL FORM FACTOR INTEL DUAL CORE E5700 3 GHZ 2MB CACHE BUS 800 MHZ 2GB DDR3 PC10600 (1333-MHZ) NO ECC 22 EN 1 500GB SATA DVD-RW SATA RED 10-1000 WINDOWS 7XP MODE 32 BITS GARANTIA 3-3-3 INC LICENCIA | 15081
I180000162-1409 | IMPRESORA LASSER IMPRESORA LASSER LASERJET P1606 DN DUPLEX 25/26 PPM | 4684.08
I180000220-2430 | UNIDAD CENTRAL DE PROCESO (CPU) CPU 6000 PROSMALL FORM FACTOR INTEL DUAL CORE E5700 3 GHZ 2MB CACHE BUS 800 MHZ 2GB DDR3 PC10600 (1333-MHZ) NO ECC 22 EN 1 500GB SATA DVD-RW SATA RED 10-1000 WINDOWS 7XP MODE 32 BITS GARANTIA 3-3-3 INC LICENCIA | 15081
I180000220-2431 | UNIDAD CENTRAL DE PROCESO (CPU) CPU 6000 PROSMALL FORM FACTOR INTEL DUAL CORE E5700 3 GHZ 2MB CACHE BUS 800 MHZ 2GB DDR3 PC10600 (1333-MHZ) NO ECC 22 EN 1 500GB SATA DVD-RW SATA RED 10-1000 WINDOWS 7XP MODE 32 BITS GARANTIA 3-3-3 INC LICENCIA | 15081
I180000220-2433 | UNIDAD CENTRAL DE PROCESO (CPU) CPU 6000 PROSMALL FORM FACTOR INTEL DUAL CORE E5700 3 GHZ 2MB CACHE BUS 800 MHZ 2GB DDR3 PC10600 (1333-MHZ) NO ECC 22 EN 1 500GB SATA DVD-RW SATA RED 10-1000 WINDOWS 7XP MODE 32 BITS GARANTIA 3-3-3 INC LICENCIA | 15081
I180000220-2429 | UNIDAD CENTRAL DE PROCESO (CPU) CPU 6000 PROSMALL FORM FACTOR INTEL DUAL CORE E5700 3 GHZ 2MB CACHE BUS 800 MHZ 2GB DDR3 PC10600 (1333-MHZ) NO ECC 22 EN 1 500GB SATA DVD-RW SATA RED 10-1000 WINDOWS 7XP MODE 32 BITS GARANTIA 3-3-3 INC LICENCIA | 15081
I180000220-2434 | UNIDAD CENTRAL DE PROCESO (CPU) CPU 6000 PROSMALL FORM FACTOR INTEL DUAL CORE E5700 3 GHZ 2MB CACHE BUS 800 MHZ 2GB DDR3 PC10600 (1333-MHZ) NO ECC 22 EN 1 500GB SATA DVD-RW SATA RED 10-1000 WINDOWS 7XP MODE 32 BITS GARANTIA 3-3-3 INC LICENCIA | 15081
I210000092-12 | ESCALERA CONVER TIPO TIJERA ESCALERA CONVER T/TIJERA MOD 570-08N | 7748.8
I150200098-5 | CENTRAL TIPO TELEFONO CENTRAL TIPO TELEFONO CENTRAL DE 40 LLAMADAS DE VOZ ABIERTA CON VOCEO GENERAL FORMAN PARTE DEL SISTEMA DE INTERCOMUNICACION | 129628.76
I150200098-6 | CENTRAL TIPO TELEFONO CENTRAL TIPO TELEFONO CENTRAL DE 40 LLAMADAS DE VOZ ABIERTA CON VOCEO GENERAL FORMAN PARTE DEL SISTEMA DE INTERCOMUNICACION | 129628.76
I150200098-3 | CENTRAL TIPO TELEFONO CENTRAL TIPO TELEFONO CENTRAL DE 40 LLAMADAS DE VOZ ABIERTA CON VOCEO GENERAL FORMAN PARTE DEL SISTEMA DE INTERCOMUNICACION | 129628.76
I150200098-4 | CENTRAL TIPO TELEFONO CENTRAL TIPO TELEFONO CENTRAL DE 40 LLAMADAS DE VOZ ABIERTA CON VOCEO GENERAL FORMAN PARTE DEL SISTEMA DE INTERCOMUNICACION | 129628.76
I150200098-8 | CENTRAL TIPO TELEFONO CENTRAL TIPO TELEFONO CENTRAL DE 40 LLAMADAS DE VOZ ABIERTA CON VOCEO GENERAL FORMAN PARTE DEL SISTEMA DE INTERCOMUNICACION | 129628.76
I090001270-1 | MARCAPASOS EXTERNO MARCAPASO TEMPORAL BICAMERAL | 71920
I090000494-150 | SILLA CAMA PARA TOMA DE MUESTRAS SILLA CAMA PARA TOMA DE MUESTRAS DOBLE MODULO ESTRUCTURA METALICA ACABADO EN ESMALTE COLOR BAGE ASIENTO RESPALDO Y DESCANSABRAZOS EN TAPIZ DE VINIL COLOR NEGRO IMITACION PIEL COLOR NEGRO Y BEIGE | 7395
I060600404-243 | OXIMETRO OXIMETRO PULSOXIETRO COLOR AZUL CLARO | 21460
I450400072-264 | CESTO BASURA CESTO CIN PLATAFORMA RODANTE TAPA PARA CESTO 208.2 LTS COLOR GRIS MARCA RUBBERMAID MODELO 2655 | 3058.92
I450400258-1101 | MODULO DESARMABLE MODULO INDEPENDIENTE HECHO A MEDIDA ESPECIAL QUE INCLUYE ESCRITORIO CON PEDESTAL DE 2 CAJONES PAPELEROS Y 1 DE ARCHIVO LIBRERO FLIPPER CON PUERTAS MAMPARA METALICA TAPIZADA EN TELA COMO DIVISION Y POSTE PARA SUJETAR COLOR CHOCOLATE | 12941.38
I450400168-181 | LIBRERO LIBRRO DE PISO CON HUECOS Y 2 PUERTAS COLOR CHOCOLATE | 2888.4
I450400258-1102 | MODULO DESARMABLE MODULO INDEPENDIENTE HECHO A MEDIDA ESPECIAL QUE INCLUYE ESCRITORIO CON PEDESTAL DE 2 CAJONES PAPELEROS Y 1 DE ARCHIVO LIBRERO FLIPPER CON PUERTAS MAMPARA METALICA TAPIZADA EN TELA COMO DIVISION Y POSTE PARA SUJETAR COLOR CHOCOLATE | 12941.38
I450400168-182 | LIBRERO LIBRERO ESPECIAL A PARED CON PUERTAS Y ENTREPANOS COLOR CHOCOLATE | 3248
I450400168-183 | LIBRERO LIBRERO ESPECIAL A PARED CON PUERTAS Y ENTREPANOS COLOR CHOCOLATE | 3248
I450400168-184 | LIBRERO LIBRERO ESPECIAL A PARED CON PUERTAS Y ENTREPANOS COLOR CHOCOLATE | 3248
I450400168-185 | LIBRERO LIBRERO ESPECIAL A PARED CON PUERTAS Y ENTREPANOS COLOR CHOCOLATE | 3248
I450400168-186 | LIBRERO LIBRERO ESPECIAL A PARED CON PUERTAS Y ENTREPANOS COLOR CHOCOLATE | 3248
I450400168-187 | LIBRERO LIBRERO ESPECIAL A PARED CON PUERTAS Y ENTREPANOS COLOR CHOCOLATE | 3248
I450400258-1103 | MODULO DESARMABLE MODULO EJECUTIVO CONSTA DE PENINSULA CON PATA Y PANTALLA METALICA PUENTE UNION CREDENZA CON PEDESTAL 2 CAJONES PAPELEROS Y 1 ARCHIVO CON LIBRERO DE SOBREPONER CON PUERTAS Y HUECO COLOR CHOCOLATE | 10382
I450400258-1105 | MODULO DESARMABLE MODULO INDEPENDIENTE HECHOS A MEDIDA ESPECIAL QUE INCLUYE ESCRITORIO CON PEDESTAL 2 CAJONES PAPELEROS Y 1 ARCHIVO LIBRERO CN PUERTAS MAMPARA METALICA TAPIZADA EN TELA COMO DIVISION POSTE PARA SUJETAR MAMPARAS COLOR CHOCOLATE | 12941.38
I450400258-1106 | MODULO DESARMABLE MODULO INDEPENDIENTE HECHOS A MEDIDA ESPECIAL QUE INCLUYE ESCRITORIO CON PEDESTAL 2 CAJONES PAPELEROS Y 1 ARCHIVO LIBRERO CN PUERTAS MAMPARA METALICA TAPIZADA EN TELA COMO DIVISION POSTE PARA SUJETAR MAMPARAS COLOR CHOCOLATE | 12941.38
I450400258-1107 | MODULO DESARMABLE MODULO INDEPENDIENTE HECHOS A MEDIDA ESPECIAL QUE INCLUYE ESCRITORIO CON PEDESTAL 2 CAJONES PAPELEROS Y 1 ARCHIVO LIBRERO CN PUERTAS MAMPARA METALICA TAPIZADA EN TELA COMO DIVISION POSTE PARA SUJETAR MAMPARAS COLOR CHOCOLATE | 12941.38
I450400258-1108 | MODULO DESARMABLE MODULO INDEPENDIENTE HECHOS A MEDIDA ESPECIAL QUE INCLUYE ESCRITORIO CON PEDESTAL 2 CAJONES PAPELEROS Y 1 ARCHIVO LIBRERO CN PUERTAS MAMPARA METALICA TAPIZADA EN TELA COMO DIVISION POSTE PARA SUJETAR MAMPARAS COLOR CHOCOLATE | 12941.38
I450400258-1109 | MODULO DESARMABLE MODULO INDEPENDIENTE HECHOS A MEDIDA ESPECIAL QUE INCLUYE ESCRITORIO CON PEDESTAL 2 CAJONES PAPELEROS Y 1 ARCHIVO LIBRERO CN PUERTAS MAMPARA METALICA TAPIZADA EN TELA COMO DIVISION POSTE PARA SUJETAR MAMPARAS COLOR CHOCOLATE | 12941.38
I450400258-1110 | MODULO DESARMABLE MODULO INDEPENDIENTE HECHOS A MEDIDA ESPECIAL QUE INCLUYE ESCRITORIO CON PEDESTAL 2 CAJONES PAPELEROS Y 1 ARCHIVO LIBRERO CN PUERTAS MAMPARA METALICA TAPIZADA EN TELA COMO DIVISION POSTE PARA SUJETAR MAMPARAS COLOR CHOCOLATE | 12941.38
I450400258-1111 | MODULO DESARMABLE MODULO INDEPENDIENTE HECHOS A MEDIDA ESPECIAL QUE INCLUYE ESCRITORIO CON PEDESTAL 2 CAJONES PAPELEROS Y 1 ARCHIVO LIBRERO CN PUERTAS MAMPARA METALICA TAPIZADA EN TELA COMO DIVISION POSTE PARA SUJETAR MAMPARAS COLOR CHOCOLATE | 12941.38
I450400320-3201 | SILLON SILLON SEMIEJECUTIVO CON DESCANSABRAZOS EN PIEL COLOR NEGRO CON PATA DE METAL SIN RUEDAS | 2969.6
I450400320-3202 | SILLON SILLON SEMIEJECUTIVO CON DESCANSABRAZOS EN PIEL COLOR NEGRO CON PATA DE METAL SIN RUEDAS | 2969.6
I450400012-903 | ARCHIVERO ARCHIVERO HORIZONTAL DE 4 GAVETAS COLOR CHOCOLATE | 5788.4
I450400258-1099 | MODULO DESARMABLE MODULO INDEPENDIENTE HECHO A MEDIDA ESPECIAL QUE INCLUYE ESCRITORIO CON PEDESTAL DE 2 CAJONES PAPELEROS Y 1 DE ARCHIVO LIBRERO FLIPPER CON PUERTAS MAMPARA METALICA TAPIZADA EN TELA COMO DIVISION Y POSTE PARA SUJETAR COLOR CHOCOLATE | 12941.38
I450400258-1100 | MODULO DESARMABLE MODULO INDEPENDIENTE HECHO A MEDIDA ESPECIAL QUE INCLUYE ESCRITORIO CON PEDESTAL DE 2 CAJONES PAPELEROS Y 1 DE ARCHIVO LIBRERO FLIPPER CON PUERTAS MAMPARA METALICA TAPIZADA EN TELA COMO DIVISION Y POSTE PARA SUJETAR COLOR CHOCOLATE | 12941.38
I450400168-180 | LIBRERO LIBRRO DE PISO CON HUECOS Y 2 PUERTAS COLOR CHOCOLATE | 2888.4
I450400258-1104 | MODULO DESARMABLE MODULO EJECUTIVO CONSTA DE PENINSULA CON PATA Y PANTALLA METALICA PUENTE UNION CREDENZA CON PEDESTAL 2 CAJONES PAPELEROS Y 1 ARCHIVO CON LIBRERO DE SOBREPONER CON PUERTAS Y HUECO COLOR CHOCOLATE | 10382
I450400320-3203 | SILLON SILLON SEMIEJECUTIVO CON DESCANSABRAZOS EN PIEL COLOR NEGRO CON PATA DE METAL SIN RUEDAS | 2969.6
I450400320-3204 | SILLON SILLON SEMIEJECUTIVO CON DESCANSABRAZOS EN PIEL COLOR NEGRO CON PATA DE METAL SIN RUEDAS | 2969.6
I450400012-907 | ARCHIVERO ARCHIVERO HORIZONTAL DE 4 GAVETAS COLOR CHOCOLATE | 5788.4
I450400012-905 | ARCHIVERO ARCHIVERO HORIZONTAL DE 4 GAVETAS COLOR CHOCOLATE | 5788.4
I450400012-904 | ARCHIVERO ARCHIVERO HORIZONTAL DE 4 GAVETAS COLOR CHOCOLATE | 5788.4
I450400012-906 | ARCHIVERO ARCHIVERO HORIZONTAL DE 4 GAVETAS COLOR CHOCOLATE | 5788.4
I450400320-3200 | SILLON SILLON EJECUTIVO CON DESCANSABRAZOS EN PIEL COLOR NEGRO | 3352.4
I450400320-3199 | SILLON SILLON EJECUTIVO CON DESCANSABRAZOS EN PIEL COLOR NEGRO | 3352.4
I090000182-46 | EQUIPO DE RAYOS X MASTOGRAFO UNIDAD RADIOLOGICA PARA MASTOGRAFIA DIGITAL DE CAMPO MODELO GIOTTO IMAGE SDL/BIOPSY DIGIT SL COMPLETO AVANZADO (CON BIOPSIA EN POSICION PRONA) | 6844000
I450400242-62 | MESA DE JUNTAS MESA REDONDA DE JUNTAS DE 1.2MTS CON BASE METALICA COLOR CHOCOLATE | 3352.4
I450400146-431 | GABINETE UNIVERSAL GABINETE UNIVERSAL CON DOS PUERTAS Y 5 ENTREPANOS EN EL INTERIOR COLOR GRIS | 2900
I060200470-320 | UNIDAD ULTRASONICA (HOSPITAL METROPOLITANO) UNIDAD ULTRASONICA SISTEMA D EULTRASONIDO PORTATIL BLANCO Y NEGRO DE ALTO RENDIMIENTO DISENADO PARA APLICACIONES MULTIPROPOSITO COMO ABDOMEN OBSTETRICIA GINECOLOGIA UROLOGIA PARTES PEQUENAS PEDIATRIA ORTOPEDIA Y EMERGENCIA. ULTRASONIDO C40 CON UN TRANSDUCTOR | 195199
I090000182-45 | EQUIPO DE RAYOS X EQUIPO DE RAYOS X MODELO MI-1-E MARCA MEDLINK INCLUYE: UNIDAD DE RAYOS X MA AEC SISTEM MESA FLOTANTE CON ELEVACION COLUMNA PISO-TECHO BUCKY MURAL TUBO DE R-X GENERADOR DE ALTA FRECUENCIA CONTROL DIGITAL PAR DE CABLES DE ALTA TENSION EQUIPO DE RAYOS X MARCA MEDLINK MODELO M1-1 GENERADOR DE ALTA FRECUENCIA DE 32K V COLUMNA PISO - TECHO Y/O PISO-PARED MESA CON TABLERO FLOTANTE BUKY MURAL COLIMADOR CONTROLES DEL BRAZO PORTATUBO TUBO DE RAYOS X Y CABLES DE ALTA TENSION CLABE I090000182 NUMEROS DE SERIES GENERADOR:G33745 MODELO SHF310 CONTROL G33745 MODELO A6277-00 MESA: 100101 MODELO S211 BUKY MESA: BE456-0510 MODELO J500 BUKY MURAL 100104 MODELO B 067 TUBO DE RAYOS X: 10C715 MODELO E7239X INSERTO TUBO: DC567 MODELO E7239 COLIMADOR: NM1841209 MODELO LX125D800 | 693680
I420600002-1 | CALDERAS DE TUBOS DE AGUA DE CALEFACCION CALDERA DE TUBOS DE AGUA DE CALEFACCION | 78706
I330000036-1 | EQUIPOS CONVERTIDORES INVERSOR DE VOLTAJE COLOR NEGRO SAL: 110V 60HZ 1500W | 3178.99
I090000312-1889 | MESA EXPLORACION MESA DE EXPLORACION PORTATIL CON PIERNERAS COLOR NEGRO | 5220
I090000312-1890 | MESA EXPLORACION MESA DE EXPLORACION PORTATIL CON PIERNERAS COLOR NEGRO | 5220
I090000312-1891 | MESA EXPLORACION MESA DE EXPLORACION PORTATIL CON PIERNERAS COLOR NEGRO | 5220
I090000312-1892 | MESA EXPLORACION MESA DE EXPLORACION PORTATIL CON PIERNERAS COLOR NEGRO | 5220
I090000312-1894 | MESA EXPLORACION MESA DE EXPLORACION PORTATIL CON PIERNERAS COLOR NEGRO | 5220
I090000312-1893 | MESA EXPLORACION MESA DE EXPLORACION PORTATIL CON PIERNERAS COLOR NEGRO | 5220
I090000312-1888 | MESA EXPLORACION MESA DE EXPLORACION GINECOLOGICA CON PIERNERAS DE PLASTICO CON ESTRUCTURA METALICA EN LAMINA ESMALTADA CALIBRE 22 COLOR BEIGE GABINETE CON PUERTAS Y COLCHON TAPIZADO EN VINIL COLOR NEGRO | 3395.32
I090000034-153 | ASPIRADOR SUCCION CONTINUA ASPIRADOR SUCCION CONTINUA ASPIRADOR PORTATIL A DIAFRAGMA ELECTRICO CON MANOMETRO Y CANASTILLA PARA DEPOSITO DE SECRECIONES | 2668
I090000034-156 | ASPIRADOR SUCCION CONTINUA ASPIRADOR SUCCION CONTINUA ASPIRADOR PORTATIL A DIAFRAGMA ELECTRICO CON MANOMETRO Y CANASTILLA PARA DEPOSITO DE SECRECIONES | 2668
I090000034-149 | ASPIRADOR SUCCION CONTINUA ASPIRADOR SUCCION CONTINUA ASPIRADOR PORTATIL A DIAFRAGMA ELECTRICO CON MANOMETRO Y CANASTILLA PARA DEPOSITO DE SECRECIONES | 2668
I090000034-155 | ASPIRADOR SUCCION CONTINUA ASPIRADOR SUCCION CONTINUA ASPIRADOR PORTATIL A DIAFRAGMA ELECTRICO CON MANOMETRO Y CANASTILLA PARA DEPOSITO DE SECRECIONES | 2668
I060200470-319 | UNIDAD ULTRASONICA ECOCARDIOGRAFO TRIDIMENSIONAL (ULTRASONIDO) | 1496400
I090000446-106 | UNIDAD PORTATIL RAYOS X ARCO EN C EQUIPO DE RADIOLOGIA UNIDAD RADIOLOGICA Y FLUROSCOPICA EQ TRANSPORTABLE DE FLUROSCOPIA DIGITAL PARA REALIZAR ESTUDIOS ESPECIALES DE IMAGINOLOGIA CON FINES DE DIAGNOSTICO Y TRATAMIENTO GENERADOR DE RAYOS X | 2153540
I090000216-2253 | ESTUCHE DIAGNOSTICO (JGO. DE) (HOSPITAL DE SABINAS) ESTUCHE DE DIAGNOSTICO PORTATIL COLOR NEGRO (CARGADOR D EPILAS CROMADO) PARA 1ER NIVEL OTOSCOPIO C/ILUMINACION POR FIBRA OPTICAC/LAMPARA HALOGENA DE 5.5 V SISTEMA DE SELLADO P/PRUEBA NEUMATICAS JUEGO DE 4 ESPECULOS DE PROPILENO DE 2.5 3.4 Y 5MM CATALOGO 25020 OFTALMOSCOPIO ESTANDAR DE 28 LENTES DESDE -25 A +40 PASOS DE DIOPTRIA CAT 1171 MANGO RECARG ENCHUFE DIRECTO A LA CORRIENTE MCA W.A. MOD 71000-A ESTUCHE RIGIDO | 8352
I090000216-2254 | ESTUCHE DIAGNOSTICO (JGO. DE) (HOSPITAL DE SABINAS) ESTUCHE DE DIAGNOSTICO PORTATIL COLOR NEGRO (CARGADOR D EPILAS CROMADO) PARA 1ER NIVEL OTOSCOPIO C/ILUMINACION POR FIBRA OPTICAC/LAMPARA HALOGENA DE 5.5 V SISTEMA DE SELLADO P/PRUEBA NEUMATICAS JUEGO DE 4 ESPECULOS DE PROPILENO DE 2.5 3.4 Y 5MM CATALOGO 25020 OFTALMOSCOPIO ESTANDAR DE 28 LENTES DESDE -25 A +40 PASOS DE DIOPTRIA CAT 1171 MANGO RECARG ENCHUFE DIRECTO A LA CORRIENTE MCA W.A. MOD 71000-A ESTUCHE RIGIDO | 8352
I210000072-837 | EXTINGUIDOR EXTINTORES CARGADOS A BASE DE BIOXIDO DE CARBONO (CO2) CON CAPACIDAD DE 6 KG INCLUYE SOPORTE DE MONTAJE | 3509
I210000072-838 | EXTINGUIDOR EXTINTORES CARGADOS A BASE DE BIOXIDO DE CARBONO (CO2) CON CAPACIDAD DE 6 KG INCLUYE SOPORTE DE MONTAJE | 3509
I210000072-839 | EXTINGUIDOR EXTINTORES CARGADOS A BASE DE BIOXIDO DE CARBONO (CO2) CON CAPACIDAD DE 6 KG INCLUYE SOPORTE DE MONTAJE | 3509
I210000072-840 | EXTINGUIDOR EXTINTORES CARGADOS A BASE DE BIOXIDO DE CARBONO (CO2) CON CAPACIDAD DE 6 KG INCLUYE SOPORTE DE MONTAJE | 3509
I210000072-841 | EXTINGUIDOR EXTINTORES CARGADOS A BASE DE BIOXIDO DE CARBONO (CO2) CON CAPACIDAD DE 6 KG INCLUYE SOPORTE DE MONTAJE | 3509
I210000072-842 | EXTINGUIDOR EXTINTORES CARGADOS A BASE DE BIOXIDO DE CARBONO (CO2) CON CAPACIDAD DE 6 KG INCLUYE SOPORTE DE MONTAJE | 3509
I420800224-25 | EQUIPO PARA SOLDAR MAQUINA DE SOLDAR COLOR ROJO | 2557
I180000066-668 | MINICOMPUTADORA MINICOMPUTADORA COLOR NEGRO HP4420S INTEL CORE I5-560M PROCESADOR (2.66 GHZ 3MB 1066 MHZ DDR3 SDRAM (2) (1X768) 3GB 1066 MHZ DDR3 SDRAM (2D) (1X2GB) (1X1GB) 500GB 7200 RPM 2.5 INCH HARD DRIVE DVD+RW SUPERMILTI DL LIGHTSCRIBE DRIVE 56K MODEM RED 10/100/100 BATERIA 6 CELDAS LION BATTERY RAKINK RT3090BC4 802.11 B/G/N 1*1 WIFI BLUETOOTH 2.1 GENUINE WINDOWS 7 PROFESIONAL 32 BITS GARANTIA 1-1-0 CAMARA WEB 2MP INCLUYE LICENCIA OFFICE ESTANDAR Y MALETIN DE TRASLADO | 24556.04
I180000066-669 | MINICOMPUTADORA MINICOMPUTADORA COLOR NEGRO HP4420S INTEL CORE I5-560M PROCESADOR (2.66 GHZ 3MB 1066 MHZ DDR3 SDRAM (2) (1X768) 3GB 1066 MHZ DDR3 SDRAM (2D) (1X2GB) (1X1GB) 500GB 7200 RPM 2.5 INCH HARD DRIVE DVD+RW SUPERMILTI DL LIGHTSCRIBE DRIVE 56K MODEM RED 10/100/100 BATERIA 6 CELDAS LION BATTERY RAKINK RT3090BC4 802.11 B/G/N 1*1 WIFI BLUETOOTH 2.1 GENUINE WINDOWS 7 PROFESIONAL 32 BITS GARANTIA 1-1-0 CAMARA WEB 2MP INCLUYE LICENCIA OFFICE ESTANDAR Y MALETIN DE TRASLADO | 24556.04
I180000066-670 | MINICOMPUTADORA MINICOMPUTADORA COLOR NEGRO HP4420S INTEL CORE I5-560M PROCESADOR (2.66 GHZ 3MB 1066 MHZ DDR3 SDRAM (2) (1X768) 3GB 1066 MHZ DDR3 SDRAM (2D) (1X2GB) (1X1GB) 500GB 7200 RPM 2.5 INCH HARD DRIVE DVD+RW SUPERMILTI DL LIGHTSCRIBE DRIVE 56K MODEM RED 10/100/100 BATERIA 6 CELDAS LION BATTERY RAKINK RT3090BC4 802.11 B/G/N 1*1 WIFI BLUETOOTH 2.1 GENUINE WINDOWS 7 PROFESIONAL 32 BITS GARANTIA 1-1-0 CAMARA WEB 2MP INCLUYE LICENCIA OFFICE ESTANDAR Y MALETIN DE TRASLADO | 24556.04
I090000100-402 | CARRO CAMILLA CAMILLA DE TRASLADO TUBULAR REDONDO CROMADO DE 1 PLANCHA DE LAMINA DE ACERO DE CALIBRE 22 CON RESPALDO BARANDALES CROMADOS VARILLA PORTA SUERO COLCHONETA FORRADA EN VINIL Y RODAJAS DE HULE DE 5 | 6554.95
I090000100-406 | CARRO CAMILLA CAMILLA DE TRASLADO TUBULAR REDONDO CROMADO DE 1 PLANCHA DE LAMINA DE ACERO DE CALIBRE 22 CON RESPALDO BARANDALES CROMADOS VARILLA PORTA SUERO COLCHONETA FORRADA EN VINIL Y RODAJAS DE HULE DE 5 | 6554.95
I180000218-2872 | MONITOR MONITOR DE 18.5 PULGADAS LCD CON WEB CAM COLOR NEGRO | 3086.15
I180000220-2428 | UNIDAD CENTRAL DE PROCESO (CPU) CPU COLOR NEGRO INTEL DUAL CORE 3 GHZ 2 MB CACHE BUS 800MHZ 2GB DDR3 PC 10600 (1333 MHZ) NO. ECC 22 EN 1 1500 GB SATA DVD RW SATA DVD RW SATA RED D10/100/1000 WINDOWS 7XP MODEM 32 BITS GARANTIA 33-3 INCLUYE LICENCIA DE OFFICE ESTANDAR | 15204.25
I090000158-1 | DESARMADOR AUTOMATICO, PUNTAS CAMBIABLES DESARMADOR AUTOMATICO PUNTAS CAMBIABLES DESTORNILLADOR HEXAGONAL DE 2.5 MM | 3062.4
I090000158-2 | DESARMADOR AUTOMATICO, PUNTAS CAMBIABLES DESARMADOR AUTOMATICO PUNTAS CAMBIABLES DESTORNILLADOR HEXAGONAL DE 2.5 MM | 3062.4
I090000158-3 | DESARMADOR AUTOMATICO, PUNTAS CAMBIABLES DESARMADOR AUTOMATICO PUNTAS CAMBIABLES DESATORNILLADOR HEXAGONAL DE 3.5MM | 3062.4
I090000902-29 | PINZA ORTOPEDICA PINZA DE PRESION BLOQUEADORA | 4616.8
I090000902-30 | PINZA ORTOPEDICA PINZA DE PRESION BLOQUEADORA | 4616.8
I090000902-31 | PINZA ORTOPEDICA PINZA DE REDUCCION CON CREMALLERA | 2969.6
I090000902-32 | PINZA ORTOPEDICA TENSORES DE LAMBRE CON MANGO Y DOS MARIPOSAS DE 23CM | 3027.6
I090000954-18 | PINZA DIENTES ESTRIADOS PINZA DE REDUCCION DENTADA DE 17CM | 3967.2
I090001020-3613 | PINZA TEJIDO CIRUGIA GENERAL CIRUGIA GENERAL PINZA VERBRUGUE DE 14.5 CMS | 3804.8
I090001020-3614 | PINZA TEJIDO CIRUGIA GENERAL CIRUGIA GENERAL PINZA VERBRUGUE DE 14.5 CMS | 3804.8
I090001070-10 | TIJERA ALAMBRE ALIACATE PARA CORTAR ALAMBRE | 3688.8
I090000312-1885 | MESA EXPLORACION MESA EXPLORACION TULUM CON PIERNERAS DE PLASTICO CT IE-MES001 | 5485.83
I090000312-1887 | MESA EXPLORACION MESA EXPLORACION TULUM CON PIERNERAS DE PLASTICO CT IE-MES001 | 5485.83
I450600218-1543 | REFRIGERADOR (COCINA) (HOSPITAL MONTEMORELOS) REFRIGERADOR DE COCINA COLOR BLANCO DE 18 PIES CUBICOS | 8999.28
I090000104-185 | CARRO CURACIONES CARRO CURACION ROJO CON DESFIBRILADOR | 232000
I450600218-1542 | REFRIGERADOR (COCINA) (HOSPITAL MONTEMORELOS) REFRIGERADOR DE COCINA COLOR BLANCO DE 18 PIES CUBICOS | 8999.28
I060600404-239 | OXIMETRO (HOSPITAL MONTEMORELOS) OXIMETRO | 21460
I060600404-241 | OXIMETRO (HOSPITAL MONTEMORELOS) OXIMETRO | 21460
I090000100-404 | CARRO CAMILLA CAMILLA DE TRASLADO TUBULAR REDONDO CROMADO DE 1 PLANCHA DE LAMINA DE ACERO DE CALIBRE 22 CON RESPALDO BARANDALES CROMADOS VARILLA PORTA SUERO COLCHONETA FORRADA EN VINIL Y RODAJAS DE HULE DE 5 | 6554.95
I180000220-2424 | UNIDAD CENTRAL DE PROCESO (CPU) UNIDAD CENTRAL DE PROCESO HP 6000 PRO SMALL FORM FACTOR INTEL DUAL CORE E5700 3 GHZ 2MB SGB DDR3 PC10600 (1333-MHZ) NO ECC DVD-RW SATA RED 10710071000 WINDOWS 7XP MODE 32 BITS GARANTIA 3-3-3 INCLUYE LIC OFFICE ESTANDAR COLOR NEGRO | 15204.25
I180000218-2871 | MONITOR MONITOR DE 18.5 PULGADAS COLOR NEGRO LCD CON WEB CAM | 3086.15
I450400120-2504 | ESCRITORIO ESCRITORIO METALICO CON CUBIERTA DE MELAMINA CON 2 CAJONES DE 1.20 X .75 X .75 M | 2842
I450400120-2505 | ESCRITORIO ESCRITORIO METALICO CON CUBIERTA DE MELAMINA CON 2 CAJONES DE 1.20 X .75 X .75 M | 2842
I450400120-2506 | ESCRITORIO ESCRITORIO METALICO CON CUBIERTA DE MELAMINA CON 2 CAJONES DE 1.20 X .75 X .75 M | 2842
I180000220-2427 | UNIDAD CENTRAL DE PROCESO (CPU) CPU COLO NEGRO INTEL DUAL CORE E5700 3 GHZ 2MB CACHE BUS 800MHZ 2GB DDR3 PC 10600 (1333 MHZ) NO ECC 22 EN 1 1500 GB SATA RED D10/100/1000 WINDOWS 7XP MODEM 32 BITS GARANTIA 33-3 INCLUYE LICENCIA DE OFFICE ESTANDAR COLOR NEGRO | 15204.25
I450400012-900 | ARCHIVERO ARCHIVERO METALICO DE 4 GAVETAS TAMANO OFICIO | 3712
I450400012-901 | ARCHIVERO ARCHIVERO METALICO DE 4 GAVETAS TAMANO OFICIO | 3712
I450400012-902 | ARCHIVERO ARCHIVERO METALICO DE 4 GAVETAS Y CAJA FUERTE | 10324
I450400120-2502 | ESCRITORIO MODULO CON CUBIERTA TIPO L EN MELAMINA COLOR CAOBA MEDIDA DE 1.50 X 1.50 M | 3596
I450400120-2503 | ESCRITORIO MODULO CON CUBIERTA TIPO L EN MELAMINA COLOR CAOBA MEDIDA DE 1.50 X 1.50 M | 3596
I180000218-2869 | MONITOR MONITOR DE 18.5 PULGADAS LCD CO WEB CAM GARANTIA 3-3-3 COLOR NEGRO | 3086.15
I180000220-2425 | UNIDAD CENTRAL DE PROCESO (CPU) UNIDAD CENTRAL DE PROCESO INTEL DUAL CORE E5700 3 GHZ 2MB CACHE BUS 800MHZ 2GB DDR3 PC 10600 (1333 MHZ) NO. ECC 22 EN 1 1500 GB SATA DVD RW SATA RED D10/100/1000 WINDOWS 7XP MODEM 32 BITS GARANTIA 33-3 INCLUYE LICENCIA DE OFFICE ESTANDAR COLOR NEGRO | 15204.25
I180000220-2426 | UNIDAD CENTRAL DE PROCESO (CPU) UNIDAD CENTRAL DE PROCESO INTEL DUAL CORE E5700 3 GHZ 2MB CACHE BUS 800MHZ 2GB DDR3 PC 10600 (1333 MHZ) NO ECC22 EN 1 1500 GB SATA DVD RWSATA RED D10/100/1000 WINDOWS 7 XP MODEM 32 BITS GARANTIA 33-3 INCLUYE LICENCIA DE OFFICE ESTANDAR COLOR NEGRO | 15204.25
I180000218-2870 | MONITOR MONITOR DE 18.5 PULGADAS COLOR NEGRO LCD CON WEB CAM GARANTIA 3-3-3 | 3086.15
I090000252-194 | INCUBADORA INCUBADORA CERRADA DE CUIDADOS GENERALES | 339126
I180000218-2867 | MONITOR MONITOR NEGRO 18.5 PULGADAS LCD MONITOR CON WEB CAM GARANTI 3-3-3 | 3086.15
I180000220-2423 | UNIDAD CENTRAL DE PROCESO (CPU) CPU PRO SMALL FORM FACTOR INTEL DUAL CORE E5700 3 GHZ 2 B CACHE BUS 800MHZ 2GB DDR3 PC10600 (1333-MHZ) NO ECC 22 EN 1 500 GB SATA DVD-RW SATA RED 10/100!1000 WINDOWS 7 XP MODE 32 BITS GARANTIA 3-3-3 INCLUYE LICENCIA OFFICE ESTANDAR | 15204.25
I090000246-142 | HEMOGLOBINOMETRO EQUIPO PARA HEMOGLOBINA COLOR ROJO | 15660
I090000246-144 | HEMOGLOBINOMETRO EQUIPO PARA HEMOGLOBINA COLOR ROJO | 15660
I090000246-147 | HEMOGLOBINOMETRO EQUIPO PARA HEMOGLOBINA COLOR ROJO | 15660
I090000246-148 | HEMOGLOBINOMETRO EQUIPO PARA HEMOGLOBINA COLOR ROJO | 15660
I090000246-149 | HEMOGLOBINOMETRO EQUIPO PARA HEMOGLOBINA COLOR ROJO | 15660
I090000246-151 | HEMOGLOBINOMETRO EQUIPO PARA HEMOGLOBINA COLOR ROJO | 15660
I090000246-152 | HEMOGLOBINOMETRO EQUIPO PARA HEMOGLOBINA COLOR ROJO | 15660
I090000246-153 | HEMOGLOBINOMETRO EQUIPO PARA HEMOGLOBINA COLOR ROJO | 15660
I090000246-154 | HEMOGLOBINOMETRO EQUIPO PARA HEMOGLOBINA COLOR ROJO | 15660
I090000246-155 | HEMOGLOBINOMETRO EQUIPO PARA HEMOGLOBINA COLOR ROJO | 15660
I090000246-156 | HEMOGLOBINOMETRO EQUIPO PARA HEMOGLOBINA COLOR ROJO | 15660
I090000246-146 | HEMOGLOBINOMETRO EQUIPO PARA HEMOGLOBINA COLOR ROJO | 15660
I090000384-183 | REFRIGERADOR LABORATORIO REFRIGERADOR DE LABORATORIO EN ACERO INOXIDABLE | 24360
I090000216-2249 | ESTUCHE DIAGNOSTICO (JGO. DE) (HOSPITAL METROPOLITANO) ESTUCHE DE DIAGNOSTICO PORTATIL PARA PRIMER NIVEL OTOSCOPIO CON ILUMINACION POR FIBRA OPTICA CON LAMPARA HALOGENA DE 3.5 V SISTEMA DE SELLADO PARA PRUEBAS NUMATICAS JUEGO DE CUATRO ESPECULOS DE POLIPROPILENO DE 2.5 Y 3.4 Y 5MM OFTALMOSCOPIO ESTANDAR DE 28 LENTES DESDE -25A +40 PASOS DE DIPTRIA MANGO RECARGABLE ENCHUFE DIRECTO A LA CORRIENTE Y ESTUCHE RIGIDO | 8352
I090000216-2250 | ESTUCHE DIAGNOSTICO (JGO. DE) (HOSPITAL METROPOLITANO) ESTUCHE DE DIAGNOSTICO PORTATIL PARA PRIMER NIVEL OTOSCOPIO CON ILUMINACION POR FIBRA OPTICA CON LAMPARA HALOGENA DE 3.5 V SISTEMA DE SELLADO PARA PRUEBAS NUMATICAS JUEGO DE CUATRO ESPECULOS DE POLIPROPILENO DE 2.5 Y 3.4 Y 5MM OFTALMOSCOPIO ESTANDAR DE 28 LENTES DESDE -25A +40 PASOS DE DIPTRIA MANGO RECARGABLE ENCHUFE DIRECTO A LA CORRIENTE Y ESTUCHE RIGIDO | 8352
I090000216-2251 | ESTUCHE DIAGNOSTICO (JGO. DE) (HOSPITAL METROPOLITANO) ESTUCHE DE DIAGNOSTICO PORTATIL PARA PRIMER NIVEL OTOSCOPIO CON ILUMINACION POR FIBRA OPTICA CON LAMPARA HALOGENA DE 3.5 V SISTEMA DE SELLADO PARA PRUEBAS NUMATICAS JUEGO DE CUATRO ESPECULOS DE POLIPROPILENO DE 2.5 Y 3.4 Y 5MM OFTALMOSCOPIO ESTANDAR DE 28 LENTES DESDE -25A +40 PASOS DE DIPTRIA MANGO RECARGABLE ENCHUFE DIRECTO A LA CORRIENTE Y ESTUCHE RIGIDO | 8352
I090000216-2252 | ESTUCHE DIAGNOSTICO (JGO. DE) (HOSPITAL METROPOLITANO) ESTUCHE DE DIAGNOSTICO PORTATIL PARA PRIMER NIVEL OTOSCOPIO CON ILUMINACION POR FIBRA OPTICA CON LAMPARA HALOGENA DE 3.5 V SISTEMA DE SELLADO PARA PRUEBAS NUMATICAS JUEGO DE CUATRO ESPECULOS DE POLIPROPILENO DE 2.5 Y 3.4 Y 5MM OFTALMOSCOPIO ESTANDAR DE 28 LENTES DESDE -25A +40 PASOS DE DIPTRIA MANGO RECARGABLE ENCHUFE DIRECTO A LA CORRIENTE Y ESTUCHE RIGIDO | 8352
I090000262-78 | LAMPARA CIRUGIA (HOSPITAL METROPOLITANO) LAMPARA QUIRURGICA DOBLE CON COLUMNA FIJA A TECHO INTEGRADA POR DOS CABEZAS DE DISENO PLANO COMINANDO LEDS Y ESPEJOS PARA UNA DISTRIBUCION IDEAL DE LUZ LAMPARA PRINCIPAL CON ILUMINACION CENTRAL A 1 M DE DISTANCIA DE 140000 LUXES | 440800
I090000064-1293 | BASCULA CON Y SIN ESTADIMETRO (HOSPITAL METROPOLITANO) BASCULA DE ADULTO CON ESTADIMETRO | 4677.12
I090000340-513 | NEGATOSCOPIO (HOSPITAL METROPOLITANO) NEGATOSCOPIO DOBLE ESMALTADO (DOS PANTALLAS) | 4797.06
I450600280-1420 | VITRINA (HOSPITAL METROPOLITANO) VITRINA DE ACERO INOXIDABLE MEDIDAS 40CM X 76 CMX 1.98 CMS | 5996.33
I421200074-89 | PODADOR PODADOR MOTOR 69-6 DE TROKER BOLSA RECOLECTORA DE CESPED Y BLOKEADORA DE POLVO RANGO DE CORTE 53 CM 6 POSICIONES DE CORTE | 8120
I090000252-191 | INCUBADORA (HOSPITAL MATERNO INFANTIL) INCUBADORA CUNA TERMICA DE TERAPIA INTENSIVA | 317840
I090000252-192 | INCUBADORA (HOSPITAL MATERNO INFANTIL) INCUBADORA CUNA TERMICA DE TERAPIA INTENSIVA | 317840
I090000252-193 | INCUBADORA (HOSPITAL MATERNO INFANTIL) INCUBADORA CUNA TERMICA DE TERAPIA INTENSIVA | 317840
I450600218-1541 | REFRIGERADOR (COCINA) REFRIGERADOR DE 5 PIES CUBICOS MARCA WHIRLPOOL COLOR BLANCO | 2599
I090000062-1376 | BASCULA BEBE PESA BEBE DIGITAL PESO CORPORAL DE 0 A 20 KG | 3480
I090000246-132 | HEMOGLOBINOMETRO EQUIPO PARA HEMOGLOBINA PORTATIL EN SANGRE POR EL METODO DE REFLACTANCIA | 15660
I090000246-133 | HEMOGLOBINOMETRO EQUIPO PARA HEMOGLOBINA PORTATIL EN SANGRE POR EL METODO DE REFLACTANCIA | 15660
I090000246-124 | HEMOGLOBINOMETRO EQUIPO PARA HEMOGLOBINA PORTATIL EN SANGRE POR EL METODO DE REFLACTANCIA | 15660
I090000246-125 | HEMOGLOBINOMETRO EQUIPO PARA HEMOGLOBINA PORTATIL EN SANGRE POR EL METODO DE REFLACTANCIA | 15660
I090000246-131 | HEMOGLOBINOMETRO EQUIPO PARA HEMOGLOBINA PORTATIL EN SANGRE POR EL METODO DE REFLACTANCIA | 15660
I090000246-139 | HEMOGLOBINOMETRO EQUIPO PORTATIL PARA HEMOGLOBINA | 15660
I090000238-173 | GABINETE INSTRUMENTAL QUIRURGICO GABINETE METALICO EN COLOR BEIGE DE 1.60 M X .40 DE ANCHO X .80 DE LARGO CON DOS PUERTAS ABATIBLES CON CHAPA Y ENTREPANOS DE VIDRIO CAJONES Y GABINETE. | 3725.92
I090000246-114 | HEMOGLOBINOMETRO EQUIPO PARA HEMOGLOBINA HEMOCUE DIGITAL DE PILAS Y DE CORRIENTE. ES UN ANALIZADOR PARA DETERMINACION DE HEMOGLOBINA EN FORMA RAPIDA Y SENCILLA CON CALIDAD DE LABORATORIO PUEDE USARSE SANGRE COMPLETA CAPILAR VENOSA O ARTERIAL EL ANALIZADOR TIENE MEMORIA PARA GUARDAR RESULTADOS DE PRUEBA CON FECHA Y HORA PARA 600 MEDICIONES. | 15660
I450600084-254 | CONGELADOR CONGELADOR HORIZONTAL DE 25.1 PIES CU 710 LITROS COLOR BLANCO CON COMPRESOR DE USO RUDO 1/4 HP LUZ INTERIOR LUZ INDICADORA DE INCENDIO CHAPA Y LLAVE SISTEMA DE DRENADO CONDENSADOR LIBRE DE MANTENIMIENTO | 12180
I090000246-112 | HEMOGLOBINOMETRO EQUIPO PARA HEMOGLOBINA HEMOCUE DIGITAL DE PILAS Y DE CORRIENTE. ES UN ANALIZADOR PARA DETERMINACION DE HEMOGLOBINA EN FORMA RAPIDA Y SENCILLA CON CALIDAD DE LABORATORIO PUEDE USARSE SANGRE COMPLETA CAPILAR VENOSA O ARTERIAL EL ANALIZADOR TIENE MEMORIA PARA GUARDAR RESULTADOS DE PRUEBA CON FECHA Y HORA PARA 600 MEDICIONES. | 15660
I090000246-116 | HEMOGLOBINOMETRO EQUIPO PARA HEMOGLOBINA HEMOCUE DIGITAL DE PILAS Y DE CORRIENTE. ES UN ANALIZADOR PARA DETERMINACION DE HEMOGLOBINA EN FORMA RAPIDA Y SENCILLA CON CALIDAD DE LABORATORIO PUEDE USARSE SANGRE COMPLETA CAPILAR VENOSA O ARTERIAL EL ANALIZADOR TIENE MEMORIA PARA GUARDAR RESULTADOS DE PRUEBA CON FECHA Y HORA PARA 600 MEDICIONES. | 15660
I090000246-120 | HEMOGLOBINOMETRO EQUIPO PARA HEMOGLOBINA HEMOCUE DIGITAL DE PILAS Y DE CORRIENTE. ES UN ANALIZADOR PARA DETERMINACION DE HEMOGLOBINA EN FORMA RAPIDA Y SENCILLA CON CALIDAD DE LABORATORIO PUEDE USARSE SANGRE COMPLETA CAPILAR VENOSA O ARTERIAL EL ANALIZADOR TIENE MEMORIA PARA GUARDAR RESULTADOS DE PRUEBA CON FECHA Y HORA PARA 600 MEDICIONES. | 15660
I090000246-117 | HEMOGLOBINOMETRO EQUIPO PARA HEMOGLOBINA HEMOCUE DIGITAL DE PILAS Y DE CORRIENTE. ES UN ANALIZADOR PARA DETERMINACION DE HEMOGLOBINA EN FORMA RAPIDA Y SENCILLA CON CALIDAD DE LABORATORIO PUEDE USARSE SANGRE COMPLETA CAPILAR VENOSA O ARTERIAL EL ANALIZADOR TIENE MEMORIA PARA GUARDAR RESULTADOS DE PRUEBA CON FECHA Y HORA PARA 600 MEDICIONES. | 15660
I090000246-118 | HEMOGLOBINOMETRO EQUIPO PARA HEMOGLOBINA HEMOCUE DIGITAL DE PILAS Y DE CORRIENTE. ES UN ANALIZADOR PARA DETERMINACION DE HEMOGLOBINA EN FORMA RAPIDA Y SENCILLA CON CALIDAD DE LABORATORIO PUEDE USARSE SANGRE COMPLETA CAPILAR VENOSA O ARTERIAL EL ANALIZADOR TIENE MEMORIA PARA GUARDAR RESULTADOS DE PRUEBA CON FECHA Y HORA PARA 600 MEDICIONES. | 15660
I090000246-123 | HEMOGLOBINOMETRO EQUIPO PARA HEMOGLOBINA HEMOCUE DIGITAL DE PILAS Y DE CORRIENTE. ES UN ANALIZADOR PARA DETERMINACION DE HEMOGLOBINA EN FORMA RAPIDA Y SENCILLA CON CALIDAD DE LABORATORIO PUEDE USARSE SANGRE COMPLETA CAPILAR VENOSA O ARTERIAL EL ANALIZADOR TIENE MEMORIA PARA GUARDAR RESULTADOS DE PRUEBA CON FECHA Y HORA PARA 600 MEDICIONES. | 15660
I090000246-121 | HEMOGLOBINOMETRO EQUIPO PARA HEMOGLOBINA HEMOCUE DIGITAL DE PILAS Y DE CORRIENTE. ES UN ANALIZADOR PARA DETERMINACION DE HEMOGLOBINA EN FORMA RAPIDA Y SENCILLA CON CALIDAD DE LABORATORIO PUEDE USARSE SANGRE COMPLETA CAPILAR VENOSA O ARTERIAL EL ANALIZADOR TIENE MEMORIA PARA GUARDAR RESULTADOS DE PRUEBA CON FECHA Y HORA PARA 600 MEDICIONES. | 15660
I090000246-111 | HEMOGLOBINOMETRO EQUIPO PARA HEMOGLOBINA HEMOCUE DIGITAL DE PILAS Y DE CORRIENTE. ES UN ANALIZADOR PARA DETERMINACION DE HEMOGLOBINA EN FORMA RAPIDA Y SENCILLA CON CALIDAD DE LABORATORIO PUEDE USARSE SANGRE COMPLETA CAPILAR VENOSA O ARTERIAL EL ANALIZADOR TIENE MEMORIA PARA GUARDAR RESULTADOS DE PRUEBA CON FECHA Y HORA PARA 600 MEDICIONES. | 15660
I090000262-76 | LAMPARA CIRUGIA LAMPARA QUIRURGICA DOBLE CON COLUMNA FIJA A TECHO INTEGRADO POR DOS CABEZALES DE DISENO PLANO COMBINANDO LEDS Y ESPEJOS PARA UNA DISTRIBUCION IDEAL DE LUZ LAMPARA PRINCIPAL CON ILUMINACION CENTRAL A 1 M DE DISTANCIA DE 14000 LUXES COMPUESTA POR 62 LEDS COLOR BLANCO | 440800
I090000246-99 | HEMOGLOBINOMETRO HEMOGLOBIMETRO EQUIPO PORTATIL PARA HEOGLOBINA EN SANGRE POR EL METODO DE REFLECTANCIA | 15660
I090000246-108 | HEMOGLOBINOMETRO HEMOGLOBINOMETRO EQUIPO PORTATIL PARA HEMOGLOBINA EN SANGRE POR EL METODO DE REFLECTANCIA | 15660
I090000246-98 | HEMOGLOBINOMETRO HEMOGLOBIMETRO EQUIPO PORTATIL PARA HEOGLOBINA EN SANGRE POR EL METODO DE REFLECTANCIA | 15660
I090000246-101 | HEMOGLOBINOMETRO HEMOGLOBINOMETRO EQUIPO PORTATIL PARA HEMOGLOBINA EN SANGRE POR EL METODO DE REFLECTANCIA | 15660
I090000246-102 | HEMOGLOBINOMETRO HEMOGLOBINOMETRO EQUIPO PORTATIL PARA HEMOGLOBINA EN SANGRE POR EL METODO DE REFLECTANCIA | 15660
I090000246-106 | HEMOGLOBINOMETRO HEMOGLOBINOMETRO EQUIPO PORTATIL PARA HEMOGLOBINA EN SANGRE POR EL METODO DE REFLECTANCIA | 15660
I090000246-107 | HEMOGLOBINOMETRO HEMOGLOBINOMETRO EQUIPO PORTATIL PARA HEMOGLOBINA EN SANGRE POR EL METODO DE REFLECTANCIA | 15660
I090000246-109 | HEMOGLOBINOMETRO HEMOGLOBINOMETRO EQUIPO PORTATIL PARA HEMOGLOBINA EN SANGRE POR EL METODO DE REFLECTANCIA | 15660
I060200028-230 | AMALGAMADOR AMALGAMADOR | 5974
I270000060-26 | COCINETA MOVIL COCINETA MOVIL DE 2.40M COLOR CHOCOLATE | 13920
I090000216-2247 | ESTUCHE DIAGNOSTICO (JGO. DE) ESTUCHE DE DIAGNOSTICO COMPLETO DE 2.5V BATERIA ALCALINA | 5220
I090000216-2248 | ESTUCHE DIAGNOSTICO (JGO. DE) ESTUCHE DE DIAGNOSTICO COMPLETO DE 2.5V BATERIA ALCALINA | 5220
I090000440-258 | UNIDAD DENTAL UNIDAD DENTAL CON BANQUILLO SERIE DEL BANQUILLO 458100016002 | 55854
I150200364-743 | TELEVISION TELEVISION DE LCD 42 COLOR NEGRA | 14442
I450600218-1540 | REFRIGERADOR (COCINA) REFRIGERADOR DE 14 PIES CUBICOS COLOR BLANCO | 6380
I150400100-1 | APARATO REPRODUCTOR FORMATO KARAOKE APARTATO REPRODUCTOR FORMATO KAREOKE CON RADIO AM/FM CONTROL PARA IPOOD ENTRADA PARA AUX PARA AUDIFONOS Y RELOJ 1 MICROFONO COLOR NEGRA | 2784
I150400046-2 | CAMARA DE VIDEO DIGITAL CAMARA DE VIDEO DIGITAL NEGRA CON ZOOM DIGITAL DE 10XZOOM DIGITAL DE 1200X PANTALLA DE 2.7 | 3480
I090000384-181 | REFRIGERADOR LABORATORIO REFRIGERADOR PARA LABORATORIO EN ACERO INOXIDABLE | 24360
I090000464-5 | CARRO PARA MATERIAL ESTERIL CARRO PARA MATERIAL ESTERIL CARRO PARA CARGA Y DESCARGA DE MATERIAL (CEYE) | 17748
I090000464-6 | CARRO PARA MATERIAL ESTERIL CARRO PARA MATERIAL ESTERIL CARRO PARA CARGA Y DESCARGA DE MATERIAL (CEYE) | 17748
I090000462-29 | CARRO PARA MATERIAL Y EQUIPO CARRO PARA MATERIAL Y EQUIPO CARRO PARA TRANSPORTE DE MATERIAL (CEYE) | 39208
I090000462-30 | CARRO PARA MATERIAL Y EQUIPO CARRO PARA MATERIAL Y EQUIPO CARRO PARA TRANSPORTE DE MATERIAL (CEYE) | 39208
I090000246-85 | HEMOGLOBINOMETRO EQUIPO PARA HEMOGLOBINA | 15660
I090000246-88 | HEMOGLOBINOMETRO EQUIPO PARA HEMOGLOBINA | 15660
I090000246-86 | HEMOGLOBINOMETRO EQUIPO PARA HEMOGLOBINA | 15660
I090000246-87 | HEMOGLOBINOMETRO EQUIPO PARA HEMOGLOBINA | 15660
I090000246-83 | HEMOGLOBINOMETRO EQUIPO PARA HEMOGLOBINA | 15660
I090000246-96 | HEMOGLOBINOMETRO HEMOGLOBINOMETRO EQUIPO PORTATIL PARA HEMOGLOBINA EN SANGRE POR METODO DE REFLECTANCIA | 15660
I090000246-92 | HEMOGLOBINOMETRO HEMOGLOBINOMETRO EQUIPO PORTATIL PARA HEMOGLOBINA EN SANGRE POR METODO DE REFLECTANCIA | 15660
I090000246-93 | HEMOGLOBINOMETRO HEMOGLOBINOMETRO EQUIPO PORTATIL PARA HEMOGLOBINA EN SANGRE POR METODO DE REFLECTANCIA | 15660
I090000246-94 | HEMOGLOBINOMETRO HEMOGLOBINOMETRO EQUIPO PORTATIL PARA HEMOGLOBINA EN SANGRE POR METODO DE REFLECTANCIA | 15660
I090000246-95 | HEMOGLOBINOMETRO HEMOGLOBINOMETRO EQUIPO PORTATIL PARA HEMOGLOBINA EN SANGRE POR METODO DE REFLECTANCIA | 15660
I090000246-90 | HEMOGLOBINOMETRO HEMOGLOBINOMETRO EQUIPO PORTATIL PARA HEMOGLOBINA EN SANGRE POR METODO DE REFLECTANCIA | 15660
I090000246-68 | HEMOGLOBINOMETRO EQUIPO PARA HEMOGLOBINA EN SANGRE POR EL METODO DE REFLECTANCIA | 15660
I090000246-69 | HEMOGLOBINOMETRO EQUIPO PARA HEMOGLOBINA EN SANGRE POR EL METODO DE REFLECTANCIA | 15660
I090000246-71 | HEMOGLOBINOMETRO EQUIPO PARA HEMOGLOBINA EN SANGRE POR EL METODO DE REFLECTANCIA | 15660
I090000246-72 | HEMOGLOBINOMETRO EQUIPO PARA HEMOGLOBINA EN SANGRE POR EL METODO DE REFLECTANCIA | 15660
I090000246-73 | HEMOGLOBINOMETRO EQUIPO PARA HEMOGLOBINA EN SANGRE POR EL METODO DE REFLECTANCIA | 15660
I090000246-74 | HEMOGLOBINOMETRO EQUIPO PARA HEMOGLOBINA EN SANGRE POR EL METODO DE REFLECTANCIA | 15660
I090000246-75 | HEMOGLOBINOMETRO EQUIPO PARA HEMOGLOBINA EN SANGRE POR EL METODO DE REFLECTANCIA | 15660
I090000246-77 | HEMOGLOBINOMETRO EQUIPO PARA HEMOGLOBINA EN SANGRE POR EL METODO DE REFLECTANCIA | 15660
I090000246-78 | HEMOGLOBINOMETRO EQUIPO PARA HEMOGLOBINA EN SANGRE POR EL METODO DE REFLECTANCIA | 15660
I090000246-79 | HEMOGLOBINOMETRO EQUIPO PARA HEMOGLOBINA EN SANGRE POR EL METODO DE REFLECTANCIA | 15660
I090000246-80 | HEMOGLOBINOMETRO EQUIPO PARA HEMOGLOBINA EN SANGRE POR EL METODO DE REFLECTANCIA | 15660
I090000246-81 | HEMOGLOBINOMETRO EQUIPO PARA HEMOGLOBINA EN SANGRE POR EL METODO DE REFLECTANCIA | 15660
I090000246-82 | HEMOGLOBINOMETRO EQUIPO PARA HEMOGLOBINA EN SANGRE POR EL METODO DE REFLECTANCIA | 15660
I180000066-665 | MINICOMPUTADORA MINICOMPUTADORA TIPO LAPTOP MARCA HP PROBOOK 6550B 15-450M 15.6 TFT 2GB RAM DD 320GB DVD RW TJ RED MODULO WIRELESS WINDOWS 7 PROFESIONAL CAMARA 2MP BLUETOOTH GARANTIA DE 12 MESES INCLUYE MALETIN ESSENTIAN NYLON | 20880
I180000066-667 | MINICOMPUTADORA MINICOMPUTADORA TIPO LAPTOP MARCA HP PROBOOK 6550B 15-450M 15.6 TFT 2GB RAM DD 320GB DVD RW TJ RED MODULO WIRELESS WINDOWS 7 PROFESIONAL CAMARA 2MP BLUETOOTH GARANTIA DE 12 MESES INCLUYE MALETIN ESSENTIAN NYLON | 20880
I180000066-663 | MINICOMPUTADORA MINICOMPUTADORA TIPO LAPTOP MARCA HP PROBOOK 6550B 15-450M 15.6 TFT 2GB RAM DD 320GB DVD RW TJ RED MODULO WIRELESS WINDOWS 7 PROFESIONAL CAMARA 2MP BLUETOOTH GARANTIA DE 12 MESES INCLUYE MALETIN ESSENTIAN NYLON | 20880
I180000066-664 | MINICOMPUTADORA MINICOMPUTADORA TIPO LAPTOP MARCA HP PROBOOK 6550B 15-450M 15.6 TFT 2GB RAM DD 320GB DVD RW TJ RED MODULO WIRELESS WINDOWS 7 PROFESIONAL CAMARA 2MP BLUETOOTH GARANTIA DE 12 MESES INCLUYE MALETIN ESSENTIAN NYLON | 20880
I180000066-666 | MINICOMPUTADORA MINICOMPUTADORA TIPO LAPTOP MARCA HP PROBOOK 6550B 15-450M 15.6 TFT 2GB RAM DD 320GB DVD RW TJ RED MODULO WIRELESS WINDOWS 7 PROFESIONAL CAMARA 2MP BLUETOOTH GARANTIA DE 12 MESES INCLUYE MALETIN ESSENTIAN NYLON | 20880
I090001170-8 | TORNIQUETE NEUMATICO TORNIQUETE ELECTRICO CON ENTRADAS PARA DOS BRAZALETES INCLUYE CABLE ROJO CABLE AZUL SIETE BRAZALETES REHUSABLES VARIAS MEDIDAS | 281068
I180000220-2421 | UNIDAD CENTRAL DE PROCESO (CPU) UNIDAD CENTRAL DE PROCESO INCLUYE LICENCIAS DE OFFICE ESTANDAR COLOR NEGRO | 13075.52
I180000162-1407 | IMPRESORA LASSER IMPRESORA LASSER COLOR GRIS | 6166.56
I180000220-2418 | UNIDAD CENTRAL DE PROCESO (CPU) UNIDAD CENTRAL DE PROCESO INCLUYE LICENCIAS DE OFFICE ESTANDAR COLOR NEGRO | 13075.52
I180000220-2420 | UNIDAD CENTRAL DE PROCESO (CPU) UNIDAD CENTRAL DE PROCESO INCLUYE LICENCIAS DE OFFICE ESTANDAR COLOR NEGRO | 13075.52
I090001062-891 | ROTOR MANO EXCAVACION DENTAL ROTOR MANO EXCAVACION DENTAL. NOTA: SE REEMPLAZO LA PIEZA Y SE MODIFICA EN EL COAF EL DIA 23/NOV/2020 CON OFICIO JS#5/01048/2020. CON FECHA 11/NOV/2020. | 5742
I180000220-2422 | UNIDAD CENTRAL DE PROCESO (CPU) UNIDAD CENTRAL DE PROCESO INCLUYE LICENCIAS DE OFFICE ESTANDAR COLOR NEGRO | 13075.52
I180000220-2419 | UNIDAD CENTRAL DE PROCESO (CPU) UNIDAD CENTRAL DE PROCESO INCLUYE LICENCIAS DE OFFICE ESTANDAR COLOR NEGRO | 13075.52
I450600280-1417 | VITRINA VITRINA DE ALUMINIO CRISTAL CORCHO 1.50 X 90 | 3008.46
I450600280-1418 | VITRINA VITRINA CRISTAL RANURADO 1.50 X 90 INCLUYE JUEGO DE LETRAS | 3180.51
I090000062-1375 | BASCULA BEBE PESA BEBES DIGITAL BASCULA PESO CORPORAL DE 0 A 20 KG | 3480
I090000064-1292 | BASCULA CON Y SIN ESTADIMETRO BASCULA CON ESTADIMETRO PARA ADULTO HASTA 160KG | 2909.28
I090000312-1881 | MESA EXPLORACION MESA DE EXPLORACION GINECOLOGICA CON PIERNERAS DE PLASTICO CON ESTRUCTURA METALICA EN LAMINA ESMALTADA CAL 22 COLOR BEIGE GABINETE CON PUERTAS Y COLCHON TAPIZADO EN VINIL NEGRO | 3480
I090000312-1882 | MESA EXPLORACION MESA DE EXPLORACION GINECOLOGICA CON PIERNERAS DE PLASTICO CON ESTRUCTURA METALICA EN LAMINA ESMALTADA CAL 22 COLOR BEIGE GABINETE CON PUERTAS Y COLCHON TAPIZADO EN VINIL NEGRO | 3480
I090000312-1883 | MESA EXPLORACION MESA DE EXPLORACION GINECOLOGICA CON PIERNERAS DE PLASTICO CON ESTRUCTURA METALICA EN LAMINA ESMALTADA CAL 22 COLOR BEIGE GABINETE CON PUERTAS Y COLCHON TAPIZADO EN VINIL NEGRO | 3480
I060200282-372 | ESTERILIZADOR O AUTOCLAVE ESTERILIZADOR A BASE DE CALOR SECO | 6178.16
I090000064-1291 | BASCULA CON Y SIN ESTADIMETRO BASCULA CON ESTADIMETRO PARA ADULTO HASTA 160KG | 2909.28
I060200470-318 | UNIDAD ULTRASONICA UNIDAD ULTRASONICA DOPPLER | 6264
I090000312-1884 | MESA EXPLORACION MESA EXPLORACION PEDIATRICA CON ESTADIMETRO COLCHON VINIL PIEL Y GABINETE | 3364
I450600280-1416 | VITRINA VITRINA SENCILLA METALICA P/MEDICAMENTOS GABINETE CON CAJON EN LAMINA CAL 22 CON PUERTA DE CRISTAL Y 2 ENTREPANOS DE VIDRIO COLOR BEIGE | 2854.76
I090000064-1290 | BASCULA CON Y SIN ESTADIMETRO BASCULA CON ESTADIMETRO PARA ADULTO HASTA 160KG | 2909.28
I090000318-1197 | MESA INSTRUMENTAL CIRUGIA MESA INSTRUMENTAL TIPO PASTEUR CON 1 CAJON DE ACERO INOXIDABLE | 2815.32
I090000318-1198 | MESA INSTRUMENTAL CIRUGIA MESA INSTRUMENTAL TIPO PASTEUR CON 1 CAJON DE ACERO INOXIDABLE | 2815.32
I090000318-1199 | MESA INSTRUMENTAL CIRUGIA MESA INSTRUMENTAL TIPO PASTEUR CON 1 CAJON DE ACERO INOXIDABLE | 2815.32
I450400258-1096 | MODULO DESARMABLE MODULO DESARMABLE COLOR CAOBA | 2784
I450400258-1097 | MODULO DESARMABLE MODULO DESARMABLE COLOR CAOBA | 2784
I450400002-2090 | ACONDICIONADOR AIRE MINISPLIT DE 1 1/2 TONELADAS FRIO-CALOR COLOR BLANCO SERIE DEL COMPRESOR: C-2010-35-OD-02-140 MODELO COMPRESOR: CMPRN-182-L | 11716
I090000246-62 | HEMOGLOBINOMETRO EQUIPO DE HEMOGLOBINA COLOR ROJO | 15660
I090000246-63 | HEMOGLOBINOMETRO EQUIPO DE HEMOGLOBINA COLOR ROJO | 15660
I090000246-66 | HEMOGLOBINOMETRO EQUIPO DE HEMOGLOBINA COLOR ROJO | 15660
I090000384-176 | REFRIGERADOR LABORATORIO REFRIGERADOR PARA LABORATORIO EN ACERO INOXIDABLE FRENTE Y COSTADOS DE 15 PIES CU DE CAPACIDAD CONTROL DE TEMPERATURA 1 PUERTA SOLIDA 3 PARRILLAS PLASTIFICADAS 1 COMPRESOR REFORZADO DE 1/4 C.F. | 24360
I090000246-67 | HEMOGLOBINOMETRO EQUIPO DE HEMOGLOBINA COLOR ROJO | 15660
I450600218-1539 | REFRIGERADOR (COCINA) REFRIGERADOR (COCINA) FRIGOBAR DE 52 COLOR BLANCO | 3248
I450400002-2091 | ACONDICIONADOR AIRE MINISPLIT DE 1 1/2 TONELADAS FRIO-CALOR COLOR BLANCO SERIE DEL COMPRESOR: C-2010-35-OD-02-071 MODELO COMPRESOR: CMPRN-182-L | 11716
I450400002-2092 | ACONDICIONADOR AIRE MINISPLIT DE 1 1/2 TONELADAS FRIO-CALOR COLOR BLANCO SERIE DEL COMPRESOR: C-2010-35-OD-02-084 MODELO COMPRESOR: CMPRN-182-L | 11716
I090000130-471 | CHASIS RAYOS X CHASIS PARA RAYOS X 14 X 17 (35 X 43 CMS) LOTE 28342845099 AC COLOR GRIS | 9252.16
I090000130-472 | CHASIS RAYOS X CHASIS PARA RAYOS X 35X43 CMS LOTE 28332881131 COLOR NEGRO | 9252.16
I090000130-473 | CHASIS RAYOS X CHASIS PARA RAYOS X 24X30 CMS LOTE 28832881131 COLOR NEGRO | 5329.04
I090000384-177 | REFRIGERADOR LABORATORIO REFRIGERADOR PARA LABORATORIO COLOR ACERO INOXIDABLE DE 15 PIES CUBICOS DE CAPACIDAD CON SISTEMA DE ENFRIAMIENTO POR AIRE REFORZADO CONTROL DE TEMPERATURA 1 PUERTA SOLIDA 3 PARRILLAS PLASTIFICADAS 1 COMPRESOR REFORZADO DE 1/4C.F. CON REFRIGERANTE ECOLOGICO Y TORNILLOS NIVELADORES MEDIDAS:FRENTE .7 X FONDO .66 X ALT 1.75 CM | 24360
I450600058-392 | CALENTADOR AGUA (PARA SERVICIOS DE HOTELERIA HOSPITALES,ETC) BOILER CON CAPACIDAD DE 72 LITROS COLOR BLANCO | 3399.99
I090000246-54 | HEMOGLOBINOMETRO EQUIPO PARA HEMOGLOBINA HEMOCUE | 15660
I090000246-57 | HEMOGLOBINOMETRO EQUIPO PARA HEMOGLOBINA HEMOCUE | 15660
I090000246-53 | HEMOGLOBINOMETRO EQUIPO PARA HEMOGLOBINA HEMOCUE | 15660
I090000246-50 | HEMOGLOBINOMETRO EQUIPO PARA HEMOGLOBINA HEMOCUE | 15660
I090000246-51 | HEMOGLOBINOMETRO EQUIPO PARA HEMOGLOBINA HEMOCUE | 15660
I090000246-59 | HEMOGLOBINOMETRO EQUIPO PARA HEMOGLOBINA HEMOCUE | 15660
I090000246-52 | HEMOGLOBINOMETRO EQUIPO PARA HEMOGLOBINA HEMOCUE | 15660
I090000246-55 | HEMOGLOBINOMETRO EQUIPO PARA HEMOGLOBINA HEMOCUE | 15660
I090000246-56 | HEMOGLOBINOMETRO EQUIPO PARA HEMOGLOBINA HEMOCUE | 15660
I090000246-58 | HEMOGLOBINOMETRO EQUIPO PARA HEMOGLOBINA HEMOCUE | 15660
I090000246-60 | HEMOGLOBINOMETRO EQUIPO PARA HEMOGLOBINA HEMOCUE | 15660
I450400046-40 | CAJA FUERTE CAJA FUERTE CON MEDIDAS EXTERIORES DE 60 CM DE ANCHO 45 CM DE FONDO CON UNA CERRADURA DE COMBINACION MECANICA CON TRAMPA TIPO PENDULO EN EL INTERIOR CON PINTURA GRIS CORRUGADA UN PESO APROXIMADO DE 130 KG INCLUYE AISLANTE TERMICO MARCA JAGUAR | 8468
I450600084-253 | CONGELADOR CONGELADOR HORIZONTAL DE 115V -60HZ COLOR BLANCO | 5790
I120200014-2 | BALAUSTRADA, BARANDAL, BARANDA BARANDAL CONSTA DE 4 POSTES NEGROS CON BANDA NEGRA DE 2 METROS | 4547.2
I180000190-157 | SWITCH PARA REDES (EQUIPO DE CONECTIVIDAD) SWITCH PARA REDES (EQUIPO DE CONECTIVIDAD) | 21218.72
I060200280-8 | ESTEREOMICROSCOPIO ESTEREOMICROSCOPIO SISTEMA ZOOM 4X | 31332.76
I060200280-10 | ESTEREOMICROSCOPIO ESTEREOMICROSCOPIO | 92107.48
I060200280-6 | ESTEREOMICROSCOPIO ESTEREOMICROSCOPIO SISTEMA ZOOM 4X | 31332.76
I060200280-9 | ESTEREOMICROSCOPIO ESTEREOMICROSCOPIO SISTEMA ZOOM 4X | 31332.76
I060200280-7 | ESTEREOMICROSCOPIO ESTEREOMICROSCOPIO SISTEMA ZOOM 4X | 31332.76
I270000052-38 | CASETA PICK UP CAMPERS COLOR BLANCO DE FIBRA DE VIDRIO REFORZADA CON CAUTRO CAPAS CON VENTANAS LATERALES CORREDIZAS MAYA DE MOSQUITERO BROCHE DE SEGURIDAD Y PUERTA TRASERA CON DOBLE AMORTIGUADOR DE AS Y DOBLE CERRADURA PLACAS PZ86-037 | 9000
I270000052-39 | CASETA PICK UP CAMPERS COLOR BLANCO DE FIBRA DE VIDRIO REFORZADA CON CAUTRO CAPAS CON VENTANAS LATERALES CORREDIZAS MAYA DE MOSQUITERO BROCHE DE SEGURIDAD Y PUERTA TRASERA CON DOBLE AMORTIGUADOR DE AS Y DOBLE CERRADURA PLACAS PZ86-038 | 9000
I270000052-37 | CASETA PICK UP CAMPERS COLOR BLANCO DE FIBRA DE VIDRIO REFORZADA CON CAUTRO CAPAS CON VENTANAS LATERALES CORREDIZAS MAYA DE MOSQUITERO BROCHE DE SEGURIDAD Y PUERTA TRASERA CON DOBLE AMORTIGUADOR DE AS Y DOBLE CERRADURA PLACAS PZ86-036 | 9000
I330000078-25 | PLANTA LUZ EMERGENCIA TABLERO DE TRANSFERENCIA PARA PLANTA DE LUZ EMERGENCIA TABLERO ABB 5220 AMF ES485 V.3.08 | 374621.11
I180000034-614 | IMPRESORA (REGULACION SANITARIA) IMPRESORA PORTATIL HP 470WBT WIRELE Y BLUETOOTH | 5438.08
I180000034-616 | IMPRESORA (REGULACION SANITARIA) IMPRESORA PORTATIL HP 470WBT WIRELE Y BLUETOOTH | 5438.08
I180000034-618 | IMPRESORA (REGULACION SANITARIA) IMPRESORA PORTATIL HP 470WBT WIRELE Y BLUETOOTH | 5438.08
I180000034-609 | IMPRESORA (REGULACION SANITARIA)IMPRESORA PORTATIL HP 470WBT WIRELE Y BLUETOOTH | 5438.08
I180000034-610 | IMPRESORA (REGULACION SANITARIA) IMPRESORA PORTATIL HP 470WBT WIRELE Y BLUETOOTH | 5438.08
I180000034-612 | IMPRESORA (REGULACION SANITARIA) IMPRESORA PORTATIL HP 470WBT WIRELE Y BLUETOOTH | 5438.08
I180000034-613 | IMPRESORA (REGULACION SANITARIA) IMPRESORA PORTATIL HP 470WBT WIRELE Y BLUETOOTH | 5438.08
I180000034-615 | IMPRESORA (REGULACION SANITARIA) IMPRESORA PORTATIL HP 470WBT WIRELE Y BLUETOOTH | 5438.08
I150200294-78 | PROYECTOR MULTIPLE PROYECTOR MULTIPLE EN COLOR NEGRO INCLUYE FUNDA PROTECTORA COLOR NEGRO. NOTA: FISICAMENTE ESTE BIEN SE ENCUENTRA EN EL MUNICIPIO DE SANTA CATARINA BAJO EL RESGUARDO DEL SINDICO PROCURADOR DE ESTE MUNICIPIO DEL PROGRAMA COMUNIDADES SALUDABLES EN ACUERDO A LAS REGLAS DE OPERACION INDICADORES DE GESTORIA Y EVALUACION DEL PROGRAMA PARA EL EJERCICIO FISCAL 2013 DE ACUERDO A LINEAMIENTO 4.9.2.2 MECANISMOS DE COMPROBACION PARRAFO PENULTIMO SOBRE EL CONTROL DE BIENES MUEBLES ADQUIRIDOS. | 7656
I180000218-2856 | MONITOR MONITOR CON WEB CAM COLOR NEGRO | 3027.11
I180000220-2412 | UNIDAD CENTRAL DE PROCESO (CPU) UNIDAD CENTRAL DE PROCESO CON LICENCIAS DE OFFICE STANDAR COLOR NEGRO | 15263.28
I180000218-2858 | MONITOR MONITOR CON WEB CAM COLOR NEGRO | 3027.11
I180000220-2414 | UNIDAD CENTRAL DE PROCESO (CPU) UNIDAD CENTRAL DE PROCESO CON LICENCIAS DE OFFICE STANDAR COLOR NEGRO | 15263.28
I180000220-2413 | UNIDAD CENTRAL DE PROCESO (CPU) UNIDAD CENTRAL DE PROCESO CON LICENCIAS DE OFFICE STANDAR COLOR NEGRO | 15263.28
I180000218-2859 | MONITOR MONITOR CON WEB CAM COLOR NEGRO | 3027.11
I180000218-2860 | MONITOR MONITOR CON WEB CAM COLOR NEGRO | 3027.11
I180000220-2416 | UNIDAD CENTRAL DE PROCESO (CPU) UNIDAD CENTRAL DE PROCESO CON LICENCIAS DE OFFICE STANDAR COLOR NEGRO | 15263.28
I180000218-2857 | MONITOR MONITOR CON WEB CAM COLOR NEGRO | 3027.11
I180000220-2415 | UNIDAD CENTRAL DE PROCESO (CPU) UNIDAD CENTRAL DE PROCESO CON LICENCIAS DE OFFICE STANDAR COLOR NEGRO | 15263.28
I090000340-512 | NEGATOSCOPIO NEGATOSCOPIO CUADRUPLE FABRICADO EN ESTRUCTURA DE LAMINA CALIBRE 22 ACABADO ESMALTE COLOR BEIGE LAMPARAS CIRCULAR DE ENCENDIDO RAPIDO CON APAGADORES INDEPENDIENTES | 3746.8
I060600550-1 | TONOMETRO (MATERNO INFANTIL) TONOMETRO APLANACION CON REPUESTO OCUFIL BOX DE 150 COLOR BLANCO Y AZUL | 72969.8
I150200294-75 | PROYECTOR MULTIPLE PROYECTOR SVGA DLP S-VIDEO INCLUYE MALETIN | 6612
I150200528-30 | CAMARA FOTOGRAFICA DIGITAL CAMARA FOTOGRAFICA DIGITAL 14.1MP ZOOM OPT 4X | 2842
I180000066-648 | MINICOMPUTADORA MINICOMPUTADORA PROBOOK CON PRCESADOR INTAL CORE 15-2.4HHZ DISCO DURO DE 500GB 4GB DE MEMORIA RAM DVD/WWINDOWS7 | 29696
I180000162-1406 | IMPRESORA LASSER LASSER JET PRO MONOCROMATICA 25PPM TJ RED INTEGRAL DUPLEXAUTOMATICO PUERTO USB | 3874.4
I180000066-631 | MINICOMPUTADORA MINICOMPUTADORA HP PROBOOK 6550B 15-450M. 15.6 TFT 2GB RAM DD 320GB DVD RW TJ- RED MODULO WIRELESS WINDOWS 7 PROFESIONAL CAMARA 2 MP BLUETOOTH OFFICE PRO 2007 WIN32 SPANISH IPK DSP MALETIN ESSENTIAN NYLON. (CAMBIO POR GARANTIA EV. TEC . 20 DIC/2010 S/CNUO291S4Q) | 20880
I450400026-4366 | BANCA BANCA TANDEM DE 4 PLAZAS ASIENTO TAPIZADO EN TELA Y RESPALDO DE POLIPROPENO SIN DESCANSABRAZOS COLOR NEGRO | 2900
I180000066-642 | MINICOMPUTADORA MINICOMPUTADORA HP PROBOOK 6550B 15-450M. 15.6 TFT 2GB RAM DD 320GB DVD RW TJ- RED MODULO WIRELESS WINDOWS 7 PROFESIONAL CAMARA 2 MP BLUETOOTH OFFICE PRO 2007 WIN32 SPANISH IPK DSP MALETIN ESSENTIAN NYLON.(CAMBIO POR GARANTIA EV. TEC. 20 DIC 2010 ANTES S/CNU0291SJ4) | 20880
I180000066-635 | MINICOMPUTADORA MINICOMPUTADORA HP PROBOOK 6550B 15-450M. 15.6 TFT 2GB RAM DD 320GB DVD RW TJ- RED MODULO WIRELESS WINDOWS 7 PROFESIONAL CAMARA 2 MP BLUETOOTH OFFICE PRO 2007 WIN32 SPANISH IPK DSP MALETIN ESSENTIAN NYLON. | 20880
I060200282-338 | ESTERILIZADOR O AUTOCLAVE EQUIPO GENERADOR DE VAPOR SECO PARA LIMPIEZA Y SANITIZACION DE SUPERFICIES INERTES | 65130.52
I060200282-339 | ESTERILIZADOR O AUTOCLAVE EQUIPO GENERADOR DE VAPOR SECO PARA LIMPIEZA Y SANITIZACION DE SUPERFICIES INERTES | 65130.52
I060200282-351 | ESTERILIZADOR O AUTOCLAVE GENERADOR PORTATIL DE AGUA IONIZADA PARA LIMPIEZA Y DESINFECCION DE SUPERFICIES A BATERIAS 110 V INCLUYE:CARGADOR DE PARED | 7057.44
I060200282-352 | ESTERILIZADOR O AUTOCLAVE GENERADOR PORTATIL DE AGUA IONIZADA PARA LIMPIEZA Y DESINFECCION DE SUPERFICIES A BATERIAS 110 V INCLUYE:CARGADOR DE PARED | 7057.44
I060200282-359 | ESTERILIZADOR O AUTOCLAVE GENERADOR PORTATIL DE AGUA IONIZADA PARA LIMPIEZA Y DESINFECCION DE SUPERFICIES A BATERIAS 110 V INCLUYE:CARGADOR DE PARED | 7057.44
I180000066-656 | MINICOMPUTADORA MINICOMPUTADORA PROBOOK CON PRCESADOR INTAL CORE 15-2.4HHZ DISCO DURO DE 500GB 4GB DE MEMORIA RAM DVD/WWINDOWS7 | 29696
I060200282-340 | ESTERILIZADOR O AUTOCLAVE EQ GENERADOR DE VAPOR SECO PARA LIMPIEZA Y SANITIZACION DE SUPERFICIES INERTES VAC 1750 WATTS 110V 60HZ 1 FASE SISTEMA DE SUCCION 2 EXTENSIONES LANZA CORTA LANZA MEDIANA SQUEEGEE 3 BROCHAS 1 NYLON 3 BROCHAS 1 ACERO 3 BROCHAS 1 COBRE GOOGLES Y EMBUDO | 117216.84
I060200282-345 | ESTERILIZADOR O AUTOCLAVE GENERADOR PORTATIL DE AGUA IONIZADA PARA LIMPIEZA Y DESINFECCION DE SUPERFICIES A BATERIAS 110 V INCLUYE:CARGADOR DE PARED | 7057.44
I090906902-51 | CARDIOTOCOGRAFO CARDIOTOCOGRAFO MONOTORIZACION FETAL BASICA ADAPTADA PARA ENTORNO DE MOVILIZACION PRENAL Y ACTUALIZABLE PARA GEMELOS INTRAPARTO E INTERFAZ CON MONITOR DE CONSTANTES VITALES DISENO ERGONOMICO FACIL DE USAR PANTALLA TEXTO INTERACTIVA E INTUITIVA PARA EL USUARIO TRASLADOS SIN LIMITACIONES OPCIONES DE CANALES INDIVIDUALES O GEMELAR DETECTO AUTONOMA DE MOVIMIENTO FETAL | 128212.48
I090906902-50 | CARDIOTOCOGRAFO CARDIOTOCOGRAFO MONOTORIZACION FETAL BASICA ADAPTADA PARA ENTORNO DE MOVILIZACION PRENAL Y ACTUALIZABLE PARA GEMELOS INTRAPARTO E INTERFAZ CON MONITOR DE CONSTANTES VITALES DISENO ERGONOMICO FACIL DE USAR PANTALLA TEXTO INTERACTIVA E INTUITIVA PARA EL USUARIO TRASLADOS SIN LIMITACIONES OPCIONES DE CANALES INDIVIDUALES O GEMELAR DETECTO AUTONOMA DE MOVIMIENTO FETAL | 128212.48
I180000066-646 | MINICOMPUTADORA MINICOMPUTADORA HP PROBOOK 6550B 15-450M. 15.6 TFT 2GB RAM DD 320GB DVD RW TJ- RED MODULO WIRELESS WINDOWS 7 PROFESIONAL CAMARA 2 MP BLUETOOTH OFFICE PRO 2007 WIN32 SPANISH IPK DSP MALETIN ESSENTIAN NYLON. | 20880
I180000066-647 | MINICOMPUTADORA MINICOMPUTADORA HP PROBOOK 6550B 15-450M. 15.6 TFT 2GB RAM DD 320GB DVD RW TJ- RED MODULO WIRELESS WINDOWS 7 PROFESIONAL CAMARA 2 MP BLUETOOTH OFFICE PRO 2007 WIN32 SPANISH IPK DSP MALETIN ESSENTIAN NYLON. | 20880
I450400026-4367 | BANCA BANCA TANDEM DE 4 PLAZAS ASIENTO TAPIZADO EN TELA Y RESPALDO DE POLIPROPENO SIN DESCANSABRAZOS COLOR NEGRO | 2900
I060200336-47 | INCUBADORA BACTERIAS (REGULACION SANITARIA) INCUBADORAS BACTERIAS COMPACTA CON CAMARA DE ALUMINIO | 13101.2
I060200568-1 | DETECTOR CINTILADOR (REGULACION SANITARIA) DETECTOR HERRAMIENTA RAYOS X COMPLEMENTO EQUIPO RAYOS X | 40716
I060600816-1 | EQUIPO PARA PRUEBAS DE ABRASION O DESGASTE (REGULACION SANITARIA) HERRAMIENTA COINCIDENCIA DE CENTROS | 6182.8
I060600816-2 | EQUIPO PARA PRUEBAS DE ABRASION O DESGASTE (REGULACION SANITARIA) HERRAMIENTA DE COINCIDENCIA DE CAMPOS | 4988
I060600816-3 | EQUIPO PARA PRUEBAS DE ABRASION O DESGASTE (REGULACION SANITARIA) HERRAMIENTA DE RPUEBA CONTACTO PELICULA/PANTALLA RX/F | 5684
I060600816-4 | EQUIPO PARA PRUEBAS DE ABRASION O DESGASTE (REGULACION SANITARIA) HERRAMIENTA DE PRUEBA DE CONTACTO PELICULA/PANTALLA DE MAMO | 5162
I060600132-3 | DENSITOMETRO Y BALANZA DENSIDAD (REGULACION SANITARIA) DENSITOMETRO PORTATIL HERRAMIENTA PARA RAYOS X | 31262
I060600540-14 | TERMOMETRO ELECTRONICO DIGITAL (REGULACION SANITARIA) TERMOMETRO DIGITAL | 5510
I480800016-6 | AUTOMOVIL SEDAN 4 PUERTAS (REGULACIO SANITARIA) AUTOMOVIL SEDAN ALTIMA 4 PTAS COLOR BLANCO MOTOR 2.5 LT 175HP AIRE ACONDICIONADO CON FILTRO DE POLEN CONTROL AUTOMATICO DE DOBLE ZONA Y VENTILAS TRASERAS ALARMA ANTENA EN MEDALLON ASIENTO TRASERO ABATIBLE 60/40 CON CERRADURA ASIENTOS CON PIEL BOLSA DE AIRE FRONTALES DOBLES ETAPA DE DESPLIEGUE CONTROL DE VELOCIDAD CRUCERO/AUDIO EN EL VOLANTE ELEVADOR ELECTRONICO DE CRISTAL EN UN SOLO TOQUE PARA APERTURA DE CIERRE CON SISTEMA ANTI PINCH ESPEJOS EXTERIORES ELECTRICOS AL COLOR DE LA CARROCERIA FAROS DE NIEBLA DELANTEROS SISTEMA DE AUDIO BASE AM/FM/CD*MP3/AUX/RDS/PURTO USB CON CONECTIVIDAD PARA IPOD PANTALLA A COLOR DE 4.39 BOCINAS SISTEMA DE MANOS LIBRES BLUETOOTHVOLANTE Y PALANCA DE VELOCIDADES FORRADOS EN PIEL RINES DE ALUMINIO DE 16 LLANTAS 21560R16. PLACAS ANT.(SKW-75-78) | 317300
I480800016-8 | AUTOMOVIL SEDAN 4 PUERTAS (REGULACION SANITARIA) AUTOMOVIL SEDAN 4 TIIDA PUERTAS COLOR BLANCO MOTOR 1.8LT 125 HP AIRE ACONDICIONADO DEFENSAS AL COLOR DE LA CARROCERIA DESEMPANADOR TRASERO CON TEMPORIZADOR DIRECCION ASISTIDA ELECTRONICAMENTE ESPEJOS EXTERIORES MANUALES EN COLOR NEGRO MANIJAS DE PUERTAS NEGRAS TACOMETRO VOLANTE CON AJUSTE DE ALTURA RINES DE ACERO DE 15 LLANTAS 185/65/R15. PLACAS ANT.(SKC-86-38) | 149841.99
I480800016-9 | AUTOMOVIL SEDAN 4 PUERTAS (REGULACION SANITARIA) AUTOMOVIL SEDAN TIIDA 4 PTS COLOR BLANCO 4 CILINDROS MOTOR 1.8 125HP AIRE ACONDICIONADO DEFENSAS AL COLOR DE LA CARROCERIA DESEMPANADOR TRASERO CON TEMPORIZADOR DIRECCION ASISTIDA ELECTRONICAMENTE ESPEJOS EXTERIORES MANUALES EN COLOR NEGRO MANIJAS DE PUERTAS NEGRAS TACOMETRO VOLANTE CON AJUSTE DE ALTURA RINES DE ACERO 15 LLANTAS 185/65/R15. PLACAS ANT(SKC-86-37). | 149841.99
I060200336-46 | INCUBADORA BACTERIAS (REGULACION SANITARIA) INCUBADORAS BACTERIAS COMPACTA CON CAMARA DE ALUMINIO | 13101.2
I060200336-48 | INCUBADORA BACTERIAS (REGULACION SANITARIA) INCUBADORAS BACTERIAS COMPACTA CON CAMARA DE ALUMINIO | 13101.2
I180000066-653 | MINICOMPUTADORA MINICOMPUTADORA PROBOOK CON PRCESADOR INTAL CORE 15-2.4HHZ DISCO DURO DE 500GB 4GB DE MEMORIA RAM DVD/WWINDOWS7 | 29696
I360000020-13 | MANIQUIES MANIQUIS RCP CON 25 PIEZAS | 41760
I180000066-633 | MINICOMPUTADORA MINICOMPUTADORA HP PROBOOK 6550B 15-450M. 15.6 TFT 2GB RAM DD 320GB DVD RW TJ- RED MODULO WIRELESS WINDOWS 7 PROFESIONAL CAMARA 2 MP BLUETOOTH OFFICE PRO 2007 WIN32 SPANISH IPK DSP MALETIN ESSENTIAN NYLON. (CAMBIO POR GARANTIA EV. TECNICA 25 NOV 2010 ANTES S/CNUO291T2X) | 20880
I180000066-636 | MINICOMPUTADORA MINICOMPUTADORA HP PROBOOK 6550B 15-450M. 15.6 TFT 2GB RAM DD 320GB DVD RW TJ- RED MODULO WIRELESS WINDOWS 7 PROFESIONAL CAMARA 2 MP BLUETOOTH OFFICE PRO 2007 WIN32 SPANISH IPK DSP MALETIN ESSENTIAN NYLON. | 20880
I180000066-634 | MINICOMPUTADORA MINICOMPUTADORA HP PROBOOK 6550B 15-450M. 15.6 TFT 2GB RAM DD 320GB DVD RW TJ- RED MODULO WIRELESS WINDOWS 7 PROFESIONAL CAMARA 2 MP BLUETOOTH OFFICE PRO 2007 WIN32 SPANISH IPK DSP MALETIN ESSENTIAN NYLON. (CAMBIO POR GARANTIA EV. TEC. 20 DIC 2010 ANTES S/CNUO291SKC) | 20880
I180000066-638 | MINICOMPUTADORA MINICOMPUTADORA HP PROBOOK 6550B 15-450M. 15.6 TFT 2GB RAM DD 320GB DVD RW TJ- RED MODULO WIRELESS WINDOWS 7 PROFESIONAL CAMARA 2 MP BLUETOOTH OFFICE PRO 2007 WIN32 SPANISH IPK DSP MALETIN ESSENTIAN NYLON. | 20880
I180000066-639 | MINICOMPUTADORA MINICOMPUTADORA HP PROBOOK 6550B 15-450M. 15.6 TFT 2GB RAM DD 320GB DVD RW TJ- RED MODULO WIRELESS WINDOWS 7 PROFESIONAL CAMARA 2 MP BLUETOOTH OFFICE PRO 2007 WIN32 SPANISH IPK DSP MALETIN ESSENTIAN NYLON. (CAMBIO POR GARANTIA EV. TECNICA 25 NOV/2010 ANATES S/CNU0291SH1) | 20880
I180000066-640 | MINICOMPUTADORA MINICOMPUTADORA HP PROBOOK 6550B 15-450M. 15.6 TFT 2GB RAM DD 320GB DVD RW TJ- RED MODULO WIRELESS WINDOWS 7 PROFESIONAL CAMARA 2 MP BLUETOOTH OFFICE PRO 2007 WIN32 SPANISH IPK DSP MALETIN ESSENTIAN NYLON. | 20880
I180000066-641 | MINICOMPUTADORA MINICOMPUTADORA HP PROBOOK 6550B 15-450M. 15.6 TFT 2GB RAM DD 320GB DVD RW TJ- RED MODULO WIRELESS WINDOWS 7 PROFESIONAL CAMARA 2 MP BLUETOOTH OFFICE PRO 2007 WIN32 SPANISH IPK DSP MALETIN ESSENTIAN NYLON. | 20880
I480800016-7 | AUTOMOVIL SEDAN 4 PUERTAS (JEFATURA CENTRAL) AUTOMOVIL SEDAN 4 PTAS COLOR SANDSTONE 4 CILINDROS AUTOMATICO FAROS FRONTALES DE NIEBLA MOTOR 1.8 LT 125 HP RINES DE ALUMINIO R16. (PLACA ANT.SKC-56-29). | 192276
I180000066-645 | MINICOMPUTADORA MINICOMPUTADORA HP PROBOOK 6550B 15-450M. 15.6 TFT 2GB RAM DD 320GB DVD RW TJ- RED MODULO WIRELESS WINDOWS 7 PROFESIONAL CAMARA 2 MP BLUETOOTH OFFICE PRO 2007 WIN32 SPANISH IPK DSP MALETIN ESSENTIAN NYLON. | 20880
I090000358-30 | PIPETEADOR AUTOMATICO (REGULACION SANITARIA) LLENADOR DE PLACAS AUTOMATICO TINE 900 MM DE ALTO POR 550 PLACAS SISTEMA RELLENADOR DE PLACAS DE 90 0 55 MM DE DIAMETRO BAJO LUZ UV CAPACIDAD DE 10 A 14 LTS (18ML/PLACA) COLOR BLANCO | 1451624
I090000358-31 | PIPETEADOR AUTOMATICO (REGULACION SANITARIA) DISPENSOR DE TUBOS AUTOMATICO PERMITE LA DISTRIBUCION AUTOMATICA DE TUBOS (ALTURA MAX 200MM) MATRACES POSEE UN DISPOSITIVO QUE PERMITE EVITAR LA GELIFICACION DE LOS AGARES EN LOS TUBOS DE DISTRIBUCION COLOR BLANCO | 438690.91
I060200150-18 | BA¦O PRECISION (APARATO) (REGULACION SANITARIA) BANO MARIA COLOR GRIS PARA COLIFORMES CONTROL DE TEMPERATURA DEC44.5 Y 45 C CON SENSIBILIDAD DE .05 C RANGO DE TEMPERATURA DE 20 A 50 C RECIRCULANTE CON PANTALLA DIGITAL PARA CONTROLAR CON EFICIENCIA EL RANGO DE VARIACION | 21225.68
I150200294-77 | PROYECTOR MULTIPLE PROYECTOR SVGA DLP S-VIDEO CON MALETIN | 6612
I180000196-41 | EQUIPO MULTIFUNCIONAL (IMPRIME, FAXEA, ESCANEA Y FOTOCOPIA) EQUIPO MULTIFUNCIONAL 19 PPM MONOCROMATICO USB 2.0. 10/100. IMPRESOR FAX SCANER Y COPIADORA CABLE USB 1.8 MTS. | 3132
I450400002-2089 | ACONDICIONADOR AIRE MINISPLIT DE 1 TONELADA COLOR BLANCO MODELO DEL COMPRESOR: CMPRN122-C SERIE DEL COMPRESOR: A-2010-39-OD-01-392 | 8004
I090000246-31 | HEMOGLOBINOMETRO EQUIPO PORTATIL PARA HEMOGLOBINA EN SANGRE POR METODO DE REFLECTANCIA | 15660
I090000246-35 | HEMOGLOBINOMETRO EQUIPO PORTATIL PARA HEMOGLOBINA EN SANGRE POR METODO DE REFLECTANCIA | 15660
I180000066-657 | MINICOMPUTADORA MINICOMPUTADORA PROBOOK CON PRCESADOR INTAL CORE 15-2.4HHZ DISCO DURO DE 500GB 4GB DE MEMORIA RAM DVD/WWINDOWS7 | 29696
I090000246-33 | HEMOGLOBINOMETRO EQUIPO PORTATIL PARA HEMOGLOBINA EN SANGRE POR METODO DE REFLECTANCIA | 15660
I090000312-1879 | MESA EXPLORACION MESA DE EXPLORACION GINECOLOGICA CON PIERNERAS DE PLASTICO CON ESTRUCTURA METALICA EN LAMIA ESMALTADA CALIBRE 22 COLOR BEIGE GABINETE CON PUERTAS Y COLCHON TAPIZADO EN VINIL COLOR NEGRO | 3480
I090000246-30 | HEMOGLOBINOMETRO EQUIPO PORTATIL PARA HEMOGLOBINA EN SANGRE POR METODO DE REFLECTANCIA | 15660
I090000246-29 | HEMOGLOBINOMETRO EQUIPO PORTATIL PARA HEMOGLOBINA EN SANGRE POR METODO DE REFLECTANCIA | 15660
I090000246-40 | HEMOGLOBINOMETRO EQUIPO PORTATIL PARA HEMOGLOBINA EN SANGRE POR METODO DE REFLACTANCIA EN COLOR ROJO | 15660
I090000246-44 | HEMOGLOBINOMETRO EQUIPO PORTATIL PARA HEMOGLOBINA EN LA SANGRE POR EL METODO DE REFLACTANCIA EN COLOR ROJO | 15660
I090000246-46 | HEMOGLOBINOMETRO EQUIPO PORTATIL PARA HEMOGLOBINA EN SANGRE POR EL METODO DE REFLACTANCIA EN COLOR ROJO | 15660
I090000246-47 | HEMOGLOBINOMETRO EQUIPO PORTATIL PARA HEMOGLOBINA EN SANGRE POR EL METODO DE REFLACTANCIA EN COLOR ROJO | 15660
I090000246-49 | HEMOGLOBINOMETRO EQUIPO PORTATIL PARA HEMOGLOBINA EN SANGRE POR EL METODO DE REFLACTANCIA EN COLOR ROJO | 15660
I090000246-42 | HEMOGLOBINOMETRO EQUIPO PORTATIL PARA HEMIOGLOBINA EN SANGRE POR EL METODO DE REFLACTANCIA EN COLOR ROJO | 15660
I090000246-45 | HEMOGLOBINOMETRO EQUIPO PORTATIL PARA HEMOGLOBINA EN LA SANGRE POR METODO DE REFLACTANCIA EN COLOR ROJO | 15660
I180000066-628 | MINICOMPUTADORA MINICOMPUTADORA 1HG AG UMA DVD+/-RW LS CENTRINO B/G/N 1*2 BT TPM+FS2MP WEBCAM WIN 7 PRO 32 OS10 6 CELL WH 1/1/0 INCLUYE OFFICE 2010 SPANISH MEXICO | 18742.94
I180000066-629 | MINICOMPUTADORA MINICOMPUTADORA 1HG AG UMA DVD+/-RW LS CENTRINO B/G/N 1*2 BT TPM+FS2MP WEBCAM WIN 7 PRO 32 OS10 6 CELL WH 1/1/0 INCLUYE OFFICE 2010 SPANISH MEXICO | 18742.94
I180000034-607 | IMPRESORA DE MATRIZ TIPO TIKET MINIPRINTER TM-T88IV-101 USB/NGR/REC | 5522.76
I090000246-48 | HEMOGLOBINOMETRO EQUIPO PORTATIL PARA HEMOGLOBIA EN SANGRE POR EL METODO DE REFLACTANCIA EN COLOR ROJO (SE CAMBIO APARATO CON NUMERO DE SERIE 1040013625 POR FALLA EN EL ADAPTADOR POR OTRO CON LAS MISMAS ESPECIFICACIONES) | 15660
I090000246-41 | HEMOGLOBINOMETRO EQUIPO PORTATIL PARA EN SANGRE POR METODO DE REFLACTANCIA EN COLOR ROJO | 15660
I090000246-43 | HEMOGLOBINOMETRO EQUIPO PORTATIL PARA HEMOGLOBINA EN SANGRE POR EL METODO DE REFLACTANCIA EN COLOR ROJO | 15660
I150200294-76 | PROYECTOR MULTIPLE PROYECTOR SVGA DLP S-VIDEO INCLUYE MALETIN | 6612
I180000066-649 | MINICOMPUTADORA MINICOMPUTADORA PROBOOK CON PRCESADOR INTAL CORE 15-2.4HHZ DISCO DURO DE 500GB 4GB DE MEMORIA RAM DVD/WWINDOWS7 | 29696
I180000066-644 | MINICOMPUTADORA MINICOMPUTADORA HP PROBOOK 6550B 15-450M. 15.6 TFT 2GB RAM DD 320GB DVD RW TJ- RED MODULO WIRELESS WINDOWS 7 PROFESIONAL CAMARA 2 MP BLUETOOTH OFFICE PRO 2007 WIN32 SPANISH IPK DSP MALETIN ESSENTIAN NYLON. | 20880
I180000066-652 | MINICOMPUTADORA MINICOMPUTADORA PROBOOK CON PRCESADOR INTAL CORE 15-2.4HHZ DISCO DURO DE 500GB 4GB DE MEMORIA RAM DVD/WWINDOWS7 | 29696
I180000066-655 | MINICOMPUTADORA MINICOMPUTADORA PROBOOK CON PRCESADOR INTAL CORE 15-2.4HHZ DISCO DURO DE 500GB 4GB DE MEMORIA RAM DVD/WWINDOWS7 | 29696
I180000162-1405 | IMPRESORA LASSER LASSER JET PRO MONOCROMATICA 25PPM TJ RED INTEGRAL DUPLEXAUTOMATICO PUERTO USB | 3874.4
I180000066-659 | MINICOMPUTADORA MINICOMPUTADORA PROBOOK CON PRCESADOR INTAL CORE 15-2.4HHZ DISCO DURO DE 500GB 4GB DE MEMORIA RAM DVD/WWINDOWS7 | 29696
I450400386-186 | LECTOR DE CODIGO DE BARRAS (TERMINAL PORTATIL) LECTOR DE CODIGO DE BARRAS (TERMINAL PORTATIL) INCLUYE UNA LICENCIA VERIFINGER EXTRACTOR Y UNA LICENCIA VERIFINGER MATCHER | 6547.89
I450400386-192 | LECTOR DE CODIGO DE BARRAS (TERMINAL PORTATIL) LECTOR DE CODIGO DE BARRAS (TERMINAL PORTATIL) INCLUYE UNA LICENCIA VERIFINGER EXTRACTOR Y UNA LICENCIA VERIFINGER MATCHER | 6547.89
I450400386-182 | LECTOR DE CODIGO DE BARRAS (TERMINAL PORTATIL) LECTOR DE CODIGO DE BARRAS (TERMINAL PORTATIL) INCLUYE UNA LICENCIA VERIFINGER EXTRACTOR Y UNA LICENCIA VERIFINGER MATCHER | 6547.89
I450400386-193 | LECTOR DE CODIGO DE BARRAS (TERMINAL PORTATIL) LECTOR DE CODIGO DE BARRAS (TERMINAL PORTATIL) INCLUYE UNA LICENCIA VERIFINGER EXTRACTOR Y UNA LICENCIA VERIFINGER MATCHER | 6547.89
I180000066-637 | MINICOMPUTADORA MINICOMPUTADORA HP PROBOOK 6550B 15-450M. 15.6 (UBICADA FISICAMENTE EN EL HOSPITAL METROPOILITANO) TFT 2GB RAM DD 320GB DVD RW TJ- RED MODULO WIRELESS WINDOWS 7 PROFESIONAL CAMARA 2 MP BLUETOOTH OFFICE PRO 2007 WIN32 SPANISH IPK DSP MALETIN ESSENTIAN NYLON.(CAMBIO POR GARANTIA EV. TEC. 20 DIC. 2010 ANTES S/CNU0291SKN) | 20880
I450400132-35 | EXTRACTOR AIRE EXTRACTOR DE AIRE DE 20 DE PARED MOTOR DE 1/2 HP Y RPM 1625 BASE EN COLOR GRIS ASPAS EN COLOR ROJO | 7374.12
I450400132-36 | EXTRACTOR AIRE EXTRACTOR DE AIRE DE 20 DE PARED MOTOR DE 1/2 HP Y RPM 1625 BASE EN COLOR GRIS ASPAS EN COLOR ROJO | 7374.12
I180000034-606 | IMPRESORA DE MATRIZ TIPO TIKET MINIPRINTER TM-T88IV-101 USB/NGR/REC | 5522.76
I180000066-630 | MINICOMPUTADORA MINICOMPUTADORA HP PROBOOK 6550B 15-450M. 15.6 TFT 2GB RAM DD 320GB DVD RW TJ- RED MODULO WIRELESS WINDOWS 7 PROFESIONAL CAMARA 2 MP BLUETOOTH OFFICE PRO 2007 WIN32 SPANISH IPK DSP MALETIN ESSENTIAN NYLON. (CAMBIO POR GARANTIA EV. TEC. 25 NOV 2010 SERIE ANTERIOR CNUO291T9D) | 20880
I330000106-13 | SUBESTACIONES ELECTRICAS REDUCTORAS SUBESTACION ELECTRICA REDUCTORA (INCLUYE TRANSFORMADOR DE CORRIENTE LOS DATOS DE LA MARCA MODELO Y SERIE SON DEL TRANSFORMADOR DE 150 KVA INTERRUPTOR TERMOMAGNETICO DE 600 AMPS GABINETE DE INTERRUPTOR Y DEMAS VER ESTIMACION ANEXA) | 166995.07
I060200282-350 | ESTERILIZADOR O AUTOCLAVE GENERADOR PORTATIL DE AGUA IONIZADA PARA LIMPIEZA Y DESINFECCION DE SUPERFICIES A BATERIAS 110 V INCLUYE:CARGADOR DE PARED | 7057.44
I060200282-341 | ESTERILIZADOR O AUTOCLAVE EQ GENERADOR DE VAPOR SECO PARA LIMPIEZA Y SANITIZACION DE SUPERFICIES INERTES VAC 1750 WATTS 110V 60HZ 1 FASE SISTEMA DE SUCCION 2 EXTENSIONES LANZA CORTA LANZA MEDIANA SQUEEGEE 3 BROCHAS 1 NYLON 3 BROCHAS 1 ACERO 3 BROCHAS 1 COBRE GOOGLES Y EMBUDO | 117216.84
I060200522-9 | VIBRADOR VIBRADOR PERCUTOR PARA INHALOTERAPIA NEONATAL G5 | 5589.58
I060200522-10 | VIBRADOR VIBRADOR PERCUTOR PARA INHALOTERAPIA NEONATAL G5 | 5589.58
I060200522-11 | VIBRADOR VIBRADOR PERCUTOR PARA INHALOTERAPIA NEONATAL G5 | 5589.58
I060200282-360 | ESTERILIZADOR O AUTOCLAVE GENERADOR PORTATIL DE AGUA IONIZADA PARA LIMPIEZA Y DESINFECCION DE SUPERFICIES A BATERIAS 110 V INCLUYE:CARGADOR DE PARED | 7057.44
I060200282-361 | ESTERILIZADOR O AUTOCLAVE GENERADOR PORTATIL DE AGUA IONIZADA PARA LIMPIEZA Y DESINFECCION DE SUPERFICIES A BATERIAS 110 V INCLUYE:CARGADOR DE PARED | 7057.44
I060200282-369 | ESTERILIZADOR O AUTOCLAVE GENERADOR PORTATIL DE AGUA IONIZADA PARA LIMPIEZA Y DESINFECCION DE SUPERFICIES A BATERIAS 110 V INCLUYE:CARGADOR DE PARED | 7057.44
I060200282-343 | ESTERILIZADOR O AUTOCLAVE GENERADOR PORTATIL DE AGUA IONIZADA PARA LIMPIEZA Y DESINFECCION DE SUPERFICIES A BATERIAS 110 V INCLUYE:CARGADOR DE PARED | 7057.44
I180000220-2374 | UNIDAD CENTRAL DE PROCESO (CPU) (SUBSECRETARIA DE REG Y FOMENTO SANITARIO) UNIDAD CENTRAL DE PROCESO VOSTRO MINI TOWER INTEL PENTIUM DUAL CORE E5400 (2.7 GHZ 800FSB 2GB NON-ECC 1333MHZ DDR3 1GB + 2GB 500 GB SERIAL ATA HARD DRIVE 7200RPM 16MB CACHE EMRP WINDOWS 7 PROFESSIONAL MEDIA 32 BIT DESKTOP VOSTRO SPANISH INCLUYE MICROSOFT OFFICE STARTER 2010 COLOR NEGRO | 8608.94
I180000220-2381 | UNIDAD CENTRAL DE PROCESO (CPU) (SUBSECRETARIA DE REG Y FOMENTO SANITARIO) UNIDAD CENTRAL DE PROCESO VOSTRO MINI TOWER INTEL PENTIUM DUAL CORE E5400 (2.7 GHZ 800FSB 2GB NON-ECC 1333MHZ DDR3 1GB + 2GB 500 GB SERIAL ATA HARD DRIVE 7200RPM 16MB CACHE EMRP WINDOWS 7 PROFESSIONAL MEDIA 32 BIT DESKTOP VOSTRO SPANISH INCLUYE MICROSOFT OFFICE STARTER 2010 COLOR NEGRO | 8608.94
I180000220-2388 | UNIDAD CENTRAL DE PROCESO (CPU) (SUBSECRETARIA DE REG Y FOMENTO SANITARIO) UNIDAD CENTRAL DE PROCESO VOSTRO MINI TOWER INTEL PENTIUM DUAL CORE E5400 (2.7 GHZ 800FSB 2GB NON-ECC 1333MHZ DDR3 1GB + 2GB 500 GB SERIAL ATA HARD DRIVE 7200RPM 16MB CACHE EMRP WINDOWS 7 PROFESSIONAL MEDIA 32 BIT DESKTOP VOSTRO SPANISH INCLUYE MICROSOFT OFFICE STARTER 2010 COLOR NEGRO | 8608.94
I180000220-2394 | UNIDAD CENTRAL DE PROCESO (CPU) (SUBSECRETARIA DE REG Y FOMENTO SANITARIO) UNIDAD CENTRAL DE PROCESO VOSTRO MINI TOWER INTEL PENTIUM DUAL CORE E5400 (2.7 GHZ 800FSB 2GB NON-ECC 1333MHZ DDR3 1GB + 2GB 500 GB SERIAL ATA HARD DRIVE 7200RPM 16MB CACHE EMRP WINDOWS 7 PROFESSIONAL MEDIA 32 BIT DESKTOP VOSTRO SPANISH INCLUYE MICROSOFT OFFICE STARTER 2010 COLOR NEGRO | 8608.94
I180000220-2395 | UNIDAD CENTRAL DE PROCESO (CPU) (SUBSECRETARIA DE REG Y FOMENTO SANITARIO) UNIDAD CENTRAL DE PROCESO VOSTRO MINI TOWER INTEL PENTIUM DUAL CORE E5400 (2.7 GHZ 800FSB 2GB NON-ECC 1333MHZ DDR3 1GB + 2GB 500 GB SERIAL ATA HARD DRIVE 7200RPM 16MB CACHE EMRP WINDOWS 7 PROFESSIONAL MEDIA 32 BIT DESKTOP VOSTRO SPANISH INCLUYE MICROSOFT OFFICE STARTER 2010 COLOR NEGRO | 8608.94
I180000220-2396 | UNIDAD CENTRAL DE PROCESO (CPU) (SUBSECRETARIA DE REG Y FOMENTO SANITARIO) UNIDAD CENTRAL DE PROCESO VOSTRO MINI TOWER INTEL PENTIUM DUAL CORE E5400 (2.7 GHZ 800FSB 2GB NON-ECC 1333MHZ DDR3 1GB + 2GB 500 GB SERIAL ATA HARD DRIVE 7200RPM 16MB CACHE EMRP WINDOWS 7 PROFESSIONAL MEDIA 32 BIT DESKTOP VOSTRO SPANISH INCLUYE MICROSOFT OFFICE STARTER 2010 COLOR NEGRO | 8608.94
I180000220-2398 | UNIDAD CENTRAL DE PROCESO (CPU) (SUBSECRETARIA DE REG Y FOMENTO SANITARIO) UNIDAD CENTRAL DE PROCESO VOSTRO MINI TOWER INTEL PENTIUM DUAL CORE E5400 (2.7 GHZ 800FSB 2GB NON-ECC 1333MHZ DDR3 1GB + 2GB 500 GB SERIAL ATA HARD DRIVE 7200RPM 16MB CACHE EMRP WINDOWS 7 PROFESSIONAL MEDIA 32 BIT DESKTOP VOSTRO SPANISH INCLUYE MICROSOFT OFFICE STARTER 2010 COLOR NEGRO | 8608.94
I180000220-2400 | UNIDAD CENTRAL DE PROCESO (CPU) (SUBSECRETARIA DE REG Y FOMENTO SANITARIO) UNIDAD CENTRAL DE PROCESO VOSTRO MINI TOWER INTEL PENTIUM DUAL CORE E5400 (2.7 GHZ 800FSB 2GB NON-ECC 1333MHZ DDR3 1GB + 2GB 500 GB SERIAL ATA HARD DRIVE 7200RPM 16MB CACHE EMRP WINDOWS 7 PROFESSIONAL MEDIA 32 BIT DESKTOP VOSTRO SPANISH INCLUYE MICROSOFT OFFICE STARTER 2010 COLOR NEGRO | 8608.94
I180000220-2387 | UNIDAD CENTRAL DE PROCESO (CPU) (SUBSECRETARIA DE REG Y FOMENTO SANITARIO) UNIDAD CENTRAL DE PROCESO VOSTRO MINI TOWER INTEL PENTIUM DUAL CORE E5400 (2.7 GHZ 800FSB 2GB NON-ECC 1333MHZ DDR3 1GB + 2GB 500 GB SERIAL ATA HARD DRIVE 7200RPM 16MB CACHE EMRP WINDOWS 7 PROFESSIONAL MEDIA 32 BIT DESKTOP VOSTRO SPANISH INCLUYE MICROSOFT OFFICE STARTER 2010 COLOR NEGRO | 8608.94
I180000220-2397 | UNIDAD CENTRAL DE PROCESO (CPU) (SUBSECRETARIA DE REG Y FOMENTO SANITARIO) UNIDAD CENTRAL DE PROCESO VOSTRO MINI TOWER INTEL PENTIUM DUAL CORE E5400 (2.7 GHZ 800FSB 2GB NON-ECC 1333MHZ DDR3 1GB + 2GB 500 GB SERIAL ATA HARD DRIVE 7200RPM 16MB CACHE EMRP WINDOWS 7 PROFESSIONAL MEDIA 32 BIT DESKTOP VOSTRO SPANISH INCLUYE MICROSOFT OFFICE STARTER 2010 COLOR NEGRO | 8608.94
I180000220-2377 | UNIDAD CENTRAL DE PROCESO (CPU) (SUBSECRETARIA DE REG Y FOMENTO SANITARIO) UNIDAD CENTRAL DE PROCESO VOSTRO MINI TOWER INTEL PENTIUM DUAL CORE E5400 (2.7 GHZ 800FSB 2GB NON-ECC 1333MHZ DDR3 1GB + 2GB 500 GB SERIAL ATA HARD DRIVE 7200RPM 16MB CACHE EMRP WINDOWS 7 PROFESSIONAL MEDIA 32 BIT DESKTOP VOSTRO SPANISH INCLUYE MICROSOFT OFFICE STARTER 2010 COLOR NEGRO | 8608.94
I180000220-2386 | UNIDAD CENTRAL DE PROCESO (CPU) (SUBSECRETARIA DE REG Y FOMENTO SANITARIO) UNIDAD CENTRAL DE PROCESO VOSTRO MINI TOWER INTEL PENTIUM DUAL CORE E5400 (2.7 GHZ 800FSB 2GB NON-ECC 1333MHZ DDR3 1GB + 2GB 500 GB SERIAL ATA HARD DRIVE 7200RPM 16MB CACHE EMRP WINDOWS 7 PROFESSIONAL MEDIA 32 BIT DESKTOP VOSTRO SPANISH INCLUYE MICROSOFT OFFICE STARTER 2010 COLOR NEGRO | 8608.94
I180000220-2402 | UNIDAD CENTRAL DE PROCESO (CPU) (SUBSECRETARIA DE REG Y FOMENTO SANITARIO) UNIDAD CENTRAL DE PROCESO VOSTRO MINI TOWER INTEL PENTIUM DUAL CORE E5400 (2.7 GHZ 800FSB 2GB NON-ECC 1333MHZ DDR3 1GB + 2GB 500 GB SERIAL ATA HARD DRIVE 7200RPM 16MB CACHE EMRP WINDOWS 7 PROFESSIONAL MEDIA 32 BIT DESKTOP VOSTRO SPANISH INCLUYE MICROSOFT OFFICE STARTER 2010 COLOR NEGRO | 8608.94
I180000220-2389 | UNIDAD CENTRAL DE PROCESO (CPU) (SUBSECRETARIA DE REG Y FOMENTO SANITARIO) UNIDAD CENTRAL DE PROCESO VOSTRO MINI TOWER INTEL PENTIUM DUAL CORE E5400 (2.7 GHZ 800FSB 2GB NON-ECC 1333MHZ DDR3 1GB + 2GB 500 GB SERIAL ATA HARD DRIVE 7200RPM 16MB CACHE EMRP WINDOWS 7 PROFESSIONAL MEDIA 32 BIT DESKTOP VOSTRO SPANISH INCLUYE MICROSOFT OFFICE STARTER 2010 COLOR NEGRO | 8608.94
I180000220-2390 | UNIDAD CENTRAL DE PROCESO (CPU) (SUBSECRETARIA DE REG Y FOMENTO SANITARIO) UNIDAD CENTRAL DE PROCESO VOSTRO MINI TOWER INTEL PENTIUM DUAL CORE E5400 (2.7 GHZ 800FSB 2GB NON-ECC 1333MHZ DDR3 1GB + 2GB 500 GB SERIAL ATA HARD DRIVE 7200RPM 16MB CACHE EMRP WINDOWS 7 PROFESSIONAL MEDIA 32 BIT DESKTOP VOSTRO SPANISH INCLUYE MICROSOFT OFFICE STARTER 2010 COLOR NEGRO | 8608.94
I180000220-2411 | UNIDAD CENTRAL DE PROCESO (CPU) (SUBSECRETARIA DE REG Y FOMENTO SANITARIO) UNIDAD CENTRAL DE PROCESO VOSTRO MINI TOWER INTEL PENTIUM DUAL CORE E5400 (2.7 GHZ 800FSB 2GB NON-ECC 1333MHZ DDR3 1GB + 2GB 500 GB SERIAL ATA HARD DRIVE 7200RPM 16MB CACHE EMRP WINDOWS 7 PROFESSIONAL MEDIA 32 BIT DESKTOP VOSTRO SPANISH INCLUYE MICROSOFT OFFICE STARTER 2010 COLOR NEGRO | 8608.94
I180000220-2401 | UNIDAD CENTRAL DE PROCESO (CPU) (SUBSECRETARIA DE REG Y FOMENTO SANITARIO) UNIDAD CENTRAL DE PROCESO VOSTRO MINI TOWER INTEL PENTIUM DUAL CORE E5400 (2.7 GHZ 800FSB 2GB NON-ECC 1333MHZ DDR3 1GB + 2GB 500 GB SERIAL ATA HARD DRIVE 7200RPM 16MB CACHE EMRP WINDOWS 7 PROFESSIONAL MEDIA 32 BIT DESKTOP VOSTRO SPANISH INCLUYE MICROSOFT OFFICE STARTER 2010 COLOR NEGRO | 8608.94
I180000220-2385 | UNIDAD CENTRAL DE PROCESO (CPU) (SUBSECRETARIA DE REG Y FOMENTO SANITARIO) UNIDAD CENTRAL DE PROCESO VOSTRO MINI TOWER INTEL PENTIUM DUAL CORE E5400 (2.7 GHZ 800FSB 2GB NON-ECC 1333MHZ DDR3 1GB + 2GB 500 GB SERIAL ATA HARD DRIVE 7200RPM 16MB CACHE EMRP WINDOWS 7 PROFESSIONAL MEDIA 32 BIT DESKTOP VOSTRO SPANISH INCLUYE MICROSOFT OFFICE STARTER 2010 COLOR NEGRO | 8608.94
I180000220-2410 | UNIDAD CENTRAL DE PROCESO (CPU) (SUBSECRETARIA DE REG Y FOMENTO SANITARIO) UNIDAD CENTRAL DE PROCESO VOSTRO MINI TOWER INTEL PENTIUM DUAL CORE E5400 (2.7 GHZ 800FSB 2GB NON-ECC 1333MHZ DDR3 1GB + 2GB 500 GB SERIAL ATA HARD DRIVE 7200RPM 16MB CACHE EMRP WINDOWS 7 PROFESSIONAL MEDIA 32 BIT DESKTOP VOSTRO SPANISH INCLUYE MICROSOFT OFFICE STARTER 2010 COLOR NEGRO | 8608.94
I180000220-2391 | UNIDAD CENTRAL DE PROCESO (CPU) (SUBSECRETARIA DE REG Y FOMENTO SANITARIO) UNIDAD CENTRAL DE PROCESO VOSTRO MINI TOWER INTEL PENTIUM DUAL CORE E5400 (2.7 GHZ 800FSB 2GB NON-ECC 1333MHZ DDR3 1GB + 2GB 500 GB SERIAL ATA HARD DRIVE 7200RPM 16MB CACHE EMRP WINDOWS 7 PROFESSIONAL MEDIA 32 BIT DESKTOP VOSTRO SPANISH INCLUYE MICROSOFT OFFICE STARTER 2010 COLOR NEGRO | 8608.94
I180000220-2392 | UNIDAD CENTRAL DE PROCESO (CPU) (SUBSECRETARIA DE REG Y FOMENTO SANITARIO) UNIDAD CENTRAL DE PROCESO VOSTRO MINI TOWER INTEL PENTIUM DUAL CORE E5400 (2.7 GHZ 800FSB 2GB NON-ECC 1333MHZ DDR3 1GB + 2GB 500 GB SERIAL ATA HARD DRIVE 7200RPM 16MB CACHE EMRP WINDOWS 7 PROFESSIONAL MEDIA 32 BIT DESKTOP VOSTRO SPANISH INCLUYE MICROSOFT OFFICE STARTER 2010 COLOR NEGRO | 8608.94
I180000220-2393 | UNIDAD CENTRAL DE PROCESO (CPU) (SUBSECRETARIA DE REG Y FOMENTO SANITARIO) UNIDAD CENTRAL DE PROCESO VOSTRO MINI TOWER INTEL PENTIUM DUAL CORE E5400 (2.7 GHZ 800FSB 2GB NON-ECC 1333MHZ DDR3 1GB + 2GB 500 GB SERIAL ATA HARD DRIVE 7200RPM 16MB CACHE EMRP WINDOWS 7 PROFESSIONAL MEDIA 32 BIT DESKTOP VOSTRO SPANISH INCLUYE MICROSOFT OFFICE STARTER 2010 COLOR NEGRO | 8608.94
I180000220-2384 | UNIDAD CENTRAL DE PROCESO (CPU) (SUBSECRETARIA DE REG Y FOMENTO SANITARIO) UNIDAD CENTRAL DE PROCESO VOSTRO MINI TOWER INTEL PENTIUM DUAL CORE E5400 (2.7 GHZ 800FSB 2GB NON-ECC 1333MHZ DDR3 1GB + 2GB 500 GB SERIAL ATA HARD DRIVE 7200RPM 16MB CACHE EMRP WINDOWS 7 PROFESSIONAL MEDIA 32 BIT DESKTOP VOSTRO SPANISH INCLUYE MICROSOFT OFFICE STARTER 2010 COLOR NEGRO | 8608.94
I180000220-2399 | UNIDAD CENTRAL DE PROCESO (CPU) (SUBSECRETARIA DE REG Y FOMENTO SANITARIO) UNIDAD CENTRAL DE PROCESO VOSTRO MINI TOWER INTEL PENTIUM DUAL CORE E5400 (2.7 GHZ 800FSB 2GB NON-ECC 1333MHZ DDR3 1GB + 2GB 500 GB SERIAL ATA HARD DRIVE 7200RPM 16MB CACHE EMRP WINDOWS 7 PROFESSIONAL MEDIA 32 BIT DESKTOP VOSTRO SPANISH INCLUYE MICROSOFT OFFICE STARTER 2010 COLOR NEGRO | 8608.94
I180000220-2405 | UNIDAD CENTRAL DE PROCESO (CPU) (SUBSECRETARIA DE REG Y FOMENTO SANITARIO) UNIDAD CENTRAL DE PROCESO VOSTRO MINI TOWER INTEL PENTIUM DUAL CORE E5400 (2.7 GHZ 800FSB 2GB NON-ECC 1333MHZ DDR3 1GB + 2GB 500 GB SERIAL ATA HARD DRIVE 7200RPM 16MB CACHE EMRP WINDOWS 7 PROFESSIONAL MEDIA 32 BIT DESKTOP VOSTRO SPANISH INCLUYE MICROSOFT OFFICE STARTER 2010 COLOR NEGRO | 8608.94
I180000220-2407 | UNIDAD CENTRAL DE PROCESO (CPU) (SUBSECRETARIA DE REG Y FOMENTO SANITARIO) UNIDAD CENTRAL DE PROCESO VOSTRO MINI TOWER INTEL PENTIUM DUAL CORE E5400 (2.7 GHZ 800FSB 2GB NON-ECC 1333MHZ DDR3 1GB + 2GB 500 GB SERIAL ATA HARD DRIVE 7200RPM 16MB CACHE EMRP WINDOWS 7 PROFESSIONAL MEDIA 32 BIT DESKTOP VOSTRO SPANISH INCLUYE MICROSOFT OFFICE STARTER 2010 COLOR NEGRO | 8608.94
I180000220-2408 | UNIDAD CENTRAL DE PROCESO (CPU) (SUBSECRETARIA DE REG Y FOMENTO SANITARIO ) UNIDAD CENTRAL DE PROCESO VOSTRO MINI TOWER INTEL PENTIUM DUAL CORE E5400 (2.7 GHZ 800FSB 2GB NON-ECC 1333MHZ DDR3 1GB + 2GB 500 GB SERIAL ATA HARD DRIVE 7200RPM 16MB CACHE EMRP WINDOWS 7 PROFESSIONAL MEDIA 32 BIT DESKTOP VOSTRO SPANISH INCLUYE MICROSOFT OFFICE STARTER 2010 COLOR NEGRO | 8608.94
I180000220-2370 | UNIDAD CENTRAL DE PROCESO (CPU) (SUBRECRETARIA DE REG Y FOMENTO SANITARIO) UNIDAD CENTRAL DE PROCESO VOSTRO MINI TOWER INTEL PENTIUM DUAL CORE E5400 (2.7 GHZ 800FSB 2GB NON-ECC 1333MHZ DDR3 1GB + 2GB 500 GB SERIAL ATA HARD DRIVE 7200RPM 16MB CACHE EMRP WINDOWS 7 PROFESSIONAL MEDIA 32 BIT DESKTOP VOSTRO SPANISH INCLUYE MICROSOFT OFFICE STARTER 2010 COLOR NEGRO | 8608.94
I180000220-2371 | UNIDAD CENTRAL DE PROCESO (CPU) (SUBSECRETARIA DE REG Y FOMENTO SANITARIO) UNIDAD CENTRAL DE PROCESO VOSTRO MINI TOWER INTEL PENTIUM DUAL CORE E5400 (2.7 GHZ 800FSB 2GB NON-ECC 1333MHZ DDR3 1GB + 2GB 500 GB SERIAL ATA HARD DRIVE 7200RPM 16MB CACHE EMRP WINDOWS 7 PROFESSIONAL MEDIA 32 BIT DESKTOP VOSTRO SPANISH INCLUYE MICROSOFT OFFICE STARTER 2010 COLOR NEGRO | 8608.94
I180000220-2372 | UNIDAD CENTRAL DE PROCESO (CPU) (SUBSECRETARIA DE REG Y FOMENTO SANITARIO) UNIDAD CENTRAL DE PROCESO VOSTRO MINI TOWER INTEL PENTIUM DUAL CORE E5400 (2.7 GHZ 800FSB 2GB NON-ECC 1333MHZ DDR3 1GB + 2GB 500 GB SERIAL ATA HARD DRIVE 7200RPM 16MB CACHE EMRP WINDOWS 7 PROFESSIONAL MEDIA 32 BIT DESKTOP VOSTRO SPANISH INCLUYE MICROSOFT OFFICE STARTER 2010 COLOR NEGRO | 8608.94
I180000220-2373 | UNIDAD CENTRAL DE PROCESO (CPU) (SUBSECRETARIA DE REG Y FOMENTO SANITARIO) UNIDAD CENTRAL DE PROCESO VOSTRO MINI TOWER INTEL PENTIUM DUAL CORE E5400 (2.7 GHZ 800FSB 2GB NON-ECC 1333MHZ DDR3 1GB + 2GB 500 GB SERIAL ATA HARD DRIVE 7200RPM 16MB CACHE EMRP WINDOWS 7 PROFESSIONAL MEDIA 32 BIT DESKTOP VOSTRO SPANISH INCLUYE MICROSOFT OFFICE STARTER 2010 COLOR NEGRO | 8608.94
I180000220-2406 | UNIDAD CENTRAL DE PROCESO (CPU) (SUBSECRETARIA DE REG Y FOMENTO SANITARIO) UNIDAD CENTRAL DE PROCESO VOSTRO MINI TOWER INTEL PENTIUM DUAL CORE E5400 (2.7 GHZ 800FSB 2GB NON-ECC 1333MHZ DDR3 1GB + 2GB 500 GB SERIAL ATA HARD DRIVE 7200RPM 16MB CACHE EMRP WINDOWS 7 PROFESSIONAL MEDIA 32 BIT DESKTOP VOSTRO SPANISH INCLUYE MICROSOFT OFFICE STARTER 2010 COLOR NEGRO | 8608.94
I180000220-2409 | UNIDAD CENTRAL DE PROCESO (CPU) (SUBSECRETARIA DE REG Y FOMENTO SANITARIO) UNIDAD CENTRAL DE PROCESO VOSTRO MINI TOWER INTEL PENTIUM DUAL CORE E5400 (2.7 GHZ 800FSB 2GB NON-ECC 1333MHZ DDR3 1GB + 2GB 500 GB SERIAL ATA HARD DRIVE 7200RPM 16MB CACHE EMRP WINDOWS 7 PROFESSIONAL MEDIA 32 BIT DESKTOP VOSTRO SPANISH INCLUYE MICROSOFT OFFICE STARTER 2010 COLOR NEGRO | 8608.94
I180000220-2378 | UNIDAD CENTRAL DE PROCESO (CPU) (SUBSECRETARIA DE REG Y FOMENTO SANITARIO) UNIDAD CENTRAL DE PROCESO VOSTRO MINI TOWER INTEL PENTIUM DUAL CORE E5400 (2.7 GHZ 800FSB 2GB NON-ECC 1333MHZ DDR3 1GB + 2GB 500 GB SERIAL ATA HARD DRIVE 7200RPM 16MB CACHE EMRP WINDOWS 7 PROFESSIONAL MEDIA 32 BIT DESKTOP VOSTRO SPANISH INCLUYE MICROSOFT OFFICE STARTER 2010 COLOR NEGRO | 8608.94
I180000220-2404 | UNIDAD CENTRAL DE PROCESO (CPU) (SUBSECRETARIA DE REG Y FOMENTO SANITARIO) UNIDAD CENTRAL DE PROCESO VOSTRO MINI TOWER INTEL PENTIUM DUAL CORE E5400 (2.7 GHZ 800FSB 2GB NON-ECC 1333MHZ DDR3 1GB + 2GB 500 GB SERIAL ATA HARD DRIVE 7200RPM 16MB CACHE EMRP WINDOWS 7 PROFESSIONAL MEDIA 32 BIT DESKTOP VOSTRO SPANISH INCLUYE MICROSOFT OFFICE STARTER 2010 COLOR NEGRO | 8608.94
I180000220-2382 | UNIDAD CENTRAL DE PROCESO (CPU) (SUBSECRETARIA DE REG Y FOMENTO SANITARIO) UNIDAD CENTRAL DE PROCESO VOSTRO MINI TOWER INTEL PENTIUM DUAL CORE E5400 (2.7 GHZ 800FSB 2GB NON-ECC 1333MHZ DDR3 1GB + 2GB 500 GB SERIAL ATA HARD DRIVE 7200RPM 16MB CACHE EMRP WINDOWS 7 PROFESSIONAL MEDIA 32 BIT DESKTOP VOSTRO SPANISH INCLUYE MICROSOFT OFFICE STARTER 2010 COLOR NEGRO | 8608.94
I180000220-2383 | UNIDAD CENTRAL DE PROCESO (CPU) (SUBSECRETARIA DE REG Y FOMENTO SANITARIO) UNIDAD CENTRAL DE PROCESO VOSTRO MINI TOWER INTEL PENTIUM DUAL CORE E5400 (2.7 GHZ 800FSB 2GB NON-ECC 1333MHZ DDR3 1GB + 2GB 500 GB SERIAL ATA HARD DRIVE 7200RPM 16MB CACHE EMRP WINDOWS 7 PROFESSIONAL MEDIA 32 BIT DESKTOP VOSTRO SPANISH INCLUYE MICROSOFT OFFICE STARTER 2010 COLOR NEGRO | 8608.94
I090000252-190 | INCUBADORA CUNA RADIANTE CON FOTOTERAPIA | 292494
I060200536-14 | CAMPANA DE GAUSS CAMPANA QUE CUENTA CON CAMARA INTERIOR GALVANIZADA PARA BAJO NIVEL DE RUIDO ILUMINACION EN ZONA DE TRABAJO CON FILTRO DE AIRE VERTICAL CON UNA VELOCIDAD MAXIMA DE 110 PIES POR MINUTO MOTOVENTILADOR MONOFASICO 110V .60 CICLOS VENTILADOR DE BAJO RUIDOFILTROS ABSOLUTOS CON EFICIENCIA DE 99.97% SEGUN PRUEBA D.O.P. NIVEL DE RUIDO 80 DECIBELES EN LA ESCALA C. VIBRACION OSCILACION MAXIMA DE 0.003 VELOCIDAD CON VARIADOR DE VELOCIDAD PARA CONTROL DE LA MISMA. | 96512
I150200294-74 | PROYECTOR MULTIPLE PROYECTOR INFOCUS LUM 2500 LUM/DLP/SVGA 800X600 BRILLCOL CON MALETIN | 6157.28
I450400012-888 | ARCHIVERO ARCHIVERO METALICO VERTICAL DE 4 GAVETAS COLOR NEGRO | 3828
I450400012-893 | ARCHIVERO ARCHIVERO METALICO VERTICAL DE 4 GAVETAS COLOR NEGRO | 3828
I450400012-894 | ARCHIVERO ARCHIVERO METALICO VERTICAL DE 4 GAVETAS COLOR NEGRO | 3828
I450400012-895 | ARCHIVERO ARCHIVERO METALICO VERTICAL DE 4 GAVETAS COLOR NEGRO | 3828
I450400012-892 | ARCHIVERO ARCHIVERO METALICO VERTICAL DE 4 GAVETAS COLOR NEGRO | 3828
I450400012-889 | ARCHIVERO ARCHIVERO METALICO VERTICAL DE 4 GAVETAS COLOR NEGRO | 3828
I450400012-890 | ARCHIVERO ARCHIVERO METALICO VERTICAL DE 4 GAVETAS COLOR NEGRO | 3828
I450400012-891 | ARCHIVERO ARCHIVERO METALICO VERTICAL DE 4 GAVETAS COLOR NEGRO | 3828
I450400258-1094 | MODULO DESARMABLE ESTACION DE TRABAJO EN L DE 2.15 X 1.2 X .6 CON 2 PAP Y 1 ARCH LINEA ELITE PERA JALADERAS RECTAS | 5220
I450400258-1095 | MODULO DESARMABLE ESTACION DE TRABAJO RECTA DE 1.6 X .60 CON 2 PAP Y 1 ARCH LINEA ELITE PERA JALADERAS RECTAS | 3944
I180000066-602 | MINICOMPUTADORA MINICOMPUTADORA COLOR NEGRO DISCO DURO 320 GB PANTALLA 15.6DVD CENTRINO B/G/N WEBCAM2MP WIN 7PRO 32 BITS BAERIA 6 CELDAS 55 WHR OFFICE 2007 | 20880
I150200528-29 | CAMARA FOTOGRAFICA DIGITAL CAMARA FOTOGRAFICA DIGITAL W350 CYBERSHOT SMILE SHUT NEGRA NO INCLUYE TARJETA DE MEMORIA DE 14 MPX | 3433.6
I180000220-2355 | UNIDAD CENTRAL DE PROCESO (CPU) UNIDAD CENTRAL DE PROCESO COLOR NEGRO DVDRW LECTOR 22 EN 1 RED TECLADO ESP. MOUSE OPTICO | 13630
I360000034-416 | RACKS RACKS METALICO TIPO LIBRERO CON 6 CHAROLAS 2 COSTADOS Y 1 RESPALDO CON DIMENSIONES DE 35 X 84 X 2.13 MTS LAMINA CALIBRE .22 COLOR GRIS | 5684
I360000034-420 | RACKS RACKS METALICO TIPO LIBRERO CON 6 CHAROLAS 2 COSTADOS Y 1 RESPALDO CON DIMENSIONES DE 35 X 84 X 2.13 MTS LAMINA CALIBRE .22 COLOR GRIS | 5684
I360000034-421 | RACKS RACKS METALICO TIPO LIBRERO CON 6 CHAROLAS 2 COSTADOS Y 1 RESPALDO CON DIMENSIONES DE 35 X 84 X 2.13 MTS LAMINA CALIBRE .22 COLOR GRIS | 5684
I360000034-424 | RACKS RACKS METALICO TIPO LIBRERO CON 6 CHAROLAS 2 COSTADOS Y 1 RESPALDO CON DIMENSIONES DE 35 X 84 X 2.13 MTS LAMINA CALIBRE .22 COLOR GRIS | 5684
I360000034-425 | RACKS RACKS METALICO TIPO LIBRERO CON 6 CHAROLAS 2 COSTADOS Y 1 RESPALDO CON DIMENSIONES DE 35 X 84 X 2.13 MTS LAMINA CALIBRE .22 COLOR GRIS | 5684
I360000034-426 | RACKS RACKS METALICO TIPO LIBRERO CON 6 CHAROLAS 2 COSTADOS Y 1 RESPALDO CON DIMENSIONES DE 35 X 84 X 2.13 MTS LAMINA CALIBRE .22 COLOR GRIS | 5684
I360000034-427 | RACKS RACKS METALICO TIPO LIBRERO CON 6 CHAROLAS 2 COSTADOS Y 1 RESPALDO CON DIMENSIONES DE 35 X 84 X 2.13 MTS LAMINA CALIBRE .22 COLOR GRIS | 5684
I360000034-428 | RACKS RACKS METALICO TIPO LIBRERO CON 6 CHAROLAS 2 COSTADOS Y 1 RESPALDO CON DIMENSIONES DE 35 X 84 X 2.13 MTS LAMINA CALIBRE .22 COLOR GRIS | 5684
I450600052-103 | CAFETERA CAFETERA DE ACERO INOXIDABLE CON CAPACIDAD PARA 48 TAZAS | 7482
I450600218-1538 | REFRIGERADOR (COCINA) REFRIGERADOR DE COCINA DE 9 PIES COLOR BLANCO | 4814
I450600338-1 | MUEBLE PARA COCINA TIPO ALACENA DISPENSARIO MUEBLE PARA COCINA TIPO ALACENA COLOR CAOBA MEDIDAS 2.44 X .60 M CON 3 GABINETES | 12180
I180000066-625 | MINICOMPUTADORA LAPTOP 425/WIN STARTER/ 14 ATHLON/ 320GB/2GB/DVDRW/BT/WL INCLUYE OFFICE HOME AN/BUSENESS 2010 SPANISH MEXICO PC ATTACH KEY PKC MICROCASE | 9558.4
I180000066-626 | MINICOMPUTADORA LAPTOP 425/WIN STARTER/ 14 ATHLON/ 320GB/2GB/DVDRW/BT/WL INCLUYE OFFICE HOME AN/BUSENESS 2010 SPANISH MEXICO PC ATTACH KEY PKC MICROCASE | 9558.4
I180000066-627 | MINICOMPUTADORA LAPTOP 425/WIN STARTER/ 14 ATHLON/ 320GB/2GB/DVDRW/BT/WL INCLUYE OFFICE HOME AN/BUSENESS 2010 SPANISH MEXICO PC ATTACH KEY PKC MICROCASE | 9558.4
I180000162-1401 | IMPRESORA LASSER IMPRESORA LASSER COLOR NEGRO | 5742
I180000066-624 | MINICOMPUTADORA LAP TOP PROBOOK HP 4420 OFFICE 2007 COLOR NEGRA INCLUYE MALETIN | 20486.76
I360000034-417 | RACKS RACKS METALICO TIPO LIBRERO CON 6 CHAROLAS 2 COSTADOS Y 1 RESPALDO CON DIMENSIONES DE 35 X 84 X 2.13 MTS LAMINA CALIBRE .22 COLOR GRIS | 5684
I360000034-418 | RACKS RACKS METALICO TIPO LIBRERO CON 6 CHAROLAS 2 COSTADOS Y 1 RESPALDO CON DIMENSIONES DE 35 X 84 X 2.13 MTS LAMINA CALIBRE .22 COLOR GRIS | 5684
I090000384-173 | REFRIGERADOR LABORATORIO REFRIGERADOR LABORATORIO VERTICAL DE 36 PIES DE CAPACIDAD CUBIERTA EN 2 PUERTAS EN ACERO INOXIDABLE INTERIOR Y EXTERIOR TEMPERATURA DE OPERACION DE 2GRADOS A 24 GRADOS CENTIGRADOS SISTEMA DE AUTO CIERRE COMPRESOR DE 1/2 HP MARCA TORREY | 48920
I450400012-887 | ARCHIVERO ARCHIVERO METALICO VERTICAL DE 4 GAVETAS COLOR NEGRO | 3828
I450400120-2492 | ESCRITORIO ESCRITORIO EN L DE 1.20 X 50 LINEA ELITE CAOBA CON 2 PAP Y 1 ARCH | 3016
I450400002-2086 | ACONDICIONADOR AIRE MINISPLIT DE 1 1/2 TONELADA FRIO CALOR COLOR BLANCO SERIE DEL CONDENSADOR: A-2010-03-OD-02-389 MODELO:CMPRN-182-L | 11716
I450400002-2088 | ACONDICIONADOR AIRE MINISPLIT DE 1 1/2 TONELADA FRIO CALOR COLOR BLANCO SERIE DEL CONDENSADOR: A-2010-03-OD-02-385 MODELO:CMPRN-182-L | 11716
I450400002-2085 | ACONDICIONADOR AIRE MINISPLIT DE 1 1/2 TONELADA FRIO CALOR COLOR BLANCO SERIE DEL CONDENSADOR: A-2010-03-OD-02-245 MODELO:CMPRN-182-L | 11716
I450400012-885 | ARCHIVERO ARCHIVERO METALICO VERTICAL DE 4 GAVETAS COLOR NEGRO | 3828
I450400012-883 | ARCHIVERO ARCHIVERO METALICO VERTICAL DE 4 GAVETAS COLOR NEGRO | 3828
I450400120-2493 | ESCRITORIO ESCRITORIO EN L DE 1.20 X 50 LINEA ELITE CAOBA CON 2 PAP Y 1 ARCH | 3016
I450400002-2087 | ACONDICIONADOR AIRE MINISPLIT DE 1 1/2 TONELADA FRIO CALOR COLOR BLANCO SERIE DEL CONDENSADOR: A-2010-03-OD-02-421 MODELO:CMPRN-182-L | 11716
I360000034-419 | RACKS RACKS METALICO TIPO LIBRERO CON 6 CHAROLAS 2 COSTADOS Y 1 RESPALDO CON DIMENSIONES DE 35 X 84 X 2.13 MTS LAMINA CALIBRE .22 COLOR GRIS | 5684
I360000034-422 | RACKS RACKS METALICO TIPO LIBRERO CON 6 CHAROLAS 2 COSTADOS Y 1 RESPALDO CON DIMENSIONES DE 35 X 84 X 2.13 MTS LAMINA CALIBRE .22 COLOR GRIS | 5684
I360000034-423 | RACKS RACKS METALICO TIPO LIBRERO CON 6 CHAROLAS 2 COSTADOS Y 1 RESPALDO CON DIMENSIONES DE 35 X 84 X 2.13 MTS LAMINA CALIBRE .22 COLOR GRIS | 5684
I450400120-2494 | ESCRITORIO ESCRITORIO ENLDE 1.50 X 1.80 LINEA ELITE COLOR CAOBA CON 2 CAJONES PAP. Y UN ARCHIVERO TAMBIEN COLOR CAOBA AMBIDIESTRO | 4176
I450400120-2495 | ESCRITORIO ESCRITORIO ENLDE 1.50 X 1.80 LINEA ELITE COLOR CAOBA CON 2 CAJONES PAP. Y UN ARCHIVERO TAMBIEN COLOR CAOBA AMBIDIESTRO | 4176
I450400120-2496 | ESCRITORIO ESCRITORIO ENLDE 1.50 X 1.80 LINEA ELITE COLOR CAOBA CON 2 CAJONES PAP. Y UN ARCHIVERO TAMBIEN COLOR CAOBA AMBIDIESTRO | 4176
I450400120-2497 | ESCRITORIO ESCRITORIO ENLDE 1.50 X 1.80 LINEA ELITE COLOR CAOBA CON 2 CAJONES PAP. Y UN ARCHIVERO TAMBIEN COLOR CAOBA AMBIDIESTRO | 4176
I180000220-2358 | UNIDAD CENTRAL DE PROCESO (CPU) CPU INCLUYE LICENCIA DE OFFICE SMALL BUSINESS MOUSE TECLADO SIN MONITOR E5500 2.8 GHZ 2GB 320 GB DVDRW 22 EN 1 W7 PRO OFC STR | 14367.76
I180000220-2357 | UNIDAD CENTRAL DE PROCESO (CPU) UNIDAD CENTRAL DE PROCESO 2GB 320 GB DVDRW 22 EN 1 W7 PRO OFC STR | 10348.36
I090000212-24 | ESTIMULADOR NERVIOS EQUIPO NEUROESTIMULADOR DE NERVIOS PERIFERICOS PARA ANESTESIA REGIONAL | 12173.04
I180000220-2368 | UNIDAD CENTRAL DE PROCESO (CPU) CPU DUAL CORE E5300 2.60 GHZ 2MB CACHE BUS 800 3GB DDR3 PC10600 320GB SATA CON OFFICE SMALL BUSSINESS | 13630
I180000220-2365 | UNIDAD CENTRAL DE PROCESO (CPU) CPU DUAL CORE E5300 2.60 GHZ 2MB CACHE BUS 800 3GB DDR3 PC10600 320GB SATA CON OFFICE SMALL BUSSINESS | 13630
I180000220-2369 | UNIDAD CENTRAL DE PROCESO (CPU) CPU DUAL CORE E5300 2.60 GHZ 2MB CACHE BUS 800 3GB DDR3 PC10600 320GB SATA CON OFFICE SMALL BUSSINESS | 13630
I180000220-2359 | UNIDAD CENTRAL DE PROCESO (CPU) CPU DUAL CORE E5300 2.60 GHZ 2MB CACHE BUS 800 3GB DDR3 PC10600 320GB SATA CON OFFICE SMALL BUSSINESS | 13630
I180000220-2361 | UNIDAD CENTRAL DE PROCESO (CPU) CPU DUAL CORE E5300 2.60 GHZ 2MB CACHE BUS 800 3GB DDR3 PC10600 320GB SATA CON OFFICE SMALL BUSSINESS | 13630
I180000220-2366 | UNIDAD CENTRAL DE PROCESO (CPU) CPU DUAL CORE E5300 2.60 GHZ 2MB CACHE BUS 800 3GB DDR3 PC10600 320GB SATA CON OFFICE SMALL BUSSINESS | 13630
I180000220-2360 | UNIDAD CENTRAL DE PROCESO (CPU) CPU DUAL CORE E5300 2.60 GHZ 2MB CACHE BUS 800 3GB DDR3 PC10600 320GB SATA CON OFFICE SMALL BUSSINESS | 13630
I180000162-1403 | IMPRESORA LASSER IMPRESORA LASSER JET P4015N 128MB 52PPM USB 2.0 TJ. RED CON CABLE USB 1.8 MTS MANHATTAN | 14442
I180000162-1402 | IMPRESORA LASSER IMPRESORA LASSER JET P4015N 128MB 52PPM USB 2.0 TJ. RED CON CABLE USB 1.8 MTS MANHATTAN | 14442
I180000220-2362 | UNIDAD CENTRAL DE PROCESO (CPU) CPU DUAL CORE E5300 2.60 GHZ 2MB CACHE BUS 800 3GB DDR3 PC10600 320GB SATA CON OFFICE SMALL BUSSINESS | 13630
I180000220-2363 | UNIDAD CENTRAL DE PROCESO (CPU) CPU DUAL CORE E5300 2.60 GHZ 2MB CACHE BUS 800 3GB DDR3 PC10600 320GB SATA CON OFFICE SMALL BUSSINESS | 13630
I180000034-589 | IMPRESORA IMPRESORA LASER HP P2055DN 35PPN 128MB COLOR NEGRA | 5974
I450400120-2489 | ESCRITORIO ESCRITORIO EN L DE 1.5 X 1.8 LINEA ELITE CAOBA CON 2 PAP Y 1 ARCH (AMBIDIESTRO) | 4176
I450400012-881 | ARCHIVERO ARCHIVERO METALICO VERTICAL DE 4 GAVETAS COLOR NEGRO | 3828
I450400012-882 | ARCHIVERO ARCHIVERO METALICO VERTICAL DE 4 GAVETAS COLOR NEGRO | 3828
I450400120-2488 | ESCRITORIO ESCRITORIO EN L DE 1.5 X 1.8 LINEA ELITE CAOBA CON 2 PAP Y 1 ARCH (AMBIDIESTRO) | 4176
I450400012-877 | ARCHIVERO ARCHIVERO METALICO VERTICAL DE 4 GAVETAS COLOR NEGRO | 3828
I090000104-184 | CARRO CURACIONES CARRO DE CURACIONES CARRO ROJO C/DESFIBRILADOR MAC METRO DESFIBRILADOR MCA. ZOLL MOD. SERIE M NO. SERIE T02F34564 | 298120
I090000252-189 | INCUBADORA INCUBADORA DE TRASLADO MARCA DRAGER MODELO T1500 EQUIPADO TRANSPORTE PARA CONTROL TERMICO QUE EVITA LA PERDIDA DE CALOR DURANTE EL TRASLADO CON CONTROL DE HUMEDAD PANTALLA PARA CONTROL Y COMANDO | 406000
I090000186-69 | EQUIPO ELECTROCARDIOGRAFO EQUIPO ELECTROCARDIOGRAFO CON ADQUISICION SIMULTANEA DE 12 DERIVACIONES EN FORMATO DE IMPRESION DE 3 CANALES MODO DE OPERACION AUTOMATICO Y MAUAL CON UN UNICO BOTON BATERIA RECARGABLE INCORPORADA DE 2 HRS DE DURACION DE USO NORMAL IMPRESION TERMICA | 58406
I090000186-67 | EQUIPO ELECTROCARDIOGRAFO EQUIPO ELECTROCARDIOGRAFO | 58406
I090000216-2245 | ESTUCHE DIAGNOSTICO (JGO. DE) ESTUCHE DE DIAGNOSTICO | 10962
I090000216-2246 | ESTUCHE DIAGNOSTICO (JGO. DE) ESTUCHE DE DIAGNOSTICO | 10962
I090906902-49 | CARDIOTOCOGRAFO CARDIOTOCOGRAFO MONITORIZACION FETAL BASIA ADAPTADA PARA ENTORNOS DE MONITORIZACION PRENATAL | 128212.48
I090000064-1288 | BASCULA CON Y SIN ESTADIMETRO BASCULA CON ESTADIMETRO COLOR PLATA | 9686
I090000064-1289 | BASCULA CON Y SIN ESTADIMETRO BASCULA CON ESTADIMETRO COLOR PLATA | 9686
I090000186-68 | EQUIPO ELECTROCARDIOGRAFO EQUIPO ELECTROCARDIOGRAFO | 58406
I450400012-864 | ARCHIVERO (REGULACION SANITARIA) ARCHIVERO HORIZONTAL DE 4 GAVETAS CON MEDIDAS 1.4 X .8 X .5 M FABRICADO EN MELAMINA DE 16MM EN COLOR CAOBA CANTOS EN PVC TERMO-ADHERIDO COLOR NEGRO CORREDERAS DE EXTENSION | 3132
I450400012-870 | ARCHIVERO (REGULACION SANITARIA) ARCHIVERO HORIZONTAL DE 4 GAVETAS CON MEDIDAS 1.4 X .8 X .5 M FABRICADO EN MELAMINA DE 16MM EN COLOR CAOBA CANTOS EN PVC TERMO-ADHERIDO COLOR NEGRO CORREDERAS DE EXTENSION | 3132
I450400012-876 | ARCHIVERO (REGULACION SANITARIA) ARCHIVERO HORIZONTAL DE 4 GAVETAS CON MEDIDAS 1.4 X .8 X .5 M FABRICADO EN MELAMINA DE 16MM EN COLOR CAOBA CANTOS EN PVC TERMO-ADHERIDO COLOR NEGRO CORREDERAS DE EXTENSION | 3132
I450400092-248 | CREDENZA (REG SANITARIA) CREDENZA PARA ARCHIVO DE CARPETAS TAMANO OFICIO CON PUERTAS CORREDIZAS CON MEDIDAS 1.15 X .96 FABRICADO EN MELAMINA EN COLOR CAOBA Y CANTOS EN PVC TERMO-ADHERIDO COLOR NEGRO | 4292
I150200528-28 | CAMARA FOTOGRAFICA DIGITAL CAMARA FOTOGRAFICA NIKON D3000 BATERIA RECARGABLE DE ION EN EL9A CARGADOR RAPIDO MH 23 CABLE USB VISOR DE HULE DK-20 CORREA DE LA CAMARA AN-DC3 TAPA DE LA CAMARA BF-1A | 10590.8
I450400012-865 | ARCHIVERO (REGULACION SANITARIA) ARCHIVERO HORIZONTAL DE 4 GAVETAS CON MEDIDAS 1.4 X .8 X .5 M FABRICADO EN MELAMINA DE 16MM EN COLOR CAOBA CANTOS EN PVC TERMO-ADHERIDO COLOR NEGRO CORREDERAS DE EXTENSION | 3132
I450400012-868 | ARCHIVERO (REGULACION SANITARIA) ARCHIVERO HORIZONTAL DE 4 GAVETAS CON MEDIDAS 1.4 X .8 X .5 M FABRICADO EN MELAMINA DE 16MM EN COLOR CAOBA CANTOS EN PVC TERMO-ADHERIDO COLOR NEGRO CORREDERAS DE EXTENSION | 3132
I450400012-851 | ARCHIVERO (REGULACION SANITARIA) ARCHIVERO HORIZONTAL DE 4 GAVETAS CON MEDIDAS 1.4 X .8 X .5 M FABRICADO EN MELAMINA DE 16MM EN COLOR CAOBA CANTOS EN PVC TERMO-ADHERIDO COLOR NEGRO CORREDERAS DE EXTENSION | 3132
I450400012-852 | ARCHIVERO (REGULACION SANITARIA) ARCHIVERO HORIZONTAL DE 4 GAVETAS CON MEDIDAS 1.4 X .8 X .5 M FABRICADO EN MELAMINA DE 16MM EN COLOR CAOBA CANTOS EN PVC TERMO-ADHERIDO COLOR NEGRO CORREDERAS DE EXTENSION | 3132
I450400012-857 | ARCHIVERO (REGULACION SANITARIA) ARCHIVERO HORIZONTAL DE 4 GAVETAS CON MEDIDAS 1.4 X .8 X .5 M FABRICADO EN MELAMINA DE 16MM EN COLOR CAOBA CANTOS EN PVC TERMO-ADHERIDO COLOR NEGRO CORREDERAS DE EXTENSION | 3132
I450400012-858 | ARCHIVERO (REGULACION SANITARIA) ARCHIVERO HORIZONTAL DE 4 GAVETAS CON MEDIDAS 1.4 X .8 X .5 M FABRICADO EN MELAMINA DE 16MM EN COLOR CAOBA CANTOS EN PVC TERMO-ADHERIDO COLOR NEGRO CORREDERAS DE EXTENSION | 3132
I450400012-872 | ARCHIVERO (REGULACION SANITARIA) ARCHIVERO HORIZONTAL DE 4 GAVETAS CON MEDIDAS 1.4 X .8 X .5 M FABRICADO EN MELAMINA DE 16MM EN COLOR CAOBA CANTOS EN PVC TERMO-ADHERIDO COLOR NEGRO CORREDERAS DE EXTENSION | 3132
I450400012-873 | ARCHIVERO (REGULACION SANITARIA) ARCHIVERO HORIZONTAL DE 4 GAVETAS CON MEDIDAS 1.4 X .8 X .5 M FABRICADO EN MELAMINA DE 16MM EN COLOR CAOBA CANTOS EN PVC TERMO-ADHERIDO COLOR NEGRO CORREDERAS DE EXTENSION | 3132
I450400012-874 | ARCHIVERO (REGULACION SANITARIA) ARCHIVERO HORIZONTAL DE 4 GAVETAS CON MEDIDAS 1.4 X .8 X .5 M FABRICADO EN MELAMINA DE 16MM EN COLOR CAOBA CANTOS EN PVC TERMO-ADHERIDO COLOR NEGRO CORREDERAS DE EXTENSION | 3132
I450400012-875 | ARCHIVERO (REGULACION SANITARIA) ARCHIVERO HORIZONTAL DE 4 GAVETAS CON MEDIDAS 1.4 X .8 X .5 M FABRICADO EN MELAMINA DE 16MM EN COLOR CAOBA CANTOS EN PVC TERMO-ADHERIDO COLOR NEGRO CORREDERAS DE EXTENSION | 3132
I450400012-871 | ARCHIVERO (REGULACION SANITARIA) ARCHIVERO HORIZONTAL DE 4 GAVETAS CON MEDIDAS 1.4 X .8 X .5 M FABRICADO EN MELAMINA DE 16MM EN COLOR CAOBA CANTOS EN PVC TERMO-ADHERIDO COLOR NEGRO CORREDERAS DE EXTENSION | 3132
I180000162-1388 | IMPRESORA LASSER IMPRESORA LASER COLOR BLANCO OSTION PPM NEGRO VELOCIDAD HASTA 45 PPM PROCESADOR DE 540 MHZ | 11400
I180000162-1395 | IMPRESORA LASSER (REGULACION SANITARIA) IMPRESORA LASER PPM NEGRO SALIDA DE LA PRIMERA PAGINA 8 SEGUNDOS PROCESADOR 600 MHZ 2 BANDEJAS DE PAPEL CAPACIDAD DE ENTRADA TOTAL 300 HOJAS COLOR BLANCO OSTION | 4298.99
I180000162-1386 | IMPRESORA LASSER IMPRESORA LASER COLOR BLANCO OSTION PPM NEGRO VELOCIDAD HASTA 45 PPM PROCESADOR DE 540 MHZ | 11400
I180000162-1389 | IMPRESORA LASSER IMPRESORA LASER COLOR BLANCO OSTION PPM NEGRO VELOCIDAD HASTA 45 PPM PROCESADOR DE 540 MHZ | 11400
I180000162-1394 | IMPRESORA LASSER (REGULACION SANITARIA) IMPRESORA LASER PPM NEGRO SALIDA DE LA PRIMERA PAGINA 8 SEGUNDOS PROCESADOR 600 MHZ 2 BANDEJAS DE PAPEL CAPACIDAD DE ENTRADA TOTAL 300 HOJAS COLOR BLANCO OSTION | 4298.99
I180000162-1392 | IMPRESORA LASSER IMPRESORA LASER COLOR BLANCO OSTION PPM NEGRO VELOCIDAD HASTA 45 PPM PROCESADOR DE 540 MHZ | 11400
I450400012-845 | ARCHIVERO (REGULACION SANITARIA) ARCHIVERO HORIZONTAL DE 4 GAVETAS CON MEDIDAS 1.4 X .8 X .5 M FABRICADO EN MELAMINA DE 16MM EN COLOR CAOBA CANTOS EN PVC TERMO-ADHERIDO COLOR NEGRO CORREDERAS DE EXTENSION | 3132
I450400012-846 | ARCHIVERO (REGULACION SANITARIA) ARCHIVERO HORIZONTAL DE 4 GAVETAS CON MEDIDAS 1.4 X .8 X .5 M FABRICADO EN MELAMINA DE 16MM EN COLOR CAOBA CANTOS EN PVC TERMO-ADHERIDO COLOR NEGRO CORREDERAS DE EXTENSION | 3132
I180000162-1385 | IMPRESORA LASSER IMPRESORA LASER COLOR BLANCO OSTION PPM NEGRO VELOCIDAD HASTA 45 PPM PROCESADOR DE 540 MHZ | 11400
I450400012-847 | ARCHIVERO (REGULACION SANITARIA) ARCHIVERO HORIZONTAL DE 4 GAVETAS CON MEDIDAS 1.4 X .8 X .5 M FABRICADO EN MELAMINA DE 16MM EN COLOR CAOBA CANTOS EN PVC TERMO-ADHERIDO COLOR NEGRO CORREDERAS DE EXTENSION | 3132
I450400012-848 | ARCHIVERO (REGULACION SANITARIA) ARCHIVERO HORIZONTAL DE 4 GAVETAS CON MEDIDAS 1.4 X .8 X .5 M FABRICADO EN MELAMINA DE 16MM EN COLOR CAOBA CANTOS EN PVC TERMO-ADHERIDO COLOR NEGRO CORREDERAS DE EXTENSION | 3132
I450400012-861 | ARCHIVERO (REGULACION SANITARIA) ARCHIVERO HORIZONTAL DE 4 GAVETAS CON MEDIDAS 1.4 X .8 X .5 M FABRICADO EN MELAMINA DE 16MM EN COLOR CAOBA CANTOS EN PVC TERMO-ADHERIDO COLOR NEGRO CORREDERAS DE EXTENSION | 3132
I450400012-862 | ARCHIVERO (REGULACION SANITARIA) ARCHIVERO HORIZONTAL DE 4 GAVETAS CON MEDIDAS 1.4 X .8 X .5 M FABRICADO EN MELAMINA DE 16MM EN COLOR CAOBA CANTOS EN PVC TERMO-ADHERIDO COLOR NEGRO CORREDERAS DE EXTENSION | 3132
I450400012-863 | ARCHIVERO (REGULACION SANITARIA) ARCHIVERO HORIZONTAL DE 4 GAVETAS CON MEDIDAS 1.4 X .8 X .5 M FABRICADO EN MELAMINA DE 16MM EN COLOR CAOBA CANTOS EN PVC TERMO-ADHERIDO COLOR NEGRO CORREDERAS DE EXTENSION | 3132
I450400012-866 | ARCHIVERO (REGULACION SANITARIA) ARCHIVERO HORIZONTAL DE 4 GAVETAS CON MEDIDAS 1.4 X .8 X .5 M FABRICADO EN MELAMINA DE 16MM EN COLOR CAOBA CANTOS EN PVC TERMO-ADHERIDO COLOR NEGRO CORREDERAS DE EXTENSION | 3132
I450400012-867 | ARCHIVERO (REGULACION SANITARIA) ARCHIVERO HORIZONTAL DE 4 GAVETAS CON MEDIDAS 1.4 X .8 X .5 M FABRICADO EN MELAMINA DE 16MM EN COLOR CAOBA CANTOS EN PVC TERMO-ADHERIDO COLOR NEGRO CORREDERAS DE EXTENSION | 3132
I180000162-1398 | IMPRESORA LASSER (REGULACION SANITARIA) IMPRESORA LASER PPM NEGRO SALIDA DE LA PRIMERA PAGINA 8 SEGUNDOS PROCESADOR 600 MHZ 2 BANDEJAS DE PAPEL CAPACIDAD DE ENTRADA TOTAL 300 HOJAS COLOR BLANCO OSTION | 4298.99
I450400012-849 | ARCHIVERO (REGULACION SANITARIA) ARCHIVERO HORIZONTAL DE 4 GAVETAS CON MEDIDAS 1.4 X .8 X .5 M FABRICADO EN MELAMINA DE 16MM EN COLOR CAOBA CANTOS EN PVC TERMO-ADHERIDO COLOR NEGRO CORREDERAS DE EXTENSION | 3132
I450400012-850 | ARCHIVERO (REGULACION SANITARIA) ARCHIVERO HORIZONTAL DE 4 GAVETAS CON MEDIDAS 1.4 X .8 X .5 M FABRICADO EN MELAMINA DE 16MM EN COLOR CAOBA CANTOS EN PVC TERMO-ADHERIDO COLOR NEGRO CORREDERAS DE EXTENSION | 3132
I450400012-859 | ARCHIVERO (REGULACION SANITARIA) ARCHIVERO HORIZONTAL DE 4 GAVETAS CON MEDIDAS 1.4 X .8 X .5 M FABRICADO EN MELAMINA DE 16MM EN COLOR CAOBA CANTOS EN PVC TERMO-ADHERIDO COLOR NEGRO CORREDERAS DE EXTENSION | 3132
I450400012-869 | ARCHIVERO (REGULACION SANITARIA) ARCHIVERO HORIZONTAL DE 4 GAVETAS CON MEDIDAS 1.4 X .8 X .5 M FABRICADO EN MELAMINA DE 16MM EN COLOR CAOBA CANTOS EN PVC TERMO-ADHERIDO COLOR NEGRO CORREDERAS DE EXTENSION | 3132
I180000162-1396 | IMPRESORA LASSER (REGULACION SANITARIA) IMPRESORA LASER PPM NEGRO SALIDA DE LA PRIMERA PAGINA 8 SEGUNDOS PROCESADOR 600 MHZ 2 BANDEJAS DE PAPEL CAPACIDAD DE ENTRADA TOTAL 300 HOJAS COLOR BLANCO OSTION | 4298.99
I180000162-1391 | IMPRESORA LASSER IMPRESORA LASER COLOR BLANCO OSTION PPM NEGRO VELOCIDAD HASTA 45 PPM PROCESADOR DE 540 MHZ | 11400
I180000162-1393 | IMPRESORA LASSER IMPRESORA LASER COLOR BLANCO OSTION PPM NEGRO VELOCIDAD HASTA 45 PPM PROCESADOR DE 540 MHZ | 11400
I450400012-853 | ARCHIVERO (REGULACION SANITARIA) ARCHIVERO HORIZONTAL DE 4 GAVETAS CON MEDIDAS 1.4 X .8 X .5 M FABRICADO EN MELAMINA DE 16MM EN COLOR CAOBA CANTOS EN PVC TERMO-ADHERIDO COLOR NEGRO CORREDERAS DE EXTENSION | 3132
I450400012-854 | ARCHIVERO (REGULACION SANITARIA) ARCHIVERO HORIZONTAL DE 4 GAVETAS CON MEDIDAS 1.4 X .8 X .5 M FABRICADO EN MELAMINA DE 16MM EN COLOR CAOBA CANTOS EN PVC TERMO-ADHERIDO COLOR NEGRO CORREDERAS DE EXTENSION | 3132
I180000162-1399 | IMPRESORA LASSER (REGULACION SANITARIA) IMPRESORA LASER PPM NEGRO SALIDA DE LA PRIMERA PAGINA 8 SEGUNDOS PROCESADOR 600 MHZ 2 BANDEJAS DE PAPEL CAPACIDAD DE ENTRADA TOTAL 300 HOJAS COLOR BLANCO OSTION | 4298.99
I450400012-855 | ARCHIVERO (REGULACION SANITARIA) ARCHIVERO HORIZONTAL DE 4 GAVETAS CON MEDIDAS 1.4 X .8 X .5 M FABRICADO EN MELAMINA DE 16MM EN COLOR CAOBA CANTOS EN PVC TERMO-ADHERIDO COLOR NEGRO CORREDERAS DE EXTENSION | 3132
I450400012-856 | ARCHIVERO (REGULACION SANITARIA) ARCHIVERO HORIZONTAL DE 4 GAVETAS CON MEDIDAS 1.4 X .8 X .5 M FABRICADO EN MELAMINA DE 16MM EN COLOR CAOBA CANTOS EN PVC TERMO-ADHERIDO COLOR NEGRO CORREDERAS DE EXTENSION | 3132
I450400012-860 | ARCHIVERO (REGULACION SANITARIA) ARCHIVERO HORIZONTAL DE 4 GAVETAS CON MEDIDAS 1.4 X .8 X .5 M FABRICADO EN MELAMINA DE 16MM EN COLOR CAOBA CANTOS EN PVC TERMO-ADHERIDO COLOR NEGRO CORREDERAS DE EXTENSION | 3132
I150200162-2 | FLASH ELECTRONICO FLASH ELECTRONICO ES COMPLEMENTO DE LA CAMARA NIKON COLOR NEGRO | 5881.2
I450400002-2081 | ACONDICIONADOR AIRE MINISPLIT DE 1 TONELADA FRIO CALOR MARCA PRIME COLOR BLANCO MODELO DE CONDENSADOR: CMPRN122-C SERIE DE CONDENSADOR: C-2010-35-OD-01-224 | 8062
I450400002-2082 | ACONDICIONADOR AIRE MINISPLIT DE 1 TONELADA FRIO CALOR MARCA PRIME COLOR BLANCO MODELO DE CONDENSADOR: CMPRN122-C SERIE DE CONDENSADOR: C-2010-35-OD-01-136 | 8062
I450400002-2080 | ACONDICIONADOR AIRE MINISPLIT DE 1 Y MEDIA TONELADA FRIO CALOR COLOR BLANCO SERIE DE CONDENSADOR: A-2010-03-OD-02-383 MODELO CONDENSADOR : CMPRN-182-L | 11716
I450400002-2083 | ACONDICIONADOR AIRE MINISPLIT DE 1 TONELADA FRIO CALOR MARCA PRIME COLOR BLANCO MODELO DE CONDENSADOR: CMPRN122-C SERIE DE CONDENSADOR: C-2010-35-OD-01-056 | 8062
I450400002-2084 | ACONDICIONADOR AIRE MINISPLIT DE 1 TONELADA FRIO CALOR MARCA PRIME COLOR BLANCO MODELO DE CONDENSADOR: CMPRN122-C SERIE DE CONDENSADOR: C-2010-35-OD-01-070 | 8062
I450400002-2079 | ACONDICIONADOR AIRE MINISPLIT DE 2 TONELADAS DE REFRIGERACION COLOR BEIGE CALEFACCION HEAT PUMP 220 VOLTS TRIFASICO SERIE DEL CONDENSADOR: M101208980210511130050 | 13630
I422000002-30 | EXTRACTOR DE AIRE EXTRACTOR DE AIRE COLOR BEIGE 220/440 VOLTS TRIFASICO | 18803.6
I422000002-31 | EXTRACTOR DE AIRE EXTRACTOR DE AIRE COLOR BEIGE | 29464
I090900004-21 | APARATO PARA LAPARASCOPIA INSERTO PARA TIJERA | 3735.2
I090900004-22 | APARATO PARA LAPARASCOPIA GRAPADORA P/CIRUGIA DE LAPAROSCOPIA | 9906.4
I090900004-23 | APARATO PARA LAPARASCOPIA TROMPETA IRRIGACION REUS DE 5 A 10 | 8584
I090900004-24 | APARATO PARA LAPARASCOPIA GANCHO REUSABLE | 4292
I450400002-2077 | ACONDICIONADOR AIRE MINISPLIT DE 1.5 TONELADAS SERIE DE CONDENSADOR A-2010-03-OD-276 COLOR BLANCO | 10788
I450400002-2074 | ACONDICIONADOR AIRE MINISPLIT DE 1 TONELADA FRIO-CALOR INCLUYE INSTALACION SOPORTE Y BASE COLOR BLANCO NUMERO DE SERIE DEL CONDENSADOR: C-2010-35-OD-01-060 | 8062
I450400002-2075 | ACONDICIONADOR AIRE MINISPLIT DE 1 TONELADA FRIO-CALOR INCLUYE INSTALACION SOPORTE Y BASE COLOR BLANCO NUMERO DE SERIE DEL CONDENSADOR: C-2010-35-OD-01-053 | 8062
I450600218-1526 | REFRIGERADOR (COCINA) REFRIGERADOR DE 14 1 PUERTA MARCA TORREY | 9106
I450600218-1527 | REFRIGERADOR (COCINA) REFRIGERADOR DE 14 1 PUERTA MARCA TORREY | 9106
I450600218-1531 | REFRIGERADOR (COCINA) REFRIGERADOR DE 14 1 PUERTA MARCA TORREY | 9106
I450600218-1533 | REFRIGERADOR (COCINA) REFRIGERADOR DE 12 MARCA MABE | 8004
I450600162-133 | LITERA LITERA 3 DE METAL DESARMABLE | 2668
I450600218-1528 | REFRIGERADOR (COCINA) REFRIGERADOR DE 14 1 PUERTA MARCA TORREY | 9106
I450600058-391 | CALENTADOR AGUA (PARA SERVICIOS DE HOTELERIA HOSPITALES,ETC) CALENTADOR DE AGUA (PARA SERVICIOS DE HOTELRIA HOSPITALES ETC) CALEFACTOR DE AGUA DE 76 LTS PARA GAS BUTANO | 3480
I450600218-1525 | REFRIGERADOR (COCINA) REFRIGERADOR DE 14 1 PUERTA MARCA TORREY | 9106
I450600224-96 | ROPERO GUARDARROPA DE MADERA CON PUERTAS CORREDIZAS Y CAJONES EN LA PARTE INFERIOR DEL ROPERO CON RODILLOS PARA MOBILIDAD COLOR CAOBA | 2726
I450600218-1536 | REFRIGERADOR (COCINA) REFIRGERADOR DE COCINA 14 CON RODILLOS Y CON DOS DIVISIONES CONGELADOR Y EN LA PARTE SUPERIOR DE REFRIGERACION | 8560.8
I450400146-428 | GABINETE UNIVERSAL GABINETE UNIVERSAL CON DOS PUERTAS Y 5 ENTREPANOS EN EL INTERIOR COLOR VERDE MILITAR | 3016
I450600060-276 | CAMA MADERA O METAL CAMA INDIVIDUAL DE MADERA CON COLCHON Y CABACERA CON DOS CAJONES LATERALES COLOR CAOBA | 3944
I450600060-277 | CAMA MADERA O METAL CAMA INDIVIDUAL DE MADERA CON COLCHON Y CABACERA CON DOS CAJONES LATERALES COLOR CAOBA | 3944
I450600218-1534 | REFRIGERADOR (COCINA) REFIRGERADOR DE COCINA 14 CON RODILLOS Y CON DOS DIVISIONES CONGELADOR Y EN LA PARTE SUPERIOR DE REFRIGERACION | 8560.8
I450600224-95 | ROPERO GUARDARROPA DE MADERA CON PUERTAS CORREDIZAS Y CAJONES EN LA PARTE INFERIOR DEL ROPERO CON RODILLOS PARA MOBILIDAD COLOR CAOBA | 2726
I450600218-1535 | REFRIGERADOR (COCINA) REFIRGERADOR DE COCINA 14 CON RODILLOS Y CON DOS DIVISIONES CONGELADOR Y EN LA PARTE SUPERIOR DE REFRIGERACION | 8560.8
I450400146-430 | GABINETE UNIVERSAL GABINETE UNIVERSAL CON DOS PUERTAS Y 5 ENTREPANOS EN EL INTERIOR COLOR VERDE MILITAR | 3016
I450400146-429 | GABINETE UNIVERSAL GABINETE UNIVERSAL CON DOS PUERTAS Y 5 ENTREPANOS EN EL INTERIOR COLOR VERDE MILITAR | 3016
I450600060-278 | CAMA MADERA O METAL CAMA INDIVIDUAL DE MADERA CON COLCHON Y CABACERA CON DOS CAJONES LATERALES COLOR CAOBA | 3944
I450600218-1537 | REFRIGERADOR (COCINA) REFIRGERADOR DE COCINA 14 CON RODILLOS Y CON DOS DIVISIONES CONGELADOR Y EN LA PARTE SUPERIOR DE REFRIGERACION | 8560.8
I090000216-2238 | ESTUCHE DIAGNOSTICO (JGO. DE) ESTUCHE DE DIAGNOSTICO DE 3.5 V RECARGABLE CON OFTALMOSCOPIO Y OTOSCOPIO | 10203.36
I090000312-1872 | MESA EXPLORACION MESA DE EXPLORACION GINECOLOGICA CON PIERNERAS DE PLASTICO CON ESTRUCTURA METALICA EN LAMINA ESMALTADA CALIBRE 22 COLOR BEIGE GABINETE CON PUERTAS Y COLCHON TAPIZADO EN VINIL COLOR NEGRO | 3480
I090000312-1870 | MESA EXPLORACION MESA DE EXPLORACION PEDIATRICA CON ESTADIMETRO ESTRUCTURA EN LAMINA CALIBRE 22 ESMALTADA COLOR BEIGE GABINETE CON PUERTA Y COLCHON TAPIZADO EN VINIL COLOR NEGRO | 3364
I090000318-1195 | MESA INSTRUMENTAL CIRUGIA MESA PASTEUR CON CAJON CUBIERTA Y ENTREPANO DE ACERO INOXIDABLE ESTRUCTURA TUBULAR DE 1 BARANDAL PERIMETRAL DE SEGURIDAD EN TRES LADOS DE LA MESA Y RODAJAS DE 2 | 2815.32
I090000312-1865 | MESA EXPLORACION MESA DE EXPLORACION PEDIATRICA CON ESTADIMETRO ESTRUCTURA EN LAMINA CALIBRE 22 ESMALTADA COLOR BEIGE GABINETE CON PUERTA Y COLCHON TAPIZADO EN VINIL COLOR NEGRO | 3364
I090000312-1866 | MESA EXPLORACION MESA DE EXPLORACION PEDIATRICA CON ESTADIMETRO ESTRUCTURA EN LAMINA CALIBRE 22 ESMALTADA COLOR BEIGE GABINETE CON PUERTA Y COLCHON TAPIZADO EN VINIL COLOR NEGRO | 3364
I090000064-1280 | BASCULA CON Y SIN ESTADIMETRO BASCULA CON ESTADIMETRO EN COLOR BEIGE CON CAPACIDAD HASTA 160 KG | 2909.28
I090000064-1281 | BASCULA CON Y SIN ESTADIMETRO BASCULA CON ESTADIMETRO EN COLOR BEIGE CON CAPACIDAD HASTA 160 KG | 2909.28
I090000312-1863 | MESA EXPLORACION MESA DE EXPLORACION PEDIATRICA CON ESTADIMETRO ESTRUCTURA EN LAMINA CALIBRE 22 ESMALTADA COLOR BEIGE GABINETE CON PUERTA Y COLCHON TAPIZADO EN VINIL COLOR NEGRO | 3364
I090000312-1876 | MESA EXPLORACION MESA DE EXPLORACION GINECOLOGICA CON PIERNERAS DE PLASTICO CON ESTRUCTURA METALICA EN LAMINA ESMALTADA CALIBRE 22 COLOR BEIGE GABINETE CON PUERTAS Y COLCHON TAPIZADO EN VINIL COLOR NEGRO | 3480
I090000318-1196 | MESA INSTRUMENTAL CIRUGIA MESA PASTEUR CON CAJON CUBIERTA Y ENTREPANO DE ACERO INOXIDABLE ESTRUCTURA TUBULAR DE 1 BARANDAL PERIMETRAL DE SEGURIDAD EN TRES LADOS DE LA MESA Y RODAJAS DE 2 | 2815.32
I090000312-1873 | MESA EXPLORACION MESA DE EXPLORACION GINECOLOGICA CON PIERNERAS DE PLASTICO CON ESTRUCTURA METALICA EN LAMINA ESMALTADA CALIBRE 22 COLOR BEIGE GABINETE CON PUERTAS Y COLCHON TAPIZADO EN VINIL COLOR NEGRO | 3480
I090000312-1874 | MESA EXPLORACION MESA DE EXPLORACION GINECOLOGICA CON PIERNERAS DE PLASTICO CON ESTRUCTURA METALICA EN LAMINA ESMALTADA CALIBRE 22 COLOR BEIGE GABINETE CON PUERTAS Y COLCHON TAPIZADO EN VINIL COLOR NEGRO | 3480
I090000312-1875 | MESA EXPLORACION MESA DE EXPLORACION GINECOLOGICA CON PIERNERAS DE PLASTICO CON ESTRUCTURA METALICA EN LAMINA ESMALTADA CALIBRE 22 COLOR BEIGE GABINETE CON PUERTAS Y COLCHON TAPIZADO EN VINIL COLOR NEGRO | 3480
I090000318-1190 | MESA INSTRUMENTAL CIRUGIA MESA PASTEUR CON CAJON CUBIERTA Y ENTREPANO DE ACERO INOXIDABLE ESTRUCTURA TUBULAR DE 1 BARANDAL PERIMETRAL DE SEGURIDAD EN TRES LADOS DE LA MESA Y RODAJAS DE 2 | 2815.32
I090000318-1191 | MESA INSTRUMENTAL CIRUGIA MESA PASTEUR CON CAJON CUBIERTA Y ENTREPANO DE ACERO INOXIDABLE ESTRUCTURA TUBULAR DE 1 BARANDAL PERIMETRAL DE SEGURIDAD EN TRES LADOS DE LA MESA Y RODAJAS DE 2 | 2815.32
I090000064-1285 | BASCULA CON Y SIN ESTADIMETRO BASCULA CON ESTADIMETRO EN COLOR BEIGE CON CAPACIDAD HASTA 160 KG | 2909.28
I090000064-1286 | BASCULA CON Y SIN ESTADIMETRO BASCULA CON ESTADIMETRO EN COLOR BEIGE CON CAPACIDAD HASTA 160 KG | 2909.28
I090000312-1869 | MESA EXPLORACION MESA DE EXPLORACION PEDIATRICA CON ESTADIMETRO ESTRUCTURA EN LAMINA CALIBRE 22 ESMALTADA COLOR BEIGE GABINETE CON PUERTA Y COLCHON TAPIZADO EN VINIL COLOR NEGRO | 3364
I090000312-1877 | MESA EXPLORACION MESA DE EXPLORACION GINECOLOGICA CON PIERNERAS DE PLASTICO CON ESTRUCTURA METALICA EN LAMINA ESMALTADA CALIBRE 22 COLOR BEIGE GABINETE CON PUERTAS Y COLCHON TAPIZADO EN VINIL COLOR NEGRO | 3480
I450600280-1415 | VITRINA VITRINA SENCILLA METALICA PARA MEDICAMENTOS GABINETE CON CAJON EN LAMINA CALIBRE 22 COLOR BEIGE CON PUERTA DE CRISTAL Y DOS ENTREPANOS DE VIDRIO | 2854.76
I450600280-1412 | VITRINA VITRINA SENCILLA METALICA PARA MEDICAMENTOS GABINETE CON CAJON EN LAMINA CALIBRE 22 COLOR BEIGE CON PUERTA DE CRISTAL Y DOS ENTREPANOS DE VIDRIO | 2854.76
I090000312-1862 | MESA EXPLORACION MESA DE EXPLORACION PEDIATRICA CON ESTADIMETRO ESTRUCTURA EN LAMINA CALIBRE 22 ESMALTADA COLOR BEIGE GABINETE CON PUERTA Y COLCHON TAPIZADO EN VINIL COLOR NEGRO | 3364
I090000312-1868 | MESA EXPLORACION MESA DE EXPLORACION PEDIATRICA CON ESTADIMETRO ESTRUCTURA EN LAMINA CALIBRE 22 ESMALTADA COLOR BEIGE GABINETE CON PUERTA Y COLCHON TAPIZADO EN VINIL COLOR NEGRO | 3364
I090000318-1193 | MESA INSTRUMENTAL CIRUGIA MESA PASTEUR CON CAJON CUBIERTA Y ENTREPANO DE ACERO INOXIDABLE ESTRUCTURA TUBULAR DE 1 BARANDAL PERIMETRAL DE SEGURIDAD EN TRES LADOS DE LA MESA Y RODAJAS DE 2 | 2815.32
I090000318-1194 | MESA INSTRUMENTAL CIRUGIA MESA PASTEUR CON CAJON CUBIERTA Y ENTREPANO DE ACERO INOXIDABLE ESTRUCTURA TUBULAR DE 1 BARANDAL PERIMETRAL DE SEGURIDAD EN TRES LADOS DE LA MESA Y RODAJAS DE 2 | 2815.32
I450600280-1414 | VITRINA VITRINA SENCILLA METALICA PARA MEDICAMENTOS GABINETE CON CAJON EN LAMINA CALIBRE 22 COLOR BEIGE CON PUERTA DE CRISTAL Y DOS ENTREPANOS DE VIDRIO | 2854.76
I450600280-1413 | VITRINA VITRINA SENCILLA METALICA PARA MEDICAMENTOS GABINETE CON CAJON EN LAMINA CALIBRE 22 COLOR BEIGE CON PUERTA DE CRISTAL Y DOS ENTREPANOS DE VIDRIO | 2854.76
I090000216-2240 | ESTUCHE DIAGNOSTICO (JGO. DE) ESTUCHE DE DIAGNOSTICO DE 3.5 V RECARGABLE CON OFTALMOSCOPIO Y OTOSCOPIO | 10203.36
I090000312-1871 | MESA EXPLORACION MESA DE EXPLORACION PEDIATRICA CON ESTADIMETRO ESTRUCTURA EN LAMINA CALIBRE 22 ESMALTADA COLOR BEIGE GABINETE CON PUERTA Y COLCHON TAPIZADO EN VINIL COLOR NEGRO | 3364
I090000312-1864 | MESA EXPLORACION MESA DE EXPLORACION PEDIATRICA CON ESTADIMETRO ESTRUCTURA EN LAMINA CALIBRE 22 ESMALTADA COLOR BEIGE GABINETE CON PUERTA Y COLCHON TAPIZADO EN VINIL COLOR NEGRO | 3364
I090000318-1189 | MESA INSTRUMENTAL CIRUGIA MESA PASTEUR CON CAJON CUBIERTA Y ENTREPANO DE ACERO INOXIDABLE ESTRUCTURA TUBULAR DE 1 BARANDAL PERIMETRAL DE SEGURIDAD EN TRES LADOS DE LA MESA Y RODAJAS DE 2 | 2815.32
I090000318-1192 | MESA INSTRUMENTAL CIRUGIA MESA PASTEUR CON CAJON CUBIERTA Y ENTREPANO DE ACERO INOXIDABLE ESTRUCTURA TUBULAR DE 1 BARANDAL PERIMETRAL DE SEGURIDAD EN TRES LADOS DE LA MESA Y RODAJAS DE 2 | 2815.32
I090000064-1287 | BASCULA CON Y SIN ESTADIMETRO BASCULA CON ESTADIMETRO EN COLOR BEIGE CON CAPACIDAD HASTA 160 KG | 2909.28
I090000312-1867 | MESA EXPLORACION MESA DE EXPLORACION PEDIATRICA CON ESTADIMETRO ESTRUCTURA EN LAMINA CALIBRE 22 ESMALTADA COLOR BEIGE GABINETE CON PUERTA Y COLCHON TAPIZADO EN VINIL COLOR NEGRO | 3364
I090000312-1878 | MESA EXPLORACION MESA DE EXPLORACION GINECOLOGICA CON PIERNERAS DE PLASTICO CON ESTRUCTURA METALICA EN LAMINA ESMALTADA CALIBRE 22 COLOR BEIGE GABINETE CON PUERTAS Y COLCHON TAPIZADO EN VINIL COLOR NEGRO | 3480
I090000216-2239 | ESTUCHE DIAGNOSTICO (JGO. DE) ESTUCHE DE DIAGNOSTICO DE 3.5 V RECARGABLE CON OFTALMOSCOPIO Y OTOSCOPIO | 10203.36
I450400302-65 | REPISA REPISA ESTACION HORIZONTAL PARA CAMBIO DE PANALES BEBE | 3361.68
I450400302-66 | REPISA REPISA ESTACION HORIZONTAL PARA CAMBIO DE PANALES BEBE | 3361.68
I450400302-67 | REPISA REPISA ESTACION HORIZONTAL PARA CAMBIO DE PANALES BEBE | 3361.68
I450400302-68 | REPISA REPISA ESTACION HORIZONTAL PARA CAMBIO DE PANALES BEBE | 3361.68
I450400302-69 | REPISA REPISA ESTACION HORIZONTAL PARA CAMBIO DE PANALES BEBE | 3361.68
I090000954-17 | PINZA DIENTES ESTRIADOS PINZA DE DIENTES ESTRIADOS PINZA DE BIOPSIA PARA ENDOSCOPIAS 1.8 MM X 180 CM LARGO DIENTES DE RATON MARCA PENTAX | 11832
I180000066-599 | MINICOMPUTADORA MINICOMPUTADOR HP PROBOOK 6550B I5-460M (2.53 GHZ/3MB) 2GB 1333 1D 320GB 7200 2.5 15.6 LED HD AG UMA DVD+RW INCLUYE OFFICE BUSINESS WIN 32 MALETIN HP COLOR NEGRO | 20736.74
I090000318-1186 | MESA INSTRUMENTAL CIRUGIA MESA INSTRUMENTAL CON BARANDAL PERIMETRAL DE DOS ENTREPANOS CON RODILLOS TIPO PASTEUR CON CAJON Y CUBIERTA DE ACERO INOXIDABLE ESTRUCTURA TUBULAR DE 1 | 2815.32
I090000318-1187 | MESA INSTRUMENTAL CIRUGIA MESA INSTRUMENTAL CON BARANDAL PERIMETRAL DE DOS ENTREPANOS CON RODILLOS TIPO PASTEUR CON CAJON Y CUBIERTA DE ACERO INOXIDABLE ESTRUCTURA TUBULAR DE 1 | 2815.32
I090000318-1185 | MESA INSTRUMENTAL CIRUGIA MESA INSTRUMENTAL CON BARANDAL PERIMETRAL DE DOS ENTREPANOS CON RODILLOS TIPO PASTEUR CON CAJON Y CUBIERTA DE ACERO INOXIDABLE ESTRUCTURA TUBULAR DE 1 | 2815.32
I090000318-1188 | MESA INSTRUMENTAL CIRUGIA MESA INSTRUMENTAL CON BARANDAL PERIMETRAL DE DOS ENTREPANOS CON RODILLOS TIPO PASTEUR CON CAJON Y CUBIERTA DE ACERO INOXIDABLE ESTRUCTURA TUBULAR DE 1 | 2815.32
I450400120-2484 | ESCRITORIO ESCRITORIO EN L DE 1.50 X 1.80 LINEA ELITE CAOBA CON 2PAP Y 1 ARCH (AMBIDIESTRO) | 4176
I450400120-2487 | ESCRITORIO ESCRITORIO EN L DE 1.50 X 1.80 LINEA ELITE CAOBA CON 2PAP Y 1 ARCH (AMBIDIESTRO) | 4176
I450400012-844 | ARCHIVERO ARCHIVERO METAL 4 GAVETAS COLOR NEGRO | 3828
I450400120-2486 | ESCRITORIO ESCRITORIO EN L DE 1.50 X 1.80 LINEA ELITE CAOBA CON 2PAP Y 1 ARCH (AMBIDIESTRO) | 4176
I450400012-843 | ARCHIVERO ARCHIVERO METAL 4 GAVETAS COLOR NEGRO | 3828
I450400120-2485 | ESCRITORIO ESCRITORIO EN L DE 1.50 X 1.80 LINEA ELITE CAOBA CON 2PAP Y 1 ARCH (AMBIDIESTRO) | 4176
I450400012-842 | ARCHIVERO ARCHIVERO METAL 4 GAVETAS COLOR NEGRO | 3828
I090000318-1183 | MESA INSTRUMENTAL CIRUGIA MESA INSTRUMENTAL CIRUGIA COLOR ACERO INOXIDABLE MESA PASTEUR CON CAJON CUBIERTA Y ENTREPANO DE ACERO INOXIDABLE ESTRUCTURA TUBULAR DE 1 BARANDAL PERIMETRAL DE SEGURIDAD EN TRES LADOS DE LA MESA Y RODAJAS DE 2 | 2815.32
I090000318-1184 | MESA INSTRUMENTAL CIRUGIA MESA INSTRUMENTAL CIRUGIA COLOR ACERO INOXIDABLE MESA PASTEUR CON CAJON CUBIERTA Y ENTREPANO DE ACERO INOXIDABLE ESTRUCTURA TUBULAR DE 1 BARANDAL PERIMETRAL DE SEGURIDAD EN TRES LADOS DE LA MESA Y RODAJAS DE 2 | 2815.32
I060200470-316 | UNIDAD ULTRASONICA UNIDAD ULTRASONICA FONODETECTOR PORTATIL DE LATIDOS FETALES COLOR BLANCO | 6264
I060200282-335 | ESTERILIZADOR O AUTOCLAVE ESTERILIZADOR ELECTRICO AUTOMATICO DE CALOR HUMEDO COLOR BEIGE | 23876.28
I060200470-314 | UNIDAD ULTRASONICA UNIDAD ULTRASONICA FONODETECTOR PORTATIL DE LATIDOS FETALES COLOR BLANCO | 6264
I060200282-334 | ESTERILIZADOR O AUTOCLAVE ESTERILIZADOR ELECTRICO AUTOMATICO DE CALOR HUMEDO COLOR BEIGE | 23876.28
I060200470-315 | UNIDAD ULTRASONICA UNIDAD ULTRASONICA FONODETECTOR PORTATIL DE LATIDOS FETALES COLOR BLANCO | 6264
I060200282-336 | ESTERILIZADOR O AUTOCLAVE ESTERILIZADOR ELECTRICO AUTOMATICO DE CALOR HUMEDO COLOR BEIGE | 23876.28
I060200282-337 | ESTERILIZADOR O AUTOCLAVE ESTERILIZADOR ELECTRICO AUTOMATICO DE CALOR HUMEDO COLOR BEIGE | 23876.28
I060200470-317 | UNIDAD ULTRASONICA UNIDAD ULTRASONICA FONODETECTOR PORTATIL DE LATIDOS FETALES COLOR BLANCO | 6264
I090000280-231 | LARINGOSCOPIO LARINGOSCOPIO CONTIENE UNA HOJA DE LARINGO DE FIBRA OPTICA CURVA #1 UNA HOJA CURVA 2 UNA HOJA CURVA 3 UNA HOJA CURVA 4 1 MANGO TAMANO C PARA HOJA DE LARINGO Y UN ESTUCHE RIGIDO | 7447.2
I090000280-232 | LARINGOSCOPIO LARINGOSCOPIO CONTIENE UNA HOJA DE LARINGO DE FIBRA OPTICA CURVA #1 UNA HOJA CURVA 2 UNA HOJA CURVA 3 UNA HOJA CURVA 4 1 MANGO TAMANO C PARA HOJA DE LARINGO Y UN ESTUCHE RIGIDO | 7447.2
I090000280-233 | LARINGOSCOPIO LARINGOSCOPIO CONTIENE: 1 HOJA DE LARINGO DE FIBRA OPTICA CURVA 1 UNA HOJA DE CURVA 2 UNA HOJA DE CURVA #3 UNA HOJA DE CURVA # 4 UN MANGO TAMANO C PARA HOJA DE LARINGO Y UN ESTUCHE RIGIDO | 7447.2
I090000280-234 | LARINGOSCOPIO LARINGOSCOPIO CONTIENE: 1 HOJA DE LARINGO DE FIBRA OPTICA CURVA 1 UNA HOJA DE CURVA 2 UNA HOJA DE CURVA #3 UNA HOJA DE CURVA # 4 UN MANGO TAMANO C PARA HOJA DE LARINGO Y UN ESTUCHE RIGIDO | 7447.2
I360000004-60 | BASCULA BASCULA DE PRECISION CAPACIDAD 500GRS MARCA TORREY | 4276.92
I090000494-149 | SILLA CAMA PARA TOMA DE MUESTRAS SILLA PARA TOMA DE MUESTRAS EN VINIL NEGRO CON DOS DESCANZABRAZOS | 3094.88
I090000312-1861 | MESA EXPLORACION MESO DE EXPLORACION GINECOLOGICA CON PIERNERAS DE PLASTICO CON ESTRUCTURA METALICA EN LAMINA ESMALTADA CALIBRE 22 COLOR BEIGE GABINETE CON PUERTAS Y COLCHON TAPIZADO EN VINIL COLOR NEGRO | 3480
I060600048-2959 | BAUMANOMETRO BAUMANOMETRO ANEROIDE DE PARED COLOR BLANCO | 3693.44
I060600048-2962 | BAUMANOMETRO BAUMANOMETRO ANEROIDE DE PARED COLOR BLANCO | 3693.44
I060600048-2964 | BAUMANOMETRO BAUMANOMETRO ANEROIDE DE PARED COLOR BLANCO | 3693.44
I180000066-597 | MINICOMPUTADORA MINICOMPUTADORA PORTATIL COLOR GRIS CON NEGRO CON PILA Y CARGADOR QUEMADOR DE DVD | 20880
I180000220-2350 | UNIDAD CENTRAL DE PROCESO (CPU) UNIDAD CENTRAL DE PROCESO HP COMPAQ COLOR NEGRO PROC E5400 OFFICE SB 2007 | 13630
I180000220-2354 | UNIDAD CENTRAL DE PROCESO (CPU) UNIDAD CENTRAL DE PROCESO HP COMPAQ COLOR NEGRO PROC E5400 OFFICE SB 2007 | 13630
I180000220-2351 | UNIDAD CENTRAL DE PROCESO (CPU) UNIDAD CENTRAL DE PROCESO HP COMPAQ COLOR NEGRO PROC E 5400 OFFICE SB 2007 | 13630
I180000066-595 | MINICOMPUTADORA MINICOMPUTADORA PORTATIL COLOR GRIS CON NEGRO CON PILA Y CARGADOR QUEMADOR DE DVD | 20880
I180000220-2352 | UNIDAD CENTRAL DE PROCESO (CPU) UNIDAD CENTRAL DE PROCESO HP COMPAQ COLOR NEGRO PROC E5400 OFFICE SB 2007 | 13630
I180000220-2353 | UNIDAD CENTRAL DE PROCESO (CPU) UNIDAD CENTRAL DE PROCESO HP COMPAQ COLOR NEGRO PROC E5400 OFFICE SB 2007 | 13630
I180000066-593 | MINICOMPUTADORA MINICOMPUTADORA PORTATIL COLOR GRIS CON NEGRO CON PILA Y CARGADOR QUEMADOR DE DVD | 20880
I180000220-2349 | UNIDAD CENTRAL DE PROCESO (CPU) UNIDAD CENTRAL DE PROCESO HP COMPAQ COLOR NEGRO PROC E5400 OFFICE SB 2007 | 13630
I450400386-157 | LECTOR DE CODIGO DE BARRAS (TERMINAL PORTATIL) LECTOR DE CODIGO DE BARRAS (TERMINAL PORTATIL) (80) INCLUYE UNA LICENCIA VERIFINGER EXTRACTOR Y UNA LICENCIA VERIFINGER MATCHER | 6547.89
I150200358-382 | TELEFONO INTERSECRETARIAL TELEFONO INTERSECRETARIAL INCLUYE INYECTOR DE CORRIENTE INSTALACION CONFIGURACION Y LICENCIA PARA CALL MANAGER EXPRESS COLOR NEGRO CON GRIS | 6394.67
I150200358-383 | TELEFONO INTERSECRETARIAL TELEFONO INTERSECRETARIAL INCLUYE INYECTOR DE CORRIENTE INSTALACION CONFIGURACION Y LICENCIA PARA CALL MANAGER EXPRESS COLOR NEGRO CON GRIS | 6394.67
I450400386-102 | LECTOR DE CODIGO DE BARRAS (TERMINAL PORTATIL) LECTOR DE CODIGO DE BARRAS (TERMINAL PORTATIL) (80) INCLUYE UNA LICENCIA VERIFINGER EXTRACTOR Y UNA LICENCIA VERIFINGER MATCHER | 6547.89
I450400386-129 | LECTOR DE CODIGO DE BARRAS (TERMINAL PORTATIL) LECTOR DE CODIGO DE BARRAS (TERMINAL PORTATIL) (80) INCLUYE UNA LICENCIA VERIFINGER EXTRACTOR Y UNA LICENCIA VERIFINGER MATCHER | 6547.89
I450400386-141 | LECTOR DE CODIGO DE BARRAS (TERMINAL PORTATIL) LECTOR DE CODIGO DE BARRAS (TERMINAL PORTATIL) (80) INCLUYE UNA LICENCIA VERIFINGER EXTRACTOR Y UNA LICENCIA VERIFINGER MATCHER | 6547.89
I450400386-142 | LECTOR DE CODIGO DE BARRAS (TERMINAL PORTATIL) LECTOR DE CODIGO DE BARRAS (TERMINAL PORTATIL) (80) INCLUYE UNA LICENCIA VERIFINGER EXTRACTOR Y UNA LICENCIA VERIFINGER MATCHER | 6547.89
I450400386-150 | LECTOR DE CODIGO DE BARRAS (TERMINAL PORTATIL) LECTOR DE CODIGO DE BARRAS (TERMINAL PORTATIL) (80) INCLUYE UNA LICENCIA VERIFINGER EXTRACTOR Y UNA LICENCIA VERIFINGER MATCHER | 6547.89
I450400386-167 | LECTOR DE CODIGO DE BARRAS (TERMINAL PORTATIL) LECTOR DE CODIGO DE BARRAS (TERMINAL PORTATIL) (80) INCLUYE UNA LICENCIA VERIFINGER EXTRACTOR Y UNA LICENCIA VERIFINGER MATCHER | 6547.89
I450400386-105 | LECTOR DE CODIGO DE BARRAS (TERMINAL PORTATIL) LECTOR DE CODIGO DE BARRAS (TERMINAL PORTATIL) (80) INCLUYE UNA LICENCIA VERIFINGER EXTRACTOR Y UNA LICENCIA VERIFINGER MATCHER | 6547.89
I450400386-109 | LECTOR DE CODIGO DE BARRAS (TERMINAL PORTATIL) LECTOR DE CODIGO DE BARRAS (TERMINAL PORTATIL) (80) INCLUYE UNA LICENCIA VERIFINGER EXTRACTOR Y UNA LICENCIA VERIFINGER MATCHER | 6547.89
I450400386-121 | LECTOR DE CODIGO DE BARRAS (TERMINAL PORTATIL) LECTOR DE CODIGO DE BARRAS (TERMINAL PORTATIL) (80) INCLUYE UNA LICENCIA VERIFINGER EXTRACTOR Y UNA LICENCIA VERIFINGER MATCHER | 6547.89
I150200358-381 | TELEFONO INTERSECRETARIAL TELEFONO INTERSECRETARIAL INCLUYE INYECTOR DE CORRIENTE INSTALACION CONFIGURACION Y LICENCIA PARA CALL MANAGER EXPRESS COLOR NEGRO CON GRIS | 6394.67
I180000220-2326 | UNIDAD CENTRAL DE PROCESO (CPU) CPU 6000 PRO SFFE5500 2.8 GHZ 2GB 320 GB DVDRW 22 EN 1 W7 PRO OFC ST OFFICE 2007 PROFESIONAL 32 BITS OEM INCLUYE WORD EXCEL POWER POINT OUT LOOK ACCES PUBLISHER. | 14089.36
I180000220-2325 | UNIDAD CENTRAL DE PROCESO (CPU) CPU 6000 PRO SFFE5500 2.8 GHZ 2GB 320 GB DVDRW 22 EN 1 W7 PRO OFC ST OFFICE 2007 PROFESIONAL 32 BITS OEM INCLUYE WORD EXCEL POWER POINT OUT LOOK ACCES PUBLISHER. | 14089.36
I450400120-2480 | ESCRITORIO ESCRITORIO DE .6 X 1.2 COLOR CAOBA CON 2 CAJONES PAPELEROS Y UNO DE ARCHIVO | 2610
I450400120-2479 | ESCRITORIO ESCRITORIO DE .6 X 1.2 COLOR CAOBA CON 2 CAJONES PAPELEROS Y UNO DE ARCHIVO | 2610
I180000066-548 | MINICOMPUTADORA MINICOMPUTADOR PORTATIL HP PROCESADOR 15-460 M2.53 DISCO DURO DE 320 GB PANTALLA 15.6 DVD RW LIGHTSCRIBE | 20880
I180000066-551 | MINICOMPUTADORA MINICOMPUTADOR PORTATIL HP PROCESADOR 15-460 M2.53 DISCO DURO DE 320 GB PANTALLA 15.6 DVD RW LIGHTSCRIBE | 20880
I180000066-552 | MINICOMPUTADORA MINICOMPUTADOR PORTATIL HP PROCESADOR 15-460 M2.53 DISCO DURO DE 320 GB PANTALLA 15.6 DVD RW LIGHTSCRIBE | 20880
I180000066-549 | MINICOMPUTADORA MINICOMPUTADOR PORTATIL HP PROCESADOR 15-460 M2.53 DISCO DURO DE 320 GB PANTALLA 15.6 DVD RW LIGHTSCRIBE | 20880
I180000066-550 | MINICOMPUTADORA MINICOMPUTADOR PORTATIL HP PROCESADOR 15-460 M2.53 DISCO DURO DE 320 GB PANTALLA 15.6 DVD RW LIGHTSCRIBE | 20880
I090000062-1363 | BASCULA BEBE BASCULA BEBE | 7113.12
I090000252-188 | INCUBADORA INCUBADORA CUNA RADIANTE CON FOTOTERAPIA | 292494
I090000274-40 | LAMPARA RADIACION INFRARROJA O ULTRAVIOLETA LAMPARA DE RADIACION INFRARROJA O ULTRAVIOLETA | 65482
I450400258-1088 | MODULO DESARMABLE (GTS CATASTROFICOS) MODULO DESARMABLE SECRETARIAL CONSTA DE PENINSUL 1.5M X .6M CON PATA Y PANTALLA METALICA | 4292
I450400054-57 | CANAPE O DIVAN (GASTOS CATASTROFICOS) CHAISSEN LAUNG (DE GABINETE) | 4988
I450400258-1076 | MODULO DESARMABLE (GTS CATASTROFICOS) MODULO DESARMABLE SECRETARIAL CONSTA DE PENINSUL 1.5M X .6M CON PATA Y PANTALLA METALICA | 4292
I090000216-2236 | ESTUCHE DIAGNOSTICO (JGO. DE) ESTUCHE DE DIAGNOSTICO MCA WELCH ALLYN METALICO | 6844
I090000216-2237 | ESTUCHE DIAGNOSTICO (JGO. DE) ESTUCHE DE DIAGNOSTICO MCA WELCH ALLYN METALICO | 6844
I090000216-2233 | ESTUCHE DIAGNOSTICO (JGO. DE) ESTUCHE DE DIAGNOSTICO MCA WELCH ALLYN METALICO | 6844
I090000216-2232 | ESTUCHE DIAGNOSTICO (JGO. DE) ESTUCHE DE DIAGNOSTICO MCA WELCH ALLYN METALICO | 6844
I090000216-2235 | ESTUCHE DIAGNOSTICO (JGO. DE) ESTUCHE DE DIAGNOSTICO MCA WELCH ALLYN METALICO | 6844
I450400002-2056 | ACONDICIONADOR AIRE MINISPLIT DE 2 TONELADAS FRIO CALOR NUMERO DE SERIE DEL CONDENSADOR:A-2010-03-0D-03-843 | 12934
I450400002-2066 | ACONDICIONADOR AIRE MINISPLIT 1 TON FRIO CALOR SERIE CONDENSADOR:A-2010-03-0D-01-1677 | 8062
I450400002-2065 | ACONDICIONADOR AIRE MINISPLIT DE 1 1/2 TON FRIO CALOR CONDENSADOR SERIE NUM: SMCC 1821 Y 8021 001 039 | 11716
I450400002-2063 | ACONDICIONADOR AIRE MINISPLIT DE 1 1/2 TON FRIO CALOR CONDENSADOR SERIE NUM: SMCC 1821 Y 8021 000 989 | 11716
I450400002-2060 | ACONDICIONADOR AIRE MINISPLIT DE 1 1/2 TON FRIO CALOR CONDENSADOR SERIE NUM: SMCC 1821 Y 8021 001 230 | 11716
I450400002-2058 | ACONDICIONADOR AIRE MINISPLIT DE 1 1/2 TON FRIO CALOR CONDENSADOR SERIE NUM: SMCC 1821 Y 8021 001 067 | 11716
I450400002-2059 | ACONDICIONADOR AIRE MINISPLIT DE 1 1/2 TON FRIO CALOR CONDENSADOR SERIE NUM: SMCC 1821 Y 8021 001 223 | 11716
I450400002-2061 | ACONDICIONADOR AIRE MINISPLIT DE 1 1/2 TON FRIO CALOR CONDENSADOR SERIE NUM: SMCC 1821 Y 8021 000 986 | 11716
I450400002-2062 | ACONDICIONADOR AIRE MINISPLIT DE 1 1/2 TON FRIO CALOR CONDENSADOR SERIE NUM: SMCC 1821 Y 8021 000 988 | 11716
I450400002-2070 | ACONDICIONADOR AIRE MINISPLIT 2 TONELADAS SERIE DE OCNDENSADOR: L-2010-09-OD-08-076 | 12934
I450400002-2068 | ACONDICIONADOR AIRE MINISPLIT 2 TONELADAS SERIE DE OCNDENSADOR: L-2010-09-OD-08-384 | 12934
I450400002-2057 | ACONDICIONADOR AIRE MINISPLIT DE 1 1/2 TON FRIO CALOR CONDENSADOR SERIE NUM: SMCC 1821 Y 8021 001 103 | 11716
I450400002-2067 | ACONDICIONADOR AIRE MINISPLIT 1 TON FRIO CALOR SERIE CONDENSADOR:A-2010-03-0D-01-1841 | 8062
I450400002-2069 | ACONDICIONADOR AIRE MINISPLIT 2 TONELADAS SERIE DE OCNDENSADOR: L-2010-09-OD-08-114 | 12934
I450400002-2064 | ACONDICIONADOR AIRE MINISPLIT DE 1 1/2 TON FRIO CALOR CONDENSADOR SERIE NUM: SMCC 1821 Y 8021 001 106 | 11716
I450400386-76 | LECTOR DE CODIGO DE BARRAS (TERMINAL PORTATIL) LECTOR DE CODIGO DE BARRAS (TERMINAL PORTATIL) LECTOR DE HUELLA DIGITAL LUMIDIGM MODELO VENUS INCLUYE LICENCIA VERIFINGER EXTRACTOR Y LICENCIA VERIFINGER MATCHER | 6547.89
I450400386-87 | LECTOR DE CODIGO DE BARRAS (TERMINAL PORTATIL) LECTOR DE CODIGO DE BARRAS (TERMINAL PORTATIL) LECTOR DE HUELLA DIGITAL LUMIDIGM MODELO VENUS INCLUYE LICENCIA VERIFINGER EXTRACTOR Y LICENCIA VERIFINGER MATCHER | 6547.89
I450400386-81 | LECTOR DE CODIGO DE BARRAS (TERMINAL PORTATIL) LECTOR DE CODIGO DE BARRAS (TERMINAL PORTATIL) LECTOR DE HUELLA DIGITAL LUMIDIGM MODELO VENUS INCLUYE LICENCIA VERIFINGER EXTRACTOR Y LICENCIA VERIFINGER MATCHER | 6547.89
I450400386-75 | LECTOR DE CODIGO DE BARRAS (TERMINAL PORTATIL) LECTOR DE CODIGO DE BARRAS (TERMINAL PORTATIL) LECTOR DE HUELLA DIGITAL LUMIDIGM MODELO VENUS INCLUYE LICENCIA VERIFINGER EXTRACTOR Y LICENCIA VERIFINGER MATCHER | 6547.89
I450400386-77 | LECTOR DE CODIGO DE BARRAS (TERMINAL PORTATIL) LECTOR DE CODIGO DE BARRAS (TERMINAL PORTATIL) LECTOR DE HUELLA DIGITAL LUMIDIGM MODELO VENUS INCLUYE LICENCIA VERIFINGER EXTRACTOR Y LICENCIA VERIFINGER MATCHER | 6547.89
I450400386-85 | LECTOR DE CODIGO DE BARRAS (TERMINAL PORTATIL) LECTOR DE CODIGO DE BARRAS (TERMINAL PORTATIL) LECTOR DE HUELLA DIGITAL LUMIDIGM MODELO VENUS INCLUYE LICENCIA VERIFINGER EXTRACTOR Y LICENCIA VERIFINGER MATCHER | 6547.89
I450400386-83 | LECTOR DE CODIGO DE BARRAS (TERMINAL PORTATIL) LECTOR DE CODIGO DE BARRAS (TERMINAL PORTATIL) LECTOR DE HUELLA DIGITAL LUMIDIGM MODELO VENUS INCLUYE LICENCIA VERIFINGER EXTRACTOR Y LICENCIA VERIFINGER MATCHER | 6547.89
I450400016-3909 | ARCHIVERO DE METAL ARCHIVERO DE METAL CON 4 GAVETAS COLOR NEGRO | 3828
I450400016-3910 | ARCHIVERO DE METAL ARCHIVERO DE METAL CON 4 GAVETAS COLOR NEGRO | 3828
I450400016-3911 | ARCHIVERO DE METAL ARCHIVERO DE METAL CON 2 GAVETAS COLOR NEGRO | 2900
I450400386-89 | LECTOR DE CODIGO DE BARRAS (TERMINAL PORTATIL) LECTOR DE CODIGO DE BARRAS (TERMINAL PORTATIL) LECTOR DE HUELLA DIGITAL LUMIDIGM MODELO VENUS INCLUYE LICENCIA VERIFINGER EXTRACTOR Y LICENCIA VERIFINGER MATCHER | 6547.89
I450400016-3908 | ARCHIVERO DE METAL ARCHIVERO DE METAL CON 4 GAVETAS COLOR NEGRO | 3828
I450400016-3905 | ARCHIVERO DE METAL ARCHIVERO DE METAL CON 4 GAVETAS COLOR NEGRO | 3828
I450400016-3906 | ARCHIVERO DE METAL ARCHIVERO DE METAL CON 4 GAVETAS COLOR NEGRO | 3828
I450400016-3907 | ARCHIVERO DE METAL ARCHIVERO DE METAL CON 4 GAVETAS COLOR NEGRO | 3828
I450400258-1071 | MODULO DESARMABLE (GTS CATASTROFICOS) MODULO DESARMABLE SECRETARIAL CONSTA DE PENINSUL 1.5M X .6M CON PATA Y PANTALLA METALICA | 4292
I450400258-1072 | MODULO DESARMABLE (GTS CATASTROFICOS) MODULO DESARMABLE SECRETARIAL CONSTA DE PENINSUL 1.5M X .6M CON PATA Y PANTALLA METALICA | 4292
I450400258-1074 | MODULO DESARMABLE (GTS CATASTROFICOS) MODULO DESARMABLE SECRETARIAL CONSTA DE PENINSUL 1.5M X .6M CON PATA Y PANTALLA METALICA | 4292
I450400012-839 | ARCHIVERO (GASTOS CATASTROFICOS) ARCHIVERO DE 4 GAVETAS DE MADERA | 3248
I450400256-763 | MESA-ESCRITORIO SUSPENDIDA O CON SOPORTES (GTS CATASTROFICOS) MESA PARA COMPUTADORA DE 1.20 M CON BASE METALICA | 3120.4
I450400258-1070 | MODULO DESARMABLE (GTS CATASTROFICOS) MODULO DESARMABLE SECRETARIAL CONSTA DE PENINSUL 1.5M X .6M CON PATA Y PANTALLA METALICA | 4292
I450400258-1089 | MODULO DESARMABLE (GTS CATASTROFICOS) MODULO DESARMABLE SECRETARIAL CONSTA DE PENINSUL 1.5M X .6M CON PATA Y PANTALLA METALICA | 4292
I450400258-1092 | MODULO DESARMABLE (GTS CATASTROFICOS) MODULO DESARMABLE SECRETARIAL CONSTA DE PENINSUL 1.5M X .6M CON PATA Y PANTALLA METALICA | 4292
I450400258-1082 | MODULO DESARMABLE (GTS CATASTROFICOS) MODULO DESARMABLE SECRETARIAL CONSTA DE PENINSUL 1.5M X .6M CON PATA Y PANTALLA METALICA | 4292
I450400258-1083 | MODULO DESARMABLE (GTS CATASTROFICOS) MODULO DESARMABLE SECRETARIAL CONSTA DE PENINSUL 1.5M X .6M CON PATA Y PANTALLA METALICA | 4292
I450400258-1090 | MODULO DESARMABLE (GTS CATASTROFICOS) MODULO DESARMABLE SECRETARIAL CONSTA DE PENINSUL 1.5M X .6M CON PATA Y PANTALLA METALICA | 4292
I450400012-834 | ARCHIVERO (GTS CATASTROFICOS) ARCHIVERO DE 4 GAVETAS DE MADERA | 3248
I450400258-1062 | MODULO DESARMABLE (GTS CATASTROFICOS) MODULO DESARMABLE SECRETARIAL CONSTA DE PENINSUL 1.5M X .6M CON PATA Y PANTALLA METALICA | 4292
I450400258-1084 | MODULO DESARMABLE (GTS CATASTROFICOS) MODULO DESARMABLE SECRETARIAL CONSTA DE PENINSUL 1.5M X .6M CON PATA Y PANTALLA METALICA | 4292
I450400258-1085 | MODULO DESARMABLE (GTS CATASTROFICOS) MODULO DESARMABLE SECRETARIAL CONSTA DE PENINSUL 1.5M X .6M CON PATA Y PANTALLA METALICA | 4292
I450400258-1086 | MODULO DESARMABLE (GTS CATASTROFICOS) MODULO DESARMABLE SECRETARIAL CONSTA DE PENINSUL 1.5M X .6M CON PATA Y PANTALLA METALICA | 4292
I450400258-1087 | MODULO DESARMABLE (GTS CATASTROFICOS) MODULO DESARMABLE SECRETARIAL CONSTA DE PENINSUL 1.5M X .6M CON PATA Y PANTALLA METALICA | 4292
I450400258-1093 | MODULO DESARMABLE (GTS CATASTROFICOS) MODULO DESARMABLE SECRETARIAL CONSTA DE PENINSUL 1.5M X .6M CON PATA Y PANTALLA METALICA | 4292
I450400258-1080 | MODULO DESARMABLE (GTS CATASTROFICOS) MODULO DESARMABLE SECRETARIAL CONSTA DE PENINSUL 1.5M X .6M CON PATA Y PANTALLA METALICA | 4292
I450400256-756 | MESA-ESCRITORIO SUSPENDIDA O CON SOPORTES (GTS CATASTROFICOS) MESA PARA COMPUTADORA DE 1.20 M CON BASE METALICA | 3120.4
I450400256-757 | MESA-ESCRITORIO SUSPENDIDA O CON SOPORTES (GTS CATASTROFICOS) MESA PARA COMPUTADORA DE 1.20 M CON BASE METALICA | 3120.4
I450400256-758 | MESA-ESCRITORIO SUSPENDIDA O CON SOPORTES (GTS CATASTROFICOS) MESA PARA COMPUTADORA DE 1.20 M CON BASE METALICA | 3120.4
I450400012-836 | ARCHIVERO (GASTOS CATASTROFICOS) ARCHIVERO DE 4 GAVETAS DE MADERA | 3248
I450400012-837 | ARCHIVERO (GASTOS CATASTROFICOS) ARCHIVERO DE 4 GAVETAS DE MADERA | 3248
I450400012-838 | ARCHIVERO (GASTOS CATASTROFICOS) ARCHIVERO DE MADERA DE 4 GAVETAS DE MADERA | 3248
I450400012-840 | ARCHIVERO (GASTOS CATASTROFICOS) ARCHIVERO DE 4 GAVETAS DE MADERA | 3248
I450400012-841 | ARCHIVERO (GSTOS CATASTROFICOS) ARCHIVERO DE 4 GAVETAS DE MADERA | 3248
I450400054-58 | CANAPE O DIVAN (GASTOS CATASTROFICOS) CHAISSEN LAUNG (DE GABINETE) | 4988
I450400092-247 | CREDENZA (GTS CATASTROFICOS) CREDENZA DE 1.50 MTS CON 4 PUERTAS DE MADERA | 2784
I450400120-2478 | ESCRITORIO (GTS CATASTROFICOS) MESA TIPO ESCRITORIO DE 2M SIN CAJONES | 3016
I450400228-786 | MESA (GTS CATASTROFICOS) MESA PARA EKG CON RUEDAS (1.50 MTS) | 4060
I450400256-759 | MESA-ESCRITORIO SUSPENDIDA O CON SOPORTES (GTS CATASTROFICOS) MESA PARA COMPUTADORA DE 1.20 M CON BASE METALICA | 3120.4
I450400256-760 | MESA-ESCRITORIO SUSPENDIDA O CON SOPORTES (GTS CATASTROFICOS) MESA PARA COMPUTADORA DE 1.20 M CON BASE METALICA | 3120.4
I450400256-761 | MESA-ESCRITORIO SUSPENDIDA O CON SOPORTES (GTS CATASTROFICOS) MESA PARA COMPUTADORA DE 1.20 M CON BASE METALICA | 3120.4
I450400256-765 | MESA-ESCRITORIO SUSPENDIDA O CON SOPORTES (GTS CATASTROFICOS) MESA PARA COMPUTADORA DE 1.20 M CON BASE METALICA | 3120.4
I450400258-1063 | MODULO DESARMABLE (GTS CATASTROFICOS) MODULO DESARMABLE SECRETARIAL CONSTA DE PENINSUL 1.5M X .6M CON PATA Y PANTALLA METALICA | 4292
I450400258-1064 | MODULO DESARMABLE (GTS CATASTROFICOS) MODULO DESARMABLE SECRETARIAL CONSTA DE PENINSUL 1.5M X .6M CON PATA Y PANTALLA METALICA | 4292
I450400258-1065 | MODULO DESARMABLE (GTS CATASTROFICOS) MODULO DESARMABLE SECRETARIAL CONSTA DE PENINSUL 1.5M X .6M CON PATA Y PANTALLA METALICA | 4292
I450400258-1066 | MODULO DESARMABLE (GTS CATASTROFICOS) MODULO DESARMABLE SECRETARIAL CONSTA DE PENINSUL 1.5M X .6M CON PATA Y PANTALLA METALICA | 4292
I450400258-1067 | MODULO DESARMABLE (GTS CATASTROFICOS) MODULO DESARMABLE SECRETARIAL CONSTA DE PENINSUL 1.5M X .6M CON PATA Y PANTALLA METALICA | 4292
I450400258-1068 | MODULO DESARMABLE (GTS CATASTROFICOS) MODULO DESARMABLE SECRETARIAL CONSTA DE PENINSUL 1.5M X .6M CON PATA Y PANTALLA METALICA | 4292
I450400258-1069 | MODULO DESARMABLE (GTS CATASTROFICOS) MODULO DESARMABLE SECRETARIAL CONSTA DE PENINSUL 1.5M X .6M CON PATA Y PANTALLA METALICA | 4292
I450400258-1073 | MODULO DESARMABLE (GTS CATASTROFICOS) MODULO DESARMABLE SECRETARIAL CONSTA DE PENINSUL 1.5M X .6M CON PATA Y PANTALLA METALICA | 4292
I450400258-1075 | MODULO DESARMABLE (GTS CATASTROFICOS) MODULO DESARMABLE SECRETARIAL CONSTA DE PENINSUL 1.5M X .6M CON PATA Y PANTALLA METALICA | 4292
I450400258-1077 | MODULO DESARMABLE (GTS CATASTROFICOS) MODULO DESARMABLE SECRETARIAL CONSTA DE PENINSUL 1.5M X .6M CON PATA Y PANTALLA METALICA | 4292
I450400258-1079 | MODULO DESARMABLE (GTS CATASTROFICOS) MODULO DESARMABLE SECRETARIAL CONSTA DE PENINSUL 1.5M X .6M CON PATA Y PANTALLA METALICA | 4292
I450400258-1091 | MODULO DESARMABLE (GTS CATASTROFICOS) MODULO DESARMABLE SECRETARIAL CONSTA DE PENINSUL 1.5M X .6M CON PATA Y PANTALLA METALICA | 4292
I450400256-762 | MESA-ESCRITORIO SUSPENDIDA O CON SOPORTES (GTS CATASTROFICOS) MESA PARA COMPUTADORA DE 1.20 M CON BASE METALICA | 3120.4
I450400258-1078 | MODULO DESARMABLE (GTS CATASTROFICOS) MODULO DESARMABLE SECRETARIAL CONSTA DE PENINSUL 1.5M X .6M CON PATA Y PANTALLA METALICA | 4292
I450400256-764 | MESA-ESCRITORIO SUSPENDIDA O CON SOPORTES (GTS CATASTROFICOS) MESA PARA COMPUTADORA DE 1.20 M CON BASE METALICA | 3120.4
I450400258-1081 | MODULO DESARMABLE (GTS CATASTROFICOS) MODULO DESARMABLE SECRETARIAL CONSTA DE PENINSUL 1.5M X .6M CON PATA Y PANTALLA METALICA | 4292
I450400012-835 | ARCHIVERO (GTS CATASTROFICOS) ARCHIVERO DE 4 GAVETAS DE MADERA | 3248
I450400120-2470 | ESCRITORIO ESCRITORIO EN L DE 1.50 X 1.80 LINEA ELITE COLOR CAOBA CON 2 PAPELEROS Y 1 ARCHIVERO (AMBIDIESTRO) | 4176
I450400012-833 | ARCHIVERO ARCHIVERO METALICO VERTICAL DE 4 GAVETAS COLOR NEGRO | 3828
I450400120-2469 | ESCRITORIO ESCRITORIO EN L DE 1.50 X 1.80 LINEA ELITE COLOR CAOBA CON 2 PAPELEROS Y 1 ARCHIVERO (AMBIDIESTRO) | 4176
I450400120-2471 | ESCRITORIO ESCRITORIO EN L DE 1.50 X 1.80 LINEA ELITE COLOR CAOBA CON 2 PAPELEROS Y 1 ARCHIVERO (AMBIDIESTRO) | 4176
I450400146-420 | GABINETE UNIVERSAL GABINETE UNIVERSAL CON 2 PUERTAS Y 5 ENTREPANOS COLOR NEGRO | 3016
I450400146-421 | GABINETE UNIVERSAL GABINETE UNIVERSAL CON 2 PUERTAS Y 5 ENTREPANOS COLOR NEGRO | 3016
I450400146-422 | GABINETE UNIVERSAL GABINETE UNIVERSAL CON 2 PUERTAS Y 5 ENTREPANOS COLOR NEGRO | 3016
I450400146-423 | GABINETE UNIVERSAL GABINETE UNIVERSAL CON 2 PUERTAS Y 5 ENTREPANOS COLOR NEGRO | 3016
I450400120-2468 | ESCRITORIO ESCRITORIO EN L DE 1.50 X 1.80 LINEA ELITE COLOR CAOBA CON 2 PAPELEROS Y 1 ARCHIVERO (AMBIDIESTRO) | 4176
I450400146-424 | GABINETE UNIVERSAL GABINETE UNIVERSAL CON 2 PUERTAS Y 5 ENTREPANOS COLOR NEGRO | 3016
I450400146-425 | GABINETE UNIVERSAL GABINETE UNIVERSAL CON 2 PUERTAS Y 5 ENTREPANOS COLOR NEGRO | 3016
I450400146-426 | GABINETE UNIVERSAL GABINETE UNIVERSAL CON 2 PUERTAS Y 5 ENTREPANOS COLOR NEGRO | 3016
I450400146-427 | GABINETE UNIVERSAL GABINETE UNIVERSAL CON 2 PUERTAS Y 5 ENTREPANOS COLOR NEGRO | 3016
I450400012-830 | ARCHIVERO ARCHIVERO METALICO VERTICAL DE 4 GAVETAS COLOR NEGRO | 3828
I450400012-832 | ARCHIVERO ARCHIVERO METALICO VERTICAL DE 4 GAVETAS COLOR NEGRO | 3828
I450400120-2466 | ESCRITORIO ESCRITORIO EN L DE 1.50 X 1.80 LINEA ELITE COLOR CAOBA CON 2 PAPELEROS Y 1 ARCHIVERO (AMBIDIESTRO) | 4176
I450400012-831 | ARCHIVERO ARCHIVERO METALICO VERTICAL DE 4 GAVETAS COLOR NEGRO | 3828
I450400120-2467 | ESCRITORIO ESCRITORIO EN L DE 1.50 X 1.80 LINEA ELITE COLOR CAOBA CON 2 PAPELEROS Y 1 ARCHIVERO (AMBIDIESTRO) | 4176
I480800002-104 | AMBULANCIA AMBULANCIA MARCA FORD COLOR BLANCO OXFORD 2008 ECONOLINE WAGON CON MOTOR V-8 4.6 EFI PQTE. EQUIPO PREFERIDO 740/A PBV 8520 AIRE ACONDICIONADO -LIBRE CFCGRUPO DE LUCES/CONVENIENCIA PUERTA LATERAL DESLIZABLE RINES DE ACERO/TAPA CUBOS 16TRASMISION AUTOMATICA ELECTRON4 VELOCIDADES RELACION DE EJES 3.73 COLOR DE INTERIORES ORIS CENIZA VESTIDURA ESTANDAR ESPEJOSRADIO ELEC. AM/FM ESTERIO/RELOJBOLSA DE AIRE PASAJEROTAPONES DEPORTIVOS16 LT225/75X16E BSW ALL-SEASON. VELOCIMETRO EN SISTEMA METRICO EQUIPADO CON VIDRIOS POLARIZADOS Y /O ENTINTADOS E INSTALADOS DE FABRICA EQUIPADO CON TORRETA E ILUMINACION PERIMETRAL CAMILLA DE TRASPORTE MOVIL CAMILLA REGIDA GABINETE DE ALMACENAMIENTO Y PAQUETE INTEGRAL DE ILUMINACION DE 12 VOLTS A 120 WATS. PLACAS ANT.(RK-04-675) | 1
I480800002-113 | AMBULANCIA AMBULANCIA MARCA FORD COLOR BLANCO OXFORD 2008 ECONOLINE WAGON CON MOTOR V-8 4.6 EFI PQTE. EQUIPO PREFERIDO 740/A PBV 8520 AIRE ACONDICIONADO -LIBRE CFCGRUPO DE LUCES/CONVENIENCIA PUERTA LATERAL DESLIZABLE RINES DE ACERO/TAPA CUBOS 16TRASMISION AUTOMATICA ELECTRON4 VELOCIDADES RELACION DE EJES 3.73 COLOR DE INTERIORES ORIS CENIZA VESTIDURA ESTANDAR ESPEJOSRADIO ELEC. AM/FM ESTERIO/RELOJBOLSA DE AIRE PASAJEROTAPONES DEPORTIVOS16 LT225/75X16E BSW ALL-SEASON. VELOCIMETRO EN SISTEMA METRICO EQUIPADO CON VIDRIOS POLARIZADOS Y /O ENTINTADOS E INSTALADOS DE FABRICA EQUIPADO CON TORRETA E ILUMINACION PERIMETRAL CAMILLA DE TRASPORTE MOVIL CAMILLA REGIDA GABINETE DE ALMACENAMIENTO Y PAQUETE INTEGRAL DE ILUMINACION DE 12 VOLTS A 120 WATS. PLACAS ANT.(RK-04-674). | 1
I480800002-109 | AMBULANCIA PLACAS ANTERIORES (RB-31-091RJ-51-862) AMBULANCIA MARCA FORD COLOR BLANCO OXFORD 2008 ECONOLINE WAGON CON MOTOR V-8 4.6 EFI PQTE. EQUIPO PREFERIDO 740/A PBV 8520 AIRE ACONDICIONADO -LIBRE CFCGRUPO DE LUCES/CONVENIENCIA PUERTA LATERAL DESLIZABLE RINES DE ACERO/TAPA CUBOS 16TRASMISION AUTOMATICA ELECTRON4 VELOCIDADES RELACION DE EJES 3.73 COLOR DE INTERIORES ORIS CENIZA VESTIDURA ESTANDAR ESPEJOSRADIO ELEC. AM/FM ESTERIO/RELOJBOLSA DE AIRE PASAJEROTAPONES DEPORTIVOS16 LT225/75X16E BSW ALL-SEASON. VELOCIMETRO EN SISTEMA METRICO EQUIPADO CON VIDRIOS POLARIZADOS Y /O ENTINTADOS E INSTALADOS DE FABRICA EQUIPADO CON TORRETA E ILUMINACION PERIMETRAL CAMILLA DE TRASPORTE MOVIL CAMILLA REGIDA GABINETE DE ALMACENAMIENTO Y PAQUETE INTEGRAL DE ILUMINACION DE 12 VOLTS A 120 WATS | 1
I480800002-102 | AMBULANCIA PLACAS ANTERIOR (RB-31-076RE-39-971). AMBULANCIA MARCA FORD COLOR BLANCO OXFORD 2008 ECONOLINE WAGON CON MOTOR V-8 4.6 EFI PQTE. EQUIPO PREFERIDO 740/A PBV 8520 AIRE ACONDICIONADO -LIBRE CFCGRUPO DE LUCES/CONVENIENCIA PUERTA LATERAL DESLIZABLE RINES DE ACERO/TAPA CUBOS 16TRASMISION AUTOMATICA ELECTRON4 VELOCIDADES RELACION DE EJES 3.73 COLOR DE INTERIORES ORIS CENIZA VESTIDURA ESTANDAR ESPEJOSRADIO ELEC. AM/FM ESTERIO/RELOJBOLSA DE AIRE PASAJEROTAPONES DEPORTIVOS16 LT225/75X16E BSW ALL-SEASON. VELOCIMETRO EN SISTEMA METRICO EQUIPADO CON VIDRIOS POLARIZADOS Y /O ENTINTADOS E INSTALADOS DE FABRICA EQUIPADO CON TORRETA E ILUMINACION PERIMETRAL CAMILLA DE TRASPORTE MOVIL CAMILLA REGIDA GABINETE DE ALMACENAMIENTO Y PAQUETE INTEGRAL DE ILUMINACION DE 12 VOLTS A 120 WATS . | 1
I480800002-106 | AMBULANCIA PLACAS ANTERIORES RB-31-085 AMBULANCIA MARCA FORD COLOR BLANCO OXFORD 2008 ECONOLINE WAGON CON MOTOR V-8 4.6 EFI PQTE. EQUIPO PREFERIDO 740/A PBV 8520 AIRE ACONDICIONADO -LIBRE CFCGRUPO DE LUCES/CONVENIENCIA PUERTA LATERAL DESLIZABLE RINES DE ACERO/TAPA CUBOS 16TRASMISION AUTOMATICA ELECTRON4 VELOCIDADES RELACION DE EJES 3.73 COLOR DE INTERIORES ORIS CENIZA VESTIDURA ESTANDAR ESPEJOSRADIO ELEC. AM/FM ESTERIO/RELOJBOLSA DE AIRE PASAJEROTAPONES DEPORTIVOS16 LT225/75X16E BSW ALL-SEASON. VELOCIMETRO EN SISTEMA METRICO EQUIPADO CON VIDRIOS POLARIZADOS Y /O ENTINTADOS E INSTALADOS DE FABRICA EQUIPADO CON TORRETA E ILUMINACION PERIMETRAL CAMILLA DE TRASPORTE MOVIL CAMILLA REGIDA GABINETE DE ALMACENAMIENTO Y PAQUETE INTEGRAL DE ILUMINACION DE 12 VOLTS A 120 WATS. PLACA ANT.(RE-39-978) | 1
I480800002-103 | AMBULANCIA PLACAS ANTERIORES RB-31-080 AMBULANCIA MARCA FORD COLOR BLANCO OXFORD 2008 ECONOLINE WAGON CON MOTOR V-8 4.6 EFI PQTE. EQUIPO PREFERIDO 740/A PBV 8520 AIRE ACONDICIONADO -LIBRE CFCGRUPO DE LUCES/CONVENIENCIA PUERTA LATERAL DESLIZABLE RINES DE ACERO/TAPA CUBOS 16TRASMISION AUTOMATICA ELECTRON4 VELOCIDADES RELACION DE EJES 3.73 COLOR DE INTERIORES ORIS CENIZA VESTIDURA ESTANDAR ESPEJOSRADIO ELEC. AM/FM ESTERIO/RELOJBOLSA DE AIRE PASAJEROTAPONES DEPORTIVOS16 LT225/75X16E BSW ALL-SEASON. VELOCIMETRO EN SISTEMA METRICO EQUIPADO CON VIDRIOS POLARIZADOS Y /O ENTINTADOS E INSTALADOS DE FABRICA EQUIPADO CON TORRETA E ILUMINACION PERIMETRAL CAMILLA DE TRASPORTE MOVIL CAMILLA REGIDA GABINETE DE ALMACENAMIENTO Y PAQUETE INTEGRAL DE ILUMINACION DE 12 VOLTS A 120 WATS PLACAS ANTERIORES(RB-31-080) | 1
I090000266-15 | LAMPARA EMERGENCIA QUIROFANO LAMPARA DE IRUGIA MOVIL EN COLOR BLANCO | 102688.66
I090000266-16 | LAMPARA EMERGENCIA QUIROFANO LAMPARA DE IRUGIA MOVIL EN COLOR BLANCO | 102688.66
I090000266-17 | LAMPARA EMERGENCIA QUIROFANO LAMPARA DE IRUGIA MOVIL EN COLOR BLANCO | 102688.66
I090000266-18 | LAMPARA EMERGENCIA QUIROFANO LAMPARA DE IRUGIA MOVIL EN COLOR BLANCO | 102688.66
I090000266-19 | LAMPARA EMERGENCIA QUIROFANO LAMPARA DE IRUGIA MOVIL EN COLOR BLANCO | 102688.66
I090000266-20 | LAMPARA EMERGENCIA QUIROFANO LAMPARA DE IRUGIA MOVIL EN COLOR BLANCO | 102688.66
I450400320-3135 | SILLON SILLON DESCANSET TAPIZADO EN VINILPIEL | 3248
I450400320-3132 | SILLON SILLON DESCANSET TAPIZADO EN VINILPIEL | 3248
I450400320-3134 | SILLON SILLON DESCANSET TAPIZADO EN VINILPIEL | 3248
I450400320-3136 | SILLON SILLON DESCANSET TAPIZADO EN VINILPIEL | 3248
I450400320-3137 | SILLON SILLON DESCANSET TAPIZADO EN VINILPIEL | 3248
I180000190-156 | SWITCH PARA REDES (EQUIPO DE CONECTIVIDAD) SWITCH EQUIPO DE CONECTIVIDAD PARA REDES | 21654.88
I150200392-49 | VIDEOGRABADORA VIDEOGRABADORA GENERICA DVR-HM4 DE CUATRO CANALES COMPRESION H 264 POR HARDWARE TRIPLEX INCLUYE DISCO DURO DE 500 GB COMPLEMENTO DLE CIRCUITO CERRADO DE RAYOS X COMPUESTO DE VIDEOGRABADORA (CPU) Y 4 CAMARAS | 10248.7
I180000066-544 | MINICOMPUTADORA MINICOMPUTADORA MOBILE CLINICAL ASSISTANT MARCA PANASONIC | 63284.96
I180000066-542 | MINICOMPUTADORA MINICOMPUTADORA MOBILE CLINICAL ASSISTANT MARCA PANASONIC | 63284.96
I180000066-543 | MINICOMPUTADORA MINICOMPUTADORA MOBILE CLINICAL ASSISTANT MARCA PANASONIC | 63284.96
I180000066-545 | MINICOMPUTADORA MINICOMPUTADORA MOBILE CLINICAL ASSISTANT MARCA PANASONIC | 63284.96
I180000066-546 | MINICOMPUTADORA MINICOMPUTADORA MOBILE CLINICAL ASSISTANT MARCA PANASONIC | 63284.96
I450215006-48 | MESAS DE METAL MESA DE METAL CON CUBIERTA DE ACERO INOXIDABLE CALIBRE 16 DE | 6612
I450400320-3128 | SILLON SILLON DESCANSET TAPIZADO EN VINILPIEL | 3248
I450400320-3133 | SILLON SILLON DESCANSET TAPIZADO EN VINILPIEL | 3248
I450400294-345 | RELOJ CHECADOR RELOJ CHECADOR COLOR NEGRO | 5510
I060600370-134 | MICROSCOPIO BINOCULAR MICROSCOPIO BINOCULAR PARA OTORRINOLARINGOLOGIA INC. GREEN FILTER AND SPARE | 251000
I450400112-34 | ENGARGOLADORA PERFORADORA ENGARGOLADORA BARRACUDA | 5540.16
I180000220-2305 | UNIDAD CENTRAL DE PROCESO (CPU) UNIDAD CENTRAL DE PROCESO HP 6000P SFF COLOR NEGRO PROC E5400 2.7GHZ DD 320 GB 2GB RAM | 13630
I180000220-2303 | UNIDAD CENTRAL DE PROCESO (CPU) UNIDAD CENTRAL DE PROCESO HP 6000P SFF COLOR NEGRO PROC E5400 2.7GHZ DD 320 GB 2GB RAM | 13630
I180000220-2307 | UNIDAD CENTRAL DE PROCESO (CPU) UNIDAD CENTRAL DE PROCESO HP 6000P SFF COLOR NEGRO PROC E5400 2.7GHZ DD 320 GB 2GB RAM | 13630
I180000220-2308 | UNIDAD CENTRAL DE PROCESO (CPU) UNIDAD CENTRAL DE PROCESO HP 6000P SFF COLOR NEGRO PROC E5400 2.7GHZ DD 320 GB 2GB RAM | 13630
I180000220-2306 | UNIDAD CENTRAL DE PROCESO (CPU) UNIDAD CENTRAL DE PROCESO HP 6000P SFF COLOR NEGRO PROC E5400 2.7GHZ DD 320 GB 2GB RAM | 13630
I180000220-2304 | UNIDAD CENTRAL DE PROCESO (CPU) UNIDAD CENTRAL DE PROCESO HP 6000P SFF COLOR NEGRO PROC E5400 2.7GHZ DD 320 GB 2GB RAM | 13630
I210000036-5 | LAVADORA PULIDORA PISOS PULIDORA DE PISOS MODELO ADVOLUTION NO. SERIE 3000007774 | 24185.3
I180000066-541 | MINICOMPUTADORA MINICOMPUTADORA LAP TOP PORTATIL COLOR GRIS PLATA | 20880
I450400196-235 | MAQUINA ESCRIBIR ELECTRICA MQUINA DE ESCRIBIR ELECTRICA MARCA BROTHER EN COLOR CREMA | 2723.68
I180000220-2302 | UNIDAD CENTRAL DE PROCESO (CPU) UNIDAD CENTRAL DE PROCESO CPU HP 6000 PROMTE5500 2.8 GHZ 2 GB 320 GB DVDRW 22 EN 1W7 PRO OFC STR | 14044.12
I450400002-2042 | ACONDICIONADOR AIRE MINISPLIT DE 1 TON. FRIO-CALOR NO. DE SERIE DEL EVAPORADOR A-2010-03-ID-01-1465 | 8062
I450400002-2046 | ACONDICIONADOR AIRE MINISPLIT DE 1 TON. FRIO-CALOR NO. DE SERIE DEL EVAPORADOR A-2010-03-ID-01-1692 | 8062
I450400002-2041 | ACONDICIONADOR AIRE MINISPLIT DE 1 TON. FRIO-CALOR NO. DE SERIE DEL EVAPORADOR A-2010-03-ID-01-1091 | 8062
I450400002-2043 | ACONDICIONADOR AIRE MINISPLIT DE 1 TON. FRIO-CALOR NO. DE SERIE DEL EVAPORADOR A-2010-03-ID-01-1709 | 8062
I450400002-2047 | ACONDICIONADOR AIRE MINISPLIT DE 1 TON. FRIO-CALOR NO. DE SERIE DEL EVAPORADOR A-2010-03-ID-01-0348 | 8062
I450400002-2040 | ACONDICIONADOR AIRE AIRE LAVADO | 8700
I450400002-2044 | ACONDICIONADOR AIRE MINISPLIT DE 1 TON. FRIO-CALOR NO. DE SERIE DEL EVAPORADOR A-2010-03-ID-01-1589 | 8062
I450400002-2045 | ACONDICIONADOR AIRE MINISPLIT DE 1 TON. FRIO-CALOR NO. DE SERIE DEL EVAPORADOR A-2010-03-ID-01-1228 | 8062
I450400002-2048 | ACONDICIONADOR AIRE MINISPLIT DE UNA TONELADA FRIO CALOR NO. DE SERIE DEL EVAPORADOR A2010-03-ID-1492 | 8062
I450400002-2049 | ACONDICIONADOR AIRE MINISPLIT DE UNA TONELADA FRIO CALOR NO. DE SERIE DEL EVAPORADOR A2010-03-ID-1693 | 8062
I450600218-1519 | REFRIGERADOR (COCINA) FRIGOBAR DE 5 EN COLOR BLANCO | 3248
I450600218-1521 | REFRIGERADOR (COCINA) FRIGOBAR DE 5 | 3248
I450400002-2050 | ACONDICIONADOR AIRE MINISPLIT DE UNA TONELADA FRIO CALOR NO. DE SERIE DEL EVAPORADOR A2010-03-ID-1464 | 8062
I450400002-2055 | ACONDICIONADOR AIRE MINISPLIT DE UNA TONELADA FRIO CALOR NO. DE SERIE DEL EVAPORADOR A2010-03-ID-1476 | 8062
I450400002-2054 | ACONDICIONADOR AIRE MINISPLIT DE UNA TONELADA FRIO CALOR NO. DE SERIE DEL EVAPORADOR A2010-03-ID-1107 | 8062
I450400002-2052 | ACONDICIONADOR AIRE MINISPLIT DE UNA TONELADA FRIO CALOR NO. DE SERIE DEL EVAPORADOR A2010-03-ID-1237 | 8062
I450400002-2051 | ACONDICIONADOR AIRE MINISPLIT DE UNA TONELADA FRIO CALOR NO. DE SERIE DEL EVAPORADOR A2010-03-ID-1211 | 8062
I450400002-2053 | ACONDICIONADOR AIRE MINISPLIT DE UNA TONELADA FRIO CALOR NO. DE SERIE DEL EVAPORADOR A2010-03-ID-1116 | 8062
I450600218-1522 | REFRIGERADOR (COCINA) FRIGOBAR DE 5 | 3248
I450600218-1520 | REFRIGERADOR (COCINA) FRIGOBAR DE 5 | 3248
I450600218-1523 | REFRIGERADOR (COCINA) FRIGOBAR DE 5 | 3248
I450400026-4312 | BANCA BANCA TIPO TANDEM DE 4 PLAZAS COLOR NEGRO ASIENTO TAPIZADO EN TELA Y RESPALDO DE POLIPROPILENO SIN DESCANSA BRAZOS | 2932.48
I450400026-4313 | BANCA BANCA TIPO TANDEM DE 4 PLAZAS COLOR NEGRO ASIENTO TAPIZADO EN TELA Y RESPALDO DE POLIPROPILENO SIN DESCANSA BRAZOS | 2932.48
I090000312-1860 | MESA EXPLORACION MESA DE EXPLORACION PEDIATRICA CON COLCHON TAPIZADO EN VINIPIEL COLOR NEGRO | 3364
I090000312-1859 | MESA EXPLORACION MESA DE EXPLORACION PEDIATRICA CON COLCHON TAPIZADO EN VINIPIEL COLOR NEGRO | 3364
I090000214-415 | ESTUCHE CIRUGIA (JGO. DE) ESTUCHE CIRUGIA ESTUCHE DE DERMATOLOGIA QUIRURGICA QUE CONSTA DE: 1 ELECTROCAUTERIO 40 WATTS 60 HZ. MARCA: BOVIE MODELO AAROON 940 N/S: AA40010020. 1 PISTOLA DE NITROGENO PARA DEERMATOLOGIA 300 ML. MARCA: VRYMILL MODELO: CRYAC-3 N/S: 09104335. 1DERMATOSCOPIO MARCA: DERMLITE MODELO: PRO HR N/S: DLIIHR. 1 LAMPARA DE WOODS MARCS: BURTON MODELO: SIM N/S: 566290. 1 TERMO PARA NITROGENO LIQUIDO 20 LTS. MARCA: BURTON MODELO: MVESC20/20 N/S: B2009L26557 | 100282
I060600048-2940 | BAUMANOMETRO BAUMANOMETRO DE PARED | 3549.6
I060600048-2939 | BAUMANOMETRO BAUMANOMETRO DE PARED | 3549.6
I060600048-2941 | BAUMANOMETRO BAUMANOMETRO DE PARED | 3549.6
I060600048-2942 | BAUMANOMETRO BAUMANOMETRO DE PARED | 3549.6
I060600048-2943 | BAUMANOMETRO BAUMANOMETRO DE PARED | 3549.6
I060600048-2944 | BAUMANOMETRO BAUMANOMETRO DE PARED | 3549.6
I090000680-121 | DILATADOR UTERINO DILATADOR UTERINO DE HEGAR DE PUNTA | 4350
I421200008-463 | ASPERSOR AGRICOLA DE ABONOS LONDON FOG MOTOR DE 18 HP COMPRESOR CON DESPLAZAMIENTO ROTATIVO POSITIVO PARA 350 CFM/PSI CON MANOMETRO LLENO DE GLICERINA BOMBA DE INSECTICIDA CON PISTON DE DESPLAZAMIENTO POSTIVO DESCARGA GRADUABLE ENTRE 0 Y 491 MILILITROS POR MINUTO BOQUILLA DE ALTO RENDIMIENTO CABEZA GIRATORIA A 360 ° EN PLANO HORIZONTAL Y VERTICAL REGULADOR DE VOLTAJE PRECISO SISTEMA DE BOMBEO DE DESPLAZAMIENTO POSITIVO DENTRO DE UN ESTUCHE RESISTENTE AL AGUA Y CON SEGURO CONTROL REMOTO DE FLUJO DESDE CABINA MONTAJE ANTI VIBRACION ENCENDIDO ELECTRICO SISTEMA DE LAVADO CON TANQUE DE SOLUCION DE 3.8 LTS (1 GALON) TANQUE DE INSECTICIDA CON CAPACIDAD APROXIMADA DE 56.7 LTS (15 GALONES) TANQUE PARA GASOLINA CON CAPACIDAD APROXIMADA DE 34.2 LTS (9 GALONES) BASE COMPLETAMENTE CONSTRUIDA EN ACERO. | 103000
I421200008-458 | ASPERSOR AGRICOLA DE ABONOS LONDON FOG MOTOR DE 18 HP COMPRESOR CON DESPLAZAMIENTO ROTATIVO POSITIVO PARA 350 CFM/PSI CON MANOMETRO LLENO DE GLICERINA BOMBA DE INSECTICIDA CON PISTON DE DESPLAZAMIENTO POSTIVO DESCARGA GRADUABLE ENTRE 0 Y 491 MILILITROS POR MINUTO BOQUILLA DE ALTO RENDIMIENTO CABEZA GIRATORIA A 360 ° EN PLANO HORIZONTAL Y VERTICAL REGULADOR DE VOLTAJE PRECISO SISTEMA DE BOMBEO DE DESPLAZAMIENTO POSITIVO DENTRO DE UN ESTUCHE RESISTENTE AL AGUA Y CON SEGURO CONTROL REMOTO DE FLUJO DESDE CABINA MONTAJE ANTI VIBRACION ENCENDIDO ELECTRICO SISTEMA DE LAVADO CON TANQUE DE SOLUCION DE 3.8 LTS (1 GALON) TANQUE DE INSECTICIDA CON CAPACIDAD APROXIMADA DE 56.7 LTS (15 GALONES) TANQUE PARA GASOLINA CON CAPACIDAD APROXIMADA DE 34.2 LTS (9 GALONES) BASE COMPLETAMENTE CONSTRUIDA EN ACERO. | 103000
I421200008-459 | ASPERSOR AGRICOLA DE ABONOS LONDON FOG MOTOR DE 18 HP COMPRESOR CON DESPLAZAMIENTO ROTATIVO POSITIVO PARA 350 CFM/PSI CON MANOMETRO LLENO DE GLICERINA BOMBA DE INSECTICIDA CON PISTON DE DESPLAZAMIENTO POSTIVO DESCARGA GRADUABLE ENTRE 0 Y 491 MILILITROS POR MINUTO BOQUILLA DE ALTO RENDIMIENTO CABEZA GIRATORIA A 360 ° EN PLANO HORIZONTAL Y VERTICAL REGULADOR DE VOLTAJE PRECISO SISTEMA DE BOMBEO DE DESPLAZAMIENTO POSITIVO DENTRO DE UN ESTUCHE RESISTENTE AL AGUA Y CON SEGURO CONTROL REMOTO DE FLUJO DESDE CABINA MONTAJE ANTI VIBRACION ENCENDIDO ELECTRICO SISTEMA DE LAVADO CON TANQUE DE SOLUCION DE 3.8 LTS (1 GALON) TANQUE DE INSECTICIDA CON CAPACIDAD APROXIMADA DE 56.7 LTS (15 GALONES) TANQUE PARA GASOLINA CON CAPACIDAD APROXIMADA DE 34.2 LTS (9 GALONES) BASE COMPLETAMENTE CONSTRUIDA EN ACERO. | 103000
I450400120-2453 | ESCRITORIO ESCRITORIO SECRETARIAL DE 1.20 X .50 LINEA ELITE COLOR CAOBA CON 2 PAPELEROS Y UN ARCH. | 3016
I421200008-454 | ASPERSOR AGRICOLA DE ABONOS LONDON FOG MOTOR DE 18 HP COMPRESOR CON DESPLAZAMIENTO ROTATIVO POSITIVO PARA 350 CFM/PSI CON MANOMETRO LLENO DE GLICERINA BOMBA DE INSECTICIDA CON PISTON DE DESPLAZAMIENTO POSTIVO DESCARGA GRADUABLE ENTRE 0 Y 491 MILILITROS POR MINUTO BOQUILLA DE ALTO RENDIMIENTO CABEZA GIRATORIA A 360 ° EN PLANO HORIZONTAL Y VERTICAL REGULADOR DE VOLTAJE PRECISO SISTEMA DE BOMBEO DE DESPLAZAMIENTO POSITIVO DENTRO DE UN ESTUCHE RESISTENTE AL AGUA Y CON SEGURO CONTROL REMOTO DE FLUJO DESDE CABINA MONTAJE ANTI VIBRACION ENCENDIDO ELECTRICO SISTEMA DE LAVADO CON TANQUE DE SOLUCION DE 3.8 LTS (1 GALON) TANQUE DE INSECTICIDA CON CAPACIDAD APROXIMADA DE 56.7 LTS (15 GALONES) TANQUE PARA GASOLINA CON CAPACIDAD APROXIMADA DE 34.2 LTS (9 GALONES) BASE COMPLETAMENTE CONSTRUIDA EN ACERO. | 103000
I421200008-455 | ASPERSOR AGRICOLA DE ABONOS LONDON FOG MOTOR DE 18 HP COMPRESOR CON DESPLAZAMIENTO ROTATIVO POSITIVO PARA 350 CFM/PSI CON MANOMETRO LLENO DE GLICERINA BOMBA DE INSECTICIDA CON PISTON DE DESPLAZAMIENTO POSTIVO DESCARGA GRADUABLE ENTRE 0 Y 491 MILILITROS POR MINUTO BOQUILLA DE ALTO RENDIMIENTO CABEZA GIRATORIA A 360 ° EN PLANO HORIZONTAL Y VERTICAL REGULADOR DE VOLTAJE PRECISO SISTEMA DE BOMBEO DE DESPLAZAMIENTO POSITIVO DENTRO DE UN ESTUCHE RESISTENTE AL AGUA Y CON SEGURO CONTROL REMOTO DE FLUJO DESDE CABINA MONTAJE ANTI VIBRACION ENCENDIDO ELECTRICO SISTEMA DE LAVADO CON TANQUE DE SOLUCION DE 3.8 LTS (1 GALON) TANQUE DE INSECTICIDA CON CAPACIDAD APROXIMADA DE 56.7 LTS (15 GALONES) TANQUE PARA GASOLINA CON CAPACIDAD APROXIMADA DE 34.2 LTS (9 GALONES) BASE COMPLETAMENTE CONSTRUIDA EN ACERO. | 103000
I421200008-462 | ASPERSOR AGRICOLA DE ABONOS LONDON FOG MOTOR DE 18 HP COMPRESOR CON DESPLAZAMIENTO ROTATIVO POSITIVO PARA 350 CFM/PSI CON MANOMETRO LLENO DE GLICERINA BOMBA DE INSECTICIDA CON PISTON DE DESPLAZAMIENTO POSTIVO DESCARGA GRADUABLE ENTRE 0 Y 491 MILILITROS POR MINUTO BOQUILLA DE ALTO RENDIMIENTO CABEZA GIRATORIA A 360 ° EN PLANO HORIZONTAL Y VERTICAL REGULADOR DE VOLTAJE PRECISO SISTEMA DE BOMBEO DE DESPLAZAMIENTO POSITIVO DENTRO DE UN ESTUCHE RESISTENTE AL AGUA Y CON SEGURO CONTROL REMOTO DE FLUJO DESDE CABINA MONTAJE ANTI VIBRACION ENCENDIDO ELECTRICO SISTEMA DE LAVADO CON TANQUE DE SOLUCION DE 3.8 LTS (1 GALON) TANQUE DE INSECTICIDA CON CAPACIDAD APROXIMADA DE 56.7 LTS (15 GALONES) TANQUE PARA GASOLINA CON CAPACIDAD APROXIMADA DE 34.2 LTS (9 GALONES) BASE COMPLETAMENTE CONSTRUIDA EN ACERO. | 103000
I450400012-816 | ARCHIVERO ARCHIVERO METALICO VERTICAL DE 4 GAVETAS COLOR NEGRO | 3828
I450400120-2452 | ESCRITORIO ESCRITORIO SECRETARIAL DE 1.20 X .50 LINEA ELITE COLOR CAOBA CON 2 PAPELEROS Y UN ARCH. | 3016
I450400012-817 | ARCHIVERO ARCHIVERO METALICO VERTICAL DE 4 GAVETAS COLOR NEGRO | 3828
I450400120-2454 | ESCRITORIO ESCRITORIO SECRETARIAL DE 1.20 X .50 LINEA ELITE COLOR CAOBA CON 2 PAPELEROS Y UN ARCH. | 3016
I450400012-815 | ARCHIVERO ARCHIVERO METALICO VERTICAL DE 4 GAVETAS COLOR NEGRO | 3828
I450400120-2451 | ESCRITORIO ESCRITORIO EN L DE 1.50 X 1.80 LINEA ELITE COLOR CAOBA CON 2 PAPELEROS Y UN ARCHIVERO (AMBIDIESTRO) | 4176
I450400002-2037 | ACONDICIONADOR AIRE MINISPLIT FRIO-CALOR DE UNA TONELADA INCLUYE INSTALACION ELECTRICA BASICA BASE Y PROTECTOR PARA EL CONDENSADOR COLOR BLANCO SERIE EVAPORADOR C-2010-35-ID-01-232 | 8004
I421200008-461 | ASPERSOR AGRICOLA DE ABONOS LONDON FOG MOTOR DE 18 HP COMPRESOR CON DESPLAZAMIENTO ROTATIVO POSITIVO PARA 350 CFM/PSI CON MANOMETRO LLENO DE GLICERINA BOMBA DE INSECTICIDA CON PISTON DE DESPLAZAMIENTO POSTIVO DESCARGA GRADUABLE ENTRE 0 Y 491 MILILITROS POR MINUTO BOQUILLA DE ALTO RENDIMIENTO CABEZA GIRATORIA A 360 ° EN PLANO HORIZONTAL Y VERTICAL REGULADOR DE VOLTAJE PRECISO SISTEMA DE BOMBEO DE DESPLAZAMIENTO POSITIVO DENTRO DE UN ESTUCHE RESISTENTE AL AGUA Y CON SEGURO CONTROL REMOTO DE FLUJO DESDE CABINA MONTAJE ANTI VIBRACION ENCENDIDO ELECTRICO SISTEMA DE LAVADO CON TANQUE DE SOLUCION DE 3.8 LTS (1 GALON) TANQUE DE INSECTICIDA CON CAPACIDAD APROXIMADA DE 56.7 LTS (15 GALONES) TANQUE PARA GASOLINA CON CAPACIDAD APROXIMADA DE 34.2 LTS (9 GALONES) BASE COMPLETAMENTE CONSTRUIDA EN ACERO. | 103000
I180000162-1384 | IMPRESORA LASSER IMPRESORA LASSER 12 MESES DE GARANTIA INC. PARTES Y MANO DE OBRA EN SITIO 35 PPM 128 MB INCLUYE CABLE USB 1.8 MTS MANHATTAN | 5974
I450400002-2038 | ACONDICIONADOR AIRE MINISPLIT FRIO-CALOR DE UNA TONELADA INCLUYE INSTALACION ELECTRICA BASICA BASE Y PROTECTOR PARA EL CONDENSADOR COLOR BLANCO SERIE EVAPORADOR C-2010-35-ID-01-654 | 8004
I450400002-2039 | ACONDICIONADOR AIRE MINISPLIT FRIO-CALOR DE UNA TONELADA INCLUYE INSTALACION ELECTRICA BASICA BASE Y PROTECTOR PARA EL CONDENSADOR COLOR BLANCO SERIE EVAPORADOR C-2010-35-ID-01-831 | 8004
I450400120-2455 | ESCRITORIO ESCRITORIO EN L DE 1.50 X 1.80 COLOR CAOBA CON 2 PAPELEROS Y UN ARCHIVERO (AMBIDIESTRO) | 4176
I450600218-1515 | REFRIGERADOR (COCINA) FRIGOBAR CON UNA PUERTA DE 5 PIES EN COLOR BLANCO | 3248
I450400012-825 | ARCHIVERO ARCHIVERO METALICO VERTICAL DE 4 GAVETAS COLOR NEGRO | 3828
I450400120-2456 | ESCRITORIO ESCRITORIO EN L DE 1.50 X 1.80 COLOR CAOBA CON 2 PAPELEROS Y UN ARCHIVERO (AMBIDIESTRO) | 4176
I450400012-821 | ARCHIVERO ARCHIVERO METALICO VERTICAL DE 4 GAVETAS COLOR NEGRO | 3828
I450400012-823 | ARCHIVERO ARCHIVERO METALICO VERTICAL DE 4 GAVETAS COLOR NEGRO | 3828
I450400120-2457 | ESCRITORIO ESCRITORIO EN L DE 1.50 X 1.80 COLOR CAOBA CON 2 PAPELEROS Y UN ARCHIVERO (AMBIDIESTRO) | 4176
I450600218-1516 | REFRIGERADOR (COCINA) FRIGOBAR CON UNA PUERTA DE 5 PIES EN COLOR BLANCO | 3248
I450600218-1517 | REFRIGERADOR (COCINA) FRIGOBAR CON UNA PUERTA DE 5 PIES EN COLOR BLANCO | 3248
I450400012-820 | ARCHIVERO ARCHIVERO METALICO VERTICAL DE 4 GAVETAS COLOR NEGRO | 3828
I450400012-824 | ARCHIVERO ARCHIVERO METALICO VERTICAL DE 4 GAVETAS COLOR NEGRO | 3828
I450400120-2459 | ESCRITORIO ESCRITORIO EN L DE 1.50 X 1.80 COLOR CAOBA CON 2 PAPELEROS Y UN ARCHIVERO (AMBIDIESTRO) | 4176
I450400012-818 | ARCHIVERO ARCHIVERO METALICO VERTICAL DE 4 GAVETAS COLOR NEGRO | 3828
I450400012-819 | ARCHIVERO ARCHIVERO METALICO VERTICAL DE 4 GAVETAS COLOR NEGRO | 3828
I450400012-829 | ARCHIVERO ARCHIVERO METALICO VERTICAL DE 4 GAVETAS COLOR NEGRO | 3828
I450400012-828 | ARCHIVERO ARCHIVERO METALICO VERTICAL DE 4 GAVETAS COLOR NEGRO | 3828
I450400012-827 | ARCHIVERO ARCHIVERO METALICO VERTICAL DE 4 GAVETAS COLOR NEGRO | 3828
I450400120-2458 | ESCRITORIO ESCRITORIO EN L DE 1.50 X 1.80 COLOR CAOBA CON 2 PAPELEROS Y UN ARCHIVERO (AMBIDIESTRO) | 4176
I450600218-1514 | REFRIGERADOR (COCINA) FRIGOBAR CON UNA PUERTA DE 5 PIES EN COLOR BLANCO | 3248
I421200008-460 | ASPERSOR AGRICOLA DE ABONOS LONDON FOG MOTOR DE 18 HP COMPRESOR CON DESPLAZAMIENTO ROTATIVO POSITIVO PARA 350 CFM/PSI CON MANOMETRO LLENO DE GLICERINA BOMBA DE INSECTICIDA CON PISTON DE DESPLAZAMIENTO POSTIVO DESCARGA GRADUABLE ENTRE 0 Y 491 MILILITROS POR MINUTO BOQUILLA DE ALTO RENDIMIENTO CABEZA GIRATORIA A 360 ° EN PLANO HORIZONTAL Y VERTICAL REGULADOR DE VOLTAJE PRECISO SISTEMA DE BOMBEO DE DESPLAZAMIENTO POSITIVO DENTRO DE UN ESTUCHE RESISTENTE AL AGUA Y CON SEGURO CONTROL REMOTO DE FLUJO DESDE CABINA MONTAJE ANTI VIBRACION ENCENDIDO ELECTRICO SISTEMA DE LAVADO CON TANQUE DE SOLUCION DE 3.8 LTS (1 GALON) TANQUE DE INSECTICIDA CON CAPACIDAD APROXIMADA DE 56.7 LTS (15 GALONES) TANQUE PARA GASOLINA CON CAPACIDAD APROXIMADA DE 34.2 LTS (9 GALONES) BASE COMPLETAMENTE CONSTRUIDA EN ACERO. | 103000
I450400146-418 | GABINETE UNIVERSAL GABINETE UNIVERSAL METALICO DE 2 PUERTAS TIPO CANTINA Y 5 ENTREPANOS EN EL INTERIOR COLOR NEGRO | 3016
I450400146-419 | GABINETE UNIVERSAL GABINETE UNIVERSAL METALICO DE 2 PUERTAS TIPO CANTINA Y 5 ENTREPANOS EN EL INTERIOR COLOR NEGRO | 3016
I090906902-47 | CARDIOTOCOGRAFO CARDIOTOCOGRAFO MONITOR FETAL BABY DOPPLER SUMINISTRADO DE FABRICA CON CAPACIDAD PARA GEMELOS IMPRESION UNICA Y SIN COMPROMISO DE LA ESCALA DE FCF GEMELAR A TAMANO COMPLETO ALARMAS PARA TAQUICARDIA BRADICARDIA PERDIDA DE CONTACTO Y VERIFICACION ENTRE CANALES AJUSTABLES POR EL USUARIO SISTEMA DE INFORMACION HOSPITALARIA E INTERFAZ CON EL MONITOR DE CONSTANTES VITALES FUNCION DE ANOTACION DEL TRAZO PERSONALIZABLE DIRECCION AUTOMATICA DEL MOVIMIENTO FETAL INTERFAZ Y CONTROLES INTUITIVOS QUE FACILITAN EL APRENDIZAJE MARCADOR DE MOVIMIENTO FETAL PERCIBIDO POR LA MADRE OPCIONES DE ACTUALIZACION PARA ECG FETAL PIU | 135926.48
I090906902-46 | CARDIOTOCOGRAFO CARDIOTOCOGRAFO MONITOR FETAL BABY DOPPLER SUMINISTRADO DE FABRICA CON CAPACIDAD PARA GEMELOS IMPRESION UNICA Y SIN COMPROMISO DE LA ESCALA DE FCF GEMELAR A TAMANO COMPLETO ALARMAS PARA TAQUICARDIA BRADICARDIA PERDIDA DE CONTACTO Y VERIFICACION ENTRE CANALES AJUSTABLES POR EL USUARIO SISTEMA DE INFORMACION HOSPITALARIA E INTERFAZ CON EL MONITOR DE CONSTANTES VITALES FUNCION DE ANOTACION DEL TRAZO PERSONALIZABLE DIRECCION AUTOMATICA DEL MOVIMIENTO FETAL INTERFAZ Y CONTROLES INTUITIVOS QUE FACILITAN EL APRENDIZAJE MARCADOR DE MOVIMIENTO FETAL PERCIBIDO POR LA MADRE OPCIONES DE ACTUALIZACION PARA ECG FETAL PIU | 135926.48
I090906902-48 | CARDIOTOCOGRAFO CARDIOTOCOGRAFO MONITOR FETAL BABY DOPPLER SUMINISTRADO DE FABRICA CON CAPACIDAD PARA GEMELOS IMPRESION UNICA Y SIN COMPROMISO DE LA ESCALA DE FCF GEMELAR A TAMANO COMPLETO ALARMAS PARA TAQUICARDIA BRADICARDIA PERDIDA DE CONTACTO Y VERIFICACION ENTRE CANALES AJUSTABLES POR EL USUARIO SISTEMA DE INFORMACION HOSPITALARIA E INTERFAZ CON EL MONITOR DE CONSTANTES VITALES FUNCION DE ANOTACION DEL TRAZO PERSONALIZABLE DIRECCION AUTOMATICA DEL MOVIMIENTO FETAL INTERFAZ Y CONTROLES INTUITIVOS QUE FACILITAN EL APRENDIZAJE MARCADOR DE MOVIMIENTO FETAL PERCIBIDO POR LA MADRE OPCIONES DE ACTUALIZACION PARA ECG FETAL PIU | 135926.48
I090000312-1858 | MESA EXPLORACION MESA DE EXPLORACION UNIVERSAL ADULTO INCLUYE PIERNERAS DE PLASTICO LAMINA CALIBRE 22 ACABADO EN ESMALTE COLOR BEIGE GABINETE CON 2 PUERTAS CORREDIZAS POSICIONES EN CABECERA Y PIECERA MEDIDAS: 1.65 MTS 0.55 MTS 0.85 MTS. | 4524
I060600370-133 | MICROSCOPIO BINOCULAR MICROSCOPIO BINOCULAR BIOLOGICO CABEZA: BINOCULAR 45 GRADOS Y GIRATORIA 360 GRADOS AJUSTE DE DIOPTRIAS EN AMBOS TUBOS. ENFOQUE; MACRO-MECROMETRICO COAXIAL. OCULARES CAMPO AMPLIO WF+10X-18 M REVOLVER CUADRUPLE OBJETIVOS 4 X 10X 40 X Y 100 X MARCA VELAB CODIGO VE-B2 | 9666.66
I421400112-67 | TALADRO ELECTRICO (MADERA, METAL, PIEDRA Y PLASTICO) ROTOMARTILLO 24MM | 2940.6
I060600484-9 | RELOJ RELOJ DIGITAL CON DIMENSIONES DE 55X20X62 CM CON UNA DISTANCIA MAXIMA DE VISION DE 45 MTS. CON FORMATO DE HORA MINUTO SEGUNDO PARA COLGAR O SOBREPONER CON VOLTAJE DE ALIMENTACION DE 10 A 127 V EN COLOR NEGRO | 4176
I090000680-122 | DILATADOR UTERINO JUEGO DE DILATADORES DE PRATS SET DE 8 | 13804
I450600218-1511 | REFRIGERADOR (COCINA) REFRIGERADOR (COCINA) DE 14 COLOR CROMADO | 9106
I450600218-1510 | REFRIGERADOR (COCINA) REFRIGERADOR (COCINA) DE 14 COLOR CROMADO | 9106
I450600218-1513 | REFRIGERADOR (COCINA) REFRIGERADOR (COCINA) DE 14 COLOR CROMADO | 9106
I450600218-1512 | REFRIGERADOR (COCINA) REFRIGERADOR (COCINA) DE 14 COLOR CROMADO | 9106
I450600060-271 | CAMA MADERA O METAL CAMA INDIVIDUAL DE MADERA CON CAJONES Y CABECERA COLOR CAOBA | 3944
I450600224-94 | ROPERO GUARDARROPA DE MADERA CON PUERTAS CORREDIZAS Y 4 CAJONES EN LA PARTE INFERIOR CON RODILLOS PARA SU MOVILIDAD COLOR CAOBA | 2726
I450600060-275 | CAMA MADERA O METAL CAMA INDIVIDUAL DE MADERA CON CAJONES Y CABECERA COLOR CAOBA | 3944
I450600060-274 | CAMA MADERA O METAL CAMA INDIVIDUAL DE MADERA CON CAJONES Y CABECERA COLOR CAOBA | 3944
I450600218-1509 | REFRIGERADOR (COCINA) REFRIGERADOR COCINA DE 14 DE UNA PUERTA Y CON CONTROL DE TEMPERATURAS AL EXTERIOR SIN CONGELADOR | 9106
I450600060-272 | CAMA MADERA O METAL CAMA INDIVIDUAL DE MADERA CON CAJONES Y CABECERA COLOR CAOBA | 3944
I450600060-273 | CAMA MADERA O METAL CAMA INDIVIDUAL DE MADERA CON CAJONES Y CABECERA COLOR CAOBA | 3944
I450600218-1505 | REFRIGERADOR (COCINA) REFRIGERADOR COCINA DE 14 DE UNA PUERTA Y CON CONTROL DE TEMPERATURAS AL EXTERIOR SIN CONGELADOR | 9106
I090000112-292 | CARRO MONITOR CARRO MONITOR DE SIGNOS VITALES COLOR BEIGE CON CO2 CAPNOGRAFIA | 148480
I180000220-2280 | UNIDAD CENTRAL DE PROCESO (CPU) COMPUTADORA DE ESCRITORIO LIGERA HP 6000 PRO | 13630
I180000220-2277 | UNIDAD CENTRAL DE PROCESO (CPU) COMPUTADORA DE ESCRITORIO LIGERA HP 6000 PRO | 13630
I180000220-2279 | UNIDAD CENTRAL DE PROCESO (CPU) COMPUTADORA DE ESCRITORIO LIGERA HP 6000 PRO | 13630
I180000162-1369 | IMPRESORA LASSER IMPRESORA LASSER CON CABLE USB 1.8 MTS MANHATAN | 5974
I180000162-1368 | IMPRESORA LASSER IMPRESORA LASSER CON CABLE USB 1.8 MTS MANHATAN | 5974
I180000162-1375 | IMPRESORA LASSER IMPRESORA LASSER CON CABLE USB 1.8 MTS MANHATAN | 5974
I180000220-2294 | UNIDAD CENTRAL DE PROCESO (CPU) COMPUTADORA DE ESCRITORIO LIGERA PROCESADOR INTEL DUAL CORE ES400 | 13630
I180000220-2301 | UNIDAD CENTRAL DE PROCESO (CPU) COMPUTADORA DE ESCRITORIO LIGERA PROCESADOR INTEL DUAL CORE ES400 | 13630
I180000220-2292 | UNIDAD CENTRAL DE PROCESO (CPU) COMPUTADORA DE ESCRITORIO LIGERA PROCESADOR INTEL DUAL CORE ES400 | 13630
I180000220-2291 | UNIDAD CENTRAL DE PROCESO (CPU) COMPUTADORA DE ESCRITORIO LIGERA PROCESADOR INTEL DUAL CORE ES400 | 13630
I180000220-2287 | UNIDAD CENTRAL DE PROCESO (CPU) COMPUTADORA DE ESCRITORIO LIGERA PROCESADOR INTEL DUAL CORE ES400 | 13630
I180000220-2288 | UNIDAD CENTRAL DE PROCESO (CPU) COMPUTADORA DE ESCRITORIO LIGERA PROCESADOR INTEL DUAL CORE ES400 | 13630
I180000220-2289 | UNIDAD CENTRAL DE PROCESO (CPU) COMPUTADORA DE ESCRITORIO LIGERA PROCESADOR INTEL DUAL CORE ES400 | 13630
I180000220-2296 | UNIDAD CENTRAL DE PROCESO (CPU) COMPUTADORA DE ESCRITORIO LIGERA PROCESADOR INTEL DUAL CORE ES400 | 13630
I180000220-2295 | UNIDAD CENTRAL DE PROCESO (CPU) COMPUTADORA DE ESCRITORIO LIGERA PROCESADOR INTEL DUAL CORE ES400 | 13630
I180000220-2286 | UNIDAD CENTRAL DE PROCESO (CPU) COMPUTADORA DE ESCRITORIO LIGERA PROCESADOR INTEL DUAL CORE ES400 | 13630
I180000220-2299 | UNIDAD CENTRAL DE PROCESO (CPU) COMPUTADORA DE ESCRITORIO LIGERA PROCESADOR INTEL DUAL CORE ES400 | 13630
I180000220-2284 | UNIDAD CENTRAL DE PROCESO (CPU) COMPUTADORA DE ESCRITORIO LIGERA PROCESADOR INTEL DUAL CORE ES400 | 13630
I180000220-2282 | UNIDAD CENTRAL DE PROCESO (CPU) COMPUTADORA DE ESCRITORIO LIGERA PROCESADOR INTEL DUAL CORE ES400 | 13630
I180000220-2283 | UNIDAD CENTRAL DE PROCESO (CPU) COMPUTADORA DE ESCRITORIO LIGERA PROCESADOR INTEL DUAL CORE ES400 | 13630
I180000220-2298 | UNIDAD CENTRAL DE PROCESO (CPU) COMPUTADORA DE ESCRITORIO LIGERA PROCESADOR INTEL DUAL CORE ES400 | 13630
I180000220-2297 | UNIDAD CENTRAL DE PROCESO (CPU) COMPUTADORA DE ESCRITORIO LIGERA PROCESADOR INTEL DUAL CORE ES400 | 13630
I180000220-2281 | UNIDAD CENTRAL DE PROCESO (CPU) COMPUTADORA DE ESCRITORIO LIGERA PROCESADOR INTEL DUAL CORE ES400 | 13630
I180000220-2285 | UNIDAD CENTRAL DE PROCESO (CPU) COMPUTADORA DE ESCRITORIO LIGERA PROCESADOR INTEL DUAL CORE ES400 | 13630
I180000220-2293 | UNIDAD CENTRAL DE PROCESO (CPU) COMPUTADORA DE ESCRITORIO LIGERA PROCESADOR INTEL DUAL CORE ES400 | 13630
I180000220-2300 | UNIDAD CENTRAL DE PROCESO (CPU) COMPUTADORA DE ESCRITORIO LIGERA PROCESADOR INTEL DUAL CORE ES400 | 13630
I180000220-2276 | UNIDAD CENTRAL DE PROCESO (CPU) COMPUTADORA DE ESCRITORIO LIGERA HP 6000 PRO | 13630
I180000162-1382 | IMPRESORA LASSER IMPRESORA LASSER CON CABLE USB 1.8 MTS MANHATAN | 5974
I180000162-1378 | IMPRESORA LASSER IMPRESORA LASSER CON CABLE USB 1.8 MTS MANHATAN | 5974
I180000162-1380 | IMPRESORA LASSER IMPRESORA LASSER CON CABLE USB 1.8 MTS MANHATAN | 5974
I180000162-1373 | IMPRESORA LASSER IMPRESORA LASSER CON CABLE USB 1.8 MTS MANHATAN | 5974
I180000220-2274 | UNIDAD CENTRAL DE PROCESO (CPU) COMPUTADORA DE ESCRITORIO LIGERA HP 6000 PRO | 13630
I180000162-1372 | IMPRESORA LASSER IMPRESORA LASSER CON CABLE USB 1.8 MTS MANHATAN | 5974
I180000220-2278 | UNIDAD CENTRAL DE PROCESO (CPU) COMPUTADORA DE ESCRITORIO LIGERA HP 6000 PRO | 13630
I180000162-1376 | IMPRESORA LASSER IMPRESORA LASSER CON CABLE USB 1.8 MTS MANHATAN | 5974
I180000162-1370 | IMPRESORA LASSER IMPRESORA LASSER CON CABLE USB 1.8 MTS MANHATAN | 5974
I180000162-1371 | IMPRESORA LASSER IMPRESORA LASSER CON CABLE USB 1.8 MTS MANHATAN | 5974
I180000162-1377 | IMPRESORA LASSER IMPRESORA LASSER CON CABLE USB 1.8 MTS MANHATAN | 5974
I180000162-1302 | IMPRESORA LASSER IMPRESORA HP LASER JET 2055DN VELOCIDAD DE IMPRESION (NEGRO CALIDAD NORMAL A4): HASTA 33 PPM CICLO DE TRABAJO (MENSUAL A4): HASTA 50000 PAGINAS VOLUMEN DE PAGINAS MENSUALES RECOMENDADO: 750 A 3000 RESOLUCION DE IMPRESION: HASTA 1200 X 1200 PPP CALIDAD DE IMPRESION (NEGRO CALIDAD OPTIMA): HASTA 1200 X 1200 PPP BANDEJAS DE PAPEL: 2 (1 MAS BANDEJA DE ENTRADA MULTIUSOS DE 50 HOJAS) CAPACIDAD DE ENTRADA ESTANDAR: BANDEJA DE ENTRADA DE 250 HOJAS Y MULTIUSOS DE 50 HOJA CAPACIDAD DE SALIDA ESTANDAR: 150 HOJAS PANEL DE CONTROL OPCIONES DE IMPRESION A DOBLE CARA TAMANOS ESTANDARES DE SOPORTE PAPEL: BANDEJA 1: A4 A5 A6 B5 SOBRES (C5 B5 DL); BANDEJA 2: A4 A5 A6; BANDEJA OPCIONAL 3: A4 A5 A6 TAMANOS DE SOBRE PERSONALIZADOS: BANDEJA 1: DE 76 X 127 A 216 X 356 MM; BANDEJA 2: 105 X 148 A 216 X 356 MM; BANDEJA OPCIONAL 3: 105 X 148 A 216 X 356 MM INCLUIR CABLE USB 1 ANO DE GARANTIA | 5974
I180000162-1338 | IMPRESORA LASSER IMPRESORA HP LASER JET 2055DN VELOCIDAD DE IMPRESION (NEGRO CALIDAD NORMAL A4): HASTA 33 PPM CICLO DE TRABAJO (MENSUAL A4): HASTA 50000 PAGINAS VOLUMEN DE PAGINAS MENSUALES RECOMENDADO: 750 A 3000 RESOLUCION DE IMPRESION: HASTA 1200 X 1200 PPP CALIDAD DE IMPRESION (NEGRO CALIDAD OPTIMA): HASTA 1200 X 1200 PPP BANDEJAS DE PAPEL: 2 (1 MAS BANDEJA DE ENTRADA MULTIUSOS DE 50 HOJAS) CAPACIDAD DE ENTRADA ESTANDAR: BANDEJA DE ENTRADA DE 250 HOJAS Y MULTIUSOS DE 50 HOJA CAPACIDAD DE SALIDA ESTANDAR: 150 HOJAS PANEL DE CONTROL OPCIONES DE IMPRESION A DOBLE CARA TAMANOS ESTANDARES DE SOPORTE PAPEL: BANDEJA 1: A4 A5 A6 B5 SOBRES (C5 B5 DL); BANDEJA 2: A4 A5 A6; BANDEJA OPCIONAL 3: A4 A5 A6 TAMANOS DE SOBRE PERSONALIZADOS: BANDEJA 1: DE 76 X 127 A 216 X 356 MM; BANDEJA 2: 105 X 148 A 216 X 356 MM; BANDEJA OPCIONAL 3: 105 X 148 A 216 X 356 MM INCLUIR CABLE USB 1 ANO DE GARANTIA | 5974
I180000162-1345 | IMPRESORA LASSER IMPRESORA HP LASER JET 2055DN VELOCIDAD DE IMPRESION (NEGRO CALIDAD NORMAL A4): HASTA 33 PPM CICLO DE TRABAJO (MENSUAL A4): HASTA 50000 PAGINAS VOLUMEN DE PAGINAS MENSUALES RECOMENDADO: 750 A 3000 RESOLUCION DE IMPRESION: HASTA 1200 X 1200 PPP CALIDAD DE IMPRESION (NEGRO CALIDAD OPTIMA): HASTA 1200 X 1200 PPP BANDEJAS DE PAPEL: 2 (1 MAS BANDEJA DE ENTRADA MULTIUSOS DE 50 HOJAS) CAPACIDAD DE ENTRADA ESTANDAR: BANDEJA DE ENTRADA DE 250 HOJAS Y MULTIUSOS DE 50 HOJA CAPACIDAD DE SALIDA ESTANDAR: 150 HOJAS PANEL DE CONTROL OPCIONES DE IMPRESION A DOBLE CARA TAMANOS ESTANDARES DE SOPORTE PAPEL: BANDEJA 1: A4 A5 A6 B5 SOBRES (C5 B5 DL); BANDEJA 2: A4 A5 A6; BANDEJA OPCIONAL 3: A4 A5 A6 TAMANOS DE SOBRE PERSONALIZADOS: BANDEJA 1: DE 76 X 127 A 216 X 356 MM; BANDEJA 2: 105 X 148 A 216 X 356 MM; BANDEJA OPCIONAL 3: 105 X 148 A 216 X 356 MM INCLUIR CABLE USB 1 ANO DE GARANTIA | 5974
I180000162-1312 | IMPRESORA LASSER IMPRESORA HP LASER JET 2055DN VELOCIDAD DE IMPRESION (NEGRO CALIDAD NORMAL A4): HASTA 33 PPM CICLO DE TRABAJO (MENSUAL A4): HASTA 50000 PAGINAS VOLUMEN DE PAGINAS MENSUALES RECOMENDADO: 750 A 3000 RESOLUCION DE IMPRESION: HASTA 1200 X 1200 PPP CALIDAD DE IMPRESION (NEGRO CALIDAD OPTIMA): HASTA 1200 X 1200 PPP BANDEJAS DE PAPEL: 2 (1 MAS BANDEJA DE ENTRADA MULTIUSOS DE 50 HOJAS) CAPACIDAD DE ENTRADA ESTANDAR: BANDEJA DE ENTRADA DE 250 HOJAS Y MULTIUSOS DE 50 HOJA CAPACIDAD DE SALIDA ESTANDAR: 150 HOJAS PANEL DE CONTROL OPCIONES DE IMPRESION A DOBLE CARA TAMANOS ESTANDARES DE SOPORTE PAPEL: BANDEJA 1: A4 A5 A6 B5 SOBRES (C5 B5 DL); BANDEJA 2: A4 A5 A6; BANDEJA OPCIONAL 3: A4 A5 A6 TAMANOS DE SOBRE PERSONALIZADOS: BANDEJA 1: DE 76 X 127 A 216 X 356 MM; BANDEJA 2: 105 X 148 A 216 X 356 MM; BANDEJA OPCIONAL 3: 105 X 148 A 216 X 356 MM INCLUIR CABLE USB 1 ANO DE GARANTIA | 5974
I180000162-1355 | IMPRESORA LASSER IMPRESORA HP LASER JET 2055DN VELOCIDAD DE IMPRESION (NEGRO CALIDAD NORMAL A4): HASTA 33 PPM CICLO DE TRABAJO (MENSUAL A4): HASTA 50000 PAGINAS VOLUMEN DE PAGINAS MENSUALES RECOMENDADO: 750 A 3000 RESOLUCION DE IMPRESION: HASTA 1200 X 1200 PPP CALIDAD DE IMPRESION (NEGRO CALIDAD OPTIMA): HASTA 1200 X 1200 PPP BANDEJAS DE PAPEL: 2 (1 MAS BANDEJA DE ENTRADA MULTIUSOS DE 50 HOJAS) CAPACIDAD DE ENTRADA ESTANDAR: BANDEJA DE ENTRADA DE 250 HOJAS Y MULTIUSOS DE 50 HOJA CAPACIDAD DE SALIDA ESTANDAR: 150 HOJAS PANEL DE CONTROL OPCIONES DE IMPRESION A DOBLE CARA TAMANOS ESTANDARES DE SOPORTE PAPEL: BANDEJA 1: A4 A5 A6 B5 SOBRES (C5 B5 DL); BANDEJA 2: A4 A5 A6; BANDEJA OPCIONAL 3: A4 A5 A6 TAMANOS DE SOBRE PERSONALIZADOS: BANDEJA 1: DE 76 X 127 A 216 X 356 MM; BANDEJA 2: 105 X 148 A 216 X 356 MM; BANDEJA OPCIONAL 3: 105 X 148 A 216 X 356 MM INCLUIR CABLE USB 1 ANO DE GARANTIA | 5974
I180000162-1356 | IMPRESORA LASSER IMPRESORA HP LASER JET 2055DN VELOCIDAD DE IMPRESION (NEGRO CALIDAD NORMAL A4): HASTA 33 PPM CICLO DE TRABAJO (MENSUAL A4): HASTA 50000 PAGINAS VOLUMEN DE PAGINAS MENSUALES RECOMENDADO: 750 A 3000 RESOLUCION DE IMPRESION: HASTA 1200 X 1200 PPP CALIDAD DE IMPRESION (NEGRO CALIDAD OPTIMA): HASTA 1200 X 1200 PPP BANDEJAS DE PAPEL: 2 (1 MAS BANDEJA DE ENTRADA MULTIUSOS DE 50 HOJAS) CAPACIDAD DE ENTRADA ESTANDAR: BANDEJA DE ENTRADA DE 250 HOJAS Y MULTIUSOS DE 50 HOJA CAPACIDAD DE SALIDA ESTANDAR: 150 HOJAS PANEL DE CONTROL OPCIONES DE IMPRESION A DOBLE CARA TAMANOS ESTANDARES DE SOPORTE PAPEL: BANDEJA 1: A4 A5 A6 B5 SOBRES (C5 B5 DL); BANDEJA 2: A4 A5 A6; BANDEJA OPCIONAL 3: A4 A5 A6 TAMANOS DE SOBRE PERSONALIZADOS: BANDEJA 1: DE 76 X 127 A 216 X 356 MM; BANDEJA 2: 105 X 148 A 216 X 356 MM; BANDEJA OPCIONAL 3: 105 X 148 A 216 X 356 MM INCLUIR CABLE USB 1 ANO DE GARANTIA | 5974
I450400002-2032 | ACONDICIONADOR AIRE MINISPLIT DE 2 TONELADAS CON CONTORL REMOTO Y MANUAL COLOR BLANCO | 10440
I450400002-2035 | ACONDICIONADOR AIRE MINISPLIT DE 2 TONELADAS CON CONTORL REMOTO Y MANUAL COLOR BLANCO | 10440
I450400002-2036 | ACONDICIONADOR AIRE MINISPLIT DE 1 TONELADAS CON CONTROL REMOTO Y MANUAL COLOR BLANCO | 8120
I450400002-2033 | ACONDICIONADOR AIRE MINISPLIT DE 2 TONELADAS CON CONTORL REMOTO Y MANUAL COLOR BLANCO | 10440
I180000220-2253 | UNIDAD CENTRAL DE PROCESO (CPU) COMPUTADORA DE ESCRITORIO LIGERA (HP 6000 PRO) (NO. PARTE WW856LA) PROCESADOR INTEL DUAL CORE E5400 2.70 GHZ2MB CACHE MEMORIA RAM DE 2 GB DVD+-RW DE 16X (CAPA DOBLE). LIGHTSCRIBE AL MENOS CON LOS SIGUIENTES PUERTOS: FRONTALES 2 PUERTOS USB 2.0 ENTRADAS DE AUDiFONO Y MICROFONO. TRASEROS: 6 USB 2.0 1 PUERTO SERIE 2 PS/2 1 RJ-45 1 VGA 1 DISPLAYPORT ENTRADA/SALIDA AUDIO RANURAS DE EXPANSION: AL MENOS 2 PCI 1 PCI EXPRESS X1 1 PCI EXPRESS X16 TARJETA DE RED GIGABIT ETHERNET (10/100/1000). DISCO DURO INTERNO SATA CON CAPACIDAD 320 GB DE ALTA VELOCIDAD 7200 RPM TRANSFERENCIA 3.0 G/SEG. GABINETE TIPO FACTOR DE FORMA COMPACTA CON TECNOLOGiA TOOLLESS CON CAPACIDAD DE ABRIR SIN HERRAMIENTAS (SMALL FORM FACTOR) SISTEMA OPERATIVO WINDOWS 7 CON DOWNGRADE A WINDOWS XP PRO LICENCIA DE OFFICE (WORD EXCEL POWER POINT Y OUTLOOK AL MENOS) LECTOR DE MEDIOS TIPO SD MMC MEMORY STICK COMPACT FLASH LECTOR DE 22 EN 1 | 13630
I180000220-2256 | UNIDAD CENTRAL DE PROCESO (CPU) COMPUTADORA DE ESCRITORIO LIGERA (HP 6000 PRO) (NO. PARTE WW856LA) PROCESADOR INTEL DUAL CORE E5400 2.70 GHZ2MB CACHE MEMORIA RAM DE 2 GB DVD+-RW DE 16X (CAPA DOBLE). LIGHTSCRIBE AL MENOS CON LOS SIGUIENTES PUERTOS: FRONTALES 2 PUERTOS USB 2.0 ENTRADAS DE AUDiFONO Y MICROFONO. TRASEROS: 6 USB 2.0 1 PUERTO SERIE 2 PS/2 1 RJ-45 1 VGA 1 DISPLAYPORT ENTRADA/SALIDA AUDIO RANURAS DE EXPANSION: AL MENOS 2 PCI 1 PCI EXPRESS X1 1 PCI EXPRESS X16 TARJETA DE RED GIGABIT ETHERNET (10/100/1000). DISCO DURO INTERNO SATA CON CAPACIDAD 320 GB DE ALTA VELOCIDAD 7200 RPM TRANSFERENCIA 3.0 G/SEG. GABINETE TIPO FACTOR DE FORMA COMPACTA CON TECNOLOGiA TOOLLESS CON CAPACIDAD DE ABRIR SIN HERRAMIENTAS (SMALL FORM FACTOR) SISTEMA OPERATIVO WINDOWS 7 CON DOWNGRADE A WINDOWS XP PRO LICENCIA DE OFFICE (WORD EXCEL POWER POINT Y OUTLOOK AL MENOS) LECTOR DE MEDIOS TIPO SD MMC MEMORY STICK COMPACT FLASH LECTOR DE 22 EN 1 | 13630
I180000220-2250 | UNIDAD CENTRAL DE PROCESO (CPU) COMPUTADORA DE ESCRITORIO LIGERA (HP 6000 PRO) (NO. PARTE WW856LA) PROCESADOR INTEL DUAL CORE E5400 2.70 GHZ2MB CACHE MEMORIA RAM DE 2 GB DVD+-RW DE 16X (CAPA DOBLE). LIGHTSCRIBE AL MENOS CON LOS SIGUIENTES PUERTOS: FRONTALES 2 PUERTOS USB 2.0 ENTRADAS DE AUDiFONO Y MICROFONO. TRASEROS: 6 USB 2.0 1 PUERTO SERIE 2 PS/2 1 RJ-45 1 VGA 1 DISPLAYPORT ENTRADA/SALIDA AUDIO RANURAS DE EXPANSION: AL MENOS 2 PCI 1 PCI EXPRESS X1 1 PCI EXPRESS X16 TARJETA DE RED GIGABIT ETHERNET (10/100/1000). DISCO DURO INTERNO SATA CON CAPACIDAD 320 GB DE ALTA VELOCIDAD 7200 RPM TRANSFERENCIA 3.0 G/SEG. GABINETE TIPO FACTOR DE FORMA COMPACTA CON TECNOLOGiA TOOLLESS CON CAPACIDAD DE ABRIR SIN HERRAMIENTAS (SMALL FORM FACTOR) SISTEMA OPERATIVO WINDOWS 7 CON DOWNGRADE A WINDOWS XP PRO LICENCIA DE OFFICE (WORD EXCEL POWER POINT Y OUTLOOK AL MENOS) LECTOR DE MEDIOS TIPO SD MMC MEMORY STICK COMPACT FLASH LECTOR DE 22 EN 1 | 13630
I180000162-1365 | IMPRESORA LASSER IMPRESORA HP LASER JET 2055DN VELOCIDAD DE IMPRESION (NEGRO CALIDAD NORMAL A4): HASTA 33 PPM CICLO DE TRABAJO (MENSUAL A4): HASTA 50000 PAGINAS VOLUMEN DE PAGINAS MENSUALES RECOMENDADO: 750 A 3000 RESOLUCION DE IMPRESION: HASTA 1200 X 1200 PPP CALIDAD DE IMPRESION (NEGRO CALIDAD OPTIMA): HASTA 1200 X 1200 PPP BANDEJAS DE PAPEL: 2 (1 MAS BANDEJA DE ENTRADA MULTIUSOS DE 50 HOJAS) CAPACIDAD DE ENTRADA ESTANDAR: BANDEJA DE ENTRADA DE 250 HOJAS Y MULTIUSOS DE 50 HOJA CAPACIDAD DE SALIDA ESTANDAR: 150 HOJAS PANEL DE CONTROL OPCIONES DE IMPRESION A DOBLE CARA TAMANOS ESTANDARES DE SOPORTE PAPEL: BANDEJA 1: A4 A5 A6 B5 SOBRES (C5 B5 DL); BANDEJA 2: A4 A5 A6; BANDEJA OPCIONAL 3: A4 A5 A6 TAMANOS DE SOBRE PERSONALIZADOS: BANDEJA 1: DE 76 X 127 A 216 X 356 MM; BANDEJA 2: 105 X 148 A 216 X 356 MM; BANDEJA OPCIONAL 3: 105 X 148 A 216 X 356 MM INCLUIR CABLE USB 1 ANO DE GARANTIA | 5974
I180000220-2254 | UNIDAD CENTRAL DE PROCESO (CPU) COMPUTADORA DE ESCRITORIO LIGERA (HP 6000 PRO) (NO. PARTE WW856LA) PROCESADOR INTEL DUAL CORE E5400 2.70 GHZ2MB CACHE MEMORIA RAM DE 2 GB DVD+-RW DE 16X (CAPA DOBLE). LIGHTSCRIBE AL MENOS CON LOS SIGUIENTES PUERTOS: FRONTALES 2 PUERTOS USB 2.0 ENTRADAS DE AUDiFONO Y MICROFONO. TRASEROS: 6 USB 2.0 1 PUERTO SERIE 2 PS/2 1 RJ-45 1 VGA 1 DISPLAYPORT ENTRADA/SALIDA AUDIO RANURAS DE EXPANSION: AL MENOS 2 PCI 1 PCI EXPRESS X1 1 PCI EXPRESS X16 TARJETA DE RED GIGABIT ETHERNET (10/100/1000). DISCO DURO INTERNO SATA CON CAPACIDAD 320 GB DE ALTA VELOCIDAD 7200 RPM TRANSFERENCIA 3.0 G/SEG. GABINETE TIPO FACTOR DE FORMA COMPACTA CON TECNOLOGiA TOOLLESS CON CAPACIDAD DE ABRIR SIN HERRAMIENTAS (SMALL FORM FACTOR) SISTEMA OPERATIVO WINDOWS 7 CON DOWNGRADE A WINDOWS XP PRO LICENCIA DE OFFICE (WORD EXCEL POWER POINT Y OUTLOOK AL MENOS) LECTOR DE MEDIOS TIPO SD MMC MEMORY STICK COMPACT FLASH LECTOR DE 22 EN 1 | 13630
I180000220-2255 | UNIDAD CENTRAL DE PROCESO (CPU) COMPUTADORA DE ESCRITORIO LIGERA (HP 6000 PRO) (NO. PARTE WW856LA) PROCESADOR INTEL DUAL CORE E5400 2.70 GHZ2MB CACHE MEMORIA RAM DE 2 GB DVD+-RW DE 16X (CAPA DOBLE). LIGHTSCRIBE AL MENOS CON LOS SIGUIENTES PUERTOS: FRONTALES 2 PUERTOS USB 2.0 ENTRADAS DE AUDiFONO Y MICROFONO. TRASEROS: 6 USB 2.0 1 PUERTO SERIE 2 PS/2 1 RJ-45 1 VGA 1 DISPLAYPORT ENTRADA/SALIDA AUDIO RANURAS DE EXPANSION: AL MENOS 2 PCI 1 PCI EXPRESS X1 1 PCI EXPRESS X16 TARJETA DE RED GIGABIT ETHERNET (10/100/1000). DISCO DURO INTERNO SATA CON CAPACIDAD 320 GB DE ALTA VELOCIDAD 7200 RPM TRANSFERENCIA 3.0 G/SEG. GABINETE TIPO FACTOR DE FORMA COMPACTA CON TECNOLOGiA TOOLLESS CON CAPACIDAD DE ABRIR SIN HERRAMIENTAS (SMALL FORM FACTOR) SISTEMA OPERATIVO WINDOWS 7 CON DOWNGRADE A WINDOWS XP PRO LICENCIA DE OFFICE (WORD EXCEL POWER POINT Y OUTLOOK AL MENOS) LECTOR DE MEDIOS TIPO SD MMC MEMORY STICK COMPACT FLASH LECTOR DE 22 EN 1 | 13630
I180000162-1366 | IMPRESORA LASSER IMPRESORA HP LASER JET 2055DN VELOCIDAD DE IMPRESION (NEGRO CALIDAD NORMAL A4): HASTA 33 PPM CICLO DE TRABAJO (MENSUAL A4): HASTA 50000 PAGINAS VOLUMEN DE PAGINAS MENSUALES RECOMENDADO: 750 A 3000 RESOLUCION DE IMPRESION: HASTA 1200 X 1200 PPP CALIDAD DE IMPRESION (NEGRO CALIDAD OPTIMA): HASTA 1200 X 1200 PPP BANDEJAS DE PAPEL: 2 (1 MAS BANDEJA DE ENTRADA MULTIUSOS DE 50 HOJAS) CAPACIDAD DE ENTRADA ESTANDAR: BANDEJA DE ENTRADA DE 250 HOJAS Y MULTIUSOS DE 50 HOJA CAPACIDAD DE SALIDA ESTANDAR: 150 HOJAS PANEL DE CONTROL OPCIONES DE IMPRESION A DOBLE CARA TAMANOS ESTANDARES DE SOPORTE PAPEL: BANDEJA 1: A4 A5 A6 B5 SOBRES (C5 B5 DL); BANDEJA 2: A4 A5 A6; BANDEJA OPCIONAL 3: A4 A5 A6 TAMANOS DE SOBRE PERSONALIZADOS: BANDEJA 1: DE 76 X 127 A 216 X 356 MM; BANDEJA 2: 105 X 148 A 216 X 356 MM; BANDEJA OPCIONAL 3: 105 X 148 A 216 X 356 MM INCLUIR CABLE USB 1 ANO DE GARANTIA | 5974
I180000220-2252 | UNIDAD CENTRAL DE PROCESO (CPU) COMPUTADORA DE ESCRITORIO LIGERA (HP 6000 PRO) (NO. PARTE WW856LA) PROCESADOR INTEL DUAL CORE E5400 2.70 GHZ2MB CACHE MEMORIA RAM DE 2 GB DVD+-RW DE 16X (CAPA DOBLE). LIGHTSCRIBE AL MENOS CON LOS SIGUIENTES PUERTOS: FRONTALES 2 PUERTOS USB 2.0 ENTRADAS DE AUDiFONO Y MICROFONO. TRASEROS: 6 USB 2.0 1 PUERTO SERIE 2 PS/2 1 RJ-45 1 VGA 1 DISPLAYPORT ENTRADA/SALIDA AUDIO RANURAS DE EXPANSION: AL MENOS 2 PCI 1 PCI EXPRESS X1 1 PCI EXPRESS X16 TARJETA DE RED GIGABIT ETHERNET (10/100/1000). DISCO DURO INTERNO SATA CON CAPACIDAD 320 GB DE ALTA VELOCIDAD 7200 RPM TRANSFERENCIA 3.0 G/SEG. GABINETE TIPO FACTOR DE FORMA COMPACTA CON TECNOLOGiA TOOLLESS CON CAPACIDAD DE ABRIR SIN HERRAMIENTAS (SMALL FORM FACTOR) SISTEMA OPERATIVO WINDOWS 7 CON DOWNGRADE A WINDOWS XP PRO LICENCIA DE OFFICE (WORD EXCEL POWER POINT Y OUTLOOK AL MENOS) LECTOR DE MEDIOS TIPO SD MMC MEMORY STICK COMPACT FLASH LECTOR DE 22 EN 1 | 13630
I180000162-1364 | IMPRESORA LASSER IMPRESORA HP LASER JET 2055DN VELOCIDAD DE IMPRESION (NEGRO CALIDAD NORMAL A4): HASTA 33 PPM CICLO DE TRABAJO (MENSUAL A4): HASTA 50000 PAGINAS VOLUMEN DE PAGINAS MENSUALES RECOMENDADO: 750 A 3000 RESOLUCION DE IMPRESION: HASTA 1200 X 1200 PPP CALIDAD DE IMPRESION (NEGRO CALIDAD OPTIMA): HASTA 1200 X 1200 PPP BANDEJAS DE PAPEL: 2 (1 MAS BANDEJA DE ENTRADA MULTIUSOS DE 50 HOJAS) CAPACIDAD DE ENTRADA ESTANDAR: BANDEJA DE ENTRADA DE 250 HOJAS Y MULTIUSOS DE 50 HOJA CAPACIDAD DE SALIDA ESTANDAR: 150 HOJAS PANEL DE CONTROL OPCIONES DE IMPRESION A DOBLE CARA TAMANOS ESTANDARES DE SOPORTE PAPEL: BANDEJA 1: A4 A5 A6 B5 SOBRES (C5 B5 DL); BANDEJA 2: A4 A5 A6; BANDEJA OPCIONAL 3: A4 A5 A6 TAMANOS DE SOBRE PERSONALIZADOS: BANDEJA 1: DE 76 X 127 A 216 X 356 MM; BANDEJA 2: 105 X 148 A 216 X 356 MM; BANDEJA OPCIONAL 3: 105 X 148 A 216 X 356 MM INCLUIR CABLE USB 1 ANO DE GARANTIA | 5974
I180000220-2247 | UNIDAD CENTRAL DE PROCESO (CPU) COMPUTADORA DE ESCRITORIO LIGERA (HP 6000 PRO) (NO. PARTE WW856LA) PROCESADOR INTEL DUAL CORE E5400 2.70 GHZ2MB CACHE MEMORIA RAM DE 2 GB DVD+-RW DE 16X (CAPA DOBLE). LIGHTSCRIBE AL MENOS CON LOS SIGUIENTES PUERTOS: FRONTALES 2 PUERTOS USB 2.0 ENTRADAS DE AUDiFONO Y MICROFONO. TRASEROS: 6 USB 2.0 1 PUERTO SERIE 2 PS/2 1 RJ-45 1 VGA 1 DISPLAYPORT ENTRADA/SALIDA AUDIO RANURAS DE EXPANSION: AL MENOS 2 PCI 1 PCI EXPRESS X1 1 PCI EXPRESS X16 TARJETA DE RED GIGABIT ETHERNET (10/100/1000). DISCO DURO INTERNO SATA CON CAPACIDAD 320 GB DE ALTA VELOCIDAD 7200 RPM TRANSFERENCIA 3.0 G/SEG. GABINETE TIPO FACTOR DE FORMA COMPACTA CON TECNOLOGiA TOOLLESS CON CAPACIDAD DE ABRIR SIN HERRAMIENTAS (SMALL FORM FACTOR) SISTEMA OPERATIVO WINDOWS 7 CON DOWNGRADE A WINDOWS XP PRO LICENCIA DE OFFICE (WORD EXCEL POWER POINT Y OUTLOOK AL MENOS) LECTOR DE MEDIOS TIPO SD MMC MEMORY STICK COMPACT FLASH LECTOR DE 22 EN 1 | 13630
I180000220-2249 | UNIDAD CENTRAL DE PROCESO (CPU) COMPUTADORA DE ESCRITORIO LIGERA (HP 6000 PRO) (NO. PARTE WW856LA) PROCESADOR INTEL DUAL CORE E5400 2.70 GHZ2MB CACHE MEMORIA RAM DE 2 GB DVD+-RW DE 16X (CAPA DOBLE). LIGHTSCRIBE AL MENOS CON LOS SIGUIENTES PUERTOS: FRONTALES 2 PUERTOS USB 2.0 ENTRADAS DE AUDiFONO Y MICROFONO. TRASEROS: 6 USB 2.0 1 PUERTO SERIE 2 PS/2 1 RJ-45 1 VGA 1 DISPLAYPORT ENTRADA/SALIDA AUDIO RANURAS DE EXPANSION: AL MENOS 2 PCI 1 PCI EXPRESS X1 1 PCI EXPRESS X16 TARJETA DE RED GIGABIT ETHERNET (10/100/1000). DISCO DURO INTERNO SATA CON CAPACIDAD 320 GB DE ALTA VELOCIDAD 7200 RPM TRANSFERENCIA 3.0 G/SEG. GABINETE TIPO FACTOR DE FORMA COMPACTA CON TECNOLOGiA TOOLLESS CON CAPACIDAD DE ABRIR SIN HERRAMIENTAS (SMALL FORM FACTOR) SISTEMA OPERATIVO WINDOWS 7 CON DOWNGRADE A WINDOWS XP PRO LICENCIA DE OFFICE (WORD EXCEL POWER POINT Y OUTLOOK AL MENOS) LECTOR DE MEDIOS TIPO SD MMC MEMORY STICK COMPACT FLASH LECTOR DE 22 EN 1 | 13630
I180000220-2248 | UNIDAD CENTRAL DE PROCESO (CPU) COMPUTADORA DE ESCRITORIO LIGERA (HP 6000 PRO) (NO. PARTE WW856LA) PROCESADOR INTEL DUAL CORE E5400 2.70 GHZ2MB CACHE MEMORIA RAM DE 2 GB DVD+-RW DE 16X (CAPA DOBLE). LIGHTSCRIBE AL MENOS CON LOS SIGUIENTES PUERTOS: FRONTALES 2 PUERTOS USB 2.0 ENTRADAS DE AUDiFONO Y MICROFONO. TRASEROS: 6 USB 2.0 1 PUERTO SERIE 2 PS/2 1 RJ-45 1 VGA 1 DISPLAYPORT ENTRADA/SALIDA AUDIO RANURAS DE EXPANSION: AL MENOS 2 PCI 1 PCI EXPRESS X1 1 PCI EXPRESS X16 TARJETA DE RED GIGABIT ETHERNET (10/100/1000). DISCO DURO INTERNO SATA CON CAPACIDAD 320 GB DE ALTA VELOCIDAD 7200 RPM TRANSFERENCIA 3.0 G/SEG. GABINETE TIPO FACTOR DE FORMA COMPACTA CON TECNOLOGiA TOOLLESS CON CAPACIDAD DE ABRIR SIN HERRAMIENTAS (SMALL FORM FACTOR) SISTEMA OPERATIVO WINDOWS 7 CON DOWNGRADE A WINDOWS XP PRO LICENCIA DE OFFICE (WORD EXCEL POWER POINT Y OUTLOOK AL MENOS) LECTOR DE MEDIOS TIPO SD MMC MEMORY STICK COMPACT FLASH LECTOR DE 22 EN 1 | 13630
I180000220-2251 | UNIDAD CENTRAL DE PROCESO (CPU) COMPUTADORA DE ESCRITORIO LIGERA (HP 6000 PRO) (NO. PARTE WW856LA) PROCESADOR INTEL DUAL CORE E5400 2.70 GHZ2MB CACHE MEMORIA RAM DE 2 GB DVD+-RW DE 16X (CAPA DOBLE). LIGHTSCRIBE AL MENOS CON LOS SIGUIENTES PUERTOS: FRONTALES 2 PUERTOS USB 2.0 ENTRADAS DE AUDiFONO Y MICROFONO. TRASEROS: 6 USB 2.0 1 PUERTO SERIE 2 PS/2 1 RJ-45 1 VGA 1 DISPLAYPORT ENTRADA/SALIDA AUDIO RANURAS DE EXPANSION: AL MENOS 2 PCI 1 PCI EXPRESS X1 1 PCI EXPRESS X16 TARJETA DE RED GIGABIT ETHERNET (10/100/1000). DISCO DURO INTERNO SATA CON CAPACIDAD 320 GB DE ALTA VELOCIDAD 7200 RPM TRANSFERENCIA 3.0 G/SEG. GABINETE TIPO FACTOR DE FORMA COMPACTA CON TECNOLOGiA TOOLLESS CON CAPACIDAD DE ABRIR SIN HERRAMIENTAS (SMALL FORM FACTOR) SISTEMA OPERATIVO WINDOWS 7 CON DOWNGRADE A WINDOWS XP PRO LICENCIA DE OFFICE (WORD EXCEL POWER POINT Y OUTLOOK AL MENOS) LECTOR DE MEDIOS TIPO SD MMC MEMORY STICK COMPACT FLASH LECTOR DE 22 EN 1 | 13630
I180000220-2257 | UNIDAD CENTRAL DE PROCESO (CPU) COMPUTADORA DE ESCRITORIO LIGERA (HP 6000 PRO) (NO. PARTE WW856LA) PROCESADOR INTEL DUAL CORE E5400 2.70 GHZ2MB CACHE MEMORIA RAM DE 2 GB DVD+-RW DE 16X (CAPA DOBLE). LIGHTSCRIBE AL MENOS CON LOS SIGUIENTES PUERTOS: FRONTALES 2 PUERTOS USB 2.0 ENTRADAS DE AUDiFONO Y MICROFONO. TRASEROS: 6 USB 2.0 1 PUERTO SERIE 2 PS/2 1 RJ-45 1 VGA 1 DISPLAYPORT ENTRADA/SALIDA AUDIO RANURAS DE EXPANSION: AL MENOS 2 PCI 1 PCI EXPRESS X1 1 PCI EXPRESS X16 TARJETA DE RED GIGABIT ETHERNET (10/100/1000). DISCO DURO INTERNO SATA CON CAPACIDAD 320 GB DE ALTA VELOCIDAD 7200 RPM TRANSFERENCIA 3.0 G/SEG. GABINETE TIPO FACTOR DE FORMA COMPACTA CON TECNOLOGiA TOOLLESS CON CAPACIDAD DE ABRIR SIN HERRAMIENTAS (SMALL FORM FACTOR) SISTEMA OPERATIVO WINDOWS 7 CON DOWNGRADE A WINDOWS XP PRO LICENCIA DE OFFICE (WORD EXCEL POWER POINT Y OUTLOOK AL MENOS) LECTOR DE MEDIOS TIPO SD MMC MEMORY STICK COMPACT FLASH LECTOR DE 22 EN 1 | 13630
I180000220-2270 | UNIDAD CENTRAL DE PROCESO (CPU) COMPUTADORA DE ESCRITORIO LIGERA (HP 6000 PRO) (NO. PARTE WW856LA) PROCESADOR INTEL DUAL CORE E5400 2.70 GHZ2MB CACHE MEMORIA RAM DE 2 GB DVD+-RW DE 16X (CAPA DOBLE). LIGHTSCRIBE AL MENOS CON LOS SIGUIENTES PUERTOS: FRONTALES 2 PUERTOS USB 2.0 ENTRADAS DE AUDiFONO Y MICROFONO. TRASEROS: 6 USB 2.0 1 PUERTO SERIE 2 PS/2 1 RJ-45 1 VGA 1 DISPLAYPORT ENTRADA/SALIDA AUDIO RANURAS DE EXPANSION: AL MENOS 2 PCI 1 PCI EXPRESS X1 1 PCI EXPRESS X16 TARJETA DE RED GIGABIT ETHERNET (10/100/1000). DISCO DURO INTERNO SATA CON CAPACIDAD 320 GB DE ALTA VELOCIDAD 7200 RPM TRANSFERENCIA 3.0 G/SEG. GABINETE TIPO FACTOR DE FORMA COMPACTA CON TECNOLOGiA TOOLLESS CON CAPACIDAD DE ABRIR SIN HERRAMIENTAS (SMALL FORM FACTOR) SISTEMA OPERATIVO WINDOWS 7 CON DOWNGRADE A WINDOWS XP PRO LICENCIA DE OFFICE (WORD EXCEL POWER POINT Y OUTLOOK AL MENOS) LECTOR DE MEDIOS TIPO SD MMC MEMORY STICK COMPACT FLASH LECTOR DE 22 EN 1 | 13630
I180000220-2259 | UNIDAD CENTRAL DE PROCESO (CPU) COMPUTADORA DE ESCRITORIO LIGERA (HP 6000 PRO) (NO. PARTE WW856LA) PROCESADOR INTEL DUAL CORE E5400 2.70 GHZ2MB CACHE MEMORIA RAM DE 2 GB DVD+-RW DE 16X (CAPA DOBLE). LIGHTSCRIBE AL MENOS CON LOS SIGUIENTES PUERTOS: FRONTALES 2 PUERTOS USB 2.0 ENTRADAS DE AUDiFONO Y MICROFONO. TRASEROS: 6 USB 2.0 1 PUERTO SERIE 2 PS/2 1 RJ-45 1 VGA 1 DISPLAYPORT ENTRADA/SALIDA AUDIO RANURAS DE EXPANSION: AL MENOS 2 PCI 1 PCI EXPRESS X1 1 PCI EXPRESS X16 TARJETA DE RED GIGABIT ETHERNET (10/100/1000). DISCO DURO INTERNO SATA CON CAPACIDAD 320 GB DE ALTA VELOCIDAD 7200 RPM TRANSFERENCIA 3.0 G/SEG. GABINETE TIPO FACTOR DE FORMA COMPACTA CON TECNOLOGiA TOOLLESS CON CAPACIDAD DE ABRIR SIN HERRAMIENTAS (SMALL FORM FACTOR) SISTEMA OPERATIVO WINDOWS 7 CON DOWNGRADE A WINDOWS XP PRO LICENCIA DE OFFICE (WORD EXCEL POWER POINT Y OUTLOOK AL MENOS) LECTOR DE MEDIOS TIPO SD MMC MEMORY STICK COMPACT FLASH LECTOR DE 22 EN 1 | 13630
I180000220-2261 | UNIDAD CENTRAL DE PROCESO (CPU) COMPUTADORA DE ESCRITORIO LIGERA (HP 6000 PRO) (NO. PARTE WW856LA) PROCESADOR INTEL DUAL CORE E5400 2.70 GHZ2MB CACHE MEMORIA RAM DE 2 GB DVD+-RW DE 16X (CAPA DOBLE). LIGHTSCRIBE AL MENOS CON LOS SIGUIENTES PUERTOS: FRONTALES 2 PUERTOS USB 2.0 ENTRADAS DE AUDiFONO Y MICROFONO. TRASEROS: 6 USB 2.0 1 PUERTO SERIE 2 PS/2 1 RJ-45 1 VGA 1 DISPLAYPORT ENTRADA/SALIDA AUDIO RANURAS DE EXPANSION: AL MENOS 2 PCI 1 PCI EXPRESS X1 1 PCI EXPRESS X16 TARJETA DE RED GIGABIT ETHERNET (10/100/1000). DISCO DURO INTERNO SATA CON CAPACIDAD 320 GB DE ALTA VELOCIDAD 7200 RPM TRANSFERENCIA 3.0 G/SEG. GABINETE TIPO FACTOR DE FORMA COMPACTA CON TECNOLOGiA TOOLLESS CON CAPACIDAD DE ABRIR SIN HERRAMIENTAS (SMALL FORM FACTOR) SISTEMA OPERATIVO WINDOWS 7 CON DOWNGRADE A WINDOWS XP PRO LICENCIA DE OFFICE (WORD EXCEL POWER POINT Y OUTLOOK AL MENOS) LECTOR DE MEDIOS TIPO SD MMC MEMORY STICK COMPACT FLASH LECTOR DE 22 EN 1 | 13630
I180000220-2268 | UNIDAD CENTRAL DE PROCESO (CPU) COMPUTADORA DE ESCRITORIO LIGERA (HP 6000 PRO) (NO. PARTE WW856LA) PROCESADOR INTEL DUAL CORE E5400 2.70 GHZ2MB CACHE MEMORIA RAM DE 2 GB DVD+-RW DE 16X (CAPA DOBLE). LIGHTSCRIBE AL MENOS CON LOS SIGUIENTES PUERTOS: FRONTALES 2 PUERTOS USB 2.0 ENTRADAS DE AUDiFONO Y MICROFONO. TRASEROS: 6 USB 2.0 1 PUERTO SERIE 2 PS/2 1 RJ-45 1 VGA 1 DISPLAYPORT ENTRADA/SALIDA AUDIO RANURAS DE EXPANSION: AL MENOS 2 PCI 1 PCI EXPRESS X1 1 PCI EXPRESS X16 TARJETA DE RED GIGABIT ETHERNET (10/100/1000). DISCO DURO INTERNO SATA CON CAPACIDAD 320 GB DE ALTA VELOCIDAD 7200 RPM TRANSFERENCIA 3.0 G/SEG. GABINETE TIPO FACTOR DE FORMA COMPACTA CON TECNOLOGiA TOOLLESS CON CAPACIDAD DE ABRIR SIN HERRAMIENTAS (SMALL FORM FACTOR) SISTEMA OPERATIVO WINDOWS 7 CON DOWNGRADE A WINDOWS XP PRO LICENCIA DE OFFICE (WORD EXCEL POWER POINT Y OUTLOOK AL MENOS) LECTOR DE MEDIOS TIPO SD MMC MEMORY STICK COMPACT FLASH LECTOR DE 22 EN 1 | 13630
I180000162-1303 | IMPRESORA LASSER IMPRESORA HP LASER JET 2055DN VELOCIDAD DE IMPRESION (NEGRO CALIDAD NORMAL A4): HASTA 33 PPM CICLO DE TRABAJO (MENSUAL A4): HASTA 50000 PAGINAS VOLUMEN DE PAGINAS MENSUALES RECOMENDADO: 750 A 3000 RESOLUCION DE IMPRESION: HASTA 1200 X 1200 PPP CALIDAD DE IMPRESION (NEGRO CALIDAD OPTIMA): HASTA 1200 X 1200 PPP BANDEJAS DE PAPEL: 2 (1 MAS BANDEJA DE ENTRADA MULTIUSOS DE 50 HOJAS) CAPACIDAD DE ENTRADA ESTANDAR: BANDEJA DE ENTRADA DE 250 HOJAS Y MULTIUSOS DE 50 HOJA CAPACIDAD DE SALIDA ESTANDAR: 150 HOJAS PANEL DE CONTROL OPCIONES DE IMPRESION A DOBLE CARA TAMANOS ESTANDARES DE SOPORTE PAPEL: BANDEJA 1: A4 A5 A6 B5 SOBRES (C5 B5 DL); BANDEJA 2: A4 A5 A6; BANDEJA OPCIONAL 3: A4 A5 A6 TAMANOS DE SOBRE PERSONALIZADOS: BANDEJA 1: DE 76 X 127 A 216 X 356 MM; BANDEJA 2: 105 X 148 A 216 X 356 MM; BANDEJA OPCIONAL 3: 105 X 148 A 216 X 356 MM INCLUIR CABLE USB 1 ANO DE GARANTIA | 5974
I180000162-1311 | IMPRESORA LASSER IMPRESORA HP LASER JET 2055DN VELOCIDAD DE IMPRESION (NEGRO CALIDAD NORMAL A4): HASTA 33 PPM CICLO DE TRABAJO (MENSUAL A4): HASTA 50000 PAGINAS VOLUMEN DE PAGINAS MENSUALES RECOMENDADO: 750 A 3000 RESOLUCION DE IMPRESION: HASTA 1200 X 1200 PPP CALIDAD DE IMPRESION (NEGRO CALIDAD OPTIMA): HASTA 1200 X 1200 PPP BANDEJAS DE PAPEL: 2 (1 MAS BANDEJA DE ENTRADA MULTIUSOS DE 50 HOJAS) CAPACIDAD DE ENTRADA ESTANDAR: BANDEJA DE ENTRADA DE 250 HOJAS Y MULTIUSOS DE 50 HOJA CAPACIDAD DE SALIDA ESTANDAR: 150 HOJAS PANEL DE CONTROL OPCIONES DE IMPRESION A DOBLE CARA TAMANOS ESTANDARES DE SOPORTE PAPEL: BANDEJA 1: A4 A5 A6 B5 SOBRES (C5 B5 DL); BANDEJA 2: A4 A5 A6; BANDEJA OPCIONAL 3: A4 A5 A6 TAMANOS DE SOBRE PERSONALIZADOS: BANDEJA 1: DE 76 X 127 A 216 X 356 MM; BANDEJA 2: 105 X 148 A 216 X 356 MM; BANDEJA OPCIONAL 3: 105 X 148 A 216 X 356 MM INCLUIR CABLE USB 1 ANO DE GARANTIA | 5974
I180000162-1319 | IMPRESORA LASSER IMPRESORA HP LASER JET 2055DN VELOCIDAD DE IMPRESION (NEGRO CALIDAD NORMAL A4): HASTA 33 PPM CICLO DE TRABAJO (MENSUAL A4): HASTA 50000 PAGINAS VOLUMEN DE PAGINAS MENSUALES RECOMENDADO: 750 A 3000 RESOLUCION DE IMPRESION: HASTA 1200 X 1200 PPP CALIDAD DE IMPRESION (NEGRO CALIDAD OPTIMA): HASTA 1200 X 1200 PPP BANDEJAS DE PAPEL: 2 (1 MAS BANDEJA DE ENTRADA MULTIUSOS DE 50 HOJAS) CAPACIDAD DE ENTRADA ESTANDAR: BANDEJA DE ENTRADA DE 250 HOJAS Y MULTIUSOS DE 50 HOJA CAPACIDAD DE SALIDA ESTANDAR: 150 HOJAS PANEL DE CONTROL OPCIONES DE IMPRESION A DOBLE CARA TAMANOS ESTANDARES DE SOPORTE PAPEL: BANDEJA 1: A4 A5 A6 B5 SOBRES (C5 B5 DL); BANDEJA 2: A4 A5 A6; BANDEJA OPCIONAL 3: A4 A5 A6 TAMANOS DE SOBRE PERSONALIZADOS: BANDEJA 1: DE 76 X 127 A 216 X 356 MM; BANDEJA 2: 105 X 148 A 216 X 356 MM; BANDEJA OPCIONAL 3: 105 X 148 A 216 X 356 MM INCLUIR CABLE USB 1 ANO DE GARANTIA | 5974
I180000162-1342 | IMPRESORA LASSER IMPRESORA HP LASER JET 2055DN VELOCIDAD DE IMPRESION (NEGRO CALIDAD NORMAL A4): HASTA 33 PPM CICLO DE TRABAJO (MENSUAL A4): HASTA 50000 PAGINAS VOLUMEN DE PAGINAS MENSUALES RECOMENDADO: 750 A 3000 RESOLUCION DE IMPRESION: HASTA 1200 X 1200 PPP CALIDAD DE IMPRESION (NEGRO CALIDAD OPTIMA): HASTA 1200 X 1200 PPP BANDEJAS DE PAPEL: 2 (1 MAS BANDEJA DE ENTRADA MULTIUSOS DE 50 HOJAS) CAPACIDAD DE ENTRADA ESTANDAR: BANDEJA DE ENTRADA DE 250 HOJAS Y MULTIUSOS DE 50 HOJA CAPACIDAD DE SALIDA ESTANDAR: 150 HOJAS PANEL DE CONTROL OPCIONES DE IMPRESION A DOBLE CARA TAMANOS ESTANDARES DE SOPORTE PAPEL: BANDEJA 1: A4 A5 A6 B5 SOBRES (C5 B5 DL); BANDEJA 2: A4 A5 A6; BANDEJA OPCIONAL 3: A4 A5 A6 TAMANOS DE SOBRE PERSONALIZADOS: BANDEJA 1: DE 76 X 127 A 216 X 356 MM; BANDEJA 2: 105 X 148 A 216 X 356 MM; BANDEJA OPCIONAL 3: 105 X 148 A 216 X 356 MM INCLUIR CABLE USB 1 ANO DE GARANTIA | 5974
I180000162-1344 | IMPRESORA LASSER IMPRESORA HP LASER JET 2055DN VELOCIDAD DE IMPRESION (NEGRO CALIDAD NORMAL A4): HASTA 33 PPM CICLO DE TRABAJO (MENSUAL A4): HASTA 50000 PAGINAS VOLUMEN DE PAGINAS MENSUALES RECOMENDADO: 750 A 3000 RESOLUCION DE IMPRESION: HASTA 1200 X 1200 PPP CALIDAD DE IMPRESION (NEGRO CALIDAD OPTIMA): HASTA 1200 X 1200 PPP BANDEJAS DE PAPEL: 2 (1 MAS BANDEJA DE ENTRADA MULTIUSOS DE 50 HOJAS) CAPACIDAD DE ENTRADA ESTANDAR: BANDEJA DE ENTRADA DE 250 HOJAS Y MULTIUSOS DE 50 HOJA CAPACIDAD DE SALIDA ESTANDAR: 150 HOJAS PANEL DE CONTROL OPCIONES DE IMPRESION A DOBLE CARA TAMANOS ESTANDARES DE SOPORTE PAPEL: BANDEJA 1: A4 A5 A6 B5 SOBRES (C5 B5 DL); BANDEJA 2: A4 A5 A6; BANDEJA OPCIONAL 3: A4 A5 A6 TAMANOS DE SOBRE PERSONALIZADOS: BANDEJA 1: DE 76 X 127 A 216 X 356 MM; BANDEJA 2: 105 X 148 A 216 X 356 MM; BANDEJA OPCIONAL 3: 105 X 148 A 216 X 356 MM INCLUIR CABLE USB 1 ANO DE GARANTIA | 5974
I180000162-1346 | IMPRESORA LASSER IMPRESORA HP LASER JET 2055DN VELOCIDAD DE IMPRESION (NEGRO CALIDAD NORMAL A4): HASTA 33 PPM CICLO DE TRABAJO (MENSUAL A4): HASTA 50000 PAGINAS VOLUMEN DE PAGINAS MENSUALES RECOMENDADO: 750 A 3000 RESOLUCION DE IMPRESION: HASTA 1200 X 1200 PPP CALIDAD DE IMPRESION (NEGRO CALIDAD OPTIMA): HASTA 1200 X 1200 PPP BANDEJAS DE PAPEL: 2 (1 MAS BANDEJA DE ENTRADA MULTIUSOS DE 50 HOJAS) CAPACIDAD DE ENTRADA ESTANDAR: BANDEJA DE ENTRADA DE 250 HOJAS Y MULTIUSOS DE 50 HOJA CAPACIDAD DE SALIDA ESTANDAR: 150 HOJAS PANEL DE CONTROL OPCIONES DE IMPRESION A DOBLE CARA TAMANOS ESTANDARES DE SOPORTE PAPEL: BANDEJA 1: A4 A5 A6 B5 SOBRES (C5 B5 DL); BANDEJA 2: A4 A5 A6; BANDEJA OPCIONAL 3: A4 A5 A6 TAMANOS DE SOBRE PERSONALIZADOS: BANDEJA 1: DE 76 X 127 A 216 X 356 MM; BANDEJA 2: 105 X 148 A 216 X 356 MM; BANDEJA OPCIONAL 3: 105 X 148 A 216 X 356 MM INCLUIR CABLE USB 1 ANO DE GARANTIA | 5974
I180000162-1350 | IMPRESORA LASSER IMPRESORA HP LASER JET 2055DN VELOCIDAD DE IMPRESION (NEGRO CALIDAD NORMAL A4): HASTA 33 PPM CICLO DE TRABAJO (MENSUAL A4): HASTA 50000 PAGINAS VOLUMEN DE PAGINAS MENSUALES RECOMENDADO: 750 A 3000 RESOLUCION DE IMPRESION: HASTA 1200 X 1200 PPP CALIDAD DE IMPRESION (NEGRO CALIDAD OPTIMA): HASTA 1200 X 1200 PPP BANDEJAS DE PAPEL: 2 (1 MAS BANDEJA DE ENTRADA MULTIUSOS DE 50 HOJAS) CAPACIDAD DE ENTRADA ESTANDAR: BANDEJA DE ENTRADA DE 250 HOJAS Y MULTIUSOS DE 50 HOJA CAPACIDAD DE SALIDA ESTANDAR: 150 HOJAS PANEL DE CONTROL OPCIONES DE IMPRESION A DOBLE CARA TAMANOS ESTANDARES DE SOPORTE PAPEL: BANDEJA 1: A4 A5 A6 B5 SOBRES (C5 B5 DL); BANDEJA 2: A4 A5 A6; BANDEJA OPCIONAL 3: A4 A5 A6 TAMANOS DE SOBRE PERSONALIZADOS: BANDEJA 1: DE 76 X 127 A 216 X 356 MM; BANDEJA 2: 105 X 148 A 216 X 356 MM; BANDEJA OPCIONAL 3: 105 X 148 A 216 X 356 MM INCLUIR CABLE USB 1 ANO DE GARANTIA | 5974
I180000162-1351 | IMPRESORA LASSER IMPRESORA HP LASER JET 2055DN VELOCIDAD DE IMPRESION (NEGRO CALIDAD NORMAL A4): HASTA 33 PPM CICLO DE TRABAJO (MENSUAL A4): HASTA 50000 PAGINAS VOLUMEN DE PAGINAS MENSUALES RECOMENDADO: 750 A 3000 RESOLUCION DE IMPRESION: HASTA 1200 X 1200 PPP CALIDAD DE IMPRESION (NEGRO CALIDAD OPTIMA): HASTA 1200 X 1200 PPP BANDEJAS DE PAPEL: 2 (1 MAS BANDEJA DE ENTRADA MULTIUSOS DE 50 HOJAS) CAPACIDAD DE ENTRADA ESTANDAR: BANDEJA DE ENTRADA DE 250 HOJAS Y MULTIUSOS DE 50 HOJA CAPACIDAD DE SALIDA ESTANDAR: 150 HOJAS PANEL DE CONTROL OPCIONES DE IMPRESION A DOBLE CARA TAMANOS ESTANDARES DE SOPORTE PAPEL: BANDEJA 1: A4 A5 A6 B5 SOBRES (C5 B5 DL); BANDEJA 2: A4 A5 A6; BANDEJA OPCIONAL 3: A4 A5 A6 TAMANOS DE SOBRE PERSONALIZADOS: BANDEJA 1: DE 76 X 127 A 216 X 356 MM; BANDEJA 2: 105 X 148 A 216 X 356 MM; BANDEJA OPCIONAL 3: 105 X 148 A 216 X 356 MM INCLUIR CABLE USB 1 ANO DE GARANTIA | 5974
I180000220-2262 | UNIDAD CENTRAL DE PROCESO (CPU) COMPUTADORA DE ESCRITORIO LIGERA (HP 6000 PRO) (NO. PARTE WW856LA) PROCESADOR INTEL DUAL CORE E5400 2.70 GHZ2MB CACHE MEMORIA RAM DE 2 GB DVD+-RW DE 16X (CAPA DOBLE). LIGHTSCRIBE AL MENOS CON LOS SIGUIENTES PUERTOS: FRONTALES 2 PUERTOS USB 2.0 ENTRADAS DE AUDiFONO Y MICROFONO. TRASEROS: 6 USB 2.0 1 PUERTO SERIE 2 PS/2 1 RJ-45 1 VGA 1 DISPLAYPORT ENTRADA/SALIDA AUDIO RANURAS DE EXPANSION: AL MENOS 2 PCI 1 PCI EXPRESS X1 1 PCI EXPRESS X16 TARJETA DE RED GIGABIT ETHERNET (10/100/1000). DISCO DURO INTERNO SATA CON CAPACIDAD 320 GB DE ALTA VELOCIDAD 7200 RPM TRANSFERENCIA 3.0 G/SEG. GABINETE TIPO FACTOR DE FORMA COMPACTA CON TECNOLOGiA TOOLLESS CON CAPACIDAD DE ABRIR SIN HERRAMIENTAS (SMALL FORM FACTOR) SISTEMA OPERATIVO WINDOWS 7 CON DOWNGRADE A WINDOWS XP PRO LICENCIA DE OFFICE (WORD EXCEL POWER POINT Y OUTLOOK AL MENOS) LECTOR DE MEDIOS TIPO SD MMC MEMORY STICK COMPACT FLASH LECTOR DE 22 EN 1 | 13630
I180000220-2263 | UNIDAD CENTRAL DE PROCESO (CPU) COMPUTADORA DE ESCRITORIO LIGERA (HP 6000 PRO) (NO. PARTE WW856LA) PROCESADOR INTEL DUAL CORE E5400 2.70 GHZ2MB CACHE MEMORIA RAM DE 2 GB DVD+-RW DE 16X (CAPA DOBLE). LIGHTSCRIBE AL MENOS CON LOS SIGUIENTES PUERTOS: FRONTALES 2 PUERTOS USB 2.0 ENTRADAS DE AUDiFONO Y MICROFONO. TRASEROS: 6 USB 2.0 1 PUERTO SERIE 2 PS/2 1 RJ-45 1 VGA 1 DISPLAYPORT ENTRADA/SALIDA AUDIO RANURAS DE EXPANSION: AL MENOS 2 PCI 1 PCI EXPRESS X1 1 PCI EXPRESS X16 TARJETA DE RED GIGABIT ETHERNET (10/100/1000). DISCO DURO INTERNO SATA CON CAPACIDAD 320 GB DE ALTA VELOCIDAD 7200 RPM TRANSFERENCIA 3.0 G/SEG. GABINETE TIPO FACTOR DE FORMA COMPACTA CON TECNOLOGiA TOOLLESS CON CAPACIDAD DE ABRIR SIN HERRAMIENTAS (SMALL FORM FACTOR) SISTEMA OPERATIVO WINDOWS 7 CON DOWNGRADE A WINDOWS XP PRO LICENCIA DE OFFICE (WORD EXCEL POWER POINT Y OUTLOOK AL MENOS) LECTOR DE MEDIOS TIPO SD MMC MEMORY STICK COMPACT FLASH LECTOR DE 22 EN 1 | 13630
I180000220-2269 | UNIDAD CENTRAL DE PROCESO (CPU) COMPUTADORA DE ESCRITORIO LIGERA (HP 6000 PRO) (NO. PARTE WW856LA) PROCESADOR INTEL DUAL CORE E5400 2.70 GHZ2MB CACHE MEMORIA RAM DE 2 GB DVD+-RW DE 16X (CAPA DOBLE). LIGHTSCRIBE AL MENOS CON LOS SIGUIENTES PUERTOS: FRONTALES 2 PUERTOS USB 2.0 ENTRADAS DE AUDiFONO Y MICROFONO. TRASEROS: 6 USB 2.0 1 PUERTO SERIE 2 PS/2 1 RJ-45 1 VGA 1 DISPLAYPORT ENTRADA/SALIDA AUDIO RANURAS DE EXPANSION: AL MENOS 2 PCI 1 PCI EXPRESS X1 1 PCI EXPRESS X16 TARJETA DE RED GIGABIT ETHERNET (10/100/1000). DISCO DURO INTERNO SATA CON CAPACIDAD 320 GB DE ALTA VELOCIDAD 7200 RPM TRANSFERENCIA 3.0 G/SEG. GABINETE TIPO FACTOR DE FORMA COMPACTA CON TECNOLOGiA TOOLLESS CON CAPACIDAD DE ABRIR SIN HERRAMIENTAS (SMALL FORM FACTOR) SISTEMA OPERATIVO WINDOWS 7 CON DOWNGRADE A WINDOWS XP PRO LICENCIA DE OFFICE (WORD EXCEL POWER POINT Y OUTLOOK AL MENOS) LECTOR DE MEDIOS TIPO SD MMC MEMORY STICK COMPACT FLASH LECTOR DE 22 EN 1 | 13630
I180000220-2264 | UNIDAD CENTRAL DE PROCESO (CPU) COMPUTADORA DE ESCRITORIO LIGERA (HP 6000 PRO) (NO. PARTE WW856LA) PROCESADOR INTEL DUAL CORE E5400 2.70 GHZ2MB CACHE MEMORIA RAM DE 2 GB DVD+-RW DE 16X (CAPA DOBLE). LIGHTSCRIBE AL MENOS CON LOS SIGUIENTES PUERTOS: FRONTALES 2 PUERTOS USB 2.0 ENTRADAS DE AUDiFONO Y MICROFONO. TRASEROS: 6 USB 2.0 1 PUERTO SERIE 2 PS/2 1 RJ-45 1 VGA 1 DISPLAYPORT ENTRADA/SALIDA AUDIO RANURAS DE EXPANSION: AL MENOS 2 PCI 1 PCI EXPRESS X1 1 PCI EXPRESS X16 TARJETA DE RED GIGABIT ETHERNET (10/100/1000). DISCO DURO INTERNO SATA CON CAPACIDAD 320 GB DE ALTA VELOCIDAD 7200 RPM TRANSFERENCIA 3.0 G/SEG. GABINETE TIPO FACTOR DE FORMA COMPACTA CON TECNOLOGiA TOOLLESS CON CAPACIDAD DE ABRIR SIN HERRAMIENTAS (SMALL FORM FACTOR) SISTEMA OPERATIVO WINDOWS 7 CON DOWNGRADE A WINDOWS XP PRO LICENCIA DE OFFICE (WORD EXCEL POWER POINT Y OUTLOOK AL MENOS) LECTOR DE MEDIOS TIPO SD MMC MEMORY STICK COMPACT FLASH LECTOR DE 22 EN 1 | 13630
I180000220-2273 | UNIDAD CENTRAL DE PROCESO (CPU) COMPUTADORA DE ESCRITORIO LIGERA (HP 6000 PRO) (NO. PARTE WW856LA) PROCESADOR INTEL DUAL CORE E5400 2.70 GHZ2MB CACHE MEMORIA RAM DE 2 GB DVD+-RW DE 16X (CAPA DOBLE). LIGHTSCRIBE AL MENOS CON LOS SIGUIENTES PUERTOS: FRONTALES 2 PUERTOS USB 2.0 ENTRADAS DE AUDiFONO Y MICROFONO. TRASEROS: 6 USB 2.0 1 PUERTO SERIE 2 PS/2 1 RJ-45 1 VGA 1 DISPLAYPORT ENTRADA/SALIDA AUDIO RANURAS DE EXPANSION: AL MENOS 2 PCI 1 PCI EXPRESS X1 1 PCI EXPRESS X16 TARJETA DE RED GIGABIT ETHERNET (10/100/1000). DISCO DURO INTERNO SATA CON CAPACIDAD 320 GB DE ALTA VELOCIDAD 7200 RPM TRANSFERENCIA 3.0 G/SEG. GABINETE TIPO FACTOR DE FORMA COMPACTA CON TECNOLOGiA TOOLLESS CON CAPACIDAD DE ABRIR SIN HERRAMIENTAS (SMALL FORM FACTOR) SISTEMA OPERATIVO WINDOWS 7 CON DOWNGRADE A WINDOWS XP PRO LICENCIA DE OFFICE (WORD EXCEL POWER POINT Y OUTLOOK AL MENOS) LECTOR DE MEDIOS TIPO SD MMC MEMORY STICK COMPACT FLASH LECTOR DE 22 EN 1 | 13630
I180000162-1353 | IMPRESORA LASSER IMPRESORA HP LASER JET 2055DN VELOCIDAD DE IMPRESION (NEGRO CALIDAD NORMAL A4): HASTA 33 PPM CICLO DE TRABAJO (MENSUAL A4): HASTA 50000 PAGINAS VOLUMEN DE PAGINAS MENSUALES RECOMENDADO: 750 A 3000 RESOLUCION DE IMPRESION: HASTA 1200 X 1200 PPP CALIDAD DE IMPRESION (NEGRO CALIDAD OPTIMA): HASTA 1200 X 1200 PPP BANDEJAS DE PAPEL: 2 (1 MAS BANDEJA DE ENTRADA MULTIUSOS DE 50 HOJAS) CAPACIDAD DE ENTRADA ESTANDAR: BANDEJA DE ENTRADA DE 250 HOJAS Y MULTIUSOS DE 50 HOJA CAPACIDAD DE SALIDA ESTANDAR: 150 HOJAS PANEL DE CONTROL OPCIONES DE IMPRESION A DOBLE CARA TAMANOS ESTANDARES DE SOPORTE PAPEL: BANDEJA 1: A4 A5 A6 B5 SOBRES (C5 B5 DL); BANDEJA 2: A4 A5 A6; BANDEJA OPCIONAL 3: A4 A5 A6 TAMANOS DE SOBRE PERSONALIZADOS: BANDEJA 1: DE 76 X 127 A 216 X 356 MM; BANDEJA 2: 105 X 148 A 216 X 356 MM; BANDEJA OPCIONAL 3: 105 X 148 A 216 X 356 MM INCLUIR CABLE USB 1 ANO DE GARANTIA | 5974
I180000220-2260 | UNIDAD CENTRAL DE PROCESO (CPU) COMPUTADORA DE ESCRITORIO LIGERA (HP 6000 PRO) (NO. PARTE WW856LA) PROCESADOR INTEL DUAL CORE E5400 2.70 GHZ2MB CACHE MEMORIA RAM DE 2 GB DVD+-RW DE 16X (CAPA DOBLE). LIGHTSCRIBE AL MENOS CON LOS SIGUIENTES PUERTOS: FRONTALES 2 PUERTOS USB 2.0 ENTRADAS DE AUDiFONO Y MICROFONO. TRASEROS: 6 USB 2.0 1 PUERTO SERIE 2 PS/2 1 RJ-45 1 VGA 1 DISPLAYPORT ENTRADA/SALIDA AUDIO RANURAS DE EXPANSION: AL MENOS 2 PCI 1 PCI EXPRESS X1 1 PCI EXPRESS X16 TARJETA DE RED GIGABIT ETHERNET (10/100/1000). DISCO DURO INTERNO SATA CON CAPACIDAD 320 GB DE ALTA VELOCIDAD 7200 RPM TRANSFERENCIA 3.0 G/SEG. GABINETE TIPO FACTOR DE FORMA COMPACTA CON TECNOLOGiA TOOLLESS CON CAPACIDAD DE ABRIR SIN HERRAMIENTAS (SMALL FORM FACTOR) SISTEMA OPERATIVO WINDOWS 7 CON DOWNGRADE A WINDOWS XP PRO LICENCIA DE OFFICE (WORD EXCEL POWER POINT Y OUTLOOK AL MENOS) LECTOR DE MEDIOS TIPO SD MMC MEMORY STICK COMPACT FLASH LECTOR DE 22 EN 1 | 13630
I180000220-2266 | UNIDAD CENTRAL DE PROCESO (CPU) COMPUTADORA DE ESCRITORIO LIGERA (HP 6000 PRO) (NO. PARTE WW856LA) PROCESADOR INTEL DUAL CORE E5400 2.70 GHZ2MB CACHE MEMORIA RAM DE 2 GB DVD+-RW DE 16X (CAPA DOBLE). LIGHTSCRIBE AL MENOS CON LOS SIGUIENTES PUERTOS: FRONTALES 2 PUERTOS USB 2.0 ENTRADAS DE AUDiFONO Y MICROFONO. TRASEROS: 6 USB 2.0 1 PUERTO SERIE 2 PS/2 1 RJ-45 1 VGA 1 DISPLAYPORT ENTRADA/SALIDA AUDIO RANURAS DE EXPANSION: AL MENOS 2 PCI 1 PCI EXPRESS X1 1 PCI EXPRESS X16 TARJETA DE RED GIGABIT ETHERNET (10/100/1000). DISCO DURO INTERNO SATA CON CAPACIDAD 320 GB DE ALTA VELOCIDAD 7200 RPM TRANSFERENCIA 3.0 G/SEG. GABINETE TIPO FACTOR DE FORMA COMPACTA CON TECNOLOGiA TOOLLESS CON CAPACIDAD DE ABRIR SIN HERRAMIENTAS (SMALL FORM FACTOR) SISTEMA OPERATIVO WINDOWS 7 CON DOWNGRADE A WINDOWS XP PRO LICENCIA DE OFFICE (WORD EXCEL POWER POINT Y OUTLOOK AL MENOS) LECTOR DE MEDIOS TIPO SD MMC MEMORY STICK COMPACT FLASH LECTOR DE 22 EN 1 | 13630
I180000220-2267 | UNIDAD CENTRAL DE PROCESO (CPU) COMPUTADORA DE ESCRITORIO LIGERA (HP 6000 PRO) (NO. PARTE WW856LA) PROCESADOR INTEL DUAL CORE E5400 2.70 GHZ2MB CACHE MEMORIA RAM DE 2 GB DVD+-RW DE 16X (CAPA DOBLE). LIGHTSCRIBE AL MENOS CON LOS SIGUIENTES PUERTOS: FRONTALES 2 PUERTOS USB 2.0 ENTRADAS DE AUDiFONO Y MICROFONO. TRASEROS: 6 USB 2.0 1 PUERTO SERIE 2 PS/2 1 RJ-45 1 VGA 1 DISPLAYPORT ENTRADA/SALIDA AUDIO RANURAS DE EXPANSION: AL MENOS 2 PCI 1 PCI EXPRESS X1 1 PCI EXPRESS X16 TARJETA DE RED GIGABIT ETHERNET (10/100/1000). DISCO DURO INTERNO SATA CON CAPACIDAD 320 GB DE ALTA VELOCIDAD 7200 RPM TRANSFERENCIA 3.0 G/SEG. GABINETE TIPO FACTOR DE FORMA COMPACTA CON TECNOLOGiA TOOLLESS CON CAPACIDAD DE ABRIR SIN HERRAMIENTAS (SMALL FORM FACTOR) SISTEMA OPERATIVO WINDOWS 7 CON DOWNGRADE A WINDOWS XP PRO LICENCIA DE OFFICE (WORD EXCEL POWER POINT Y OUTLOOK AL MENOS) LECTOR DE MEDIOS TIPO SD MMC MEMORY STICK COMPACT FLASH LECTOR DE 22 EN 1 | 13630
I180000220-2271 | UNIDAD CENTRAL DE PROCESO (CPU) COMPUTADORA DE ESCRITORIO LIGERA (HP 6000 PRO) (NO. PARTE WW856LA) PROCESADOR INTEL DUAL CORE E5400 2.70 GHZ2MB CACHE MEMORIA RAM DE 2 GB DVD+-RW DE 16X (CAPA DOBLE). LIGHTSCRIBE AL MENOS CON LOS SIGUIENTES PUERTOS: FRONTALES 2 PUERTOS USB 2.0 ENTRADAS DE AUDiFONO Y MICROFONO. TRASEROS: 6 USB 2.0 1 PUERTO SERIE 2 PS/2 1 RJ-45 1 VGA 1 DISPLAYPORT ENTRADA/SALIDA AUDIO RANURAS DE EXPANSION: AL MENOS 2 PCI 1 PCI EXPRESS X1 1 PCI EXPRESS X16 TARJETA DE RED GIGABIT ETHERNET (10/100/1000). DISCO DURO INTERNO SATA CON CAPACIDAD 320 GB DE ALTA VELOCIDAD 7200 RPM TRANSFERENCIA 3.0 G/SEG. GABINETE TIPO FACTOR DE FORMA COMPACTA CON TECNOLOGiA TOOLLESS CON CAPACIDAD DE ABRIR SIN HERRAMIENTAS (SMALL FORM FACTOR) SISTEMA OPERATIVO WINDOWS 7 CON DOWNGRADE A WINDOWS XP PRO LICENCIA DE OFFICE (WORD EXCEL POWER POINT Y OUTLOOK AL MENOS) LECTOR DE MEDIOS TIPO SD MMC MEMORY STICK COMPACT FLASH LECTOR DE 22 EN 1 | 13630
I180000220-2272 | UNIDAD CENTRAL DE PROCESO (CPU) COMPUTADORA DE ESCRITORIO LIGERA (HP 6000 PRO) (NO. PARTE WW856LA) PROCESADOR INTEL DUAL CORE E5400 2.70 GHZ2MB CACHE MEMORIA RAM DE 2 GB DVD+-RW DE 16X (CAPA DOBLE). LIGHTSCRIBE AL MENOS CON LOS SIGUIENTES PUERTOS: FRONTALES 2 PUERTOS USB 2.0 ENTRADAS DE AUDiFONO Y MICROFONO. TRASEROS: 6 USB 2.0 1 PUERTO SERIE 2 PS/2 1 RJ-45 1 VGA 1 DISPLAYPORT ENTRADA/SALIDA AUDIO RANURAS DE EXPANSION: AL MENOS 2 PCI 1 PCI EXPRESS X1 1 PCI EXPRESS X16 TARJETA DE RED GIGABIT ETHERNET (10/100/1000). DISCO DURO INTERNO SATA CON CAPACIDAD 320 GB DE ALTA VELOCIDAD 7200 RPM TRANSFERENCIA 3.0 G/SEG. GABINETE TIPO FACTOR DE FORMA COMPACTA CON TECNOLOGiA TOOLLESS CON CAPACIDAD DE ABRIR SIN HERRAMIENTAS (SMALL FORM FACTOR) SISTEMA OPERATIVO WINDOWS 7 CON DOWNGRADE A WINDOWS XP PRO LICENCIA DE OFFICE (WORD EXCEL POWER POINT Y OUTLOOK AL MENOS) LECTOR DE MEDIOS TIPO SD MMC MEMORY STICK COMPACT FLASH LECTOR DE 22 EN 1 | 13630
I180000162-1354 | IMPRESORA LASSER IMPRESORA HP LASER JET 2055DN VELOCIDAD DE IMPRESION (NEGRO CALIDAD NORMAL A4): HASTA 33 PPM CICLO DE TRABAJO (MENSUAL A4): HASTA 50000 PAGINAS VOLUMEN DE PAGINAS MENSUALES RECOMENDADO: 750 A 3000 RESOLUCION DE IMPRESION: HASTA 1200 X 1200 PPP CALIDAD DE IMPRESION (NEGRO CALIDAD OPTIMA): HASTA 1200 X 1200 PPP BANDEJAS DE PAPEL: 2 (1 MAS BANDEJA DE ENTRADA MULTIUSOS DE 50 HOJAS) CAPACIDAD DE ENTRADA ESTANDAR: BANDEJA DE ENTRADA DE 250 HOJAS Y MULTIUSOS DE 50 HOJA CAPACIDAD DE SALIDA ESTANDAR: 150 HOJAS PANEL DE CONTROL OPCIONES DE IMPRESION A DOBLE CARA TAMANOS ESTANDARES DE SOPORTE PAPEL: BANDEJA 1: A4 A5 A6 B5 SOBRES (C5 B5 DL); BANDEJA 2: A4 A5 A6; BANDEJA OPCIONAL 3: A4 A5 A6 TAMANOS DE SOBRE PERSONALIZADOS: BANDEJA 1: DE 76 X 127 A 216 X 356 MM; BANDEJA 2: 105 X 148 A 216 X 356 MM; BANDEJA OPCIONAL 3: 105 X 148 A 216 X 356 MM INCLUIR CABLE USB 1 ANO DE GARANTIA | 5974
I180000162-1301 | IMPRESORA LASSER IMPRESORA HP LASER JET 2055DN VELOCIDAD DE IMPRESION (NEGRO CALIDAD NORMAL A4): HASTA 33 PPM CICLO DE TRABAJO (MENSUAL A4): HASTA 50000 PAGINAS VOLUMEN DE PAGINAS MENSUALES RECOMENDADO: 750 A 3000 RESOLUCION DE IMPRESION: HASTA 1200 X 1200 PPP CALIDAD DE IMPRESION (NEGRO CALIDAD OPTIMA): HASTA 1200 X 1200 PPP BANDEJAS DE PAPEL: 2 (1 MAS BANDEJA DE ENTRADA MULTIUSOS DE 50 HOJAS) CAPACIDAD DE ENTRADA ESTANDAR: BANDEJA DE ENTRADA DE 250 HOJAS Y MULTIUSOS DE 50 HOJA CAPACIDAD DE SALIDA ESTANDAR: 150 HOJAS PANEL DE CONTROL OPCIONES DE IMPRESION A DOBLE CARA TAMANOS ESTANDARES DE SOPORTE PAPEL: BANDEJA 1: A4 A5 A6 B5 SOBRES (C5 B5 DL); BANDEJA 2: A4 A5 A6; BANDEJA OPCIONAL 3: A4 A5 A6 TAMANOS DE SOBRE PERSONALIZADOS: BANDEJA 1: DE 76 X 127 A 216 X 356 MM; BANDEJA 2: 105 X 148 A 216 X 356 MM; BANDEJA OPCIONAL 3: 105 X 148 A 216 X 356 MM INCLUIR CABLE USB 1 ANO DE GARANTIA | 5974
I180000162-1361 | IMPRESORA LASSER IMPRESORA HP LASER JET 2055DN VELOCIDAD DE IMPRESION (NEGRO CALIDAD NORMAL A4): HASTA 33 PPM CICLO DE TRABAJO (MENSUAL A4): HASTA 50000 PAGINAS VOLUMEN DE PAGINAS MENSUALES RECOMENDADO: 750 A 3000 RESOLUCION DE IMPRESION: HASTA 1200 X 1200 PPP CALIDAD DE IMPRESION (NEGRO CALIDAD OPTIMA): HASTA 1200 X 1200 PPP BANDEJAS DE PAPEL: 2 (1 MAS BANDEJA DE ENTRADA MULTIUSOS DE 50 HOJAS) CAPACIDAD DE ENTRADA ESTANDAR: BANDEJA DE ENTRADA DE 250 HOJAS Y MULTIUSOS DE 50 HOJA CAPACIDAD DE SALIDA ESTANDAR: 150 HOJAS PANEL DE CONTROL OPCIONES DE IMPRESION A DOBLE CARA TAMANOS ESTANDARES DE SOPORTE PAPEL: BANDEJA 1: A4 A5 A6 B5 SOBRES (C5 B5 DL); BANDEJA 2: A4 A5 A6; BANDEJA OPCIONAL 3: A4 A5 A6 TAMANOS DE SOBRE PERSONALIZADOS: BANDEJA 1: DE 76 X 127 A 216 X 356 MM; BANDEJA 2: 105 X 148 A 216 X 356 MM; BANDEJA OPCIONAL 3: 105 X 148 A 216 X 356 MM INCLUIR CABLE USB 1 ANO DE GARANTIA | 5974
I180000162-1304 | IMPRESORA LASSER IMPRESORA HP LASER JET 2055DN VELOCIDAD DE IMPRESION (NEGRO CALIDAD NORMAL A4): HASTA 33 PPM CICLO DE TRABAJO (MENSUAL A4): HASTA 50000 PAGINAS VOLUMEN DE PAGINAS MENSUALES RECOMENDADO: 750 A 3000 RESOLUCION DE IMPRESION: HASTA 1200 X 1200 PPP CALIDAD DE IMPRESION (NEGRO CALIDAD OPTIMA): HASTA 1200 X 1200 PPP BANDEJAS DE PAPEL: 2 (1 MAS BANDEJA DE ENTRADA MULTIUSOS DE 50 HOJAS) CAPACIDAD DE ENTRADA ESTANDAR: BANDEJA DE ENTRADA DE 250 HOJAS Y MULTIUSOS DE 50 HOJA CAPACIDAD DE SALIDA ESTANDAR: 150 HOJAS PANEL DE CONTROL OPCIONES DE IMPRESION A DOBLE CARA TAMANOS ESTANDARES DE SOPORTE PAPEL: BANDEJA 1: A4 A5 A6 B5 SOBRES (C5 B5 DL); BANDEJA 2: A4 A5 A6; BANDEJA OPCIONAL 3: A4 A5 A6 TAMANOS DE SOBRE PERSONALIZADOS: BANDEJA 1: DE 76 X 127 A 216 X 356 MM; BANDEJA 2: 105 X 148 A 216 X 356 MM; BANDEJA OPCIONAL 3: 105 X 148 A 216 X 356 MM INCLUIR CABLE USB 1 ANO DE GARANTIA | 5974
I180000162-1305 | IMPRESORA LASSER IMPRESORA HP LASER JET 2055DN VELOCIDAD DE IMPRESION (NEGRO CALIDAD NORMAL A4): HASTA 33 PPM CICLO DE TRABAJO (MENSUAL A4): HASTA 50000 PAGINAS VOLUMEN DE PAGINAS MENSUALES RECOMENDADO: 750 A 3000 RESOLUCION DE IMPRESION: HASTA 1200 X 1200 PPP CALIDAD DE IMPRESION (NEGRO CALIDAD OPTIMA): HASTA 1200 X 1200 PPP BANDEJAS DE PAPEL: 2 (1 MAS BANDEJA DE ENTRADA MULTIUSOS DE 50 HOJAS) CAPACIDAD DE ENTRADA ESTANDAR: BANDEJA DE ENTRADA DE 250 HOJAS Y MULTIUSOS DE 50 HOJA CAPACIDAD DE SALIDA ESTANDAR: 150 HOJAS PANEL DE CONTROL OPCIONES DE IMPRESION A DOBLE CARA TAMANOS ESTANDARES DE SOPORTE PAPEL: BANDEJA 1: A4 A5 A6 B5 SOBRES (C5 B5 DL); BANDEJA 2: A4 A5 A6; BANDEJA OPCIONAL 3: A4 A5 A6 TAMANOS DE SOBRE PERSONALIZADOS: BANDEJA 1: DE 76 X 127 A 216 X 356 MM; BANDEJA 2: 105 X 148 A 216 X 356 MM; BANDEJA OPCIONAL 3: 105 X 148 A 216 X 356 MM INCLUIR CABLE USB 1 ANO DE GARANTIA | 5974
I180000162-1306 | IMPRESORA LASSER IMPRESORA HP LASER JET 2055DN VELOCIDAD DE IMPRESION (NEGRO CALIDAD NORMAL A4): HASTA 33 PPM CICLO DE TRABAJO (MENSUAL A4): HASTA 50000 PAGINAS VOLUMEN DE PAGINAS MENSUALES RECOMENDADO: 750 A 3000 RESOLUCION DE IMPRESION: HASTA 1200 X 1200 PPP CALIDAD DE IMPRESION (NEGRO CALIDAD OPTIMA): HASTA 1200 X 1200 PPP BANDEJAS DE PAPEL: 2 (1 MAS BANDEJA DE ENTRADA MULTIUSOS DE 50 HOJAS) CAPACIDAD DE ENTRADA ESTANDAR: BANDEJA DE ENTRADA DE 250 HOJAS Y MULTIUSOS DE 50 HOJA CAPACIDAD DE SALIDA ESTANDAR: 150 HOJAS PANEL DE CONTROL OPCIONES DE IMPRESION A DOBLE CARA TAMANOS ESTANDARES DE SOPORTE PAPEL: BANDEJA 1: A4 A5 A6 B5 SOBRES (C5 B5 DL); BANDEJA 2: A4 A5 A6; BANDEJA OPCIONAL 3: A4 A5 A6 TAMANOS DE SOBRE PERSONALIZADOS: BANDEJA 1: DE 76 X 127 A 216 X 356 MM; BANDEJA 2: 105 X 148 A 216 X 356 MM; BANDEJA OPCIONAL 3: 105 X 148 A 216 X 356 MM INCLUIR CABLE USB 1 ANO DE GARANTIA | 5974
I180000162-1309 | IMPRESORA LASSER IMPRESORA HP LASER JET 2055DN VELOCIDAD DE IMPRESION (NEGRO CALIDAD NORMAL A4): HASTA 33 PPM CICLO DE TRABAJO (MENSUAL A4): HASTA 50000 PAGINAS VOLUMEN DE PAGINAS MENSUALES RECOMENDADO: 750 A 3000 RESOLUCION DE IMPRESION: HASTA 1200 X 1200 PPP CALIDAD DE IMPRESION (NEGRO CALIDAD OPTIMA): HASTA 1200 X 1200 PPP BANDEJAS DE PAPEL: 2 (1 MAS BANDEJA DE ENTRADA MULTIUSOS DE 50 HOJAS) CAPACIDAD DE ENTRADA ESTANDAR: BANDEJA DE ENTRADA DE 250 HOJAS Y MULTIUSOS DE 50 HOJA CAPACIDAD DE SALIDA ESTANDAR: 150 HOJAS PANEL DE CONTROL OPCIONES DE IMPRESION A DOBLE CARA TAMANOS ESTANDARES DE SOPORTE PAPEL: BANDEJA 1: A4 A5 A6 B5 SOBRES (C5 B5 DL); BANDEJA 2: A4 A5 A6; BANDEJA OPCIONAL 3: A4 A5 A6 TAMANOS DE SOBRE PERSONALIZADOS: BANDEJA 1: DE 76 X 127 A 216 X 356 MM; BANDEJA 2: 105 X 148 A 216 X 356 MM; BANDEJA OPCIONAL 3: 105 X 148 A 216 X 356 MM INCLUIR CABLE USB 1 ANO DE GARANTIA | 5974
I180000162-1313 | IMPRESORA LASSER IMPRESORA HP LASER JET 2055DN VELOCIDAD DE IMPRESION (NEGRO CALIDAD NORMAL A4): HASTA 33 PPM CICLO DE TRABAJO (MENSUAL A4): HASTA 50000 PAGINAS VOLUMEN DE PAGINAS MENSUALES RECOMENDADO: 750 A 3000 RESOLUCION DE IMPRESION: HASTA 1200 X 1200 PPP CALIDAD DE IMPRESION (NEGRO CALIDAD OPTIMA): HASTA 1200 X 1200 PPP BANDEJAS DE PAPEL: 2 (1 MAS BANDEJA DE ENTRADA MULTIUSOS DE 50 HOJAS) CAPACIDAD DE ENTRADA ESTANDAR: BANDEJA DE ENTRADA DE 250 HOJAS Y MULTIUSOS DE 50 HOJA CAPACIDAD DE SALIDA ESTANDAR: 150 HOJAS PANEL DE CONTROL OPCIONES DE IMPRESION A DOBLE CARA TAMANOS ESTANDARES DE SOPORTE PAPEL: BANDEJA 1: A4 A5 A6 B5 SOBRES (C5 B5 DL); BANDEJA 2: A4 A5 A6; BANDEJA OPCIONAL 3: A4 A5 A6 TAMANOS DE SOBRE PERSONALIZADOS: BANDEJA 1: DE 76 X 127 A 216 X 356 MM; BANDEJA 2: 105 X 148 A 216 X 356 MM; BANDEJA OPCIONAL 3: 105 X 148 A 216 X 356 MM INCLUIR CABLE USB 1 ANO DE GARANTIA | 5974
I180000162-1314 | IMPRESORA LASSER IMPRESORA HP LASER JET 2055DN VELOCIDAD DE IMPRESION (NEGRO CALIDAD NORMAL A4): HASTA 33 PPM CICLO DE TRABAJO (MENSUAL A4): HASTA 50000 PAGINAS VOLUMEN DE PAGINAS MENSUALES RECOMENDADO: 750 A 3000 RESOLUCION DE IMPRESION: HASTA 1200 X 1200 PPP CALIDAD DE IMPRESION (NEGRO CALIDAD OPTIMA): HASTA 1200 X 1200 PPP BANDEJAS DE PAPEL: 2 (1 MAS BANDEJA DE ENTRADA MULTIUSOS DE 50 HOJAS) CAPACIDAD DE ENTRADA ESTANDAR: BANDEJA DE ENTRADA DE 250 HOJAS Y MULTIUSOS DE 50 HOJA CAPACIDAD DE SALIDA ESTANDAR: 150 HOJAS PANEL DE CONTROL OPCIONES DE IMPRESION A DOBLE CARA TAMANOS ESTANDARES DE SOPORTE PAPEL: BANDEJA 1: A4 A5 A6 B5 SOBRES (C5 B5 DL); BANDEJA 2: A4 A5 A6; BANDEJA OPCIONAL 3: A4 A5 A6 TAMANOS DE SOBRE PERSONALIZADOS: BANDEJA 1: DE 76 X 127 A 216 X 356 MM; BANDEJA 2: 105 X 148 A 216 X 356 MM; BANDEJA OPCIONAL 3: 105 X 148 A 216 X 356 MM INCLUIR CABLE USB 1 ANO DE GARANTIA | 5974
I180000162-1315 | IMPRESORA LASSER IMPRESORA HP LASER JET 2055DN VELOCIDAD DE IMPRESION (NEGRO CALIDAD NORMAL A4): HASTA 33 PPM CICLO DE TRABAJO (MENSUAL A4): HASTA 50000 PAGINAS VOLUMEN DE PAGINAS MENSUALES RECOMENDADO: 750 A 3000 RESOLUCION DE IMPRESION: HASTA 1200 X 1200 PPP CALIDAD DE IMPRESION (NEGRO CALIDAD OPTIMA): HASTA 1200 X 1200 PPP BANDEJAS DE PAPEL: 2 (1 MAS BANDEJA DE ENTRADA MULTIUSOS DE 50 HOJAS) CAPACIDAD DE ENTRADA ESTANDAR: BANDEJA DE ENTRADA DE 250 HOJAS Y MULTIUSOS DE 50 HOJA CAPACIDAD DE SALIDA ESTANDAR: 150 HOJAS PANEL DE CONTROL OPCIONES DE IMPRESION A DOBLE CARA TAMANOS ESTANDARES DE SOPORTE PAPEL: BANDEJA 1: A4 A5 A6 B5 SOBRES (C5 B5 DL); BANDEJA 2: A4 A5 A6; BANDEJA OPCIONAL 3: A4 A5 A6 TAMANOS DE SOBRE PERSONALIZADOS: BANDEJA 1: DE 76 X 127 A 216 X 356 MM; BANDEJA 2: 105 X 148 A 216 X 356 MM; BANDEJA OPCIONAL 3: 105 X 148 A 216 X 356 MM INCLUIR CABLE USB 1 ANO DE GARANTIA | 5974
I180000162-1316 | IMPRESORA LASSER IMPRESORA HP LASER JET 2055DN VELOCIDAD DE IMPRESION (NEGRO CALIDAD NORMAL A4): HASTA 33 PPM CICLO DE TRABAJO (MENSUAL A4): HASTA 50000 PAGINAS VOLUMEN DE PAGINAS MENSUALES RECOMENDADO: 750 A 3000 RESOLUCION DE IMPRESION: HASTA 1200 X 1200 PPP CALIDAD DE IMPRESION (NEGRO CALIDAD OPTIMA): HASTA 1200 X 1200 PPP BANDEJAS DE PAPEL: 2 (1 MAS BANDEJA DE ENTRADA MULTIUSOS DE 50 HOJAS) CAPACIDAD DE ENTRADA ESTANDAR: BANDEJA DE ENTRADA DE 250 HOJAS Y MULTIUSOS DE 50 HOJA CAPACIDAD DE SALIDA ESTANDAR: 150 HOJAS PANEL DE CONTROL OPCIONES DE IMPRESION A DOBLE CARA TAMANOS ESTANDARES DE SOPORTE PAPEL: BANDEJA 1: A4 A5 A6 B5 SOBRES (C5 B5 DL); BANDEJA 2: A4 A5 A6; BANDEJA OPCIONAL 3: A4 A5 A6 TAMANOS DE SOBRE PERSONALIZADOS: BANDEJA 1: DE 76 X 127 A 216 X 356 MM; BANDEJA 2: 105 X 148 A 216 X 356 MM; BANDEJA OPCIONAL 3: 105 X 148 A 216 X 356 MM INCLUIR CABLE USB 1 ANO DE GARANTIA | 5974
I180000162-1318 | IMPRESORA LASSER IMPRESORA HP LASER JET 2055DN VELOCIDAD DE IMPRESION (NEGRO CALIDAD NORMAL A4): HASTA 33 PPM CICLO DE TRABAJO (MENSUAL A4): HASTA 50000 PAGINAS VOLUMEN DE PAGINAS MENSUALES RECOMENDADO: 750 A 3000 RESOLUCION DE IMPRESION: HASTA 1200 X 1200 PPP CALIDAD DE IMPRESION (NEGRO CALIDAD OPTIMA): HASTA 1200 X 1200 PPP BANDEJAS DE PAPEL: 2 (1 MAS BANDEJA DE ENTRADA MULTIUSOS DE 50 HOJAS) CAPACIDAD DE ENTRADA ESTANDAR: BANDEJA DE ENTRADA DE 250 HOJAS Y MULTIUSOS DE 50 HOJA CAPACIDAD DE SALIDA ESTANDAR: 150 HOJAS PANEL DE CONTROL OPCIONES DE IMPRESION A DOBLE CARA TAMANOS ESTANDARES DE SOPORTE PAPEL: BANDEJA 1: A4 A5 A6 B5 SOBRES (C5 B5 DL); BANDEJA 2: A4 A5 A6; BANDEJA OPCIONAL 3: A4 A5 A6 TAMANOS DE SOBRE PERSONALIZADOS: BANDEJA 1: DE 76 X 127 A 216 X 356 MM; BANDEJA 2: 105 X 148 A 216 X 356 MM; BANDEJA OPCIONAL 3: 105 X 148 A 216 X 356 MM INCLUIR CABLE USB 1 ANO DE GARANTIA | 5974
I180000162-1328 | IMPRESORA LASSER IMPRESORA HP LASER JET 2055DN VELOCIDAD DE IMPRESION (NEGRO CALIDAD NORMAL A4): HASTA 33 PPM CICLO DE TRABAJO (MENSUAL A4): HASTA 50000 PAGINAS VOLUMEN DE PAGINAS MENSUALES RECOMENDADO: 750 A 3000 RESOLUCION DE IMPRESION: HASTA 1200 X 1200 PPP CALIDAD DE IMPRESION (NEGRO CALIDAD OPTIMA): HASTA 1200 X 1200 PPP BANDEJAS DE PAPEL: 2 (1 MAS BANDEJA DE ENTRADA MULTIUSOS DE 50 HOJAS) CAPACIDAD DE ENTRADA ESTANDAR: BANDEJA DE ENTRADA DE 250 HOJAS Y MULTIUSOS DE 50 HOJA CAPACIDAD DE SALIDA ESTANDAR: 150 HOJAS PANEL DE CONTROL OPCIONES DE IMPRESION A DOBLE CARA TAMANOS ESTANDARES DE SOPORTE PAPEL: BANDEJA 1: A4 A5 A6 B5 SOBRES (C5 B5 DL); BANDEJA 2: A4 A5 A6; BANDEJA OPCIONAL 3: A4 A5 A6 TAMANOS DE SOBRE PERSONALIZADOS: BANDEJA 1: DE 76 X 127 A 216 X 356 MM; BANDEJA 2: 105 X 148 A 216 X 356 MM; BANDEJA OPCIONAL 3: 105 X 148 A 216 X 356 MM INCLUIR CABLE USB 1 ANO DE GARANTIA | 5974
I180000162-1331 | IMPRESORA LASSER IMPRESORA HP LASER JET 2055DN VELOCIDAD DE IMPRESION (NEGRO CALIDAD NORMAL A4): HASTA 33 PPM CICLO DE TRABAJO (MENSUAL A4): HASTA 50000 PAGINAS VOLUMEN DE PAGINAS MENSUALES RECOMENDADO: 750 A 3000 RESOLUCION DE IMPRESION: HASTA 1200 X 1200 PPP CALIDAD DE IMPRESION (NEGRO CALIDAD OPTIMA): HASTA 1200 X 1200 PPP BANDEJAS DE PAPEL: 2 (1 MAS BANDEJA DE ENTRADA MULTIUSOS DE 50 HOJAS) CAPACIDAD DE ENTRADA ESTANDAR: BANDEJA DE ENTRADA DE 250 HOJAS Y MULTIUSOS DE 50 HOJA CAPACIDAD DE SALIDA ESTANDAR: 150 HOJAS PANEL DE CONTROL OPCIONES DE IMPRESION A DOBLE CARA TAMANOS ESTANDARES DE SOPORTE PAPEL: BANDEJA 1: A4 A5 A6 B5 SOBRES (C5 B5 DL); BANDEJA 2: A4 A5 A6; BANDEJA OPCIONAL 3: A4 A5 A6 TAMANOS DE SOBRE PERSONALIZADOS: BANDEJA 1: DE 76 X 127 A 216 X 356 MM; BANDEJA 2: 105 X 148 A 216 X 356 MM; BANDEJA OPCIONAL 3: 105 X 148 A 216 X 356 MM INCLUIR CABLE USB 1 ANO DE GARANTIA | 5974
I180000162-1333 | IMPRESORA LASSER IMPRESORA HP LASER JET 2055DN VELOCIDAD DE IMPRESION (NEGRO CALIDAD NORMAL A4): HASTA 33 PPM CICLO DE TRABAJO (MENSUAL A4): HASTA 50000 PAGINAS VOLUMEN DE PAGINAS MENSUALES RECOMENDADO: 750 A 3000 RESOLUCION DE IMPRESION: HASTA 1200 X 1200 PPP CALIDAD DE IMPRESION (NEGRO CALIDAD OPTIMA): HASTA 1200 X 1200 PPP BANDEJAS DE PAPEL: 2 (1 MAS BANDEJA DE ENTRADA MULTIUSOS DE 50 HOJAS) CAPACIDAD DE ENTRADA ESTANDAR: BANDEJA DE ENTRADA DE 250 HOJAS Y MULTIUSOS DE 50 HOJA CAPACIDAD DE SALIDA ESTANDAR: 150 HOJAS PANEL DE CONTROL OPCIONES DE IMPRESION A DOBLE CARA TAMANOS ESTANDARES DE SOPORTE PAPEL: BANDEJA 1: A4 A5 A6 B5 SOBRES (C5 B5 DL); BANDEJA 2: A4 A5 A6; BANDEJA OPCIONAL 3: A4 A5 A6 TAMANOS DE SOBRE PERSONALIZADOS: BANDEJA 1: DE 76 X 127 A 216 X 356 MM; BANDEJA 2: 105 X 148 A 216 X 356 MM; BANDEJA OPCIONAL 3: 105 X 148 A 216 X 356 MM INCLUIR CABLE USB 1 ANO DE GARANTIA | 5974
I180000162-1334 | IMPRESORA LASSER IMPRESORA HP LASER JET 2055DN VELOCIDAD DE IMPRESION (NEGRO CALIDAD NORMAL A4): HASTA 33 PPM CICLO DE TRABAJO (MENSUAL A4): HASTA 50000 PAGINAS VOLUMEN DE PAGINAS MENSUALES RECOMENDADO: 750 A 3000 RESOLUCION DE IMPRESION: HASTA 1200 X 1200 PPP CALIDAD DE IMPRESION (NEGRO CALIDAD OPTIMA): HASTA 1200 X 1200 PPP BANDEJAS DE PAPEL: 2 (1 MAS BANDEJA DE ENTRADA MULTIUSOS DE 50 HOJAS) CAPACIDAD DE ENTRADA ESTANDAR: BANDEJA DE ENTRADA DE 250 HOJAS Y MULTIUSOS DE 50 HOJA CAPACIDAD DE SALIDA ESTANDAR: 150 HOJAS PANEL DE CONTROL OPCIONES DE IMPRESION A DOBLE CARA TAMANOS ESTANDARES DE SOPORTE PAPEL: BANDEJA 1: A4 A5 A6 B5 SOBRES (C5 B5 DL); BANDEJA 2: A4 A5 A6; BANDEJA OPCIONAL 3: A4 A5 A6 TAMANOS DE SOBRE PERSONALIZADOS: BANDEJA 1: DE 76 X 127 A 216 X 356 MM; BANDEJA 2: 105 X 148 A 216 X 356 MM; BANDEJA OPCIONAL 3: 105 X 148 A 216 X 356 MM INCLUIR CABLE USB 1 ANO DE GARANTIA | 5974
I180000162-1335 | IMPRESORA LASSER IMPRESORA HP LASER JET 2055DN VELOCIDAD DE IMPRESION (NEGRO CALIDAD NORMAL A4): HASTA 33 PPM CICLO DE TRABAJO (MENSUAL A4): HASTA 50000 PAGINAS VOLUMEN DE PAGINAS MENSUALES RECOMENDADO: 750 A 3000 RESOLUCION DE IMPRESION: HASTA 1200 X 1200 PPP CALIDAD DE IMPRESION (NEGRO CALIDAD OPTIMA): HASTA 1200 X 1200 PPP BANDEJAS DE PAPEL: 2 (1 MAS BANDEJA DE ENTRADA MULTIUSOS DE 50 HOJAS) CAPACIDAD DE ENTRADA ESTANDAR: BANDEJA DE ENTRADA DE 250 HOJAS Y MULTIUSOS DE 50 HOJA CAPACIDAD DE SALIDA ESTANDAR: 150 HOJAS PANEL DE CONTROL OPCIONES DE IMPRESION A DOBLE CARA TAMANOS ESTANDARES DE SOPORTE PAPEL: BANDEJA 1: A4 A5 A6 B5 SOBRES (C5 B5 DL); BANDEJA 2: A4 A5 A6; BANDEJA OPCIONAL 3: A4 A5 A6 TAMANOS DE SOBRE PERSONALIZADOS: BANDEJA 1: DE 76 X 127 A 216 X 356 MM; BANDEJA 2: 105 X 148 A 216 X 356 MM; BANDEJA OPCIONAL 3: 105 X 148 A 216 X 356 MM INCLUIR CABLE USB 1 ANO DE GARANTIA | 5974
I180000162-1336 | IMPRESORA LASSER IMPRESORA HP LASER JET 2055DN VELOCIDAD DE IMPRESION (NEGRO CALIDAD NORMAL A4): HASTA 33 PPM CICLO DE TRABAJO (MENSUAL A4): HASTA 50000 PAGINAS VOLUMEN DE PAGINAS MENSUALES RECOMENDADO: 750 A 3000 RESOLUCION DE IMPRESION: HASTA 1200 X 1200 PPP CALIDAD DE IMPRESION (NEGRO CALIDAD OPTIMA): HASTA 1200 X 1200 PPP BANDEJAS DE PAPEL: 2 (1 MAS BANDEJA DE ENTRADA MULTIUSOS DE 50 HOJAS) CAPACIDAD DE ENTRADA ESTANDAR: BANDEJA DE ENTRADA DE 250 HOJAS Y MULTIUSOS DE 50 HOJA CAPACIDAD DE SALIDA ESTANDAR: 150 HOJAS PANEL DE CONTROL OPCIONES DE IMPRESION A DOBLE CARA TAMANOS ESTANDARES DE SOPORTE PAPEL: BANDEJA 1: A4 A5 A6 B5 SOBRES (C5 B5 DL); BANDEJA 2: A4 A5 A6; BANDEJA OPCIONAL 3: A4 A5 A6 TAMANOS DE SOBRE PERSONALIZADOS: BANDEJA 1: DE 76 X 127 A 216 X 356 MM; BANDEJA 2: 105 X 148 A 216 X 356 MM; BANDEJA OPCIONAL 3: 105 X 148 A 216 X 356 MM INCLUIR CABLE USB 1 ANO DE GARANTIA | 5974
I180000162-1352 | IMPRESORA LASSER IMPRESORA HP LASER JET 2055DN VELOCIDAD DE IMPRESION (NEGRO CALIDAD NORMAL A4): HASTA 33 PPM CICLO DE TRABAJO (MENSUAL A4): HASTA 50000 PAGINAS VOLUMEN DE PAGINAS MENSUALES RECOMENDADO: 750 A 3000 RESOLUCION DE IMPRESION: HASTA 1200 X 1200 PPP CALIDAD DE IMPRESION (NEGRO CALIDAD OPTIMA): HASTA 1200 X 1200 PPP BANDEJAS DE PAPEL: 2 (1 MAS BANDEJA DE ENTRADA MULTIUSOS DE 50 HOJAS) CAPACIDAD DE ENTRADA ESTANDAR: BANDEJA DE ENTRADA DE 250 HOJAS Y MULTIUSOS DE 50 HOJA CAPACIDAD DE SALIDA ESTANDAR: 150 HOJAS PANEL DE CONTROL OPCIONES DE IMPRESION A DOBLE CARA TAMANOS ESTANDARES DE SOPORTE PAPEL: BANDEJA 1: A4 A5 A6 B5 SOBRES (C5 B5 DL); BANDEJA 2: A4 A5 A6; BANDEJA OPCIONAL 3: A4 A5 A6 TAMANOS DE SOBRE PERSONALIZADOS: BANDEJA 1: DE 76 X 127 A 216 X 356 MM; BANDEJA 2: 105 X 148 A 216 X 356 MM; BANDEJA OPCIONAL 3: 105 X 148 A 216 X 356 MM INCLUIR CABLE USB 1 ANO DE GARANTIA | 5974
I180000162-1330 | IMPRESORA LASSER IMPRESORA HP LASER JET 2055DN VELOCIDAD DE IMPRESION (NEGRO CALIDAD NORMAL A4): HASTA 33 PPM CICLO DE TRABAJO (MENSUAL A4): HASTA 50000 PAGINAS VOLUMEN DE PAGINAS MENSUALES RECOMENDADO: 750 A 3000 RESOLUCION DE IMPRESION: HASTA 1200 X 1200 PPP CALIDAD DE IMPRESION (NEGRO CALIDAD OPTIMA): HASTA 1200 X 1200 PPP BANDEJAS DE PAPEL: 2 (1 MAS BANDEJA DE ENTRADA MULTIUSOS DE 50 HOJAS) CAPACIDAD DE ENTRADA ESTANDAR: BANDEJA DE ENTRADA DE 250 HOJAS Y MULTIUSOS DE 50 HOJA CAPACIDAD DE SALIDA ESTANDAR: 150 HOJAS PANEL DE CONTROL OPCIONES DE IMPRESION A DOBLE CARA TAMANOS ESTANDARES DE SOPORTE PAPEL: BANDEJA 1: A4 A5 A6 B5 SOBRES (C5 B5 DL); BANDEJA 2: A4 A5 A6; BANDEJA OPCIONAL 3: A4 A5 A6 TAMANOS DE SOBRE PERSONALIZADOS: BANDEJA 1: DE 76 X 127 A 216 X 356 MM; BANDEJA 2: 105 X 148 A 216 X 356 MM; BANDEJA OPCIONAL 3: 105 X 148 A 216 X 356 MM INCLUIR CABLE USB 1 ANO DE GARANTIA | 5974
I180000162-1332 | IMPRESORA LASSER IMPRESORA HP LASER JET 2055DN VELOCIDAD DE IMPRESION (NEGRO CALIDAD NORMAL A4): HASTA 33 PPM CICLO DE TRABAJO (MENSUAL A4): HASTA 50000 PAGINAS VOLUMEN DE PAGINAS MENSUALES RECOMENDADO: 750 A 3000 RESOLUCION DE IMPRESION: HASTA 1200 X 1200 PPP CALIDAD DE IMPRESION (NEGRO CALIDAD OPTIMA): HASTA 1200 X 1200 PPP BANDEJAS DE PAPEL: 2 (1 MAS BANDEJA DE ENTRADA MULTIUSOS DE 50 HOJAS) CAPACIDAD DE ENTRADA ESTANDAR: BANDEJA DE ENTRADA DE 250 HOJAS Y MULTIUSOS DE 50 HOJA CAPACIDAD DE SALIDA ESTANDAR: 150 HOJAS PANEL DE CONTROL OPCIONES DE IMPRESION A DOBLE CARA TAMANOS ESTANDARES DE SOPORTE PAPEL: BANDEJA 1: A4 A5 A6 B5 SOBRES (C5 B5 DL); BANDEJA 2: A4 A5 A6; BANDEJA OPCIONAL 3: A4 A5 A6 TAMANOS DE SOBRE PERSONALIZADOS: BANDEJA 1: DE 76 X 127 A 216 X 356 MM; BANDEJA 2: 105 X 148 A 216 X 356 MM; BANDEJA OPCIONAL 3: 105 X 148 A 216 X 356 MM INCLUIR CABLE USB 1 ANO DE GARANTIA | 5974
I180000162-1325 | IMPRESORA LASSER IMPRESORA HP LASER JET 2055DN VELOCIDAD DE IMPRESION (NEGRO CALIDAD NORMAL A4): HASTA 33 PPM CICLO DE TRABAJO (MENSUAL A4): HASTA 50000 PAGINAS VOLUMEN DE PAGINAS MENSUALES RECOMENDADO: 750 A 3000 RESOLUCION DE IMPRESION: HASTA 1200 X 1200 PPP CALIDAD DE IMPRESION (NEGRO CALIDAD OPTIMA): HASTA 1200 X 1200 PPP BANDEJAS DE PAPEL: 2 (1 MAS BANDEJA DE ENTRADA MULTIUSOS DE 50 HOJAS) CAPACIDAD DE ENTRADA ESTANDAR: BANDEJA DE ENTRADA DE 250 HOJAS Y MULTIUSOS DE 50 HOJA CAPACIDAD DE SALIDA ESTANDAR: 150 HOJAS PANEL DE CONTROL OPCIONES DE IMPRESION A DOBLE CARA TAMANOS ESTANDARES DE SOPORTE PAPEL: BANDEJA 1: A4 A5 A6 B5 SOBRES (C5 B5 DL); BANDEJA 2: A4 A5 A6; BANDEJA OPCIONAL 3: A4 A5 A6 TAMANOS DE SOBRE PERSONALIZADOS: BANDEJA 1: DE 76 X 127 A 216 X 356 MM; BANDEJA 2: 105 X 148 A 216 X 356 MM; BANDEJA OPCIONAL 3: 105 X 148 A 216 X 356 MM INCLUIR CABLE USB 1 ANO DE GARANTIA | 5974
I180000162-1337 | IMPRESORA LASSER IMPRESORA HP LASER JET 2055DN VELOCIDAD DE IMPRESION (NEGRO CALIDAD NORMAL A4): HASTA 33 PPM CICLO DE TRABAJO (MENSUAL A4): HASTA 50000 PAGINAS VOLUMEN DE PAGINAS MENSUALES RECOMENDADO: 750 A 3000 RESOLUCION DE IMPRESION: HASTA 1200 X 1200 PPP CALIDAD DE IMPRESION (NEGRO CALIDAD OPTIMA): HASTA 1200 X 1200 PPP BANDEJAS DE PAPEL: 2 (1 MAS BANDEJA DE ENTRADA MULTIUSOS DE 50 HOJAS) CAPACIDAD DE ENTRADA ESTANDAR: BANDEJA DE ENTRADA DE 250 HOJAS Y MULTIUSOS DE 50 HOJA CAPACIDAD DE SALIDA ESTANDAR: 150 HOJAS PANEL DE CONTROL OPCIONES DE IMPRESION A DOBLE CARA TAMANOS ESTANDARES DE SOPORTE PAPEL: BANDEJA 1: A4 A5 A6 B5 SOBRES (C5 B5 DL); BANDEJA 2: A4 A5 A6; BANDEJA OPCIONAL 3: A4 A5 A6 TAMANOS DE SOBRE PERSONALIZADOS: BANDEJA 1: DE 76 X 127 A 216 X 356 MM; BANDEJA 2: 105 X 148 A 216 X 356 MM; BANDEJA OPCIONAL 3: 105 X 148 A 216 X 356 MM INCLUIR CABLE USB 1 ANO DE GARANTIA | 5974
I180000162-1324 | IMPRESORA LASSER IMPRESORA HP LASER JET 2055DN VELOCIDAD DE IMPRESION (NEGRO CALIDAD NORMAL A4): HASTA 33 PPM CICLO DE TRABAJO (MENSUAL A4): HASTA 50000 PAGINAS VOLUMEN DE PAGINAS MENSUALES RECOMENDADO: 750 A 3000 RESOLUCION DE IMPRESION: HASTA 1200 X 1200 PPP CALIDAD DE IMPRESION (NEGRO CALIDAD OPTIMA): HASTA 1200 X 1200 PPP BANDEJAS DE PAPEL: 2 (1 MAS BANDEJA DE ENTRADA MULTIUSOS DE 50 HOJAS) CAPACIDAD DE ENTRADA ESTANDAR: BANDEJA DE ENTRADA DE 250 HOJAS Y MULTIUSOS DE 50 HOJA CAPACIDAD DE SALIDA ESTANDAR: 150 HOJAS PANEL DE CONTROL OPCIONES DE IMPRESION A DOBLE CARA TAMANOS ESTANDARES DE SOPORTE PAPEL: BANDEJA 1: A4 A5 A6 B5 SOBRES (C5 B5 DL); BANDEJA 2: A4 A5 A6; BANDEJA OPCIONAL 3: A4 A5 A6 TAMANOS DE SOBRE PERSONALIZADOS: BANDEJA 1: DE 76 X 127 A 216 X 356 MM; BANDEJA 2: 105 X 148 A 216 X 356 MM; BANDEJA OPCIONAL 3: 105 X 148 A 216 X 356 MM INCLUIR CABLE USB 1 ANO DE GARANTIA | 5974
I180000162-1343 | IMPRESORA LASSER IMPRESORA HP LASER JET 2055DN VELOCIDAD DE IMPRESION (NEGRO CALIDAD NORMAL A4): HASTA 33 PPM CICLO DE TRABAJO (MENSUAL A4): HASTA 50000 PAGINAS VOLUMEN DE PAGINAS MENSUALES RECOMENDADO: 750 A 3000 RESOLUCION DE IMPRESION: HASTA 1200 X 1200 PPP CALIDAD DE IMPRESION (NEGRO CALIDAD OPTIMA): HASTA 1200 X 1200 PPP BANDEJAS DE PAPEL: 2 (1 MAS BANDEJA DE ENTRADA MULTIUSOS DE 50 HOJAS) CAPACIDAD DE ENTRADA ESTANDAR: BANDEJA DE ENTRADA DE 250 HOJAS Y MULTIUSOS DE 50 HOJA CAPACIDAD DE SALIDA ESTANDAR: 150 HOJAS PANEL DE CONTROL OPCIONES DE IMPRESION A DOBLE CARA TAMANOS ESTANDARES DE SOPORTE PAPEL: BANDEJA 1: A4 A5 A6 B5 SOBRES (C5 B5 DL); BANDEJA 2: A4 A5 A6; BANDEJA OPCIONAL 3: A4 A5 A6 TAMANOS DE SOBRE PERSONALIZADOS: BANDEJA 1: DE 76 X 127 A 216 X 356 MM; BANDEJA 2: 105 X 148 A 216 X 356 MM; BANDEJA OPCIONAL 3: 105 X 148 A 216 X 356 MM INCLUIR CABLE USB 1 ANO DE GARANTIA | 5974
I180000162-1308 | IMPRESORA LASSER IMPRESORA HP LASER JET 2055DN VELOCIDAD DE IMPRESION (NEGRO CALIDAD NORMAL A4): HASTA 33 PPM CICLO DE TRABAJO (MENSUAL A4): HASTA 50000 PAGINAS VOLUMEN DE PAGINAS MENSUALES RECOMENDADO: 750 A 3000 RESOLUCION DE IMPRESION: HASTA 1200 X 1200 PPP CALIDAD DE IMPRESION (NEGRO CALIDAD OPTIMA): HASTA 1200 X 1200 PPP BANDEJAS DE PAPEL: 2 (1 MAS BANDEJA DE ENTRADA MULTIUSOS DE 50 HOJAS) CAPACIDAD DE ENTRADA ESTANDAR: BANDEJA DE ENTRADA DE 250 HOJAS Y MULTIUSOS DE 50 HOJA CAPACIDAD DE SALIDA ESTANDAR: 150 HOJAS PANEL DE CONTROL OPCIONES DE IMPRESION A DOBLE CARA TAMANOS ESTANDARES DE SOPORTE PAPEL: BANDEJA 1: A4 A5 A6 B5 SOBRES (C5 B5 DL); BANDEJA 2: A4 A5 A6; BANDEJA OPCIONAL 3: A4 A5 A6 TAMANOS DE SOBRE PERSONALIZADOS: BANDEJA 1: DE 76 X 127 A 216 X 356 MM; BANDEJA 2: 105 X 148 A 216 X 356 MM; BANDEJA OPCIONAL 3: 105 X 148 A 216 X 356 MM INCLUIR CABLE USB 1 ANO DE GARANTIA | 5974
I180000162-1317 | IMPRESORA LASSER IMPRESORA HP LASER JET 2055DN VELOCIDAD DE IMPRESION (NEGRO CALIDAD NORMAL A4): HASTA 33 PPM CICLO DE TRABAJO (MENSUAL A4): HASTA 50000 PAGINAS VOLUMEN DE PAGINAS MENSUALES RECOMENDADO: 750 A 3000 RESOLUCION DE IMPRESION: HASTA 1200 X 1200 PPP CALIDAD DE IMPRESION (NEGRO CALIDAD OPTIMA): HASTA 1200 X 1200 PPP BANDEJAS DE PAPEL: 2 (1 MAS BANDEJA DE ENTRADA MULTIUSOS DE 50 HOJAS) CAPACIDAD DE ENTRADA ESTANDAR: BANDEJA DE ENTRADA DE 250 HOJAS Y MULTIUSOS DE 50 HOJA CAPACIDAD DE SALIDA ESTANDAR: 150 HOJAS PANEL DE CONTROL OPCIONES DE IMPRESION A DOBLE CARA TAMANOS ESTANDARES DE SOPORTE PAPEL: BANDEJA 1: A4 A5 A6 B5 SOBRES (C5 B5 DL); BANDEJA 2: A4 A5 A6; BANDEJA OPCIONAL 3: A4 A5 A6 TAMANOS DE SOBRE PERSONALIZADOS: BANDEJA 1: DE 76 X 127 A 216 X 356 MM; BANDEJA 2: 105 X 148 A 216 X 356 MM; BANDEJA OPCIONAL 3: 105 X 148 A 216 X 356 MM INCLUIR CABLE USB 1 ANO DE GARANTIA | 5974
I180000162-1320 | IMPRESORA LASSER IMPRESORA HP LASER JET 2055DN VELOCIDAD DE IMPRESION (NEGRO CALIDAD NORMAL A4): HASTA 33 PPM CICLO DE TRABAJO (MENSUAL A4): HASTA 50000 PAGINAS VOLUMEN DE PAGINAS MENSUALES RECOMENDADO: 750 A 3000 RESOLUCION DE IMPRESION: HASTA 1200 X 1200 PPP CALIDAD DE IMPRESION (NEGRO CALIDAD OPTIMA): HASTA 1200 X 1200 PPP BANDEJAS DE PAPEL: 2 (1 MAS BANDEJA DE ENTRADA MULTIUSOS DE 50 HOJAS) CAPACIDAD DE ENTRADA ESTANDAR: BANDEJA DE ENTRADA DE 250 HOJAS Y MULTIUSOS DE 50 HOJA CAPACIDAD DE SALIDA ESTANDAR: 150 HOJAS PANEL DE CONTROL OPCIONES DE IMPRESION A DOBLE CARA TAMANOS ESTANDARES DE SOPORTE PAPEL: BANDEJA 1: A4 A5 A6 B5 SOBRES (C5 B5 DL); BANDEJA 2: A4 A5 A6; BANDEJA OPCIONAL 3: A4 A5 A6 TAMANOS DE SOBRE PERSONALIZADOS: BANDEJA 1: DE 76 X 127 A 216 X 356 MM; BANDEJA 2: 105 X 148 A 216 X 356 MM; BANDEJA OPCIONAL 3: 105 X 148 A 216 X 356 MM INCLUIR CABLE USB 1 ANO DE GARANTIA | 5974
I180000162-1321 | IMPRESORA LASSER IMPRESORA HP LASER JET 2055DN VELOCIDAD DE IMPRESION (NEGRO CALIDAD NORMAL A4): HASTA 33 PPM CICLO DE TRABAJO (MENSUAL A4): HASTA 50000 PAGINAS VOLUMEN DE PAGINAS MENSUALES RECOMENDADO: 750 A 3000 RESOLUCION DE IMPRESION: HASTA 1200 X 1200 PPP CALIDAD DE IMPRESION (NEGRO CALIDAD OPTIMA): HASTA 1200 X 1200 PPP BANDEJAS DE PAPEL: 2 (1 MAS BANDEJA DE ENTRADA MULTIUSOS DE 50 HOJAS) CAPACIDAD DE ENTRADA ESTANDAR: BANDEJA DE ENTRADA DE 250 HOJAS Y MULTIUSOS DE 50 HOJA CAPACIDAD DE SALIDA ESTANDAR: 150 HOJAS PANEL DE CONTROL OPCIONES DE IMPRESION A DOBLE CARA TAMANOS ESTANDARES DE SOPORTE PAPEL: BANDEJA 1: A4 A5 A6 B5 SOBRES (C5 B5 DL); BANDEJA 2: A4 A5 A6; BANDEJA OPCIONAL 3: A4 A5 A6 TAMANOS DE SOBRE PERSONALIZADOS: BANDEJA 1: DE 76 X 127 A 216 X 356 MM; BANDEJA 2: 105 X 148 A 216 X 356 MM; BANDEJA OPCIONAL 3: 105 X 148 A 216 X 356 MM INCLUIR CABLE USB 1 ANO DE GARANTIA | 5974
I180000162-1322 | IMPRESORA LASSER IMPRESORA HP LASER JET 2055DN VELOCIDAD DE IMPRESION (NEGRO CALIDAD NORMAL A4): HASTA 33 PPM CICLO DE TRABAJO (MENSUAL A4): HASTA 50000 PAGINAS VOLUMEN DE PAGINAS MENSUALES RECOMENDADO: 750 A 3000 RESOLUCION DE IMPRESION: HASTA 1200 X 1200 PPP CALIDAD DE IMPRESION (NEGRO CALIDAD OPTIMA): HASTA 1200 X 1200 PPP BANDEJAS DE PAPEL: 2 (1 MAS BANDEJA DE ENTRADA MULTIUSOS DE 50 HOJAS) CAPACIDAD DE ENTRADA ESTANDAR: BANDEJA DE ENTRADA DE 250 HOJAS Y MULTIUSOS DE 50 HOJA CAPACIDAD DE SALIDA ESTANDAR: 150 HOJAS PANEL DE CONTROL OPCIONES DE IMPRESION A DOBLE CARA TAMANOS ESTANDARES DE SOPORTE PAPEL: BANDEJA 1: A4 A5 A6 B5 SOBRES (C5 B5 DL); BANDEJA 2: A4 A5 A6; BANDEJA OPCIONAL 3: A4 A5 A6 TAMANOS DE SOBRE PERSONALIZADOS: BANDEJA 1: DE 76 X 127 A 216 X 356 MM; BANDEJA 2: 105 X 148 A 216 X 356 MM; BANDEJA OPCIONAL 3: 105 X 148 A 216 X 356 MM INCLUIR CABLE USB 1 ANO DE GARANTIA | 5974
I180000162-1340 | IMPRESORA LASSER IMPRESORA HP LASER JET 2055DN VELOCIDAD DE IMPRESION (NEGRO CALIDAD NORMAL A4): HASTA 33 PPM CICLO DE TRABAJO (MENSUAL A4): HASTA 50000 PAGINAS VOLUMEN DE PAGINAS MENSUALES RECOMENDADO: 750 A 3000 RESOLUCION DE IMPRESION: HASTA 1200 X 1200 PPP CALIDAD DE IMPRESION (NEGRO CALIDAD OPTIMA): HASTA 1200 X 1200 PPP BANDEJAS DE PAPEL: 2 (1 MAS BANDEJA DE ENTRADA MULTIUSOS DE 50 HOJAS) CAPACIDAD DE ENTRADA ESTANDAR: BANDEJA DE ENTRADA DE 250 HOJAS Y MULTIUSOS DE 50 HOJA CAPACIDAD DE SALIDA ESTANDAR: 150 HOJAS PANEL DE CONTROL OPCIONES DE IMPRESION A DOBLE CARA TAMANOS ESTANDARES DE SOPORTE PAPEL: BANDEJA 1: A4 A5 A6 B5 SOBRES (C5 B5 DL); BANDEJA 2: A4 A5 A6; BANDEJA OPCIONAL 3: A4 A5 A6 TAMANOS DE SOBRE PERSONALIZADOS: BANDEJA 1: DE 76 X 127 A 216 X 356 MM; BANDEJA 2: 105 X 148 A 216 X 356 MM; BANDEJA OPCIONAL 3: 105 X 148 A 216 X 356 MM INCLUIR CABLE USB 1 ANO DE GARANTIA | 5974
I180000162-1341 | IMPRESORA LASSER IMPRESORA HP LASER JET 2055DN VELOCIDAD DE IMPRESION (NEGRO CALIDAD NORMAL A4): HASTA 33 PPM CICLO DE TRABAJO (MENSUAL A4): HASTA 50000 PAGINAS VOLUMEN DE PAGINAS MENSUALES RECOMENDADO: 750 A 3000 RESOLUCION DE IMPRESION: HASTA 1200 X 1200 PPP CALIDAD DE IMPRESION (NEGRO CALIDAD OPTIMA): HASTA 1200 X 1200 PPP BANDEJAS DE PAPEL: 2 (1 MAS BANDEJA DE ENTRADA MULTIUSOS DE 50 HOJAS) CAPACIDAD DE ENTRADA ESTANDAR: BANDEJA DE ENTRADA DE 250 HOJAS Y MULTIUSOS DE 50 HOJA CAPACIDAD DE SALIDA ESTANDAR: 150 HOJAS PANEL DE CONTROL OPCIONES DE IMPRESION A DOBLE CARA TAMANOS ESTANDARES DE SOPORTE PAPEL: BANDEJA 1: A4 A5 A6 B5 SOBRES (C5 B5 DL); BANDEJA 2: A4 A5 A6; BANDEJA OPCIONAL 3: A4 A5 A6 TAMANOS DE SOBRE PERSONALIZADOS: BANDEJA 1: DE 76 X 127 A 216 X 356 MM; BANDEJA 2: 105 X 148 A 216 X 356 MM; BANDEJA OPCIONAL 3: 105 X 148 A 216 X 356 MM INCLUIR CABLE USB 1 ANO DE GARANTIA | 5974
I180000162-1347 | IMPRESORA LASSER IMPRESORA HP LASER JET 2055DN VELOCIDAD DE IMPRESION (NEGRO CALIDAD NORMAL A4): HASTA 33 PPM CICLO DE TRABAJO (MENSUAL A4): HASTA 50000 PAGINAS VOLUMEN DE PAGINAS MENSUALES RECOMENDADO: 750 A 3000 RESOLUCION DE IMPRESION: HASTA 1200 X 1200 PPP CALIDAD DE IMPRESION (NEGRO CALIDAD OPTIMA): HASTA 1200 X 1200 PPP BANDEJAS DE PAPEL: 2 (1 MAS BANDEJA DE ENTRADA MULTIUSOS DE 50 HOJAS) CAPACIDAD DE ENTRADA ESTANDAR: BANDEJA DE ENTRADA DE 250 HOJAS Y MULTIUSOS DE 50 HOJA CAPACIDAD DE SALIDA ESTANDAR: 150 HOJAS PANEL DE CONTROL OPCIONES DE IMPRESION A DOBLE CARA TAMANOS ESTANDARES DE SOPORTE PAPEL: BANDEJA 1: A4 A5 A6 B5 SOBRES (C5 B5 DL); BANDEJA 2: A4 A5 A6; BANDEJA OPCIONAL 3: A4 A5 A6 TAMANOS DE SOBRE PERSONALIZADOS: BANDEJA 1: DE 76 X 127 A 216 X 356 MM; BANDEJA 2: 105 X 148 A 216 X 356 MM; BANDEJA OPCIONAL 3: 105 X 148 A 216 X 356 MM INCLUIR CABLE USB 1 ANO DE GARANTIA | 5974
I180000162-1348 | IMPRESORA LASSER IMPRESORA HP LASER JET 2055DN VELOCIDAD DE IMPRESION (NEGRO CALIDAD NORMAL A4): HASTA 33 PPM CICLO DE TRABAJO (MENSUAL A4): HASTA 50000 PAGINAS VOLUMEN DE PAGINAS MENSUALES RECOMENDADO: 750 A 3000 RESOLUCION DE IMPRESION: HASTA 1200 X 1200 PPP CALIDAD DE IMPRESION (NEGRO CALIDAD OPTIMA): HASTA 1200 X 1200 PPP BANDEJAS DE PAPEL: 2 (1 MAS BANDEJA DE ENTRADA MULTIUSOS DE 50 HOJAS) CAPACIDAD DE ENTRADA ESTANDAR: BANDEJA DE ENTRADA DE 250 HOJAS Y MULTIUSOS DE 50 HOJA CAPACIDAD DE SALIDA ESTANDAR: 150 HOJAS PANEL DE CONTROL OPCIONES DE IMPRESION A DOBLE CARA TAMANOS ESTANDARES DE SOPORTE PAPEL: BANDEJA 1: A4 A5 A6 B5 SOBRES (C5 B5 DL); BANDEJA 2: A4 A5 A6; BANDEJA OPCIONAL 3: A4 A5 A6 TAMANOS DE SOBRE PERSONALIZADOS: BANDEJA 1: DE 76 X 127 A 216 X 356 MM; BANDEJA 2: 105 X 148 A 216 X 356 MM; BANDEJA OPCIONAL 3: 105 X 148 A 216 X 356 MM INCLUIR CABLE USB 1 ANO DE GARANTIA | 5974
I180000162-1359 | IMPRESORA LASSER IMPRESORA HP LASER JET 2055DN VELOCIDAD DE IMPRESION (NEGRO CALIDAD NORMAL A4): HASTA 33 PPM CICLO DE TRABAJO (MENSUAL A4): HASTA 50000 PAGINAS VOLUMEN DE PAGINAS MENSUALES RECOMENDADO: 750 A 3000 RESOLUCION DE IMPRESION: HASTA 1200 X 1200 PPP CALIDAD DE IMPRESION (NEGRO CALIDAD OPTIMA): HASTA 1200 X 1200 PPP BANDEJAS DE PAPEL: 2 (1 MAS BANDEJA DE ENTRADA MULTIUSOS DE 50 HOJAS) CAPACIDAD DE ENTRADA ESTANDAR: BANDEJA DE ENTRADA DE 250 HOJAS Y MULTIUSOS DE 50 HOJA CAPACIDAD DE SALIDA ESTANDAR: 150 HOJAS PANEL DE CONTROL OPCIONES DE IMPRESION A DOBLE CARA TAMANOS ESTANDARES DE SOPORTE PAPEL: BANDEJA 1: A4 A5 A6 B5 SOBRES (C5 B5 DL); BANDEJA 2: A4 A5 A6; BANDEJA OPCIONAL 3: A4 A5 A6 TAMANOS DE SOBRE PERSONALIZADOS: BANDEJA 1: DE 76 X 127 A 216 X 356 MM; BANDEJA 2: 105 X 148 A 216 X 356 MM; BANDEJA OPCIONAL 3: 105 X 148 A 216 X 356 MM INCLUIR CABLE USB 1 ANO DE GARANTIA | 5974
I180000162-1360 | IMPRESORA LASSER IMPRESORA HP LASER JET 2055DN VELOCIDAD DE IMPRESION (NEGRO CALIDAD NORMAL A4): HASTA 33 PPM CICLO DE TRABAJO (MENSUAL A4): HASTA 50000 PAGINAS VOLUMEN DE PAGINAS MENSUALES RECOMENDADO: 750 A 3000 RESOLUCION DE IMPRESION: HASTA 1200 X 1200 PPP CALIDAD DE IMPRESION (NEGRO CALIDAD OPTIMA): HASTA 1200 X 1200 PPP BANDEJAS DE PAPEL: 2 (1 MAS BANDEJA DE ENTRADA MULTIUSOS DE 50 HOJAS) CAPACIDAD DE ENTRADA ESTANDAR: BANDEJA DE ENTRADA DE 250 HOJAS Y MULTIUSOS DE 50 HOJA CAPACIDAD DE SALIDA ESTANDAR: 150 HOJAS PANEL DE CONTROL OPCIONES DE IMPRESION A DOBLE CARA TAMANOS ESTANDARES DE SOPORTE PAPEL: BANDEJA 1: A4 A5 A6 B5 SOBRES (C5 B5 DL); BANDEJA 2: A4 A5 A6; BANDEJA OPCIONAL 3: A4 A5 A6 TAMANOS DE SOBRE PERSONALIZADOS: BANDEJA 1: DE 76 X 127 A 216 X 356 MM; BANDEJA 2: 105 X 148 A 216 X 356 MM; BANDEJA OPCIONAL 3: 105 X 148 A 216 X 356 MM INCLUIR CABLE USB 1 ANO DE GARANTIA | 5974
I180000162-1362 | IMPRESORA LASSER IMPRESORA HP LASER JET 2055DN VELOCIDAD DE IMPRESION (NEGRO CALIDAD NORMAL A4): HASTA 33 PPM CICLO DE TRABAJO (MENSUAL A4): HASTA 50000 PAGINAS VOLUMEN DE PAGINAS MENSUALES RECOMENDADO: 750 A 3000 RESOLUCION DE IMPRESION: HASTA 1200 X 1200 PPP CALIDAD DE IMPRESION (NEGRO CALIDAD OPTIMA): HASTA 1200 X 1200 PPP BANDEJAS DE PAPEL: 2 (1 MAS BANDEJA DE ENTRADA MULTIUSOS DE 50 HOJAS) CAPACIDAD DE ENTRADA ESTANDAR: BANDEJA DE ENTRADA DE 250 HOJAS Y MULTIUSOS DE 50 HOJA CAPACIDAD DE SALIDA ESTANDAR: 150 HOJAS PANEL DE CONTROL OPCIONES DE IMPRESION A DOBLE CARA TAMANOS ESTANDARES DE SOPORTE PAPEL: BANDEJA 1: A4 A5 A6 B5 SOBRES (C5 B5 DL); BANDEJA 2: A4 A5 A6; BANDEJA OPCIONAL 3: A4 A5 A6 TAMANOS DE SOBRE PERSONALIZADOS: BANDEJA 1: DE 76 X 127 A 216 X 356 MM; BANDEJA 2: 105 X 148 A 216 X 356 MM; BANDEJA OPCIONAL 3: 105 X 148 A 216 X 356 MM INCLUIR CABLE USB 1 ANO DE GARANTIA | 5974
I180000162-1363 | IMPRESORA LASSER IMPRESORA HP LASER JET 2055DN VELOCIDAD DE IMPRESION (NEGRO CALIDAD NORMAL A4): HASTA 33 PPM CICLO DE TRABAJO (MENSUAL A4): HASTA 50000 PAGINAS VOLUMEN DE PAGINAS MENSUALES RECOMENDADO: 750 A 3000 RESOLUCION DE IMPRESION: HASTA 1200 X 1200 PPP CALIDAD DE IMPRESION (NEGRO CALIDAD OPTIMA): HASTA 1200 X 1200 PPP BANDEJAS DE PAPEL: 2 (1 MAS BANDEJA DE ENTRADA MULTIUSOS DE 50 HOJAS) CAPACIDAD DE ENTRADA ESTANDAR: BANDEJA DE ENTRADA DE 250 HOJAS Y MULTIUSOS DE 50 HOJA CAPACIDAD DE SALIDA ESTANDAR: 150 HOJAS PANEL DE CONTROL OPCIONES DE IMPRESION A DOBLE CARA TAMANOS ESTANDARES DE SOPORTE PAPEL: BANDEJA 1: A4 A5 A6 B5 SOBRES (C5 B5 DL); BANDEJA 2: A4 A5 A6; BANDEJA OPCIONAL 3: A4 A5 A6 TAMANOS DE SOBRE PERSONALIZADOS: BANDEJA 1: DE 76 X 127 A 216 X 356 MM; BANDEJA 2: 105 X 148 A 216 X 356 MM; BANDEJA OPCIONAL 3: 105 X 148 A 216 X 356 MM INCLUIR CABLE USB 1 ANO DE GARANTIA | 5974
I180000162-1323 | IMPRESORA LASSER IMPRESORA HP LASER JET 2055DN VELOCIDAD DE IMPRESION (NEGRO CALIDAD NORMAL A4): HASTA 33 PPM CICLO DE TRABAJO (MENSUAL A4): HASTA 50000 PAGINAS VOLUMEN DE PAGINAS MENSUALES RECOMENDADO: 750 A 3000 RESOLUCION DE IMPRESION: HASTA 1200 X 1200 PPP CALIDAD DE IMPRESION (NEGRO CALIDAD OPTIMA): HASTA 1200 X 1200 PPP BANDEJAS DE PAPEL: 2 (1 MAS BANDEJA DE ENTRADA MULTIUSOS DE 50 HOJAS) CAPACIDAD DE ENTRADA ESTANDAR: BANDEJA DE ENTRADA DE 250 HOJAS Y MULTIUSOS DE 50 HOJA CAPACIDAD DE SALIDA ESTANDAR: 150 HOJAS PANEL DE CONTROL OPCIONES DE IMPRESION A DOBLE CARA TAMANOS ESTANDARES DE SOPORTE PAPEL: BANDEJA 1: A4 A5 A6 B5 SOBRES (C5 B5 DL); BANDEJA 2: A4 A5 A6; BANDEJA OPCIONAL 3: A4 A5 A6 TAMANOS DE SOBRE PERSONALIZADOS: BANDEJA 1: DE 76 X 127 A 216 X 356 MM; BANDEJA 2: 105 X 148 A 216 X 356 MM; BANDEJA OPCIONAL 3: 105 X 148 A 216 X 356 MM INCLUIR CABLE USB 1 ANO DE GARANTIA | 5974
I180000162-1357 | IMPRESORA LASSER IMPRESORA HP LASER JET 2055DN VELOCIDAD DE IMPRESION (NEGRO CALIDAD NORMAL A4): HASTA 33 PPM CICLO DE TRABAJO (MENSUAL A4): HASTA 50000 PAGINAS VOLUMEN DE PAGINAS MENSUALES RECOMENDADO: 750 A 3000 RESOLUCION DE IMPRESION: HASTA 1200 X 1200 PPP CALIDAD DE IMPRESION (NEGRO CALIDAD OPTIMA): HASTA 1200 X 1200 PPP BANDEJAS DE PAPEL: 2 (1 MAS BANDEJA DE ENTRADA MULTIUSOS DE 50 HOJAS) CAPACIDAD DE ENTRADA ESTANDAR: BANDEJA DE ENTRADA DE 250 HOJAS Y MULTIUSOS DE 50 HOJA CAPACIDAD DE SALIDA ESTANDAR: 150 HOJAS PANEL DE CONTROL OPCIONES DE IMPRESION A DOBLE CARA TAMANOS ESTANDARES DE SOPORTE PAPEL: BANDEJA 1: A4 A5 A6 B5 SOBRES (C5 B5 DL); BANDEJA 2: A4 A5 A6; BANDEJA OPCIONAL 3: A4 A5 A6 TAMANOS DE SOBRE PERSONALIZADOS: BANDEJA 1: DE 76 X 127 A 216 X 356 MM; BANDEJA 2: 105 X 148 A 216 X 356 MM; BANDEJA OPCIONAL 3: 105 X 148 A 216 X 356 MM INCLUIR CABLE USB 1 ANO DE GARANTIA | 5974
I180000162-1358 | IMPRESORA LASSER IMPRESORA HP LASER JET 2055DN VELOCIDAD DE IMPRESION (NEGRO CALIDAD NORMAL A4): HASTA 33 PPM CICLO DE TRABAJO (MENSUAL A4): HASTA 50000 PAGINAS VOLUMEN DE PAGINAS MENSUALES RECOMENDADO: 750 A 3000 RESOLUCION DE IMPRESION: HASTA 1200 X 1200 PPP CALIDAD DE IMPRESION (NEGRO CALIDAD OPTIMA): HASTA 1200 X 1200 PPP BANDEJAS DE PAPEL: 2 (1 MAS BANDEJA DE ENTRADA MULTIUSOS DE 50 HOJAS) CAPACIDAD DE ENTRADA ESTANDAR: BANDEJA DE ENTRADA DE 250 HOJAS Y MULTIUSOS DE 50 HOJA CAPACIDAD DE SALIDA ESTANDAR: 150 HOJAS PANEL DE CONTROL OPCIONES DE IMPRESION A DOBLE CARA TAMANOS ESTANDARES DE SOPORTE PAPEL: BANDEJA 1: A4 A5 A6 B5 SOBRES (C5 B5 DL); BANDEJA 2: A4 A5 A6; BANDEJA OPCIONAL 3: A4 A5 A6 TAMANOS DE SOBRE PERSONALIZADOS: BANDEJA 1: DE 76 X 127 A 216 X 356 MM; BANDEJA 2: 105 X 148 A 216 X 356 MM; BANDEJA OPCIONAL 3: 105 X 148 A 216 X 356 MM INCLUIR CABLE USB 1 ANO DE GARANTIA | 5974
I180000162-1326 | IMPRESORA LASSER IMPRESORA HP LASER JET 2055DN VELOCIDAD DE IMPRESION (NEGRO CALIDAD NORMAL A4): HASTA 33 PPM CICLO DE TRABAJO (MENSUAL A4): HASTA 50000 PAGINAS VOLUMEN DE PAGINAS MENSUALES RECOMENDADO: 750 A 3000 RESOLUCION DE IMPRESION: HASTA 1200 X 1200 PPP CALIDAD DE IMPRESION (NEGRO CALIDAD OPTIMA): HASTA 1200 X 1200 PPP BANDEJAS DE PAPEL: 2 (1 MAS BANDEJA DE ENTRADA MULTIUSOS DE 50 HOJAS) CAPACIDAD DE ENTRADA ESTANDAR: BANDEJA DE ENTRADA DE 250 HOJAS Y MULTIUSOS DE 50 HOJA CAPACIDAD DE SALIDA ESTANDAR: 150 HOJAS PANEL DE CONTROL OPCIONES DE IMPRESION A DOBLE CARA TAMANOS ESTANDARES DE SOPORTE PAPEL: BANDEJA 1: A4 A5 A6 B5 SOBRES (C5 B5 DL); BANDEJA 2: A4 A5 A6; BANDEJA OPCIONAL 3: A4 A5 A6 TAMANOS DE SOBRE PERSONALIZADOS: BANDEJA 1: DE 76 X 127 A 216 X 356 MM; BANDEJA 2: 105 X 148 A 216 X 356 MM; BANDEJA OPCIONAL 3: 105 X 148 A 216 X 356 MM INCLUIR CABLE USB 1 ANO DE GARANTIA | 5974
I180000162-1310 | IMPRESORA LASSER IMPRESORA HP LASER JET 2055DN VELOCIDAD DE IMPRESION (NEGRO CALIDAD NORMAL A4): HASTA 33 PPM CICLO DE TRABAJO (MENSUAL A4): HASTA 50000 PAGINAS VOLUMEN DE PAGINAS MENSUALES RECOMENDADO: 750 A 3000 RESOLUCION DE IMPRESION: HASTA 1200 X 1200 PPP CALIDAD DE IMPRESION (NEGRO CALIDAD OPTIMA): HASTA 1200 X 1200 PPP BANDEJAS DE PAPEL: 2 (1 MAS BANDEJA DE ENTRADA MULTIUSOS DE 50 HOJAS) CAPACIDAD DE ENTRADA ESTANDAR: BANDEJA DE ENTRADA DE 250 HOJAS Y MULTIUSOS DE 50 HOJA CAPACIDAD DE SALIDA ESTANDAR: 150 HOJAS PANEL DE CONTROL OPCIONES DE IMPRESION A DOBLE CARA TAMANOS ESTANDARES DE SOPORTE PAPEL: BANDEJA 1: A4 A5 A6 B5 SOBRES (C5 B5 DL); BANDEJA 2: A4 A5 A6; BANDEJA OPCIONAL 3: A4 A5 A6 TAMANOS DE SOBRE PERSONALIZADOS: BANDEJA 1: DE 76 X 127 A 216 X 356 MM; BANDEJA 2: 105 X 148 A 216 X 356 MM; BANDEJA OPCIONAL 3: 105 X 148 A 216 X 356 MM INCLUIR CABLE USB 1 ANO DE GARANTIA | 5974
I180000162-1327 | IMPRESORA LASSER IMPRESORA HP LASER JET 2055DN VELOCIDAD DE IMPRESION (NEGRO CALIDAD NORMAL A4): HASTA 33 PPM CICLO DE TRABAJO (MENSUAL A4): HASTA 50000 PAGINAS VOLUMEN DE PAGINAS MENSUALES RECOMENDADO: 750 A 3000 RESOLUCION DE IMPRESION: HASTA 1200 X 1200 PPP CALIDAD DE IMPRESION (NEGRO CALIDAD OPTIMA): HASTA 1200 X 1200 PPP BANDEJAS DE PAPEL: 2 (1 MAS BANDEJA DE ENTRADA MULTIUSOS DE 50 HOJAS) CAPACIDAD DE ENTRADA ESTANDAR: BANDEJA DE ENTRADA DE 250 HOJAS Y MULTIUSOS DE 50 HOJA CAPACIDAD DE SALIDA ESTANDAR: 150 HOJAS PANEL DE CONTROL OPCIONES DE IMPRESION A DOBLE CARA TAMANOS ESTANDARES DE SOPORTE PAPEL: BANDEJA 1: A4 A5 A6 B5 SOBRES (C5 B5 DL); BANDEJA 2: A4 A5 A6; BANDEJA OPCIONAL 3: A4 A5 A6 TAMANOS DE SOBRE PERSONALIZADOS: BANDEJA 1: DE 76 X 127 A 216 X 356 MM; BANDEJA 2: 105 X 148 A 216 X 356 MM; BANDEJA OPCIONAL 3: 105 X 148 A 216 X 356 MM INCLUIR CABLE USB 1 ANO DE GARANTIA | 5974
I180000162-1349 | IMPRESORA LASSER IMPRESORA HP LASER JET 2055DN VELOCIDAD DE IMPRESION (NEGRO CALIDAD NORMAL A4): HASTA 33 PPM CICLO DE TRABAJO (MENSUAL A4): HASTA 50000 PAGINAS VOLUMEN DE PAGINAS MENSUALES RECOMENDADO: 750 A 3000 RESOLUCION DE IMPRESION: HASTA 1200 X 1200 PPP CALIDAD DE IMPRESION (NEGRO CALIDAD OPTIMA): HASTA 1200 X 1200 PPP BANDEJAS DE PAPEL: 2 (1 MAS BANDEJA DE ENTRADA MULTIUSOS DE 50 HOJAS) CAPACIDAD DE ENTRADA ESTANDAR: BANDEJA DE ENTRADA DE 250 HOJAS Y MULTIUSOS DE 50 HOJA CAPACIDAD DE SALIDA ESTANDAR: 150 HOJAS PANEL DE CONTROL OPCIONES DE IMPRESION A DOBLE CARA TAMANOS ESTANDARES DE SOPORTE PAPEL: BANDEJA 1: A4 A5 A6 B5 SOBRES (C5 B5 DL); BANDEJA 2: A4 A5 A6; BANDEJA OPCIONAL 3: A4 A5 A6 TAMANOS DE SOBRE PERSONALIZADOS: BANDEJA 1: DE 76 X 127 A 216 X 356 MM; BANDEJA 2: 105 X 148 A 216 X 356 MM; BANDEJA OPCIONAL 3: 105 X 148 A 216 X 356 MM INCLUIR CABLE USB 1 ANO DE GARANTIA | 5974
I180000162-1307 | IMPRESORA LASSER IMPRESORA HP LASER JET 2055DN VELOCIDAD DE IMPRESION (NEGRO CALIDAD NORMAL A4): HASTA 33 PPM CICLO DE TRABAJO (MENSUAL A4): HASTA 50000 PAGINAS VOLUMEN DE PAGINAS MENSUALES RECOMENDADO: 750 A 3000 RESOLUCION DE IMPRESION: HASTA 1200 X 1200 PPP CALIDAD DE IMPRESION (NEGRO CALIDAD OPTIMA): HASTA 1200 X 1200 PPP BANDEJAS DE PAPEL: 2 (1 MAS BANDEJA DE ENTRADA MULTIUSOS DE 50 HOJAS) CAPACIDAD DE ENTRADA ESTANDAR: BANDEJA DE ENTRADA DE 250 HOJAS Y MULTIUSOS DE 50 HOJA CAPACIDAD DE SALIDA ESTANDAR: 150 HOJAS PANEL DE CONTROL OPCIONES DE IMPRESION A DOBLE CARA TAMANOS ESTANDARES DE SOPORTE PAPEL: BANDEJA 1: A4 A5 A6 B5 SOBRES (C5 B5 DL); BANDEJA 2: A4 A5 A6; BANDEJA OPCIONAL 3: A4 A5 A6 TAMANOS DE SOBRE PERSONALIZADOS: BANDEJA 1: DE 76 X 127 A 216 X 356 MM; BANDEJA 2: 105 X 148 A 216 X 356 MM; BANDEJA OPCIONAL 3: 105 X 148 A 216 X 356 MM INCLUIR CABLE USB 1 ANO DE GARANTIA | 5974
I180000162-1329 | IMPRESORA LASSER IMPRESORA HP LASER JET 2055DN VELOCIDAD DE IMPRESION (NEGRO CALIDAD NORMAL A4): HASTA 33 PPM CICLO DE TRABAJO (MENSUAL A4): HASTA 50000 PAGINAS VOLUMEN DE PAGINAS MENSUALES RECOMENDADO: 750 A 3000 RESOLUCION DE IMPRESION: HASTA 1200 X 1200 PPP CALIDAD DE IMPRESION (NEGRO CALIDAD OPTIMA): HASTA 1200 X 1200 PPP BANDEJAS DE PAPEL: 2 (1 MAS BANDEJA DE ENTRADA MULTIUSOS DE 50 HOJAS) CAPACIDAD DE ENTRADA ESTANDAR: BANDEJA DE ENTRADA DE 250 HOJAS Y MULTIUSOS DE 50 HOJA CAPACIDAD DE SALIDA ESTANDAR: 150 HOJAS PANEL DE CONTROL OPCIONES DE IMPRESION A DOBLE CARA TAMANOS ESTANDARES DE SOPORTE PAPEL: BANDEJA 1: A4 A5 A6 B5 SOBRES (C5 B5 DL); BANDEJA 2: A4 A5 A6; BANDEJA OPCIONAL 3: A4 A5 A6 TAMANOS DE SOBRE PERSONALIZADOS: BANDEJA 1: DE 76 X 127 A 216 X 356 MM; BANDEJA 2: 105 X 148 A 216 X 356 MM; BANDEJA OPCIONAL 3: 105 X 148 A 216 X 356 MM INCLUIR CABLE USB 1 ANO DE GARANTIA | 5974
I180000220-2265 | UNIDAD CENTRAL DE PROCESO (CPU) COMPUTADORA DE ESCRITORIO LIGERA (HP 6000 PRO) (NO. PARTE WW856LA) PROCESADOR INTEL DUAL CORE E5400 2.70 GHZ2MB CACHE MEMORIA RAM DE 2 GB DVD+-RW DE 16X (CAPA DOBLE). LIGHTSCRIBE AL MENOS CON LOS SIGUIENTES PUERTOS: FRONTALES 2 PUERTOS USB 2.0 ENTRADAS DE AUDiFONO Y MICROFONO. TRASEROS: 6 USB 2.0 1 PUERTO SERIE 2 PS/2 1 RJ-45 1 VGA 1 DISPLAYPORT ENTRADA/SALIDA AUDIO RANURAS DE EXPANSION: AL MENOS 2 PCI 1 PCI EXPRESS X1 1 PCI EXPRESS X16 TARJETA DE RED GIGABIT ETHERNET (10/100/1000). DISCO DURO INTERNO SATA CON CAPACIDAD 320 GB DE ALTA VELOCIDAD 7200 RPM TRANSFERENCIA 3.0 G/SEG. GABINETE TIPO FACTOR DE FORMA COMPACTA CON TECNOLOGiA TOOLLESS CON CAPACIDAD DE ABRIR SIN HERRAMIENTAS (SMALL FORM FACTOR) SISTEMA OPERATIVO WINDOWS 7 CON DOWNGRADE A WINDOWS XP PRO LICENCIA DE OFFICE (WORD EXCEL POWER POINT Y OUTLOOK AL MENOS) LECTOR DE MEDIOS TIPO SD MMC MEMORY STICK COMPACT FLASH LECTOR DE 22 EN 1 | 13630
I450600280-1411 | VITRINA VITRINA SENCILLA METALICA COLOR BEIGE CON UNA PUERTA DE CRISTAL | 2854.76
I450400002-2022 | ACONDICIONADOR AIRE MINISPLIT FRIO-CALOR DE 1 TONELADA COLOR BLANCO NUMERO DE SERIE DE CONDENSADOR A-2009-24-OD-01-600 Y NUMERO DE SERIE DEL EVAPORADOR A-2009-24-ID-01-115 | 10440
I450400002-2024 | ACONDICIONADOR AIRE MINISPLIT FRIO-CALOR DE 1 TONELADA COLOR BLANCO NUMERO DE SERIE DE CONDENSADOR A-2009-24-OD-01-569 Y NUMERO DE SERIE DE EVAPORADOR A-2009-24-ID-01-107 | 10440
I450400002-2028 | ACONDICIONADOR AIRE MINISPLIT FRIO-CALOR DE 3 TONELADAS COLOR BLANCO NUMERO DE SERIE DEL CONDENSADOR Y-2009-34-0D-01-003 Y NUMERO DE SERIE DEL EVAPORADOR Y-2009-34-ID-01-029 | 22040
I450400002-2020 | ACONDICIONADOR AIRE MINISPLIT FRIO-CALOR DE 1 TONELADA COLOR BLANCO NUMERO DE SERIE DEL CONDENSADOR A-2009-24-OD-01-528 Y NUMERO DE SERIE DE EVAPORADOR A-2009-24-ID-01-139 | 10440
I450400002-2025 | ACONDICIONADOR AIRE MINISPLIT FRIO-CALOR DE 1 TONELADA COLOR BLANCO NUMERO DE SERIE DEL CONDENSADOR A-2009-24-OD-01-654 Y NUMERO DE SERIE DEL EVAPORADOR A-2009-24-ID-01-122 | 10440
I450400002-2026 | ACONDICIONADOR AIRE MINISPLIT FRIO-CALOR DE 1 TONELADA COLOR BLANCO NUMERO DE SERIE DEL CONDENSADOR 01-2009-24-OD-01-417 Y NUMERO DE SERIE DEL EVAPORADOR A-2009-24-ID-01-131 | 10440
I450400002-2023 | ACONDICIONADOR AIRE MINISPLIT FRIO-CALOR DE 1 TONELADA COLOR BLANCO NUMERO DE SERIE DEL CONDENSADOR A-2009-24-OD-01-597 Y NUMERO DE SERIE DEL EVAPORADOR A-2009-24-ID-01-125 | 10440
I450400294-344 | RELOJ CHECADOR RELOJ MARCADOR ELECTRONICO COLOR BEIGE | 7192
I450400002-2029 | ACONDICIONADOR AIRE MINISPLIT FRIO-CALOR DE 3 TONELADAS COLOR BLANCO NUMERO DE CONDENSADOR NUMERO Y-2009-34-OD-01-007 Y NUMERO DE SERIE DEL EVAPORADOR Y-2009-34-ID-01-030 | 22040
I450400002-2030 | ACONDICIONADOR AIRE MINISPLIT FRIO-CALOR DE 3 TONELADAS COLOR BLANCO NUMERO DE SERIE DE CONDENSADOR Y-2009-34-OD-01-001 Y NUMERO DE SERIE DEL EVAPORADOR Y-2009-34-ID-01-104 | 22040
I060400306-328 | ESTETOSCOPIO ESTETOSCOPIO INFANTIL NEONATAL COLOR NEGRO | 3103
I060400306-309 | ESTETOSCOPIO ESTETOSCOPIO INFANTIL NEONATAL COLOR NEGRO | 3103
I060400306-310 | ESTETOSCOPIO ESTETOSCOPIO INFANTIL NEONATAL COLOR NEGRO | 3103
I060400306-311 | ESTETOSCOPIO ESTETOSCOPIO INFANTIL NEONATAL COLOR NEGRO | 3103
I060400306-312 | ESTETOSCOPIO ESTETOSCOPIO INFANTIL NEONATAL COLOR NEGRO | 3103
I060400306-313 | ESTETOSCOPIO ESTETOSCOPIO INFANTIL NEONATAL COLOR NEGRO | 3103
I060400306-314 | ESTETOSCOPIO ESTETOSCOPIO INFANTIL NEONATAL COLOR NEGRO | 3103
I060400306-315 | ESTETOSCOPIO ESTETOSCOPIO INFANTIL NEONATAL COLOR NEGRO | 3103
I060400306-316 | ESTETOSCOPIO ESTETOSCOPIO INFANTIL NEONATAL COLOR NEGRO | 3103
I060400306-317 | ESTETOSCOPIO ESTETOSCOPIO INFANTIL NEONATAL COLOR NEGRO | 3103
I060400306-318 | ESTETOSCOPIO ESTETOSCOPIO INFANTIL NEONATAL COLOR NEGRO | 3103
I060400306-319 | ESTETOSCOPIO ESTETOSCOPIO INFANTIL NEONATAL COLOR NEGRO | 3103
I060400306-320 | ESTETOSCOPIO ESTETOSCOPIO INFANTIL NEONATAL COLOR NEGRO | 3103
I060400306-321 | ESTETOSCOPIO ESTETOSCOPIO INFANTIL NEONATAL COLOR NEGRO | 3103
I060400306-322 | ESTETOSCOPIO ESTETOSCOPIO INFANTIL NEONATAL COLOR NEGRO | 3103
I060400306-324 | ESTETOSCOPIO ESTETOSCOPIO INFANTIL NEONATAL COLOR NEGRO | 3103
I060400306-325 | ESTETOSCOPIO ESTETOSCOPIO INFANTIL NEONATAL COLOR NEGRO | 3103
I060400306-326 | ESTETOSCOPIO ESTETOSCOPIO INFANTIL NEONATAL COLOR NEGRO | 3103
I060400306-327 | ESTETOSCOPIO ESTETOSCOPIO INFANTIL NEONATAL COLOR NEGRO | 3103
I180000220-2244 | UNIDAD CENTRAL DE PROCESO (CPU) COMPUTADORA DE ESCRITORIO LIGERA (HP 6000 PRO) (NO. PARTE WW856LA) PROCESADOR INTEL DUAL CORE E5400 2.70 GHZ2MB CACHE MEMORIA RAM DE 2 GB DVD+-RW DE 16X (CAPA DOBLE). LIGHTSCRIBE AL MENOS CON LOS SIGUIENTES PUERTOS: FRONTALES 2 PUERTOS USB 2.0 ENTRADAS DE AUDiFONO Y MICROFONO. TRASEROS: 6 USB 2.0 1 PUERTO SERIE 2 PS/2 1 RJ-45 1 VGA 1 DISPLAYPORT ENTRADA/SALIDA AUDIO RANURAS DE EXPANSION: AL MENOS 2 PCI 1 PCI EXPRESS X1 1 PCI EXPRESS X16 TARJETA DE RED GIGABIT ETHERNET (10/100/1000). DISCO DURO INTERNO SATA CON CAPACIDAD 320 GB DE ALTA VELOCIDAD 7200 RPM TRANSFERENCIA 3.0 G/SEG. GABINETE TIPO FACTOR DE FORMA COMPACTA CON TECNOLOGiA TOOLLESS CON CAPACIDAD DE ABRIR SIN HERRAMIENTAS (SMALL FORM FACTOR) SISTEMA OPERATIVO WINDOWS 7 CON DOWNGRADE A WINDOWS XP PRO LICENCIA DE OFFICE (WORD EXCEL POWER POINT Y OUTLOOK AL MENOS) LECTOR DE MEDIOS TIPO SD MMC MEMORY STICK COMPACT FLASH LECTOR DE 22 EN 1 | 13630
I180000162-1282 | IMPRESORA LASSER IMPRESORA HP LASER JET 2055DN VELOCIDAD DE IMPRESION (NEGRO CALIDAD NORMAL A4): HASTA 33 PPM CICLO DE TRABAJO (MENSUAL A4): HASTA 50000 PAGINAS VOLUMEN DE PAGINAS MENSUALES RECOMENDADO: 750 A 3000 RESOLUCION DE IMPRESION: HASTA 1200 X 1200 PPP CALIDAD DE IMPRESION (NEGRO CALIDAD OPTIMA): HASTA 1200 X 1200 PPP BANDEJAS DE PAPEL: 2 (1 MAS BANDEJA DE ENTRADA MULTIUSOS DE 50 HOJAS) CAPACIDAD DE ENTRADA ESTANDAR: BANDEJA DE ENTRADA DE 250 HOJAS Y MULTIUSOS DE 50 HOJA CAPACIDAD DE SALIDA ESTANDAR: 150 HOJAS PANEL DE CONTROL OPCIONES DE IMPRESION A DOBLE CARA TAMANOS ESTANDARES DE SOPORTE PAPEL: BANDEJA 1: A4 A5 A6 B5 SOBRES (C5 B5 DL); BANDEJA 2: A4 A5 A6; BANDEJA OPCIONAL 3: A4 A5 A6 TAMANOS DE SOBRE PERSONALIZADOS: BANDEJA 1: DE 76 X 127 A 216 X 356 MM; BANDEJA 2: 105 X 148 A 216 X 356 MM; BANDEJA OPCIONAL 3: 105 X 148 A 216 X 356 MM INCLUIR CABLE USB 1 ANO DE GARANTIA | 5974
I180000162-1291 | IMPRESORA LASSER IMPRESORA HP LASER JET 2055DN VELOCIDAD DE IMPRESION (NEGRO CALIDAD NORMAL A4): HASTA 33 PPM CICLO DE TRABAJO (MENSUAL A4): HASTA 50000 PAGINAS VOLUMEN DE PAGINAS MENSUALES RECOMENDADO: 750 A 3000 RESOLUCION DE IMPRESION: HASTA 1200 X 1200 PPP CALIDAD DE IMPRESION (NEGRO CALIDAD OPTIMA): HASTA 1200 X 1200 PPP BANDEJAS DE PAPEL: 2 (1 MAS BANDEJA DE ENTRADA MULTIUSOS DE 50 HOJAS) CAPACIDAD DE ENTRADA ESTANDAR: BANDEJA DE ENTRADA DE 250 HOJAS Y MULTIUSOS DE 50 HOJA CAPACIDAD DE SALIDA ESTANDAR: 150 HOJAS PANEL DE CONTROL OPCIONES DE IMPRESION A DOBLE CARA TAMANOS ESTANDARES DE SOPORTE PAPEL: BANDEJA 1: A4 A5 A6 B5 SOBRES (C5 B5 DL); BANDEJA 2: A4 A5 A6; BANDEJA OPCIONAL 3: A4 A5 A6 TAMANOS DE SOBRE PERSONALIZADOS: BANDEJA 1: DE 76 X 127 A 216 X 356 MM; BANDEJA 2: 105 X 148 A 216 X 356 MM; BANDEJA OPCIONAL 3: 105 X 148 A 216 X 356 MM INCLUIR CABLE USB 1 ANO DE GARANTIA | 5974
I180000220-2245 | UNIDAD CENTRAL DE PROCESO (CPU) COMPUTADORA DE ESCRITORIO LIGERA (HP 6000 PRO) (NO. PARTE WW856LA) PROCESADOR INTEL DUAL CORE E5400 2.70 GHZ2MB CACHE MEMORIA RAM DE 2 GB DVD+-RW DE 16X (CAPA DOBLE). LIGHTSCRIBE AL MENOS CON LOS SIGUIENTES PUERTOS: FRONTALES 2 PUERTOS USB 2.0 ENTRADAS DE AUDiFONO Y MICROFONO. TRASEROS: 6 USB 2.0 1 PUERTO SERIE 2 PS/2 1 RJ-45 1 VGA 1 DISPLAYPORT ENTRADA/SALIDA AUDIO RANURAS DE EXPANSION: AL MENOS 2 PCI 1 PCI EXPRESS X1 1 PCI EXPRESS X16 TARJETA DE RED GIGABIT ETHERNET (10/100/1000). DISCO DURO INTERNO SATA CON CAPACIDAD 320 GB DE ALTA VELOCIDAD 7200 RPM TRANSFERENCIA 3.0 G/SEG. GABINETE TIPO FACTOR DE FORMA COMPACTA CON TECNOLOGiA TOOLLESS CON CAPACIDAD DE ABRIR SIN HERRAMIENTAS (SMALL FORM FACTOR) SISTEMA OPERATIVO WINDOWS 7 CON DOWNGRADE A WINDOWS XP PRO LICENCIA DE OFFICE (WORD EXCEL POWER POINT Y OUTLOOK AL MENOS) LECTOR DE MEDIOS TIPO SD MMC MEMORY STICK COMPACT FLASH LECTOR DE 22 EN 1 | 13630
I180000162-1283 | IMPRESORA LASSER IMPRESORA HP LASER JET 2055DN VELOCIDAD DE IMPRESION (NEGRO CALIDAD NORMAL A4): HASTA 33 PPM CICLO DE TRABAJO (MENSUAL A4): HASTA 50000 PAGINAS VOLUMEN DE PAGINAS MENSUALES RECOMENDADO: 750 A 3000 RESOLUCION DE IMPRESION: HASTA 1200 X 1200 PPP CALIDAD DE IMPRESION (NEGRO CALIDAD OPTIMA): HASTA 1200 X 1200 PPP BANDEJAS DE PAPEL: 2 (1 MAS BANDEJA DE ENTRADA MULTIUSOS DE 50 HOJAS) CAPACIDAD DE ENTRADA ESTANDAR: BANDEJA DE ENTRADA DE 250 HOJAS Y MULTIUSOS DE 50 HOJA CAPACIDAD DE SALIDA ESTANDAR: 150 HOJAS PANEL DE CONTROL OPCIONES DE IMPRESION A DOBLE CARA TAMANOS ESTANDARES DE SOPORTE PAPEL: BANDEJA 1: A4 A5 A6 B5 SOBRES (C5 B5 DL); BANDEJA 2: A4 A5 A6; BANDEJA OPCIONAL 3: A4 A5 A6 TAMANOS DE SOBRE PERSONALIZADOS: BANDEJA 1: DE 76 X 127 A 216 X 356 MM; BANDEJA 2: 105 X 148 A 216 X 356 MM; BANDEJA OPCIONAL 3: 105 X 148 A 216 X 356 MM INCLUIR CABLE USB 1 ANO DE GARANTIA | 5974
I180000220-2237 | UNIDAD CENTRAL DE PROCESO (CPU) COMPUTADORA DE ESCRITORIO LIGERA (HP 6000 PRO) (NO. PARTE WW856LA) PROCESADOR INTEL DUAL CORE E5400 2.70 GHZ2MB CACHE MEMORIA RAM DE 2 GB DVD+-RW DE 16X (CAPA DOBLE). LIGHTSCRIBE AL MENOS CON LOS SIGUIENTES PUERTOS: FRONTALES 2 PUERTOS USB 2.0 ENTRADAS DE AUDiFONO Y MICROFONO. TRASEROS: 6 USB 2.0 1 PUERTO SERIE 2 PS/2 1 RJ-45 1 VGA 1 DISPLAYPORT ENTRADA/SALIDA AUDIO RANURAS DE EXPANSION: AL MENOS 2 PCI 1 PCI EXPRESS X1 1 PCI EXPRESS X16 TARJETA DE RED GIGABIT ETHERNET (10/100/1000). DISCO DURO INTERNO SATA CON CAPACIDAD 320 GB DE ALTA VELOCIDAD 7200 RPM TRANSFERENCIA 3.0 G/SEG. GABINETE TIPO FACTOR DE FORMA COMPACTA CON TECNOLOGiA TOOLLESS CON CAPACIDAD DE ABRIR SIN HERRAMIENTAS (SMALL FORM FACTOR) SISTEMA OPERATIVO WINDOWS 7 CON DOWNGRADE A WINDOWS XP PRO LICENCIA DE OFFICE (WORD EXCEL POWER POINT Y OUTLOOK AL MENOS) LECTOR DE MEDIOS TIPO SD MMC MEMORY STICK COMPACT FLASH LECTOR DE 22 EN 1 | 13630
I180000220-2236 | UNIDAD CENTRAL DE PROCESO (CPU) COMPUTADORA DE ESCRITORIO LIGERA (HP 6000 PRO) (NO. PARTE WW856LA) PROCESADOR INTEL DUAL CORE E5400 2.70 GHZ2MB CACHE MEMORIA RAM DE 2 GB DVD+-RW DE 16X (CAPA DOBLE). LIGHTSCRIBE AL MENOS CON LOS SIGUIENTES PUERTOS: FRONTALES 2 PUERTOS USB 2.0 ENTRADAS DE AUDiFONO Y MICROFONO. TRASEROS: 6 USB 2.0 1 PUERTO SERIE 2 PS/2 1 RJ-45 1 VGA 1 DISPLAYPORT ENTRADA/SALIDA AUDIO RANURAS DE EXPANSION: AL MENOS 2 PCI 1 PCI EXPRESS X1 1 PCI EXPRESS X16 TARJETA DE RED GIGABIT ETHERNET (10/100/1000). DISCO DURO INTERNO SATA CON CAPACIDAD 320 GB DE ALTA VELOCIDAD 7200 RPM TRANSFERENCIA 3.0 G/SEG. GABINETE TIPO FACTOR DE FORMA COMPACTA CON TECNOLOGiA TOOLLESS CON CAPACIDAD DE ABRIR SIN HERRAMIENTAS (SMALL FORM FACTOR) SISTEMA OPERATIVO WINDOWS 7 CON DOWNGRADE A WINDOWS XP PRO LICENCIA DE OFFICE (WORD EXCEL POWER POINT Y OUTLOOK AL MENOS) LECTOR DE MEDIOS TIPO SD MMC MEMORY STICK COMPACT FLASH LECTOR DE 22 EN 1 | 13630
I180000162-1290 | IMPRESORA LASSER IMPRESORA HP LASER JET 2055DN VELOCIDAD DE IMPRESION (NEGRO CALIDAD NORMAL A4): HASTA 33 PPM CICLO DE TRABAJO (MENSUAL A4): HASTA 50000 PAGINAS VOLUMEN DE PAGINAS MENSUALES RECOMENDADO: 750 A 3000 RESOLUCION DE IMPRESION: HASTA 1200 X 1200 PPP CALIDAD DE IMPRESION (NEGRO CALIDAD OPTIMA): HASTA 1200 X 1200 PPP BANDEJAS DE PAPEL: 2 (1 MAS BANDEJA DE ENTRADA MULTIUSOS DE 50 HOJAS) CAPACIDAD DE ENTRADA ESTANDAR: BANDEJA DE ENTRADA DE 250 HOJAS Y MULTIUSOS DE 50 HOJA CAPACIDAD DE SALIDA ESTANDAR: 150 HOJAS PANEL DE CONTROL OPCIONES DE IMPRESION A DOBLE CARA TAMANOS ESTANDARES DE SOPORTE PAPEL: BANDEJA 1: A4 A5 A6 B5 SOBRES (C5 B5 DL); BANDEJA 2: A4 A5 A6; BANDEJA OPCIONAL 3: A4 A5 A6 TAMANOS DE SOBRE PERSONALIZADOS: BANDEJA 1: DE 76 X 127 A 216 X 356 MM; BANDEJA 2: 105 X 148 A 216 X 356 MM; BANDEJA OPCIONAL 3: 105 X 148 A 216 X 356 MM INCLUIR CABLE USB 1 ANO DE GARANTIA | 5974
I180000220-2239 | UNIDAD CENTRAL DE PROCESO (CPU) COMPUTADORA DE ESCRITORIO LIGERA (HP 6000 PRO) (NO. PARTE WW856LA) PROCESADOR INTEL DUAL CORE E5400 2.70 GHZ2MB CACHE MEMORIA RAM DE 2 GB DVD+-RW DE 16X (CAPA DOBLE). LIGHTSCRIBE AL MENOS CON LOS SIGUIENTES PUERTOS: FRONTALES 2 PUERTOS USB 2.0 ENTRADAS DE AUDiFONO Y MICROFONO. TRASEROS: 6 USB 2.0 1 PUERTO SERIE 2 PS/2 1 RJ-45 1 VGA 1 DISPLAYPORT ENTRADA/SALIDA AUDIO RANURAS DE EXPANSION: AL MENOS 2 PCI 1 PCI EXPRESS X1 1 PCI EXPRESS X16 TARJETA DE RED GIGABIT ETHERNET (10/100/1000). DISCO DURO INTERNO SATA CON CAPACIDAD 320 GB DE ALTA VELOCIDAD 7200 RPM TRANSFERENCIA 3.0 G/SEG. GABINETE TIPO FACTOR DE FORMA COMPACTA CON TECNOLOGiA TOOLLESS CON CAPACIDAD DE ABRIR SIN HERRAMIENTAS (SMALL FORM FACTOR) SISTEMA OPERATIVO WINDOWS 7 CON DOWNGRADE A WINDOWS XP PRO LICENCIA DE OFFICE (WORD EXCEL POWER POINT Y OUTLOOK AL MENOS) LECTOR DE MEDIOS TIPO SD MMC MEMORY STICK COMPACT FLASH LECTOR DE 22 EN 1 | 13630
I180000220-2240 | UNIDAD CENTRAL DE PROCESO (CPU) COMPUTADORA DE ESCRITORIO LIGERA (HP 6000 PRO) (NO. PARTE WW856LA) PROCESADOR INTEL DUAL CORE E5400 2.70 GHZ2MB CACHE MEMORIA RAM DE 2 GB DVD+-RW DE 16X (CAPA DOBLE). LIGHTSCRIBE AL MENOS CON LOS SIGUIENTES PUERTOS: FRONTALES 2 PUERTOS USB 2.0 ENTRADAS DE AUDiFONO Y MICROFONO. TRASEROS: 6 USB 2.0 1 PUERTO SERIE 2 PS/2 1 RJ-45 1 VGA 1 DISPLAYPORT ENTRADA/SALIDA AUDIO RANURAS DE EXPANSION: AL MENOS 2 PCI 1 PCI EXPRESS X1 1 PCI EXPRESS X16 TARJETA DE RED GIGABIT ETHERNET (10/100/1000). DISCO DURO INTERNO SATA CON CAPACIDAD 320 GB DE ALTA VELOCIDAD 7200 RPM TRANSFERENCIA 3.0 G/SEG. GABINETE TIPO FACTOR DE FORMA COMPACTA CON TECNOLOGiA TOOLLESS CON CAPACIDAD DE ABRIR SIN HERRAMIENTAS (SMALL FORM FACTOR) SISTEMA OPERATIVO WINDOWS 7 CON DOWNGRADE A WINDOWS XP PRO LICENCIA DE OFFICE (WORD EXCEL POWER POINT Y OUTLOOK AL MENOS) LECTOR DE MEDIOS TIPO SD MMC MEMORY STICK COMPACT FLASH LECTOR DE 22 EN 1 | 13630
I180000220-2242 | UNIDAD CENTRAL DE PROCESO (CPU) COMPUTADORA DE ESCRITORIO LIGERA (HP 6000 PRO) (NO. PARTE WW856LA) PROCESADOR INTEL DUAL CORE E5400 2.70 GHZ2MB CACHE MEMORIA RAM DE 2 GB DVD+-RW DE 16X (CAPA DOBLE). LIGHTSCRIBE AL MENOS CON LOS SIGUIENTES PUERTOS: FRONTALES 2 PUERTOS USB 2.0 ENTRADAS DE AUDiFONO Y MICROFONO. TRASEROS: 6 USB 2.0 1 PUERTO SERIE 2 PS/2 1 RJ-45 1 VGA 1 DISPLAYPORT ENTRADA/SALIDA AUDIO RANURAS DE EXPANSION: AL MENOS 2 PCI 1 PCI EXPRESS X1 1 PCI EXPRESS X16 TARJETA DE RED GIGABIT ETHERNET (10/100/1000). DISCO DURO INTERNO SATA CON CAPACIDAD 320 GB DE ALTA VELOCIDAD 7200 RPM TRANSFERENCIA 3.0 G/SEG. GABINETE TIPO FACTOR DE FORMA COMPACTA CON TECNOLOGiA TOOLLESS CON CAPACIDAD DE ABRIR SIN HERRAMIENTAS (SMALL FORM FACTOR) SISTEMA OPERATIVO WINDOWS 7 CON DOWNGRADE A WINDOWS XP PRO LICENCIA DE OFFICE (WORD EXCEL POWER POINT Y OUTLOOK AL MENOS) LECTOR DE MEDIOS TIPO SD MMC MEMORY STICK COMPACT FLASH LECTOR DE 22 EN 1 | 13630
I180000162-1292 | IMPRESORA LASSER IMPRESORA HP LASER JET 2055DN VELOCIDAD DE IMPRESION (NEGRO CALIDAD NORMAL A4): HASTA 33 PPM CICLO DE TRABAJO (MENSUAL A4): HASTA 50000 PAGINAS VOLUMEN DE PAGINAS MENSUALES RECOMENDADO: 750 A 3000 RESOLUCION DE IMPRESION: HASTA 1200 X 1200 PPP CALIDAD DE IMPRESION (NEGRO CALIDAD OPTIMA): HASTA 1200 X 1200 PPP BANDEJAS DE PAPEL: 2 (1 MAS BANDEJA DE ENTRADA MULTIUSOS DE 50 HOJAS) CAPACIDAD DE ENTRADA ESTANDAR: BANDEJA DE ENTRADA DE 250 HOJAS Y MULTIUSOS DE 50 HOJA CAPACIDAD DE SALIDA ESTANDAR: 150 HOJAS PANEL DE CONTROL OPCIONES DE IMPRESION A DOBLE CARA TAMANOS ESTANDARES DE SOPORTE PAPEL: BANDEJA 1: A4 A5 A6 B5 SOBRES (C5 B5 DL); BANDEJA 2: A4 A5 A6; BANDEJA OPCIONAL 3: A4 A5 A6 TAMANOS DE SOBRE PERSONALIZADOS: BANDEJA 1: DE 76 X 127 A 216 X 356 MM; BANDEJA 2: 105 X 148 A 216 X 356 MM; BANDEJA OPCIONAL 3: 105 X 148 A 216 X 356 MM INCLUIR CABLE USB 1 ANO DE GARANTIA | 5974
I180000162-1293 | IMPRESORA LASSER IMPRESORA HP LASER JET 2055DN VELOCIDAD DE IMPRESION (NEGRO CALIDAD NORMAL A4): HASTA 33 PPM CICLO DE TRABAJO (MENSUAL A4): HASTA 50000 PAGINAS VOLUMEN DE PAGINAS MENSUALES RECOMENDADO: 750 A 3000 RESOLUCION DE IMPRESION: HASTA 1200 X 1200 PPP CALIDAD DE IMPRESION (NEGRO CALIDAD OPTIMA): HASTA 1200 X 1200 PPP BANDEJAS DE PAPEL: 2 (1 MAS BANDEJA DE ENTRADA MULTIUSOS DE 50 HOJAS) CAPACIDAD DE ENTRADA ESTANDAR: BANDEJA DE ENTRADA DE 250 HOJAS Y MULTIUSOS DE 50 HOJA CAPACIDAD DE SALIDA ESTANDAR: 150 HOJAS PANEL DE CONTROL OPCIONES DE IMPRESION A DOBLE CARA TAMANOS ESTANDARES DE SOPORTE PAPEL: BANDEJA 1: A4 A5 A6 B5 SOBRES (C5 B5 DL); BANDEJA 2: A4 A5 A6; BANDEJA OPCIONAL 3: A4 A5 A6 TAMANOS DE SOBRE PERSONALIZADOS: BANDEJA 1: DE 76 X 127 A 216 X 356 MM; BANDEJA 2: 105 X 148 A 216 X 356 MM; BANDEJA OPCIONAL 3: 105 X 148 A 216 X 356 MM INCLUIR CABLE USB 1 ANO DE GARANTIA | 5974
I180000162-1300 | IMPRESORA LASSER IMPRESORA HP LASER JET 2055DN VELOCIDAD DE IMPRESION (NEGRO CALIDAD NORMAL A4): HASTA 33 PPM CICLO DE TRABAJO (MENSUAL A4): HASTA 50000 PAGINAS VOLUMEN DE PAGINAS MENSUALES RECOMENDADO: 750 A 3000 RESOLUCION DE IMPRESION: HASTA 1200 X 1200 PPP CALIDAD DE IMPRESION (NEGRO CALIDAD OPTIMA): HASTA 1200 X 1200 PPP BANDEJAS DE PAPEL: 2 (1 MAS BANDEJA DE ENTRADA MULTIUSOS DE 50 HOJAS) CAPACIDAD DE ENTRADA ESTANDAR: BANDEJA DE ENTRADA DE 250 HOJAS Y MULTIUSOS DE 50 HOJA CAPACIDAD DE SALIDA ESTANDAR: 150 HOJAS PANEL DE CONTROL OPCIONES DE IMPRESION A DOBLE CARA TAMANOS ESTANDARES DE SOPORTE PAPEL: BANDEJA 1: A4 A5 A6 B5 SOBRES (C5 B5 DL); BANDEJA 2: A4 A5 A6; BANDEJA OPCIONAL 3: A4 A5 A6 TAMANOS DE SOBRE PERSONALIZADOS: BANDEJA 1: DE 76 X 127 A 216 X 356 MM; BANDEJA 2: 105 X 148 A 216 X 356 MM; BANDEJA OPCIONAL 3: 105 X 148 A 216 X 356 MM INCLUIR CABLE USB 1 ANO DE GARANTIA | 5974
I180000220-2238 | UNIDAD CENTRAL DE PROCESO (CPU) COMPUTADORA DE ESCRITORIO LIGERA (HP 6000 PRO) (NO. PARTE WW856LA) PROCESADOR INTEL DUAL CORE E5400 2.70 GHZ2MB CACHE MEMORIA RAM DE 2 GB DVD+-RW DE 16X (CAPA DOBLE). LIGHTSCRIBE AL MENOS CON LOS SIGUIENTES PUERTOS: FRONTALES 2 PUERTOS USB 2.0 ENTRADAS DE AUDiFONO Y MICROFONO. TRASEROS: 6 USB 2.0 1 PUERTO SERIE 2 PS/2 1 RJ-45 1 VGA 1 DISPLAYPORT ENTRADA/SALIDA AUDIO RANURAS DE EXPANSION: AL MENOS 2 PCI 1 PCI EXPRESS X1 1 PCI EXPRESS X16 TARJETA DE RED GIGABIT ETHERNET (10/100/1000). DISCO DURO INTERNO SATA CON CAPACIDAD 320 GB DE ALTA VELOCIDAD 7200 RPM TRANSFERENCIA 3.0 G/SEG. GABINETE TIPO FACTOR DE FORMA COMPACTA CON TECNOLOGiA TOOLLESS CON CAPACIDAD DE ABRIR SIN HERRAMIENTAS (SMALL FORM FACTOR) SISTEMA OPERATIVO WINDOWS 7 CON DOWNGRADE A WINDOWS XP PRO LICENCIA DE OFFICE (WORD EXCEL POWER POINT Y OUTLOOK AL MENOS) LECTOR DE MEDIOS TIPO SD MMC MEMORY STICK COMPACT FLASH LECTOR DE 22 EN 1 | 13630
I180000220-2241 | UNIDAD CENTRAL DE PROCESO (CPU) COMPUTADORA DE ESCRITORIO LIGERA (HP 6000 PRO) (NO. PARTE WW856LA) PROCESADOR INTEL DUAL CORE E5400 2.70 GHZ2MB CACHE MEMORIA RAM DE 2 GB DVD+-RW DE 16X (CAPA DOBLE). LIGHTSCRIBE AL MENOS CON LOS SIGUIENTES PUERTOS: FRONTALES 2 PUERTOS USB 2.0 ENTRADAS DE AUDiFONO Y MICROFONO. TRASEROS: 6 USB 2.0 1 PUERTO SERIE 2 PS/2 1 RJ-45 1 VGA 1 DISPLAYPORT ENTRADA/SALIDA AUDIO RANURAS DE EXPANSION: AL MENOS 2 PCI 1 PCI EXPRESS X1 1 PCI EXPRESS X16 TARJETA DE RED GIGABIT ETHERNET (10/100/1000). DISCO DURO INTERNO SATA CON CAPACIDAD 320 GB DE ALTA VELOCIDAD 7200 RPM TRANSFERENCIA 3.0 G/SEG. GABINETE TIPO FACTOR DE FORMA COMPACTA CON TECNOLOGiA TOOLLESS CON CAPACIDAD DE ABRIR SIN HERRAMIENTAS (SMALL FORM FACTOR) SISTEMA OPERATIVO WINDOWS 7 CON DOWNGRADE A WINDOWS XP PRO LICENCIA DE OFFICE (WORD EXCEL POWER POINT Y OUTLOOK AL MENOS) LECTOR DE MEDIOS TIPO SD MMC MEMORY STICK COMPACT FLASH LECTOR DE 22 EN 1 | 13630
I180000220-2243 | UNIDAD CENTRAL DE PROCESO (CPU) COMPUTADORA DE ESCRITORIO LIGERA (HP 6000 PRO) (NO. PARTE WW856LA) PROCESADOR INTEL DUAL CORE E5400 2.70 GHZ2MB CACHE MEMORIA RAM DE 2 GB DVD+-RW DE 16X (CAPA DOBLE). LIGHTSCRIBE AL MENOS CON LOS SIGUIENTES PUERTOS: FRONTALES 2 PUERTOS USB 2.0 ENTRADAS DE AUDiFONO Y MICROFONO. TRASEROS: 6 USB 2.0 1 PUERTO SERIE 2 PS/2 1 RJ-45 1 VGA 1 DISPLAYPORT ENTRADA/SALIDA AUDIO RANURAS DE EXPANSION: AL MENOS 2 PCI 1 PCI EXPRESS X1 1 PCI EXPRESS X16 TARJETA DE RED GIGABIT ETHERNET (10/100/1000). DISCO DURO INTERNO SATA CON CAPACIDAD 320 GB DE ALTA VELOCIDAD 7200 RPM TRANSFERENCIA 3.0 G/SEG. GABINETE TIPO FACTOR DE FORMA COMPACTA CON TECNOLOGiA TOOLLESS CON CAPACIDAD DE ABRIR SIN HERRAMIENTAS (SMALL FORM FACTOR) SISTEMA OPERATIVO WINDOWS 7 CON DOWNGRADE A WINDOWS XP PRO LICENCIA DE OFFICE (WORD EXCEL POWER POINT Y OUTLOOK AL MENOS) LECTOR DE MEDIOS TIPO SD MMC MEMORY STICK COMPACT FLASH LECTOR DE 22 EN 1 | 13630
I180000162-1288 | IMPRESORA LASSER IMPRESORA HP LASER JET 2055DN VELOCIDAD DE IMPRESION (NEGRO CALIDAD NORMAL A4): HASTA 33 PPM CICLO DE TRABAJO (MENSUAL A4): HASTA 50000 PAGINAS VOLUMEN DE PAGINAS MENSUALES RECOMENDADO: 750 A 3000 RESOLUCION DE IMPRESION: HASTA 1200 X 1200 PPP CALIDAD DE IMPRESION (NEGRO CALIDAD OPTIMA): HASTA 1200 X 1200 PPP BANDEJAS DE PAPEL: 2 (1 MAS BANDEJA DE ENTRADA MULTIUSOS DE 50 HOJAS) CAPACIDAD DE ENTRADA ESTANDAR: BANDEJA DE ENTRADA DE 250 HOJAS Y MULTIUSOS DE 50 HOJA CAPACIDAD DE SALIDA ESTANDAR: 150 HOJAS PANEL DE CONTROL OPCIONES DE IMPRESION A DOBLE CARA TAMANOS ESTANDARES DE SOPORTE PAPEL: BANDEJA 1: A4 A5 A6 B5 SOBRES (C5 B5 DL); BANDEJA 2: A4 A5 A6; BANDEJA OPCIONAL 3: A4 A5 A6 TAMANOS DE SOBRE PERSONALIZADOS: BANDEJA 1: DE 76 X 127 A 216 X 356 MM; BANDEJA 2: 105 X 148 A 216 X 356 MM; BANDEJA OPCIONAL 3: 105 X 148 A 216 X 356 MM INCLUIR CABLE USB 1 ANO DE GARANTIA | 5974
I180000162-1289 | IMPRESORA LASSER IMPRESORA HP LASER JET 2055DN VELOCIDAD DE IMPRESION (NEGRO CALIDAD NORMAL A4): HASTA 33 PPM CICLO DE TRABAJO (MENSUAL A4): HASTA 50000 PAGINAS VOLUMEN DE PAGINAS MENSUALES RECOMENDADO: 750 A 3000 RESOLUCION DE IMPRESION: HASTA 1200 X 1200 PPP CALIDAD DE IMPRESION (NEGRO CALIDAD OPTIMA): HASTA 1200 X 1200 PPP BANDEJAS DE PAPEL: 2 (1 MAS BANDEJA DE ENTRADA MULTIUSOS DE 50 HOJAS) CAPACIDAD DE ENTRADA ESTANDAR: BANDEJA DE ENTRADA DE 250 HOJAS Y MULTIUSOS DE 50 HOJA CAPACIDAD DE SALIDA ESTANDAR: 150 HOJAS PANEL DE CONTROL OPCIONES DE IMPRESION A DOBLE CARA TAMANOS ESTANDARES DE SOPORTE PAPEL: BANDEJA 1: A4 A5 A6 B5 SOBRES (C5 B5 DL); BANDEJA 2: A4 A5 A6; BANDEJA OPCIONAL 3: A4 A5 A6 TAMANOS DE SOBRE PERSONALIZADOS: BANDEJA 1: DE 76 X 127 A 216 X 356 MM; BANDEJA 2: 105 X 148 A 216 X 356 MM; BANDEJA OPCIONAL 3: 105 X 148 A 216 X 356 MM INCLUIR CABLE USB 1 ANO DE GARANTIA | 5974
I180000162-1284 | IMPRESORA LASSER IMPRESORA HP LASER JET 2055DN VELOCIDAD DE IMPRESION (NEGRO CALIDAD NORMAL A4): HASTA 33 PPM CICLO DE TRABAJO (MENSUAL A4): HASTA 50000 PAGINAS VOLUMEN DE PAGINAS MENSUALES RECOMENDADO: 750 A 3000 RESOLUCION DE IMPRESION: HASTA 1200 X 1200 PPP CALIDAD DE IMPRESION (NEGRO CALIDAD OPTIMA): HASTA 1200 X 1200 PPP BANDEJAS DE PAPEL: 2 (1 MAS BANDEJA DE ENTRADA MULTIUSOS DE 50 HOJAS) CAPACIDAD DE ENTRADA ESTANDAR: BANDEJA DE ENTRADA DE 250 HOJAS Y MULTIUSOS DE 50 HOJA CAPACIDAD DE SALIDA ESTANDAR: 150 HOJAS PANEL DE CONTROL OPCIONES DE IMPRESION A DOBLE CARA TAMANOS ESTANDARES DE SOPORTE PAPEL: BANDEJA 1: A4 A5 A6 B5 SOBRES (C5 B5 DL); BANDEJA 2: A4 A5 A6; BANDEJA OPCIONAL 3: A4 A5 A6 TAMANOS DE SOBRE PERSONALIZADOS: BANDEJA 1: DE 76 X 127 A 216 X 356 MM; BANDEJA 2: 105 X 148 A 216 X 356 MM; BANDEJA OPCIONAL 3: 105 X 148 A 216 X 356 MM INCLUIR CABLE USB 1 ANO DE GARANTIA | 5974
I180000162-1298 | IMPRESORA LASSER IMPRESORA HP LASER JET 2055DN VELOCIDAD DE IMPRESION (NEGRO CALIDAD NORMAL A4): HASTA 33 PPM CICLO DE TRABAJO (MENSUAL A4): HASTA 50000 PAGINAS VOLUMEN DE PAGINAS MENSUALES RECOMENDADO: 750 A 3000 RESOLUCION DE IMPRESION: HASTA 1200 X 1200 PPP CALIDAD DE IMPRESION (NEGRO CALIDAD OPTIMA): HASTA 1200 X 1200 PPP BANDEJAS DE PAPEL: 2 (1 MAS BANDEJA DE ENTRADA MULTIUSOS DE 50 HOJAS) CAPACIDAD DE ENTRADA ESTANDAR: BANDEJA DE ENTRADA DE 250 HOJAS Y MULTIUSOS DE 50 HOJA CAPACIDAD DE SALIDA ESTANDAR: 150 HOJAS PANEL DE CONTROL OPCIONES DE IMPRESION A DOBLE CARA TAMANOS ESTANDARES DE SOPORTE PAPEL: BANDEJA 1: A4 A5 A6 B5 SOBRES (C5 B5 DL); BANDEJA 2: A4 A5 A6; BANDEJA OPCIONAL 3: A4 A5 A6 TAMANOS DE SOBRE PERSONALIZADOS: BANDEJA 1: DE 76 X 127 A 216 X 356 MM; BANDEJA 2: 105 X 148 A 216 X 356 MM; BANDEJA OPCIONAL 3: 105 X 148 A 216 X 356 MM INCLUIR CABLE USB 1 ANO DE GARANTIA | 5974
I180000162-1296 | IMPRESORA LASSER IMPRESORA HP LASER JET 2055DN VELOCIDAD DE IMPRESION (NEGRO CALIDAD NORMAL A4): HASTA 33 PPM CICLO DE TRABAJO (MENSUAL A4): HASTA 50000 PAGINAS VOLUMEN DE PAGINAS MENSUALES RECOMENDADO: 750 A 3000 RESOLUCION DE IMPRESION: HASTA 1200 X 1200 PPP CALIDAD DE IMPRESION (NEGRO CALIDAD OPTIMA): HASTA 1200 X 1200 PPP BANDEJAS DE PAPEL: 2 (1 MAS BANDEJA DE ENTRADA MULTIUSOS DE 50 HOJAS) CAPACIDAD DE ENTRADA ESTANDAR: BANDEJA DE ENTRADA DE 250 HOJAS Y MULTIUSOS DE 50 HOJA CAPACIDAD DE SALIDA ESTANDAR: 150 HOJAS PANEL DE CONTROL OPCIONES DE IMPRESION A DOBLE CARA TAMANOS ESTANDARES DE SOPORTE PAPEL: BANDEJA 1: A4 A5 A6 B5 SOBRES (C5 B5 DL); BANDEJA 2: A4 A5 A6; BANDEJA OPCIONAL 3: A4 A5 A6 TAMANOS DE SOBRE PERSONALIZADOS: BANDEJA 1: DE 76 X 127 A 216 X 356 MM; BANDEJA 2: 105 X 148 A 216 X 356 MM; BANDEJA OPCIONAL 3: 105 X 148 A 216 X 356 MM INCLUIR CABLE USB 1 ANO DE GARANTIA | 5974
I180000162-1295 | IMPRESORA LASSER IMPRESORA HP LASER JET 2055DN VELOCIDAD DE IMPRESION (NEGRO CALIDAD NORMAL A4): HASTA 33 PPM CICLO DE TRABAJO (MENSUAL A4): HASTA 50000 PAGINAS VOLUMEN DE PAGINAS MENSUALES RECOMENDADO: 750 A 3000 RESOLUCION DE IMPRESION: HASTA 1200 X 1200 PPP CALIDAD DE IMPRESION (NEGRO CALIDAD OPTIMA): HASTA 1200 X 1200 PPP BANDEJAS DE PAPEL: 2 (1 MAS BANDEJA DE ENTRADA MULTIUSOS DE 50 HOJAS) CAPACIDAD DE ENTRADA ESTANDAR: BANDEJA DE ENTRADA DE 250 HOJAS Y MULTIUSOS DE 50 HOJA CAPACIDAD DE SALIDA ESTANDAR: 150 HOJAS PANEL DE CONTROL OPCIONES DE IMPRESION A DOBLE CARA TAMANOS ESTANDARES DE SOPORTE PAPEL: BANDEJA 1: A4 A5 A6 B5 SOBRES (C5 B5 DL); BANDEJA 2: A4 A5 A6; BANDEJA OPCIONAL 3: A4 A5 A6 TAMANOS DE SOBRE PERSONALIZADOS: BANDEJA 1: DE 76 X 127 A 216 X 356 MM; BANDEJA 2: 105 X 148 A 216 X 356 MM; BANDEJA OPCIONAL 3: 105 X 148 A 216 X 356 MM INCLUIR CABLE USB 1 ANO DE GARANTIA | 5974
I180000162-1297 | IMPRESORA LASSER IMPRESORA HP LASER JET 2055DN VELOCIDAD DE IMPRESION (NEGRO CALIDAD NORMAL A4): HASTA 33 PPM CICLO DE TRABAJO (MENSUAL A4): HASTA 50000 PAGINAS VOLUMEN DE PAGINAS MENSUALES RECOMENDADO: 750 A 3000 RESOLUCION DE IMPRESION: HASTA 1200 X 1200 PPP CALIDAD DE IMPRESION (NEGRO CALIDAD OPTIMA): HASTA 1200 X 1200 PPP BANDEJAS DE PAPEL: 2 (1 MAS BANDEJA DE ENTRADA MULTIUSOS DE 50 HOJAS) CAPACIDAD DE ENTRADA ESTANDAR: BANDEJA DE ENTRADA DE 250 HOJAS Y MULTIUSOS DE 50 HOJA CAPACIDAD DE SALIDA ESTANDAR: 150 HOJAS PANEL DE CONTROL OPCIONES DE IMPRESION A DOBLE CARA TAMANOS ESTANDARES DE SOPORTE PAPEL: BANDEJA 1: A4 A5 A6 B5 SOBRES (C5 B5 DL); BANDEJA 2: A4 A5 A6; BANDEJA OPCIONAL 3: A4 A5 A6 TAMANOS DE SOBRE PERSONALIZADOS: BANDEJA 1: DE 76 X 127 A 216 X 356 MM; BANDEJA 2: 105 X 148 A 216 X 356 MM; BANDEJA OPCIONAL 3: 105 X 148 A 216 X 356 MM INCLUIR CABLE USB 1 ANO DE GARANTIA | 5974
I180000220-2234 | UNIDAD CENTRAL DE PROCESO (CPU) COMPUTADORA DE ESCRITORIO LIGERA (HP 6000 PRO) (NO. PARTE WW856LA) PROCESADOR INTEL DUAL CORE E5400 2.70 GHZ2MB CACHE MEMORIA RAM DE 2 GB DVD+-RW DE 16X (CAPA DOBLE). LIGHTSCRIBE AL MENOS CON LOS SIGUIENTES PUERTOS: FRONTALES 2 PUERTOS USB 2.0 ENTRADAS DE AUDiFONO Y MICROFONO. TRASEROS: 6 USB 2.0 1 PUERTO SERIE 2 PS/2 1 RJ-45 1 VGA 1 DISPLAYPORT ENTRADA/SALIDA AUDIO RANURAS DE EXPANSION: AL MENOS 2 PCI 1 PCI EXPRESS X1 1 PCI EXPRESS X16 TARJETA DE RED GIGABIT ETHERNET (10/100/1000). DISCO DURO INTERNO SATA CON CAPACIDAD 320 GB DE ALTA VELOCIDAD 7200 RPM TRANSFERENCIA 3.0 G/SEG. GABINETE TIPO FACTOR DE FORMA COMPACTA CON TECNOLOGiA TOOLLESS CON CAPACIDAD DE ABRIR SIN HERRAMIENTAS (SMALL FORM FACTOR) SISTEMA OPERATIVO WINDOWS 7 CON DOWNGRADE A WINDOWS XP PRO LICENCIA DE OFFICE (WORD EXCEL POWER POINT Y OUTLOOK AL MENOS) LECTOR DE MEDIOS TIPO SD MMC MEMORY STICK COMPACT FLASH LECTOR DE 22 EN 1 | 13630
I180000162-1294 | IMPRESORA LASSER IMPRESORA HP LASER JET 2055DN VELOCIDAD DE IMPRESION (NEGRO CALIDAD NORMAL A4): HASTA 33 PPM CICLO DE TRABAJO (MENSUAL A4): HASTA 50000 PAGINAS VOLUMEN DE PAGINAS MENSUALES RECOMENDADO: 750 A 3000 RESOLUCION DE IMPRESION: HASTA 1200 X 1200 PPP CALIDAD DE IMPRESION (NEGRO CALIDAD OPTIMA): HASTA 1200 X 1200 PPP BANDEJAS DE PAPEL: 2 (1 MAS BANDEJA DE ENTRADA MULTIUSOS DE 50 HOJAS) CAPACIDAD DE ENTRADA ESTANDAR: BANDEJA DE ENTRADA DE 250 HOJAS Y MULTIUSOS DE 50 HOJA CAPACIDAD DE SALIDA ESTANDAR: 150 HOJAS PANEL DE CONTROL OPCIONES DE IMPRESION A DOBLE CARA TAMANOS ESTANDARES DE SOPORTE PAPEL: BANDEJA 1: A4 A5 A6 B5 SOBRES (C5 B5 DL); BANDEJA 2: A4 A5 A6; BANDEJA OPCIONAL 3: A4 A5 A6 TAMANOS DE SOBRE PERSONALIZADOS: BANDEJA 1: DE 76 X 127 A 216 X 356 MM; BANDEJA 2: 105 X 148 A 216 X 356 MM; BANDEJA OPCIONAL 3: 105 X 148 A 216 X 356 MM INCLUIR CABLE USB 1 ANO DE GARANTIA | 5974
I180000162-1299 | IMPRESORA LASSER IMPRESORA HP LASER JET 2055DN VELOCIDAD DE IMPRESION (NEGRO CALIDAD NORMAL A4): HASTA 33 PPM CICLO DE TRABAJO (MENSUAL A4): HASTA 50000 PAGINAS VOLUMEN DE PAGINAS MENSUALES RECOMENDADO: 750 A 3000 RESOLUCION DE IMPRESION: HASTA 1200 X 1200 PPP CALIDAD DE IMPRESION (NEGRO CALIDAD OPTIMA): HASTA 1200 X 1200 PPP BANDEJAS DE PAPEL: 2 (1 MAS BANDEJA DE ENTRADA MULTIUSOS DE 50 HOJAS) CAPACIDAD DE ENTRADA ESTANDAR: BANDEJA DE ENTRADA DE 250 HOJAS Y MULTIUSOS DE 50 HOJA CAPACIDAD DE SALIDA ESTANDAR: 150 HOJAS PANEL DE CONTROL OPCIONES DE IMPRESION A DOBLE CARA TAMANOS ESTANDARES DE SOPORTE PAPEL: BANDEJA 1: A4 A5 A6 B5 SOBRES (C5 B5 DL); BANDEJA 2: A4 A5 A6; BANDEJA OPCIONAL 3: A4 A5 A6 TAMANOS DE SOBRE PERSONALIZADOS: BANDEJA 1: DE 76 X 127 A 216 X 356 MM; BANDEJA 2: 105 X 148 A 216 X 356 MM; BANDEJA OPCIONAL 3: 105 X 148 A 216 X 356 MM INCLUIR CABLE USB 1 ANO DE GARANTIA | 5974
I180000162-1287 | IMPRESORA LASSER IMPRESORA HP LASER JET 2055DN VELOCIDAD DE IMPRESION (NEGRO CALIDAD NORMAL A4): HASTA 33 PPM CICLO DE TRABAJO (MENSUAL A4): HASTA 50000 PAGINAS VOLUMEN DE PAGINAS MENSUALES RECOMENDADO: 750 A 3000 RESOLUCION DE IMPRESION: HASTA 1200 X 1200 PPP CALIDAD DE IMPRESION (NEGRO CALIDAD OPTIMA): HASTA 1200 X 1200 PPP BANDEJAS DE PAPEL: 2 (1 MAS BANDEJA DE ENTRADA MULTIUSOS DE 50 HOJAS) CAPACIDAD DE ENTRADA ESTANDAR: BANDEJA DE ENTRADA DE 250 HOJAS Y MULTIUSOS DE 50 HOJA CAPACIDAD DE SALIDA ESTANDAR: 150 HOJAS PANEL DE CONTROL OPCIONES DE IMPRESION A DOBLE CARA TAMANOS ESTANDARES DE SOPORTE PAPEL: BANDEJA 1: A4 A5 A6 B5 SOBRES (C5 B5 DL); BANDEJA 2: A4 A5 A6; BANDEJA OPCIONAL 3: A4 A5 A6 TAMANOS DE SOBRE PERSONALIZADOS: BANDEJA 1: DE 76 X 127 A 216 X 356 MM; BANDEJA 2: 105 X 148 A 216 X 356 MM; BANDEJA OPCIONAL 3: 105 X 148 A 216 X 356 MM INCLUIR CABLE USB 1 ANO DE GARANTIA | 5974
I180000138-65 | SCANNER SCANNER CON ALIMENTACION AUTOMATICA DE DOCUMENTOS CONTIENE CABLE USB DE 1.80 MTS. MANHATTAN GARANTIA 12 MESES | 4756
I090000112-284 | CARRO MONITOR MONITOR DE CABAECERA O DE TRANSPORTE PARAMETROS. ECG RESPIRACION SPO2 NIBP Y TEMPERATURA. PANTALLA PLANA A COLOR TFT DE 10.4 SENSIBLE AL TACTO TOUCH SCREEN CON CAPACIDAD DE DESPLIEGUE HASTA 4 CURVAS INTERFASE GRAFICA DE FACIL OPERACION COMANDOS DE UN SOLO NIVEL. TOQUE AL PARAMETRO. PARA USO DE PACIENTES DESDE NEONATOS HASTA ADULTOS. OPERACIN A CORRIENTE Y BATERIAS CON CAPACIDAD DE DESPLIEGUE DE INFORMACION NUMERICA Y GRAFICACON INCLUSION EN TABLAS DE TENDENCIAS DE ESTOS PARAMETROS EN ESPANOL | 106720
I090000112-286 | CARRO MONITOR MONITOR DE CABAECERA O DE TRANSPORTE PARAMETROS. ECG RESPIRACION SPO2 NIBP Y TEMPERATURA. PANTALLA PLANA A COLOR TFT DE 10.4 SENSIBLE AL TACTO TOUCH SCREEN CON CAPACIDAD DE DESPLIEGUE HASTA 4 CURVAS INTERFASE GRAFICA DE FACIL OPERACION COMANDOS DE UN SOLO NIVEL. TOQUE AL PARAMETRO. PARA USO DE PACIENTES DESDE NEONATOS HASTA ADULTOS. OPERACIN A CORRIENTE Y BATERIAS CON CAPACIDAD DE DESPLIEGUE DE INFORMACION NUMERICA Y GRAFICACON INCLUSION EN TABLAS DE TENDENCIAS DE ESTOS PARAMETROS EN ESPANOL | 106720
I090000112-288 | CARRO MONITOR MONITOR DE CABAECERA O DE TRANSPORTE PARAMETROS. ECG RESPIRACION SPO2 NIBP Y TEMPERATURA. PANTALLA PLANA A COLOR TFT DE 10.4 SENSIBLE AL TACTO TOUCH SCREEN CON CAPACIDAD DE DESPLIEGUE HASTA 4 CURVAS INTERFASE GRAFICA DE FACIL OPERACION COMANDOS DE UN SOLO NIVEL. TOQUE AL PARAMETRO. PARA USO DE PACIENTES DESDE NEONATOS HASTA ADULTOS. OPERACIN A CORRIENTE Y BATERIAS CON CAPACIDAD DE DESPLIEGUE DE INFORMACION NUMERICA Y GRAFICACON INCLUSION EN TABLAS DE TENDENCIAS DE ESTOS PARAMETROS EN ESPANOL | 106720
I180000220-2184 | UNIDAD CENTRAL DE PROCESO (CPU) COMPUTADORA DE ESCRITORIO LIGERA (HP 6000 PRO) (NO. PARTE WW856LA) PROCESADOR INTEL DUAL CORE E5400 2.70 GHZ2MB CACHE MEMORIA RAM DE 2 GB DVD+-RW DE 16X (CAPA DOBLE). LIGHTSCRIBE AL MENOS CON LOS SIGUIENTES PUERTOS: FRONTALES 2 PUERTOS USB 2.0 ENTRADAS DE AUDiFONO Y MICROFONO. TRASEROS: 6 USB 2.0 1 PUERTO SERIE 2 PS/2 1 RJ-45 1 VGA 1 DISPLAYPORT ENTRADA/SALIDA AUDIO RANURAS DE EXPANSION: AL MENOS 2 PCI 1 PCI EXPRESS X1 1 PCI EXPRESS X16 TARJETA DE RED GIGABIT ETHERNET (10/100/1000). DISCO DURO INTERNO SATA CON CAPACIDAD 320 GB DE ALTA VELOCIDAD 7200 RPM TRANSFERENCIA 3.0 G/SEG. GABINETE TIPO FACTOR DE FORMA COMPACTA CON TECNOLOGiA TOOLLESS CON CAPACIDAD DE ABRIR SIN HERRAMIENTAS (SMALL FORM FACTOR) SISTEMA OPERATIVO WINDOWS 7 CON DOWNGRADE A WINDOWS XP PRO LICENCIA DE OFFICE (WORD EXCEL POWER POINT Y OUTLOOK AL MENOS) LECTOR DE MEDIOS TIPO SD MMC MEMORY STICK COMPACT FLASH LECTOR DE 22 EN 1 | 13630
I180000220-2187 | UNIDAD CENTRAL DE PROCESO (CPU) COMPUTADORA DE ESCRITORIO LIGERA (HP 6000 PRO) (NO. PARTE WW856LA) PROCESADOR INTEL DUAL CORE E5400 2.70 GHZ2MB CACHE MEMORIA RAM DE 2 GB DVD+-RW DE 16X (CAPA DOBLE). LIGHTSCRIBE AL MENOS CON LOS SIGUIENTES PUERTOS: FRONTALES 2 PUERTOS USB 2.0 ENTRADAS DE AUDiFONO Y MICROFONO. TRASEROS: 6 USB 2.0 1 PUERTO SERIE 2 PS/2 1 RJ-45 1 VGA 1 DISPLAYPORT ENTRADA/SALIDA AUDIO RANURAS DE EXPANSION: AL MENOS 2 PCI 1 PCI EXPRESS X1 1 PCI EXPRESS X16 TARJETA DE RED GIGABIT ETHERNET (10/100/1000). DISCO DURO INTERNO SATA CON CAPACIDAD 320 GB DE ALTA VELOCIDAD 7200 RPM TRANSFERENCIA 3.0 G/SEG. GABINETE TIPO FACTOR DE FORMA COMPACTA CON TECNOLOGiA TOOLLESS CON CAPACIDAD DE ABRIR SIN HERRAMIENTAS (SMALL FORM FACTOR) SISTEMA OPERATIVO WINDOWS 7 CON DOWNGRADE A WINDOWS XP PRO LICENCIA DE OFFICE (WORD EXCEL POWER POINT Y OUTLOOK AL MENOS) LECTOR DE MEDIOS TIPO SD MMC MEMORY STICK COMPACT FLASH LECTOR DE 22 EN 1 | 13630
I180000038-146 | IMPRESORA DE MATRIZ DE PUNTO IMPRESORA HP LASER JET 4015N VELOCIDAD DE IMPRESION EN NEGRO (NORMAL A4) DE HASTA 50 PPM VELOCIDAD DE IMPRESION EN NEGRO (NORMAL CARTA) DE HASTA 52 PPM | 15022
I180000220-2228 | UNIDAD CENTRAL DE PROCESO (CPU) COMPUTADORA DE ESCRITORIO LIGERA (HP 6000 PRO) (NO. PARTE WW856LA) PROCESADOR INTEL DUAL CORE E5400 2.70 GHZ2MB CACHE MEMORIA RAM DE 2 GB DVD+-RW DE 16X (CAPA DOBLE). LIGHTSCRIBE AL MENOS CON LOS SIGUIENTES PUERTOS: FRONTALES 2 PUERTOS USB 2.0 ENTRADAS DE AUDiFONO Y MICROFONO. TRASEROS: 6 USB 2.0 1 PUERTO SERIE 2 PS/2 1 RJ-45 1 VGA 1 DISPLAYPORT ENTRADA/SALIDA AUDIO RANURAS DE EXPANSION: AL MENOS 2 PCI 1 PCI EXPRESS X1 1 PCI EXPRESS X16 TARJETA DE RED GIGABIT ETHERNET (10/100/1000). DISCO DURO INTERNO SATA CON CAPACIDAD 320 GB DE ALTA VELOCIDAD 7200 RPM TRANSFERENCIA 3.0 G/SEG. GABINETE TIPO FACTOR DE FORMA COMPACTA CON TECNOLOGiA TOOLLESS CON CAPACIDAD DE ABRIR SIN HERRAMIENTAS (SMALL FORM FACTOR) SISTEMA OPERATIVO WINDOWS 7 CON DOWNGRADE A WINDOWS XP PRO LICENCIA DE OFFICE (WORD EXCEL POWER POINT Y OUTLOOK AL MENOS) LECTOR DE MEDIOS TIPO SD MMC MEMORY STICK COMPACT FLASH LECTOR DE 22 EN 1 | 13630
I180000220-2223 | UNIDAD CENTRAL DE PROCESO (CPU) COMPUTADORA DE ESCRITORIO LIGERA (HP 6000 PRO) (NO. PARTE WW856LA) PROCESADOR INTEL DUAL CORE E5400 2.70 GHZ2MB CACHE MEMORIA RAM DE 2 GB DVD+-RW DE 16X (CAPA DOBLE). LIGHTSCRIBE AL MENOS CON LOS SIGUIENTES PUERTOS: FRONTALES 2 PUERTOS USB 2.0 ENTRADAS DE AUDiFONO Y MICROFONO. TRASEROS: 6 USB 2.0 1 PUERTO SERIE 2 PS/2 1 RJ-45 1 VGA 1 DISPLAYPORT ENTRADA/SALIDA AUDIO RANURAS DE EXPANSION: AL MENOS 2 PCI 1 PCI EXPRESS X1 1 PCI EXPRESS X16 TARJETA DE RED GIGABIT ETHERNET (10/100/1000). DISCO DURO INTERNO SATA CON CAPACIDAD 320 GB DE ALTA VELOCIDAD 7200 RPM TRANSFERENCIA 3.0 G/SEG. GABINETE TIPO FACTOR DE FORMA COMPACTA CON TECNOLOGiA TOOLLESS CON CAPACIDAD DE ABRIR SIN HERRAMIENTAS (SMALL FORM FACTOR) SISTEMA OPERATIVO WINDOWS 7 CON DOWNGRADE A WINDOWS XP PRO LICENCIA DE OFFICE (WORD EXCEL POWER POINT Y OUTLOOK AL MENOS) LECTOR DE MEDIOS TIPO SD MMC MEMORY STICK COMPACT FLASH LECTOR DE 22 EN 1 | 13630
I180000220-2201 | UNIDAD CENTRAL DE PROCESO (CPU) COMPUTADORA DE ESCRITORIO LIGERA (HP 6000 PRO) (NO. PARTE WW856LA) PROCESADOR INTEL DUAL CORE E5400 2.70 GHZ2MB CACHE MEMORIA RAM DE 2 GB DVD+-RW DE 16X (CAPA DOBLE). LIGHTSCRIBE AL MENOS CON LOS SIGUIENTES PUERTOS: FRONTALES 2 PUERTOS USB 2.0 ENTRADAS DE AUDiFONO Y MICROFONO. TRASEROS: 6 USB 2.0 1 PUERTO SERIE 2 PS/2 1 RJ-45 1 VGA 1 DISPLAYPORT ENTRADA/SALIDA AUDIO RANURAS DE EXPANSION: AL MENOS 2 PCI 1 PCI EXPRESS X1 1 PCI EXPRESS X16 TARJETA DE RED GIGABIT ETHERNET (10/100/1000). DISCO DURO INTERNO SATA CON CAPACIDAD 320 GB DE ALTA VELOCIDAD 7200 RPM TRANSFERENCIA 3.0 G/SEG. GABINETE TIPO FACTOR DE FORMA COMPACTA CON TECNOLOGiA TOOLLESS CON CAPACIDAD DE ABRIR SIN HERRAMIENTAS (SMALL FORM FACTOR) SISTEMA OPERATIVO WINDOWS 7 CON DOWNGRADE A WINDOWS XP PRO LICENCIA DE OFFICE (WORD EXCEL POWER POINT Y OUTLOOK AL MENOS) LECTOR DE MEDIOS TIPO SD MMC MEMORY STICK COMPACT FLASH LECTOR DE 22 EN 1 | 13630
I180000220-2231 | UNIDAD CENTRAL DE PROCESO (CPU) COMPUTADORA DE ESCRITORIO LIGERA (HP 6000 PRO) (NO. PARTE WW856LA) PROCESADOR INTEL DUAL CORE E5400 2.70 GHZ2MB CACHE MEMORIA RAM DE 2 GB DVD+-RW DE 16X (CAPA DOBLE). LIGHTSCRIBE AL MENOS CON LOS SIGUIENTES PUERTOS: FRONTALES 2 PUERTOS USB 2.0 ENTRADAS DE AUDiFONO Y MICROFONO. TRASEROS: 6 USB 2.0 1 PUERTO SERIE 2 PS/2 1 RJ-45 1 VGA 1 DISPLAYPORT ENTRADA/SALIDA AUDIO RANURAS DE EXPANSION: AL MENOS 2 PCI 1 PCI EXPRESS X1 1 PCI EXPRESS X16 TARJETA DE RED GIGABIT ETHERNET (10/100/1000). DISCO DURO INTERNO SATA CON CAPACIDAD 320 GB DE ALTA VELOCIDAD 7200 RPM TRANSFERENCIA 3.0 G/SEG. GABINETE TIPO FACTOR DE FORMA COMPACTA CON TECNOLOGiA TOOLLESS CON CAPACIDAD DE ABRIR SIN HERRAMIENTAS (SMALL FORM FACTOR) SISTEMA OPERATIVO WINDOWS 7 CON DOWNGRADE A WINDOWS XP PRO LICENCIA DE OFFICE (WORD EXCEL POWER POINT Y OUTLOOK AL MENOS) LECTOR DE MEDIOS TIPO SD MMC MEMORY STICK COMPACT FLASH LECTOR DE 22 EN 1 | 13630
I180000162-1274 | IMPRESORA LASSER IMPRESORA HP LASER JET 2055DN VELOCIDAD DE IMPRESION (NEGRO CALIDAD NORMAL A4): HASTA 33 PPM CICLO DE TRABAJO (MENSUAL A4): HASTA 50000 PAGINAS VOLUMEN DE PAGINAS MENSUALES RECOMENDADO: 750 A 3000 RESOLUCION DE IMPRESION: HASTA 1200 X 1200 PPP CALIDAD DE IMPRESION (NEGRO CALIDAD OPTIMA): HASTA 1200 X 1200 PPP BANDEJAS DE PAPEL: 2 (1 MAS BANDEJA DE ENTRADA MULTIUSOS DE 50 HOJAS) CAPACIDAD DE ENTRADA ESTANDAR: BANDEJA DE ENTRADA DE 250 HOJAS Y MULTIUSOS DE 50 HOJA CAPACIDAD DE SALIDA ESTANDAR: 150 HOJAS PANEL DE CONTROL OPCIONES DE IMPRESION A DOBLE CARA TAMANOS ESTANDARES DE SOPORTE PAPEL: BANDEJA 1: A4 A5 A6 B5 SOBRES (C5 B5 DL); BANDEJA 2: A4 A5 A6; BANDEJA OPCIONAL 3: A4 A5 A6 TAMANOS DE SOBRE PERSONALIZADOS: BANDEJA 1: DE 76 X 127 A 216 X 356 MM; BANDEJA 2: 105 X 148 A 216 X 356 MM; BANDEJA OPCIONAL 3: 105 X 148 A 216 X 356 MM INCLUIR CABLE USB 1 ANO DE GARANTIA | 5974
I180000220-2229 | UNIDAD CENTRAL DE PROCESO (CPU) COMPUTADORA DE ESCRITORIO LIGERA (HP 6000 PRO) (NO. PARTE WW856LA) PROCESADOR INTEL DUAL CORE E5400 2.70 GHZ2MB CACHE MEMORIA RAM DE 2 GB DVD+-RW DE 16X (CAPA DOBLE). LIGHTSCRIBE AL MENOS CON LOS SIGUIENTES PUERTOS: FRONTALES 2 PUERTOS USB 2.0 ENTRADAS DE AUDiFONO Y MICROFONO. TRASEROS: 6 USB 2.0 1 PUERTO SERIE 2 PS/2 1 RJ-45 1 VGA 1 DISPLAYPORT ENTRADA/SALIDA AUDIO RANURAS DE EXPANSION: AL MENOS 2 PCI 1 PCI EXPRESS X1 1 PCI EXPRESS X16 TARJETA DE RED GIGABIT ETHERNET (10/100/1000). DISCO DURO INTERNO SATA CON CAPACIDAD 320 GB DE ALTA VELOCIDAD 7200 RPM TRANSFERENCIA 3.0 G/SEG. GABINETE TIPO FACTOR DE FORMA COMPACTA CON TECNOLOGiA TOOLLESS CON CAPACIDAD DE ABRIR SIN HERRAMIENTAS (SMALL FORM FACTOR) SISTEMA OPERATIVO WINDOWS 7 CON DOWNGRADE A WINDOWS XP PRO LICENCIA DE OFFICE (WORD EXCEL POWER POINT Y OUTLOOK AL MENOS) LECTOR DE MEDIOS TIPO SD MMC MEMORY STICK COMPACT FLASH LECTOR DE 22 EN 1 | 13630
I180000220-2216 | UNIDAD CENTRAL DE PROCESO (CPU) COMPUTADORA DE ESCRITORIO LIGERA (HP 6000 PRO) (NO. PARTE WW856LA) PROCESADOR INTEL DUAL CORE E5400 2.70 GHZ2MB CACHE MEMORIA RAM DE 2 GB DVD+-RW DE 16X (CAPA DOBLE). LIGHTSCRIBE AL MENOS CON LOS SIGUIENTES PUERTOS: FRONTALES 2 PUERTOS USB 2.0 ENTRADAS DE AUDiFONO Y MICROFONO. TRASEROS: 6 USB 2.0 1 PUERTO SERIE 2 PS/2 1 RJ-45 1 VGA 1 DISPLAYPORT ENTRADA/SALIDA AUDIO RANURAS DE EXPANSION: AL MENOS 2 PCI 1 PCI EXPRESS X1 1 PCI EXPRESS X16 TARJETA DE RED GIGABIT ETHERNET (10/100/1000). DISCO DURO INTERNO SATA CON CAPACIDAD 320 GB DE ALTA VELOCIDAD 7200 RPM TRANSFERENCIA 3.0 G/SEG. GABINETE TIPO FACTOR DE FORMA COMPACTA CON TECNOLOGiA TOOLLESS CON CAPACIDAD DE ABRIR SIN HERRAMIENTAS (SMALL FORM FACTOR) SISTEMA OPERATIVO WINDOWS 7 CON DOWNGRADE A WINDOWS XP PRO LICENCIA DE OFFICE (WORD EXCEL POWER POINT Y OUTLOOK AL MENOS) LECTOR DE MEDIOS TIPO SD MMC MEMORY STICK COMPACT FLASH LECTOR DE 22 EN 1 | 13630
I180000220-2210 | UNIDAD CENTRAL DE PROCESO (CPU) COMPUTADORA DE ESCRITORIO LIGERA (HP 6000 PRO) (NO. PARTE WW856LA) PROCESADOR INTEL DUAL CORE E5400 2.70 GHZ2MB CACHE MEMORIA RAM DE 2 GB DVD+-RW DE 16X (CAPA DOBLE). LIGHTSCRIBE AL MENOS CON LOS SIGUIENTES PUERTOS: FRONTALES 2 PUERTOS USB 2.0 ENTRADAS DE AUDiFONO Y MICROFONO. TRASEROS: 6 USB 2.0 1 PUERTO SERIE 2 PS/2 1 RJ-45 1 VGA 1 DISPLAYPORT ENTRADA/SALIDA AUDIO RANURAS DE EXPANSION: AL MENOS 2 PCI 1 PCI EXPRESS X1 1 PCI EXPRESS X16 TARJETA DE RED GIGABIT ETHERNET (10/100/1000). DISCO DURO INTERNO SATA CON CAPACIDAD 320 GB DE ALTA VELOCIDAD 7200 RPM TRANSFERENCIA 3.0 G/SEG. GABINETE TIPO FACTOR DE FORMA COMPACTA CON TECNOLOGiA TOOLLESS CON CAPACIDAD DE ABRIR SIN HERRAMIENTAS (SMALL FORM FACTOR) SISTEMA OPERATIVO WINDOWS 7 CON DOWNGRADE A WINDOWS XP PRO LICENCIA DE OFFICE (WORD EXCEL POWER POINT Y OUTLOOK AL MENOS) LECTOR DE MEDIOS TIPO SD MMC MEMORY STICK COMPACT FLASH LECTOR DE 22 EN 1 | 13630
I180000220-2206 | UNIDAD CENTRAL DE PROCESO (CPU) COMPUTADORA DE ESCRITORIO LIGERA (HP 6000 PRO) (NO. PARTE WW856LA) PROCESADOR INTEL DUAL CORE E5400 2.70 GHZ2MB CACHE MEMORIA RAM DE 2 GB DVD+-RW DE 16X (CAPA DOBLE). LIGHTSCRIBE AL MENOS CON LOS SIGUIENTES PUERTOS: FRONTALES 2 PUERTOS USB 2.0 ENTRADAS DE AUDiFONO Y MICROFONO. TRASEROS: 6 USB 2.0 1 PUERTO SERIE 2 PS/2 1 RJ-45 1 VGA 1 DISPLAYPORT ENTRADA/SALIDA AUDIO RANURAS DE EXPANSION: AL MENOS 2 PCI 1 PCI EXPRESS X1 1 PCI EXPRESS X16 TARJETA DE RED GIGABIT ETHERNET (10/100/1000). DISCO DURO INTERNO SATA CON CAPACIDAD 320 GB DE ALTA VELOCIDAD 7200 RPM TRANSFERENCIA 3.0 G/SEG. GABINETE TIPO FACTOR DE FORMA COMPACTA CON TECNOLOGiA TOOLLESS CON CAPACIDAD DE ABRIR SIN HERRAMIENTAS (SMALL FORM FACTOR) SISTEMA OPERATIVO WINDOWS 7 CON DOWNGRADE A WINDOWS XP PRO LICENCIA DE OFFICE (WORD EXCEL POWER POINT Y OUTLOOK AL MENOS) LECTOR DE MEDIOS TIPO SD MMC MEMORY STICK COMPACT FLASH LECTOR DE 22 EN 1 | 13630
I180000220-2199 | UNIDAD CENTRAL DE PROCESO (CPU) COMPUTADORA DE ESCRITORIO LIGERA (HP 6000 PRO) (NO. PARTE WW856LA) PROCESADOR INTEL DUAL CORE E5400 2.70 GHZ2MB CACHE MEMORIA RAM DE 2 GB DVD+-RW DE 16X (CAPA DOBLE). LIGHTSCRIBE AL MENOS CON LOS SIGUIENTES PUERTOS: FRONTALES 2 PUERTOS USB 2.0 ENTRADAS DE AUDiFONO Y MICROFONO. TRASEROS: 6 USB 2.0 1 PUERTO SERIE 2 PS/2 1 RJ-45 1 VGA 1 DISPLAYPORT ENTRADA/SALIDA AUDIO RANURAS DE EXPANSION: AL MENOS 2 PCI 1 PCI EXPRESS X1 1 PCI EXPRESS X16 TARJETA DE RED GIGABIT ETHERNET (10/100/1000). DISCO DURO INTERNO SATA CON CAPACIDAD 320 GB DE ALTA VELOCIDAD 7200 RPM TRANSFERENCIA 3.0 G/SEG. GABINETE TIPO FACTOR DE FORMA COMPACTA CON TECNOLOGiA TOOLLESS CON CAPACIDAD DE ABRIR SIN HERRAMIENTAS (SMALL FORM FACTOR) SISTEMA OPERATIVO WINDOWS 7 CON DOWNGRADE A WINDOWS XP PRO LICENCIA DE OFFICE (WORD EXCEL POWER POINT Y OUTLOOK AL MENOS) LECTOR DE MEDIOS TIPO SD MMC MEMORY STICK COMPACT FLASH LECTOR DE 22 EN 1 | 13630
I180000162-1272 | IMPRESORA LASSER IMPRESORA HP LASER JET 2055DN VELOCIDAD DE IMPRESION (NEGRO CALIDAD NORMAL A4): HASTA 33 PPM CICLO DE TRABAJO (MENSUAL A4): HASTA 50000 PAGINAS VOLUMEN DE PAGINAS MENSUALES RECOMENDADO: 750 A 3000 RESOLUCION DE IMPRESION: HASTA 1200 X 1200 PPP CALIDAD DE IMPRESION (NEGRO CALIDAD OPTIMA): HASTA 1200 X 1200 PPP BANDEJAS DE PAPEL: 2 (1 MAS BANDEJA DE ENTRADA MULTIUSOS DE 50 HOJAS) CAPACIDAD DE ENTRADA ESTANDAR: BANDEJA DE ENTRADA DE 250 HOJAS Y MULTIUSOS DE 50 HOJA CAPACIDAD DE SALIDA ESTANDAR: 150 HOJAS PANEL DE CONTROL OPCIONES DE IMPRESION A DOBLE CARA TAMANOS ESTANDARES DE SOPORTE PAPEL: BANDEJA 1: A4 A5 A6 B5 SOBRES (C5 B5 DL); BANDEJA 2: A4 A5 A6; BANDEJA OPCIONAL 3: A4 A5 A6 TAMANOS DE SOBRE PERSONALIZADOS: BANDEJA 1: DE 76 X 127 A 216 X 356 MM; BANDEJA 2: 105 X 148 A 216 X 356 MM; BANDEJA OPCIONAL 3: 105 X 148 A 216 X 356 MM INCLUIR CABLE USB 1 ANO DE GARANTIA | 5974
I180000162-1266 | IMPRESORA LASSER IMPRESORA HP LASER JET 2055DN VELOCIDAD DE IMPRESION (NEGRO CALIDAD NORMAL A4): HASTA 33 PPM CICLO DE TRABAJO (MENSUAL A4): HASTA 50000 PAGINAS VOLUMEN DE PAGINAS MENSUALES RECOMENDADO: 750 A 3000 RESOLUCION DE IMPRESION: HASTA 1200 X 1200 PPP CALIDAD DE IMPRESION (NEGRO CALIDAD OPTIMA): HASTA 1200 X 1200 PPP BANDEJAS DE PAPEL: 2 (1 MAS BANDEJA DE ENTRADA MULTIUSOS DE 50 HOJAS) CAPACIDAD DE ENTRADA ESTANDAR: BANDEJA DE ENTRADA DE 250 HOJAS Y MULTIUSOS DE 50 HOJA CAPACIDAD DE SALIDA ESTANDAR: 150 HOJAS PANEL DE CONTROL OPCIONES DE IMPRESION A DOBLE CARA TAMANOS ESTANDARES DE SOPORTE PAPEL: BANDEJA 1: A4 A5 A6 B5 SOBRES (C5 B5 DL); BANDEJA 2: A4 A5 A6; BANDEJA OPCIONAL 3: A4 A5 A6 TAMANOS DE SOBRE PERSONALIZADOS: BANDEJA 1: DE 76 X 127 A 216 X 356 MM; BANDEJA 2: 105 X 148 A 216 X 356 MM; BANDEJA OPCIONAL 3: 105 X 148 A 216 X 356 MM INCLUIR CABLE USB 1 ANO DE GARANTIA | 5974
I180000220-2192 | UNIDAD CENTRAL DE PROCESO (CPU) COMPUTADORA DE ESCRITORIO LIGERA (HP 6000 PRO) (NO. PARTE WW856LA) PROCESADOR INTEL DUAL CORE E5400 2.70 GHZ2MB CACHE MEMORIA RAM DE 2 GB DVD+-RW DE 16X (CAPA DOBLE). LIGHTSCRIBE AL MENOS CON LOS SIGUIENTES PUERTOS: FRONTALES 2 PUERTOS USB 2.0 ENTRADAS DE AUDiFONO Y MICROFONO. TRASEROS: 6 USB 2.0 1 PUERTO SERIE 2 PS/2 1 RJ-45 1 VGA 1 DISPLAYPORT ENTRADA/SALIDA AUDIO RANURAS DE EXPANSION: AL MENOS 2 PCI 1 PCI EXPRESS X1 1 PCI EXPRESS X16 TARJETA DE RED GIGABIT ETHERNET (10/100/1000). DISCO DURO INTERNO SATA CON CAPACIDAD 320 GB DE ALTA VELOCIDAD 7200 RPM TRANSFERENCIA 3.0 G/SEG. GABINETE TIPO FACTOR DE FORMA COMPACTA CON TECNOLOGiA TOOLLESS CON CAPACIDAD DE ABRIR SIN HERRAMIENTAS (SMALL FORM FACTOR) SISTEMA OPERATIVO WINDOWS 7 CON DOWNGRADE A WINDOWS XP PRO LICENCIA DE OFFICE (WORD EXCEL POWER POINT Y OUTLOOK AL MENOS) LECTOR DE MEDIOS TIPO SD MMC MEMORY STICK COMPACT FLASH LECTOR DE 22 EN 1 | 13630
I180000220-2205 | UNIDAD CENTRAL DE PROCESO (CPU) COMPUTADORA DE ESCRITORIO LIGERA (HP 6000 PRO) (NO. PARTE WW856LA) PROCESADOR INTEL DUAL CORE E5400 2.70 GHZ2MB CACHE MEMORIA RAM DE 2 GB DVD+-RW DE 16X (CAPA DOBLE). LIGHTSCRIBE AL MENOS CON LOS SIGUIENTES PUERTOS: FRONTALES 2 PUERTOS USB 2.0 ENTRADAS DE AUDiFONO Y MICROFONO. TRASEROS: 6 USB 2.0 1 PUERTO SERIE 2 PS/2 1 RJ-45 1 VGA 1 DISPLAYPORT ENTRADA/SALIDA AUDIO RANURAS DE EXPANSION: AL MENOS 2 PCI 1 PCI EXPRESS X1 1 PCI EXPRESS X16 TARJETA DE RED GIGABIT ETHERNET (10/100/1000). DISCO DURO INTERNO SATA CON CAPACIDAD 320 GB DE ALTA VELOCIDAD 7200 RPM TRANSFERENCIA 3.0 G/SEG. GABINETE TIPO FACTOR DE FORMA COMPACTA CON TECNOLOGiA TOOLLESS CON CAPACIDAD DE ABRIR SIN HERRAMIENTAS (SMALL FORM FACTOR) SISTEMA OPERATIVO WINDOWS 7 CON DOWNGRADE A WINDOWS XP PRO LICENCIA DE OFFICE (WORD EXCEL POWER POINT Y OUTLOOK AL MENOS) LECTOR DE MEDIOS TIPO SD MMC MEMORY STICK COMPACT FLASH LECTOR DE 22 EN 1 | 13630
I180000220-2221 | UNIDAD CENTRAL DE PROCESO (CPU) COMPUTADORA DE ESCRITORIO LIGERA (HP 6000 PRO) (NO. PARTE WW856LA) PROCESADOR INTEL DUAL CORE E5400 2.70 GHZ2MB CACHE MEMORIA RAM DE 2 GB DVD+-RW DE 16X (CAPA DOBLE). LIGHTSCRIBE AL MENOS CON LOS SIGUIENTES PUERTOS: FRONTALES 2 PUERTOS USB 2.0 ENTRADAS DE AUDiFONO Y MICROFONO. TRASEROS: 6 USB 2.0 1 PUERTO SERIE 2 PS/2 1 RJ-45 1 VGA 1 DISPLAYPORT ENTRADA/SALIDA AUDIO RANURAS DE EXPANSION: AL MENOS 2 PCI 1 PCI EXPRESS X1 1 PCI EXPRESS X16 TARJETA DE RED GIGABIT ETHERNET (10/100/1000). DISCO DURO INTERNO SATA CON CAPACIDAD 320 GB DE ALTA VELOCIDAD 7200 RPM TRANSFERENCIA 3.0 G/SEG. GABINETE TIPO FACTOR DE FORMA COMPACTA CON TECNOLOGiA TOOLLESS CON CAPACIDAD DE ABRIR SIN HERRAMIENTAS (SMALL FORM FACTOR) SISTEMA OPERATIVO WINDOWS 7 CON DOWNGRADE A WINDOWS XP PRO LICENCIA DE OFFICE (WORD EXCEL POWER POINT Y OUTLOOK AL MENOS) LECTOR DE MEDIOS TIPO SD MMC MEMORY STICK COMPACT FLASH LECTOR DE 22 EN 1 | 13630
I180000220-2227 | UNIDAD CENTRAL DE PROCESO (CPU) COMPUTADORA DE ESCRITORIO LIGERA (HP 6000 PRO) (NO. PARTE WW856LA) PROCESADOR INTEL DUAL CORE E5400 2.70 GHZ2MB CACHE MEMORIA RAM DE 2 GB DVD+-RW DE 16X (CAPA DOBLE). LIGHTSCRIBE AL MENOS CON LOS SIGUIENTES PUERTOS: FRONTALES 2 PUERTOS USB 2.0 ENTRADAS DE AUDiFONO Y MICROFONO. TRASEROS: 6 USB 2.0 1 PUERTO SERIE 2 PS/2 1 RJ-45 1 VGA 1 DISPLAYPORT ENTRADA/SALIDA AUDIO RANURAS DE EXPANSION: AL MENOS 2 PCI 1 PCI EXPRESS X1 1 PCI EXPRESS X16 TARJETA DE RED GIGABIT ETHERNET (10/100/1000). DISCO DURO INTERNO SATA CON CAPACIDAD 320 GB DE ALTA VELOCIDAD 7200 RPM TRANSFERENCIA 3.0 G/SEG. GABINETE TIPO FACTOR DE FORMA COMPACTA CON TECNOLOGiA TOOLLESS CON CAPACIDAD DE ABRIR SIN HERRAMIENTAS (SMALL FORM FACTOR) SISTEMA OPERATIVO WINDOWS 7 CON DOWNGRADE A WINDOWS XP PRO LICENCIA DE OFFICE (WORD EXCEL POWER POINT Y OUTLOOK AL MENOS) LECTOR DE MEDIOS TIPO SD MMC MEMORY STICK COMPACT FLASH LECTOR DE 22 EN 1 | 13630
I180000162-1268 | IMPRESORA LASSER IMPRESORA HP LASER JET 2055DN VELOCIDAD DE IMPRESION (NEGRO CALIDAD NORMAL A4): HASTA 33 PPM CICLO DE TRABAJO (MENSUAL A4): HASTA 50000 PAGINAS VOLUMEN DE PAGINAS MENSUALES RECOMENDADO: 750 A 3000 RESOLUCION DE IMPRESION: HASTA 1200 X 1200 PPP CALIDAD DE IMPRESION (NEGRO CALIDAD OPTIMA): HASTA 1200 X 1200 PPP BANDEJAS DE PAPEL: 2 (1 MAS BANDEJA DE ENTRADA MULTIUSOS DE 50 HOJAS) CAPACIDAD DE ENTRADA ESTANDAR: BANDEJA DE ENTRADA DE 250 HOJAS Y MULTIUSOS DE 50 HOJA CAPACIDAD DE SALIDA ESTANDAR: 150 HOJAS PANEL DE CONTROL OPCIONES DE IMPRESION A DOBLE CARA TAMANOS ESTANDARES DE SOPORTE PAPEL: BANDEJA 1: A4 A5 A6 B5 SOBRES (C5 B5 DL); BANDEJA 2: A4 A5 A6; BANDEJA OPCIONAL 3: A4 A5 A6 TAMANOS DE SOBRE PERSONALIZADOS: BANDEJA 1: DE 76 X 127 A 216 X 356 MM; BANDEJA 2: 105 X 148 A 216 X 356 MM; BANDEJA OPCIONAL 3: 105 X 148 A 216 X 356 MM INCLUIR CABLE USB 1 ANO DE GARANTIA | 5974
I180000162-1270 | IMPRESORA LASSER IMPRESORA HP LASER JET 2055DN VELOCIDAD DE IMPRESION (NEGRO CALIDAD NORMAL A4): HASTA 33 PPM CICLO DE TRABAJO (MENSUAL A4): HASTA 50000 PAGINAS VOLUMEN DE PAGINAS MENSUALES RECOMENDADO: 750 A 3000 RESOLUCION DE IMPRESION: HASTA 1200 X 1200 PPP CALIDAD DE IMPRESION (NEGRO CALIDAD OPTIMA): HASTA 1200 X 1200 PPP BANDEJAS DE PAPEL: 2 (1 MAS BANDEJA DE ENTRADA MULTIUSOS DE 50 HOJAS) CAPACIDAD DE ENTRADA ESTANDAR: BANDEJA DE ENTRADA DE 250 HOJAS Y MULTIUSOS DE 50 HOJA CAPACIDAD DE SALIDA ESTANDAR: 150 HOJAS PANEL DE CONTROL OPCIONES DE IMPRESION A DOBLE CARA TAMANOS ESTANDARES DE SOPORTE PAPEL: BANDEJA 1: A4 A5 A6 B5 SOBRES (C5 B5 DL); BANDEJA 2: A4 A5 A6; BANDEJA OPCIONAL 3: A4 A5 A6 TAMANOS DE SOBRE PERSONALIZADOS: BANDEJA 1: DE 76 X 127 A 216 X 356 MM; BANDEJA 2: 105 X 148 A 216 X 356 MM; BANDEJA OPCIONAL 3: 105 X 148 A 216 X 356 MM INCLUIR CABLE USB 1 ANO DE GARANTIA | 5974
I180000162-1271 | IMPRESORA LASSER IMPRESORA HP LASER JET 2055DN VELOCIDAD DE IMPRESION (NEGRO CALIDAD NORMAL A4): HASTA 33 PPM CICLO DE TRABAJO (MENSUAL A4): HASTA 50000 PAGINAS VOLUMEN DE PAGINAS MENSUALES RECOMENDADO: 750 A 3000 RESOLUCION DE IMPRESION: HASTA 1200 X 1200 PPP CALIDAD DE IMPRESION (NEGRO CALIDAD OPTIMA): HASTA 1200 X 1200 PPP BANDEJAS DE PAPEL: 2 (1 MAS BANDEJA DE ENTRADA MULTIUSOS DE 50 HOJAS) CAPACIDAD DE ENTRADA ESTANDAR: BANDEJA DE ENTRADA DE 250 HOJAS Y MULTIUSOS DE 50 HOJA CAPACIDAD DE SALIDA ESTANDAR: 150 HOJAS PANEL DE CONTROL OPCIONES DE IMPRESION A DOBLE CARA TAMANOS ESTANDARES DE SOPORTE PAPEL: BANDEJA 1: A4 A5 A6 B5 SOBRES (C5 B5 DL); BANDEJA 2: A4 A5 A6; BANDEJA OPCIONAL 3: A4 A5 A6 TAMANOS DE SOBRE PERSONALIZADOS: BANDEJA 1: DE 76 X 127 A 216 X 356 MM; BANDEJA 2: 105 X 148 A 216 X 356 MM; BANDEJA OPCIONAL 3: 105 X 148 A 216 X 356 MM INCLUIR CABLE USB 1 ANO DE GARANTIA | 5974
I180000162-1276 | IMPRESORA LASSER IMPRESORA HP LASER JET 2055DN VELOCIDAD DE IMPRESION (NEGRO CALIDAD NORMAL A4): HASTA 33 PPM CICLO DE TRABAJO (MENSUAL A4): HASTA 50000 PAGINAS VOLUMEN DE PAGINAS MENSUALES RECOMENDADO: 750 A 3000 RESOLUCION DE IMPRESION: HASTA 1200 X 1200 PPP CALIDAD DE IMPRESION (NEGRO CALIDAD OPTIMA): HASTA 1200 X 1200 PPP BANDEJAS DE PAPEL: 2 (1 MAS BANDEJA DE ENTRADA MULTIUSOS DE 50 HOJAS) CAPACIDAD DE ENTRADA ESTANDAR: BANDEJA DE ENTRADA DE 250 HOJAS Y MULTIUSOS DE 50 HOJA CAPACIDAD DE SALIDA ESTANDAR: 150 HOJAS PANEL DE CONTROL OPCIONES DE IMPRESION A DOBLE CARA TAMANOS ESTANDARES DE SOPORTE PAPEL: BANDEJA 1: A4 A5 A6 B5 SOBRES (C5 B5 DL); BANDEJA 2: A4 A5 A6; BANDEJA OPCIONAL 3: A4 A5 A6 TAMANOS DE SOBRE PERSONALIZADOS: BANDEJA 1: DE 76 X 127 A 216 X 356 MM; BANDEJA 2: 105 X 148 A 216 X 356 MM; BANDEJA OPCIONAL 3: 105 X 148 A 216 X 356 MM INCLUIR CABLE USB 1 ANO DE GARANTIA | 5974
I180000220-2224 | UNIDAD CENTRAL DE PROCESO (CPU) COMPUTADORA DE ESCRITORIO LIGERA (HP 6000 PRO) (NO. PARTE WW856LA) PROCESADOR INTEL DUAL CORE E5400 2.70 GHZ2MB CACHE MEMORIA RAM DE 2 GB DVD+-RW DE 16X (CAPA DOBLE). LIGHTSCRIBE AL MENOS CON LOS SIGUIENTES PUERTOS: FRONTALES 2 PUERTOS USB 2.0 ENTRADAS DE AUDiFONO Y MICROFONO. TRASEROS: 6 USB 2.0 1 PUERTO SERIE 2 PS/2 1 RJ-45 1 VGA 1 DISPLAYPORT ENTRADA/SALIDA AUDIO RANURAS DE EXPANSION: AL MENOS 2 PCI 1 PCI EXPRESS X1 1 PCI EXPRESS X16 TARJETA DE RED GIGABIT ETHERNET (10/100/1000). DISCO DURO INTERNO SATA CON CAPACIDAD 320 GB DE ALTA VELOCIDAD 7200 RPM TRANSFERENCIA 3.0 G/SEG. GABINETE TIPO FACTOR DE FORMA COMPACTA CON TECNOLOGiA TOOLLESS CON CAPACIDAD DE ABRIR SIN HERRAMIENTAS (SMALL FORM FACTOR) SISTEMA OPERATIVO WINDOWS 7 CON DOWNGRADE A WINDOWS XP PRO LICENCIA DE OFFICE (WORD EXCEL POWER POINT Y OUTLOOK AL MENOS) LECTOR DE MEDIOS TIPO SD MMC MEMORY STICK COMPACT FLASH LECTOR DE 22 EN 1 | 13630
I180000162-1263 | IMPRESORA LASSER IMPRESORA HP LASER JET 2055DN VELOCIDAD DE IMPRESION (NEGRO CALIDAD NORMAL A4): HASTA 33 PPM CICLO DE TRABAJO (MENSUAL A4): HASTA 50000 PAGINAS VOLUMEN DE PAGINAS MENSUALES RECOMENDADO: 750 A 3000 RESOLUCION DE IMPRESION: HASTA 1200 X 1200 PPP CALIDAD DE IMPRESION (NEGRO CALIDAD OPTIMA): HASTA 1200 X 1200 PPP BANDEJAS DE PAPEL: 2 (1 MAS BANDEJA DE ENTRADA MULTIUSOS DE 50 HOJAS) CAPACIDAD DE ENTRADA ESTANDAR: BANDEJA DE ENTRADA DE 250 HOJAS Y MULTIUSOS DE 50 HOJA CAPACIDAD DE SALIDA ESTANDAR: 150 HOJAS PANEL DE CONTROL OPCIONES DE IMPRESION A DOBLE CARA TAMANOS ESTANDARES DE SOPORTE PAPEL: BANDEJA 1: A4 A5 A6 B5 SOBRES (C5 B5 DL); BANDEJA 2: A4 A5 A6; BANDEJA OPCIONAL 3: A4 A5 A6 TAMANOS DE SOBRE PERSONALIZADOS: BANDEJA 1: DE 76 X 127 A 216 X 356 MM; BANDEJA 2: 105 X 148 A 216 X 356 MM; BANDEJA OPCIONAL 3: 105 X 148 A 216 X 356 MM INCLUIR CABLE USB 1 ANO DE GARANTIA | 5974
I180000162-1275 | IMPRESORA LASSER IMPRESORA HP LASER JET 2055DN VELOCIDAD DE IMPRESION (NEGRO CALIDAD NORMAL A4): HASTA 33 PPM CICLO DE TRABAJO (MENSUAL A4): HASTA 50000 PAGINAS VOLUMEN DE PAGINAS MENSUALES RECOMENDADO: 750 A 3000 RESOLUCION DE IMPRESION: HASTA 1200 X 1200 PPP CALIDAD DE IMPRESION (NEGRO CALIDAD OPTIMA): HASTA 1200 X 1200 PPP BANDEJAS DE PAPEL: 2 (1 MAS BANDEJA DE ENTRADA MULTIUSOS DE 50 HOJAS) CAPACIDAD DE ENTRADA ESTANDAR: BANDEJA DE ENTRADA DE 250 HOJAS Y MULTIUSOS DE 50 HOJA CAPACIDAD DE SALIDA ESTANDAR: 150 HOJAS PANEL DE CONTROL OPCIONES DE IMPRESION A DOBLE CARA TAMANOS ESTANDARES DE SOPORTE PAPEL: BANDEJA 1: A4 A5 A6 B5 SOBRES (C5 B5 DL); BANDEJA 2: A4 A5 A6; BANDEJA OPCIONAL 3: A4 A5 A6 TAMANOS DE SOBRE PERSONALIZADOS: BANDEJA 1: DE 76 X 127 A 216 X 356 MM; BANDEJA 2: 105 X 148 A 216 X 356 MM; BANDEJA OPCIONAL 3: 105 X 148 A 216 X 356 MM INCLUIR CABLE USB 1 ANO DE GARANTIA | 5974
I180000220-2209 | UNIDAD CENTRAL DE PROCESO (CPU) COMPUTADORA DE ESCRITORIO LIGERA (HP 6000 PRO) (NO. PARTE WW856LA) PROCESADOR INTEL DUAL CORE E5400 2.70 GHZ2MB CACHE MEMORIA RAM DE 2 GB DVD+-RW DE 16X (CAPA DOBLE). LIGHTSCRIBE AL MENOS CON LOS SIGUIENTES PUERTOS: FRONTALES 2 PUERTOS USB 2.0 ENTRADAS DE AUDiFONO Y MICROFONO. TRASEROS: 6 USB 2.0 1 PUERTO SERIE 2 PS/2 1 RJ-45 1 VGA 1 DISPLAYPORT ENTRADA/SALIDA AUDIO RANURAS DE EXPANSION: AL MENOS 2 PCI 1 PCI EXPRESS X1 1 PCI EXPRESS X16 TARJETA DE RED GIGABIT ETHERNET (10/100/1000). DISCO DURO INTERNO SATA CON CAPACIDAD 320 GB DE ALTA VELOCIDAD 7200 RPM TRANSFERENCIA 3.0 G/SEG. GABINETE TIPO FACTOR DE FORMA COMPACTA CON TECNOLOGiA TOOLLESS CON CAPACIDAD DE ABRIR SIN HERRAMIENTAS (SMALL FORM FACTOR) SISTEMA OPERATIVO WINDOWS 7 CON DOWNGRADE A WINDOWS XP PRO LICENCIA DE OFFICE (WORD EXCEL POWER POINT Y OUTLOOK AL MENOS) LECTOR DE MEDIOS TIPO SD MMC MEMORY STICK COMPACT FLASH LECTOR DE 22 EN 1 | 13630
I180000220-2222 | UNIDAD CENTRAL DE PROCESO (CPU) COMPUTADORA DE ESCRITORIO LIGERA (HP 6000 PRO) (NO. PARTE WW856LA) PROCESADOR INTEL DUAL CORE E5400 2.70 GHZ2MB CACHE MEMORIA RAM DE 2 GB DVD+-RW DE 16X (CAPA DOBLE). LIGHTSCRIBE AL MENOS CON LOS SIGUIENTES PUERTOS: FRONTALES 2 PUERTOS USB 2.0 ENTRADAS DE AUDiFONO Y MICROFONO. TRASEROS: 6 USB 2.0 1 PUERTO SERIE 2 PS/2 1 RJ-45 1 VGA 1 DISPLAYPORT ENTRADA/SALIDA AUDIO RANURAS DE EXPANSION: AL MENOS 2 PCI 1 PCI EXPRESS X1 1 PCI EXPRESS X16 TARJETA DE RED GIGABIT ETHERNET (10/100/1000). DISCO DURO INTERNO SATA CON CAPACIDAD 320 GB DE ALTA VELOCIDAD 7200 RPM TRANSFERENCIA 3.0 G/SEG. GABINETE TIPO FACTOR DE FORMA COMPACTA CON TECNOLOGiA TOOLLESS CON CAPACIDAD DE ABRIR SIN HERRAMIENTAS (SMALL FORM FACTOR) SISTEMA OPERATIVO WINDOWS 7 CON DOWNGRADE A WINDOWS XP PRO LICENCIA DE OFFICE (WORD EXCEL POWER POINT Y OUTLOOK AL MENOS) LECTOR DE MEDIOS TIPO SD MMC MEMORY STICK COMPACT FLASH LECTOR DE 22 EN 1 | 13630
I180000220-2225 | UNIDAD CENTRAL DE PROCESO (CPU) COMPUTADORA DE ESCRITORIO LIGERA (HP 6000 PRO) (NO. PARTE WW856LA) PROCESADOR INTEL DUAL CORE E5400 2.70 GHZ2MB CACHE MEMORIA RAM DE 2 GB DVD+-RW DE 16X (CAPA DOBLE). LIGHTSCRIBE AL MENOS CON LOS SIGUIENTES PUERTOS: FRONTALES 2 PUERTOS USB 2.0 ENTRADAS DE AUDiFONO Y MICROFONO. TRASEROS: 6 USB 2.0 1 PUERTO SERIE 2 PS/2 1 RJ-45 1 VGA 1 DISPLAYPORT ENTRADA/SALIDA AUDIO RANURAS DE EXPANSION: AL MENOS 2 PCI 1 PCI EXPRESS X1 1 PCI EXPRESS X16 TARJETA DE RED GIGABIT ETHERNET (10/100/1000). DISCO DURO INTERNO SATA CON CAPACIDAD 320 GB DE ALTA VELOCIDAD 7200 RPM TRANSFERENCIA 3.0 G/SEG. GABINETE TIPO FACTOR DE FORMA COMPACTA CON TECNOLOGiA TOOLLESS CON CAPACIDAD DE ABRIR SIN HERRAMIENTAS (SMALL FORM FACTOR) SISTEMA OPERATIVO WINDOWS 7 CON DOWNGRADE A WINDOWS XP PRO LICENCIA DE OFFICE (WORD EXCEL POWER POINT Y OUTLOOK AL MENOS) LECTOR DE MEDIOS TIPO SD MMC MEMORY STICK COMPACT FLASH LECTOR DE 22 EN 1 | 13630
I180000162-1273 | IMPRESORA LASSER IMPRESORA HP LASER JET 2055DN VELOCIDAD DE IMPRESION (NEGRO CALIDAD NORMAL A4): HASTA 33 PPM CICLO DE TRABAJO (MENSUAL A4): HASTA 50000 PAGINAS VOLUMEN DE PAGINAS MENSUALES RECOMENDADO: 750 A 3000 RESOLUCION DE IMPRESION: HASTA 1200 X 1200 PPP CALIDAD DE IMPRESION (NEGRO CALIDAD OPTIMA): HASTA 1200 X 1200 PPP BANDEJAS DE PAPEL: 2 (1 MAS BANDEJA DE ENTRADA MULTIUSOS DE 50 HOJAS) CAPACIDAD DE ENTRADA ESTANDAR: BANDEJA DE ENTRADA DE 250 HOJAS Y MULTIUSOS DE 50 HOJA CAPACIDAD DE SALIDA ESTANDAR: 150 HOJAS PANEL DE CONTROL OPCIONES DE IMPRESION A DOBLE CARA TAMANOS ESTANDARES DE SOPORTE PAPEL: BANDEJA 1: A4 A5 A6 B5 SOBRES (C5 B5 DL); BANDEJA 2: A4 A5 A6; BANDEJA OPCIONAL 3: A4 A5 A6 TAMANOS DE SOBRE PERSONALIZADOS: BANDEJA 1: DE 76 X 127 A 216 X 356 MM; BANDEJA 2: 105 X 148 A 216 X 356 MM; BANDEJA OPCIONAL 3: 105 X 148 A 216 X 356 MM INCLUIR CABLE USB 1 ANO DE GARANTIA | 5974
I180000220-2215 | UNIDAD CENTRAL DE PROCESO (CPU) COMPUTADORA DE ESCRITORIO LIGERA (HP 6000 PRO) (NO. PARTE WW856LA) PROCESADOR INTEL DUAL CORE E5400 2.70 GHZ2MB CACHE MEMORIA RAM DE 2 GB DVD+-RW DE 16X (CAPA DOBLE). LIGHTSCRIBE AL MENOS CON LOS SIGUIENTES PUERTOS: FRONTALES 2 PUERTOS USB 2.0 ENTRADAS DE AUDiFONO Y MICROFONO. TRASEROS: 6 USB 2.0 1 PUERTO SERIE 2 PS/2 1 RJ-45 1 VGA 1 DISPLAYPORT ENTRADA/SALIDA AUDIO RANURAS DE EXPANSION: AL MENOS 2 PCI 1 PCI EXPRESS X1 1 PCI EXPRESS X16 TARJETA DE RED GIGABIT ETHERNET (10/100/1000). DISCO DURO INTERNO SATA CON CAPACIDAD 320 GB DE ALTA VELOCIDAD 7200 RPM TRANSFERENCIA 3.0 G/SEG. GABINETE TIPO FACTOR DE FORMA COMPACTA CON TECNOLOGiA TOOLLESS CON CAPACIDAD DE ABRIR SIN HERRAMIENTAS (SMALL FORM FACTOR) SISTEMA OPERATIVO WINDOWS 7 CON DOWNGRADE A WINDOWS XP PRO LICENCIA DE OFFICE (WORD EXCEL POWER POINT Y OUTLOOK AL MENOS) LECTOR DE MEDIOS TIPO SD MMC MEMORY STICK COMPACT FLASH LECTOR DE 22 EN 1 | 13630
I180000220-2217 | UNIDAD CENTRAL DE PROCESO (CPU) COMPUTADORA DE ESCRITORIO LIGERA (HP 6000 PRO) (NO. PARTE WW856LA) PROCESADOR INTEL DUAL CORE E5400 2.70 GHZ2MB CACHE MEMORIA RAM DE 2 GB DVD+-RW DE 16X (CAPA DOBLE). LIGHTSCRIBE AL MENOS CON LOS SIGUIENTES PUERTOS: FRONTALES 2 PUERTOS USB 2.0 ENTRADAS DE AUDiFONO Y MICROFONO. TRASEROS: 6 USB 2.0 1 PUERTO SERIE 2 PS/2 1 RJ-45 1 VGA 1 DISPLAYPORT ENTRADA/SALIDA AUDIO RANURAS DE EXPANSION: AL MENOS 2 PCI 1 PCI EXPRESS X1 1 PCI EXPRESS X16 TARJETA DE RED GIGABIT ETHERNET (10/100/1000). DISCO DURO INTERNO SATA CON CAPACIDAD 320 GB DE ALTA VELOCIDAD 7200 RPM TRANSFERENCIA 3.0 G/SEG. GABINETE TIPO FACTOR DE FORMA COMPACTA CON TECNOLOGiA TOOLLESS CON CAPACIDAD DE ABRIR SIN HERRAMIENTAS (SMALL FORM FACTOR) SISTEMA OPERATIVO WINDOWS 7 CON DOWNGRADE A WINDOWS XP PRO LICENCIA DE OFFICE (WORD EXCEL POWER POINT Y OUTLOOK AL MENOS) LECTOR DE MEDIOS TIPO SD MMC MEMORY STICK COMPACT FLASH LECTOR DE 22 EN 1 | 13630
I180000220-2212 | UNIDAD CENTRAL DE PROCESO (CPU) COMPUTADORA DE ESCRITORIO LIGERA (HP 6000 PRO) (NO. PARTE WW856LA) PROCESADOR INTEL DUAL CORE E5400 2.70 GHZ2MB CACHE MEMORIA RAM DE 2 GB DVD+-RW DE 16X (CAPA DOBLE). LIGHTSCRIBE AL MENOS CON LOS SIGUIENTES PUERTOS: FRONTALES 2 PUERTOS USB 2.0 ENTRADAS DE AUDiFONO Y MICROFONO. TRASEROS: 6 USB 2.0 1 PUERTO SERIE 2 PS/2 1 RJ-45 1 VGA 1 DISPLAYPORT ENTRADA/SALIDA AUDIO RANURAS DE EXPANSION: AL MENOS 2 PCI 1 PCI EXPRESS X1 1 PCI EXPRESS X16 TARJETA DE RED GIGABIT ETHERNET (10/100/1000). DISCO DURO INTERNO SATA CON CAPACIDAD 320 GB DE ALTA VELOCIDAD 7200 RPM TRANSFERENCIA 3.0 G/SEG. GABINETE TIPO FACTOR DE FORMA COMPACTA CON TECNOLOGiA TOOLLESS CON CAPACIDAD DE ABRIR SIN HERRAMIENTAS (SMALL FORM FACTOR) SISTEMA OPERATIVO WINDOWS 7 CON DOWNGRADE A WINDOWS XP PRO LICENCIA DE OFFICE (WORD EXCEL POWER POINT Y OUTLOOK AL MENOS) LECTOR DE MEDIOS TIPO SD MMC MEMORY STICK COMPACT FLASH LECTOR DE 22 EN 1 | 13630
I180000162-1262 | IMPRESORA LASSER IMPRESORA HP LASER JET 2055DN VELOCIDAD DE IMPRESION (NEGRO CALIDAD NORMAL A4): HASTA 33 PPM CICLO DE TRABAJO (MENSUAL A4): HASTA 50000 PAGINAS VOLUMEN DE PAGINAS MENSUALES RECOMENDADO: 750 A 3000 RESOLUCION DE IMPRESION: HASTA 1200 X 1200 PPP CALIDAD DE IMPRESION (NEGRO CALIDAD OPTIMA): HASTA 1200 X 1200 PPP BANDEJAS DE PAPEL: 2 (1 MAS BANDEJA DE ENTRADA MULTIUSOS DE 50 HOJAS) CAPACIDAD DE ENTRADA ESTANDAR: BANDEJA DE ENTRADA DE 250 HOJAS Y MULTIUSOS DE 50 HOJA CAPACIDAD DE SALIDA ESTANDAR: 150 HOJAS PANEL DE CONTROL OPCIONES DE IMPRESION A DOBLE CARA TAMANOS ESTANDARES DE SOPORTE PAPEL: BANDEJA 1: A4 A5 A6 B5 SOBRES (C5 B5 DL); BANDEJA 2: A4 A5 A6; BANDEJA OPCIONAL 3: A4 A5 A6 TAMANOS DE SOBRE PERSONALIZADOS: BANDEJA 1: DE 76 X 127 A 216 X 356 MM; BANDEJA 2: 105 X 148 A 216 X 356 MM; BANDEJA OPCIONAL 3: 105 X 148 A 216 X 356 MM INCLUIR CABLE USB 1 ANO DE GARANTIA | 5974
I180000220-2214 | UNIDAD CENTRAL DE PROCESO (CPU) COMPUTADORA DE ESCRITORIO LIGERA (HP 6000 PRO) (NO. PARTE WW856LA) PROCESADOR INTEL DUAL CORE E5400 2.70 GHZ2MB CACHE MEMORIA RAM DE 2 GB DVD+-RW DE 16X (CAPA DOBLE). LIGHTSCRIBE AL MENOS CON LOS SIGUIENTES PUERTOS: FRONTALES 2 PUERTOS USB 2.0 ENTRADAS DE AUDiFONO Y MICROFONO. TRASEROS: 6 USB 2.0 1 PUERTO SERIE 2 PS/2 1 RJ-45 1 VGA 1 DISPLAYPORT ENTRADA/SALIDA AUDIO RANURAS DE EXPANSION: AL MENOS 2 PCI 1 PCI EXPRESS X1 1 PCI EXPRESS X16 TARJETA DE RED GIGABIT ETHERNET (10/100/1000). DISCO DURO INTERNO SATA CON CAPACIDAD 320 GB DE ALTA VELOCIDAD 7200 RPM TRANSFERENCIA 3.0 G/SEG. GABINETE TIPO FACTOR DE FORMA COMPACTA CON TECNOLOGiA TOOLLESS CON CAPACIDAD DE ABRIR SIN HERRAMIENTAS (SMALL FORM FACTOR) SISTEMA OPERATIVO WINDOWS 7 CON DOWNGRADE A WINDOWS XP PRO LICENCIA DE OFFICE (WORD EXCEL POWER POINT Y OUTLOOK AL MENOS) LECTOR DE MEDIOS TIPO SD MMC MEMORY STICK COMPACT FLASH LECTOR DE 22 EN 1 | 13630
I180000162-1264 | IMPRESORA LASSER IMPRESORA HP LASER JET 2055DN VELOCIDAD DE IMPRESION (NEGRO CALIDAD NORMAL A4): HASTA 33 PPM CICLO DE TRABAJO (MENSUAL A4): HASTA 50000 PAGINAS VOLUMEN DE PAGINAS MENSUALES RECOMENDADO: 750 A 3000 RESOLUCION DE IMPRESION: HASTA 1200 X 1200 PPP CALIDAD DE IMPRESION (NEGRO CALIDAD OPTIMA): HASTA 1200 X 1200 PPP BANDEJAS DE PAPEL: 2 (1 MAS BANDEJA DE ENTRADA MULTIUSOS DE 50 HOJAS) CAPACIDAD DE ENTRADA ESTANDAR: BANDEJA DE ENTRADA DE 250 HOJAS Y MULTIUSOS DE 50 HOJA CAPACIDAD DE SALIDA ESTANDAR: 150 HOJAS PANEL DE CONTROL OPCIONES DE IMPRESION A DOBLE CARA TAMANOS ESTANDARES DE SOPORTE PAPEL: BANDEJA 1: A4 A5 A6 B5 SOBRES (C5 B5 DL); BANDEJA 2: A4 A5 A6; BANDEJA OPCIONAL 3: A4 A5 A6 TAMANOS DE SOBRE PERSONALIZADOS: BANDEJA 1: DE 76 X 127 A 216 X 356 MM; BANDEJA 2: 105 X 148 A 216 X 356 MM; BANDEJA OPCIONAL 3: 105 X 148 A 216 X 356 MM INCLUIR CABLE USB 1 ANO DE GARANTIA | 5974
I180000220-2211 | UNIDAD CENTRAL DE PROCESO (CPU) COMPUTADORA DE ESCRITORIO LIGERA (HP 6000 PRO) (NO. PARTE WW856LA) PROCESADOR INTEL DUAL CORE E5400 2.70 GHZ2MB CACHE MEMORIA RAM DE 2 GB DVD+-RW DE 16X (CAPA DOBLE). LIGHTSCRIBE AL MENOS CON LOS SIGUIENTES PUERTOS: FRONTALES 2 PUERTOS USB 2.0 ENTRADAS DE AUDiFONO Y MICROFONO. TRASEROS: 6 USB 2.0 1 PUERTO SERIE 2 PS/2 1 RJ-45 1 VGA 1 DISPLAYPORT ENTRADA/SALIDA AUDIO RANURAS DE EXPANSION: AL MENOS 2 PCI 1 PCI EXPRESS X1 1 PCI EXPRESS X16 TARJETA DE RED GIGABIT ETHERNET (10/100/1000). DISCO DURO INTERNO SATA CON CAPACIDAD 320 GB DE ALTA VELOCIDAD 7200 RPM TRANSFERENCIA 3.0 G/SEG. GABINETE TIPO FACTOR DE FORMA COMPACTA CON TECNOLOGiA TOOLLESS CON CAPACIDAD DE ABRIR SIN HERRAMIENTAS (SMALL FORM FACTOR) SISTEMA OPERATIVO WINDOWS 7 CON DOWNGRADE A WINDOWS XP PRO LICENCIA DE OFFICE (WORD EXCEL POWER POINT Y OUTLOOK AL MENOS) LECTOR DE MEDIOS TIPO SD MMC MEMORY STICK COMPACT FLASH LECTOR DE 22 EN 1 | 13630
I180000220-2220 | UNIDAD CENTRAL DE PROCESO (CPU) COMPUTADORA DE ESCRITORIO LIGERA (HP 6000 PRO) (NO. PARTE WW856LA) PROCESADOR INTEL DUAL CORE E5400 2.70 GHZ2MB CACHE MEMORIA RAM DE 2 GB DVD+-RW DE 16X (CAPA DOBLE). LIGHTSCRIBE AL MENOS CON LOS SIGUIENTES PUERTOS: FRONTALES 2 PUERTOS USB 2.0 ENTRADAS DE AUDiFONO Y MICROFONO. TRASEROS: 6 USB 2.0 1 PUERTO SERIE 2 PS/2 1 RJ-45 1 VGA 1 DISPLAYPORT ENTRADA/SALIDA AUDIO RANURAS DE EXPANSION: AL MENOS 2 PCI 1 PCI EXPRESS X1 1 PCI EXPRESS X16 TARJETA DE RED GIGABIT ETHERNET (10/100/1000). DISCO DURO INTERNO SATA CON CAPACIDAD 320 GB DE ALTA VELOCIDAD 7200 RPM TRANSFERENCIA 3.0 G/SEG. GABINETE TIPO FACTOR DE FORMA COMPACTA CON TECNOLOGiA TOOLLESS CON CAPACIDAD DE ABRIR SIN HERRAMIENTAS (SMALL FORM FACTOR) SISTEMA OPERATIVO WINDOWS 7 CON DOWNGRADE A WINDOWS XP PRO LICENCIA DE OFFICE (WORD EXCEL POWER POINT Y OUTLOOK AL MENOS) LECTOR DE MEDIOS TIPO SD MMC MEMORY STICK COMPACT FLASH LECTOR DE 22 EN 1 | 13630
I180000162-1277 | IMPRESORA LASSER IMPRESORA HP LASER JET 2055DN VELOCIDAD DE IMPRESION (NEGRO CALIDAD NORMAL A4): HASTA 33 PPM CICLO DE TRABAJO (MENSUAL A4): HASTA 50000 PAGINAS VOLUMEN DE PAGINAS MENSUALES RECOMENDADO: 750 A 3000 RESOLUCION DE IMPRESION: HASTA 1200 X 1200 PPP CALIDAD DE IMPRESION (NEGRO CALIDAD OPTIMA): HASTA 1200 X 1200 PPP BANDEJAS DE PAPEL: 2 (1 MAS BANDEJA DE ENTRADA MULTIUSOS DE 50 HOJAS) CAPACIDAD DE ENTRADA ESTANDAR: BANDEJA DE ENTRADA DE 250 HOJAS Y MULTIUSOS DE 50 HOJA CAPACIDAD DE SALIDA ESTANDAR: 150 HOJAS PANEL DE CONTROL OPCIONES DE IMPRESION A DOBLE CARA TAMANOS ESTANDARES DE SOPORTE PAPEL: BANDEJA 1: A4 A5 A6 B5 SOBRES (C5 B5 DL); BANDEJA 2: A4 A5 A6; BANDEJA OPCIONAL 3: A4 A5 A6 TAMANOS DE SOBRE PERSONALIZADOS: BANDEJA 1: DE 76 X 127 A 216 X 356 MM; BANDEJA 2: 105 X 148 A 216 X 356 MM; BANDEJA OPCIONAL 3: 105 X 148 A 216 X 356 MM INCLUIR CABLE USB 1 ANO DE GARANTIA | 5974
I180000220-2219 | UNIDAD CENTRAL DE PROCESO (CPU) COMPUTADORA DE ESCRITORIO LIGERA (HP 6000 PRO) (NO. PARTE WW856LA) PROCESADOR INTEL DUAL CORE E5400 2.70 GHZ2MB CACHE MEMORIA RAM DE 2 GB DVD+-RW DE 16X (CAPA DOBLE). LIGHTSCRIBE AL MENOS CON LOS SIGUIENTES PUERTOS: FRONTALES 2 PUERTOS USB 2.0 ENTRADAS DE AUDiFONO Y MICROFONO. TRASEROS: 6 USB 2.0 1 PUERTO SERIE 2 PS/2 1 RJ-45 1 VGA 1 DISPLAYPORT ENTRADA/SALIDA AUDIO RANURAS DE EXPANSION: AL MENOS 2 PCI 1 PCI EXPRESS X1 1 PCI EXPRESS X16 TARJETA DE RED GIGABIT ETHERNET (10/100/1000). DISCO DURO INTERNO SATA CON CAPACIDAD 320 GB DE ALTA VELOCIDAD 7200 RPM TRANSFERENCIA 3.0 G/SEG. GABINETE TIPO FACTOR DE FORMA COMPACTA CON TECNOLOGiA TOOLLESS CON CAPACIDAD DE ABRIR SIN HERRAMIENTAS (SMALL FORM FACTOR) SISTEMA OPERATIVO WINDOWS 7 CON DOWNGRADE A WINDOWS XP PRO LICENCIA DE OFFICE (WORD EXCEL POWER POINT Y OUTLOOK AL MENOS) LECTOR DE MEDIOS TIPO SD MMC MEMORY STICK COMPACT FLASH LECTOR DE 22 EN 1 | 13630
I180000162-1269 | IMPRESORA LASSER IMPRESORA HP LASER JET 2055DN VELOCIDAD DE IMPRESION (NEGRO CALIDAD NORMAL A4): HASTA 33 PPM CICLO DE TRABAJO (MENSUAL A4): HASTA 50000 PAGINAS VOLUMEN DE PAGINAS MENSUALES RECOMENDADO: 750 A 3000 RESOLUCION DE IMPRESION: HASTA 1200 X 1200 PPP CALIDAD DE IMPRESION (NEGRO CALIDAD OPTIMA): HASTA 1200 X 1200 PPP BANDEJAS DE PAPEL: 2 (1 MAS BANDEJA DE ENTRADA MULTIUSOS DE 50 HOJAS) CAPACIDAD DE ENTRADA ESTANDAR: BANDEJA DE ENTRADA DE 250 HOJAS Y MULTIUSOS DE 50 HOJA CAPACIDAD DE SALIDA ESTANDAR: 150 HOJAS PANEL DE CONTROL OPCIONES DE IMPRESION A DOBLE CARA TAMANOS ESTANDARES DE SOPORTE PAPEL: BANDEJA 1: A4 A5 A6 B5 SOBRES (C5 B5 DL); BANDEJA 2: A4 A5 A6; BANDEJA OPCIONAL 3: A4 A5 A6 TAMANOS DE SOBRE PERSONALIZADOS: BANDEJA 1: DE 76 X 127 A 216 X 356 MM; BANDEJA 2: 105 X 148 A 216 X 356 MM; BANDEJA OPCIONAL 3: 105 X 148 A 216 X 356 MM INCLUIR CABLE USB 1 ANO DE GARANTIA | 5974
I180000220-2207 | UNIDAD CENTRAL DE PROCESO (CPU) COMPUTADORA DE ESCRITORIO LIGERA (HP 6000 PRO) (NO. PARTE WW856LA) PROCESADOR INTEL DUAL CORE E5400 2.70 GHZ2MB CACHE MEMORIA RAM DE 2 GB DVD+-RW DE 16X (CAPA DOBLE). LIGHTSCRIBE AL MENOS CON LOS SIGUIENTES PUERTOS: FRONTALES 2 PUERTOS USB 2.0 ENTRADAS DE AUDiFONO Y MICROFONO. TRASEROS: 6 USB 2.0 1 PUERTO SERIE 2 PS/2 1 RJ-45 1 VGA 1 DISPLAYPORT ENTRADA/SALIDA AUDIO RANURAS DE EXPANSION: AL MENOS 2 PCI 1 PCI EXPRESS X1 1 PCI EXPRESS X16 TARJETA DE RED GIGABIT ETHERNET (10/100/1000). DISCO DURO INTERNO SATA CON CAPACIDAD 320 GB DE ALTA VELOCIDAD 7200 RPM TRANSFERENCIA 3.0 G/SEG. GABINETE TIPO FACTOR DE FORMA COMPACTA CON TECNOLOGiA TOOLLESS CON CAPACIDAD DE ABRIR SIN HERRAMIENTAS (SMALL FORM FACTOR) SISTEMA OPERATIVO WINDOWS 7 CON DOWNGRADE A WINDOWS XP PRO LICENCIA DE OFFICE (WORD EXCEL POWER POINT Y OUTLOOK AL MENOS) LECTOR DE MEDIOS TIPO SD MMC MEMORY STICK COMPACT FLASH LECTOR DE 22 EN 1 | 13630
I180000220-2213 | UNIDAD CENTRAL DE PROCESO (CPU) COMPUTADORA DE ESCRITORIO LIGERA (HP 6000 PRO) (NO. PARTE WW856LA) PROCESADOR INTEL DUAL CORE E5400 2.70 GHZ2MB CACHE MEMORIA RAM DE 2 GB DVD+-RW DE 16X (CAPA DOBLE). LIGHTSCRIBE AL MENOS CON LOS SIGUIENTES PUERTOS: FRONTALES 2 PUERTOS USB 2.0 ENTRADAS DE AUDiFONO Y MICROFONO. TRASEROS: 6 USB 2.0 1 PUERTO SERIE 2 PS/2 1 RJ-45 1 VGA 1 DISPLAYPORT ENTRADA/SALIDA AUDIO RANURAS DE EXPANSION: AL MENOS 2 PCI 1 PCI EXPRESS X1 1 PCI EXPRESS X16 TARJETA DE RED GIGABIT ETHERNET (10/100/1000). DISCO DURO INTERNO SATA CON CAPACIDAD 320 GB DE ALTA VELOCIDAD 7200 RPM TRANSFERENCIA 3.0 G/SEG. GABINETE TIPO FACTOR DE FORMA COMPACTA CON TECNOLOGiA TOOLLESS CON CAPACIDAD DE ABRIR SIN HERRAMIENTAS (SMALL FORM FACTOR) SISTEMA OPERATIVO WINDOWS 7 CON DOWNGRADE A WINDOWS XP PRO LICENCIA DE OFFICE (WORD EXCEL POWER POINT Y OUTLOOK AL MENOS) LECTOR DE MEDIOS TIPO SD MMC MEMORY STICK COMPACT FLASH LECTOR DE 22 EN 1 | 13630
I180000220-2208 | UNIDAD CENTRAL DE PROCESO (CPU) COMPUTADORA DE ESCRITORIO LIGERA (HP 6000 PRO) (NO. PARTE WW856LA) PROCESADOR INTEL DUAL CORE E5400 2.70 GHZ2MB CACHE MEMORIA RAM DE 2 GB DVD+-RW DE 16X (CAPA DOBLE). LIGHTSCRIBE AL MENOS CON LOS SIGUIENTES PUERTOS: FRONTALES 2 PUERTOS USB 2.0 ENTRADAS DE AUDiFONO Y MICROFONO. TRASEROS: 6 USB 2.0 1 PUERTO SERIE 2 PS/2 1 RJ-45 1 VGA 1 DISPLAYPORT ENTRADA/SALIDA AUDIO RANURAS DE EXPANSION: AL MENOS 2 PCI 1 PCI EXPRESS X1 1 PCI EXPRESS X16 TARJETA DE RED GIGABIT ETHERNET (10/100/1000). DISCO DURO INTERNO SATA CON CAPACIDAD 320 GB DE ALTA VELOCIDAD 7200 RPM TRANSFERENCIA 3.0 G/SEG. GABINETE TIPO FACTOR DE FORMA COMPACTA CON TECNOLOGiA TOOLLESS CON CAPACIDAD DE ABRIR SIN HERRAMIENTAS (SMALL FORM FACTOR) SISTEMA OPERATIVO WINDOWS 7 CON DOWNGRADE A WINDOWS XP PRO LICENCIA DE OFFICE (WORD EXCEL POWER POINT Y OUTLOOK AL MENOS) LECTOR DE MEDIOS TIPO SD MMC MEMORY STICK COMPACT FLASH LECTOR DE 22 EN 1 | 13630
I180000220-2203 | UNIDAD CENTRAL DE PROCESO (CPU) COMPUTADORA DE ESCRITORIO LIGERA (HP 6000 PRO) (NO. PARTE WW856LA) PROCESADOR INTEL DUAL CORE E5400 2.70 GHZ2MB CACHE MEMORIA RAM DE 2 GB DVD+-RW DE 16X (CAPA DOBLE). LIGHTSCRIBE AL MENOS CON LOS SIGUIENTES PUERTOS: FRONTALES 2 PUERTOS USB 2.0 ENTRADAS DE AUDiFONO Y MICROFONO. TRASEROS: 6 USB 2.0 1 PUERTO SERIE 2 PS/2 1 RJ-45 1 VGA 1 DISPLAYPORT ENTRADA/SALIDA AUDIO RANURAS DE EXPANSION: AL MENOS 2 PCI 1 PCI EXPRESS X1 1 PCI EXPRESS X16 TARJETA DE RED GIGABIT ETHERNET (10/100/1000). DISCO DURO INTERNO SATA CON CAPACIDAD 320 GB DE ALTA VELOCIDAD 7200 RPM TRANSFERENCIA 3.0 G/SEG. GABINETE TIPO FACTOR DE FORMA COMPACTA CON TECNOLOGiA TOOLLESS CON CAPACIDAD DE ABRIR SIN HERRAMIENTAS (SMALL FORM FACTOR) SISTEMA OPERATIVO WINDOWS 7 CON DOWNGRADE A WINDOWS XP PRO LICENCIA DE OFFICE (WORD EXCEL POWER POINT Y OUTLOOK AL MENOS) LECTOR DE MEDIOS TIPO SD MMC MEMORY STICK COMPACT FLASH LECTOR DE 22 EN 1 | 13630
I180000220-2218 | UNIDAD CENTRAL DE PROCESO (CPU) COMPUTADORA DE ESCRITORIO LIGERA (HP 6000 PRO) (NO. PARTE WW856LA) PROCESADOR INTEL DUAL CORE E5400 2.70 GHZ2MB CACHE MEMORIA RAM DE 2 GB DVD+-RW DE 16X (CAPA DOBLE). LIGHTSCRIBE AL MENOS CON LOS SIGUIENTES PUERTOS: FRONTALES 2 PUERTOS USB 2.0 ENTRADAS DE AUDiFONO Y MICROFONO. TRASEROS: 6 USB 2.0 1 PUERTO SERIE 2 PS/2 1 RJ-45 1 VGA 1 DISPLAYPORT ENTRADA/SALIDA AUDIO RANURAS DE EXPANSION: AL MENOS 2 PCI 1 PCI EXPRESS X1 1 PCI EXPRESS X16 TARJETA DE RED GIGABIT ETHERNET (10/100/1000). DISCO DURO INTERNO SATA CON CAPACIDAD 320 GB DE ALTA VELOCIDAD 7200 RPM TRANSFERENCIA 3.0 G/SEG. GABINETE TIPO FACTOR DE FORMA COMPACTA CON TECNOLOGiA TOOLLESS CON CAPACIDAD DE ABRIR SIN HERRAMIENTAS (SMALL FORM FACTOR) SISTEMA OPERATIVO WINDOWS 7 CON DOWNGRADE A WINDOWS XP PRO LICENCIA DE OFFICE (WORD EXCEL POWER POINT Y OUTLOOK AL MENOS) LECTOR DE MEDIOS TIPO SD MMC MEMORY STICK COMPACT FLASH LECTOR DE 22 EN 1 | 13630
I180000220-2197 | UNIDAD CENTRAL DE PROCESO (CPU) COMPUTADORA DE ESCRITORIO LIGERA (HP 6000 PRO) (NO. PARTE WW856LA) PROCESADOR INTEL DUAL CORE E5400 2.70 GHZ2MB CACHE MEMORIA RAM DE 2 GB DVD+-RW DE 16X (CAPA DOBLE). LIGHTSCRIBE AL MENOS CON LOS SIGUIENTES PUERTOS: FRONTALES 2 PUERTOS USB 2.0 ENTRADAS DE AUDiFONO Y MICROFONO. TRASEROS: 6 USB 2.0 1 PUERTO SERIE 2 PS/2 1 RJ-45 1 VGA 1 DISPLAYPORT ENTRADA/SALIDA AUDIO RANURAS DE EXPANSION: AL MENOS 2 PCI 1 PCI EXPRESS X1 1 PCI EXPRESS X16 TARJETA DE RED GIGABIT ETHERNET (10/100/1000). DISCO DURO INTERNO SATA CON CAPACIDAD 320 GB DE ALTA VELOCIDAD 7200 RPM TRANSFERENCIA 3.0 G/SEG. GABINETE TIPO FACTOR DE FORMA COMPACTA CON TECNOLOGiA TOOLLESS CON CAPACIDAD DE ABRIR SIN HERRAMIENTAS (SMALL FORM FACTOR) SISTEMA OPERATIVO WINDOWS 7 CON DOWNGRADE A WINDOWS XP PRO LICENCIA DE OFFICE (WORD EXCEL POWER POINT Y OUTLOOK AL MENOS) LECTOR DE MEDIOS TIPO SD MMC MEMORY STICK COMPACT FLASH LECTOR DE 22 EN 1 | 13630
I180000220-2195 | UNIDAD CENTRAL DE PROCESO (CPU) COMPUTADORA DE ESCRITORIO LIGERA (HP 6000 PRO) (NO. PARTE WW856LA) PROCESADOR INTEL DUAL CORE E5400 2.70 GHZ2MB CACHE MEMORIA RAM DE 2 GB DVD+-RW DE 16X (CAPA DOBLE). LIGHTSCRIBE AL MENOS CON LOS SIGUIENTES PUERTOS: FRONTALES 2 PUERTOS USB 2.0 ENTRADAS DE AUDiFONO Y MICROFONO. TRASEROS: 6 USB 2.0 1 PUERTO SERIE 2 PS/2 1 RJ-45 1 VGA 1 DISPLAYPORT ENTRADA/SALIDA AUDIO RANURAS DE EXPANSION: AL MENOS 2 PCI 1 PCI EXPRESS X1 1 PCI EXPRESS X16 TARJETA DE RED GIGABIT ETHERNET (10/100/1000). DISCO DURO INTERNO SATA CON CAPACIDAD 320 GB DE ALTA VELOCIDAD 7200 RPM TRANSFERENCIA 3.0 G/SEG. GABINETE TIPO FACTOR DE FORMA COMPACTA CON TECNOLOGiA TOOLLESS CON CAPACIDAD DE ABRIR SIN HERRAMIENTAS (SMALL FORM FACTOR) SISTEMA OPERATIVO WINDOWS 7 CON DOWNGRADE A WINDOWS XP PRO LICENCIA DE OFFICE (WORD EXCEL POWER POINT Y OUTLOOK AL MENOS) LECTOR DE MEDIOS TIPO SD MMC MEMORY STICK COMPACT FLASH LECTOR DE 22 EN 1 | 13630
I180000220-2196 | UNIDAD CENTRAL DE PROCESO (CPU) COMPUTADORA DE ESCRITORIO LIGERA (HP 6000 PRO) (NO. PARTE WW856LA) PROCESADOR INTEL DUAL CORE E5400 2.70 GHZ2MB CACHE MEMORIA RAM DE 2 GB DVD+-RW DE 16X (CAPA DOBLE). LIGHTSCRIBE AL MENOS CON LOS SIGUIENTES PUERTOS: FRONTALES 2 PUERTOS USB 2.0 ENTRADAS DE AUDiFONO Y MICROFONO. TRASEROS: 6 USB 2.0 1 PUERTO SERIE 2 PS/2 1 RJ-45 1 VGA 1 DISPLAYPORT ENTRADA/SALIDA AUDIO RANURAS DE EXPANSION: AL MENOS 2 PCI 1 PCI EXPRESS X1 1 PCI EXPRESS X16 TARJETA DE RED GIGABIT ETHERNET (10/100/1000). DISCO DURO INTERNO SATA CON CAPACIDAD 320 GB DE ALTA VELOCIDAD 7200 RPM TRANSFERENCIA 3.0 G/SEG. GABINETE TIPO FACTOR DE FORMA COMPACTA CON TECNOLOGiA TOOLLESS CON CAPACIDAD DE ABRIR SIN HERRAMIENTAS (SMALL FORM FACTOR) SISTEMA OPERATIVO WINDOWS 7 CON DOWNGRADE A WINDOWS XP PRO LICENCIA DE OFFICE (WORD EXCEL POWER POINT Y OUTLOOK AL MENOS) LECTOR DE MEDIOS TIPO SD MMC MEMORY STICK COMPACT FLASH LECTOR DE 22 EN 1 | 13630
I180000220-2193 | UNIDAD CENTRAL DE PROCESO (CPU) COMPUTADORA DE ESCRITORIO LIGERA (HP 6000 PRO) (NO. PARTE WW856LA) PROCESADOR INTEL DUAL CORE E5400 2.70 GHZ2MB CACHE MEMORIA RAM DE 2 GB DVD+-RW DE 16X (CAPA DOBLE). LIGHTSCRIBE AL MENOS CON LOS SIGUIENTES PUERTOS: FRONTALES 2 PUERTOS USB 2.0 ENTRADAS DE AUDiFONO Y MICROFONO. TRASEROS: 6 USB 2.0 1 PUERTO SERIE 2 PS/2 1 RJ-45 1 VGA 1 DISPLAYPORT ENTRADA/SALIDA AUDIO RANURAS DE EXPANSION: AL MENOS 2 PCI 1 PCI EXPRESS X1 1 PCI EXPRESS X16 TARJETA DE RED GIGABIT ETHERNET (10/100/1000). DISCO DURO INTERNO SATA CON CAPACIDAD 320 GB DE ALTA VELOCIDAD 7200 RPM TRANSFERENCIA 3.0 G/SEG. GABINETE TIPO FACTOR DE FORMA COMPACTA CON TECNOLOGiA TOOLLESS CON CAPACIDAD DE ABRIR SIN HERRAMIENTAS (SMALL FORM FACTOR) SISTEMA OPERATIVO WINDOWS 7 CON DOWNGRADE A WINDOWS XP PRO LICENCIA DE OFFICE (WORD EXCEL POWER POINT Y OUTLOOK AL MENOS) LECTOR DE MEDIOS TIPO SD MMC MEMORY STICK COMPACT FLASH LECTOR DE 22 EN 1 | 13630
I180000162-1265 | IMPRESORA LASSER IMPRESORA HP LASER JET 2055DN VELOCIDAD DE IMPRESION (NEGRO CALIDAD NORMAL A4): HASTA 33 PPM CICLO DE TRABAJO (MENSUAL A4): HASTA 50000 PAGINAS VOLUMEN DE PAGINAS MENSUALES RECOMENDADO: 750 A 3000 RESOLUCION DE IMPRESION: HASTA 1200 X 1200 PPP CALIDAD DE IMPRESION (NEGRO CALIDAD OPTIMA): HASTA 1200 X 1200 PPP BANDEJAS DE PAPEL: 2 (1 MAS BANDEJA DE ENTRADA MULTIUSOS DE 50 HOJAS) CAPACIDAD DE ENTRADA ESTANDAR: BANDEJA DE ENTRADA DE 250 HOJAS Y MULTIUSOS DE 50 HOJA CAPACIDAD DE SALIDA ESTANDAR: 150 HOJAS PANEL DE CONTROL OPCIONES DE IMPRESION A DOBLE CARA TAMANOS ESTANDARES DE SOPORTE PAPEL: BANDEJA 1: A4 A5 A6 B5 SOBRES (C5 B5 DL); BANDEJA 2: A4 A5 A6; BANDEJA OPCIONAL 3: A4 A5 A6 TAMANOS DE SOBRE PERSONALIZADOS: BANDEJA 1: DE 76 X 127 A 216 X 356 MM; BANDEJA 2: 105 X 148 A 216 X 356 MM; BANDEJA OPCIONAL 3: 105 X 148 A 216 X 356 MM INCLUIR CABLE USB 1 ANO DE GARANTIA | 5974
I180000220-2200 | UNIDAD CENTRAL DE PROCESO (CPU) COMPUTADORA DE ESCRITORIO LIGERA (HP 6000 PRO) (NO. PARTE WW856LA) PROCESADOR INTEL DUAL CORE E5400 2.70 GHZ2MB CACHE MEMORIA RAM DE 2 GB DVD+-RW DE 16X (CAPA DOBLE). LIGHTSCRIBE AL MENOS CON LOS SIGUIENTES PUERTOS: FRONTALES 2 PUERTOS USB 2.0 ENTRADAS DE AUDiFONO Y MICROFONO. TRASEROS: 6 USB 2.0 1 PUERTO SERIE 2 PS/2 1 RJ-45 1 VGA 1 DISPLAYPORT ENTRADA/SALIDA AUDIO RANURAS DE EXPANSION: AL MENOS 2 PCI 1 PCI EXPRESS X1 1 PCI EXPRESS X16 TARJETA DE RED GIGABIT ETHERNET (10/100/1000). DISCO DURO INTERNO SATA CON CAPACIDAD 320 GB DE ALTA VELOCIDAD 7200 RPM TRANSFERENCIA 3.0 G/SEG. GABINETE TIPO FACTOR DE FORMA COMPACTA CON TECNOLOGiA TOOLLESS CON CAPACIDAD DE ABRIR SIN HERRAMIENTAS (SMALL FORM FACTOR) SISTEMA OPERATIVO WINDOWS 7 CON DOWNGRADE A WINDOWS XP PRO LICENCIA DE OFFICE (WORD EXCEL POWER POINT Y OUTLOOK AL MENOS) LECTOR DE MEDIOS TIPO SD MMC MEMORY STICK COMPACT FLASH LECTOR DE 22 EN 1 | 13630
I180000220-2232 | UNIDAD CENTRAL DE PROCESO (CPU) COMPUTADORA DE ESCRITORIO LIGERA (HP 6000 PRO) (NO. PARTE WW856LA) PROCESADOR INTEL DUAL CORE E5400 2.70 GHZ2MB CACHE MEMORIA RAM DE 2 GB DVD+-RW DE 16X (CAPA DOBLE). LIGHTSCRIBE AL MENOS CON LOS SIGUIENTES PUERTOS: FRONTALES 2 PUERTOS USB 2.0 ENTRADAS DE AUDiFONO Y MICROFONO. TRASEROS: 6 USB 2.0 1 PUERTO SERIE 2 PS/2 1 RJ-45 1 VGA 1 DISPLAYPORT ENTRADA/SALIDA AUDIO RANURAS DE EXPANSION: AL MENOS 2 PCI 1 PCI EXPRESS X1 1 PCI EXPRESS X16 TARJETA DE RED GIGABIT ETHERNET (10/100/1000). DISCO DURO INTERNO SATA CON CAPACIDAD 320 GB DE ALTA VELOCIDAD 7200 RPM TRANSFERENCIA 3.0 G/SEG. GABINETE TIPO FACTOR DE FORMA COMPACTA CON TECNOLOGiA TOOLLESS CON CAPACIDAD DE ABRIR SIN HERRAMIENTAS (SMALL FORM FACTOR) SISTEMA OPERATIVO WINDOWS 7 CON DOWNGRADE A WINDOWS XP PRO LICENCIA DE OFFICE (WORD EXCEL POWER POINT Y OUTLOOK AL MENOS) LECTOR DE MEDIOS TIPO SD MMC MEMORY STICK COMPACT FLASH LECTOR DE 22 EN 1 | 13630
I180000220-2191 | UNIDAD CENTRAL DE PROCESO (CPU) COMPUTADORA DE ESCRITORIO LIGERA (HP 6000 PRO) (NO. PARTE WW856LA) PROCESADOR INTEL DUAL CORE E5400 2.70 GHZ2MB CACHE MEMORIA RAM DE 2 GB DVD+-RW DE 16X (CAPA DOBLE). LIGHTSCRIBE AL MENOS CON LOS SIGUIENTES PUERTOS: FRONTALES 2 PUERTOS USB 2.0 ENTRADAS DE AUDiFONO Y MICROFONO. TRASEROS: 6 USB 2.0 1 PUERTO SERIE 2 PS/2 1 RJ-45 1 VGA 1 DISPLAYPORT ENTRADA/SALIDA AUDIO RANURAS DE EXPANSION: AL MENOS 2 PCI 1 PCI EXPRESS X1 1 PCI EXPRESS X16 TARJETA DE RED GIGABIT ETHERNET (10/100/1000). DISCO DURO INTERNO SATA CON CAPACIDAD 320 GB DE ALTA VELOCIDAD 7200 RPM TRANSFERENCIA 3.0 G/SEG. GABINETE TIPO FACTOR DE FORMA COMPACTA CON TECNOLOGiA TOOLLESS CON CAPACIDAD DE ABRIR SIN HERRAMIENTAS (SMALL FORM FACTOR) SISTEMA OPERATIVO WINDOWS 7 CON DOWNGRADE A WINDOWS XP PRO LICENCIA DE OFFICE (WORD EXCEL POWER POINT Y OUTLOOK AL MENOS) LECTOR DE MEDIOS TIPO SD MMC MEMORY STICK COMPACT FLASH LECTOR DE 22 EN 1 | 13630
I180000220-2194 | UNIDAD CENTRAL DE PROCESO (CPU) COMPUTADORA DE ESCRITORIO LIGERA (HP 6000 PRO) (NO. PARTE WW856LA) PROCESADOR INTEL DUAL CORE E5400 2.70 GHZ2MB CACHE MEMORIA RAM DE 2 GB DVD+-RW DE 16X (CAPA DOBLE). LIGHTSCRIBE AL MENOS CON LOS SIGUIENTES PUERTOS: FRONTALES 2 PUERTOS USB 2.0 ENTRADAS DE AUDiFONO Y MICROFONO. TRASEROS: 6 USB 2.0 1 PUERTO SERIE 2 PS/2 1 RJ-45 1 VGA 1 DISPLAYPORT ENTRADA/SALIDA AUDIO RANURAS DE EXPANSION: AL MENOS 2 PCI 1 PCI EXPRESS X1 1 PCI EXPRESS X16 TARJETA DE RED GIGABIT ETHERNET (10/100/1000). DISCO DURO INTERNO SATA CON CAPACIDAD 320 GB DE ALTA VELOCIDAD 7200 RPM TRANSFERENCIA 3.0 G/SEG. GABINETE TIPO FACTOR DE FORMA COMPACTA CON TECNOLOGiA TOOLLESS CON CAPACIDAD DE ABRIR SIN HERRAMIENTAS (SMALL FORM FACTOR) SISTEMA OPERATIVO WINDOWS 7 CON DOWNGRADE A WINDOWS XP PRO LICENCIA DE OFFICE (WORD EXCEL POWER POINT Y OUTLOOK AL MENOS) LECTOR DE MEDIOS TIPO SD MMC MEMORY STICK COMPACT FLASH LECTOR DE 22 EN 1 | 13630
I180000220-2190 | UNIDAD CENTRAL DE PROCESO (CPU) COMPUTADORA DE ESCRITORIO LIGERA (HP 6000 PRO) (NO. PARTE WW856LA) PROCESADOR INTEL DUAL CORE E5400 2.70 GHZ2MB CACHE MEMORIA RAM DE 2 GB DVD+-RW DE 16X (CAPA DOBLE). LIGHTSCRIBE AL MENOS CON LOS SIGUIENTES PUERTOS: FRONTALES 2 PUERTOS USB 2.0 ENTRADAS DE AUDiFONO Y MICROFONO. TRASEROS: 6 USB 2.0 1 PUERTO SERIE 2 PS/2 1 RJ-45 1 VGA 1 DISPLAYPORT ENTRADA/SALIDA AUDIO RANURAS DE EXPANSION: AL MENOS 2 PCI 1 PCI EXPRESS X1 1 PCI EXPRESS X16 TARJETA DE RED GIGABIT ETHERNET (10/100/1000). DISCO DURO INTERNO SATA CON CAPACIDAD 320 GB DE ALTA VELOCIDAD 7200 RPM TRANSFERENCIA 3.0 G/SEG. GABINETE TIPO FACTOR DE FORMA COMPACTA CON TECNOLOGiA TOOLLESS CON CAPACIDAD DE ABRIR SIN HERRAMIENTAS (SMALL FORM FACTOR) SISTEMA OPERATIVO WINDOWS 7 CON DOWNGRADE A WINDOWS XP PRO LICENCIA DE OFFICE (WORD EXCEL POWER POINT Y OUTLOOK AL MENOS) LECTOR DE MEDIOS TIPO SD MMC MEMORY STICK COMPACT FLASH LECTOR DE 22 EN 1 | 13630
I180000220-2198 | UNIDAD CENTRAL DE PROCESO (CPU) COMPUTADORA DE ESCRITORIO LIGERA (HP 6000 PRO) (NO. PARTE WW856LA) PROCESADOR INTEL DUAL CORE E5400 2.70 GHZ2MB CACHE MEMORIA RAM DE 2 GB DVD+-RW DE 16X (CAPA DOBLE). LIGHTSCRIBE AL MENOS CON LOS SIGUIENTES PUERTOS: FRONTALES 2 PUERTOS USB 2.0 ENTRADAS DE AUDiFONO Y MICROFONO. TRASEROS: 6 USB 2.0 1 PUERTO SERIE 2 PS/2 1 RJ-45 1 VGA 1 DISPLAYPORT ENTRADA/SALIDA AUDIO RANURAS DE EXPANSION: AL MENOS 2 PCI 1 PCI EXPRESS X1 1 PCI EXPRESS X16 TARJETA DE RED GIGABIT ETHERNET (10/100/1000). DISCO DURO INTERNO SATA CON CAPACIDAD 320 GB DE ALTA VELOCIDAD 7200 RPM TRANSFERENCIA 3.0 G/SEG. GABINETE TIPO FACTOR DE FORMA COMPACTA CON TECNOLOGiA TOOLLESS CON CAPACIDAD DE ABRIR SIN HERRAMIENTAS (SMALL FORM FACTOR) SISTEMA OPERATIVO WINDOWS 7 CON DOWNGRADE A WINDOWS XP PRO LICENCIA DE OFFICE (WORD EXCEL POWER POINT Y OUTLOOK AL MENOS) LECTOR DE MEDIOS TIPO SD MMC MEMORY STICK COMPACT FLASH LECTOR DE 22 EN 1 | 13630
I180000220-2202 | UNIDAD CENTRAL DE PROCESO (CPU) COMPUTADORA DE ESCRITORIO LIGERA (HP 6000 PRO) (NO. PARTE WW856LA) PROCESADOR INTEL DUAL CORE E5400 2.70 GHZ2MB CACHE MEMORIA RAM DE 2 GB DVD+-RW DE 16X (CAPA DOBLE). LIGHTSCRIBE AL MENOS CON LOS SIGUIENTES PUERTOS: FRONTALES 2 PUERTOS USB 2.0 ENTRADAS DE AUDiFONO Y MICROFONO. TRASEROS: 6 USB 2.0 1 PUERTO SERIE 2 PS/2 1 RJ-45 1 VGA 1 DISPLAYPORT ENTRADA/SALIDA AUDIO RANURAS DE EXPANSION: AL MENOS 2 PCI 1 PCI EXPRESS X1 1 PCI EXPRESS X16 TARJETA DE RED GIGABIT ETHERNET (10/100/1000). DISCO DURO INTERNO SATA CON CAPACIDAD 320 GB DE ALTA VELOCIDAD 7200 RPM TRANSFERENCIA 3.0 G/SEG. GABINETE TIPO FACTOR DE FORMA COMPACTA CON TECNOLOGiA TOOLLESS CON CAPACIDAD DE ABRIR SIN HERRAMIENTAS (SMALL FORM FACTOR) SISTEMA OPERATIVO WINDOWS 7 CON DOWNGRADE A WINDOWS XP PRO LICENCIA DE OFFICE (WORD EXCEL POWER POINT Y OUTLOOK AL MENOS) LECTOR DE MEDIOS TIPO SD MMC MEMORY STICK COMPACT FLASH LECTOR DE 22 EN 1 | 13630
I180000220-2189 | UNIDAD CENTRAL DE PROCESO (CPU) COMPUTADORA DE ESCRITORIO LIGERA (HP 6000 PRO) (NO. PARTE WW856LA) PROCESADOR INTEL DUAL CORE E5400 2.70 GHZ2MB CACHE MEMORIA RAM DE 2 GB DVD+-RW DE 16X (CAPA DOBLE). LIGHTSCRIBE AL MENOS CON LOS SIGUIENTES PUERTOS: FRONTALES 2 PUERTOS USB 2.0 ENTRADAS DE AUDiFONO Y MICROFONO. TRASEROS: 6 USB 2.0 1 PUERTO SERIE 2 PS/2 1 RJ-45 1 VGA 1 DISPLAYPORT ENTRADA/SALIDA AUDIO RANURAS DE EXPANSION: AL MENOS 2 PCI 1 PCI EXPRESS X1 1 PCI EXPRESS X16 TARJETA DE RED GIGABIT ETHERNET (10/100/1000). DISCO DURO INTERNO SATA CON CAPACIDAD 320 GB DE ALTA VELOCIDAD 7200 RPM TRANSFERENCIA 3.0 G/SEG. GABINETE TIPO FACTOR DE FORMA COMPACTA CON TECNOLOGiA TOOLLESS CON CAPACIDAD DE ABRIR SIN HERRAMIENTAS (SMALL FORM FACTOR) SISTEMA OPERATIVO WINDOWS 7 CON DOWNGRADE A WINDOWS XP PRO LICENCIA DE OFFICE (WORD EXCEL POWER POINT Y OUTLOOK AL MENOS) LECTOR DE MEDIOS TIPO SD MMC MEMORY STICK COMPACT FLASH LECTOR DE 22 EN 1 | 13630
I180000220-2177 | UNIDAD CENTRAL DE PROCESO (CPU) COMPUTADORA DE ESCRITORIO LIGERA (HP 6000 PRO) (NO. PARTE WW856LA) PROCESADOR INTEL DUAL CORE E5400 2.70 GHZ2MB CACHE MEMORIA RAM DE 2 GB DVD+-RW DE 16X (CAPA DOBLE). LIGHTSCRIBE AL MENOS CON LOS SIGUIENTES PUERTOS: FRONTALES 2 PUERTOS USB 2.0 ENTRADAS DE AUDiFONO Y MICROFONO. TRASEROS: 6 USB 2.0 1 PUERTO SERIE 2 PS/2 1 RJ-45 1 VGA 1 DISPLAYPORT ENTRADA/SALIDA AUDIO RANURAS DE EXPANSION: AL MENOS 2 PCI 1 PCI EXPRESS X1 1 PCI EXPRESS X16 TARJETA DE RED GIGABIT ETHERNET (10/100/1000). DISCO DURO INTERNO SATA CON CAPACIDAD 320 GB DE ALTA VELOCIDAD 7200 RPM TRANSFERENCIA 3.0 G/SEG. GABINETE TIPO FACTOR DE FORMA COMPACTA CON TECNOLOGiA TOOLLESS CON CAPACIDAD DE ABRIR SIN HERRAMIENTAS (SMALL FORM FACTOR) SISTEMA OPERATIVO WINDOWS 7 CON DOWNGRADE A WINDOWS XP PRO LICENCIA DE OFFICE (WORD EXCEL POWER POINT Y OUTLOOK AL MENOS) LECTOR DE MEDIOS TIPO SD MMC MEMORY STICK COMPACT FLASH LECTOR DE 22 EN 1 | 13630
I180000220-2182 | UNIDAD CENTRAL DE PROCESO (CPU) COMPUTADORA DE ESCRITORIO LIGERA (HP 6000 PRO) (NO. PARTE WW856LA) PROCESADOR INTEL DUAL CORE E5400 2.70 GHZ2MB CACHE MEMORIA RAM DE 2 GB DVD+-RW DE 16X (CAPA DOBLE). LIGHTSCRIBE AL MENOS CON LOS SIGUIENTES PUERTOS: FRONTALES 2 PUERTOS USB 2.0 ENTRADAS DE AUDiFONO Y MICROFONO. TRASEROS: 6 USB 2.0 1 PUERTO SERIE 2 PS/2 1 RJ-45 1 VGA 1 DISPLAYPORT ENTRADA/SALIDA AUDIO RANURAS DE EXPANSION: AL MENOS 2 PCI 1 PCI EXPRESS X1 1 PCI EXPRESS X16 TARJETA DE RED GIGABIT ETHERNET (10/100/1000). DISCO DURO INTERNO SATA CON CAPACIDAD 320 GB DE ALTA VELOCIDAD 7200 RPM TRANSFERENCIA 3.0 G/SEG. GABINETE TIPO FACTOR DE FORMA COMPACTA CON TECNOLOGiA TOOLLESS CON CAPACIDAD DE ABRIR SIN HERRAMIENTAS (SMALL FORM FACTOR) SISTEMA OPERATIVO WINDOWS 7 CON DOWNGRADE A WINDOWS XP PRO LICENCIA DE OFFICE (WORD EXCEL POWER POINT Y OUTLOOK AL MENOS) LECTOR DE MEDIOS TIPO SD MMC MEMORY STICK COMPACT FLASH LECTOR DE 22 EN 1 | 13630
I180000220-2183 | UNIDAD CENTRAL DE PROCESO (CPU) COMPUTADORA DE ESCRITORIO LIGERA (HP 6000 PRO) (NO. PARTE WW856LA) PROCESADOR INTEL DUAL CORE E5400 2.70 GHZ2MB CACHE MEMORIA RAM DE 2 GB DVD+-RW DE 16X (CAPA DOBLE). LIGHTSCRIBE AL MENOS CON LOS SIGUIENTES PUERTOS: FRONTALES 2 PUERTOS USB 2.0 ENTRADAS DE AUDiFONO Y MICROFONO. TRASEROS: 6 USB 2.0 1 PUERTO SERIE 2 PS/2 1 RJ-45 1 VGA 1 DISPLAYPORT ENTRADA/SALIDA AUDIO RANURAS DE EXPANSION: AL MENOS 2 PCI 1 PCI EXPRESS X1 1 PCI EXPRESS X16 TARJETA DE RED GIGABIT ETHERNET (10/100/1000). DISCO DURO INTERNO SATA CON CAPACIDAD 320 GB DE ALTA VELOCIDAD 7200 RPM TRANSFERENCIA 3.0 G/SEG. GABINETE TIPO FACTOR DE FORMA COMPACTA CON TECNOLOGiA TOOLLESS CON CAPACIDAD DE ABRIR SIN HERRAMIENTAS (SMALL FORM FACTOR) SISTEMA OPERATIVO WINDOWS 7 CON DOWNGRADE A WINDOWS XP PRO LICENCIA DE OFFICE (WORD EXCEL POWER POINT Y OUTLOOK AL MENOS) LECTOR DE MEDIOS TIPO SD MMC MEMORY STICK COMPACT FLASH LECTOR DE 22 EN 1 | 13630
I180000220-2186 | UNIDAD CENTRAL DE PROCESO (CPU) COMPUTADORA DE ESCRITORIO LIGERA (HP 6000 PRO) (NO. PARTE WW856LA) PROCESADOR INTEL DUAL CORE E5400 2.70 GHZ2MB CACHE MEMORIA RAM DE 2 GB DVD+-RW DE 16X (CAPA DOBLE). LIGHTSCRIBE AL MENOS CON LOS SIGUIENTES PUERTOS: FRONTALES 2 PUERTOS USB 2.0 ENTRADAS DE AUDiFONO Y MICROFONO. TRASEROS: 6 USB 2.0 1 PUERTO SERIE 2 PS/2 1 RJ-45 1 VGA 1 DISPLAYPORT ENTRADA/SALIDA AUDIO RANURAS DE EXPANSION: AL MENOS 2 PCI 1 PCI EXPRESS X1 1 PCI EXPRESS X16 TARJETA DE RED GIGABIT ETHERNET (10/100/1000). DISCO DURO INTERNO SATA CON CAPACIDAD 320 GB DE ALTA VELOCIDAD 7200 RPM TRANSFERENCIA 3.0 G/SEG. GABINETE TIPO FACTOR DE FORMA COMPACTA CON TECNOLOGiA TOOLLESS CON CAPACIDAD DE ABRIR SIN HERRAMIENTAS (SMALL FORM FACTOR) SISTEMA OPERATIVO WINDOWS 7 CON DOWNGRADE A WINDOWS XP PRO LICENCIA DE OFFICE (WORD EXCEL POWER POINT Y OUTLOOK AL MENOS) LECTOR DE MEDIOS TIPO SD MMC MEMORY STICK COMPACT FLASH LECTOR DE 22 EN 1 | 13630
I180000220-2172 | UNIDAD CENTRAL DE PROCESO (CPU) COMPUTADORA DE ESCRITORIO LIGERA (HP 6000 PRO) (NO. PARTE WW856LA) PROCESADOR INTEL DUAL CORE E5400 2.70 GHZ2MB CACHE MEMORIA RAM DE 2 GB DVD+-RW DE 16X (CAPA DOBLE). LIGHTSCRIBE AL MENOS CON LOS SIGUIENTES PUERTOS: FRONTALES 2 PUERTOS USB 2.0 ENTRADAS DE AUDiFONO Y MICROFONO. TRASEROS: 6 USB 2.0 1 PUERTO SERIE 2 PS/2 1 RJ-45 1 VGA 1 DISPLAYPORT ENTRADA/SALIDA AUDIO RANURAS DE EXPANSION: AL MENOS 2 PCI 1 PCI EXPRESS X1 1 PCI EXPRESS X16 TARJETA DE RED GIGABIT ETHERNET (10/100/1000). DISCO DURO INTERNO SATA CON CAPACIDAD 320 GB DE ALTA VELOCIDAD 7200 RPM TRANSFERENCIA 3.0 G/SEG. GABINETE TIPO FACTOR DE FORMA COMPACTA CON TECNOLOGiA TOOLLESS CON CAPACIDAD DE ABRIR SIN HERRAMIENTAS (SMALL FORM FACTOR) SISTEMA OPERATIVO WINDOWS 7 CON DOWNGRADE A WINDOWS XP PRO LICENCIA DE OFFICE (WORD EXCEL POWER POINT Y OUTLOOK AL MENOS) LECTOR DE MEDIOS TIPO SD MMC MEMORY STICK COMPACT FLASH LECTOR DE 22 EN 1 | 13630
I180000220-2180 | UNIDAD CENTRAL DE PROCESO (CPU) COMPUTADORA DE ESCRITORIO LIGERA (HP 6000 PRO) (NO. PARTE WW856LA) PROCESADOR INTEL DUAL CORE E5400 2.70 GHZ2MB CACHE MEMORIA RAM DE 2 GB DVD+-RW DE 16X (CAPA DOBLE). LIGHTSCRIBE AL MENOS CON LOS SIGUIENTES PUERTOS: FRONTALES 2 PUERTOS USB 2.0 ENTRADAS DE AUDiFONO Y MICROFONO. TRASEROS: 6 USB 2.0 1 PUERTO SERIE 2 PS/2 1 RJ-45 1 VGA 1 DISPLAYPORT ENTRADA/SALIDA AUDIO RANURAS DE EXPANSION: AL MENOS 2 PCI 1 PCI EXPRESS X1 1 PCI EXPRESS X16 TARJETA DE RED GIGABIT ETHERNET (10/100/1000). DISCO DURO INTERNO SATA CON CAPACIDAD 320 GB DE ALTA VELOCIDAD 7200 RPM TRANSFERENCIA 3.0 G/SEG. GABINETE TIPO FACTOR DE FORMA COMPACTA CON TECNOLOGiA TOOLLESS CON CAPACIDAD DE ABRIR SIN HERRAMIENTAS (SMALL FORM FACTOR) SISTEMA OPERATIVO WINDOWS 7 CON DOWNGRADE A WINDOWS XP PRO LICENCIA DE OFFICE (WORD EXCEL POWER POINT Y OUTLOOK AL MENOS) LECTOR DE MEDIOS TIPO SD MMC MEMORY STICK COMPACT FLASH LECTOR DE 22 EN 1 | 13630
I180000220-2181 | UNIDAD CENTRAL DE PROCESO (CPU) COMPUTADORA DE ESCRITORIO LIGERA (HP 6000 PRO) (NO. PARTE WW856LA) PROCESADOR INTEL DUAL CORE E5400 2.70 GHZ2MB CACHE MEMORIA RAM DE 2 GB DVD+-RW DE 16X (CAPA DOBLE). LIGHTSCRIBE AL MENOS CON LOS SIGUIENTES PUERTOS: FRONTALES 2 PUERTOS USB 2.0 ENTRADAS DE AUDiFONO Y MICROFONO. TRASEROS: 6 USB 2.0 1 PUERTO SERIE 2 PS/2 1 RJ-45 1 VGA 1 DISPLAYPORT ENTRADA/SALIDA AUDIO RANURAS DE EXPANSION: AL MENOS 2 PCI 1 PCI EXPRESS X1 1 PCI EXPRESS X16 TARJETA DE RED GIGABIT ETHERNET (10/100/1000). DISCO DURO INTERNO SATA CON CAPACIDAD 320 GB DE ALTA VELOCIDAD 7200 RPM TRANSFERENCIA 3.0 G/SEG. GABINETE TIPO FACTOR DE FORMA COMPACTA CON TECNOLOGiA TOOLLESS CON CAPACIDAD DE ABRIR SIN HERRAMIENTAS (SMALL FORM FACTOR) SISTEMA OPERATIVO WINDOWS 7 CON DOWNGRADE A WINDOWS XP PRO LICENCIA DE OFFICE (WORD EXCEL POWER POINT Y OUTLOOK AL MENOS) LECTOR DE MEDIOS TIPO SD MMC MEMORY STICK COMPACT FLASH LECTOR DE 22 EN 1 | 13630
I180000220-2173 | UNIDAD CENTRAL DE PROCESO (CPU) COMPUTADORA DE ESCRITORIO LIGERA (HP 6000 PRO) (NO. PARTE WW856LA) PROCESADOR INTEL DUAL CORE E5400 2.70 GHZ2MB CACHE MEMORIA RAM DE 2 GB DVD+-RW DE 16X (CAPA DOBLE). LIGHTSCRIBE AL MENOS CON LOS SIGUIENTES PUERTOS: FRONTALES 2 PUERTOS USB 2.0 ENTRADAS DE AUDiFONO Y MICROFONO. TRASEROS: 6 USB 2.0 1 PUERTO SERIE 2 PS/2 1 RJ-45 1 VGA 1 DISPLAYPORT ENTRADA/SALIDA AUDIO RANURAS DE EXPANSION: AL MENOS 2 PCI 1 PCI EXPRESS X1 1 PCI EXPRESS X16 TARJETA DE RED GIGABIT ETHERNET (10/100/1000). DISCO DURO INTERNO SATA CON CAPACIDAD 320 GB DE ALTA VELOCIDAD 7200 RPM TRANSFERENCIA 3.0 G/SEG. GABINETE TIPO FACTOR DE FORMA COMPACTA CON TECNOLOGiA TOOLLESS CON CAPACIDAD DE ABRIR SIN HERRAMIENTAS (SMALL FORM FACTOR) SISTEMA OPERATIVO WINDOWS 7 CON DOWNGRADE A WINDOWS XP PRO LICENCIA DE OFFICE (WORD EXCEL POWER POINT Y OUTLOOK AL MENOS) LECTOR DE MEDIOS TIPO SD MMC MEMORY STICK COMPACT FLASH LECTOR DE 22 EN 1 | 13630
I180000220-2175 | UNIDAD CENTRAL DE PROCESO (CPU) COMPUTADORA DE ESCRITORIO LIGERA (HP 6000 PRO) (NO. PARTE WW856LA) PROCESADOR INTEL DUAL CORE E5400 2.70 GHZ2MB CACHE MEMORIA RAM DE 2 GB DVD+-RW DE 16X (CAPA DOBLE). LIGHTSCRIBE AL MENOS CON LOS SIGUIENTES PUERTOS: FRONTALES 2 PUERTOS USB 2.0 ENTRADAS DE AUDiFONO Y MICROFONO. TRASEROS: 6 USB 2.0 1 PUERTO SERIE 2 PS/2 1 RJ-45 1 VGA 1 DISPLAYPORT ENTRADA/SALIDA AUDIO RANURAS DE EXPANSION: AL MENOS 2 PCI 1 PCI EXPRESS X1 1 PCI EXPRESS X16 TARJETA DE RED GIGABIT ETHERNET (10/100/1000). DISCO DURO INTERNO SATA CON CAPACIDAD 320 GB DE ALTA VELOCIDAD 7200 RPM TRANSFERENCIA 3.0 G/SEG. GABINETE TIPO FACTOR DE FORMA COMPACTA CON TECNOLOGiA TOOLLESS CON CAPACIDAD DE ABRIR SIN HERRAMIENTAS (SMALL FORM FACTOR) SISTEMA OPERATIVO WINDOWS 7 CON DOWNGRADE A WINDOWS XP PRO LICENCIA DE OFFICE (WORD EXCEL POWER POINT Y OUTLOOK AL MENOS) LECTOR DE MEDIOS TIPO SD MMC MEMORY STICK COMPACT FLASH LECTOR DE 22 EN 1 | 13630
I180000162-1278 | IMPRESORA LASSER IMPRESORA LASER COLOR BLANCO | 5974
I180000220-2179 | UNIDAD CENTRAL DE PROCESO (CPU) COMPUTADORA DE ESCRITORIO LIGERA (HP 6000 PRO) (NO. PARTE WW856LA) PROCESADOR INTEL DUAL CORE E5400 2.70 GHZ2MB CACHE MEMORIA RAM DE 2 GB DVD+-RW DE 16X (CAPA DOBLE). LIGHTSCRIBE AL MENOS CON LOS SIGUIENTES PUERTOS: FRONTALES 2 PUERTOS USB 2.0 ENTRADAS DE AUDiFONO Y MICROFONO. TRASEROS: 6 USB 2.0 1 PUERTO SERIE 2 PS/2 1 RJ-45 1 VGA 1 DISPLAYPORT ENTRADA/SALIDA AUDIO RANURAS DE EXPANSION: AL MENOS 2 PCI 1 PCI EXPRESS X1 1 PCI EXPRESS X16 TARJETA DE RED GIGABIT ETHERNET (10/100/1000). DISCO DURO INTERNO SATA CON CAPACIDAD 320 GB DE ALTA VELOCIDAD 7200 RPM TRANSFERENCIA 3.0 G/SEG. GABINETE TIPO FACTOR DE FORMA COMPACTA CON TECNOLOGiA TOOLLESS CON CAPACIDAD DE ABRIR SIN HERRAMIENTAS (SMALL FORM FACTOR) SISTEMA OPERATIVO WINDOWS 7 CON DOWNGRADE A WINDOWS XP PRO LICENCIA DE OFFICE (WORD EXCEL POWER POINT Y OUTLOOK AL MENOS) LECTOR DE MEDIOS TIPO SD MMC MEMORY STICK COMPACT FLASH LECTOR DE 22 EN 1 | 13630
I060200282-331 | ESTERILIZADOR O AUTOCLAVE AUTOCLAVE RITTER PARA ESTERILIZAR CON CALOR HUMEDO COLOR BLANCO OSTION | 39324
I060200282-328 | ESTERILIZADOR O AUTOCLAVE AUTOCLAVE RITTER PARA ESTERILIZAR CON CALOR HUMEDO COLOR BLANCO OSTION | 39324
I090000112-287 | CARRO MONITOR MONITOR DE CABAECERA O DE TRANSPORTE PARAMETROS. ECG RESPIRACION SPO2 NIBP Y TEMPERATURA. PANTALLA PLANA A COLOR TFT DE 10.4 SENSIBLE AL TACTO TOUCH SCREEN CON CAPACIDAD DE DESPLIEGUE HASTA 4 CURVAS INTERFASE GRAFICA DE FACIL OPERACION COMANDOS DE UN SOLO NIVEL. TOQUE AL PARAMETRO. PARA USO DE PACIENTES DESDE NEONATOS HASTA ADULTOS. OPERACIN A CORRIENTE Y BATERIAS CON CAPACIDAD DE DESPLIEGUE DE INFORMACION NUMERICA Y GRAFICACON INCLUSION EN TABLAS DE TENDENCIAS DE ESTOS PARAMETROS EN ESPANOL | 106720
I090000112-290 | CARRO MONITOR MONITOR DE CABAECERA O DE TRANSPORTE PARAMETROS. ECG RESPIRACION SPO2 NIBP Y TEMPERATURA. PANTALLA PLANA A COLOR TFT DE 10.4 SENSIBLE AL TACTO TOUCH SCREEN CON CAPACIDAD DE DESPLIEGUE HASTA 4 CURVAS INTERFASE GRAFICA DE FACIL OPERACION COMANDOS DE UN SOLO NIVEL. TOQUE AL PARAMETRO. PARA USO DE PACIENTES DESDE NEONATOS HASTA ADULTOS. OPERACIN A CORRIENTE Y BATERIAS CON CAPACIDAD DE DESPLIEGUE DE INFORMACION NUMERICA Y GRAFICACON INCLUSION EN TABLAS DE TENDENCIAS DE ESTOS PARAMETROS EN ESPANOL | 106720
I180000038-147 | IMPRESORA DE MATRIZ DE PUNTO IMPRESORA HP LASER JET 4015N VELOCIDAD DE IMPRESION EN NEGRO (NORMAL A4) DE HASTA 50 PPM VELOCIDAD DE IMPRESION EN NEGRO (NORMAL CARTA) DE HASTA 52 PPM | 15022
I180000162-1234 | IMPRESORA LASSER IMPRESORA HP LASER JET 2055DN VELOCIDAD DE IMPRESION (NEGRO CALIDAD NORMAL A4): HASTA 33 PPM CICLO DE TRABAJO (MENSUAL A4): HASTA 50000 PAGINAS VOLUMEN DE PAGINAS MENSUALES RECOMENDADO: 750 A 3000 RESOLUCION DE IMPRESION: HASTA 1200 X 1200 PPP CALIDAD DE IMPRESION (NEGRO CALIDAD OPTIMA): HASTA 1200 X 1200 PPP BANDEJAS DE PAPEL: 2 (1 MAS BANDEJA DE ENTRADA MULTIUSOS DE 50 HOJAS) CAPACIDAD DE ENTRADA ESTANDAR: BANDEJA DE ENTRADA DE 250 HOJAS Y MULTIUSOS DE 50 HOJA CAPACIDAD DE SALIDA ESTANDAR: 150 HOJAS PANEL DE CONTROL OPCIONES DE IMPRESION A DOBLE CARA TAMANOS ESTANDARES DE SOPORTE PAPEL: BANDEJA 1: A4 A5 A6 B5 SOBRES (C5 B5 DL); BANDEJA 2: A4 A5 A6; BANDEJA OPCIONAL 3: A4 A5 A6 TAMANOS DE SOBRE PERSONALIZADOS: BANDEJA 1: DE 76 X 127 A 216 X 356 MM; BANDEJA 2: 105 X 148 A 216 X 356 MM; BANDEJA OPCIONAL 3: 105 X 148 A 216 X 356 MM INCLUIR CABLE USB 1 ANO DE GARANTIA | 5974
I180000220-2145 | UNIDAD CENTRAL DE PROCESO (CPU) COMPUTADORA DE ESCRITORIO LIGERA (HP 6000 PRO) (NO. PARTE WW856LA) PROCESADOR INTEL DUAL CORE E5400 2.70 GHZ2MB CACHE MEMORIA RAM DE 2 GB DVD+-RW DE 16X (CAPA DOBLE). LIGHTSCRIBE AL MENOS CON LOS SIGUIENTES PUERTOS: FRONTALES 2 PUERTOS USB 2.0 ENTRADAS DE AUDiFONO Y MICROFONO. TRASEROS: 6 USB 2.0 1 PUERTO SERIE 2 PS/2 1 RJ-45 1 VGA 1 DISPLAYPORT ENTRADA/SALIDA AUDIO RANURAS DE EXPANSION: AL MENOS 2 PCI 1 PCI EXPRESS X1 1 PCI EXPRESS X16 TARJETA DE RED GIGABIT ETHERNET (10/100/1000). DISCO DURO INTERNO SATA CON CAPACIDAD 320 GB DE ALTA VELOCIDAD 7200 RPM TRANSFERENCIA 3.0 G/SEG. GABINETE TIPO FACTOR DE FORMA COMPACTA CON TECNOLOGiA TOOLLESS CON CAPACIDAD DE ABRIR SIN HERRAMIENTAS (SMALL FORM FACTOR) SISTEMA OPERATIVO WINDOWS 7 CON DOWNGRADE A WINDOWS XP PRO LICENCIA DE OFFICE (WORD EXCEL POWER POINT Y OUTLOOK AL MENOS) LECTOR DE MEDIOS TIPO SD MMC MEMORY STICK COMPACT FLASH LECTOR DE 22 EN 1 | 13630
I180000162-1224 | IMPRESORA LASSER IMPRESORA HP LASER JET 2055DN VELOCIDAD DE IMPRESION (NEGRO CALIDAD NORMAL A4): HASTA 33 PPM CICLO DE TRABAJO (MENSUAL A4): HASTA 50000 PAGINAS VOLUMEN DE PAGINAS MENSUALES RECOMENDADO: 750 A 3000 RESOLUCION DE IMPRESION: HASTA 1200 X 1200 PPP CALIDAD DE IMPRESION (NEGRO CALIDAD OPTIMA): HASTA 1200 X 1200 PPP BANDEJAS DE PAPEL: 2 (1 MAS BANDEJA DE ENTRADA MULTIUSOS DE 50 HOJAS) CAPACIDAD DE ENTRADA ESTANDAR: BANDEJA DE ENTRADA DE 250 HOJAS Y MULTIUSOS DE 50 HOJA CAPACIDAD DE SALIDA ESTANDAR: 150 HOJAS PANEL DE CONTROL OPCIONES DE IMPRESION A DOBLE CARA TAMANOS ESTANDARES DE SOPORTE PAPEL: BANDEJA 1: A4 A5 A6 B5 SOBRES (C5 B5 DL); BANDEJA 2: A4 A5 A6; BANDEJA OPCIONAL 3: A4 A5 A6 TAMANOS DE SOBRE PERSONALIZADOS: BANDEJA 1: DE 76 X 127 A 216 X 356 MM; BANDEJA 2: 105 X 148 A 216 X 356 MM; BANDEJA OPCIONAL 3: 105 X 148 A 216 X 356 MM INCLUIR CABLE USB 1 ANO DE GARANTIA | 5974
I180000162-1225 | IMPRESORA LASSER IMPRESORA HP LASER JET 2055DN VELOCIDAD DE IMPRESION (NEGRO CALIDAD NORMAL A4): HASTA 33 PPM CICLO DE TRABAJO (MENSUAL A4): HASTA 50000 PAGINAS VOLUMEN DE PAGINAS MENSUALES RECOMENDADO: 750 A 3000 RESOLUCION DE IMPRESION: HASTA 1200 X 1200 PPP CALIDAD DE IMPRESION (NEGRO CALIDAD OPTIMA): HASTA 1200 X 1200 PPP BANDEJAS DE PAPEL: 2 (1 MAS BANDEJA DE ENTRADA MULTIUSOS DE 50 HOJAS) CAPACIDAD DE ENTRADA ESTANDAR: BANDEJA DE ENTRADA DE 250 HOJAS Y MULTIUSOS DE 50 HOJA CAPACIDAD DE SALIDA ESTANDAR: 150 HOJAS PANEL DE CONTROL OPCIONES DE IMPRESION A DOBLE CARA TAMANOS ESTANDARES DE SOPORTE PAPEL: BANDEJA 1: A4 A5 A6 B5 SOBRES (C5 B5 DL); BANDEJA 2: A4 A5 A6; BANDEJA OPCIONAL 3: A4 A5 A6 TAMANOS DE SOBRE PERSONALIZADOS: BANDEJA 1: DE 76 X 127 A 216 X 356 MM; BANDEJA 2: 105 X 148 A 216 X 356 MM; BANDEJA OPCIONAL 3: 105 X 148 A 216 X 356 MM INCLUIR CABLE USB 1 ANO DE GARANTIA | 5974
I180000162-1243 | IMPRESORA LASSER IMPRESORA HP LASER JET 2055DN VELOCIDAD DE IMPRESION (NEGRO CALIDAD NORMAL A4): HASTA 33 PPM CICLO DE TRABAJO (MENSUAL A4): HASTA 50000 PAGINAS VOLUMEN DE PAGINAS MENSUALES RECOMENDADO: 750 A 3000 RESOLUCION DE IMPRESION: HASTA 1200 X 1200 PPP CALIDAD DE IMPRESION (NEGRO CALIDAD OPTIMA): HASTA 1200 X 1200 PPP BANDEJAS DE PAPEL: 2 (1 MAS BANDEJA DE ENTRADA MULTIUSOS DE 50 HOJAS) CAPACIDAD DE ENTRADA ESTANDAR: BANDEJA DE ENTRADA DE 250 HOJAS Y MULTIUSOS DE 50 HOJA CAPACIDAD DE SALIDA ESTANDAR: 150 HOJAS PANEL DE CONTROL OPCIONES DE IMPRESION A DOBLE CARA TAMANOS ESTANDARES DE SOPORTE PAPEL: BANDEJA 1: A4 A5 A6 B5 SOBRES (C5 B5 DL); BANDEJA 2: A4 A5 A6; BANDEJA OPCIONAL 3: A4 A5 A6 TAMANOS DE SOBRE PERSONALIZADOS: BANDEJA 1: DE 76 X 127 A 216 X 356 MM; BANDEJA 2: 105 X 148 A 216 X 356 MM; BANDEJA OPCIONAL 3: 105 X 148 A 216 X 356 MM INCLUIR CABLE USB 1 ANO DE GARANTIA | 5974
I180000162-1252 | IMPRESORA LASSER IMPRESORA HP LASER JET 2055DN VELOCIDAD DE IMPRESION (NEGRO CALIDAD NORMAL A4): HASTA 33 PPM CICLO DE TRABAJO (MENSUAL A4): HASTA 50000 PAGINAS VOLUMEN DE PAGINAS MENSUALES RECOMENDADO: 750 A 3000 RESOLUCION DE IMPRESION: HASTA 1200 X 1200 PPP CALIDAD DE IMPRESION (NEGRO CALIDAD OPTIMA): HASTA 1200 X 1200 PPP BANDEJAS DE PAPEL: 2 (1 MAS BANDEJA DE ENTRADA MULTIUSOS DE 50 HOJAS) CAPACIDAD DE ENTRADA ESTANDAR: BANDEJA DE ENTRADA DE 250 HOJAS Y MULTIUSOS DE 50 HOJA CAPACIDAD DE SALIDA ESTANDAR: 150 HOJAS PANEL DE CONTROL OPCIONES DE IMPRESION A DOBLE CARA TAMANOS ESTANDARES DE SOPORTE PAPEL: BANDEJA 1: A4 A5 A6 B5 SOBRES (C5 B5 DL); BANDEJA 2: A4 A5 A6; BANDEJA OPCIONAL 3: A4 A5 A6 TAMANOS DE SOBRE PERSONALIZADOS: BANDEJA 1: DE 76 X 127 A 216 X 356 MM; BANDEJA 2: 105 X 148 A 216 X 356 MM; BANDEJA OPCIONAL 3: 105 X 148 A 216 X 356 MM INCLUIR CABLE USB 1 ANO DE GARANTIA | 5974
I180000162-1253 | IMPRESORA LASSER IMPRESORA HP LASER JET 2055DN VELOCIDAD DE IMPRESION (NEGRO CALIDAD NORMAL A4): HASTA 33 PPM CICLO DE TRABAJO (MENSUAL A4): HASTA 50000 PAGINAS VOLUMEN DE PAGINAS MENSUALES RECOMENDADO: 750 A 3000 RESOLUCION DE IMPRESION: HASTA 1200 X 1200 PPP CALIDAD DE IMPRESION (NEGRO CALIDAD OPTIMA): HASTA 1200 X 1200 PPP BANDEJAS DE PAPEL: 2 (1 MAS BANDEJA DE ENTRADA MULTIUSOS DE 50 HOJAS) CAPACIDAD DE ENTRADA ESTANDAR: BANDEJA DE ENTRADA DE 250 HOJAS Y MULTIUSOS DE 50 HOJA CAPACIDAD DE SALIDA ESTANDAR: 150 HOJAS PANEL DE CONTROL OPCIONES DE IMPRESION A DOBLE CARA TAMANOS ESTANDARES DE SOPORTE PAPEL: BANDEJA 1: A4 A5 A6 B5 SOBRES (C5 B5 DL); BANDEJA 2: A4 A5 A6; BANDEJA OPCIONAL 3: A4 A5 A6 TAMANOS DE SOBRE PERSONALIZADOS: BANDEJA 1: DE 76 X 127 A 216 X 356 MM; BANDEJA 2: 105 X 148 A 216 X 356 MM; BANDEJA OPCIONAL 3: 105 X 148 A 216 X 356 MM INCLUIR CABLE USB 1 ANO DE GARANTIA | 5974
I180000162-1257 | IMPRESORA LASSER IMPRESORA LASER COLOR BLANCO CON CABLE USB 1.80 MTS. MANHATTAN | 5974
I180000220-2160 | UNIDAD CENTRAL DE PROCESO (CPU) COMPUTADORA DE ESCRITORIO LIGERA (HP 6000 PRO) (NO. PARTE WW856LA) PROCESADOR INTEL DUAL CORE E5400 2.70 GHZ2MB CACHE MEMORIA RAM DE 2 GB DVD+-RW DE 16X (CAPA DOBLE). LIGHTSCRIBE AL MENOS CON LOS SIGUIENTES PUERTOS: FRONTALES 2 PUERTOS USB 2.0 ENTRADAS DE AUDiFONO Y MICROFONO. TRASEROS: 6 USB 2.0 1 PUERTO SERIE 2 PS/2 1 RJ-45 1 VGA 1 DISPLAYPORT ENTRADA/SALIDA AUDIO RANURAS DE EXPANSION: AL MENOS 2 PCI 1 PCI EXPRESS X1 1 PCI EXPRESS X16 TARJETA DE RED GIGABIT ETHERNET (10/100/1000). DISCO DURO INTERNO SATA CON CAPACIDAD 320 GB DE ALTA VELOCIDAD 7200 RPM TRANSFERENCIA 3.0 G/SEG. GABINETE TIPO FACTOR DE FORMA COMPACTA CON TECNOLOGiA TOOLLESS CON CAPACIDAD DE ABRIR SIN HERRAMIENTAS (SMALL FORM FACTOR) SISTEMA OPERATIVO WINDOWS 7 CON DOWNGRADE A WINDOWS XP PRO LICENCIA DE OFFICE (WORD EXCEL POWER POINT Y OUTLOOK AL MENOS) LECTOR DE MEDIOS TIPO SD MMC MEMORY STICK COMPACT FLASH LECTOR DE 22 EN 1 | 13630
I180000220-2159 | UNIDAD CENTRAL DE PROCESO (CPU) COMPUTADORA DE ESCRITORIO LIGERA (HP 6000 PRO) (NO. PARTE WW856LA) PROCESADOR INTEL DUAL CORE E5400 2.70 GHZ2MB CACHE MEMORIA RAM DE 2 GB DVD+-RW DE 16X (CAPA DOBLE). LIGHTSCRIBE AL MENOS CON LOS SIGUIENTES PUERTOS: FRONTALES 2 PUERTOS USB 2.0 ENTRADAS DE AUDiFONO Y MICROFONO. TRASEROS: 6 USB 2.0 1 PUERTO SERIE 2 PS/2 1 RJ-45 1 VGA 1 DISPLAYPORT ENTRADA/SALIDA AUDIO RANURAS DE EXPANSION: AL MENOS 2 PCI 1 PCI EXPRESS X1 1 PCI EXPRESS X16 TARJETA DE RED GIGABIT ETHERNET (10/100/1000). DISCO DURO INTERNO SATA CON CAPACIDAD 320 GB DE ALTA VELOCIDAD 7200 RPM TRANSFERENCIA 3.0 G/SEG. GABINETE TIPO FACTOR DE FORMA COMPACTA CON TECNOLOGiA TOOLLESS CON CAPACIDAD DE ABRIR SIN HERRAMIENTAS (SMALL FORM FACTOR) SISTEMA OPERATIVO WINDOWS 7 CON DOWNGRADE A WINDOWS XP PRO LICENCIA DE OFFICE (WORD EXCEL POWER POINT Y OUTLOOK AL MENOS) LECTOR DE MEDIOS TIPO SD MMC MEMORY STICK COMPACT FLASH LECTOR DE 22 EN 1 | 13630
I180000220-2163 | UNIDAD CENTRAL DE PROCESO (CPU) COMPUTADORA DE ESCRITORIO LIGERA (HP 6000 PRO) (NO. PARTE WW856LA) PROCESADOR INTEL DUAL CORE E5400 2.70 GHZ2MB CACHE MEMORIA RAM DE 2 GB DVD+-RW DE 16X (CAPA DOBLE). LIGHTSCRIBE AL MENOS CON LOS SIGUIENTES PUERTOS: FRONTALES 2 PUERTOS USB 2.0 ENTRADAS DE AUDiFONO Y MICROFONO. TRASEROS: 6 USB 2.0 1 PUERTO SERIE 2 PS/2 1 RJ-45 1 VGA 1 DISPLAYPORT ENTRADA/SALIDA AUDIO RANURAS DE EXPANSION: AL MENOS 2 PCI 1 PCI EXPRESS X1 1 PCI EXPRESS X16 TARJETA DE RED GIGABIT ETHERNET (10/100/1000). DISCO DURO INTERNO SATA CON CAPACIDAD 320 GB DE ALTA VELOCIDAD 7200 RPM TRANSFERENCIA 3.0 G/SEG. GABINETE TIPO FACTOR DE FORMA COMPACTA CON TECNOLOGiA TOOLLESS CON CAPACIDAD DE ABRIR SIN HERRAMIENTAS (SMALL FORM FACTOR) SISTEMA OPERATIVO WINDOWS 7 CON DOWNGRADE A WINDOWS XP PRO LICENCIA DE OFFICE (WORD EXCEL POWER POINT Y OUTLOOK AL MENOS) LECTOR DE MEDIOS TIPO SD MMC MEMORY STICK COMPACT FLASH LECTOR DE 22 EN 1 | 13630
I180000220-2162 | UNIDAD CENTRAL DE PROCESO (CPU) COMPUTADORA DE ESCRITORIO LIGERA (HP 6000 PRO) (NO. PARTE WW856LA) PROCESADOR INTEL DUAL CORE E5400 2.70 GHZ2MB CACHE MEMORIA RAM DE 2 GB DVD+-RW DE 16X (CAPA DOBLE). LIGHTSCRIBE AL MENOS CON LOS SIGUIENTES PUERTOS: FRONTALES 2 PUERTOS USB 2.0 ENTRADAS DE AUDiFONO Y MICROFONO. TRASEROS: 6 USB 2.0 1 PUERTO SERIE 2 PS/2 1 RJ-45 1 VGA 1 DISPLAYPORT ENTRADA/SALIDA AUDIO RANURAS DE EXPANSION: AL MENOS 2 PCI 1 PCI EXPRESS X1 1 PCI EXPRESS X16 TARJETA DE RED GIGABIT ETHERNET (10/100/1000). DISCO DURO INTERNO SATA CON CAPACIDAD 320 GB DE ALTA VELOCIDAD 7200 RPM TRANSFERENCIA 3.0 G/SEG. GABINETE TIPO FACTOR DE FORMA COMPACTA CON TECNOLOGiA TOOLLESS CON CAPACIDAD DE ABRIR SIN HERRAMIENTAS (SMALL FORM FACTOR) SISTEMA OPERATIVO WINDOWS 7 CON DOWNGRADE A WINDOWS XP PRO LICENCIA DE OFFICE (WORD EXCEL POWER POINT Y OUTLOOK AL MENOS) LECTOR DE MEDIOS TIPO SD MMC MEMORY STICK COMPACT FLASH LECTOR DE 22 EN 1 | 13630
I180000220-2167 | UNIDAD CENTRAL DE PROCESO (CPU) COMPUTADORA DE ESCRITORIO LIGERA (HP 6000 PRO) (NO. PARTE WW856LA) PROCESADOR INTEL DUAL CORE E5400 2.70 GHZ2MB CACHE MEMORIA RAM DE 2 GB DVD+-RW DE 16X (CAPA DOBLE). LIGHTSCRIBE AL MENOS CON LOS SIGUIENTES PUERTOS: FRONTALES 2 PUERTOS USB 2.0 ENTRADAS DE AUDiFONO Y MICROFONO. TRASEROS: 6 USB 2.0 1 PUERTO SERIE 2 PS/2 1 RJ-45 1 VGA 1 DISPLAYPORT ENTRADA/SALIDA AUDIO RANURAS DE EXPANSION: AL MENOS 2 PCI 1 PCI EXPRESS X1 1 PCI EXPRESS X16 TARJETA DE RED GIGABIT ETHERNET (10/100/1000). DISCO DURO INTERNO SATA CON CAPACIDAD 320 GB DE ALTA VELOCIDAD 7200 RPM TRANSFERENCIA 3.0 G/SEG. GABINETE TIPO FACTOR DE FORMA COMPACTA CON TECNOLOGiA TOOLLESS CON CAPACIDAD DE ABRIR SIN HERRAMIENTAS (SMALL FORM FACTOR) SISTEMA OPERATIVO WINDOWS 7 CON DOWNGRADE A WINDOWS XP PRO LICENCIA DE OFFICE (WORD EXCEL POWER POINT Y OUTLOOK AL MENOS) LECTOR DE MEDIOS TIPO SD MMC MEMORY STICK COMPACT FLASH LECTOR DE 22 EN 1 | 13630
I180000220-2169 | UNIDAD CENTRAL DE PROCESO (CPU) COMPUTADORA DE ESCRITORIO LIGERA (HP 6000 PRO) (NO. PARTE WW856LA) PROCESADOR INTEL DUAL CORE E5400 2.70 GHZ2MB CACHE MEMORIA RAM DE 2 GB DVD+-RW DE 16X (CAPA DOBLE). LIGHTSCRIBE AL MENOS CON LOS SIGUIENTES PUERTOS: FRONTALES 2 PUERTOS USB 2.0 ENTRADAS DE AUDiFONO Y MICROFONO. TRASEROS: 6 USB 2.0 1 PUERTO SERIE 2 PS/2 1 RJ-45 1 VGA 1 DISPLAYPORT ENTRADA/SALIDA AUDIO RANURAS DE EXPANSION: AL MENOS 2 PCI 1 PCI EXPRESS X1 1 PCI EXPRESS X16 TARJETA DE RED GIGABIT ETHERNET (10/100/1000). DISCO DURO INTERNO SATA CON CAPACIDAD 320 GB DE ALTA VELOCIDAD 7200 RPM TRANSFERENCIA 3.0 G/SEG. GABINETE TIPO FACTOR DE FORMA COMPACTA CON TECNOLOGiA TOOLLESS CON CAPACIDAD DE ABRIR SIN HERRAMIENTAS (SMALL FORM FACTOR) SISTEMA OPERATIVO WINDOWS 7 CON DOWNGRADE A WINDOWS XP PRO LICENCIA DE OFFICE (WORD EXCEL POWER POINT Y OUTLOOK AL MENOS) LECTOR DE MEDIOS TIPO SD MMC MEMORY STICK COMPACT FLASH LECTOR DE 22 EN 1 | 13630
I180000220-2170 | UNIDAD CENTRAL DE PROCESO (CPU) COMPUTADORA DE ESCRITORIO LIGERA (HP 6000 PRO) (NO. PARTE WW856LA) PROCESADOR INTEL DUAL CORE E5400 2.70 GHZ2MB CACHE MEMORIA RAM DE 2 GB DVD+-RW DE 16X (CAPA DOBLE). LIGHTSCRIBE AL MENOS CON LOS SIGUIENTES PUERTOS: FRONTALES 2 PUERTOS USB 2.0 ENTRADAS DE AUDiFONO Y MICROFONO. TRASEROS: 6 USB 2.0 1 PUERTO SERIE 2 PS/2 1 RJ-45 1 VGA 1 DISPLAYPORT ENTRADA/SALIDA AUDIO RANURAS DE EXPANSION: AL MENOS 2 PCI 1 PCI EXPRESS X1 1 PCI EXPRESS X16 TARJETA DE RED GIGABIT ETHERNET (10/100/1000). DISCO DURO INTERNO SATA CON CAPACIDAD 320 GB DE ALTA VELOCIDAD 7200 RPM TRANSFERENCIA 3.0 G/SEG. GABINETE TIPO FACTOR DE FORMA COMPACTA CON TECNOLOGiA TOOLLESS CON CAPACIDAD DE ABRIR SIN HERRAMIENTAS (SMALL FORM FACTOR) SISTEMA OPERATIVO WINDOWS 7 CON DOWNGRADE A WINDOWS XP PRO LICENCIA DE OFFICE (WORD EXCEL POWER POINT Y OUTLOOK AL MENOS) LECTOR DE MEDIOS TIPO SD MMC MEMORY STICK COMPACT FLASH LECTOR DE 22 EN 1 | 13630
I180000220-2171 | UNIDAD CENTRAL DE PROCESO (CPU) COMPUTADORA DE ESCRITORIO LIGERA (HP 6000 PRO) (NO. PARTE WW856LA) PROCESADOR INTEL DUAL CORE E5400 2.70 GHZ2MB CACHE MEMORIA RAM DE 2 GB DVD+-RW DE 16X (CAPA DOBLE). LIGHTSCRIBE AL MENOS CON LOS SIGUIENTES PUERTOS: FRONTALES 2 PUERTOS USB 2.0 ENTRADAS DE AUDiFONO Y MICROFONO. TRASEROS: 6 USB 2.0 1 PUERTO SERIE 2 PS/2 1 RJ-45 1 VGA 1 DISPLAYPORT ENTRADA/SALIDA AUDIO RANURAS DE EXPANSION: AL MENOS 2 PCI 1 PCI EXPRESS X1 1 PCI EXPRESS X16 TARJETA DE RED GIGABIT ETHERNET (10/100/1000). DISCO DURO INTERNO SATA CON CAPACIDAD 320 GB DE ALTA VELOCIDAD 7200 RPM TRANSFERENCIA 3.0 G/SEG. GABINETE TIPO FACTOR DE FORMA COMPACTA CON TECNOLOGiA TOOLLESS CON CAPACIDAD DE ABRIR SIN HERRAMIENTAS (SMALL FORM FACTOR) SISTEMA OPERATIVO WINDOWS 7 CON DOWNGRADE A WINDOWS XP PRO LICENCIA DE OFFICE (WORD EXCEL POWER POINT Y OUTLOOK AL MENOS) LECTOR DE MEDIOS TIPO SD MMC MEMORY STICK COMPACT FLASH LECTOR DE 22 EN 1 | 13630
I180000220-2161 | UNIDAD CENTRAL DE PROCESO (CPU) COMPUTADORA DE ESCRITORIO LIGERA (HP 6000 PRO) (NO. PARTE WW856LA) PROCESADOR INTEL DUAL CORE E5400 2.70 GHZ2MB CACHE MEMORIA RAM DE 2 GB DVD+-RW DE 16X (CAPA DOBLE). LIGHTSCRIBE AL MENOS CON LOS SIGUIENTES PUERTOS: FRONTALES 2 PUERTOS USB 2.0 ENTRADAS DE AUDiFONO Y MICROFONO. TRASEROS: 6 USB 2.0 1 PUERTO SERIE 2 PS/2 1 RJ-45 1 VGA 1 DISPLAYPORT ENTRADA/SALIDA AUDIO RANURAS DE EXPANSION: AL MENOS 2 PCI 1 PCI EXPRESS X1 1 PCI EXPRESS X16 TARJETA DE RED GIGABIT ETHERNET (10/100/1000). DISCO DURO INTERNO SATA CON CAPACIDAD 320 GB DE ALTA VELOCIDAD 7200 RPM TRANSFERENCIA 3.0 G/SEG. GABINETE TIPO FACTOR DE FORMA COMPACTA CON TECNOLOGiA TOOLLESS CON CAPACIDAD DE ABRIR SIN HERRAMIENTAS (SMALL FORM FACTOR) SISTEMA OPERATIVO WINDOWS 7 CON DOWNGRADE A WINDOWS XP PRO LICENCIA DE OFFICE (WORD EXCEL POWER POINT Y OUTLOOK AL MENOS) LECTOR DE MEDIOS TIPO SD MMC MEMORY STICK COMPACT FLASH LECTOR DE 22 EN 1 | 13630
I180000220-2157 | UNIDAD CENTRAL DE PROCESO (CPU) COMPUTADORA DE ESCRITORIO LIGERA (HP 6000 PRO) (NO. PARTE WW856LA) PROCESADOR INTEL DUAL CORE E5400 2.70 GHZ2MB CACHE MEMORIA RAM DE 2 GB DVD+-RW DE 16X (CAPA DOBLE). LIGHTSCRIBE AL MENOS CON LOS SIGUIENTES PUERTOS: FRONTALES 2 PUERTOS USB 2.0 ENTRADAS DE AUDiFONO Y MICROFONO. TRASEROS: 6 USB 2.0 1 PUERTO SERIE 2 PS/2 1 RJ-45 1 VGA 1 DISPLAYPORT ENTRADA/SALIDA AUDIO RANURAS DE EXPANSION: AL MENOS 2 PCI 1 PCI EXPRESS X1 1 PCI EXPRESS X16 TARJETA DE RED GIGABIT ETHERNET (10/100/1000). DISCO DURO INTERNO SATA CON CAPACIDAD 320 GB DE ALTA VELOCIDAD 7200 RPM TRANSFERENCIA 3.0 G/SEG. GABINETE TIPO FACTOR DE FORMA COMPACTA CON TECNOLOGiA TOOLLESS CON CAPACIDAD DE ABRIR SIN HERRAMIENTAS (SMALL FORM FACTOR) SISTEMA OPERATIVO WINDOWS 7 CON DOWNGRADE A WINDOWS XP PRO LICENCIA DE OFFICE (WORD EXCEL POWER POINT Y OUTLOOK AL MENOS) LECTOR DE MEDIOS TIPO SD MMC MEMORY STICK COMPACT FLASH LECTOR DE 22 EN 1 | 13630
I180000220-2158 | UNIDAD CENTRAL DE PROCESO (CPU) COMPUTADORA DE ESCRITORIO LIGERA (HP 6000 PRO) (NO. PARTE WW856LA) PROCESADOR INTEL DUAL CORE E5400 2.70 GHZ2MB CACHE MEMORIA RAM DE 2 GB DVD+-RW DE 16X (CAPA DOBLE). LIGHTSCRIBE AL MENOS CON LOS SIGUIENTES PUERTOS: FRONTALES 2 PUERTOS USB 2.0 ENTRADAS DE AUDiFONO Y MICROFONO. TRASEROS: 6 USB 2.0 1 PUERTO SERIE 2 PS/2 1 RJ-45 1 VGA 1 DISPLAYPORT ENTRADA/SALIDA AUDIO RANURAS DE EXPANSION: AL MENOS 2 PCI 1 PCI EXPRESS X1 1 PCI EXPRESS X16 TARJETA DE RED GIGABIT ETHERNET (10/100/1000). DISCO DURO INTERNO SATA CON CAPACIDAD 320 GB DE ALTA VELOCIDAD 7200 RPM TRANSFERENCIA 3.0 G/SEG. GABINETE TIPO FACTOR DE FORMA COMPACTA CON TECNOLOGiA TOOLLESS CON CAPACIDAD DE ABRIR SIN HERRAMIENTAS (SMALL FORM FACTOR) SISTEMA OPERATIVO WINDOWS 7 CON DOWNGRADE A WINDOWS XP PRO LICENCIA DE OFFICE (WORD EXCEL POWER POINT Y OUTLOOK AL MENOS) LECTOR DE MEDIOS TIPO SD MMC MEMORY STICK COMPACT FLASH LECTOR DE 22 EN 1 | 13630
I180000220-2166 | UNIDAD CENTRAL DE PROCESO (CPU) COMPUTADORA DE ESCRITORIO LIGERA (HP 6000 PRO) (NO. PARTE WW856LA) PROCESADOR INTEL DUAL CORE E5400 2.70 GHZ2MB CACHE MEMORIA RAM DE 2 GB DVD+-RW DE 16X (CAPA DOBLE). LIGHTSCRIBE AL MENOS CON LOS SIGUIENTES PUERTOS: FRONTALES 2 PUERTOS USB 2.0 ENTRADAS DE AUDiFONO Y MICROFONO. TRASEROS: 6 USB 2.0 1 PUERTO SERIE 2 PS/2 1 RJ-45 1 VGA 1 DISPLAYPORT ENTRADA/SALIDA AUDIO RANURAS DE EXPANSION: AL MENOS 2 PCI 1 PCI EXPRESS X1 1 PCI EXPRESS X16 TARJETA DE RED GIGABIT ETHERNET (10/100/1000). DISCO DURO INTERNO SATA CON CAPACIDAD 320 GB DE ALTA VELOCIDAD 7200 RPM TRANSFERENCIA 3.0 G/SEG. GABINETE TIPO FACTOR DE FORMA COMPACTA CON TECNOLOGiA TOOLLESS CON CAPACIDAD DE ABRIR SIN HERRAMIENTAS (SMALL FORM FACTOR) SISTEMA OPERATIVO WINDOWS 7 CON DOWNGRADE A WINDOWS XP PRO LICENCIA DE OFFICE (WORD EXCEL POWER POINT Y OUTLOOK AL MENOS) LECTOR DE MEDIOS TIPO SD MMC MEMORY STICK COMPACT FLASH LECTOR DE 22 EN 1 | 13630
I180000220-2133 | UNIDAD CENTRAL DE PROCESO (CPU) COMPUTADORA DE ESCRITORIO LIGERA (HP 6000 PRO) (NO. PARTE WW856LA) PROCESADOR INTEL DUAL CORE E5400 2.70 GHZ2MB CACHE MEMORIA RAM DE 2 GB DVD+-RW DE 16X (CAPA DOBLE). LIGHTSCRIBE AL MENOS CON LOS SIGUIENTES PUERTOS: FRONTALES 2 PUERTOS USB 2.0 ENTRADAS DE AUDiFONO Y MICROFONO. TRASEROS: 6 USB 2.0 1 PUERTO SERIE 2 PS/2 1 RJ-45 1 VGA 1 DISPLAYPORT ENTRADA/SALIDA AUDIO RANURAS DE EXPANSION: AL MENOS 2 PCI 1 PCI EXPRESS X1 1 PCI EXPRESS X16 TARJETA DE RED GIGABIT ETHERNET (10/100/1000). DISCO DURO INTERNO SATA CON CAPACIDAD 320 GB DE ALTA VELOCIDAD 7200 RPM TRANSFERENCIA 3.0 G/SEG. GABINETE TIPO FACTOR DE FORMA COMPACTA CON TECNOLOGiA TOOLLESS CON CAPACIDAD DE ABRIR SIN HERRAMIENTAS (SMALL FORM FACTOR) SISTEMA OPERATIVO WINDOWS 7 CON DOWNGRADE A WINDOWS XP PRO LICENCIA DE OFFICE (WORD EXCEL POWER POINT Y OUTLOOK AL MENOS) LECTOR DE MEDIOS TIPO SD MMC MEMORY STICK COMPACT FLASH LECTOR DE 22 EN 1 | 13630
I180000220-2140 | UNIDAD CENTRAL DE PROCESO (CPU) COMPUTADORA DE ESCRITORIO LIGERA (HP 6000 PRO) (NO. PARTE WW856LA) PROCESADOR INTEL DUAL CORE E5400 2.70 GHZ2MB CACHE MEMORIA RAM DE 2 GB DVD+-RW DE 16X (CAPA DOBLE). LIGHTSCRIBE AL MENOS CON LOS SIGUIENTES PUERTOS: FRONTALES 2 PUERTOS USB 2.0 ENTRADAS DE AUDiFONO Y MICROFONO. TRASEROS: 6 USB 2.0 1 PUERTO SERIE 2 PS/2 1 RJ-45 1 VGA 1 DISPLAYPORT ENTRADA/SALIDA AUDIO RANURAS DE EXPANSION: AL MENOS 2 PCI 1 PCI EXPRESS X1 1 PCI EXPRESS X16 TARJETA DE RED GIGABIT ETHERNET (10/100/1000). DISCO DURO INTERNO SATA CON CAPACIDAD 320 GB DE ALTA VELOCIDAD 7200 RPM TRANSFERENCIA 3.0 G/SEG. GABINETE TIPO FACTOR DE FORMA COMPACTA CON TECNOLOGiA TOOLLESS CON CAPACIDAD DE ABRIR SIN HERRAMIENTAS (SMALL FORM FACTOR) SISTEMA OPERATIVO WINDOWS 7 CON DOWNGRADE A WINDOWS XP PRO LICENCIA DE OFFICE (WORD EXCEL POWER POINT Y OUTLOOK AL MENOS) LECTOR DE MEDIOS TIPO SD MMC MEMORY STICK COMPACT FLASH LECTOR DE 22 EN 1 | 13630
I180000220-2144 | UNIDAD CENTRAL DE PROCESO (CPU) COMPUTADORA DE ESCRITORIO LIGERA (HP 6000 PRO) (NO. PARTE WW856LA) PROCESADOR INTEL DUAL CORE E5400 2.70 GHZ2MB CACHE MEMORIA RAM DE 2 GB DVD+-RW DE 16X (CAPA DOBLE). LIGHTSCRIBE AL MENOS CON LOS SIGUIENTES PUERTOS: FRONTALES 2 PUERTOS USB 2.0 ENTRADAS DE AUDiFONO Y MICROFONO. TRASEROS: 6 USB 2.0 1 PUERTO SERIE 2 PS/2 1 RJ-45 1 VGA 1 DISPLAYPORT ENTRADA/SALIDA AUDIO RANURAS DE EXPANSION: AL MENOS 2 PCI 1 PCI EXPRESS X1 1 PCI EXPRESS X16 TARJETA DE RED GIGABIT ETHERNET (10/100/1000). DISCO DURO INTERNO SATA CON CAPACIDAD 320 GB DE ALTA VELOCIDAD 7200 RPM TRANSFERENCIA 3.0 G/SEG. GABINETE TIPO FACTOR DE FORMA COMPACTA CON TECNOLOGiA TOOLLESS CON CAPACIDAD DE ABRIR SIN HERRAMIENTAS (SMALL FORM FACTOR) SISTEMA OPERATIVO WINDOWS 7 CON DOWNGRADE A WINDOWS XP PRO LICENCIA DE OFFICE (WORD EXCEL POWER POINT Y OUTLOOK AL MENOS) LECTOR DE MEDIOS TIPO SD MMC MEMORY STICK COMPACT FLASH LECTOR DE 22 EN 1 | 13630
I180000220-2147 | UNIDAD CENTRAL DE PROCESO (CPU) COMPUTADORA DE ESCRITORIO LIGERA (HP 6000 PRO) (NO. PARTE WW856LA) PROCESADOR INTEL DUAL CORE E5400 2.70 GHZ2MB CACHE MEMORIA RAM DE 2 GB DVD+-RW DE 16X (CAPA DOBLE). LIGHTSCRIBE AL MENOS CON LOS SIGUIENTES PUERTOS: FRONTALES 2 PUERTOS USB 2.0 ENTRADAS DE AUDiFONO Y MICROFONO. TRASEROS: 6 USB 2.0 1 PUERTO SERIE 2 PS/2 1 RJ-45 1 VGA 1 DISPLAYPORT ENTRADA/SALIDA AUDIO RANURAS DE EXPANSION: AL MENOS 2 PCI 1 PCI EXPRESS X1 1 PCI EXPRESS X16 TARJETA DE RED GIGABIT ETHERNET (10/100/1000). DISCO DURO INTERNO SATA CON CAPACIDAD 320 GB DE ALTA VELOCIDAD 7200 RPM TRANSFERENCIA 3.0 G/SEG. GABINETE TIPO FACTOR DE FORMA COMPACTA CON TECNOLOGiA TOOLLESS CON CAPACIDAD DE ABRIR SIN HERRAMIENTAS (SMALL FORM FACTOR) SISTEMA OPERATIVO WINDOWS 7 CON DOWNGRADE A WINDOWS XP PRO LICENCIA DE OFFICE (WORD EXCEL POWER POINT Y OUTLOOK AL MENOS) LECTOR DE MEDIOS TIPO SD MMC MEMORY STICK COMPACT FLASH LECTOR DE 22 EN 1 | 13630
I180000220-2150 | UNIDAD CENTRAL DE PROCESO (CPU) COMPUTADORA DE ESCRITORIO LIGERA (HP 6000 PRO) (NO. PARTE WW856LA) PROCESADOR INTEL DUAL CORE E5400 2.70 GHZ2MB CACHE MEMORIA RAM DE 2 GB DVD+-RW DE 16X (CAPA DOBLE). LIGHTSCRIBE AL MENOS CON LOS SIGUIENTES PUERTOS: FRONTALES 2 PUERTOS USB 2.0 ENTRADAS DE AUDiFONO Y MICROFONO. TRASEROS: 6 USB 2.0 1 PUERTO SERIE 2 PS/2 1 RJ-45 1 VGA 1 DISPLAYPORT ENTRADA/SALIDA AUDIO RANURAS DE EXPANSION: AL MENOS 2 PCI 1 PCI EXPRESS X1 1 PCI EXPRESS X16 TARJETA DE RED GIGABIT ETHERNET (10/100/1000). DISCO DURO INTERNO SATA CON CAPACIDAD 320 GB DE ALTA VELOCIDAD 7200 RPM TRANSFERENCIA 3.0 G/SEG. GABINETE TIPO FACTOR DE FORMA COMPACTA CON TECNOLOGiA TOOLLESS CON CAPACIDAD DE ABRIR SIN HERRAMIENTAS (SMALL FORM FACTOR) SISTEMA OPERATIVO WINDOWS 7 CON DOWNGRADE A WINDOWS XP PRO LICENCIA DE OFFICE (WORD EXCEL POWER POINT Y OUTLOOK AL MENOS) LECTOR DE MEDIOS TIPO SD MMC MEMORY STICK COMPACT FLASH LECTOR DE 22 EN 1 | 13630
I180000162-1223 | IMPRESORA LASSER IMPRESORA LASER COLOR BLANCO | 5974
I180000162-1260 | IMPRESORA LASSER IMPRESORA LASER COLOR BLANCO CON CABLE USB 1.80 MTS. MANHATTAN | 5974
I180000162-1261 | IMPRESORA LASSER IMPRESORA LASER COLOR BLANCO CON CABLE USB 1.80 MTS. MANHATTAN | 5974
I180000220-2134 | UNIDAD CENTRAL DE PROCESO (CPU) COMPUTADORA DE ESCRITORIO LIGERA (HP 6000 PRO) (NO. PARTE WW856LA) PROCESADOR INTEL DUAL CORE E5400 2.70 GHZ2MB CACHE MEMORIA RAM DE 2 GB DVD+-RW DE 16X (CAPA DOBLE). LIGHTSCRIBE AL MENOS CON LOS SIGUIENTES PUERTOS: FRONTALES 2 PUERTOS USB 2.0 ENTRADAS DE AUDiFONO Y MICROFONO. TRASEROS: 6 USB 2.0 1 PUERTO SERIE 2 PS/2 1 RJ-45 1 VGA 1 DISPLAYPORT ENTRADA/SALIDA AUDIO RANURAS DE EXPANSION: AL MENOS 2 PCI 1 PCI EXPRESS X1 1 PCI EXPRESS X16 TARJETA DE RED GIGABIT ETHERNET (10/100/1000). DISCO DURO INTERNO SATA CON CAPACIDAD 320 GB DE ALTA VELOCIDAD 7200 RPM TRANSFERENCIA 3.0 G/SEG. GABINETE TIPO FACTOR DE FORMA COMPACTA CON TECNOLOGiA TOOLLESS CON CAPACIDAD DE ABRIR SIN HERRAMIENTAS (SMALL FORM FACTOR) SISTEMA OPERATIVO WINDOWS 7 CON DOWNGRADE A WINDOWS XP PRO LICENCIA DE OFFICE (WORD EXCEL POWER POINT Y OUTLOOK AL MENOS) LECTOR DE MEDIOS TIPO SD MMC MEMORY STICK COMPACT FLASH LECTOR DE 22 EN 1 | 13630
I180000220-2135 | UNIDAD CENTRAL DE PROCESO (CPU) COMPUTADORA DE ESCRITORIO LIGERA (HP 6000 PRO) (NO. PARTE WW856LA) PROCESADOR INTEL DUAL CORE E5400 2.70 GHZ2MB CACHE MEMORIA RAM DE 2 GB DVD+-RW DE 16X (CAPA DOBLE). LIGHTSCRIBE AL MENOS CON LOS SIGUIENTES PUERTOS: FRONTALES 2 PUERTOS USB 2.0 ENTRADAS DE AUDiFONO Y MICROFONO. TRASEROS: 6 USB 2.0 1 PUERTO SERIE 2 PS/2 1 RJ-45 1 VGA 1 DISPLAYPORT ENTRADA/SALIDA AUDIO RANURAS DE EXPANSION: AL MENOS 2 PCI 1 PCI EXPRESS X1 1 PCI EXPRESS X16 TARJETA DE RED GIGABIT ETHERNET (10/100/1000). DISCO DURO INTERNO SATA CON CAPACIDAD 320 GB DE ALTA VELOCIDAD 7200 RPM TRANSFERENCIA 3.0 G/SEG. GABINETE TIPO FACTOR DE FORMA COMPACTA CON TECNOLOGiA TOOLLESS CON CAPACIDAD DE ABRIR SIN HERRAMIENTAS (SMALL FORM FACTOR) SISTEMA OPERATIVO WINDOWS 7 CON DOWNGRADE A WINDOWS XP PRO LICENCIA DE OFFICE (WORD EXCEL POWER POINT Y OUTLOOK AL MENOS) LECTOR DE MEDIOS TIPO SD MMC MEMORY STICK COMPACT FLASH LECTOR DE 22 EN 1 | 13630
I180000220-2137 | UNIDAD CENTRAL DE PROCESO (CPU) COMPUTADORA DE ESCRITORIO LIGERA (HP 6000 PRO) (NO. PARTE WW856LA) PROCESADOR INTEL DUAL CORE E5400 2.70 GHZ2MB CACHE MEMORIA RAM DE 2 GB DVD+-RW DE 16X (CAPA DOBLE). LIGHTSCRIBE AL MENOS CON LOS SIGUIENTES PUERTOS: FRONTALES 2 PUERTOS USB 2.0 ENTRADAS DE AUDiFONO Y MICROFONO. TRASEROS: 6 USB 2.0 1 PUERTO SERIE 2 PS/2 1 RJ-45 1 VGA 1 DISPLAYPORT ENTRADA/SALIDA AUDIO RANURAS DE EXPANSION: AL MENOS 2 PCI 1 PCI EXPRESS X1 1 PCI EXPRESS X16 TARJETA DE RED GIGABIT ETHERNET (10/100/1000). DISCO DURO INTERNO SATA CON CAPACIDAD 320 GB DE ALTA VELOCIDAD 7200 RPM TRANSFERENCIA 3.0 G/SEG. GABINETE TIPO FACTOR DE FORMA COMPACTA CON TECNOLOGiA TOOLLESS CON CAPACIDAD DE ABRIR SIN HERRAMIENTAS (SMALL FORM FACTOR) SISTEMA OPERATIVO WINDOWS 7 CON DOWNGRADE A WINDOWS XP PRO LICENCIA DE OFFICE (WORD EXCEL POWER POINT Y OUTLOOK AL MENOS) LECTOR DE MEDIOS TIPO SD MMC MEMORY STICK COMPACT FLASH LECTOR DE 22 EN 1 | 13630
I180000220-2138 | UNIDAD CENTRAL DE PROCESO (CPU) COMPUTADORA DE ESCRITORIO LIGERA (HP 6000 PRO) (NO. PARTE WW856LA) PROCESADOR INTEL DUAL CORE E5400 2.70 GHZ2MB CACHE MEMORIA RAM DE 2 GB DVD+-RW DE 16X (CAPA DOBLE). LIGHTSCRIBE AL MENOS CON LOS SIGUIENTES PUERTOS: FRONTALES 2 PUERTOS USB 2.0 ENTRADAS DE AUDiFONO Y MICROFONO. TRASEROS: 6 USB 2.0 1 PUERTO SERIE 2 PS/2 1 RJ-45 1 VGA 1 DISPLAYPORT ENTRADA/SALIDA AUDIO RANURAS DE EXPANSION: AL MENOS 2 PCI 1 PCI EXPRESS X1 1 PCI EXPRESS X16 TARJETA DE RED GIGABIT ETHERNET (10/100/1000). DISCO DURO INTERNO SATA CON CAPACIDAD 320 GB DE ALTA VELOCIDAD 7200 RPM TRANSFERENCIA 3.0 G/SEG. GABINETE TIPO FACTOR DE FORMA COMPACTA CON TECNOLOGiA TOOLLESS CON CAPACIDAD DE ABRIR SIN HERRAMIENTAS (SMALL FORM FACTOR) SISTEMA OPERATIVO WINDOWS 7 CON DOWNGRADE A WINDOWS XP PRO LICENCIA DE OFFICE (WORD EXCEL POWER POINT Y OUTLOOK AL MENOS) LECTOR DE MEDIOS TIPO SD MMC MEMORY STICK COMPACT FLASH LECTOR DE 22 EN 1 | 13630
I180000220-2139 | UNIDAD CENTRAL DE PROCESO (CPU) COMPUTADORA DE ESCRITORIO LIGERA (HP 6000 PRO) (NO. PARTE WW856LA) PROCESADOR INTEL DUAL CORE E5400 2.70 GHZ2MB CACHE MEMORIA RAM DE 2 GB DVD+-RW DE 16X (CAPA DOBLE). LIGHTSCRIBE AL MENOS CON LOS SIGUIENTES PUERTOS: FRONTALES 2 PUERTOS USB 2.0 ENTRADAS DE AUDiFONO Y MICROFONO. TRASEROS: 6 USB 2.0 1 PUERTO SERIE 2 PS/2 1 RJ-45 1 VGA 1 DISPLAYPORT ENTRADA/SALIDA AUDIO RANURAS DE EXPANSION: AL MENOS 2 PCI 1 PCI EXPRESS X1 1 PCI EXPRESS X16 TARJETA DE RED GIGABIT ETHERNET (10/100/1000). DISCO DURO INTERNO SATA CON CAPACIDAD 320 GB DE ALTA VELOCIDAD 7200 RPM TRANSFERENCIA 3.0 G/SEG. GABINETE TIPO FACTOR DE FORMA COMPACTA CON TECNOLOGiA TOOLLESS CON CAPACIDAD DE ABRIR SIN HERRAMIENTAS (SMALL FORM FACTOR) SISTEMA OPERATIVO WINDOWS 7 CON DOWNGRADE A WINDOWS XP PRO LICENCIA DE OFFICE (WORD EXCEL POWER POINT Y OUTLOOK AL MENOS) LECTOR DE MEDIOS TIPO SD MMC MEMORY STICK COMPACT FLASH LECTOR DE 22 EN 1 | 13630
I180000220-2142 | UNIDAD CENTRAL DE PROCESO (CPU) COMPUTADORA DE ESCRITORIO LIGERA (HP 6000 PRO) (NO. PARTE WW856LA) PROCESADOR INTEL DUAL CORE E5400 2.70 GHZ2MB CACHE MEMORIA RAM DE 2 GB DVD+-RW DE 16X (CAPA DOBLE). LIGHTSCRIBE AL MENOS CON LOS SIGUIENTES PUERTOS: FRONTALES 2 PUERTOS USB 2.0 ENTRADAS DE AUDiFONO Y MICROFONO. TRASEROS: 6 USB 2.0 1 PUERTO SERIE 2 PS/2 1 RJ-45 1 VGA 1 DISPLAYPORT ENTRADA/SALIDA AUDIO RANURAS DE EXPANSION: AL MENOS 2 PCI 1 PCI EXPRESS X1 1 PCI EXPRESS X16 TARJETA DE RED GIGABIT ETHERNET (10/100/1000). DISCO DURO INTERNO SATA CON CAPACIDAD 320 GB DE ALTA VELOCIDAD 7200 RPM TRANSFERENCIA 3.0 G/SEG. GABINETE TIPO FACTOR DE FORMA COMPACTA CON TECNOLOGiA TOOLLESS CON CAPACIDAD DE ABRIR SIN HERRAMIENTAS (SMALL FORM FACTOR) SISTEMA OPERATIVO WINDOWS 7 CON DOWNGRADE A WINDOWS XP PRO LICENCIA DE OFFICE (WORD EXCEL POWER POINT Y OUTLOOK AL MENOS) LECTOR DE MEDIOS TIPO SD MMC MEMORY STICK COMPACT FLASH LECTOR DE 22 EN 1 | 13630
I180000220-2146 | UNIDAD CENTRAL DE PROCESO (CPU) COMPUTADORA DE ESCRITORIO LIGERA (HP 6000 PRO) (NO. PARTE WW856LA) PROCESADOR INTEL DUAL CORE E5400 2.70 GHZ2MB CACHE MEMORIA RAM DE 2 GB DVD+-RW DE 16X (CAPA DOBLE). LIGHTSCRIBE AL MENOS CON LOS SIGUIENTES PUERTOS: FRONTALES 2 PUERTOS USB 2.0 ENTRADAS DE AUDiFONO Y MICROFONO. TRASEROS: 6 USB 2.0 1 PUERTO SERIE 2 PS/2 1 RJ-45 1 VGA 1 DISPLAYPORT ENTRADA/SALIDA AUDIO RANURAS DE EXPANSION: AL MENOS 2 PCI 1 PCI EXPRESS X1 1 PCI EXPRESS X16 TARJETA DE RED GIGABIT ETHERNET (10/100/1000). DISCO DURO INTERNO SATA CON CAPACIDAD 320 GB DE ALTA VELOCIDAD 7200 RPM TRANSFERENCIA 3.0 G/SEG. GABINETE TIPO FACTOR DE FORMA COMPACTA CON TECNOLOGiA TOOLLESS CON CAPACIDAD DE ABRIR SIN HERRAMIENTAS (SMALL FORM FACTOR) SISTEMA OPERATIVO WINDOWS 7 CON DOWNGRADE A WINDOWS XP PRO LICENCIA DE OFFICE (WORD EXCEL POWER POINT Y OUTLOOK AL MENOS) LECTOR DE MEDIOS TIPO SD MMC MEMORY STICK COMPACT FLASH LECTOR DE 22 EN 1 | 13630
I180000220-2136 | UNIDAD CENTRAL DE PROCESO (CPU) COMPUTADORA DE ESCRITORIO LIGERA (HP 6000 PRO) (NO. PARTE WW856LA) PROCESADOR INTEL DUAL CORE E5400 2.70 GHZ2MB CACHE MEMORIA RAM DE 2 GB DVD+-RW DE 16X (CAPA DOBLE). LIGHTSCRIBE AL MENOS CON LOS SIGUIENTES PUERTOS: FRONTALES 2 PUERTOS USB 2.0 ENTRADAS DE AUDiFONO Y MICROFONO. TRASEROS: 6 USB 2.0 1 PUERTO SERIE 2 PS/2 1 RJ-45 1 VGA 1 DISPLAYPORT ENTRADA/SALIDA AUDIO RANURAS DE EXPANSION: AL MENOS 2 PCI 1 PCI EXPRESS X1 1 PCI EXPRESS X16 TARJETA DE RED GIGABIT ETHERNET (10/100/1000). DISCO DURO INTERNO SATA CON CAPACIDAD 320 GB DE ALTA VELOCIDAD 7200 RPM TRANSFERENCIA 3.0 G/SEG. GABINETE TIPO FACTOR DE FORMA COMPACTA CON TECNOLOGiA TOOLLESS CON CAPACIDAD DE ABRIR SIN HERRAMIENTAS (SMALL FORM FACTOR) SISTEMA OPERATIVO WINDOWS 7 CON DOWNGRADE A WINDOWS XP PRO LICENCIA DE OFFICE (WORD EXCEL POWER POINT Y OUTLOOK AL MENOS) LECTOR DE MEDIOS TIPO SD MMC MEMORY STICK COMPACT FLASH LECTOR DE 22 EN 1 | 13630
I180000220-2149 | UNIDAD CENTRAL DE PROCESO (CPU) COMPUTADORA DE ESCRITORIO LIGERA (HP 6000 PRO) (NO. PARTE WW856LA) PROCESADOR INTEL DUAL CORE E5400 2.70 GHZ2MB CACHE MEMORIA RAM DE 2 GB DVD+-RW DE 16X (CAPA DOBLE). LIGHTSCRIBE AL MENOS CON LOS SIGUIENTES PUERTOS: FRONTALES 2 PUERTOS USB 2.0 ENTRADAS DE AUDiFONO Y MICROFONO. TRASEROS: 6 USB 2.0 1 PUERTO SERIE 2 PS/2 1 RJ-45 1 VGA 1 DISPLAYPORT ENTRADA/SALIDA AUDIO RANURAS DE EXPANSION: AL MENOS 2 PCI 1 PCI EXPRESS X1 1 PCI EXPRESS X16 TARJETA DE RED GIGABIT ETHERNET (10/100/1000). DISCO DURO INTERNO SATA CON CAPACIDAD 320 GB DE ALTA VELOCIDAD 7200 RPM TRANSFERENCIA 3.0 G/SEG. GABINETE TIPO FACTOR DE FORMA COMPACTA CON TECNOLOGiA TOOLLESS CON CAPACIDAD DE ABRIR SIN HERRAMIENTAS (SMALL FORM FACTOR) SISTEMA OPERATIVO WINDOWS 7 CON DOWNGRADE A WINDOWS XP PRO LICENCIA DE OFFICE (WORD EXCEL POWER POINT Y OUTLOOK AL MENOS) LECTOR DE MEDIOS TIPO SD MMC MEMORY STICK COMPACT FLASH LECTOR DE 22 EN 1 | 13630
I180000162-1258 | IMPRESORA LASSER IMPRESORA LASER COLOR BLANCO CON CABLE USB 1.80 MTS. MANHATTAN | 5974
I180000220-2143 | UNIDAD CENTRAL DE PROCESO (CPU) COMPUTADORA DE ESCRITORIO LIGERA (HP 6000 PRO) (NO. PARTE WW856LA) PROCESADOR INTEL DUAL CORE E5400 2.70 GHZ2MB CACHE MEMORIA RAM DE 2 GB DVD+-RW DE 16X (CAPA DOBLE). LIGHTSCRIBE AL MENOS CON LOS SIGUIENTES PUERTOS: FRONTALES 2 PUERTOS USB 2.0 ENTRADAS DE AUDiFONO Y MICROFONO. TRASEROS: 6 USB 2.0 1 PUERTO SERIE 2 PS/2 1 RJ-45 1 VGA 1 DISPLAYPORT ENTRADA/SALIDA AUDIO RANURAS DE EXPANSION: AL MENOS 2 PCI 1 PCI EXPRESS X1 1 PCI EXPRESS X16 TARJETA DE RED GIGABIT ETHERNET (10/100/1000). DISCO DURO INTERNO SATA CON CAPACIDAD 320 GB DE ALTA VELOCIDAD 7200 RPM TRANSFERENCIA 3.0 G/SEG. GABINETE TIPO FACTOR DE FORMA COMPACTA CON TECNOLOGiA TOOLLESS CON CAPACIDAD DE ABRIR SIN HERRAMIENTAS (SMALL FORM FACTOR) SISTEMA OPERATIVO WINDOWS 7 CON DOWNGRADE A WINDOWS XP PRO LICENCIA DE OFFICE (WORD EXCEL POWER POINT Y OUTLOOK AL MENOS) LECTOR DE MEDIOS TIPO SD MMC MEMORY STICK COMPACT FLASH LECTOR DE 22 EN 1 | 13630
I180000220-2126 | UNIDAD CENTRAL DE PROCESO (CPU) COMPUTADORA DE ESCRITORIO LIGERA (HP 6000 PRO) (NO. PARTE WW856LA) PROCESADOR INTEL DUAL CORE E5400 2.70 GHZ2MB CACHE MEMORIA RAM DE 2 GB DVD+-RW DE 16X (CAPA DOBLE). LIGHTSCRIBE AL MENOS CON LOS SIGUIENTES PUERTOS: FRONTALES 2 PUERTOS USB 2.0 ENTRADAS DE AUDiFONO Y MICROFONO. TRASEROS: 6 USB 2.0 1 PUERTO SERIE 2 PS/2 1 RJ-45 1 VGA 1 DISPLAYPORT ENTRADA/SALIDA AUDIO RANURAS DE EXPANSION: AL MENOS 2 PCI 1 PCI EXPRESS X1 1 PCI EXPRESS X16 TARJETA DE RED GIGABIT ETHERNET (10/100/1000). DISCO DURO INTERNO SATA CON CAPACIDAD 320 GB DE ALTA VELOCIDAD 7200 RPM TRANSFERENCIA 3.0 G/SEG. GABINETE TIPO FACTOR DE FORMA COMPACTA CON TECNOLOGiA TOOLLESS CON CAPACIDAD DE ABRIR SIN HERRAMIENTAS (SMALL FORM FACTOR) SISTEMA OPERATIVO WINDOWS 7 CON DOWNGRADE A WINDOWS XP PRO LICENCIA DE OFFICE (WORD EXCEL POWER POINT Y OUTLOOK AL MENOS) LECTOR DE MEDIOS TIPO SD MMC MEMORY STICK COMPACT FLASH LECTOR DE 22 EN 1 | 13630
I180000220-2165 | UNIDAD CENTRAL DE PROCESO (CPU) COMPUTADORA DE ESCRITORIO LIGERA (HP 6000 PRO) (NO. PARTE WW856LA) PROCESADOR INTEL DUAL CORE E5400 2.70 GHZ2MB CACHE MEMORIA RAM DE 2 GB DVD+-RW DE 16X (CAPA DOBLE). LIGHTSCRIBE AL MENOS CON LOS SIGUIENTES PUERTOS: FRONTALES 2 PUERTOS USB 2.0 ENTRADAS DE AUDiFONO Y MICROFONO. TRASEROS: 6 USB 2.0 1 PUERTO SERIE 2 PS/2 1 RJ-45 1 VGA 1 DISPLAYPORT ENTRADA/SALIDA AUDIO RANURAS DE EXPANSION: AL MENOS 2 PCI 1 PCI EXPRESS X1 1 PCI EXPRESS X16 TARJETA DE RED GIGABIT ETHERNET (10/100/1000). DISCO DURO INTERNO SATA CON CAPACIDAD 320 GB DE ALTA VELOCIDAD 7200 RPM TRANSFERENCIA 3.0 G/SEG. GABINETE TIPO FACTOR DE FORMA COMPACTA CON TECNOLOGiA TOOLLESS CON CAPACIDAD DE ABRIR SIN HERRAMIENTAS (SMALL FORM FACTOR) SISTEMA OPERATIVO WINDOWS 7 CON DOWNGRADE A WINDOWS XP PRO LICENCIA DE OFFICE (WORD EXCEL POWER POINT Y OUTLOOK AL MENOS) LECTOR DE MEDIOS TIPO SD MMC MEMORY STICK COMPACT FLASH LECTOR DE 22 EN 1 | 13630
I180000220-2132 | UNIDAD CENTRAL DE PROCESO (CPU) COMPUTADORA DE ESCRITORIO LIGERA (HP 6000 PRO) (NO. PARTE WW856LA) PROCESADOR INTEL DUAL CORE E5400 2.70 GHZ2MB CACHE MEMORIA RAM DE 2 GB DVD+-RW DE 16X (CAPA DOBLE). LIGHTSCRIBE AL MENOS CON LOS SIGUIENTES PUERTOS: FRONTALES 2 PUERTOS USB 2.0 ENTRADAS DE AUDiFONO Y MICROFONO. TRASEROS: 6 USB 2.0 1 PUERTO SERIE 2 PS/2 1 RJ-45 1 VGA 1 DISPLAYPORT ENTRADA/SALIDA AUDIO RANURAS DE EXPANSION: AL MENOS 2 PCI 1 PCI EXPRESS X1 1 PCI EXPRESS X16 TARJETA DE RED GIGABIT ETHERNET (10/100/1000). DISCO DURO INTERNO SATA CON CAPACIDAD 320 GB DE ALTA VELOCIDAD 7200 RPM TRANSFERENCIA 3.0 G/SEG. GABINETE TIPO FACTOR DE FORMA COMPACTA CON TECNOLOGiA TOOLLESS CON CAPACIDAD DE ABRIR SIN HERRAMIENTAS (SMALL FORM FACTOR) SISTEMA OPERATIVO WINDOWS 7 CON DOWNGRADE A WINDOWS XP PRO LICENCIA DE OFFICE (WORD EXCEL POWER POINT Y OUTLOOK AL MENOS) LECTOR DE MEDIOS TIPO SD MMC MEMORY STICK COMPACT FLASH LECTOR DE 22 EN 1 | 13630
I180000220-2117 | UNIDAD CENTRAL DE PROCESO (CPU) COMPUTADORA DE ESCRITORIO LIGERA (HP 6000 PRO) (NO. PARTE WW856LA) PROCESADOR INTEL DUAL CORE E5400 2.70 GHZ2MB CACHE MEMORIA RAM DE 2 GB DVD+-RW DE 16X (CAPA DOBLE). LIGHTSCRIBE AL MENOS CON LOS SIGUIENTES PUERTOS: FRONTALES 2 PUERTOS USB 2.0 ENTRADAS DE AUDiFONO Y MICROFONO. TRASEROS: 6 USB 2.0 1 PUERTO SERIE 2 PS/2 1 RJ-45 1 VGA 1 DISPLAYPORT ENTRADA/SALIDA AUDIO RANURAS DE EXPANSION: AL MENOS 2 PCI 1 PCI EXPRESS X1 1 PCI EXPRESS X16 TARJETA DE RED GIGABIT ETHERNET (10/100/1000). DISCO DURO INTERNO SATA CON CAPACIDAD 320 GB DE ALTA VELOCIDAD 7200 RPM TRANSFERENCIA 3.0 G/SEG. GABINETE TIPO FACTOR DE FORMA COMPACTA CON TECNOLOGiA TOOLLESS CON CAPACIDAD DE ABRIR SIN HERRAMIENTAS (SMALL FORM FACTOR) SISTEMA OPERATIVO WINDOWS 7 CON DOWNGRADE A WINDOWS XP PRO LICENCIA DE OFFICE (WORD EXCEL POWER POINT Y OUTLOOK AL MENOS) LECTOR DE MEDIOS TIPO SD MMC MEMORY STICK COMPACT FLASH LECTOR DE 22 EN 1 | 13630
I180000220-2129 | UNIDAD CENTRAL DE PROCESO (CPU) COMPUTADORA DE ESCRITORIO LIGERA (HP 6000 PRO) (NO. PARTE WW856LA) PROCESADOR INTEL DUAL CORE E5400 2.70 GHZ2MB CACHE MEMORIA RAM DE 2 GB DVD+-RW DE 16X (CAPA DOBLE). LIGHTSCRIBE AL MENOS CON LOS SIGUIENTES PUERTOS: FRONTALES 2 PUERTOS USB 2.0 ENTRADAS DE AUDiFONO Y MICROFONO. TRASEROS: 6 USB 2.0 1 PUERTO SERIE 2 PS/2 1 RJ-45 1 VGA 1 DISPLAYPORT ENTRADA/SALIDA AUDIO RANURAS DE EXPANSION: AL MENOS 2 PCI 1 PCI EXPRESS X1 1 PCI EXPRESS X16 TARJETA DE RED GIGABIT ETHERNET (10/100/1000). DISCO DURO INTERNO SATA CON CAPACIDAD 320 GB DE ALTA VELOCIDAD 7200 RPM TRANSFERENCIA 3.0 G/SEG. GABINETE TIPO FACTOR DE FORMA COMPACTA CON TECNOLOGiA TOOLLESS CON CAPACIDAD DE ABRIR SIN HERRAMIENTAS (SMALL FORM FACTOR) SISTEMA OPERATIVO WINDOWS 7 CON DOWNGRADE A WINDOWS XP PRO LICENCIA DE OFFICE (WORD EXCEL POWER POINT Y OUTLOOK AL MENOS) LECTOR DE MEDIOS TIPO SD MMC MEMORY STICK COMPACT FLASH LECTOR DE 22 EN 1 | 13630
I180000220-2116 | UNIDAD CENTRAL DE PROCESO (CPU) COMPUTADORA DE ESCRITORIO LIGERA (HP 6000 PRO) (NO. PARTE WW856LA) PROCESADOR INTEL DUAL CORE E5400 2.70 GHZ2MB CACHE MEMORIA RAM DE 2 GB DVD+-RW DE 16X (CAPA DOBLE). LIGHTSCRIBE AL MENOS CON LOS SIGUIENTES PUERTOS: FRONTALES 2 PUERTOS USB 2.0 ENTRADAS DE AUDiFONO Y MICROFONO. TRASEROS: 6 USB 2.0 1 PUERTO SERIE 2 PS/2 1 RJ-45 1 VGA 1 DISPLAYPORT ENTRADA/SALIDA AUDIO RANURAS DE EXPANSION: AL MENOS 2 PCI 1 PCI EXPRESS X1 1 PCI EXPRESS X16 TARJETA DE RED GIGABIT ETHERNET (10/100/1000). DISCO DURO INTERNO SATA CON CAPACIDAD 320 GB DE ALTA VELOCIDAD 7200 RPM TRANSFERENCIA 3.0 G/SEG. GABINETE TIPO FACTOR DE FORMA COMPACTA CON TECNOLOGiA TOOLLESS CON CAPACIDAD DE ABRIR SIN HERRAMIENTAS (SMALL FORM FACTOR) SISTEMA OPERATIVO WINDOWS 7 CON DOWNGRADE A WINDOWS XP PRO LICENCIA DE OFFICE (WORD EXCEL POWER POINT Y OUTLOOK AL MENOS) LECTOR DE MEDIOS TIPO SD MMC MEMORY STICK COMPACT FLASH LECTOR DE 22 EN 1 | 13630
I180000220-2127 | UNIDAD CENTRAL DE PROCESO (CPU) COMPUTADORA DE ESCRITORIO LIGERA (HP 6000 PRO) (NO. PARTE WW856LA) PROCESADOR INTEL DUAL CORE E5400 2.70 GHZ2MB CACHE MEMORIA RAM DE 2 GB DVD+-RW DE 16X (CAPA DOBLE). LIGHTSCRIBE AL MENOS CON LOS SIGUIENTES PUERTOS: FRONTALES 2 PUERTOS USB 2.0 ENTRADAS DE AUDiFONO Y MICROFONO. TRASEROS: 6 USB 2.0 1 PUERTO SERIE 2 PS/2 1 RJ-45 1 VGA 1 DISPLAYPORT ENTRADA/SALIDA AUDIO RANURAS DE EXPANSION: AL MENOS 2 PCI 1 PCI EXPRESS X1 1 PCI EXPRESS X16 TARJETA DE RED GIGABIT ETHERNET (10/100/1000). DISCO DURO INTERNO SATA CON CAPACIDAD 320 GB DE ALTA VELOCIDAD 7200 RPM TRANSFERENCIA 3.0 G/SEG. GABINETE TIPO FACTOR DE FORMA COMPACTA CON TECNOLOGiA TOOLLESS CON CAPACIDAD DE ABRIR SIN HERRAMIENTAS (SMALL FORM FACTOR) SISTEMA OPERATIVO WINDOWS 7 CON DOWNGRADE A WINDOWS XP PRO LICENCIA DE OFFICE (WORD EXCEL POWER POINT Y OUTLOOK AL MENOS) LECTOR DE MEDIOS TIPO SD MMC MEMORY STICK COMPACT FLASH LECTOR DE 22 EN 1 | 13630
I180000220-2128 | UNIDAD CENTRAL DE PROCESO (CPU) COMPUTADORA DE ESCRITORIO LIGERA (HP 6000 PRO) (NO. PARTE WW856LA) PROCESADOR INTEL DUAL CORE E5400 2.70 GHZ2MB CACHE MEMORIA RAM DE 2 GB DVD+-RW DE 16X (CAPA DOBLE). LIGHTSCRIBE AL MENOS CON LOS SIGUIENTES PUERTOS: FRONTALES 2 PUERTOS USB 2.0 ENTRADAS DE AUDiFONO Y MICROFONO. TRASEROS: 6 USB 2.0 1 PUERTO SERIE 2 PS/2 1 RJ-45 1 VGA 1 DISPLAYPORT ENTRADA/SALIDA AUDIO RANURAS DE EXPANSION: AL MENOS 2 PCI 1 PCI EXPRESS X1 1 PCI EXPRESS X16 TARJETA DE RED GIGABIT ETHERNET (10/100/1000). DISCO DURO INTERNO SATA CON CAPACIDAD 320 GB DE ALTA VELOCIDAD 7200 RPM TRANSFERENCIA 3.0 G/SEG. GABINETE TIPO FACTOR DE FORMA COMPACTA CON TECNOLOGiA TOOLLESS CON CAPACIDAD DE ABRIR SIN HERRAMIENTAS (SMALL FORM FACTOR) SISTEMA OPERATIVO WINDOWS 7 CON DOWNGRADE A WINDOWS XP PRO LICENCIA DE OFFICE (WORD EXCEL POWER POINT Y OUTLOOK AL MENOS) LECTOR DE MEDIOS TIPO SD MMC MEMORY STICK COMPACT FLASH LECTOR DE 22 EN 1 | 13630
I180000220-2130 | UNIDAD CENTRAL DE PROCESO (CPU) COMPUTADORA DE ESCRITORIO LIGERA (HP 6000 PRO) (NO. PARTE WW856LA) PROCESADOR INTEL DUAL CORE E5400 2.70 GHZ2MB CACHE MEMORIA RAM DE 2 GB DVD+-RW DE 16X (CAPA DOBLE). LIGHTSCRIBE AL MENOS CON LOS SIGUIENTES PUERTOS: FRONTALES 2 PUERTOS USB 2.0 ENTRADAS DE AUDiFONO Y MICROFONO. TRASEROS: 6 USB 2.0 1 PUERTO SERIE 2 PS/2 1 RJ-45 1 VGA 1 DISPLAYPORT ENTRADA/SALIDA AUDIO RANURAS DE EXPANSION: AL MENOS 2 PCI 1 PCI EXPRESS X1 1 PCI EXPRESS X16 TARJETA DE RED GIGABIT ETHERNET (10/100/1000). DISCO DURO INTERNO SATA CON CAPACIDAD 320 GB DE ALTA VELOCIDAD 7200 RPM TRANSFERENCIA 3.0 G/SEG. GABINETE TIPO FACTOR DE FORMA COMPACTA CON TECNOLOGiA TOOLLESS CON CAPACIDAD DE ABRIR SIN HERRAMIENTAS (SMALL FORM FACTOR) SISTEMA OPERATIVO WINDOWS 7 CON DOWNGRADE A WINDOWS XP PRO LICENCIA DE OFFICE (WORD EXCEL POWER POINT Y OUTLOOK AL MENOS) LECTOR DE MEDIOS TIPO SD MMC MEMORY STICK COMPACT FLASH LECTOR DE 22 EN 1 | 13630
I180000220-2118 | UNIDAD CENTRAL DE PROCESO (CPU) COMPUTADORA DE ESCRITORIO LIGERA (HP 6000 PRO) (NO. PARTE WW856LA) PROCESADOR INTEL DUAL CORE E5400 2.70 GHZ2MB CACHE MEMORIA RAM DE 2 GB DVD+-RW DE 16X (CAPA DOBLE). LIGHTSCRIBE AL MENOS CON LOS SIGUIENTES PUERTOS: FRONTALES 2 PUERTOS USB 2.0 ENTRADAS DE AUDiFONO Y MICROFONO. TRASEROS: 6 USB 2.0 1 PUERTO SERIE 2 PS/2 1 RJ-45 1 VGA 1 DISPLAYPORT ENTRADA/SALIDA AUDIO RANURAS DE EXPANSION: AL MENOS 2 PCI 1 PCI EXPRESS X1 1 PCI EXPRESS X16 TARJETA DE RED GIGABIT ETHERNET (10/100/1000). DISCO DURO INTERNO SATA CON CAPACIDAD 320 GB DE ALTA VELOCIDAD 7200 RPM TRANSFERENCIA 3.0 G/SEG. GABINETE TIPO FACTOR DE FORMA COMPACTA CON TECNOLOGiA TOOLLESS CON CAPACIDAD DE ABRIR SIN HERRAMIENTAS (SMALL FORM FACTOR) SISTEMA OPERATIVO WINDOWS 7 CON DOWNGRADE A WINDOWS XP PRO LICENCIA DE OFFICE (WORD EXCEL POWER POINT Y OUTLOOK AL MENOS) LECTOR DE MEDIOS TIPO SD MMC MEMORY STICK COMPACT FLASH LECTOR DE 22 EN 1 | 13630
I180000220-2119 | UNIDAD CENTRAL DE PROCESO (CPU) COMPUTADORA DE ESCRITORIO LIGERA (HP 6000 PRO) (NO. PARTE WW856LA) PROCESADOR INTEL DUAL CORE E5400 2.70 GHZ2MB CACHE MEMORIA RAM DE 2 GB DVD+-RW DE 16X (CAPA DOBLE). LIGHTSCRIBE AL MENOS CON LOS SIGUIENTES PUERTOS: FRONTALES 2 PUERTOS USB 2.0 ENTRADAS DE AUDiFONO Y MICROFONO. TRASEROS: 6 USB 2.0 1 PUERTO SERIE 2 PS/2 1 RJ-45 1 VGA 1 DISPLAYPORT ENTRADA/SALIDA AUDIO RANURAS DE EXPANSION: AL MENOS 2 PCI 1 PCI EXPRESS X1 1 PCI EXPRESS X16 TARJETA DE RED GIGABIT ETHERNET (10/100/1000). DISCO DURO INTERNO SATA CON CAPACIDAD 320 GB DE ALTA VELOCIDAD 7200 RPM TRANSFERENCIA 3.0 G/SEG. GABINETE TIPO FACTOR DE FORMA COMPACTA CON TECNOLOGiA TOOLLESS CON CAPACIDAD DE ABRIR SIN HERRAMIENTAS (SMALL FORM FACTOR) SISTEMA OPERATIVO WINDOWS 7 CON DOWNGRADE A WINDOWS XP PRO LICENCIA DE OFFICE (WORD EXCEL POWER POINT Y OUTLOOK AL MENOS) LECTOR DE MEDIOS TIPO SD MMC MEMORY STICK COMPACT FLASH LECTOR DE 22 EN 1 | 13630
I180000220-2121 | UNIDAD CENTRAL DE PROCESO (CPU) COMPUTADORA DE ESCRITORIO LIGERA (HP 6000 PRO) (NO. PARTE WW856LA) PROCESADOR INTEL DUAL CORE E5400 2.70 GHZ2MB CACHE MEMORIA RAM DE 2 GB DVD+-RW DE 16X (CAPA DOBLE). LIGHTSCRIBE AL MENOS CON LOS SIGUIENTES PUERTOS: FRONTALES 2 PUERTOS USB 2.0 ENTRADAS DE AUDiFONO Y MICROFONO. TRASEROS: 6 USB 2.0 1 PUERTO SERIE 2 PS/2 1 RJ-45 1 VGA 1 DISPLAYPORT ENTRADA/SALIDA AUDIO RANURAS DE EXPANSION: AL MENOS 2 PCI 1 PCI EXPRESS X1 1 PCI EXPRESS X16 TARJETA DE RED GIGABIT ETHERNET (10/100/1000). DISCO DURO INTERNO SATA CON CAPACIDAD 320 GB DE ALTA VELOCIDAD 7200 RPM TRANSFERENCIA 3.0 G/SEG. GABINETE TIPO FACTOR DE FORMA COMPACTA CON TECNOLOGiA TOOLLESS CON CAPACIDAD DE ABRIR SIN HERRAMIENTAS (SMALL FORM FACTOR) SISTEMA OPERATIVO WINDOWS 7 CON DOWNGRADE A WINDOWS XP PRO LICENCIA DE OFFICE (WORD EXCEL POWER POINT Y OUTLOOK AL MENOS) LECTOR DE MEDIOS TIPO SD MMC MEMORY STICK COMPACT FLASH LECTOR DE 22 EN 1 | 13630
I180000162-1220 | IMPRESORA LASSER IMPRESORA LASER COLOR BLANCO OSTION CONTIENE CABLE USB 1.8 MTS. MANHATTAN | 5974
I180000162-1222 | IMPRESORA LASSER IMPRESORA LASER COLOR BLANCO OSTION CONTIENE CABLE USB 1.8 MTS. MANHATTAN | 5974
I180000220-2123 | UNIDAD CENTRAL DE PROCESO (CPU) COMPUTADORA DE ESCRITORIO LIGERA (HP 6000 PRO) (NO. PARTE WW856LA) PROCESADOR INTEL DUAL CORE E5400 2.70 GHZ2MB CACHE MEMORIA RAM DE 2 GB DVD+-RW DE 16X (CAPA DOBLE). LIGHTSCRIBE AL MENOS CON LOS SIGUIENTES PUERTOS: FRONTALES 2 PUERTOS USB 2.0 ENTRADAS DE AUDiFONO Y MICROFONO. TRASEROS: 6 USB 2.0 1 PUERTO SERIE 2 PS/2 1 RJ-45 1 VGA 1 DISPLAYPORT ENTRADA/SALIDA AUDIO RANURAS DE EXPANSION: AL MENOS 2 PCI 1 PCI EXPRESS X1 1 PCI EXPRESS X16 TARJETA DE RED GIGABIT ETHERNET (10/100/1000). DISCO DURO INTERNO SATA CON CAPACIDAD 320 GB DE ALTA VELOCIDAD 7200 RPM TRANSFERENCIA 3.0 G/SEG. GABINETE TIPO FACTOR DE FORMA COMPACTA CON TECNOLOGiA TOOLLESS CON CAPACIDAD DE ABRIR SIN HERRAMIENTAS (SMALL FORM FACTOR) SISTEMA OPERATIVO WINDOWS 7 CON DOWNGRADE A WINDOWS XP PRO LICENCIA DE OFFICE (WORD EXCEL POWER POINT Y OUTLOOK AL MENOS) LECTOR DE MEDIOS TIPO SD MMC MEMORY STICK COMPACT FLASH LECTOR DE 22 EN 1 | 13630
I180000220-2122 | UNIDAD CENTRAL DE PROCESO (CPU) COMPUTADORA DE ESCRITORIO LIGERA (HP 6000 PRO) (NO. PARTE WW856LA) PROCESADOR INTEL DUAL CORE E5400 2.70 GHZ2MB CACHE MEMORIA RAM DE 2 GB DVD+-RW DE 16X (CAPA DOBLE). LIGHTSCRIBE AL MENOS CON LOS SIGUIENTES PUERTOS: FRONTALES 2 PUERTOS USB 2.0 ENTRADAS DE AUDiFONO Y MICROFONO. TRASEROS: 6 USB 2.0 1 PUERTO SERIE 2 PS/2 1 RJ-45 1 VGA 1 DISPLAYPORT ENTRADA/SALIDA AUDIO RANURAS DE EXPANSION: AL MENOS 2 PCI 1 PCI EXPRESS X1 1 PCI EXPRESS X16 TARJETA DE RED GIGABIT ETHERNET (10/100/1000). DISCO DURO INTERNO SATA CON CAPACIDAD 320 GB DE ALTA VELOCIDAD 7200 RPM TRANSFERENCIA 3.0 G/SEG. GABINETE TIPO FACTOR DE FORMA COMPACTA CON TECNOLOGiA TOOLLESS CON CAPACIDAD DE ABRIR SIN HERRAMIENTAS (SMALL FORM FACTOR) SISTEMA OPERATIVO WINDOWS 7 CON DOWNGRADE A WINDOWS XP PRO LICENCIA DE OFFICE (WORD EXCEL POWER POINT Y OUTLOOK AL MENOS) LECTOR DE MEDIOS TIPO SD MMC MEMORY STICK COMPACT FLASH LECTOR DE 22 EN 1 | 13630
I180000220-2131 | UNIDAD CENTRAL DE PROCESO (CPU) COMPUTADORA DE ESCRITORIO LIGERA (HP 6000 PRO) (NO. PARTE WW856LA) PROCESADOR INTEL DUAL CORE E5400 2.70 GHZ2MB CACHE MEMORIA RAM DE 2 GB DVD+-RW DE 16X (CAPA DOBLE). LIGHTSCRIBE AL MENOS CON LOS SIGUIENTES PUERTOS: FRONTALES 2 PUERTOS USB 2.0 ENTRADAS DE AUDiFONO Y MICROFONO. TRASEROS: 6 USB 2.0 1 PUERTO SERIE 2 PS/2 1 RJ-45 1 VGA 1 DISPLAYPORT ENTRADA/SALIDA AUDIO RANURAS DE EXPANSION: AL MENOS 2 PCI 1 PCI EXPRESS X1 1 PCI EXPRESS X16 TARJETA DE RED GIGABIT ETHERNET (10/100/1000). DISCO DURO INTERNO SATA CON CAPACIDAD 320 GB DE ALTA VELOCIDAD 7200 RPM TRANSFERENCIA 3.0 G/SEG. GABINETE TIPO FACTOR DE FORMA COMPACTA CON TECNOLOGiA TOOLLESS CON CAPACIDAD DE ABRIR SIN HERRAMIENTAS (SMALL FORM FACTOR) SISTEMA OPERATIVO WINDOWS 7 CON DOWNGRADE A WINDOWS XP PRO LICENCIA DE OFFICE (WORD EXCEL POWER POINT Y OUTLOOK AL MENOS) LECTOR DE MEDIOS TIPO SD MMC MEMORY STICK COMPACT FLASH LECTOR DE 22 EN 1 | 13630
I180000162-1221 | IMPRESORA LASSER IMPRESORA LASER COLOR BLANCO OSTION CONTIENE CABLE USB 1.8 MTS. MANHATTAN | 5974
I180000220-2112 | UNIDAD CENTRAL DE PROCESO (CPU) UNIDAD CENTRAL DE PROCESO PROCESADOR INTEL DUAL CORE ES400 2.70 GHZ 2 MB MEMORIA RAM DE 2 GB CON DOS ENTRADAS DE AUDIFONOS Y MICROFONOS | 13630
I180000220-2114 | UNIDAD CENTRAL DE PROCESO (CPU) UNIDAD CENTRAL DE PROCESO PROCESADOR INTEL DUAL CORE ES400 2.70 GHZ 2 MB MEMORIA RAM DE 2 GB CON DOS ENTRADAS DE AUDIFONOS Y MICROFONOS | 13630
I180000220-2115 | UNIDAD CENTRAL DE PROCESO (CPU) UNIDAD CENTRAL DE PROCESO PROCESADOR INTEL DUAL CORE ES400 2.70 GHZ 2 MB MEMORIA RAM DE 2 GB CON DOS ENTRADAS DE AUDIFONOS Y MICROFONOS | 13630
I180000220-2113 | UNIDAD CENTRAL DE PROCESO (CPU) UNIDAD CENTRAL DE PROCESO PROCESADOR INTEL DUAL CORE ES400 2.70 GHZ 2 MB MEMORIA RAM DE 2 GB CON DOS ENTRADAS DE AUDIFONOS Y MICROFONOS | 13630
I180000220-2111 | UNIDAD CENTRAL DE PROCESO (CPU) UNIDAD CENTRAL DE PROCESO PROCESADOR INTEL DUAL CORE ES400 2.70 GHZ 2 MB MEMORIA RAM DE 2 GB CON DOS ENTRADAS DE AUDIFONOS Y MICROFONOS | 13630
I180000162-1246 | IMPRESORA LASSER IMPRESORA HP LASER JET 2055DN VELOCIDAD DE IMPRESION (NEGRO CALIDAD NORMAL A4): HASTA 33 PPM CICLO DE TRABAJO (MENSUAL A4): HASTA 50000 PAGINAS VOLUMEN DE PAGINAS MENSUALES RECOMENDADO: 750 A 3000 RESOLUCION DE IMPRESION: HASTA 1200 X 1200 PPP CALIDAD DE IMPRESION (NEGRO CALIDAD OPTIMA): HASTA 1200 X 1200 PPP BANDEJAS DE PAPEL: 2 (1 MAS BANDEJA DE ENTRADA MULTIUSOS DE 50 HOJAS) CAPACIDAD DE ENTRADA ESTANDAR: BANDEJA DE ENTRADA DE 250 HOJAS Y MULTIUSOS DE 50 HOJA CAPACIDAD DE SALIDA ESTANDAR: 150 HOJAS PANEL DE CONTROL OPCIONES DE IMPRESION A DOBLE CARA TAMANOS ESTANDARES DE SOPORTE PAPEL: BANDEJA 1: A4 A5 A6 B5 SOBRES (C5 B5 DL); BANDEJA 2: A4 A5 A6; BANDEJA OPCIONAL 3: A4 A5 A6 TAMANOS DE SOBRE PERSONALIZADOS: BANDEJA 1: DE 76 X 127 A 216 X 356 MM; BANDEJA 2: 105 X 148 A 216 X 356 MM; BANDEJA OPCIONAL 3: 105 X 148 A 216 X 356 MM INCLUIR CABLE USB 1 ANO DE GARANTIA | 5974
I180000162-1249 | IMPRESORA LASSER IMPRESORA HP LASER JET 2055DN VELOCIDAD DE IMPRESION (NEGRO CALIDAD NORMAL A4): HASTA 33 PPM CICLO DE TRABAJO (MENSUAL A4): HASTA 50000 PAGINAS VOLUMEN DE PAGINAS MENSUALES RECOMENDADO: 750 A 3000 RESOLUCION DE IMPRESION: HASTA 1200 X 1200 PPP CALIDAD DE IMPRESION (NEGRO CALIDAD OPTIMA): HASTA 1200 X 1200 PPP BANDEJAS DE PAPEL: 2 (1 MAS BANDEJA DE ENTRADA MULTIUSOS DE 50 HOJAS) CAPACIDAD DE ENTRADA ESTANDAR: BANDEJA DE ENTRADA DE 250 HOJAS Y MULTIUSOS DE 50 HOJA CAPACIDAD DE SALIDA ESTANDAR: 150 HOJAS PANEL DE CONTROL OPCIONES DE IMPRESION A DOBLE CARA TAMANOS ESTANDARES DE SOPORTE PAPEL: BANDEJA 1: A4 A5 A6 B5 SOBRES (C5 B5 DL); BANDEJA 2: A4 A5 A6; BANDEJA OPCIONAL 3: A4 A5 A6 TAMANOS DE SOBRE PERSONALIZADOS: BANDEJA 1: DE 76 X 127 A 216 X 356 MM; BANDEJA 2: 105 X 148 A 216 X 356 MM; BANDEJA OPCIONAL 3: 105 X 148 A 216 X 356 MM INCLUIR CABLE USB 1 ANO DE GARANTIA | 5974
I180000162-1245 | IMPRESORA LASSER IMPRESORA HP LASER JET 2055DN VELOCIDAD DE IMPRESION (NEGRO CALIDAD NORMAL A4): HASTA 33 PPM CICLO DE TRABAJO (MENSUAL A4): HASTA 50000 PAGINAS VOLUMEN DE PAGINAS MENSUALES RECOMENDADO: 750 A 3000 RESOLUCION DE IMPRESION: HASTA 1200 X 1200 PPP CALIDAD DE IMPRESION (NEGRO CALIDAD OPTIMA): HASTA 1200 X 1200 PPP BANDEJAS DE PAPEL: 2 (1 MAS BANDEJA DE ENTRADA MULTIUSOS DE 50 HOJAS) CAPACIDAD DE ENTRADA ESTANDAR: BANDEJA DE ENTRADA DE 250 HOJAS Y MULTIUSOS DE 50 HOJA CAPACIDAD DE SALIDA ESTANDAR: 150 HOJAS PANEL DE CONTROL OPCIONES DE IMPRESION A DOBLE CARA TAMANOS ESTANDARES DE SOPORTE PAPEL: BANDEJA 1: A4 A5 A6 B5 SOBRES (C5 B5 DL); BANDEJA 2: A4 A5 A6; BANDEJA OPCIONAL 3: A4 A5 A6 TAMANOS DE SOBRE PERSONALIZADOS: BANDEJA 1: DE 76 X 127 A 216 X 356 MM; BANDEJA 2: 105 X 148 A 216 X 356 MM; BANDEJA OPCIONAL 3: 105 X 148 A 216 X 356 MM INCLUIR CABLE USB 1 ANO DE GARANTIA | 5974
I180000162-1248 | IMPRESORA LASSER IMPRESORA HP LASER JET 2055DN VELOCIDAD DE IMPRESION (NEGRO CALIDAD NORMAL A4): HASTA 33 PPM CICLO DE TRABAJO (MENSUAL A4): HASTA 50000 PAGINAS VOLUMEN DE PAGINAS MENSUALES RECOMENDADO: 750 A 3000 RESOLUCION DE IMPRESION: HASTA 1200 X 1200 PPP CALIDAD DE IMPRESION (NEGRO CALIDAD OPTIMA): HASTA 1200 X 1200 PPP BANDEJAS DE PAPEL: 2 (1 MAS BANDEJA DE ENTRADA MULTIUSOS DE 50 HOJAS) CAPACIDAD DE ENTRADA ESTANDAR: BANDEJA DE ENTRADA DE 250 HOJAS Y MULTIUSOS DE 50 HOJA CAPACIDAD DE SALIDA ESTANDAR: 150 HOJAS PANEL DE CONTROL OPCIONES DE IMPRESION A DOBLE CARA TAMANOS ESTANDARES DE SOPORTE PAPEL: BANDEJA 1: A4 A5 A6 B5 SOBRES (C5 B5 DL); BANDEJA 2: A4 A5 A6; BANDEJA OPCIONAL 3: A4 A5 A6 TAMANOS DE SOBRE PERSONALIZADOS: BANDEJA 1: DE 76 X 127 A 216 X 356 MM; BANDEJA 2: 105 X 148 A 216 X 356 MM; BANDEJA OPCIONAL 3: 105 X 148 A 216 X 356 MM INCLUIR CABLE USB 1 ANO DE GARANTIA | 5974
I180000162-1247 | IMPRESORA LASSER IMPRESORA HP LASER JET 2055DN VELOCIDAD DE IMPRESION (NEGRO CALIDAD NORMAL A4): HASTA 33 PPM CICLO DE TRABAJO (MENSUAL A4): HASTA 50000 PAGINAS VOLUMEN DE PAGINAS MENSUALES RECOMENDADO: 750 A 3000 RESOLUCION DE IMPRESION: HASTA 1200 X 1200 PPP CALIDAD DE IMPRESION (NEGRO CALIDAD OPTIMA): HASTA 1200 X 1200 PPP BANDEJAS DE PAPEL: 2 (1 MAS BANDEJA DE ENTRADA MULTIUSOS DE 50 HOJAS) CAPACIDAD DE ENTRADA ESTANDAR: BANDEJA DE ENTRADA DE 250 HOJAS Y MULTIUSOS DE 50 HOJA CAPACIDAD DE SALIDA ESTANDAR: 150 HOJAS PANEL DE CONTROL OPCIONES DE IMPRESION A DOBLE CARA TAMANOS ESTANDARES DE SOPORTE PAPEL: BANDEJA 1: A4 A5 A6 B5 SOBRES (C5 B5 DL); BANDEJA 2: A4 A5 A6; BANDEJA OPCIONAL 3: A4 A5 A6 TAMANOS DE SOBRE PERSONALIZADOS: BANDEJA 1: DE 76 X 127 A 216 X 356 MM; BANDEJA 2: 105 X 148 A 216 X 356 MM; BANDEJA OPCIONAL 3: 105 X 148 A 216 X 356 MM INCLUIR CABLE USB 1 ANO DE GARANTIA | 5974
I180000162-1250 | IMPRESORA LASSER IMPRESORA HP LASER JET 2055DN VELOCIDAD DE IMPRESION (NEGRO CALIDAD NORMAL A4): HASTA 33 PPM CICLO DE TRABAJO (MENSUAL A4): HASTA 50000 PAGINAS VOLUMEN DE PAGINAS MENSUALES RECOMENDADO: 750 A 3000 RESOLUCION DE IMPRESION: HASTA 1200 X 1200 PPP CALIDAD DE IMPRESION (NEGRO CALIDAD OPTIMA): HASTA 1200 X 1200 PPP BANDEJAS DE PAPEL: 2 (1 MAS BANDEJA DE ENTRADA MULTIUSOS DE 50 HOJAS) CAPACIDAD DE ENTRADA ESTANDAR: BANDEJA DE ENTRADA DE 250 HOJAS Y MULTIUSOS DE 50 HOJA CAPACIDAD DE SALIDA ESTANDAR: 150 HOJAS PANEL DE CONTROL OPCIONES DE IMPRESION A DOBLE CARA TAMANOS ESTANDARES DE SOPORTE PAPEL: BANDEJA 1: A4 A5 A6 B5 SOBRES (C5 B5 DL); BANDEJA 2: A4 A5 A6; BANDEJA OPCIONAL 3: A4 A5 A6 TAMANOS DE SOBRE PERSONALIZADOS: BANDEJA 1: DE 76 X 127 A 216 X 356 MM; BANDEJA 2: 105 X 148 A 216 X 356 MM; BANDEJA OPCIONAL 3: 105 X 148 A 216 X 356 MM INCLUIR CABLE USB 1 ANO DE GARANTIA | 5974
I180000162-1244 | IMPRESORA LASSER IMPRESORA HP LASER JET 2055DN VELOCIDAD DE IMPRESION (NEGRO CALIDAD NORMAL A4): HASTA 33 PPM CICLO DE TRABAJO (MENSUAL A4): HASTA 50000 PAGINAS VOLUMEN DE PAGINAS MENSUALES RECOMENDADO: 750 A 3000 RESOLUCION DE IMPRESION: HASTA 1200 X 1200 PPP CALIDAD DE IMPRESION (NEGRO CALIDAD OPTIMA): HASTA 1200 X 1200 PPP BANDEJAS DE PAPEL: 2 (1 MAS BANDEJA DE ENTRADA MULTIUSOS DE 50 HOJAS) CAPACIDAD DE ENTRADA ESTANDAR: BANDEJA DE ENTRADA DE 250 HOJAS Y MULTIUSOS DE 50 HOJA CAPACIDAD DE SALIDA ESTANDAR: 150 HOJAS PANEL DE CONTROL OPCIONES DE IMPRESION A DOBLE CARA TAMANOS ESTANDARES DE SOPORTE PAPEL: BANDEJA 1: A4 A5 A6 B5 SOBRES (C5 B5 DL); BANDEJA 2: A4 A5 A6; BANDEJA OPCIONAL 3: A4 A5 A6 TAMANOS DE SOBRE PERSONALIZADOS: BANDEJA 1: DE 76 X 127 A 216 X 356 MM; BANDEJA 2: 105 X 148 A 216 X 356 MM; BANDEJA OPCIONAL 3: 105 X 148 A 216 X 356 MM INCLUIR CABLE USB 1 ANO DE GARANTIA | 5974
I180000162-1251 | IMPRESORA LASSER IMPRESORA HP LASER JET 2055DN VELOCIDAD DE IMPRESION (NEGRO CALIDAD NORMAL A4): HASTA 33 PPM CICLO DE TRABAJO (MENSUAL A4): HASTA 50000 PAGINAS VOLUMEN DE PAGINAS MENSUALES RECOMENDADO: 750 A 3000 RESOLUCION DE IMPRESION: HASTA 1200 X 1200 PPP CALIDAD DE IMPRESION (NEGRO CALIDAD OPTIMA): HASTA 1200 X 1200 PPP BANDEJAS DE PAPEL: 2 (1 MAS BANDEJA DE ENTRADA MULTIUSOS DE 50 HOJAS) CAPACIDAD DE ENTRADA ESTANDAR: BANDEJA DE ENTRADA DE 250 HOJAS Y MULTIUSOS DE 50 HOJA CAPACIDAD DE SALIDA ESTANDAR: 150 HOJAS PANEL DE CONTROL OPCIONES DE IMPRESION A DOBLE CARA TAMANOS ESTANDARES DE SOPORTE PAPEL: BANDEJA 1: A4 A5 A6 B5 SOBRES (C5 B5 DL); BANDEJA 2: A4 A5 A6; BANDEJA OPCIONAL 3: A4 A5 A6 TAMANOS DE SOBRE PERSONALIZADOS: BANDEJA 1: DE 76 X 127 A 216 X 356 MM; BANDEJA 2: 105 X 148 A 216 X 356 MM; BANDEJA OPCIONAL 3: 105 X 148 A 216 X 356 MM INCLUIR CABLE USB 1 ANO DE GARANTIA | 5974
I180000162-1241 | IMPRESORA LASSER IMPRESORA HP LASER JET 2055DN VELOCIDAD DE IMPRESION (NEGRO CALIDAD NORMAL A4): HASTA 33 PPM CICLO DE TRABAJO (MENSUAL A4): HASTA 50000 PAGINAS VOLUMEN DE PAGINAS MENSUALES RECOMENDADO: 750 A 3000 RESOLUCION DE IMPRESION: HASTA 1200 X 1200 PPP CALIDAD DE IMPRESION (NEGRO CALIDAD OPTIMA): HASTA 1200 X 1200 PPP BANDEJAS DE PAPEL: 2 (1 MAS BANDEJA DE ENTRADA MULTIUSOS DE 50 HOJAS) CAPACIDAD DE ENTRADA ESTANDAR: BANDEJA DE ENTRADA DE 250 HOJAS Y MULTIUSOS DE 50 HOJA CAPACIDAD DE SALIDA ESTANDAR: 150 HOJAS PANEL DE CONTROL OPCIONES DE IMPRESION A DOBLE CARA TAMANOS ESTANDARES DE SOPORTE PAPEL: BANDEJA 1: A4 A5 A6 B5 SOBRES (C5 B5 DL); BANDEJA 2: A4 A5 A6; BANDEJA OPCIONAL 3: A4 A5 A6 TAMANOS DE SOBRE PERSONALIZADOS: BANDEJA 1: DE 76 X 127 A 216 X 356 MM; BANDEJA 2: 105 X 148 A 216 X 356 MM; BANDEJA OPCIONAL 3: 105 X 148 A 216 X 356 MM INCLUIR CABLE USB 1 ANO DE GARANTIA | 5974
I180000220-2164 | UNIDAD CENTRAL DE PROCESO (CPU) COMPUTADORA DE ESCRITORIO LIGERA (HP 6000 PRO) (NO. PARTE WW856LA) PROCESADOR INTEL DUAL CORE E5400 2.70 GHZ2MB CACHE MEMORIA RAM DE 2 GB DVD+-RW DE 16X (CAPA DOBLE). LIGHTSCRIBE AL MENOS CON LOS SIGUIENTES PUERTOS: FRONTALES 2 PUERTOS USB 2.0 ENTRADAS DE AUDiFONO Y MICROFONO. TRASEROS: 6 USB 2.0 1 PUERTO SERIE 2 PS/2 1 RJ-45 1 VGA 1 DISPLAYPORT ENTRADA/SALIDA AUDIO RANURAS DE EXPANSION: AL MENOS 2 PCI 1 PCI EXPRESS X1 1 PCI EXPRESS X16 TARJETA DE RED GIGABIT ETHERNET (10/100/1000). DISCO DURO INTERNO SATA CON CAPACIDAD 320 GB DE ALTA VELOCIDAD 7200 RPM TRANSFERENCIA 3.0 G/SEG. GABINETE TIPO FACTOR DE FORMA COMPACTA CON TECNOLOGiA TOOLLESS CON CAPACIDAD DE ABRIR SIN HERRAMIENTAS (SMALL FORM FACTOR) SISTEMA OPERATIVO WINDOWS 7 CON DOWNGRADE A WINDOWS XP PRO LICENCIA DE OFFICE (WORD EXCEL POWER POINT Y OUTLOOK AL MENOS) LECTOR DE MEDIOS TIPO SD MMC MEMORY STICK COMPACT FLASH LECTOR DE 22 EN 1 | 13630
I180000220-2168 | UNIDAD CENTRAL DE PROCESO (CPU) COMPUTADORA DE ESCRITORIO LIGERA (HP 6000 PRO) (NO. PARTE WW856LA) PROCESADOR INTEL DUAL CORE E5400 2.70 GHZ2MB CACHE MEMORIA RAM DE 2 GB DVD+-RW DE 16X (CAPA DOBLE). LIGHTSCRIBE AL MENOS CON LOS SIGUIENTES PUERTOS: FRONTALES 2 PUERTOS USB 2.0 ENTRADAS DE AUDiFONO Y MICROFONO. TRASEROS: 6 USB 2.0 1 PUERTO SERIE 2 PS/2 1 RJ-45 1 VGA 1 DISPLAYPORT ENTRADA/SALIDA AUDIO RANURAS DE EXPANSION: AL MENOS 2 PCI 1 PCI EXPRESS X1 1 PCI EXPRESS X16 TARJETA DE RED GIGABIT ETHERNET (10/100/1000). DISCO DURO INTERNO SATA CON CAPACIDAD 320 GB DE ALTA VELOCIDAD 7200 RPM TRANSFERENCIA 3.0 G/SEG. GABINETE TIPO FACTOR DE FORMA COMPACTA CON TECNOLOGiA TOOLLESS CON CAPACIDAD DE ABRIR SIN HERRAMIENTAS (SMALL FORM FACTOR) SISTEMA OPERATIVO WINDOWS 7 CON DOWNGRADE A WINDOWS XP PRO LICENCIA DE OFFICE (WORD EXCEL POWER POINT Y OUTLOOK AL MENOS) LECTOR DE MEDIOS TIPO SD MMC MEMORY STICK COMPACT FLASH LECTOR DE 22 EN 1 | 13630
I180000220-2104 | UNIDAD CENTRAL DE PROCESO (CPU) CPU. SFF PROC 2.7 GHZ DD320 GB 2GB RAM 252.1 DVDRW TJ REF GIGABIT. TE. ESP. MOUSE OPTICO CONTIENE LIC. OFFICE SB 2007 OEM EN ESPANOL NO 00132420019775 | 13630
I180000220-2105 | UNIDAD CENTRAL DE PROCESO (CPU) CPU. SFF PROC 2.7 GHZ DD320 GB 2GB RAM 252.1 DVDRW TJ REF GIGABIT. TE. ESP. MOUSE OPTICO CONTIENE LIC. OFFICE SB 2007 OEM EN ESPANOL NO 00132420019942 | 13630
I180000220-2108 | UNIDAD CENTRAL DE PROCESO (CPU) CPU. RAM 22-1 DVD RW TJ RED GIGABIT TEC. ESPE. MOUSE OPTICO LICENCIA OFFICE STANDAR NO 00132420019949 COLOR DEL EQUIPO NEGRO | 13630
I180000220-2106 | UNIDAD CENTRAL DE PROCESO (CPU) CPU. RAM 22-1 DVD RW TJ RED GIGABIT TEC. ESPE. MOUSE OPTICO LICENCIA OFFICE STANDAR NO 00132420019930 COLOR DEL EQUIPO NEGRO | 13630
I180000220-2107 | UNIDAD CENTRAL DE PROCESO (CPU) CPU. RAM 22-1 DVD RW TJ RED GIGABIT TEC. ESPE. MOUSE OPTICO LICENCIA OFFICE STANDAR NO 00132420019752 COLOR DEL EQUIPO NEGRO | 13630
I090000216-2227 | ESTUCHE DIAGNOSTICO (JGO. DE) ESTUCHE DE DIAGNOSTICO RECARGABLE CON LUZ DE HALOGENO DE 3.5 VOLTS. INCLUYE OFTALMOSCOPIO COAXIAL COLOR NEGRO CON PLATEADO | 9106
I180000220-2110 | UNIDAD CENTRAL DE PROCESO (CPU) CPU. RAM 22-1 DVD RW TJ RED GIGABIT TEC. ESPE. MOUSE OPTICO LICENCIA OFFICE STANDAR NO 00132420019773 COLOR DEL EQUIPO NEGRO | 13630
I180000220-2109 | UNIDAD CENTRAL DE PROCESO (CPU) CPU. RAM 22-1 DVD RW TJ RED GIGABIT TEC. ESPE. MOUSE OPTICO LICENCIA OFFICE STANDAR NO 00132420019966 COLOR DEL EQUIPO NEGRO | 13630
I090000216-2226 | ESTUCHE DIAGNOSTICO (JGO. DE) RECARGABALE CON LUZ DE HALOGENO DE 3.5 VOLTS. INCLUYE OFTALMOSCOPIO COAXIAL COLOR NEGRO CON PLATEADO | 9106
I180000220-2103 | UNIDAD CENTRAL DE PROCESO (CPU) CPU. SFF PROC 2.7 GHZ DD320 GB 2GB RAM 252.1 DVDRW TJ REF GIGABIT. TE. ESP. MOUSE OPTICO CONTIENE LIC. OFFICE SB 2007 OEM EN ESPANOL NO 00132419713669 | 13630
I090000216-2225 | ESTUCHE DIAGNOSTICO (JGO. DE) ESTUCHE DE DIAGNOSTICO RECARGABLE CON ESTUCHE DE VINIL. COLOR NEGRO | 10203.36
I090000216-2224 | ESTUCHE DIAGNOSTICO (JGO. DE) ESTUCHE DE DIAGNOSTICO RECARGABALE CON LUZ DE HALOGENO DE 3.5 VOLTS. INCLUYE OFTALMOSCOPIO COAXIAL COLOR NEGRO CON PLATEADO | 9106
I090000312-1848 | MESA EXPLORACION MESA DE EXPLORACION GINECOLOGICA CON PIERNERAS CON ESTRUCTURA METALICA EN CALIBRE 22 ACABADO ESMALTE HOREADO COMODA CON UNA PUERTA Y COLCHON TAPIZ VINIL COLOR NEGRO COLOR DE LA MESA BEIGE | 3480
I090000064-1279 | BASCULA CON Y SIN ESTADIMETRO BASCULA ESTADIMETRO PARA ADULTO COLOR BEIGE | 2909.28
I090000312-1850 | MESA EXPLORACION MESA DE EXPLORACION GINECOLOGICA CON PIERNERAS CON ESTRUCTURA METALICA EN CALIBRE 22 ACABADO ESMALTE HORNEADO COMODA CON PUERTA Y COLCHON TAPIZ VINIL COLOR NEGRO COLOR DE LA MESA BEIGE | 3480
I450600280-1408 | VITRINA VITRINA SENCILLA METALICA CON UNA PUERTA DE CRISTRAL COLOR BEIGE | 2854.76
I090000318-1168 | MESA INSTRUMENTAL CIRUGIA MESA PASTEUR CON CAJON EN ACERO INOXIDABLE COLOR PLATA | 2815.32
I450600280-1407 | VITRINA VITRINA SENCILLA METALICA CON UNA PUERTA DE CRISTRAL COLOR BEIGE | 2854.76
I090000318-1167 | MESA INSTRUMENTAL CIRUGIA MESA PASTEUR CON CAJON EN ACERO INOXIDABLE COLOR PLATA | 2815.32
I090000312-1849 | MESA EXPLORACION MESA DE EXPLORACION GINECOLOGICA CON PIERNERAS CON ESTRUCTURA METALICA EN CALIBRE 22 ACABADO ESMALTE HOREADO COMODA CON UNA PUERTA Y COLCHON TAPIZ VINIL COLOR NEGRO COLOR DE LA MESA BEIGE | 3480
I060200282-327 | ESTERILIZADOR O AUTOCLAVE ESTERILIZADOR A BASE DE CALOR SECO COLOR BLANCO | 6178.16
I090000312-1852 | MESA EXPLORACION MESA DE EXPLORACION GINECOLOGICA CON 2 PIERNERAS ESTRUCTURA METALICA CALIBRE 22 ACABADO ESMALTE HORNEADO COMODA UNA PUERTA Y COLCHON TAPIZ VINIL COLOR NEGRO . COLOR DE LA MESA BEIGE | 3480
I090000312-1853 | MESA EXPLORACION MESA DE EXPLORACION GINECOLOGICA CON 2 PIERNERAS ESTRUCTURA METALICA CALIBRE 22 ACABADO ESMALTE HORNEADO COMODA UNA PUERTA Y COLCHON TAPIZ VINIL COLOR NEGRO . COLOR DE LA MESA BEIGE | 3480
I090000312-1855 | MESA EXPLORACION MESA DE EXPLORACION PEDIATRICA CON GABINETE METALICO COLCHON Y ESTADIMETRO COLOR BEIGE | 3364
I090000312-1856 | MESA EXPLORACION MESA DE EXPLORACION PEDIATRICA CON GABINETE METALICO COLCHON Y ESTADIMETRO COLOR BEIGE | 3364
I090000318-1169 | MESA INSTRUMENTAL CIRUGIA MESA PASTEUR DE ACERO INOXIDABLE CON RODILLOS Y CAJON. | 2815.32
I090000318-1170 | MESA INSTRUMENTAL CIRUGIA MESA PASTEUR DE ACERO INOXIDABLE CON RODILLOS Y CAJON. | 2815.32
I090000318-1171 | MESA INSTRUMENTAL CIRUGIA MESA PASTEUR DE ACERO INOXIDABLE CON RODILLOS Y CAJON. | 2815.32
I090000318-1178 | MESA INSTRUMENTAL CIRUGIA MESA PASTEUR DE ACERO INOXIDABLE CON RODILLOS Y CAJON. | 2815.32
I450600280-1409 | VITRINA VITRINA CONTRA MURO DE 1.20 X 0.20 X 0.60 MTS. CON 2 PUERTAS CORREDIZAS Y ENTREPANOS DE VIDRIO COLOR BEIGE | 2854.76
I090000318-1174 | MESA INSTRUMENTAL CIRUGIA MESA PASTEUR DE ACERO INOXIDABLE CON RODILLOS Y CAJON. | 2815.32
I090000318-1176 | MESA INSTRUMENTAL CIRUGIA MESA PASTEUR DE ACERO INOXIDABLE CON RODILLOS Y CAJON. | 2815.32
I090000312-1857 | MESA EXPLORACION MESA DE EXPLORACION PEDIATRICA CON GABINETE METALICO COLCHON Y ESTADIMETRO COLOR BEIGE | 3364
I090000318-1177 | MESA INSTRUMENTAL CIRUGIA MESA PASTEUR DE ACERO INOXIDABLE CON RODILLOS Y CAJON. | 2815.32
I090000318-1175 | MESA INSTRUMENTAL CIRUGIA MESA PASTEUR DE ACERO INOXIDABLE CON RODILLOS Y CAJON. | 2815.32
I090000318-1172 | MESA INSTRUMENTAL CIRUGIA MESA PASTEUR DE ACERO INOXIDABLE CON RODILLOS Y CAJON. | 2815.32
I090000318-1173 | MESA INSTRUMENTAL CIRUGIA MESA PASTEUR DE ACERO INOXIDABLE CON RODILLOS Y CAJON. | 2815.32
I090000216-2223 | ESTUCHE DIAGNOSTICO (JGO. DE) ESTUCHE DE DIAGNOSTICO RECARGABLE CON LUZ DE HALOGENO DE 3.5 VOLTS. INCLUYE OFTALMOSCOPIO COAXIAL COLOR NEGRO CON PLATEADO. | 9106
I090000318-1179 | MESA INSTRUMENTAL CIRUGIA MESA PASTEUR DE ACERO INOXIDABLE CON RODILLOS Y CAJON. | 2815.32
I090000216-2222 | ESTUCHE DIAGNOSTICO (JGO. DE) ESTUCHE DE DIAGNOSTICO RECARGABLE CON LUZ DE HALOGENO DE 3.5 VOLTS. INCLUYE OFTALMOSCOPIO COAXIAL COLOR NEGRO CON PLATEADO | 9106
I060600048-2934 | BAUMANOMETRO BAUMANOMETRO DE PARED | 3549.6
I060600048-2935 | BAUMANOMETRO BAUMANOMETRO DE PARED | 3549.6
I060600048-2932 | BAUMANOMETRO BAUMANOMETRO DE PARED | 3549.6
I180000218-2567 | MONITOR MONITOR LCD 18.5 | 2743.4
I180000220-2101 | UNIDAD CENTRAL DE PROCESO (CPU) CPU DORE E5300 2.6 GHZ 2GB DD 320GB . DVD RW TJ RED 10/100/1000 PTO. PARALELO WIN 7 DOWN NP PRO. GTIA 36 MESES . CONTIENE LIC. OFFICE SB 2007 NO . DE SERIE 00132-419-302-852 | 15132.2
I480800052-463 | CAMION PICK-UP CAMIONETAFORD RANGER TIPO PICK UP DOBLE CABINA COLOR BLANCO MOTOR DESPLAZAMIENTO 2.3 L 4 CILINDROS EN LINEA POTENCIA 143 HP 5250 RPM TORQUE 154 LB-PIE 3750 RPM TRASMISION MANUAL DE 5 VELOCIDADES CON SOBREMARCHA SUSPENSION DELANTERA INDEPENDIENTE DE BRAZO LARGO/CORTO CON AMORTIGUADORES TELESCOPICOS PRESURIZADOS DE GAS BARRA DE TORSION Y BARRA ESTABILIZADORA TRASERA EJE RIGIDO CON MUELLES SEMIELIPTICOS Y PROGRESIVOS DIRECCION HIDRAULICA FRENOS DELANTEROS DE DISCO VENTILADOS TRASEROS TAMBOR DIMENSIONES EXTERIORES (MM) ALTO TOTAL 1764 ANCHO TOTAL 1785 LARGO TOTAL 5154 DISTANCIA ENTRE EJES 3200 DISTANCIA ENTRE VIAS ( DEL /TRAS)1510/1510 PESO Y CAPACIDAD PESO VEHICULAR (KG) 1630 CAPACIDAD DE CARGA (1050) TANQUE DE COMBUSTIBLE (L) 75 PASAJEROS 5 RINES DE ACERO DE 15X6 LLANTAS LT 235/75R15 RIN DE REFACCION ACERO DE 15X6 INTERIORES AIRE ACONDICIONADO . PLACAS ANTERIORES(RC-20-898) | 191767
I180000196-37 | EQUIPO MULTIFUNCIONAL (IMPRIME, FAXEA, ESCANEA Y FOTOCOPIA) FAX COPIADORA MULTIFUNCIONAL 21 PAJINAS POR MINUTO . 160MB RAM 1 PUERTO USB 2.0 TJ RED. DUPLES AUTOMATICOMODEM 33.6 | 12006
I180000218-2566 | MONITOR MONITOR LCD 18.5 | 2743.4
I180000220-2102 | UNIDAD CENTRAL DE PROCESO (CPU) CPU DORE E5300 2.6 GHZ 2GB DD 320GB . DVD RW TJ RED 10/100/1000 PTO. PARALELO WIN 7 DOWN NP PRO. GTIA 36 MESES . CONTIENE LIC. OFFICE SB 2007 NO . DE SERIE 00132-419-302-033 | 15132.2
I421200008-415 | ASPERSOR AGRICOLA DE ABONOS ASPERSOR AGRICOLA EN COLOR ROJO CON BLANCO Y NEGRO TIPO MOCHILA CON TANQUE DE 17 LITROS CON MOTOR 77 CC 5 HP | 8900
I421200008-443 | ASPERSOR AGRICOLA DE ABONOS ASPERSOR AGRICOLA EN COLOR ROJO CON BLANCO Y NEGRO TIPO MOCHILA CON TANQUE DE 17 LITROS CON MOTOR 77 CC 5 HP | 8900
I480800052-467 | CAMION PICK-UP CAMIONETAFORD RANGER TIPO PICK UP DOBLE CABINA COLOR BLANCO MOTOR DESPLAZAMIENTO 2.3 L 4 CILINDROS EN LINEA POTENCIA 143 HP 5250 RPM TORQUE 154 LB-PIE 3750 RPM TRASMISION MANUAL DE 5 VELOCIDADES CON SOBREMARCHA SUSPENSION DELANTERA INDEPENDIENTE DE BRAZO LARGO/CORTO CON AMORTIGUADORES TELESCOPICOS PRESURIZADOS DE GAS BARRA DE TORSION Y BARRA ESTABILIZADORA TRASERA EJE RIGIDO CON MUELLES SEMIELIPTICOS Y PROGRESIVOS DIRECCION HIDRAULICA FRENOS DELANTEROS DE DISCO VENTILADOS TRASEROS TAMBOR DIMENSIONES EXTERIORES (MM) ALTO TOTAL 1764 ANCHO TOTAL 1785 LARGO TOTAL 5154 DISTANCIA ENTRE EJES 3200 DISTANCIA ENTRE VIAS ( DEL /TRAS)1510/1510 PESO Y CAPACIDAD PESO VEHICULAR (KG) 1630 CAPACIDAD DE CARGA (1050) TANQUE DE COMBUSTIBLE (L) 75 PASAJEROS 5 RINES DE ACERO DE 15X6 LLANTAS LT 235/75R15 RIN DE REFACCION ACERO DE 15X6 INTERIORES AIRE ACONDICIONADO .(PLACAS ANTERIORES RG-38-456 RG-38-457) | 191767
I421200008-435 | ASPERSOR AGRICOLA DE ABONOS ASPERSOR AGRICOLA EN COLOR ROJO CON BLANCO Y NEGRO TIPO MOCHILA CON TANQUE DE 17 LITROS CON MOTOR 77 CC 5 HP | 8900
I480800052-466 | CAMION PICK-UP CAMIONETAFORD RANGER TIPO PICK UP DOBLE CABINA COLOR BLANCO MOTOR DESPLAZAMIENTO 2.3 L 4 CILINDROS EN LINEA POTENCIA 143 HP 5250 RPM TORQUE 154 LB-PIE 3750 RPM TRASMISION MANUAL DE 5 VELOCIDADES CON SOBREMARCHA SUSPENSION DELANTERA INDEPENDIENTE DE BRAZO LARGO/CORTO CON AMORTIGUADORES TELESCOPICOS PRESURIZADOS DE GAS BARRA DE TORSION Y BARRA ESTABILIZADORA TRASERA EJE RIGIDO CON MUELLES SEMIELIPTICOS Y PROGRESIVOS DIRECCION HIDRAULICA FRENOS DELANTEROS DE DISCO VENTILADOS TRASEROS TAMBOR DIMENSIONES EXTERIORES (MM) ALTO TOTAL 1764 ANCHO TOTAL 1785 LARGO TOTAL 5154 DISTANCIA ENTRE EJES 3200 DISTANCIA ENTRE VIAS ( DEL /TRAS)1510/1510 PESO Y CAPACIDAD PESO VEHICULAR (KG) 1630 CAPACIDAD DE CARGA (1050) TANQUE DE COMBUSTIBLE (L) 75 PASAJEROS 5 RINES DE ACERO DE 15X6 LLANTAS LT 235/75R15 RIN DE REFACCION ACERO DE 15X6 INTERIORES AIRE ACONDICIONADO . PLACAS ANT. (RG-38-455). | 191767
I480800052-462 | CAMION PICK-UP CAMIONETAFORD RANGER TIPO PICK UP DOBLE CABINA COLOR BLANCO MOTOR DESPLAZAMIENTO 2.3 L 4 CILINDROS EN LINEA POTENCIA 143 HP 5250 RPM TORQUE 154 LB-PIE 3750 RPM TRASMISION MANUAL DE 5 VELOCIDADES CON SOBREMARCHA SUSPENSION DELANTERA INDEPENDIENTE DE BRAZO LARGO/CORTO CON AMORTIGUADORES TELESCOPICOS PRESURIZADOS DE GAS BARRA DE TORSION Y BARRA ESTABILIZADORA TRASERA EJE RIGIDO CON MUELLES SEMIELIPTICOS Y PROGRESIVOS DIRECCION HIDRAULICA FRENOS DELANTEROS DE DISCO VENTILADOS TRASEROS TAMBOR DIMENSIONES EXTERIORES (MM) ALTO TOTAL 1764 ANCHO TOTAL 1785 LARGO TOTAL 5154 DISTANCIA ENTRE EJES 3200 DISTANCIA ENTRE VIAS ( DEL /TRAS)1510/1510 PESO Y CAPACIDAD PESO VEHICULAR (KG) 1630 CAPACIDAD DE CARGA (1050) TANQUE DE COMBUSTIBLE (L) 75 PASAJEROS 5 RINES DE ACERO DE 15X6 LLANTAS LT 235/75R15 RIN DE REFACCION ACERO DE 15X6 INTERIORES AIRE ACONDICIONADO . | 191767
I480800052-464 | CAMION PICK-UP CAMIONETAFORD RANGER TIPO PICK UP DOBLE CABINA COLOR BLANCO MOTOR DESPLAZAMIENTO 2.3 L 4 CILINDROS EN LINEA POTENCIA 143 HP 5250 RPM TORQUE 154 LB-PIE 3750 RPM TRASMISION MANUAL DE 5 VELOCIDADES CON SOBREMARCHA SUSPENSION DELANTERA INDEPENDIENTE DE BRAZO LARGO/CORTO CON AMORTIGUADORES TELESCOPICOS PRESURIZADOS DE GAS BARRA DE TORSION Y BARRA ESTABILIZADORA TRASERA EJE RIGIDO CON MUELLES SEMIELIPTICOS Y PROGRESIVOS DIRECCION HIDRAULICA FRENOS DELANTEROS DE DISCO VENTILADOS TRASEROS TAMBOR DIMENSIONES EXTERIORES (MM) ALTO TOTAL 1764 ANCHO TOTAL 1785 LARGO TOTAL 5154 DISTANCIA ENTRE EJES 3200 DISTANCIA ENTRE VIAS ( DEL /TRAS)1510/1510 PESO Y CAPACIDAD PESO VEHICULAR (KG) 1630 CAPACIDAD DE CARGA (1050) TANQUE DE COMBUSTIBLE (L) 75 PASAJEROS 5 RINES DE ACERO DE 15X6 LLANTAS LT 235/75R15 RIN DE REFACCION ACERO DE 15X6 INTERIORES AIRE ACONDICIONADO . | 191767
I480800052-465 | CAMION PICK-UP CAMIONETAFORD RANGER TIPO PICK UP DOBLE CABINA COLOR BLANCO MOTOR DESPLAZAMIENTO 2.3 L 4 CILINDROS EN LINEA POTENCIA 143 HP 5250 RPM TORQUE 154 LB-PIE 3750 RPM TRASMISION MANUAL DE 5 VELOCIDADES CON SOBREMARCHA SUSPENSION DELANTERA INDEPENDIENTE DE BRAZO LARGO/CORTO CON AMORTIGUADORES TELESCOPICOS PRESURIZADOS DE GAS BARRA DE TORSION Y BARRA ESTABILIZADORA TRASERA EJE RIGIDO CON MUELLES SEMIELIPTICOS Y PROGRESIVOS DIRECCION HIDRAULICA FRENOS DELANTEROS DE DISCO VENTILADOS TRASEROS TAMBOR DIMENSIONES EXTERIORES (MM) ALTO TOTAL 1764 ANCHO TOTAL 1785 LARGO TOTAL 5154 DISTANCIA ENTRE EJES 3200 DISTANCIA ENTRE VIAS ( DEL /TRAS)1510/1510 PESO Y CAPACIDAD PESO VEHICULAR (KG) 1630 CAPACIDAD DE CARGA (1050) TANQUE DE COMBUSTIBLE (L) 75 PASAJEROS 5 RINES DE ACERO DE 15X6 LLANTAS LT 235/75R15 RIN DE REFACCION ACERO DE 15X6 INTERIORES AIRE ACONDICIONADO . | 191767
I421200008-428 | ASPERSOR AGRICOLA DE ABONOS ASPERSOR AGRICOLA EN COLOR ROJO CON BLANCO Y NEGRO TIPO MOCHILA CON TANQUE DE 17 LITROS CON MOTOR 77 CC 5 HP | 8900
I421200008-441 | ASPERSOR AGRICOLA DE ABONOS ASPERSOR AGRICOLA EN COLOR ROJO CON BLANCO Y NEGRO TIPO MOCHILA CON TANQUE DE 17 LITROS CON MOTOR 77 CC 5 HP | 8900
I421200008-424 | ASPERSOR AGRICOLA DE ABONOS ASPERSOR AGRICOLA EN COLOR ROJO CON BLANCO Y NEGRO TIPO MOCHILA CON TANQUE DE 17 LITROS CON MOTOR 77 CC 5 HP | 8900
I421200008-452 | ASPERSOR AGRICOLA DE ABONOS ASPERSOR AGRICOLA EN COLOR ROJO CON BLANCO Y NEGRO TIPO MOCHILA CON TANQUE DE 17 LITROS CON MOTOR 77 CC 5 HP | 8900
I421200008-413 | ASPERSOR AGRICOLA DE ABONOS ASPERSOR AGRICOLA EN COLOR ROJO CON BLANCO Y NEGRO TIPO MOCHILA CON TANQUE DE 17 LITROS CON MOTOR 77 CC 5 HP | 8900
I421200008-419 | ASPERSOR AGRICOLA DE ABONOS ASPERSOR AGRICOLA EN COLOR ROJO CON BLANCO Y NEGRO TIPO MOCHILA CON TANQUE DE 17 LITROS CON MOTOR 77 CC 5 HP | 8900
I421200008-421 | ASPERSOR AGRICOLA DE ABONOS ASPERSOR AGRICOLA EN COLOR ROJO CON BLANCO Y NEGRO TIPO MOCHILA CON TANQUE DE 17 LITROS CON MOTOR 77 CC 5 HP | 8900
I421200008-433 | ASPERSOR AGRICOLA DE ABONOS ASPERSOR AGRICOLA EN COLOR ROJO CON BLANCO Y NEGRO TIPO MOCHILA CON TANQUE DE 17 LITROS CON MOTOR 77 CC 5 HP | 8900
I421200008-438 | ASPERSOR AGRICOLA DE ABONOS ASPERSOR AGRICOLA EN COLOR ROJO CON BLANCO Y NEGRO TIPO MOCHILA CON TANQUE DE 17 LITROS CON MOTOR 77 CC 5 HP | 8900
I421200008-444 | ASPERSOR AGRICOLA DE ABONOS ASPERSOR AGRICOLA EN COLOR ROJO CON BLANCO Y NEGRO TIPO MOCHILA CON TANQUE DE 17 LITROS CON MOTOR 77 CC 5 HP | 8900
I421200008-417 | ASPERSOR AGRICOLA DE ABONOS ASPERSOR AGRICOLA EN COLOR ROJO CON BLANCO Y NEGRO TIPO MOCHILA CON TANQUE DE 17 LITROS CON MOTOR 77 CC 5 HP | 8900
I420400116-7 | DIABLO LIMPIAR TUBERIAS MAQUINA DESTAPA CANOS INCLUYE PORTADOR DE CABLE BARRENO RECTO BARRENO DE BULBO CORTADOR EN C. LLAVE DE PASO DE ACOPLAMIENTO | 14013.96
I180000138-64 | SCANNER SCANNER 5590 | 5753.6
I450600218-1501 | REFRIGERADOR (COCINA) FRIGOBAR DE 5 COLOR BLANCO | 3248
I450600218-1503 | REFRIGERADOR (COCINA) FRIGOBAR DE 5 COLOR BLANCO | 3248
I450600218-1500 | REFRIGERADOR (COCINA) FRIGOBAR DE 5 COLOR BLANCO | 3248
I150200364-741 | TELEVISION TELEVISION DE 32 PULGADAS COLOR NEGRO PANTALLA PLANA | 9164
I450400002-2017 | ACONDICIONADOR AIRE MINISPLIT DE 1 1/2 TONELADA FRIO Y CALOR COLOR BEIGE NUMERO DE SERIE DEL CONDENSADOR SMCC1821Y8021001229 EVAPORADOR SMEC1821Y8021Y8051000835 | 11716
I450400002-2018 | ACONDICIONADOR AIRE MINISPLIT DE 1 1/2 TONELADA FRIO Y CALOR COLOR BEIGE NUMERO DE SERIE DEL CONDENSADOR EVAPORADOR SMCC1821Y8021001037 SMEC1821Y8051000594 | 11716
I450400002-2019 | ACONDICIONADOR AIRE MINISPLIT DE 1 1/2 TONELADA FRIO Y CALOR COLOR BEIGE NUMERO DE SERIE DEL CONDENSADOR SMCC1821Y8021001233 EVAPORADOR SMEC1821Y8051001486 | 11716
I450600218-1502 | REFRIGERADOR (COCINA) FRIGOBAR DE 5 COLOR BLANCO | 3248
I090000112-282 | CARRO MONITOR CARRO DE EMERGENCIA MONITOR CON DESFIBRILADOR EN COLOR AZUL CON NUMERO DE SERIE DEL MONITOR DG-08001459 | 159999.96
I090000112-283 | CARRO MONITOR CARRO DE EMERGENCIA MONITOR CON DESFIBRILADOR EN COLOR AZUL CON NUMERO DE SERIE DEL MONITOR DG-08001455 | 159999.96
I180000220-2094 | UNIDAD CENTRAL DE PROCESO (CPU) UNIDAD CENTRAL DE PROCESO HP FROC. E5400 27GHZ DD 320GB. 2GB RAM 22-1 DVD RW TJ RED GIGABIT TEC. ESP. MOUSE OPTICO 36 MESES DE GARANTIA | 9048
I180000220-2095 | UNIDAD CENTRAL DE PROCESO (CPU) UNIDAD CENTRAL DE PROCESO HP FROC. E5400 27GHZ DD 320GB. 2GB RAM 22-1 DVD RW TJ RED GIGABIT TEC. ESP. MOUSE OPTICO 36 MESES DE GARANTIA | 9048
I180000220-2097 | UNIDAD CENTRAL DE PROCESO (CPU) UNIDAD CENTRAL DE PROCESO HP FROC. E5400 27GHZ DD 320GB. 2GB RAM 22-1 DVD RW TJ RED GIGABIT TEC. ESP. MOUSE OPTICO 36 MESES DE GARANTIA | 9048
I180000220-2092 | UNIDAD CENTRAL DE PROCESO (CPU) UNIDAD CENTRAL DE PROCESO HP FROC. E5400 27GHZ DD 320GB. 2GB RAM 22-1 DVD RW TJ RED GIGABIT TEC. ESP. MOUSE OPTICO 36 MESES DE GARANTIA | 9048
I180000228-71 | CLIENTE DELGADO THIN CLIENT HP MODELO T5740 PROCESADOR INTEL ATOM N280 DE 1.66 GHZ. PUERTOS INTEGRADOS AL MOTHERBOARD: 8 PUERTOS USB 2.0 (2 EN LA PARTE FRONTAL 4 EN LA PARTE TRASERA Y 2 EN ELCOMPORTAIMIENTO SEGURO DE USB) INCLUYE CONEXIONES SERIAL Y PS/2. 1 VGA Y UN DISPLAYPORT 2 PS/2 1 SERIAL Y 1 (RJ-45) TARJET ADE RED : 10/100/1000 GIGABIT ETHERNET (RJ-45) MEMORIA RAM : 2 GB DDR-3 SODIMM (1 X 2 GB SODIMM) ARQUITECTURA VIDEO: INTEL GL40 GRAPHICS CON SOPORTE PARA 2 MONITORES DE ALTA RESOLUCION DE 2048 X 1536 SALIDA VGA Y CONEXION DISPLAYPORT. AUDIO: SALIDA: ALTAVOZ INTERNO AMPLIFICADO MINICON. 1/8 PULG. SONIDO ESTEREO 16 BITS VELOCIDAD DE MUESTRA 44 KHZ REALTEK ALC 272 AUDIO TECLADO: ESTANDAR PS/2 MOUSE OPTICO HP PS/2 DE DOS BOTONES CON DESPLAZAMIENTO SISTEMA OPERATIVO: MICROSOFT WINDOWS EMBEDDED STANDARD 2009 SOFTWARE INCLUIDO: OPATRATING SYSTEM MS WINDOWS EMBEDDED STANDARD ICA 11.0 (XENAPP PLUGIN FOR HOSTED APPS 11.0) MICROSOFT | 6554
I180000228-74 | CLIENTE DELGADO THIN CLIENT HP MODELO T5740 PROCESADOR INTEL ATOM N280 DE 1.66 GHZ. PUERTOS INTEGRADOS AL MOTHERBOARD: 8 PUERTOS USB 2.0 (2 EN LA PARTE FRONTAL 4 EN LA PARTE TRASERA Y 2 EN ELCOMPORTAIMIENTO SEGURO DE USB) INCLUYE CONEXIONES SERIAL Y PS/2. 1 VGA Y UN DISPLAYPORT 2 PS/2 1 SERIAL Y 1 (RJ-45) TARJET ADE RED : 10/100/1000 GIGABIT ETHERNET (RJ-45) MEMORIA RAM : 2 GB DDR-3 SODIMM (1 X 2 GB SODIMM) ARQUITECTURA VIDEO: INTEL GL40 GRAPHICS CON SOPORTE PARA 2 MONITORES DE ALTA RESOLUCION DE 2048 X 1536 SALIDA VGA Y CONEXION DISPLAYPORT. AUDIO: SALIDA: ALTAVOZ INTERNO AMPLIFICADO MINICON. 1/8 PULG. SONIDO ESTEREO 16 BITS VELOCIDAD DE MUESTRA 44 KHZ REALTEK ALC 272 AUDIO TECLADO: ESTANDAR PS/2 MOUSE OPTICO HP PS/2 DE DOS BOTONES CON DESPLAZAMIENTO SISTEMA OPERATIVO: MICROSOFT WINDOWS EMBEDDED STANDARD 2009 SOFTWARE INCLUIDO: OPATRATING SYSTEM MS WINDOWS EMBEDDED STANDARD ICA 11.0 (XENAPP PLUGIN FOR HOSTED APPS 11.0) MICROSOFT | 6554
I180000228-76 | CLIENTE DELGADO THIN CLIENT HP MODELO T5740 PROCESADOR INTEL ATOM N280 DE 1.66 GHZ. PUERTOS INTEGRADOS AL MOTHERBOARD: 8 PUERTOS USB 2.0 (2 EN LA PARTE FRONTAL 4 EN LA PARTE TRASERA Y 2 EN ELCOMPORTAIMIENTO SEGURO DE USB) INCLUYE CONEXIONES SERIAL Y PS/2. 1 VGA Y UN DISPLAYPORT 2 PS/2 1 SERIAL Y 1 (RJ-45) TARJET ADE RED : 10/100/1000 GIGABIT ETHERNET (RJ-45) MEMORIA RAM : 2 GB DDR-3 SODIMM (1 X 2 GB SODIMM) ARQUITECTURA VIDEO: INTEL GL40 GRAPHICS CON SOPORTE PARA 2 MONITORES DE ALTA RESOLUCION DE 2048 X 1536 SALIDA VGA Y CONEXION DISPLAYPORT. AUDIO: SALIDA: ALTAVOZ INTERNO AMPLIFICADO MINICON. 1/8 PULG. SONIDO ESTEREO 16 BITS VELOCIDAD DE MUESTRA 44 KHZ REALTEK ALC 272 AUDIO TECLADO: ESTANDAR PS/2 MOUSE OPTICO HP PS/2 DE DOS BOTONES CON DESPLAZAMIENTO SISTEMA OPERATIVO: MICROSOFT WINDOWS EMBEDDED STANDARD 2009 SOFTWARE INCLUIDO: OPATRATING SYSTEM MS WINDOWS EMBEDDED STANDARD ICA 11.0 (XENAPP PLUGIN FOR HOSTED APPS 11.0) MICROSOFT | 6554
I180000228-80 | CLIENTE DELGADO THIN CLIENT HP MODELO T5740 PROCESADOR INTEL ATOM N280 DE 1.66 GHZ. PUERTOS INTEGRADOS AL MOTHERBOARD: 8 PUERTOS USB 2.0 (2 EN LA PARTE FRONTAL 4 EN LA PARTE TRASERA Y 2 EN ELCOMPORTAIMIENTO SEGURO DE USB) INCLUYE CONEXIONES SERIAL Y PS/2. 1 VGA Y UN DISPLAYPORT 2 PS/2 1 SERIAL Y 1 (RJ-45) TARJET ADE RED : 10/100/1000 GIGABIT ETHERNET (RJ-45) MEMORIA RAM : 2 GB DDR-3 SODIMM (1 X 2 GB SODIMM) ARQUITECTURA VIDEO: INTEL GL40 GRAPHICS CON SOPORTE PARA 2 MONITORES DE ALTA RESOLUCION DE 2048 X 1536 SALIDA VGA Y CONEXION DISPLAYPORT. AUDIO: SALIDA: ALTAVOZ INTERNO AMPLIFICADO MINICON. 1/8 PULG. SONIDO ESTEREO 16 BITS VELOCIDAD DE MUESTRA 44 KHZ REALTEK ALC 272 AUDIO TECLADO: ESTANDAR PS/2 MOUSE OPTICO HP PS/2 DE DOS BOTONES CON DESPLAZAMIENTO SISTEMA OPERATIVO: MICROSOFT WINDOWS EMBEDDED STANDARD 2009 SOFTWARE INCLUIDO: OPATRATING SYSTEM MS WINDOWS EMBEDDED STANDARD ICA 11.0 (XENAPP PLUGIN FOR HOSTED APPS 11.0) MICROSOFT | 6554
I180000228-81 | CLIENTE DELGADO THIN CLIENT HP MODELO T5740 PROCESADOR INTEL ATOM N280 DE 1.66 GHZ. PUERTOS INTEGRADOS AL MOTHERBOARD: 8 PUERTOS USB 2.0 (2 EN LA PARTE FRONTAL 4 EN LA PARTE TRASERA Y 2 EN ELCOMPORTAIMIENTO SEGURO DE USB) INCLUYE CONEXIONES SERIAL Y PS/2. 1 VGA Y UN DISPLAYPORT 2 PS/2 1 SERIAL Y 1 (RJ-45) TARJET ADE RED : 10/100/1000 GIGABIT ETHERNET (RJ-45) MEMORIA RAM : 2 GB DDR-3 SODIMM (1 X 2 GB SODIMM) ARQUITECTURA VIDEO: INTEL GL40 GRAPHICS CON SOPORTE PARA 2 MONITORES DE ALTA RESOLUCION DE 2048 X 1536 SALIDA VGA Y CONEXION DISPLAYPORT. AUDIO: SALIDA: ALTAVOZ INTERNO AMPLIFICADO MINICON. 1/8 PULG. SONIDO ESTEREO 16 BITS VELOCIDAD DE MUESTRA 44 KHZ REALTEK ALC 272 AUDIO TECLADO: ESTANDAR PS/2 MOUSE OPTICO HP PS/2 DE DOS BOTONES CON DESPLAZAMIENTO SISTEMA OPERATIVO: MICROSOFT WINDOWS EMBEDDED STANDARD 2009 SOFTWARE INCLUIDO: OPATRATING SYSTEM MS WINDOWS EMBEDDED STANDARD ICA 11.0 (XENAPP PLUGIN FOR HOSTED APPS 11.0) MICROSOFT | 6554
I180000228-91 | CLIENTE DELGADO THIN CLIENT HP MODELO T5740 PROCESADOR INTEL ATOM N280 DE 1.66 GHZ. PUERTOS INTEGRADOS AL MOTHERBOARD: 8 PUERTOS USB 2.0 (2 EN LA PARTE FRONTAL 4 EN LA PARTE TRASERA Y 2 EN ELCOMPORTAIMIENTO SEGURO DE USB) INCLUYE CONEXIONES SERIAL Y PS/2. 1 VGA Y UN DISPLAYPORT 2 PS/2 1 SERIAL Y 1 (RJ-45) TARJET ADE RED : 10/100/1000 GIGABIT ETHERNET (RJ-45) MEMORIA RAM : 2 GB DDR-3 SODIMM (1 X 2 GB SODIMM) ARQUITECTURA VIDEO: INTEL GL40 GRAPHICS CON SOPORTE PARA 2 MONITORES DE ALTA RESOLUCION DE 2048 X 1536 SALIDA VGA Y CONEXION DISPLAYPORT. AUDIO: SALIDA: ALTAVOZ INTERNO AMPLIFICADO MINICON. 1/8 PULG. SONIDO ESTEREO 16 BITS VELOCIDAD DE MUESTRA 44 KHZ REALTEK ALC 272 AUDIO TECLADO: ESTANDAR PS/2 MOUSE OPTICO HP PS/2 DE DOS BOTONES CON DESPLAZAMIENTO SISTEMA OPERATIVO: MICROSOFT WINDOWS EMBEDDED STANDARD 2009 SOFTWARE INCLUIDO: OPATRATING SYSTEM MS WINDOWS EMBEDDED STANDARD ICA 11.0 (XENAPP PLUGIN FOR HOSTED APPS 11.0) MICROSOFT | 6554
I180000228-93 | CLIENTE DELGADO THIN CLIENT HP MODELO T5740 PROCESADOR INTEL ATOM N280 DE 1.66 GHZ. PUERTOS INTEGRADOS AL MOTHERBOARD: 8 PUERTOS USB 2.0 (2 EN LA PARTE FRONTAL 4 EN LA PARTE TRASERA Y 2 EN ELCOMPORTAIMIENTO SEGURO DE USB) INCLUYE CONEXIONES SERIAL Y PS/2. 1 VGA Y UN DISPLAYPORT 2 PS/2 1 SERIAL Y 1 (RJ-45) TARJET ADE RED : 10/100/1000 GIGABIT ETHERNET (RJ-45) MEMORIA RAM : 2 GB DDR-3 SODIMM (1 X 2 GB SODIMM) ARQUITECTURA VIDEO: INTEL GL40 GRAPHICS CON SOPORTE PARA 2 MONITORES DE ALTA RESOLUCION DE 2048 X 1536 SALIDA VGA Y CONEXION DISPLAYPORT. AUDIO: SALIDA: ALTAVOZ INTERNO AMPLIFICADO MINICON. 1/8 PULG. SONIDO ESTEREO 16 BITS VELOCIDAD DE MUESTRA 44 KHZ REALTEK ALC 272 AUDIO TECLADO: ESTANDAR PS/2 MOUSE OPTICO HP PS/2 DE DOS BOTONES CON DESPLAZAMIENTO SISTEMA OPERATIVO: MICROSOFT WINDOWS EMBEDDED STANDARD 2009 SOFTWARE INCLUIDO: OPATRATING SYSTEM MS WINDOWS EMBEDDED STANDARD ICA 11.0 (XENAPP PLUGIN FOR HOSTED APPS 11.0) MICROSOFT | 6554
I180000228-101 | CLIENTE DELGADO THIN CLIENT HP MODELO T5740 PROCESADOR INTEL ATOM N280 DE 1.66 GHZ. PUERTOS INTEGRADOS AL MOTHERBOARD: 8 PUERTOS USB 2.0 (2 EN LA PARTE FRONTAL 4 EN LA PARTE TRASERA Y 2 EN ELCOMPORTAIMIENTO SEGURO DE USB) INCLUYE CONEXIONES SERIAL Y PS/2. 1 VGA Y UN DISPLAYPORT 2 PS/2 1 SERIAL Y 1 (RJ-45) TARJET ADE RED : 10/100/1000 GIGABIT ETHERNET (RJ-45) MEMORIA RAM : 2 GB DDR-3 SODIMM (1 X 2 GB SODIMM) ARQUITECTURA VIDEO: INTEL GL40 GRAPHICS CON SOPORTE PARA 2 MONITORES DE ALTA RESOLUCION DE 2048 X 1536 SALIDA VGA Y CONEXION DISPLAYPORT. AUDIO: SALIDA: ALTAVOZ INTERNO AMPLIFICADO MINICON. 1/8 PULG. SONIDO ESTEREO 16 BITS VELOCIDAD DE MUESTRA 44 KHZ REALTEK ALC 272 AUDIO TECLADO: ESTANDAR PS/2 MOUSE OPTICO HP PS/2 DE DOS BOTONES CON DESPLAZAMIENTO SISTEMA OPERATIVO: MICROSOFT WINDOWS EMBEDDED STANDARD 2009 SOFTWARE INCLUIDO: OPATRATING SYSTEM MS WINDOWS EMBEDDED STANDARD ICA 11.0 (XENAPP PLUGIN FOR HOSTED APPS 11.0) MICROSOFT | 6554
I180000228-110 | CLIENTE DELGADO THIN CLIENT HP MODELO T5740 PROCESADOR INTEL ATOM N280 DE 1.66 GHZ. PUERTOS INTEGRADOS AL MOTHERBOARD: 8 PUERTOS USB 2.0 (2 EN LA PARTE FRONTAL 4 EN LA PARTE TRASERA Y 2 EN ELCOMPORTAIMIENTO SEGURO DE USB) INCLUYE CONEXIONES SERIAL Y PS/2. 1 VGA Y UN DISPLAYPORT 2 PS/2 1 SERIAL Y 1 (RJ-45) TARJET ADE RED : 10/100/1000 GIGABIT ETHERNET (RJ-45) MEMORIA RAM : 2 GB DDR-3 SODIMM (1 X 2 GB SODIMM) ARQUITECTURA VIDEO: INTEL GL40 GRAPHICS CON SOPORTE PARA 2 MONITORES DE ALTA RESOLUCION DE 2048 X 1536 SALIDA VGA Y CONEXION DISPLAYPORT. AUDIO: SALIDA: ALTAVOZ INTERNO AMPLIFICADO MINICON. 1/8 PULG. SONIDO ESTEREO 16 BITS VELOCIDAD DE MUESTRA 44 KHZ REALTEK ALC 272 AUDIO TECLADO: ESTANDAR PS/2 MOUSE OPTICO HP PS/2 DE DOS BOTONES CON DESPLAZAMIENTO SISTEMA OPERATIVO: MICROSOFT WINDOWS EMBEDDED STANDARD 2009 SOFTWARE INCLUIDO: OPATRATING SYSTEM MS WINDOWS EMBEDDED STANDARD ICA 11.0 (XENAPP PLUGIN FOR HOSTED APPS 11.0) MICROSOFT | 6554
I180000228-115 | CLIENTE DELGADO THIN CLIENT HP MODELO T5740 PROCESADOR INTEL ATOM N280 DE 1.66 GHZ. PUERTOS INTEGRADOS AL MOTHERBOARD: 8 PUERTOS USB 2.0 (2 EN LA PARTE FRONTAL 4 EN LA PARTE TRASERA Y 2 EN ELCOMPORTAIMIENTO SEGURO DE USB) INCLUYE CONEXIONES SERIAL Y PS/2. 1 VGA Y UN DISPLAYPORT 2 PS/2 1 SERIAL Y 1 (RJ-45) TARJET ADE RED : 10/100/1000 GIGABIT ETHERNET (RJ-45) MEMORIA RAM : 2 GB DDR-3 SODIMM (1 X 2 GB SODIMM) ARQUITECTURA VIDEO: INTEL GL40 GRAPHICS CON SOPORTE PARA 2 MONITORES DE ALTA RESOLUCION DE 2048 X 1536 SALIDA VGA Y CONEXION DISPLAYPORT. AUDIO: SALIDA: ALTAVOZ INTERNO AMPLIFICADO MINICON. 1/8 PULG. SONIDO ESTEREO 16 BITS VELOCIDAD DE MUESTRA 44 KHZ REALTEK ALC 272 AUDIO TECLADO: ESTANDAR PS/2 MOUSE OPTICO HP PS/2 DE DOS BOTONES CON DESPLAZAMIENTO SISTEMA OPERATIVO: MICROSOFT WINDOWS EMBEDDED STANDARD 2009 SOFTWARE INCLUIDO: OPATRATING SYSTEM MS WINDOWS EMBEDDED STANDARD ICA 11.0 (XENAPP PLUGIN FOR HOSTED APPS 11.0) MICROSOFT | 6554
I180000228-117 | CLIENTE DELGADO THIN CLIENT HP MODELO T5740 PROCESADOR INTEL ATOM N280 DE 1.66 GHZ. PUERTOS INTEGRADOS AL MOTHERBOARD: 8 PUERTOS USB 2.0 (2 EN LA PARTE FRONTAL 4 EN LA PARTE TRASERA Y 2 EN ELCOMPORTAIMIENTO SEGURO DE USB) INCLUYE CONEXIONES SERIAL Y PS/2. 1 VGA Y UN DISPLAYPORT 2 PS/2 1 SERIAL Y 1 (RJ-45) TARJET ADE RED : 10/100/1000 GIGABIT ETHERNET (RJ-45) MEMORIA RAM : 2 GB DDR-3 SODIMM (1 X 2 GB SODIMM) ARQUITECTURA VIDEO: INTEL GL40 GRAPHICS CON SOPORTE PARA 2 MONITORES DE ALTA RESOLUCION DE 2048 X 1536 SALIDA VGA Y CONEXION DISPLAYPORT. AUDIO: SALIDA: ALTAVOZ INTERNO AMPLIFICADO MINICON. 1/8 PULG. SONIDO ESTEREO 16 BITS VELOCIDAD DE MUESTRA 44 KHZ REALTEK ALC 272 AUDIO TECLADO: ESTANDAR PS/2 MOUSE OPTICO HP PS/2 DE DOS BOTONES CON DESPLAZAMIENTO SISTEMA OPERATIVO: MICROSOFT WINDOWS EMBEDDED STANDARD 2009 SOFTWARE INCLUIDO: OPATRATING SYSTEM MS WINDOWS EMBEDDED STANDARD ICA 11.0 (XENAPP PLUGIN FOR HOSTED APPS 11.0) MICROSOFT | 6554
I180000228-128 | CLIENTE DELGADO THIN CLIENT HP MODELO T5740 PROCESADOR INTEL ATOM N280 DE 1.66 GHZ. PUERTOS INTEGRADOS AL MOTHERBOARD: 8 PUERTOS USB 2.0 (2 EN LA PARTE FRONTAL 4 EN LA PARTE TRASERA Y 2 EN ELCOMPORTAIMIENTO SEGURO DE USB) INCLUYE CONEXIONES SERIAL Y PS/2. 1 VGA Y UN DISPLAYPORT 2 PS/2 1 SERIAL Y 1 (RJ-45) TARJET ADE RED : 10/100/1000 GIGABIT ETHERNET (RJ-45) MEMORIA RAM : 2 GB DDR-3 SODIMM (1 X 2 GB SODIMM) ARQUITECTURA VIDEO: INTEL GL40 GRAPHICS CON SOPORTE PARA 2 MONITORES DE ALTA RESOLUCION DE 2048 X 1536 SALIDA VGA Y CONEXION DISPLAYPORT. AUDIO: SALIDA: ALTAVOZ INTERNO AMPLIFICADO MINICON. 1/8 PULG. SONIDO ESTEREO 16 BITS VELOCIDAD DE MUESTRA 44 KHZ REALTEK ALC 272 AUDIO TECLADO: ESTANDAR PS/2 MOUSE OPTICO HP PS/2 DE DOS BOTONES CON DESPLAZAMIENTO SISTEMA OPERATIVO: MICROSOFT WINDOWS EMBEDDED STANDARD 2009 SOFTWARE INCLUIDO: OPATRATING SYSTEM MS WINDOWS EMBEDDED STANDARD ICA 11.0 (XENAPP PLUGIN FOR HOSTED APPS 11.0) MICROSOFT | 6554
I180000228-133 | CLIENTE DELGADO THIN CLIENT HP MODELO T5740 PROCESADOR INTEL ATOM N280 DE 1.66 GHZ. PUERTOS INTEGRADOS AL MOTHERBOARD: 8 PUERTOS USB 2.0 (2 EN LA PARTE FRONTAL 4 EN LA PARTE TRASERA Y 2 EN ELCOMPORTAIMIENTO SEGURO DE USB) INCLUYE CONEXIONES SERIAL Y PS/2. 1 VGA Y UN DISPLAYPORT 2 PS/2 1 SERIAL Y 1 (RJ-45) TARJET ADE RED : 10/100/1000 GIGABIT ETHERNET (RJ-45) MEMORIA RAM : 2 GB DDR-3 SODIMM (1 X 2 GB SODIMM) ARQUITECTURA VIDEO: INTEL GL40 GRAPHICS CON SOPORTE PARA 2 MONITORES DE ALTA RESOLUCION DE 2048 X 1536 SALIDA VGA Y CONEXION DISPLAYPORT. AUDIO: SALIDA: ALTAVOZ INTERNO AMPLIFICADO MINICON. 1/8 PULG. SONIDO ESTEREO 16 BITS VELOCIDAD DE MUESTRA 44 KHZ REALTEK ALC 272 AUDIO TECLADO: ESTANDAR PS/2 MOUSE OPTICO HP PS/2 DE DOS BOTONES CON DESPLAZAMIENTO SISTEMA OPERATIVO: MICROSOFT WINDOWS EMBEDDED STANDARD 2009 SOFTWARE INCLUIDO: OPATRATING SYSTEM MS WINDOWS EMBEDDED STANDARD ICA 11.0 (XENAPP PLUGIN FOR HOSTED APPS 11.0) MICROSOFT | 6554
I180000228-135 | CLIENTE DELGADO THIN CLIENT HP MODELO T5740 PROCESADOR INTEL ATOM N280 DE 1.66 GHZ. PUERTOS INTEGRADOS AL MOTHERBOARD: 8 PUERTOS USB 2.0 (2 EN LA PARTE FRONTAL 4 EN LA PARTE TRASERA Y 2 EN ELCOMPORTAIMIENTO SEGURO DE USB) INCLUYE CONEXIONES SERIAL Y PS/2. 1 VGA Y UN DISPLAYPORT 2 PS/2 1 SERIAL Y 1 (RJ-45) TARJET ADE RED : 10/100/1000 GIGABIT ETHERNET (RJ-45) MEMORIA RAM : 2 GB DDR-3 SODIMM (1 X 2 GB SODIMM) ARQUITECTURA VIDEO: INTEL GL40 GRAPHICS CON SOPORTE PARA 2 MONITORES DE ALTA RESOLUCION DE 2048 X 1536 SALIDA VGA Y CONEXION DISPLAYPORT. AUDIO: SALIDA: ALTAVOZ INTERNO AMPLIFICADO MINICON. 1/8 PULG. SONIDO ESTEREO 16 BITS VELOCIDAD DE MUESTRA 44 KHZ REALTEK ALC 272 AUDIO TECLADO: ESTANDAR PS/2 MOUSE OPTICO HP PS/2 DE DOS BOTONES CON DESPLAZAMIENTO SISTEMA OPERATIVO: MICROSOFT WINDOWS EMBEDDED STANDARD 2009 SOFTWARE INCLUIDO: OPATRATING SYSTEM MS WINDOWS EMBEDDED STANDARD ICA 11.0 (XENAPP PLUGIN FOR HOSTED APPS 11.0) MICROSOFT | 6554
I180000228-140 | CLIENTE DELGADO THIN CLIENT HP MODELO T5740 PROCESADOR INTEL ATOM N280 DE 1.66 GHZ. PUERTOS INTEGRADOS AL MOTHERBOARD: 8 PUERTOS USB 2.0 (2 EN LA PARTE FRONTAL 4 EN LA PARTE TRASERA Y 2 EN ELCOMPORTAIMIENTO SEGURO DE USB) INCLUYE CONEXIONES SERIAL Y PS/2. 1 VGA Y UN DISPLAYPORT 2 PS/2 1 SERIAL Y 1 (RJ-45) TARJET ADE RED : 10/100/1000 GIGABIT ETHERNET (RJ-45) MEMORIA RAM : 2 GB DDR-3 SODIMM (1 X 2 GB SODIMM) ARQUITECTURA VIDEO: INTEL GL40 GRAPHICS CON SOPORTE PARA 2 MONITORES DE ALTA RESOLUCION DE 2048 X 1536 SALIDA VGA Y CONEXION DISPLAYPORT. AUDIO: SALIDA: ALTAVOZ INTERNO AMPLIFICADO MINICON. 1/8 PULG. SONIDO ESTEREO 16 BITS VELOCIDAD DE MUESTRA 44 KHZ REALTEK ALC 272 AUDIO TECLADO: ESTANDAR PS/2 MOUSE OPTICO HP PS/2 DE DOS BOTONES CON DESPLAZAMIENTO SISTEMA OPERATIVO: MICROSOFT WINDOWS EMBEDDED STANDARD 2009 SOFTWARE INCLUIDO: OPATRATING SYSTEM MS WINDOWS EMBEDDED STANDARD ICA 11.0 (XENAPP PLUGIN FOR HOSTED APPS 11.0) MICROSOFT | 6554
I180000228-148 | CLIENTE DELGADO THIN CLIENT HP MODELO T5740 PROCESADOR INTEL ATOM N280 DE 1.66 GHZ. PUERTOS INTEGRADOS AL MOTHERBOARD: 8 PUERTOS USB 2.0 (2 EN LA PARTE FRONTAL 4 EN LA PARTE TRASERA Y 2 EN ELCOMPORTAIMIENTO SEGURO DE USB) INCLUYE CONEXIONES SERIAL Y PS/2. 1 VGA Y UN DISPLAYPORT 2 PS/2 1 SERIAL Y 1 (RJ-45) TARJET ADE RED : 10/100/1000 GIGABIT ETHERNET (RJ-45) MEMORIA RAM : 2 GB DDR-3 SODIMM (1 X 2 GB SODIMM) ARQUITECTURA VIDEO: INTEL GL40 GRAPHICS CON SOPORTE PARA 2 MONITORES DE ALTA RESOLUCION DE 2048 X 1536 SALIDA VGA Y CONEXION DISPLAYPORT. AUDIO: SALIDA: ALTAVOZ INTERNO AMPLIFICADO MINICON. 1/8 PULG. SONIDO ESTEREO 16 BITS VELOCIDAD DE MUESTRA 44 KHZ REALTEK ALC 272 AUDIO TECLADO: ESTANDAR PS/2 MOUSE OPTICO HP PS/2 DE DOS BOTONES CON DESPLAZAMIENTO SISTEMA OPERATIVO: MICROSOFT WINDOWS EMBEDDED STANDARD 2009 SOFTWARE INCLUIDO: OPATRATING SYSTEM MS WINDOWS EMBEDDED STANDARD ICA 11.0 (XENAPP PLUGIN FOR HOSTED APPS 11.0) MICROSOFT | 6554
I180000228-151 | CLIENTE DELGADO THIN CLIENT HP MODELO T5740 PROCESADOR INTEL ATOM N280 DE 1.66 GHZ. PUERTOS INTEGRADOS AL MOTHERBOARD: 8 PUERTOS USB 2.0 (2 EN LA PARTE FRONTAL 4 EN LA PARTE TRASERA Y 2 EN ELCOMPORTAIMIENTO SEGURO DE USB) INCLUYE CONEXIONES SERIAL Y PS/2. 1 VGA Y UN DISPLAYPORT 2 PS/2 1 SERIAL Y 1 (RJ-45) TARJET ADE RED : 10/100/1000 GIGABIT ETHERNET (RJ-45) MEMORIA RAM : 2 GB DDR-3 SODIMM (1 X 2 GB SODIMM) ARQUITECTURA VIDEO: INTEL GL40 GRAPHICS CON SOPORTE PARA 2 MONITORES DE ALTA RESOLUCION DE 2048 X 1536 SALIDA VGA Y CONEXION DISPLAYPORT. AUDIO: SALIDA: ALTAVOZ INTERNO AMPLIFICADO MINICON. 1/8 PULG. SONIDO ESTEREO 16 BITS VELOCIDAD DE MUESTRA 44 KHZ REALTEK ALC 272 AUDIO TECLADO: ESTANDAR PS/2 MOUSE OPTICO HP PS/2 DE DOS BOTONES CON DESPLAZAMIENTO SISTEMA OPERATIVO: MICROSOFT WINDOWS EMBEDDED STANDARD 2009 SOFTWARE INCLUIDO: OPATRATING SYSTEM MS WINDOWS EMBEDDED STANDARD ICA 11.0 (XENAPP PLUGIN FOR HOSTED APPS 11.0) MICROSOFT | 6554
I180000220-2082 | UNIDAD CENTRAL DE PROCESO (CPU) COMPUTADORA DE ESCRITORIO LIGERA (HP 6000 PRO) (NO. PARTE WW856LA) PROCESADOR INTEL DUAL CORE E5400 2.70 GHZ2MB CACHE MEMORIA RAM DE 2 GB DVD+-RW DE 16X (CAPA DOBLE). LIGHTSCRIBE AL MENOS CON LOS SIGUIENTES PUERTOS: FRONTALES 2 PUERTOS USB 2.0 ENTRADAS DE AUDiFONO Y MICROFONO. TRASEROS: 6 USB 2.0 1 PUERTO SERIE 2 PS/2 1 RJ-45 1 VGA 1 DISPLAYPORT ENTRADA/SALIDA AUDIO RANURAS DE EXPANSION: AL MENOS 2 PCI 1 PCI EXPRESS X1 1 PCI EXPRESS X16 TARJETA DE RED GIGABIT ETHERNET (10/100/1000). DISCO DURO INTERNO SATA CON CAPACIDAD 320 GB DE ALTA VELOCIDAD 7200 RPM TRANSFERENCIA 3.0 G/SEG. GABINETE TIPO FACTOR DE FORMA COMPACTA CON TECNOLOGiA TOOLLESS CON CAPACIDAD DE ABRIR SIN HERRAMIENTAS (SMALL FORM FACTOR) SISTEMA OPERATIVO WINDOWS 7 CON DOWNGRADE A WINDOWS XP PRO LECTOR DE MEDIOS TIPO SD MMC MEMORY STICK COMPACT FLASH LECTOR DE 22 EN 1 GARANTiA DEL FABRICANTE EN SITIO DE 3 ANOS CON TIEMPO DE RESPUESTA NO MAYO | 9048
I450400108-178 | ENFRIADOR Y CALENTADOR AGUA (PARA OFICINA) ENFRIADOR Y CALENTADOR DE AGUA PORTA CARAFON CON DISPENSADOR DE AGUA FRIA Y CALIENTE COLOR BLANCO | 2668
I180000228-73 | CLIENTE DELGADO THIN CLIENT HP MODELO T5740 PROCESADOR INTEL ATOM N280 DE 1.66 GHZ. PUERTOS INTEGRADOS AL MOTHERBOARD: 8 PUERTOS USB 2.0 (2 EN LA PARTE FRONTAL 4 EN LA PARTE TRASERA Y 2 EN ELCOMPORTAIMIENTO SEGURO DE USB) INCLUYE CONEXIONES SERIAL Y PS/2. 1 VGA Y UN DISPLAYPORT 2 PS/2 1 SERIAL Y 1 (RJ-45) TARJET ADE RED : 10/100/1000 GIGABIT ETHERNET (RJ-45) MEMORIA RAM : 2 GB DDR-3 SODIMM (1 X 2 GB SODIMM) ARQUITECTURA VIDEO: INTEL GL40 GRAPHICS CON SOPORTE PARA 2 MONITORES DE ALTA RESOLUCION DE 2048 X 1536 SALIDA VGA Y CONEXION DISPLAYPORT. AUDIO: SALIDA: ALTAVOZ INTERNO AMPLIFICADO MINICON. 1/8 PULG. SONIDO ESTEREO 16 BITS VELOCIDAD DE MUESTRA 44 KHZ REALTEK ALC 272 AUDIO TECLADO: ESTANDAR PS/2 MOUSE OPTICO HP PS/2 DE DOS BOTONES CON DESPLAZAMIENTO SISTEMA OPERATIVO: MICROSOFT WINDOWS EMBEDDED STANDARD 2009 SOFTWARE INCLUIDO: OPATRATING SYSTEM MS WINDOWS EMBEDDED STANDARD ICA 11.0 (XENAPP PLUGIN FOR HOSTED APPS 11.0) MICROSOFT | 6554
I180000228-82 | CLIENTE DELGADO THIN CLIENT HP MODELO T5740 PROCESADOR INTEL ATOM N280 DE 1.66 GHZ. PUERTOS INTEGRADOS AL MOTHERBOARD: 8 PUERTOS USB 2.0 (2 EN LA PARTE FRONTAL 4 EN LA PARTE TRASERA Y 2 EN ELCOMPORTAIMIENTO SEGURO DE USB) INCLUYE CONEXIONES SERIAL Y PS/2. 1 VGA Y UN DISPLAYPORT 2 PS/2 1 SERIAL Y 1 (RJ-45) TARJET ADE RED : 10/100/1000 GIGABIT ETHERNET (RJ-45) MEMORIA RAM : 2 GB DDR-3 SODIMM (1 X 2 GB SODIMM) ARQUITECTURA VIDEO: INTEL GL40 GRAPHICS CON SOPORTE PARA 2 MONITORES DE ALTA RESOLUCION DE 2048 X 1536 SALIDA VGA Y CONEXION DISPLAYPORT. AUDIO: SALIDA: ALTAVOZ INTERNO AMPLIFICADO MINICON. 1/8 PULG. SONIDO ESTEREO 16 BITS VELOCIDAD DE MUESTRA 44 KHZ REALTEK ALC 272 AUDIO TECLADO: ESTANDAR PS/2 MOUSE OPTICO HP PS/2 DE DOS BOTONES CON DESPLAZAMIENTO SISTEMA OPERATIVO: MICROSOFT WINDOWS EMBEDDED STANDARD 2009 SOFTWARE INCLUIDO: OPATRATING SYSTEM MS WINDOWS EMBEDDED STANDARD ICA 11.0 (XENAPP PLUGIN FOR HOSTED APPS 11.0) MICROSOFT | 6554
I180000228-84 | CLIENTE DELGADO THIN CLIENT HP MODELO T5740 PROCESADOR INTEL ATOM N280 DE 1.66 GHZ. PUERTOS INTEGRADOS AL MOTHERBOARD: 8 PUERTOS USB 2.0 (2 EN LA PARTE FRONTAL 4 EN LA PARTE TRASERA Y 2 EN ELCOMPORTAIMIENTO SEGURO DE USB) INCLUYE CONEXIONES SERIAL Y PS/2. 1 VGA Y UN DISPLAYPORT 2 PS/2 1 SERIAL Y 1 (RJ-45) TARJET ADE RED : 10/100/1000 GIGABIT ETHERNET (RJ-45) MEMORIA RAM : 2 GB DDR-3 SODIMM (1 X 2 GB SODIMM) ARQUITECTURA VIDEO: INTEL GL40 GRAPHICS CON SOPORTE PARA 2 MONITORES DE ALTA RESOLUCION DE 2048 X 1536 SALIDA VGA Y CONEXION DISPLAYPORT. AUDIO: SALIDA: ALTAVOZ INTERNO AMPLIFICADO MINICON. 1/8 PULG. SONIDO ESTEREO 16 BITS VELOCIDAD DE MUESTRA 44 KHZ REALTEK ALC 272 AUDIO TECLADO: ESTANDAR PS/2 MOUSE OPTICO HP PS/2 DE DOS BOTONES CON DESPLAZAMIENTO SISTEMA OPERATIVO: MICROSOFT WINDOWS EMBEDDED STANDARD 2009 SOFTWARE INCLUIDO: OPATRATING SYSTEM MS WINDOWS EMBEDDED STANDARD ICA 11.0 (XENAPP PLUGIN FOR HOSTED APPS 11.0) MICROSOFT | 6554
I180000228-88 | CLIENTE DELGADO THIN CLIENT HP MODELO T5740 PROCESADOR INTEL ATOM N280 DE 1.66 GHZ. PUERTOS INTEGRADOS AL MOTHERBOARD: 8 PUERTOS USB 2.0 (2 EN LA PARTE FRONTAL 4 EN LA PARTE TRASERA Y 2 EN ELCOMPORTAIMIENTO SEGURO DE USB) INCLUYE CONEXIONES SERIAL Y PS/2. 1 VGA Y UN DISPLAYPORT 2 PS/2 1 SERIAL Y 1 (RJ-45) TARJET ADE RED : 10/100/1000 GIGABIT ETHERNET (RJ-45) MEMORIA RAM : 2 GB DDR-3 SODIMM (1 X 2 GB SODIMM) ARQUITECTURA VIDEO: INTEL GL40 GRAPHICS CON SOPORTE PARA 2 MONITORES DE ALTA RESOLUCION DE 2048 X 1536 SALIDA VGA Y CONEXION DISPLAYPORT. AUDIO: SALIDA: ALTAVOZ INTERNO AMPLIFICADO MINICON. 1/8 PULG. SONIDO ESTEREO 16 BITS VELOCIDAD DE MUESTRA 44 KHZ REALTEK ALC 272 AUDIO TECLADO: ESTANDAR PS/2 MOUSE OPTICO HP PS/2 DE DOS BOTONES CON DESPLAZAMIENTO SISTEMA OPERATIVO: MICROSOFT WINDOWS EMBEDDED STANDARD 2009 SOFTWARE INCLUIDO: OPATRATING SYSTEM MS WINDOWS EMBEDDED STANDARD ICA 11.0 (XENAPP PLUGIN FOR HOSTED APPS 11.0) MICROSOFT | 6554
I180000228-106 | CLIENTE DELGADO THIN CLIENT HP MODELO T5740 PROCESADOR INTEL ATOM N280 DE 1.66 GHZ. PUERTOS INTEGRADOS AL MOTHERBOARD: 8 PUERTOS USB 2.0 (2 EN LA PARTE FRONTAL 4 EN LA PARTE TRASERA Y 2 EN ELCOMPORTAIMIENTO SEGURO DE USB) INCLUYE CONEXIONES SERIAL Y PS/2. 1 VGA Y UN DISPLAYPORT 2 PS/2 1 SERIAL Y 1 (RJ-45) TARJET ADE RED : 10/100/1000 GIGABIT ETHERNET (RJ-45) MEMORIA RAM : 2 GB DDR-3 SODIMM (1 X 2 GB SODIMM) ARQUITECTURA VIDEO: INTEL GL40 GRAPHICS CON SOPORTE PARA 2 MONITORES DE ALTA RESOLUCION DE 2048 X 1536 SALIDA VGA Y CONEXION DISPLAYPORT. AUDIO: SALIDA: ALTAVOZ INTERNO AMPLIFICADO MINICON. 1/8 PULG. SONIDO ESTEREO 16 BITS VELOCIDAD DE MUESTRA 44 KHZ REALTEK ALC 272 AUDIO TECLADO: ESTANDAR PS/2 MOUSE OPTICO HP PS/2 DE DOS BOTONES CON DESPLAZAMIENTO SISTEMA OPERATIVO: MICROSOFT WINDOWS EMBEDDED STANDARD 2009 SOFTWARE INCLUIDO: OPATRATING SYSTEM MS WINDOWS EMBEDDED STANDARD ICA 11.0 (XENAPP PLUGIN FOR HOSTED APPS 11.0) MICROSOFT | 6554
I180000228-124 | CLIENTE DELGADO THIN CLIENT HP MODELO T5740 PROCESADOR INTEL ATOM N280 DE 1.66 GHZ. PUERTOS INTEGRADOS AL MOTHERBOARD: 8 PUERTOS USB 2.0 (2 EN LA PARTE FRONTAL 4 EN LA PARTE TRASERA Y 2 EN ELCOMPORTAIMIENTO SEGURO DE USB) INCLUYE CONEXIONES SERIAL Y PS/2. 1 VGA Y UN DISPLAYPORT 2 PS/2 1 SERIAL Y 1 (RJ-45) TARJET ADE RED : 10/100/1000 GIGABIT ETHERNET (RJ-45) MEMORIA RAM : 2 GB DDR-3 SODIMM (1 X 2 GB SODIMM) ARQUITECTURA VIDEO: INTEL GL40 GRAPHICS CON SOPORTE PARA 2 MONITORES DE ALTA RESOLUCION DE 2048 X 1536 SALIDA VGA Y CONEXION DISPLAYPORT. AUDIO: SALIDA: ALTAVOZ INTERNO AMPLIFICADO MINICON. 1/8 PULG. SONIDO ESTEREO 16 BITS VELOCIDAD DE MUESTRA 44 KHZ REALTEK ALC 272 AUDIO TECLADO: ESTANDAR PS/2 MOUSE OPTICO HP PS/2 DE DOS BOTONES CON DESPLAZAMIENTO SISTEMA OPERATIVO: MICROSOFT WINDOWS EMBEDDED STANDARD 2009 SOFTWARE INCLUIDO: OPATRATING SYSTEM MS WINDOWS EMBEDDED STANDARD ICA 11.0 (XENAPP PLUGIN FOR HOSTED APPS 11.0) MICROSOFT | 6554
I180000228-129 | CLIENTE DELGADO THIN CLIENT HP MODELO T5740 PROCESADOR INTEL ATOM N280 DE 1.66 GHZ. PUERTOS INTEGRADOS AL MOTHERBOARD: 8 PUERTOS USB 2.0 (2 EN LA PARTE FRONTAL 4 EN LA PARTE TRASERA Y 2 EN ELCOMPORTAIMIENTO SEGURO DE USB) INCLUYE CONEXIONES SERIAL Y PS/2. 1 VGA Y UN DISPLAYPORT 2 PS/2 1 SERIAL Y 1 (RJ-45) TARJET ADE RED : 10/100/1000 GIGABIT ETHERNET (RJ-45) MEMORIA RAM : 2 GB DDR-3 SODIMM (1 X 2 GB SODIMM) ARQUITECTURA VIDEO: INTEL GL40 GRAPHICS CON SOPORTE PARA 2 MONITORES DE ALTA RESOLUCION DE 2048 X 1536 SALIDA VGA Y CONEXION DISPLAYPORT. AUDIO: SALIDA: ALTAVOZ INTERNO AMPLIFICADO MINICON. 1/8 PULG. SONIDO ESTEREO 16 BITS VELOCIDAD DE MUESTRA 44 KHZ REALTEK ALC 272 AUDIO TECLADO: ESTANDAR PS/2 MOUSE OPTICO HP PS/2 DE DOS BOTONES CON DESPLAZAMIENTO SISTEMA OPERATIVO: MICROSOFT WINDOWS EMBEDDED STANDARD 2009 SOFTWARE INCLUIDO: OPATRATING SYSTEM MS WINDOWS EMBEDDED STANDARD ICA 11.0 (XENAPP PLUGIN FOR HOSTED APPS 11.0) MICROSOFT | 6554
I180000228-134 | CLIENTE DELGADO THIN CLIENT HP MODELO T5740 PROCESADOR INTEL ATOM N280 DE 1.66 GHZ. PUERTOS INTEGRADOS AL MOTHERBOARD: 8 PUERTOS USB 2.0 (2 EN LA PARTE FRONTAL 4 EN LA PARTE TRASERA Y 2 EN ELCOMPORTAIMIENTO SEGURO DE USB) INCLUYE CONEXIONES SERIAL Y PS/2. 1 VGA Y UN DISPLAYPORT 2 PS/2 1 SERIAL Y 1 (RJ-45) TARJET ADE RED : 10/100/1000 GIGABIT ETHERNET (RJ-45) MEMORIA RAM : 2 GB DDR-3 SODIMM (1 X 2 GB SODIMM) ARQUITECTURA VIDEO: INTEL GL40 GRAPHICS CON SOPORTE PARA 2 MONITORES DE ALTA RESOLUCION DE 2048 X 1536 SALIDA VGA Y CONEXION DISPLAYPORT. AUDIO: SALIDA: ALTAVOZ INTERNO AMPLIFICADO MINICON. 1/8 PULG. SONIDO ESTEREO 16 BITS VELOCIDAD DE MUESTRA 44 KHZ REALTEK ALC 272 AUDIO TECLADO: ESTANDAR PS/2 MOUSE OPTICO HP PS/2 DE DOS BOTONES CON DESPLAZAMIENTO SISTEMA OPERATIVO: MICROSOFT WINDOWS EMBEDDED STANDARD 2009 SOFTWARE INCLUIDO: OPATRATING SYSTEM MS WINDOWS EMBEDDED STANDARD ICA 11.0 (XENAPP PLUGIN FOR HOSTED APPS 11.0) MICROSOFT | 6554
I180000228-139 | CLIENTE DELGADO THIN CLIENT HP MODELO T5740 PROCESADOR INTEL ATOM N280 DE 1.66 GHZ. PUERTOS INTEGRADOS AL MOTHERBOARD: 8 PUERTOS USB 2.0 (2 EN LA PARTE FRONTAL 4 EN LA PARTE TRASERA Y 2 EN ELCOMPORTAIMIENTO SEGURO DE USB) INCLUYE CONEXIONES SERIAL Y PS/2. 1 VGA Y UN DISPLAYPORT 2 PS/2 1 SERIAL Y 1 (RJ-45) TARJET ADE RED : 10/100/1000 GIGABIT ETHERNET (RJ-45) MEMORIA RAM : 2 GB DDR-3 SODIMM (1 X 2 GB SODIMM) ARQUITECTURA VIDEO: INTEL GL40 GRAPHICS CON SOPORTE PARA 2 MONITORES DE ALTA RESOLUCION DE 2048 X 1536 SALIDA VGA Y CONEXION DISPLAYPORT. AUDIO: SALIDA: ALTAVOZ INTERNO AMPLIFICADO MINICON. 1/8 PULG. SONIDO ESTEREO 16 BITS VELOCIDAD DE MUESTRA 44 KHZ REALTEK ALC 272 AUDIO TECLADO: ESTANDAR PS/2 MOUSE OPTICO HP PS/2 DE DOS BOTONES CON DESPLAZAMIENTO SISTEMA OPERATIVO: MICROSOFT WINDOWS EMBEDDED STANDARD 2009 SOFTWARE INCLUIDO: OPATRATING SYSTEM MS WINDOWS EMBEDDED STANDARD ICA 11.0 (XENAPP PLUGIN FOR HOSTED APPS 11.0) MICROSOFT | 6554
I180000228-146 | CLIENTE DELGADO THIN CLIENT HP MODELO T5740 PROCESADOR INTEL ATOM N280 DE 1.66 GHZ. PUERTOS INTEGRADOS AL MOTHERBOARD: 8 PUERTOS USB 2.0 (2 EN LA PARTE FRONTAL 4 EN LA PARTE TRASERA Y 2 EN ELCOMPORTAIMIENTO SEGURO DE USB) INCLUYE CONEXIONES SERIAL Y PS/2. 1 VGA Y UN DISPLAYPORT 2 PS/2 1 SERIAL Y 1 (RJ-45) TARJET ADE RED : 10/100/1000 GIGABIT ETHERNET (RJ-45) MEMORIA RAM : 2 GB DDR-3 SODIMM (1 X 2 GB SODIMM) ARQUITECTURA VIDEO: INTEL GL40 GRAPHICS CON SOPORTE PARA 2 MONITORES DE ALTA RESOLUCION DE 2048 X 1536 SALIDA VGA Y CONEXION DISPLAYPORT. AUDIO: SALIDA: ALTAVOZ INTERNO AMPLIFICADO MINICON. 1/8 PULG. SONIDO ESTEREO 16 BITS VELOCIDAD DE MUESTRA 44 KHZ REALTEK ALC 272 AUDIO TECLADO: ESTANDAR PS/2 MOUSE OPTICO HP PS/2 DE DOS BOTONES CON DESPLAZAMIENTO SISTEMA OPERATIVO: MICROSOFT WINDOWS EMBEDDED STANDARD 2009 SOFTWARE INCLUIDO: OPATRATING SYSTEM MS WINDOWS EMBEDDED STANDARD ICA 11.0 (XENAPP PLUGIN FOR HOSTED APPS 11.0) MICROSOFT | 6554
I180000220-2057 | UNIDAD CENTRAL DE PROCESO (CPU) COMPUTADORA DE ESCRITORIO LIGERA (HP 6000 PRO) (NO. PARTE WW856LA) PROCESADOR INTEL DUAL CORE E5400 2.70 GHZ2MB CACHE MEMORIA RAM DE 2 GB DVD+-RW DE 16X (CAPA DOBLE). LIGHTSCRIBE AL MENOS CON LOS SIGUIENTES PUERTOS: FRONTALES 2 PUERTOS USB 2.0 ENTRADAS DE AUDiFONO Y MICROFONO. TRASEROS: 6 USB 2.0 1 PUERTO SERIE 2 PS/2 1 RJ-45 1 VGA 1 DISPLAYPORT ENTRADA/SALIDA AUDIO RANURAS DE EXPANSION: AL MENOS 2 PCI 1 PCI EXPRESS X1 1 PCI EXPRESS X16 TARJETA DE RED GIGABIT ETHERNET (10/100/1000). DISCO DURO INTERNO SATA CON CAPACIDAD 320 GB DE ALTA VELOCIDAD 7200 RPM TRANSFERENCIA 3.0 G/SEG. GABINETE TIPO FACTOR DE FORMA COMPACTA CON TECNOLOGiA TOOLLESS CON CAPACIDAD DE ABRIR SIN HERRAMIENTAS (SMALL FORM FACTOR) SISTEMA OPERATIVO WINDOWS 7 CON DOWNGRADE A WINDOWS XP PRO LECTOR DE MEDIOS TIPO SD MMC MEMORY STICK COMPACT FLASH LECTOR DE 22 EN 1 GARANTiA DEL FABRICANTE EN SITIO DE 3 ANOS CON TIEMPO DE RESPUESTA NO MAYO | 9048
I180000220-2084 | UNIDAD CENTRAL DE PROCESO (CPU) COMPUTADORA DE ESCRITORIO LIGERA (HP 6000 PRO) (NO. PARTE WW856LA) PROCESADOR INTEL DUAL CORE E5400 2.70 GHZ2MB CACHE MEMORIA RAM DE 2 GB DVD+-RW DE 16X (CAPA DOBLE). LIGHTSCRIBE AL MENOS CON LOS SIGUIENTES PUERTOS: FRONTALES 2 PUERTOS USB 2.0 ENTRADAS DE AUDiFONO Y MICROFONO. TRASEROS: 6 USB 2.0 1 PUERTO SERIE 2 PS/2 1 RJ-45 1 VGA 1 DISPLAYPORT ENTRADA/SALIDA AUDIO RANURAS DE EXPANSION: AL MENOS 2 PCI 1 PCI EXPRESS X1 1 PCI EXPRESS X16 TARJETA DE RED GIGABIT ETHERNET (10/100/1000). DISCO DURO INTERNO SATA CON CAPACIDAD 320 GB DE ALTA VELOCIDAD 7200 RPM TRANSFERENCIA 3.0 G/SEG. GABINETE TIPO FACTOR DE FORMA COMPACTA CON TECNOLOGiA TOOLLESS CON CAPACIDAD DE ABRIR SIN HERRAMIENTAS (SMALL FORM FACTOR) SISTEMA OPERATIVO WINDOWS 7 CON DOWNGRADE A WINDOWS XP PRO LECTOR DE MEDIOS TIPO SD MMC MEMORY STICK COMPACT FLASH LECTOR DE 22 EN 1 GARANTiA DEL FABRICANTE EN SITIO DE 3 ANOS CON TIEMPO DE RESPUESTA NO MAYO | 9048
I180000220-2073 | UNIDAD CENTRAL DE PROCESO (CPU) COMPUTADORA DE ESCRITORIO LIGERA (HP 6000 PRO) (NO. PARTE WW856LA) PROCESADOR INTEL DUAL CORE E5400 2.70 GHZ2MB CACHE MEMORIA RAM DE 2 GB DVD+-RW DE 16X (CAPA DOBLE). LIGHTSCRIBE AL MENOS CON LOS SIGUIENTES PUERTOS: FRONTALES 2 PUERTOS USB 2.0 ENTRADAS DE AUDiFONO Y MICROFONO. TRASEROS: 6 USB 2.0 1 PUERTO SERIE 2 PS/2 1 RJ-45 1 VGA 1 DISPLAYPORT ENTRADA/SALIDA AUDIO RANURAS DE EXPANSION: AL MENOS 2 PCI 1 PCI EXPRESS X1 1 PCI EXPRESS X16 TARJETA DE RED GIGABIT ETHERNET (10/100/1000). DISCO DURO INTERNO SATA CON CAPACIDAD 320 GB DE ALTA VELOCIDAD 7200 RPM TRANSFERENCIA 3.0 G/SEG. GABINETE TIPO FACTOR DE FORMA COMPACTA CON TECNOLOGiA TOOLLESS CON CAPACIDAD DE ABRIR SIN HERRAMIENTAS (SMALL FORM FACTOR) SISTEMA OPERATIVO WINDOWS 7 CON DOWNGRADE A WINDOWS XP PRO LECTOR DE MEDIOS TIPO SD MMC MEMORY STICK COMPACT FLASH LECTOR DE 22 EN 1 GARANTiA DEL FABRICANTE EN SITIO DE 3 ANOS CON TIEMPO DE RESPUESTA NO MAYO | 9048
I180000220-2081 | UNIDAD CENTRAL DE PROCESO (CPU) COMPUTADORA DE ESCRITORIO LIGERA (HP 6000 PRO) (NO. PARTE WW856LA) PROCESADOR INTEL DUAL CORE E5400 2.70 GHZ2MB CACHE MEMORIA RAM DE 2 GB DVD+-RW DE 16X (CAPA DOBLE). LIGHTSCRIBE AL MENOS CON LOS SIGUIENTES PUERTOS: FRONTALES 2 PUERTOS USB 2.0 ENTRADAS DE AUDiFONO Y MICROFONO. TRASEROS: 6 USB 2.0 1 PUERTO SERIE 2 PS/2 1 RJ-45 1 VGA 1 DISPLAYPORT ENTRADA/SALIDA AUDIO RANURAS DE EXPANSION: AL MENOS 2 PCI 1 PCI EXPRESS X1 1 PCI EXPRESS X16 TARJETA DE RED GIGABIT ETHERNET (10/100/1000). DISCO DURO INTERNO SATA CON CAPACIDAD 320 GB DE ALTA VELOCIDAD 7200 RPM TRANSFERENCIA 3.0 G/SEG. GABINETE TIPO FACTOR DE FORMA COMPACTA CON TECNOLOGiA TOOLLESS CON CAPACIDAD DE ABRIR SIN HERRAMIENTAS (SMALL FORM FACTOR) SISTEMA OPERATIVO WINDOWS 7 CON DOWNGRADE A WINDOWS XP PRO LECTOR DE MEDIOS TIPO SD MMC MEMORY STICK COMPACT FLASH LECTOR DE 22 EN 1 GARANTiA DEL FABRICANTE EN SITIO DE 3 ANOS CON TIEMPO DE RESPUESTA NO MAYO | 9048
I180000220-2080 | UNIDAD CENTRAL DE PROCESO (CPU) COMPUTADORA DE ESCRITORIO LIGERA (HP 6000 PRO) (NO. PARTE WW856LA) PROCESADOR INTEL DUAL CORE E5400 2.70 GHZ2MB CACHE MEMORIA RAM DE 2 GB DVD+-RW DE 16X (CAPA DOBLE). LIGHTSCRIBE AL MENOS CON LOS SIGUIENTES PUERTOS: FRONTALES 2 PUERTOS USB 2.0 ENTRADAS DE AUDiFONO Y MICROFONO. TRASEROS: 6 USB 2.0 1 PUERTO SERIE 2 PS/2 1 RJ-45 1 VGA 1 DISPLAYPORT ENTRADA/SALIDA AUDIO RANURAS DE EXPANSION: AL MENOS 2 PCI 1 PCI EXPRESS X1 1 PCI EXPRESS X16 TARJETA DE RED GIGABIT ETHERNET (10/100/1000). DISCO DURO INTERNO SATA CON CAPACIDAD 320 GB DE ALTA VELOCIDAD 7200 RPM TRANSFERENCIA 3.0 G/SEG. GABINETE TIPO FACTOR DE FORMA COMPACTA CON TECNOLOGiA TOOLLESS CON CAPACIDAD DE ABRIR SIN HERRAMIENTAS (SMALL FORM FACTOR) SISTEMA OPERATIVO WINDOWS 7 CON DOWNGRADE A WINDOWS XP PRO LECTOR DE MEDIOS TIPO SD MMC MEMORY STICK COMPACT FLASH LECTOR DE 22 EN 1 GARANTiA DEL FABRICANTE EN SITIO DE 3 ANOS CON TIEMPO DE RESPUESTA NO MAYO | 9048
I180000220-2051 | UNIDAD CENTRAL DE PROCESO (CPU) COMPUTADORA DE ESCRITORIO LIGERA (HP 6000 PRO) (NO. PARTE WW856LA) PROCESADOR INTEL DUAL CORE E5400 2.70 GHZ2MB CACHE MEMORIA RAM DE 2 GB DVD+-RW DE 16X (CAPA DOBLE). LIGHTSCRIBE AL MENOS CON LOS SIGUIENTES PUERTOS: FRONTALES 2 PUERTOS USB 2.0 ENTRADAS DE AUDiFONO Y MICROFONO. TRASEROS: 6 USB 2.0 1 PUERTO SERIE 2 PS/2 1 RJ-45 1 VGA 1 DISPLAYPORT ENTRADA/SALIDA AUDIO RANURAS DE EXPANSION: AL MENOS 2 PCI 1 PCI EXPRESS X1 1 PCI EXPRESS X16 TARJETA DE RED GIGABIT ETHERNET (10/100/1000). DISCO DURO INTERNO SATA CON CAPACIDAD 320 GB DE ALTA VELOCIDAD 7200 RPM TRANSFERENCIA 3.0 G/SEG. GABINETE TIPO FACTOR DE FORMA COMPACTA CON TECNOLOGiA TOOLLESS CON CAPACIDAD DE ABRIR SIN HERRAMIENTAS (SMALL FORM FACTOR) SISTEMA OPERATIVO WINDOWS 7 CON DOWNGRADE A WINDOWS XP PRO LECTOR DE MEDIOS TIPO SD MMC MEMORY STICK COMPACT FLASH LECTOR DE 22 EN 1 GARANTiA DEL FABRICANTE EN SITIO DE 3 ANOS CON TIEMPO DE RESPUESTA NO MAYO | 9048
I180000228-104 | CLIENTE DELGADO THIN CLIENT HP MODELO T5740 PROCESADOR INTEL ATOM N280 DE 1.66 GHZ. PUERTOS INTEGRADOS AL MOTHERBOARD: 8 PUERTOS USB 2.0 (2 EN LA PARTE FRONTAL 4 EN LA PARTE TRASERA Y 2 EN ELCOMPORTAIMIENTO SEGURO DE USB) INCLUYE CONEXIONES SERIAL Y PS/2. 1 VGA Y UN DISPLAYPORT 2 PS/2 1 SERIAL Y 1 (RJ-45) TARJET ADE RED : 10/100/1000 GIGABIT ETHERNET (RJ-45) MEMORIA RAM : 2 GB DDR-3 SODIMM (1 X 2 GB SODIMM) ARQUITECTURA VIDEO: INTEL GL40 GRAPHICS CON SOPORTE PARA 2 MONITORES DE ALTA RESOLUCION DE 2048 X 1536 SALIDA VGA Y CONEXION DISPLAYPORT. AUDIO: SALIDA: ALTAVOZ INTERNO AMPLIFICADO MINICON. 1/8 PULG. SONIDO ESTEREO 16 BITS VELOCIDAD DE MUESTRA 44 KHZ REALTEK ALC 272 AUDIO TECLADO: ESTANDAR PS/2 MOUSE OPTICO HP PS/2 DE DOS BOTONES CON DESPLAZAMIENTO SISTEMA OPERATIVO: MICROSOFT WINDOWS EMBEDDED STANDARD 2009 SOFTWARE INCLUIDO: OPATRATING SYSTEM MS WINDOWS EMBEDDED STANDARD ICA 11.0 (XENAPP PLUGIN FOR HOSTED APPS 11.0) MICROSOFT | 6554
I180000220-2068 | UNIDAD CENTRAL DE PROCESO (CPU) COMPUTADORA DE ESCRITORIO LIGERA (HP 6000 PRO) (NO. PARTE WW856LA) PROCESADOR INTEL DUAL CORE E5400 2.70 GHZ2MB CACHE MEMORIA RAM DE 2 GB DVD+-RW DE 16X (CAPA DOBLE). LIGHTSCRIBE AL MENOS CON LOS SIGUIENTES PUERTOS: FRONTALES 2 PUERTOS USB 2.0 ENTRADAS DE AUDiFONO Y MICROFONO. TRASEROS: 6 USB 2.0 1 PUERTO SERIE 2 PS/2 1 RJ-45 1 VGA 1 DISPLAYPORT ENTRADA/SALIDA AUDIO RANURAS DE EXPANSION: AL MENOS 2 PCI 1 PCI EXPRESS X1 1 PCI EXPRESS X16 TARJETA DE RED GIGABIT ETHERNET (10/100/1000). DISCO DURO INTERNO SATA CON CAPACIDAD 320 GB DE ALTA VELOCIDAD 7200 RPM TRANSFERENCIA 3.0 G/SEG. GABINETE TIPO FACTOR DE FORMA COMPACTA CON TECNOLOGiA TOOLLESS CON CAPACIDAD DE ABRIR SIN HERRAMIENTAS (SMALL FORM FACTOR) SISTEMA OPERATIVO WINDOWS 7 CON DOWNGRADE A WINDOWS XP PRO LECTOR DE MEDIOS TIPO SD MMC MEMORY STICK COMPACT FLASH LECTOR DE 22 EN 1 GARANTiA DEL FABRICANTE EN SITIO DE 3 ANOS CON TIEMPO DE RESPUESTA NO MAYO | 9048
I180000220-2061 | UNIDAD CENTRAL DE PROCESO (CPU) COMPUTADORA DE ESCRITORIO LIGERA (HP 6000 PRO) (NO. PARTE WW856LA) PROCESADOR INTEL DUAL CORE E5400 2.70 GHZ2MB CACHE MEMORIA RAM DE 2 GB DVD+-RW DE 16X (CAPA DOBLE). LIGHTSCRIBE AL MENOS CON LOS SIGUIENTES PUERTOS: FRONTALES 2 PUERTOS USB 2.0 ENTRADAS DE AUDiFONO Y MICROFONO. TRASEROS: 6 USB 2.0 1 PUERTO SERIE 2 PS/2 1 RJ-45 1 VGA 1 DISPLAYPORT ENTRADA/SALIDA AUDIO RANURAS DE EXPANSION: AL MENOS 2 PCI 1 PCI EXPRESS X1 1 PCI EXPRESS X16 TARJETA DE RED GIGABIT ETHERNET (10/100/1000). DISCO DURO INTERNO SATA CON CAPACIDAD 320 GB DE ALTA VELOCIDAD 7200 RPM TRANSFERENCIA 3.0 G/SEG. GABINETE TIPO FACTOR DE FORMA COMPACTA CON TECNOLOGiA TOOLLESS CON CAPACIDAD DE ABRIR SIN HERRAMIENTAS (SMALL FORM FACTOR) SISTEMA OPERATIVO WINDOWS 7 CON DOWNGRADE A WINDOWS XP PRO LECTOR DE MEDIOS TIPO SD MMC MEMORY STICK COMPACT FLASH LECTOR DE 22 EN 1 GARANTiA DEL FABRICANTE EN SITIO DE 3 ANOS CON TIEMPO DE RESPUESTA NO MAYO | 9048
I180000220-2065 | UNIDAD CENTRAL DE PROCESO (CPU) COMPUTADORA DE ESCRITORIO LIGERA (HP 6000 PRO) (NO. PARTE WW856LA) PROCESADOR INTEL DUAL CORE E5400 2.70 GHZ2MB CACHE MEMORIA RAM DE 2 GB DVD+-RW DE 16X (CAPA DOBLE). LIGHTSCRIBE AL MENOS CON LOS SIGUIENTES PUERTOS: FRONTALES 2 PUERTOS USB 2.0 ENTRADAS DE AUDiFONO Y MICROFONO. TRASEROS: 6 USB 2.0 1 PUERTO SERIE 2 PS/2 1 RJ-45 1 VGA 1 DISPLAYPORT ENTRADA/SALIDA AUDIO RANURAS DE EXPANSION: AL MENOS 2 PCI 1 PCI EXPRESS X1 1 PCI EXPRESS X16 TARJETA DE RED GIGABIT ETHERNET (10/100/1000). DISCO DURO INTERNO SATA CON CAPACIDAD 320 GB DE ALTA VELOCIDAD 7200 RPM TRANSFERENCIA 3.0 G/SEG. GABINETE TIPO FACTOR DE FORMA COMPACTA CON TECNOLOGiA TOOLLESS CON CAPACIDAD DE ABRIR SIN HERRAMIENTAS (SMALL FORM FACTOR) SISTEMA OPERATIVO WINDOWS 7 CON DOWNGRADE A WINDOWS XP PRO LECTOR DE MEDIOS TIPO SD MMC MEMORY STICK COMPACT FLASH LECTOR DE 22 EN 1 GARANTiA DEL FABRICANTE EN SITIO DE 3 ANOS CON TIEMPO DE RESPUESTA NO MAYO | 9048
I180000220-2074 | UNIDAD CENTRAL DE PROCESO (CPU) COMPUTADORA DE ESCRITORIO LIGERA (HP 6000 PRO) (NO. PARTE WW856LA) PROCESADOR INTEL DUAL CORE E5400 2.70 GHZ2MB CACHE MEMORIA RAM DE 2 GB DVD+-RW DE 16X (CAPA DOBLE). LIGHTSCRIBE AL MENOS CON LOS SIGUIENTES PUERTOS: FRONTALES 2 PUERTOS USB 2.0 ENTRADAS DE AUDiFONO Y MICROFONO. TRASEROS: 6 USB 2.0 1 PUERTO SERIE 2 PS/2 1 RJ-45 1 VGA 1 DISPLAYPORT ENTRADA/SALIDA AUDIO RANURAS DE EXPANSION: AL MENOS 2 PCI 1 PCI EXPRESS X1 1 PCI EXPRESS X16 TARJETA DE RED GIGABIT ETHERNET (10/100/1000). DISCO DURO INTERNO SATA CON CAPACIDAD 320 GB DE ALTA VELOCIDAD 7200 RPM TRANSFERENCIA 3.0 G/SEG. GABINETE TIPO FACTOR DE FORMA COMPACTA CON TECNOLOGiA TOOLLESS CON CAPACIDAD DE ABRIR SIN HERRAMIENTAS (SMALL FORM FACTOR) SISTEMA OPERATIVO WINDOWS 7 CON DOWNGRADE A WINDOWS XP PRO LECTOR DE MEDIOS TIPO SD MMC MEMORY STICK COMPACT FLASH LECTOR DE 22 EN 1 GARANTiA DEL FABRICANTE EN SITIO DE 3 ANOS CON TIEMPO DE RESPUESTA NO MAYO | 9048
I180000220-2078 | UNIDAD CENTRAL DE PROCESO (CPU) COMPUTADORA DE ESCRITORIO LIGERA (HP 6000 PRO) (NO. PARTE WW856LA) PROCESADOR INTEL DUAL CORE E5400 2.70 GHZ2MB CACHE MEMORIA RAM DE 2 GB DVD+-RW DE 16X (CAPA DOBLE). LIGHTSCRIBE AL MENOS CON LOS SIGUIENTES PUERTOS: FRONTALES 2 PUERTOS USB 2.0 ENTRADAS DE AUDiFONO Y MICROFONO. TRASEROS: 6 USB 2.0 1 PUERTO SERIE 2 PS/2 1 RJ-45 1 VGA 1 DISPLAYPORT ENTRADA/SALIDA AUDIO RANURAS DE EXPANSION: AL MENOS 2 PCI 1 PCI EXPRESS X1 1 PCI EXPRESS X16 TARJETA DE RED GIGABIT ETHERNET (10/100/1000). DISCO DURO INTERNO SATA CON CAPACIDAD 320 GB DE ALTA VELOCIDAD 7200 RPM TRANSFERENCIA 3.0 G/SEG. GABINETE TIPO FACTOR DE FORMA COMPACTA CON TECNOLOGiA TOOLLESS CON CAPACIDAD DE ABRIR SIN HERRAMIENTAS (SMALL FORM FACTOR) SISTEMA OPERATIVO WINDOWS 7 CON DOWNGRADE A WINDOWS XP PRO LECTOR DE MEDIOS TIPO SD MMC MEMORY STICK COMPACT FLASH LECTOR DE 22 EN 1 GARANTiA DEL FABRICANTE EN SITIO DE 3 ANOS CON TIEMPO DE RESPUESTA NO MAYO | 9048
I180000220-2054 | UNIDAD CENTRAL DE PROCESO (CPU) COMPUTADORA DE ESCRITORIO LIGERA (HP 6000 PRO) (NO. PARTE WW856LA) PROCESADOR INTEL DUAL CORE E5400 2.70 GHZ2MB CACHE MEMORIA RAM DE 2 GB DVD+-RW DE 16X (CAPA DOBLE). LIGHTSCRIBE AL MENOS CON LOS SIGUIENTES PUERTOS: FRONTALES 2 PUERTOS USB 2.0 ENTRADAS DE AUDiFONO Y MICROFONO. TRASEROS: 6 USB 2.0 1 PUERTO SERIE 2 PS/2 1 RJ-45 1 VGA 1 DISPLAYPORT ENTRADA/SALIDA AUDIO RANURAS DE EXPANSION: AL MENOS 2 PCI 1 PCI EXPRESS X1 1 PCI EXPRESS X16 TARJETA DE RED GIGABIT ETHERNET (10/100/1000). DISCO DURO INTERNO SATA CON CAPACIDAD 320 GB DE ALTA VELOCIDAD 7200 RPM TRANSFERENCIA 3.0 G/SEG. GABINETE TIPO FACTOR DE FORMA COMPACTA CON TECNOLOGiA TOOLLESS CON CAPACIDAD DE ABRIR SIN HERRAMIENTAS (SMALL FORM FACTOR) SISTEMA OPERATIVO WINDOWS 7 CON DOWNGRADE A WINDOWS XP PRO LECTOR DE MEDIOS TIPO SD MMC MEMORY STICK COMPACT FLASH LECTOR DE 22 EN 1 GARANTiA DEL FABRICANTE EN SITIO DE 3 ANOS CON TIEMPO DE RESPUESTA NO MAYO | 9048
I180000220-2058 | UNIDAD CENTRAL DE PROCESO (CPU) COMPUTADORA DE ESCRITORIO LIGERA (HP 6000 PRO) (NO. PARTE WW856LA) PROCESADOR INTEL DUAL CORE E5400 2.70 GHZ2MB CACHE MEMORIA RAM DE 2 GB DVD+-RW DE 16X (CAPA DOBLE). LIGHTSCRIBE AL MENOS CON LOS SIGUIENTES PUERTOS: FRONTALES 2 PUERTOS USB 2.0 ENTRADAS DE AUDiFONO Y MICROFONO. TRASEROS: 6 USB 2.0 1 PUERTO SERIE 2 PS/2 1 RJ-45 1 VGA 1 DISPLAYPORT ENTRADA/SALIDA AUDIO RANURAS DE EXPANSION: AL MENOS 2 PCI 1 PCI EXPRESS X1 1 PCI EXPRESS X16 TARJETA DE RED GIGABIT ETHERNET (10/100/1000). DISCO DURO INTERNO SATA CON CAPACIDAD 320 GB DE ALTA VELOCIDAD 7200 RPM TRANSFERENCIA 3.0 G/SEG. GABINETE TIPO FACTOR DE FORMA COMPACTA CON TECNOLOGiA TOOLLESS CON CAPACIDAD DE ABRIR SIN HERRAMIENTAS (SMALL FORM FACTOR) SISTEMA OPERATIVO WINDOWS 7 CON DOWNGRADE A WINDOWS XP PRO LECTOR DE MEDIOS TIPO SD MMC MEMORY STICK COMPACT FLASH LECTOR DE 22 EN 1 GARANTiA DEL FABRICANTE EN SITIO DE 3 ANOS CON TIEMPO DE RESPUESTA NO MAYO | 9048
I180000220-2071 | UNIDAD CENTRAL DE PROCESO (CPU) COMPUTADORA DE ESCRITORIO LIGERA (HP 6000 PRO) (NO. PARTE WW856LA) PROCESADOR INTEL DUAL CORE E5400 2.70 GHZ2MB CACHE MEMORIA RAM DE 2 GB DVD+-RW DE 16X (CAPA DOBLE). LIGHTSCRIBE AL MENOS CON LOS SIGUIENTES PUERTOS: FRONTALES 2 PUERTOS USB 2.0 ENTRADAS DE AUDiFONO Y MICROFONO. TRASEROS: 6 USB 2.0 1 PUERTO SERIE 2 PS/2 1 RJ-45 1 VGA 1 DISPLAYPORT ENTRADA/SALIDA AUDIO RANURAS DE EXPANSION: AL MENOS 2 PCI 1 PCI EXPRESS X1 1 PCI EXPRESS X16 TARJETA DE RED GIGABIT ETHERNET (10/100/1000). DISCO DURO INTERNO SATA CON CAPACIDAD 320 GB DE ALTA VELOCIDAD 7200 RPM TRANSFERENCIA 3.0 G/SEG. GABINETE TIPO FACTOR DE FORMA COMPACTA CON TECNOLOGiA TOOLLESS CON CAPACIDAD DE ABRIR SIN HERRAMIENTAS (SMALL FORM FACTOR) SISTEMA OPERATIVO WINDOWS 7 CON DOWNGRADE A WINDOWS XP PRO LECTOR DE MEDIOS TIPO SD MMC MEMORY STICK COMPACT FLASH LECTOR DE 22 EN 1 GARANTiA DEL FABRICANTE EN SITIO DE 3 ANOS CON TIEMPO DE RESPUESTA NO MAYO | 9048
I180000220-2090 | UNIDAD CENTRAL DE PROCESO (CPU) COMPUTADORA DE ESCRITORIO LIGERA (HP 6000 PRO) (NO. PARTE WW856LA) PROCESADOR INTEL DUAL CORE E5400 2.70 GHZ2MB CACHE MEMORIA RAM DE 2 GB DVD+-RW DE 16X (CAPA DOBLE). LIGHTSCRIBE AL MENOS CON LOS SIGUIENTES PUERTOS: FRONTALES 2 PUERTOS USB 2.0 ENTRADAS DE AUDiFONO Y MICROFONO. TRASEROS: 6 USB 2.0 1 PUERTO SERIE 2 PS/2 1 RJ-45 1 VGA 1 DISPLAYPORT ENTRADA/SALIDA AUDIO RANURAS DE EXPANSION: AL MENOS 2 PCI 1 PCI EXPRESS X1 1 PCI EXPRESS X16 TARJETA DE RED GIGABIT ETHERNET (10/100/1000). DISCO DURO INTERNO SATA CON CAPACIDAD 320 GB DE ALTA VELOCIDAD 7200 RPM TRANSFERENCIA 3.0 G/SEG. GABINETE TIPO FACTOR DE FORMA COMPACTA CON TECNOLOGiA TOOLLESS CON CAPACIDAD DE ABRIR SIN HERRAMIENTAS (SMALL FORM FACTOR) SISTEMA OPERATIVO WINDOWS 7 CON DOWNGRADE A WINDOWS XP PRO LECTOR DE MEDIOS TIPO SD MMC MEMORY STICK COMPACT FLASH LECTOR DE 22 EN 1 GARANTiA DEL FABRICANTE EN SITIO DE 3 ANOS CON TIEMPO DE RESPUESTA NO MAYO | 9048
I180000220-2053 | UNIDAD CENTRAL DE PROCESO (CPU) COMPUTADORA DE ESCRITORIO LIGERA (HP 6000 PRO) (NO. PARTE WW856LA) PROCESADOR INTEL DUAL CORE E5400 2.70 GHZ2MB CACHE MEMORIA RAM DE 2 GB DVD+-RW DE 16X (CAPA DOBLE). LIGHTSCRIBE AL MENOS CON LOS SIGUIENTES PUERTOS: FRONTALES 2 PUERTOS USB 2.0 ENTRADAS DE AUDiFONO Y MICROFONO. TRASEROS: 6 USB 2.0 1 PUERTO SERIE 2 PS/2 1 RJ-45 1 VGA 1 DISPLAYPORT ENTRADA/SALIDA AUDIO RANURAS DE EXPANSION: AL MENOS 2 PCI 1 PCI EXPRESS X1 1 PCI EXPRESS X16 TARJETA DE RED GIGABIT ETHERNET (10/100/1000). DISCO DURO INTERNO SATA CON CAPACIDAD 320 GB DE ALTA VELOCIDAD 7200 RPM TRANSFERENCIA 3.0 G/SEG. GABINETE TIPO FACTOR DE FORMA COMPACTA CON TECNOLOGiA TOOLLESS CON CAPACIDAD DE ABRIR SIN HERRAMIENTAS (SMALL FORM FACTOR) SISTEMA OPERATIVO WINDOWS 7 CON DOWNGRADE A WINDOWS XP PRO LECTOR DE MEDIOS TIPO SD MMC MEMORY STICK COMPACT FLASH LECTOR DE 22 EN 1 GARANTiA DEL FABRICANTE EN SITIO DE 3 ANOS CON TIEMPO DE RESPUESTA NO MAYO | 9048
I180000220-2060 | UNIDAD CENTRAL DE PROCESO (CPU) COMPUTADORA DE ESCRITORIO LIGERA (HP 6000 PRO) (NO. PARTE WW856LA) PROCESADOR INTEL DUAL CORE E5400 2.70 GHZ2MB CACHE MEMORIA RAM DE 2 GB DVD+-RW DE 16X (CAPA DOBLE). LIGHTSCRIBE AL MENOS CON LOS SIGUIENTES PUERTOS: FRONTALES 2 PUERTOS USB 2.0 ENTRADAS DE AUDiFONO Y MICROFONO. TRASEROS: 6 USB 2.0 1 PUERTO SERIE 2 PS/2 1 RJ-45 1 VGA 1 DISPLAYPORT ENTRADA/SALIDA AUDIO RANURAS DE EXPANSION: AL MENOS 2 PCI 1 PCI EXPRESS X1 1 PCI EXPRESS X16 TARJETA DE RED GIGABIT ETHERNET (10/100/1000). DISCO DURO INTERNO SATA CON CAPACIDAD 320 GB DE ALTA VELOCIDAD 7200 RPM TRANSFERENCIA 3.0 G/SEG. GABINETE TIPO FACTOR DE FORMA COMPACTA CON TECNOLOGiA TOOLLESS CON CAPACIDAD DE ABRIR SIN HERRAMIENTAS (SMALL FORM FACTOR) SISTEMA OPERATIVO WINDOWS 7 CON DOWNGRADE A WINDOWS XP PRO LECTOR DE MEDIOS TIPO SD MMC MEMORY STICK COMPACT FLASH LECTOR DE 22 EN 1 GARANTiA DEL FABRICANTE EN SITIO DE 3 ANOS CON TIEMPO DE RESPUESTA NO MAYO | 9048
I180000220-2070 | UNIDAD CENTRAL DE PROCESO (CPU) COMPUTADORA DE ESCRITORIO LIGERA (HP 6000 PRO) (NO. PARTE WW856LA) PROCESADOR INTEL DUAL CORE E5400 2.70 GHZ2MB CACHE MEMORIA RAM DE 2 GB DVD+-RW DE 16X (CAPA DOBLE). LIGHTSCRIBE AL MENOS CON LOS SIGUIENTES PUERTOS: FRONTALES 2 PUERTOS USB 2.0 ENTRADAS DE AUDiFONO Y MICROFONO. TRASEROS: 6 USB 2.0 1 PUERTO SERIE 2 PS/2 1 RJ-45 1 VGA 1 DISPLAYPORT ENTRADA/SALIDA AUDIO RANURAS DE EXPANSION: AL MENOS 2 PCI 1 PCI EXPRESS X1 1 PCI EXPRESS X16 TARJETA DE RED GIGABIT ETHERNET (10/100/1000). DISCO DURO INTERNO SATA CON CAPACIDAD 320 GB DE ALTA VELOCIDAD 7200 RPM TRANSFERENCIA 3.0 G/SEG. GABINETE TIPO FACTOR DE FORMA COMPACTA CON TECNOLOGiA TOOLLESS CON CAPACIDAD DE ABRIR SIN HERRAMIENTAS (SMALL FORM FACTOR) SISTEMA OPERATIVO WINDOWS 7 CON DOWNGRADE A WINDOWS XP PRO LECTOR DE MEDIOS TIPO SD MMC MEMORY STICK COMPACT FLASH LECTOR DE 22 EN 1 GARANTiA DEL FABRICANTE EN SITIO DE 3 ANOS CON TIEMPO DE RESPUESTA NO MAYO | 9048
I180000220-2076 | UNIDAD CENTRAL DE PROCESO (CPU) COMPUTADORA DE ESCRITORIO LIGERA (HP 6000 PRO) (NO. PARTE WW856LA) PROCESADOR INTEL DUAL CORE E5400 2.70 GHZ2MB CACHE MEMORIA RAM DE 2 GB DVD+-RW DE 16X (CAPA DOBLE). LIGHTSCRIBE AL MENOS CON LOS SIGUIENTES PUERTOS: FRONTALES 2 PUERTOS USB 2.0 ENTRADAS DE AUDiFONO Y MICROFONO. TRASEROS: 6 USB 2.0 1 PUERTO SERIE 2 PS/2 1 RJ-45 1 VGA 1 DISPLAYPORT ENTRADA/SALIDA AUDIO RANURAS DE EXPANSION: AL MENOS 2 PCI 1 PCI EXPRESS X1 1 PCI EXPRESS X16 TARJETA DE RED GIGABIT ETHERNET (10/100/1000). DISCO DURO INTERNO SATA CON CAPACIDAD 320 GB DE ALTA VELOCIDAD 7200 RPM TRANSFERENCIA 3.0 G/SEG. GABINETE TIPO FACTOR DE FORMA COMPACTA CON TECNOLOGiA TOOLLESS CON CAPACIDAD DE ABRIR SIN HERRAMIENTAS (SMALL FORM FACTOR) SISTEMA OPERATIVO WINDOWS 7 CON DOWNGRADE A WINDOWS XP PRO LECTOR DE MEDIOS TIPO SD MMC MEMORY STICK COMPACT FLASH LECTOR DE 22 EN 1 GARANTiA DEL FABRICANTE EN SITIO DE 3 ANOS CON TIEMPO DE RESPUESTA NO MAYO | 9048
I180000220-2072 | UNIDAD CENTRAL DE PROCESO (CPU) COMPUTADORA DE ESCRITORIO LIGERA (HP 6000 PRO) (NO. PARTE WW856LA) PROCESADOR INTEL DUAL CORE E5400 2.70 GHZ2MB CACHE MEMORIA RAM DE 2 GB DVD+-RW DE 16X (CAPA DOBLE). LIGHTSCRIBE AL MENOS CON LOS SIGUIENTES PUERTOS: FRONTALES 2 PUERTOS USB 2.0 ENTRADAS DE AUDiFONO Y MICROFONO. TRASEROS: 6 USB 2.0 1 PUERTO SERIE 2 PS/2 1 RJ-45 1 VGA 1 DISPLAYPORT ENTRADA/SALIDA AUDIO RANURAS DE EXPANSION: AL MENOS 2 PCI 1 PCI EXPRESS X1 1 PCI EXPRESS X16 TARJETA DE RED GIGABIT ETHERNET (10/100/1000). DISCO DURO INTERNO SATA CON CAPACIDAD 320 GB DE ALTA VELOCIDAD 7200 RPM TRANSFERENCIA 3.0 G/SEG. GABINETE TIPO FACTOR DE FORMA COMPACTA CON TECNOLOGiA TOOLLESS CON CAPACIDAD DE ABRIR SIN HERRAMIENTAS (SMALL FORM FACTOR) SISTEMA OPERATIVO WINDOWS 7 CON DOWNGRADE A WINDOWS XP PRO LECTOR DE MEDIOS TIPO SD MMC MEMORY STICK COMPACT FLASH LECTOR DE 22 EN 1 GARANTiA DEL FABRICANTE EN SITIO DE 3 ANOS CON TIEMPO DE RESPUESTA NO MAYO | 9048
I180000220-2077 | UNIDAD CENTRAL DE PROCESO (CPU) COMPUTADORA DE ESCRITORIO LIGERA (HP 6000 PRO) (NO. PARTE WW856LA) PROCESADOR INTEL DUAL CORE E5400 2.70 GHZ2MB CACHE MEMORIA RAM DE 2 GB DVD+-RW DE 16X (CAPA DOBLE). LIGHTSCRIBE AL MENOS CON LOS SIGUIENTES PUERTOS: FRONTALES 2 PUERTOS USB 2.0 ENTRADAS DE AUDiFONO Y MICROFONO. TRASEROS: 6 USB 2.0 1 PUERTO SERIE 2 PS/2 1 RJ-45 1 VGA 1 DISPLAYPORT ENTRADA/SALIDA AUDIO RANURAS DE EXPANSION: AL MENOS 2 PCI 1 PCI EXPRESS X1 1 PCI EXPRESS X16 TARJETA DE RED GIGABIT ETHERNET (10/100/1000). DISCO DURO INTERNO SATA CON CAPACIDAD 320 GB DE ALTA VELOCIDAD 7200 RPM TRANSFERENCIA 3.0 G/SEG. GABINETE TIPO FACTOR DE FORMA COMPACTA CON TECNOLOGiA TOOLLESS CON CAPACIDAD DE ABRIR SIN HERRAMIENTAS (SMALL FORM FACTOR) SISTEMA OPERATIVO WINDOWS 7 CON DOWNGRADE A WINDOWS XP PRO LECTOR DE MEDIOS TIPO SD MMC MEMORY STICK COMPACT FLASH LECTOR DE 22 EN 1 GARANTiA DEL FABRICANTE EN SITIO DE 3 ANOS CON TIEMPO DE RESPUESTA NO MAYO | 9048
I180000220-2055 | UNIDAD CENTRAL DE PROCESO (CPU) COMPUTADORA DE ESCRITORIO LIGERA (HP 6000 PRO) (NO. PARTE WW856LA) PROCESADOR INTEL DUAL CORE E5400 2.70 GHZ2MB CACHE MEMORIA RAM DE 2 GB DVD+-RW DE 16X (CAPA DOBLE). LIGHTSCRIBE AL MENOS CON LOS SIGUIENTES PUERTOS: FRONTALES 2 PUERTOS USB 2.0 ENTRADAS DE AUDiFONO Y MICROFONO. TRASEROS: 6 USB 2.0 1 PUERTO SERIE 2 PS/2 1 RJ-45 1 VGA 1 DISPLAYPORT ENTRADA/SALIDA AUDIO RANURAS DE EXPANSION: AL MENOS 2 PCI 1 PCI EXPRESS X1 1 PCI EXPRESS X16 TARJETA DE RED GIGABIT ETHERNET (10/100/1000). DISCO DURO INTERNO SATA CON CAPACIDAD 320 GB DE ALTA VELOCIDAD 7200 RPM TRANSFERENCIA 3.0 G/SEG. GABINETE TIPO FACTOR DE FORMA COMPACTA CON TECNOLOGiA TOOLLESS CON CAPACIDAD DE ABRIR SIN HERRAMIENTAS (SMALL FORM FACTOR) SISTEMA OPERATIVO WINDOWS 7 CON DOWNGRADE A WINDOWS XP PRO LECTOR DE MEDIOS TIPO SD MMC MEMORY STICK COMPACT FLASH LECTOR DE 22 EN 1 GARANTiA DEL FABRICANTE EN SITIO DE 3 ANOS CON TIEMPO DE RESPUESTA NO MAYO | 9048
I180000220-2064 | UNIDAD CENTRAL DE PROCESO (CPU) COMPUTADORA DE ESCRITORIO LIGERA (HP 6000 PRO) (NO. PARTE WW856LA) PROCESADOR INTEL DUAL CORE E5400 2.70 GHZ2MB CACHE MEMORIA RAM DE 2 GB DVD+-RW DE 16X (CAPA DOBLE). LIGHTSCRIBE AL MENOS CON LOS SIGUIENTES PUERTOS: FRONTALES 2 PUERTOS USB 2.0 ENTRADAS DE AUDiFONO Y MICROFONO. TRASEROS: 6 USB 2.0 1 PUERTO SERIE 2 PS/2 1 RJ-45 1 VGA 1 DISPLAYPORT ENTRADA/SALIDA AUDIO RANURAS DE EXPANSION: AL MENOS 2 PCI 1 PCI EXPRESS X1 1 PCI EXPRESS X16 TARJETA DE RED GIGABIT ETHERNET (10/100/1000). DISCO DURO INTERNO SATA CON CAPACIDAD 320 GB DE ALTA VELOCIDAD 7200 RPM TRANSFERENCIA 3.0 G/SEG. GABINETE TIPO FACTOR DE FORMA COMPACTA CON TECNOLOGiA TOOLLESS CON CAPACIDAD DE ABRIR SIN HERRAMIENTAS (SMALL FORM FACTOR) SISTEMA OPERATIVO WINDOWS 7 CON DOWNGRADE A WINDOWS XP PRO LECTOR DE MEDIOS TIPO SD MMC MEMORY STICK COMPACT FLASH LECTOR DE 22 EN 1 GARANTiA DEL FABRICANTE EN SITIO DE 3 ANOS CON TIEMPO DE RESPUESTA NO MAYO | 9048
I180000220-2067 | UNIDAD CENTRAL DE PROCESO (CPU) COMPUTADORA DE ESCRITORIO LIGERA (HP 6000 PRO) (NO. PARTE WW856LA) PROCESADOR INTEL DUAL CORE E5400 2.70 GHZ2MB CACHE MEMORIA RAM DE 2 GB DVD+-RW DE 16X (CAPA DOBLE). LIGHTSCRIBE AL MENOS CON LOS SIGUIENTES PUERTOS: FRONTALES 2 PUERTOS USB 2.0 ENTRADAS DE AUDiFONO Y MICROFONO. TRASEROS: 6 USB 2.0 1 PUERTO SERIE 2 PS/2 1 RJ-45 1 VGA 1 DISPLAYPORT ENTRADA/SALIDA AUDIO RANURAS DE EXPANSION: AL MENOS 2 PCI 1 PCI EXPRESS X1 1 PCI EXPRESS X16 TARJETA DE RED GIGABIT ETHERNET (10/100/1000). DISCO DURO INTERNO SATA CON CAPACIDAD 320 GB DE ALTA VELOCIDAD 7200 RPM TRANSFERENCIA 3.0 G/SEG. GABINETE TIPO FACTOR DE FORMA COMPACTA CON TECNOLOGiA TOOLLESS CON CAPACIDAD DE ABRIR SIN HERRAMIENTAS (SMALL FORM FACTOR) SISTEMA OPERATIVO WINDOWS 7 CON DOWNGRADE A WINDOWS XP PRO LECTOR DE MEDIOS TIPO SD MMC MEMORY STICK COMPACT FLASH LECTOR DE 22 EN 1 GARANTiA DEL FABRICANTE EN SITIO DE 3 ANOS CON TIEMPO DE RESPUESTA NO MAYO | 9048
I180000220-2087 | UNIDAD CENTRAL DE PROCESO (CPU) COMPUTADORA DE ESCRITORIO LIGERA (HP 6000 PRO) (NO. PARTE WW856LA) PROCESADOR INTEL DUAL CORE E5400 2.70 GHZ2MB CACHE MEMORIA RAM DE 2 GB DVD+-RW DE 16X (CAPA DOBLE). LIGHTSCRIBE AL MENOS CON LOS SIGUIENTES PUERTOS: FRONTALES 2 PUERTOS USB 2.0 ENTRADAS DE AUDiFONO Y MICROFONO. TRASEROS: 6 USB 2.0 1 PUERTO SERIE 2 PS/2 1 RJ-45 1 VGA 1 DISPLAYPORT ENTRADA/SALIDA AUDIO RANURAS DE EXPANSION: AL MENOS 2 PCI 1 PCI EXPRESS X1 1 PCI EXPRESS X16 TARJETA DE RED GIGABIT ETHERNET (10/100/1000). DISCO DURO INTERNO SATA CON CAPACIDAD 320 GB DE ALTA VELOCIDAD 7200 RPM TRANSFERENCIA 3.0 G/SEG. GABINETE TIPO FACTOR DE FORMA COMPACTA CON TECNOLOGiA TOOLLESS CON CAPACIDAD DE ABRIR SIN HERRAMIENTAS (SMALL FORM FACTOR) SISTEMA OPERATIVO WINDOWS 7 CON DOWNGRADE A WINDOWS XP PRO LECTOR DE MEDIOS TIPO SD MMC MEMORY STICK COMPACT FLASH LECTOR DE 22 EN 1 GARANTiA DEL FABRICANTE EN SITIO DE 3 ANOS CON TIEMPO DE RESPUESTA NO MAYO | 9048
I180000220-2089 | UNIDAD CENTRAL DE PROCESO (CPU) COMPUTADORA DE ESCRITORIO LIGERA (HP 6000 PRO) (NO. PARTE WW856LA) PROCESADOR INTEL DUAL CORE E5400 2.70 GHZ2MB CACHE MEMORIA RAM DE 2 GB DVD+-RW DE 16X (CAPA DOBLE). LIGHTSCRIBE AL MENOS CON LOS SIGUIENTES PUERTOS: FRONTALES 2 PUERTOS USB 2.0 ENTRADAS DE AUDiFONO Y MICROFONO. TRASEROS: 6 USB 2.0 1 PUERTO SERIE 2 PS/2 1 RJ-45 1 VGA 1 DISPLAYPORT ENTRADA/SALIDA AUDIO RANURAS DE EXPANSION: AL MENOS 2 PCI 1 PCI EXPRESS X1 1 PCI EXPRESS X16 TARJETA DE RED GIGABIT ETHERNET (10/100/1000). DISCO DURO INTERNO SATA CON CAPACIDAD 320 GB DE ALTA VELOCIDAD 7200 RPM TRANSFERENCIA 3.0 G/SEG. GABINETE TIPO FACTOR DE FORMA COMPACTA CON TECNOLOGiA TOOLLESS CON CAPACIDAD DE ABRIR SIN HERRAMIENTAS (SMALL FORM FACTOR) SISTEMA OPERATIVO WINDOWS 7 CON DOWNGRADE A WINDOWS XP PRO LECTOR DE MEDIOS TIPO SD MMC MEMORY STICK COMPACT FLASH LECTOR DE 22 EN 1 GARANTiA DEL FABRICANTE EN SITIO DE 3 ANOS CON TIEMPO DE RESPUESTA NO MAYO | 9048
I180000228-72 | CLIENTE DELGADO THIN CLIENT HP MODELO T5740 PROCESADOR INTEL ATOM N280 DE 1.66 GHZ. PUERTOS INTEGRADOS AL MOTHERBOARD: 8 PUERTOS USB 2.0 (2 EN LA PARTE FRONTAL 4 EN LA PARTE TRASERA Y 2 EN ELCOMPORTAIMIENTO SEGURO DE USB) INCLUYE CONEXIONES SERIAL Y PS/2. 1 VGA Y UN DISPLAYPORT 2 PS/2 1 SERIAL Y 1 (RJ-45) TARJET ADE RED : 10/100/1000 GIGABIT ETHERNET (RJ-45) MEMORIA RAM : 2 GB DDR-3 SODIMM (1 X 2 GB SODIMM) ARQUITECTURA VIDEO: INTEL GL40 GRAPHICS CON SOPORTE PARA 2 MONITORES DE ALTA RESOLUCION DE 2048 X 1536 SALIDA VGA Y CONEXION DISPLAYPORT. AUDIO: SALIDA: ALTAVOZ INTERNO AMPLIFICADO MINICON. 1/8 PULG. SONIDO ESTEREO 16 BITS VELOCIDAD DE MUESTRA 44 KHZ REALTEK ALC 272 AUDIO TECLADO: ESTANDAR PS/2 MOUSE OPTICO HP PS/2 DE DOS BOTONES CON DESPLAZAMIENTO SISTEMA OPERATIVO: MICROSOFT WINDOWS EMBEDDED STANDARD 2009 SOFTWARE INCLUIDO: OPATRATING SYSTEM MS WINDOWS EMBEDDED STANDARD ICA 11.0 (XENAPP PLUGIN FOR HOSTED APPS 11.0) MICROSOFT | 6554
I180000220-2079 | UNIDAD CENTRAL DE PROCESO (CPU) COMPUTADORA DE ESCRITORIO LIGERA (HP 6000 PRO) (NO. PARTE WW856LA) PROCESADOR INTEL DUAL CORE E5400 2.70 GHZ2MB CACHE MEMORIA RAM DE 2 GB DVD+-RW DE 16X (CAPA DOBLE). LIGHTSCRIBE AL MENOS CON LOS SIGUIENTES PUERTOS: FRONTALES 2 PUERTOS USB 2.0 ENTRADAS DE AUDiFONO Y MICROFONO. TRASEROS: 6 USB 2.0 1 PUERTO SERIE 2 PS/2 1 RJ-45 1 VGA 1 DISPLAYPORT ENTRADA/SALIDA AUDIO RANURAS DE EXPANSION: AL MENOS 2 PCI 1 PCI EXPRESS X1 1 PCI EXPRESS X16 TARJETA DE RED GIGABIT ETHERNET (10/100/1000). DISCO DURO INTERNO SATA CON CAPACIDAD 320 GB DE ALTA VELOCIDAD 7200 RPM TRANSFERENCIA 3.0 G/SEG. GABINETE TIPO FACTOR DE FORMA COMPACTA CON TECNOLOGiA TOOLLESS CON CAPACIDAD DE ABRIR SIN HERRAMIENTAS (SMALL FORM FACTOR) SISTEMA OPERATIVO WINDOWS 7 CON DOWNGRADE A WINDOWS XP PRO LECTOR DE MEDIOS TIPO SD MMC MEMORY STICK COMPACT FLASH LECTOR DE 22 EN 1 GARANTiA DEL FABRICANTE EN SITIO DE 3 ANOS CON TIEMPO DE RESPUESTA NO MAYO | 9048
I180000228-96 | CLIENTE DELGADO THIN CLIENT HP MODELO T5740 PROCESADOR INTEL ATOM N280 DE 1.66 GHZ. PUERTOS INTEGRADOS AL MOTHERBOARD: 8 PUERTOS USB 2.0 (2 EN LA PARTE FRONTAL 4 EN LA PARTE TRASERA Y 2 EN ELCOMPORTAIMIENTO SEGURO DE USB) INCLUYE CONEXIONES SERIAL Y PS/2. 1 VGA Y UN DISPLAYPORT 2 PS/2 1 SERIAL Y 1 (RJ-45) TARJET ADE RED : 10/100/1000 GIGABIT ETHERNET (RJ-45) MEMORIA RAM : 2 GB DDR-3 SODIMM (1 X 2 GB SODIMM) ARQUITECTURA VIDEO: INTEL GL40 GRAPHICS CON SOPORTE PARA 2 MONITORES DE ALTA RESOLUCION DE 2048 X 1536 SALIDA VGA Y CONEXION DISPLAYPORT. AUDIO: SALIDA: ALTAVOZ INTERNO AMPLIFICADO MINICON. 1/8 PULG. SONIDO ESTEREO 16 BITS VELOCIDAD DE MUESTRA 44 KHZ REALTEK ALC 272 AUDIO TECLADO: ESTANDAR PS/2 MOUSE OPTICO HP PS/2 DE DOS BOTONES CON DESPLAZAMIENTO SISTEMA OPERATIVO: MICROSOFT WINDOWS EMBEDDED STANDARD 2009 SOFTWARE INCLUIDO: OPATRATING SYSTEM MS WINDOWS EMBEDDED STANDARD ICA 11.0 (XENAPP PLUGIN FOR HOSTED APPS 11.0) MICROSOFT | 6554
I180000220-2052 | UNIDAD CENTRAL DE PROCESO (CPU) COMPUTADORA DE ESCRITORIO LIGERA (HP 6000 PRO) (NO. PARTE WW856LA) PROCESADOR INTEL DUAL CORE E5400 2.70 GHZ2MB CACHE MEMORIA RAM DE 2 GB DVD+-RW DE 16X (CAPA DOBLE). LIGHTSCRIBE AL MENOS CON LOS SIGUIENTES PUERTOS: FRONTALES 2 PUERTOS USB 2.0 ENTRADAS DE AUDiFONO Y MICROFONO. TRASEROS: 6 USB 2.0 1 PUERTO SERIE 2 PS/2 1 RJ-45 1 VGA 1 DISPLAYPORT ENTRADA/SALIDA AUDIO RANURAS DE EXPANSION: AL MENOS 2 PCI 1 PCI EXPRESS X1 1 PCI EXPRESS X16 TARJETA DE RED GIGABIT ETHERNET (10/100/1000). DISCO DURO INTERNO SATA CON CAPACIDAD 320 GB DE ALTA VELOCIDAD 7200 RPM TRANSFERENCIA 3.0 G/SEG. GABINETE TIPO FACTOR DE FORMA COMPACTA CON TECNOLOGiA TOOLLESS CON CAPACIDAD DE ABRIR SIN HERRAMIENTAS (SMALL FORM FACTOR) SISTEMA OPERATIVO WINDOWS 7 CON DOWNGRADE A WINDOWS XP PRO LECTOR DE MEDIOS TIPO SD MMC MEMORY STICK COMPACT FLASH LECTOR DE 22 EN 1 GARANTiA DEL FABRICANTE EN SITIO DE 3 ANOS CON TIEMPO DE RESPUESTA NO MAYO | 9048
I180000220-2056 | UNIDAD CENTRAL DE PROCESO (CPU) COMPUTADORA DE ESCRITORIO LIGERA (HP 6000 PRO) (NO. PARTE WW856LA) PROCESADOR INTEL DUAL CORE E5400 2.70 GHZ2MB CACHE MEMORIA RAM DE 2 GB DVD+-RW DE 16X (CAPA DOBLE). LIGHTSCRIBE AL MENOS CON LOS SIGUIENTES PUERTOS: FRONTALES 2 PUERTOS USB 2.0 ENTRADAS DE AUDiFONO Y MICROFONO. TRASEROS: 6 USB 2.0 1 PUERTO SERIE 2 PS/2 1 RJ-45 1 VGA 1 DISPLAYPORT ENTRADA/SALIDA AUDIO RANURAS DE EXPANSION: AL MENOS 2 PCI 1 PCI EXPRESS X1 1 PCI EXPRESS X16 TARJETA DE RED GIGABIT ETHERNET (10/100/1000). DISCO DURO INTERNO SATA CON CAPACIDAD 320 GB DE ALTA VELOCIDAD 7200 RPM TRANSFERENCIA 3.0 G/SEG. GABINETE TIPO FACTOR DE FORMA COMPACTA CON TECNOLOGiA TOOLLESS CON CAPACIDAD DE ABRIR SIN HERRAMIENTAS (SMALL FORM FACTOR) SISTEMA OPERATIVO WINDOWS 7 CON DOWNGRADE A WINDOWS XP PRO LECTOR DE MEDIOS TIPO SD MMC MEMORY STICK COMPACT FLASH LECTOR DE 22 EN 1 GARANTiA DEL FABRICANTE EN SITIO DE 3 ANOS CON TIEMPO DE RESPUESTA NO MAYO | 9048
I180000220-2059 | UNIDAD CENTRAL DE PROCESO (CPU) COMPUTADORA DE ESCRITORIO LIGERA (HP 6000 PRO) (NO. PARTE WW856LA) PROCESADOR INTEL DUAL CORE E5400 2.70 GHZ2MB CACHE MEMORIA RAM DE 2 GB DVD+-RW DE 16X (CAPA DOBLE). LIGHTSCRIBE AL MENOS CON LOS SIGUIENTES PUERTOS: FRONTALES 2 PUERTOS USB 2.0 ENTRADAS DE AUDiFONO Y MICROFONO. TRASEROS: 6 USB 2.0 1 PUERTO SERIE 2 PS/2 1 RJ-45 1 VGA 1 DISPLAYPORT ENTRADA/SALIDA AUDIO RANURAS DE EXPANSION: AL MENOS 2 PCI 1 PCI EXPRESS X1 1 PCI EXPRESS X16 TARJETA DE RED GIGABIT ETHERNET (10/100/1000). DISCO DURO INTERNO SATA CON CAPACIDAD 320 GB DE ALTA VELOCIDAD 7200 RPM TRANSFERENCIA 3.0 G/SEG. GABINETE TIPO FACTOR DE FORMA COMPACTA CON TECNOLOGiA TOOLLESS CON CAPACIDAD DE ABRIR SIN HERRAMIENTAS (SMALL FORM FACTOR) SISTEMA OPERATIVO WINDOWS 7 CON DOWNGRADE A WINDOWS XP PRO LECTOR DE MEDIOS TIPO SD MMC MEMORY STICK COMPACT FLASH LECTOR DE 22 EN 1 GARANTiA DEL FABRICANTE EN SITIO DE 3 ANOS CON TIEMPO DE RESPUESTA NO MAYO | 9048
I180000220-2063 | UNIDAD CENTRAL DE PROCESO (CPU) COMPUTADORA DE ESCRITORIO LIGERA (HP 6000 PRO) (NO. PARTE WW856LA) PROCESADOR INTEL DUAL CORE E5400 2.70 GHZ2MB CACHE MEMORIA RAM DE 2 GB DVD+-RW DE 16X (CAPA DOBLE). LIGHTSCRIBE AL MENOS CON LOS SIGUIENTES PUERTOS: FRONTALES 2 PUERTOS USB 2.0 ENTRADAS DE AUDiFONO Y MICROFONO. TRASEROS: 6 USB 2.0 1 PUERTO SERIE 2 PS/2 1 RJ-45 1 VGA 1 DISPLAYPORT ENTRADA/SALIDA AUDIO RANURAS DE EXPANSION: AL MENOS 2 PCI 1 PCI EXPRESS X1 1 PCI EXPRESS X16 TARJETA DE RED GIGABIT ETHERNET (10/100/1000). DISCO DURO INTERNO SATA CON CAPACIDAD 320 GB DE ALTA VELOCIDAD 7200 RPM TRANSFERENCIA 3.0 G/SEG. GABINETE TIPO FACTOR DE FORMA COMPACTA CON TECNOLOGiA TOOLLESS CON CAPACIDAD DE ABRIR SIN HERRAMIENTAS (SMALL FORM FACTOR) SISTEMA OPERATIVO WINDOWS 7 CON DOWNGRADE A WINDOWS XP PRO LECTOR DE MEDIOS TIPO SD MMC MEMORY STICK COMPACT FLASH LECTOR DE 22 EN 1 GARANTiA DEL FABRICANTE EN SITIO DE 3 ANOS CON TIEMPO DE RESPUESTA NO MAYO | 9048
I180000220-2075 | UNIDAD CENTRAL DE PROCESO (CPU) COMPUTADORA DE ESCRITORIO LIGERA (HP 6000 PRO) (NO. PARTE WW856LA) PROCESADOR INTEL DUAL CORE E5400 2.70 GHZ2MB CACHE MEMORIA RAM DE 2 GB DVD+-RW DE 16X (CAPA DOBLE). LIGHTSCRIBE AL MENOS CON LOS SIGUIENTES PUERTOS: FRONTALES 2 PUERTOS USB 2.0 ENTRADAS DE AUDiFONO Y MICROFONO. TRASEROS: 6 USB 2.0 1 PUERTO SERIE 2 PS/2 1 RJ-45 1 VGA 1 DISPLAYPORT ENTRADA/SALIDA AUDIO RANURAS DE EXPANSION: AL MENOS 2 PCI 1 PCI EXPRESS X1 1 PCI EXPRESS X16 TARJETA DE RED GIGABIT ETHERNET (10/100/1000). DISCO DURO INTERNO SATA CON CAPACIDAD 320 GB DE ALTA VELOCIDAD 7200 RPM TRANSFERENCIA 3.0 G/SEG. GABINETE TIPO FACTOR DE FORMA COMPACTA CON TECNOLOGiA TOOLLESS CON CAPACIDAD DE ABRIR SIN HERRAMIENTAS (SMALL FORM FACTOR) SISTEMA OPERATIVO WINDOWS 7 CON DOWNGRADE A WINDOWS XP PRO LECTOR DE MEDIOS TIPO SD MMC MEMORY STICK COMPACT FLASH LECTOR DE 22 EN 1 GARANTiA DEL FABRICANTE EN SITIO DE 3 ANOS CON TIEMPO DE RESPUESTA NO MAYO | 9048
I180000220-2088 | UNIDAD CENTRAL DE PROCESO (CPU) COMPUTADORA DE ESCRITORIO LIGERA (HP 6000 PRO) (NO. PARTE WW856LA) PROCESADOR INTEL DUAL CORE E5400 2.70 GHZ2MB CACHE MEMORIA RAM DE 2 GB DVD+-RW DE 16X (CAPA DOBLE). LIGHTSCRIBE AL MENOS CON LOS SIGUIENTES PUERTOS: FRONTALES 2 PUERTOS USB 2.0 ENTRADAS DE AUDiFONO Y MICROFONO. TRASEROS: 6 USB 2.0 1 PUERTO SERIE 2 PS/2 1 RJ-45 1 VGA 1 DISPLAYPORT ENTRADA/SALIDA AUDIO RANURAS DE EXPANSION: AL MENOS 2 PCI 1 PCI EXPRESS X1 1 PCI EXPRESS X16 TARJETA DE RED GIGABIT ETHERNET (10/100/1000). DISCO DURO INTERNO SATA CON CAPACIDAD 320 GB DE ALTA VELOCIDAD 7200 RPM TRANSFERENCIA 3.0 G/SEG. GABINETE TIPO FACTOR DE FORMA COMPACTA CON TECNOLOGiA TOOLLESS CON CAPACIDAD DE ABRIR SIN HERRAMIENTAS (SMALL FORM FACTOR) SISTEMA OPERATIVO WINDOWS 7 CON DOWNGRADE A WINDOWS XP PRO LECTOR DE MEDIOS TIPO SD MMC MEMORY STICK COMPACT FLASH LECTOR DE 22 EN 1 GARANTiA DEL FABRICANTE EN SITIO DE 3 ANOS CON TIEMPO DE RESPUESTA NO MAYO | 9048
I180000220-2085 | UNIDAD CENTRAL DE PROCESO (CPU) COMPUTADORA DE ESCRITORIO LIGERA (HP 6000 PRO) (NO. PARTE WW856LA) PROCESADOR INTEL DUAL CORE E5400 2.70 GHZ2MB CACHE MEMORIA RAM DE 2 GB DVD+-RW DE 16X (CAPA DOBLE). LIGHTSCRIBE AL MENOS CON LOS SIGUIENTES PUERTOS: FRONTALES 2 PUERTOS USB 2.0 ENTRADAS DE AUDiFONO Y MICROFONO. TRASEROS: 6 USB 2.0 1 PUERTO SERIE 2 PS/2 1 RJ-45 1 VGA 1 DISPLAYPORT ENTRADA/SALIDA AUDIO RANURAS DE EXPANSION: AL MENOS 2 PCI 1 PCI EXPRESS X1 1 PCI EXPRESS X16 TARJETA DE RED GIGABIT ETHERNET (10/100/1000). DISCO DURO INTERNO SATA CON CAPACIDAD 320 GB DE ALTA VELOCIDAD 7200 RPM TRANSFERENCIA 3.0 G/SEG. GABINETE TIPO FACTOR DE FORMA COMPACTA CON TECNOLOGiA TOOLLESS CON CAPACIDAD DE ABRIR SIN HERRAMIENTAS (SMALL FORM FACTOR) SISTEMA OPERATIVO WINDOWS 7 CON DOWNGRADE A WINDOWS XP PRO LECTOR DE MEDIOS TIPO SD MMC MEMORY STICK COMPACT FLASH LECTOR DE 22 EN 1 GARANTiA DEL FABRICANTE EN SITIO DE 3 ANOS CON TIEMPO DE RESPUESTA NO MAYO | 9048
I180000220-2062 | UNIDAD CENTRAL DE PROCESO (CPU) COMPUTADORA DE ESCRITORIO LIGERA (HP 6000 PRO) (NO. PARTE WW856LA) PROCESADOR INTEL DUAL CORE E5400 2.70 GHZ2MB CACHE MEMORIA RAM DE 2 GB DVD+-RW DE 16X (CAPA DOBLE). LIGHTSCRIBE AL MENOS CON LOS SIGUIENTES PUERTOS: FRONTALES 2 PUERTOS USB 2.0 ENTRADAS DE AUDiFONO Y MICROFONO. TRASEROS: 6 USB 2.0 1 PUERTO SERIE 2 PS/2 1 RJ-45 1 VGA 1 DISPLAYPORT ENTRADA/SALIDA AUDIO RANURAS DE EXPANSION: AL MENOS 2 PCI 1 PCI EXPRESS X1 1 PCI EXPRESS X16 TARJETA DE RED GIGABIT ETHERNET (10/100/1000). DISCO DURO INTERNO SATA CON CAPACIDAD 320 GB DE ALTA VELOCIDAD 7200 RPM TRANSFERENCIA 3.0 G/SEG. GABINETE TIPO FACTOR DE FORMA COMPACTA CON TECNOLOGiA TOOLLESS CON CAPACIDAD DE ABRIR SIN HERRAMIENTAS (SMALL FORM FACTOR) SISTEMA OPERATIVO WINDOWS 7 CON DOWNGRADE A WINDOWS XP PRO LECTOR DE MEDIOS TIPO SD MMC MEMORY STICK COMPACT FLASH LECTOR DE 22 EN 1 GARANTiA DEL FABRICANTE EN SITIO DE 3 ANOS CON TIEMPO DE RESPUESTA NO MAYO | 9048
I180000220-2066 | UNIDAD CENTRAL DE PROCESO (CPU) COMPUTADORA DE ESCRITORIO LIGERA (HP 6000 PRO) (NO. PARTE WW856LA) PROCESADOR INTEL DUAL CORE E5400 2.70 GHZ2MB CACHE MEMORIA RAM DE 2 GB DVD+-RW DE 16X (CAPA DOBLE). LIGHTSCRIBE AL MENOS CON LOS SIGUIENTES PUERTOS: FRONTALES 2 PUERTOS USB 2.0 ENTRADAS DE AUDiFONO Y MICROFONO. TRASEROS: 6 USB 2.0 1 PUERTO SERIE 2 PS/2 1 RJ-45 1 VGA 1 DISPLAYPORT ENTRADA/SALIDA AUDIO RANURAS DE EXPANSION: AL MENOS 2 PCI 1 PCI EXPRESS X1 1 PCI EXPRESS X16 TARJETA DE RED GIGABIT ETHERNET (10/100/1000). DISCO DURO INTERNO SATA CON CAPACIDAD 320 GB DE ALTA VELOCIDAD 7200 RPM TRANSFERENCIA 3.0 G/SEG. GABINETE TIPO FACTOR DE FORMA COMPACTA CON TECNOLOGiA TOOLLESS CON CAPACIDAD DE ABRIR SIN HERRAMIENTAS (SMALL FORM FACTOR) SISTEMA OPERATIVO WINDOWS 7 CON DOWNGRADE A WINDOWS XP PRO LECTOR DE MEDIOS TIPO SD MMC MEMORY STICK COMPACT FLASH LECTOR DE 22 EN 1 GARANTiA DEL FABRICANTE EN SITIO DE 3 ANOS CON TIEMPO DE RESPUESTA NO MAYO | 9048
I180000220-2083 | UNIDAD CENTRAL DE PROCESO (CPU) COMPUTADORA DE ESCRITORIO LIGERA (HP 6000 PRO) (NO. PARTE WW856LA) PROCESADOR INTEL DUAL CORE E5400 2.70 GHZ2MB CACHE MEMORIA RAM DE 2 GB DVD+-RW DE 16X (CAPA DOBLE). LIGHTSCRIBE AL MENOS CON LOS SIGUIENTES PUERTOS: FRONTALES 2 PUERTOS USB 2.0 ENTRADAS DE AUDiFONO Y MICROFONO. TRASEROS: 6 USB 2.0 1 PUERTO SERIE 2 PS/2 1 RJ-45 1 VGA 1 DISPLAYPORT ENTRADA/SALIDA AUDIO RANURAS DE EXPANSION: AL MENOS 2 PCI 1 PCI EXPRESS X1 1 PCI EXPRESS X16 TARJETA DE RED GIGABIT ETHERNET (10/100/1000). DISCO DURO INTERNO SATA CON CAPACIDAD 320 GB DE ALTA VELOCIDAD 7200 RPM TRANSFERENCIA 3.0 G/SEG. GABINETE TIPO FACTOR DE FORMA COMPACTA CON TECNOLOGiA TOOLLESS CON CAPACIDAD DE ABRIR SIN HERRAMIENTAS (SMALL FORM FACTOR) SISTEMA OPERATIVO WINDOWS 7 CON DOWNGRADE A WINDOWS XP PRO LECTOR DE MEDIOS TIPO SD MMC MEMORY STICK COMPACT FLASH LECTOR DE 22 EN 1 GARANTiA DEL FABRICANTE EN SITIO DE 3 ANOS CON TIEMPO DE RESPUESTA NO MAYO | 9048
I180000220-2091 | UNIDAD CENTRAL DE PROCESO (CPU) COMPUTADORA DE ESCRITORIO LIGERA (HP 6000 PRO) (NO. PARTE WW856LA) PROCESADOR INTEL DUAL CORE E5400 2.70 GHZ2MB CACHE MEMORIA RAM DE 2 GB DVD+-RW DE 16X (CAPA DOBLE). LIGHTSCRIBE AL MENOS CON LOS SIGUIENTES PUERTOS: FRONTALES 2 PUERTOS USB 2.0 ENTRADAS DE AUDiFONO Y MICROFONO. TRASEROS: 6 USB 2.0 1 PUERTO SERIE 2 PS/2 1 RJ-45 1 VGA 1 DISPLAYPORT ENTRADA/SALIDA AUDIO RANURAS DE EXPANSION: AL MENOS 2 PCI 1 PCI EXPRESS X1 1 PCI EXPRESS X16 TARJETA DE RED GIGABIT ETHERNET (10/100/1000). DISCO DURO INTERNO SATA CON CAPACIDAD 320 GB DE ALTA VELOCIDAD 7200 RPM TRANSFERENCIA 3.0 G/SEG. GABINETE TIPO FACTOR DE FORMA COMPACTA CON TECNOLOGiA TOOLLESS CON CAPACIDAD DE ABRIR SIN HERRAMIENTAS (SMALL FORM FACTOR) SISTEMA OPERATIVO WINDOWS 7 CON DOWNGRADE A WINDOWS XP PRO LECTOR DE MEDIOS TIPO SD MMC MEMORY STICK COMPACT FLASH LECTOR DE 22 EN 1 GARANTiA DEL FABRICANTE EN SITIO DE 3 ANOS CON TIEMPO DE RESPUESTA NO MAYO | 9048
I180000228-3 | CLIENTE DELGADO THIN CLIENT HP MODELO T5740 PROCESADOR INTEL ATOM N280 DE 1.66 GHZ. PUERTOS INTEGRADOS AL MOTHERBOARD: 8 PUERTOS USB 2.0 (2 EN LA PARTE FRONTAL 4 EN LA PARTE TRASERA Y 2 EN ELCOMPORTAIMIENTO SEGURO DE USB) INCLUYE CONEXIONES SERIAL Y PS/2. 1 VGA Y UN DISPLAYPORT 2 PS/2 1 SERIAL Y 1 (RJ-45) TARJET ADE RED : 10/100/1000 GIGABIT ETHERNET (RJ-45) MEMORIA RAM : 2 GB DDR-3 SODIMM (1 X 2 GB SODIMM) ARQUITECTURA VIDEO: INTEL GL40 GRAPHICS CON SOPORTE PARA 2 MONITORES DE ALTA RESOLUCION DE 2048 X 1536 SALIDA VGA Y CONEXION DISPLAYPORT. AUDIO: SALIDA: ALTAVOZ INTERNO AMPLIFICADO MINICON. 1/8 PULG. SONIDO ESTEREO 16 BITS VELOCIDAD DE MUESTRA 44 KHZ REALTEK ALC 272 AUDIO TECLADO: ESTANDAR PS/2 MOUSE OPTICO HP PS/2 DE DOS BOTONES CON DESPLAZAMIENTO SISTEMA OPERATIVO: MICROSOFT WINDOWS EMBEDDED STANDARD 2009 SOFTWARE INCLUIDO: OPATRATING SYSTEM MS WINDOWS EMBEDDED STANDARD ICA 11.0 (XENAPP PLUGIN FOR HOSTED APPS 11.0) MICROSOFT | 6554
I180000228-69 | CLIENTE DELGADO THIN CLIENT HP MODELO T5740 PROCESADOR INTEL ATOM N280 DE 1.66 GHZ. PUERTOS INTEGRADOS AL MOTHERBOARD: 8 PUERTOS USB 2.0 (2 EN LA PARTE FRONTAL 4 EN LA PARTE TRASERA Y 2 EN ELCOMPORTAIMIENTO SEGURO DE USB) INCLUYE CONEXIONES SERIAL Y PS/2. 1 VGA Y UN DISPLAYPORT 2 PS/2 1 SERIAL Y 1 (RJ-45) TARJET ADE RED : 10/100/1000 GIGABIT ETHERNET (RJ-45) MEMORIA RAM : 2 GB DDR-3 SODIMM (1 X 2 GB SODIMM) ARQUITECTURA VIDEO: INTEL GL40 GRAPHICS CON SOPORTE PARA 2 MONITORES DE ALTA RESOLUCION DE 2048 X 1536 SALIDA VGA Y CONEXION DISPLAYPORT. AUDIO: SALIDA: ALTAVOZ INTERNO AMPLIFICADO MINICON. 1/8 PULG. SONIDO ESTEREO 16 BITS VELOCIDAD DE MUESTRA 44 KHZ REALTEK ALC 272 AUDIO TECLADO: ESTANDAR PS/2 MOUSE OPTICO HP PS/2 DE DOS BOTONES CON DESPLAZAMIENTO SISTEMA OPERATIVO: MICROSOFT WINDOWS EMBEDDED STANDARD 2009 SOFTWARE INCLUIDO: OPATRATING SYSTEM MS WINDOWS EMBEDDED STANDARD ICA 11.0 (XENAPP PLUGIN FOR HOSTED APPS 11.0) MICROSOFT | 6554
I180000228-13 | CLIENTE DELGADO THIN CLIENT HP MODELO T5740 PROCESADOR INTEL ATOM N280 DE 1.66 GHZ. PUERTOS INTEGRADOS AL MOTHERBOARD: 8 PUERTOS USB 2.0 (2 EN LA PARTE FRONTAL 4 EN LA PARTE TRASERA Y 2 EN ELCOMPORTAIMIENTO SEGURO DE USB) INCLUYE CONEXIONES SERIAL Y PS/2. 1 VGA Y UN DISPLAYPORT 2 PS/2 1 SERIAL Y 1 (RJ-45) TARJET ADE RED : 10/100/1000 GIGABIT ETHERNET (RJ-45) MEMORIA RAM : 2 GB DDR-3 SODIMM (1 X 2 GB SODIMM) ARQUITECTURA VIDEO: INTEL GL40 GRAPHICS CON SOPORTE PARA 2 MONITORES DE ALTA RESOLUCION DE 2048 X 1536 SALIDA VGA Y CONEXION DISPLAYPORT. AUDIO: SALIDA: ALTAVOZ INTERNO AMPLIFICADO MINICON. 1/8 PULG. SONIDO ESTEREO 16 BITS VELOCIDAD DE MUESTRA 44 KHZ REALTEK ALC 272 AUDIO TECLADO: ESTANDAR PS/2 MOUSE OPTICO HP PS/2 DE DOS BOTONES CON DESPLAZAMIENTO SISTEMA OPERATIVO: MICROSOFT WINDOWS EMBEDDED STANDARD 2009 SOFTWARE INCLUIDO: OPATRATING SYSTEM MS WINDOWS EMBEDDED STANDARD ICA 11.0 (XENAPP PLUGIN FOR HOSTED APPS 11.0) MICROSOFT | 6554
I180000228-12 | CLIENTE DELGADO THIN CLIENT HP MODELO T5740 PROCESADOR INTEL ATOM N280 DE 1.66 GHZ. PUERTOS INTEGRADOS AL MOTHERBOARD: 8 PUERTOS USB 2.0 (2 EN LA PARTE FRONTAL 4 EN LA PARTE TRASERA Y 2 EN ELCOMPORTAIMIENTO SEGURO DE USB) INCLUYE CONEXIONES SERIAL Y PS/2. 1 VGA Y UN DISPLAYPORT 2 PS/2 1 SERIAL Y 1 (RJ-45) TARJET ADE RED : 10/100/1000 GIGABIT ETHERNET (RJ-45) MEMORIA RAM : 2 GB DDR-3 SODIMM (1 X 2 GB SODIMM) ARQUITECTURA VIDEO: INTEL GL40 GRAPHICS CON SOPORTE PARA 2 MONITORES DE ALTA RESOLUCION DE 2048 X 1536 SALIDA VGA Y CONEXION DISPLAYPORT. AUDIO: SALIDA: ALTAVOZ INTERNO AMPLIFICADO MINICON. 1/8 PULG. SONIDO ESTEREO 16 BITS VELOCIDAD DE MUESTRA 44 KHZ REALTEK ALC 272 AUDIO TECLADO: ESTANDAR PS/2 MOUSE OPTICO HP PS/2 DE DOS BOTONES CON DESPLAZAMIENTO SISTEMA OPERATIVO: MICROSOFT WINDOWS EMBEDDED STANDARD 2009 SOFTWARE INCLUIDO: OPATRATING SYSTEM MS WINDOWS EMBEDDED STANDARD ICA 11.0 (XENAPP PLUGIN FOR HOSTED APPS 11.0) MICROSOFT | 6554
I180000228-28 | CLIENTE DELGADO THIN CLIENT HP MODELO T5740 PROCESADOR INTEL ATOM N280 DE 1.66 GHZ. PUERTOS INTEGRADOS AL MOTHERBOARD: 8 PUERTOS USB 2.0 (2 EN LA PARTE FRONTAL 4 EN LA PARTE TRASERA Y 2 EN ELCOMPORTAIMIENTO SEGURO DE USB) INCLUYE CONEXIONES SERIAL Y PS/2. 1 VGA Y UN DISPLAYPORT 2 PS/2 1 SERIAL Y 1 (RJ-45) TARJET ADE RED : 10/100/1000 GIGABIT ETHERNET (RJ-45) MEMORIA RAM : 2 GB DDR-3 SODIMM (1 X 2 GB SODIMM) ARQUITECTURA VIDEO: INTEL GL40 GRAPHICS CON SOPORTE PARA 2 MONITORES DE ALTA RESOLUCION DE 2048 X 1536 SALIDA VGA Y CONEXION DISPLAYPORT. AUDIO: SALIDA: ALTAVOZ INTERNO AMPLIFICADO MINICON. 1/8 PULG. SONIDO ESTEREO 16 BITS VELOCIDAD DE MUESTRA 44 KHZ REALTEK ALC 272 AUDIO TECLADO: ESTANDAR PS/2 MOUSE OPTICO HP PS/2 DE DOS BOTONES CON DESPLAZAMIENTO SISTEMA OPERATIVO: MICROSOFT WINDOWS EMBEDDED STANDARD 2009 SOFTWARE INCLUIDO: OPATRATING SYSTEM MS WINDOWS EMBEDDED STANDARD ICA 11.0 (XENAPP PLUGIN FOR HOSTED APPS 11.0) MICROSOFT | 6554
I180000228-63 | CLIENTE DELGADO THIN CLIENT HP MODELO T5740 PROCESADOR INTEL ATOM N280 DE 1.66 GHZ. PUERTOS INTEGRADOS AL MOTHERBOARD: 8 PUERTOS USB 2.0 (2 EN LA PARTE FRONTAL 4 EN LA PARTE TRASERA Y 2 EN ELCOMPORTAIMIENTO SEGURO DE USB) INCLUYE CONEXIONES SERIAL Y PS/2. 1 VGA Y UN DISPLAYPORT 2 PS/2 1 SERIAL Y 1 (RJ-45) TARJET ADE RED : 10/100/1000 GIGABIT ETHERNET (RJ-45) MEMORIA RAM : 2 GB DDR-3 SODIMM (1 X 2 GB SODIMM) ARQUITECTURA VIDEO: INTEL GL40 GRAPHICS CON SOPORTE PARA 2 MONITORES DE ALTA RESOLUCION DE 2048 X 1536 SALIDA VGA Y CONEXION DISPLAYPORT. AUDIO: SALIDA: ALTAVOZ INTERNO AMPLIFICADO MINICON. 1/8 PULG. SONIDO ESTEREO 16 BITS VELOCIDAD DE MUESTRA 44 KHZ REALTEK ALC 272 AUDIO TECLADO: ESTANDAR PS/2 MOUSE OPTICO HP PS/2 DE DOS BOTONES CON DESPLAZAMIENTO SISTEMA OPERATIVO: MICROSOFT WINDOWS EMBEDDED STANDARD 2009 SOFTWARE INCLUIDO: OPATRATING SYSTEM MS WINDOWS EMBEDDED STANDARD ICA 11.0 (XENAPP PLUGIN FOR HOSTED APPS 11.0) MICROSOFT | 6554
I180000116-395 | SERVIDOR DE RED SERVIDOR DE APLICACIONES MARCA HP MODELO DL380 G6 1 PROCESADOR INTEL XEON E5540 (2.53 GHZ 8MB L3 CACHE 80W DDR3-1066 HT TURBO 1/1/2/2) PUERTOS: 5 PUERTOS USB 2.0 (2 FRONTALES 2 TRASEROS 1 INTERNO) 2 PUERTOS VGA (1FRONTAL 1 TRASERO) 1 PUERTO PS/2 PARA TECLADO 1 PUERTO PS/2 PARA MOUSE 1 PUERTO SERIAL 1 PUERTO PARA ILO2 2 PUERTOS DE RED RJ-45 1 RANURA SD MEMORIA RAM DE 8 GB (4 X 2GB 2RX8 PC3-10600E-9) CON ADVANCED ECC CON PROTECCION DE MULTI-BIT ERROR UNIDAD OPTICA INTERNA UNIDAD DVD+/-RW DISCO DURO INTERNO: 5 DISCOS DUROS DE 250GB 3G SATA 5.4K 2.5IN ETY HDD SISTEMA OPERATIVO : WINDOWS SERVER 2008 ESTANDAR INCLUIR FUENTES DE PODER Y VENTILADORES PRINCIPALES Y REDUNDANTES TIPO HOT-PLUG CON CAPACIDAD DE SOPORTAR TODOS LOS DISPOSITIVOS PLANEADOS EN OPERACION A SU MAXIMA CAPACIDAD DE CRECIMIENTO FUENTES DE 460W CS HE GOLD POWER SUPPLY GARANTiA DEL FABRICANTE EN SITIO DE 3 ANOS EN SITIO INCLUYE MANO DE OBRA Y PARTES. IN | 84680
I180000228-7 | CLIENTE DELGADO THIN CLIENT HP MODELO T5740 PROCESADOR INTEL ATOM N280 DE 1.66 GHZ. PUERTOS INTEGRADOS AL MOTHERBOARD: 8 PUERTOS USB 2.0 (2 EN LA PARTE FRONTAL 4 EN LA PARTE TRASERA Y 2 EN ELCOMPORTAIMIENTO SEGURO DE USB) INCLUYE CONEXIONES SERIAL Y PS/2. 1 VGA Y UN DISPLAYPORT 2 PS/2 1 SERIAL Y 1 (RJ-45) TARJET ADE RED : 10/100/1000 GIGABIT ETHERNET (RJ-45) MEMORIA RAM : 2 GB DDR-3 SODIMM (1 X 2 GB SODIMM) ARQUITECTURA VIDEO: INTEL GL40 GRAPHICS CON SOPORTE PARA 2 MONITORES DE ALTA RESOLUCION DE 2048 X 1536 SALIDA VGA Y CONEXION DISPLAYPORT. AUDIO: SALIDA: ALTAVOZ INTERNO AMPLIFICADO MINICON. 1/8 PULG. SONIDO ESTEREO 16 BITS VELOCIDAD DE MUESTRA 44 KHZ REALTEK ALC 272 AUDIO TECLADO: ESTANDAR PS/2 MOUSE OPTICO HP PS/2 DE DOS BOTONES CON DESPLAZAMIENTO SISTEMA OPERATIVO: MICROSOFT WINDOWS EMBEDDED STANDARD 2009 SOFTWARE INCLUIDO: OPATRATING SYSTEM MS WINDOWS EMBEDDED STANDARD ICA 11.0 (XENAPP PLUGIN FOR HOSTED APPS 11.0) MICROSOFT | 6554
I180000228-34 | CLIENTE DELGADO THIN CLIENT HP MODELO T5740 PROCESADOR INTEL ATOM N280 DE 1.66 GHZ. PUERTOS INTEGRADOS AL MOTHERBOARD: 8 PUERTOS USB 2.0 (2 EN LA PARTE FRONTAL 4 EN LA PARTE TRASERA Y 2 EN ELCOMPORTAIMIENTO SEGURO DE USB) INCLUYE CONEXIONES SERIAL Y PS/2. 1 VGA Y UN DISPLAYPORT 2 PS/2 1 SERIAL Y 1 (RJ-45) TARJET ADE RED : 10/100/1000 GIGABIT ETHERNET (RJ-45) MEMORIA RAM : 2 GB DDR-3 SODIMM (1 X 2 GB SODIMM) ARQUITECTURA VIDEO: INTEL GL40 GRAPHICS CON SOPORTE PARA 2 MONITORES DE ALTA RESOLUCION DE 2048 X 1536 SALIDA VGA Y CONEXION DISPLAYPORT. AUDIO: SALIDA: ALTAVOZ INTERNO AMPLIFICADO MINICON. 1/8 PULG. SONIDO ESTEREO 16 BITS VELOCIDAD DE MUESTRA 44 KHZ REALTEK ALC 272 AUDIO TECLADO: ESTANDAR PS/2 MOUSE OPTICO HP PS/2 DE DOS BOTONES CON DESPLAZAMIENTO SISTEMA OPERATIVO: MICROSOFT WINDOWS EMBEDDED STANDARD 2009 SOFTWARE INCLUIDO: OPATRATING SYSTEM MS WINDOWS EMBEDDED STANDARD ICA 11.0 (XENAPP PLUGIN FOR HOSTED APPS 11.0) MICROSOFT | 6554
I180000116-396 | SERVIDOR DE RED SERVIDOR DE APLICACIONES MARCA HP MODELO DL380 G6 1 PROCESADOR INTEL XEON E5540 (2.53 GHZ 8MB L3 CACHE 80W DDR3-1066 HT TURBO 1/1/2/2) PUERTOS: 5 PUERTOS USB 2.0 (2 FRONTALES 2 TRASEROS 1 INTERNO) 2 PUERTOS VGA (1FRONTAL 1 TRASERO) 1 PUERTO PS/2 PARA TECLADO 1 PUERTO PS/2 PARA MOUSE 1 PUERTO SERIAL 1 PUERTO PARA ILO2 2 PUERTOS DE RED RJ-45 1 RANURA SD MEMORIA RAM DE 8 GB (4 X 2GB 2RX8 PC3-10600E-9) CON ADVANCED ECC CON PROTECCION DE MULTI-BIT ERROR UNIDAD OPTICA INTERNA UNIDAD DVD+/-RW DISCO DURO INTERNO: 5 DISCOS DUROS DE 250GB 3G SATA 5.4K 2.5IN ETY HDD SISTEMA OPERATIVO : WINDOWS SERVER 2008 ESTANDAR INCLUIR FUENTES DE PODER Y VENTILADORES PRINCIPALES Y REDUNDANTES TIPO HOT-PLUG CON CAPACIDAD DE SOPORTAR TODOS LOS DISPOSITIVOS PLANEADOS EN OPERACION A SU MAXIMA CAPACIDAD DE CRECIMIENTO FUENTES DE 460W CS HE GOLD POWER SUPPLY GARANTiA DEL FABRICANTE EN SITIO DE 3 ANOS EN SITIO INCLUYE MANO DE OBRA Y PARTES. IN | 84680
I180000228-22 | CLIENTE DELGADO THIN CLIENT HP MODELO T5740 PROCESADOR INTEL ATOM N280 DE 1.66 GHZ. PUERTOS INTEGRADOS AL MOTHERBOARD: 8 PUERTOS USB 2.0 (2 EN LA PARTE FRONTAL 4 EN LA PARTE TRASERA Y 2 EN ELCOMPORTAIMIENTO SEGURO DE USB) INCLUYE CONEXIONES SERIAL Y PS/2. 1 VGA Y UN DISPLAYPORT 2 PS/2 1 SERIAL Y 1 (RJ-45) TARJET ADE RED : 10/100/1000 GIGABIT ETHERNET (RJ-45) MEMORIA RAM : 2 GB DDR-3 SODIMM (1 X 2 GB SODIMM) ARQUITECTURA VIDEO: INTEL GL40 GRAPHICS CON SOPORTE PARA 2 MONITORES DE ALTA RESOLUCION DE 2048 X 1536 SALIDA VGA Y CONEXION DISPLAYPORT. AUDIO: SALIDA: ALTAVOZ INTERNO AMPLIFICADO MINICON. 1/8 PULG. SONIDO ESTEREO 16 BITS VELOCIDAD DE MUESTRA 44 KHZ REALTEK ALC 272 AUDIO TECLADO: ESTANDAR PS/2 MOUSE OPTICO HP PS/2 DE DOS BOTONES CON DESPLAZAMIENTO SISTEMA OPERATIVO: MICROSOFT WINDOWS EMBEDDED STANDARD 2009 SOFTWARE INCLUIDO: OPATRATING SYSTEM MS WINDOWS EMBEDDED STANDARD ICA 11.0 (XENAPP PLUGIN FOR HOSTED APPS 11.0) MICROSOFT | 6554
I180000228-43 | CLIENTE DELGADO THIN CLIENT HP MODELO T5740 PROCESADOR INTEL ATOM N280 DE 1.66 GHZ. PUERTOS INTEGRADOS AL MOTHERBOARD: 8 PUERTOS USB 2.0 (2 EN LA PARTE FRONTAL 4 EN LA PARTE TRASERA Y 2 EN ELCOMPORTAIMIENTO SEGURO DE USB) INCLUYE CONEXIONES SERIAL Y PS/2. 1 VGA Y UN DISPLAYPORT 2 PS/2 1 SERIAL Y 1 (RJ-45) TARJET ADE RED : 10/100/1000 GIGABIT ETHERNET (RJ-45) MEMORIA RAM : 2 GB DDR-3 SODIMM (1 X 2 GB SODIMM) ARQUITECTURA VIDEO: INTEL GL40 GRAPHICS CON SOPORTE PARA 2 MONITORES DE ALTA RESOLUCION DE 2048 X 1536 SALIDA VGA Y CONEXION DISPLAYPORT. AUDIO: SALIDA: ALTAVOZ INTERNO AMPLIFICADO MINICON. 1/8 PULG. SONIDO ESTEREO 16 BITS VELOCIDAD DE MUESTRA 44 KHZ REALTEK ALC 272 AUDIO TECLADO: ESTANDAR PS/2 MOUSE OPTICO HP PS/2 DE DOS BOTONES CON DESPLAZAMIENTO SISTEMA OPERATIVO: MICROSOFT WINDOWS EMBEDDED STANDARD 2009 SOFTWARE INCLUIDO: OPATRATING SYSTEM MS WINDOWS EMBEDDED STANDARD ICA 11.0 (XENAPP PLUGIN FOR HOSTED APPS 11.0) MICROSOFT | 6554
I180000228-46 | CLIENTE DELGADO THIN CLIENT HP MODELO T5740 PROCESADOR INTEL ATOM N280 DE 1.66 GHZ. PUERTOS INTEGRADOS AL MOTHERBOARD: 8 PUERTOS USB 2.0 (2 EN LA PARTE FRONTAL 4 EN LA PARTE TRASERA Y 2 EN ELCOMPORTAIMIENTO SEGURO DE USB) INCLUYE CONEXIONES SERIAL Y PS/2. 1 VGA Y UN DISPLAYPORT 2 PS/2 1 SERIAL Y 1 (RJ-45) TARJET ADE RED : 10/100/1000 GIGABIT ETHERNET (RJ-45) MEMORIA RAM : 2 GB DDR-3 SODIMM (1 X 2 GB SODIMM) ARQUITECTURA VIDEO: INTEL GL40 GRAPHICS CON SOPORTE PARA 2 MONITORES DE ALTA RESOLUCION DE 2048 X 1536 SALIDA VGA Y CONEXION DISPLAYPORT. AUDIO: SALIDA: ALTAVOZ INTERNO AMPLIFICADO MINICON. 1/8 PULG. SONIDO ESTEREO 16 BITS VELOCIDAD DE MUESTRA 44 KHZ REALTEK ALC 272 AUDIO TECLADO: ESTANDAR PS/2 MOUSE OPTICO HP PS/2 DE DOS BOTONES CON DESPLAZAMIENTO SISTEMA OPERATIVO: MICROSOFT WINDOWS EMBEDDED STANDARD 2009 SOFTWARE INCLUIDO: OPATRATING SYSTEM MS WINDOWS EMBEDDED STANDARD ICA 11.0 (XENAPP PLUGIN FOR HOSTED APPS 11.0) MICROSOFT | 6554
I180000228-47 | CLIENTE DELGADO THIN CLIENT HP MODELO T5740 PROCESADOR INTEL ATOM N280 DE 1.66 GHZ. PUERTOS INTEGRADOS AL MOTHERBOARD: 8 PUERTOS USB 2.0 (2 EN LA PARTE FRONTAL 4 EN LA PARTE TRASERA Y 2 EN ELCOMPORTAIMIENTO SEGURO DE USB) INCLUYE CONEXIONES SERIAL Y PS/2. 1 VGA Y UN DISPLAYPORT 2 PS/2 1 SERIAL Y 1 (RJ-45) TARJET ADE RED : 10/100/1000 GIGABIT ETHERNET (RJ-45) MEMORIA RAM : 2 GB DDR-3 SODIMM (1 X 2 GB SODIMM) ARQUITECTURA VIDEO: INTEL GL40 GRAPHICS CON SOPORTE PARA 2 MONITORES DE ALTA RESOLUCION DE 2048 X 1536 SALIDA VGA Y CONEXION DISPLAYPORT. AUDIO: SALIDA: ALTAVOZ INTERNO AMPLIFICADO MINICON. 1/8 PULG. SONIDO ESTEREO 16 BITS VELOCIDAD DE MUESTRA 44 KHZ REALTEK ALC 272 AUDIO TECLADO: ESTANDAR PS/2 MOUSE OPTICO HP PS/2 DE DOS BOTONES CON DESPLAZAMIENTO SISTEMA OPERATIVO: MICROSOFT WINDOWS EMBEDDED STANDARD 2009 SOFTWARE INCLUIDO: OPATRATING SYSTEM MS WINDOWS EMBEDDED STANDARD ICA 11.0 (XENAPP PLUGIN FOR HOSTED APPS 11.0) MICROSOFT | 6554
I180000228-48 | CLIENTE DELGADO THIN CLIENT HP MODELO T5740 PROCESADOR INTEL ATOM N280 DE 1.66 GHZ. PUERTOS INTEGRADOS AL MOTHERBOARD: 8 PUERTOS USB 2.0 (2 EN LA PARTE FRONTAL 4 EN LA PARTE TRASERA Y 2 EN ELCOMPORTAIMIENTO SEGURO DE USB) INCLUYE CONEXIONES SERIAL Y PS/2. 1 VGA Y UN DISPLAYPORT 2 PS/2 1 SERIAL Y 1 (RJ-45) TARJET ADE RED : 10/100/1000 GIGABIT ETHERNET (RJ-45) MEMORIA RAM : 2 GB DDR-3 SODIMM (1 X 2 GB SODIMM) ARQUITECTURA VIDEO: INTEL GL40 GRAPHICS CON SOPORTE PARA 2 MONITORES DE ALTA RESOLUCION DE 2048 X 1536 SALIDA VGA Y CONEXION DISPLAYPORT. AUDIO: SALIDA: ALTAVOZ INTERNO AMPLIFICADO MINICON. 1/8 PULG. SONIDO ESTEREO 16 BITS VELOCIDAD DE MUESTRA 44 KHZ REALTEK ALC 272 AUDIO TECLADO: ESTANDAR PS/2 MOUSE OPTICO HP PS/2 DE DOS BOTONES CON DESPLAZAMIENTO SISTEMA OPERATIVO: MICROSOFT WINDOWS EMBEDDED STANDARD 2009 SOFTWARE INCLUIDO: OPATRATING SYSTEM MS WINDOWS EMBEDDED STANDARD ICA 11.0 (XENAPP PLUGIN FOR HOSTED APPS 11.0) MICROSOFT | 6554
I180000228-50 | CLIENTE DELGADO THIN CLIENT HP MODELO T5740 PROCESADOR INTEL ATOM N280 DE 1.66 GHZ. PUERTOS INTEGRADOS AL MOTHERBOARD: 8 PUERTOS USB 2.0 (2 EN LA PARTE FRONTAL 4 EN LA PARTE TRASERA Y 2 EN ELCOMPORTAIMIENTO SEGURO DE USB) INCLUYE CONEXIONES SERIAL Y PS/2. 1 VGA Y UN DISPLAYPORT 2 PS/2 1 SERIAL Y 1 (RJ-45) TARJET ADE RED : 10/100/1000 GIGABIT ETHERNET (RJ-45) MEMORIA RAM : 2 GB DDR-3 SODIMM (1 X 2 GB SODIMM) ARQUITECTURA VIDEO: INTEL GL40 GRAPHICS CON SOPORTE PARA 2 MONITORES DE ALTA RESOLUCION DE 2048 X 1536 SALIDA VGA Y CONEXION DISPLAYPORT. AUDIO: SALIDA: ALTAVOZ INTERNO AMPLIFICADO MINICON. 1/8 PULG. SONIDO ESTEREO 16 BITS VELOCIDAD DE MUESTRA 44 KHZ REALTEK ALC 272 AUDIO TECLADO: ESTANDAR PS/2 MOUSE OPTICO HP PS/2 DE DOS BOTONES CON DESPLAZAMIENTO SISTEMA OPERATIVO: MICROSOFT WINDOWS EMBEDDED STANDARD 2009 SOFTWARE INCLUIDO: OPATRATING SYSTEM MS WINDOWS EMBEDDED STANDARD ICA 11.0 (XENAPP PLUGIN FOR HOSTED APPS 11.0) MICROSOFT | 6554
I180000228-54 | CLIENTE DELGADO THIN CLIENT HP MODELO T5740 PROCESADOR INTEL ATOM N280 DE 1.66 GHZ. PUERTOS INTEGRADOS AL MOTHERBOARD: 8 PUERTOS USB 2.0 (2 EN LA PARTE FRONTAL 4 EN LA PARTE TRASERA Y 2 EN ELCOMPORTAIMIENTO SEGURO DE USB) INCLUYE CONEXIONES SERIAL Y PS/2. 1 VGA Y UN DISPLAYPORT 2 PS/2 1 SERIAL Y 1 (RJ-45) TARJET ADE RED : 10/100/1000 GIGABIT ETHERNET (RJ-45) MEMORIA RAM : 2 GB DDR-3 SODIMM (1 X 2 GB SODIMM) ARQUITECTURA VIDEO: INTEL GL40 GRAPHICS CON SOPORTE PARA 2 MONITORES DE ALTA RESOLUCION DE 2048 X 1536 SALIDA VGA Y CONEXION DISPLAYPORT. AUDIO: SALIDA: ALTAVOZ INTERNO AMPLIFICADO MINICON. 1/8 PULG. SONIDO ESTEREO 16 BITS VELOCIDAD DE MUESTRA 44 KHZ REALTEK ALC 272 AUDIO TECLADO: ESTANDAR PS/2 MOUSE OPTICO HP PS/2 DE DOS BOTONES CON DESPLAZAMIENTO SISTEMA OPERATIVO: MICROSOFT WINDOWS EMBEDDED STANDARD 2009 SOFTWARE INCLUIDO: OPATRATING SYSTEM MS WINDOWS EMBEDDED STANDARD ICA 11.0 (XENAPP PLUGIN FOR HOSTED APPS 11.0) MICROSOFT | 6554
I180000228-55 | CLIENTE DELGADO THIN CLIENT HP MODELO T5740 PROCESADOR INTEL ATOM N280 DE 1.66 GHZ. PUERTOS INTEGRADOS AL MOTHERBOARD: 8 PUERTOS USB 2.0 (2 EN LA PARTE FRONTAL 4 EN LA PARTE TRASERA Y 2 EN ELCOMPORTAIMIENTO SEGURO DE USB) INCLUYE CONEXIONES SERIAL Y PS/2. 1 VGA Y UN DISPLAYPORT 2 PS/2 1 SERIAL Y 1 (RJ-45) TARJET ADE RED : 10/100/1000 GIGABIT ETHERNET (RJ-45) MEMORIA RAM : 2 GB DDR-3 SODIMM (1 X 2 GB SODIMM) ARQUITECTURA VIDEO: INTEL GL40 GRAPHICS CON SOPORTE PARA 2 MONITORES DE ALTA RESOLUCION DE 2048 X 1536 SALIDA VGA Y CONEXION DISPLAYPORT. AUDIO: SALIDA: ALTAVOZ INTERNO AMPLIFICADO MINICON. 1/8 PULG. SONIDO ESTEREO 16 BITS VELOCIDAD DE MUESTRA 44 KHZ REALTEK ALC 272 AUDIO TECLADO: ESTANDAR PS/2 MOUSE OPTICO HP PS/2 DE DOS BOTONES CON DESPLAZAMIENTO SISTEMA OPERATIVO: MICROSOFT WINDOWS EMBEDDED STANDARD 2009 SOFTWARE INCLUIDO: OPATRATING SYSTEM MS WINDOWS EMBEDDED STANDARD ICA 11.0 (XENAPP PLUGIN FOR HOSTED APPS 11.0) MICROSOFT | 6554
I180000228-58 | CLIENTE DELGADO THIN CLIENT HP MODELO T5740 PROCESADOR INTEL ATOM N280 DE 1.66 GHZ. PUERTOS INTEGRADOS AL MOTHERBOARD: 8 PUERTOS USB 2.0 (2 EN LA PARTE FRONTAL 4 EN LA PARTE TRASERA Y 2 EN ELCOMPORTAIMIENTO SEGURO DE USB) INCLUYE CONEXIONES SERIAL Y PS/2. 1 VGA Y UN DISPLAYPORT 2 PS/2 1 SERIAL Y 1 (RJ-45) TARJET ADE RED : 10/100/1000 GIGABIT ETHERNET (RJ-45) MEMORIA RAM : 2 GB DDR-3 SODIMM (1 X 2 GB SODIMM) ARQUITECTURA VIDEO: INTEL GL40 GRAPHICS CON SOPORTE PARA 2 MONITORES DE ALTA RESOLUCION DE 2048 X 1536 SALIDA VGA Y CONEXION DISPLAYPORT. AUDIO: SALIDA: ALTAVOZ INTERNO AMPLIFICADO MINICON. 1/8 PULG. SONIDO ESTEREO 16 BITS VELOCIDAD DE MUESTRA 44 KHZ REALTEK ALC 272 AUDIO TECLADO: ESTANDAR PS/2 MOUSE OPTICO HP PS/2 DE DOS BOTONES CON DESPLAZAMIENTO SISTEMA OPERATIVO: MICROSOFT WINDOWS EMBEDDED STANDARD 2009 SOFTWARE INCLUIDO: OPATRATING SYSTEM MS WINDOWS EMBEDDED STANDARD ICA 11.0 (XENAPP PLUGIN FOR HOSTED APPS 11.0) MICROSOFT | 6554
I180000228-62 | CLIENTE DELGADO THIN CLIENT HP MODELO T5740 PROCESADOR INTEL ATOM N280 DE 1.66 GHZ. PUERTOS INTEGRADOS AL MOTHERBOARD: 8 PUERTOS USB 2.0 (2 EN LA PARTE FRONTAL 4 EN LA PARTE TRASERA Y 2 EN ELCOMPORTAIMIENTO SEGURO DE USB) INCLUYE CONEXIONES SERIAL Y PS/2. 1 VGA Y UN DISPLAYPORT 2 PS/2 1 SERIAL Y 1 (RJ-45) TARJET ADE RED : 10/100/1000 GIGABIT ETHERNET (RJ-45) MEMORIA RAM : 2 GB DDR-3 SODIMM (1 X 2 GB SODIMM) ARQUITECTURA VIDEO: INTEL GL40 GRAPHICS CON SOPORTE PARA 2 MONITORES DE ALTA RESOLUCION DE 2048 X 1536 SALIDA VGA Y CONEXION DISPLAYPORT. AUDIO: SALIDA: ALTAVOZ INTERNO AMPLIFICADO MINICON. 1/8 PULG. SONIDO ESTEREO 16 BITS VELOCIDAD DE MUESTRA 44 KHZ REALTEK ALC 272 AUDIO TECLADO: ESTANDAR PS/2 MOUSE OPTICO HP PS/2 DE DOS BOTONES CON DESPLAZAMIENTO SISTEMA OPERATIVO: MICROSOFT WINDOWS EMBEDDED STANDARD 2009 SOFTWARE INCLUIDO: OPATRATING SYSTEM MS WINDOWS EMBEDDED STANDARD ICA 11.0 (XENAPP PLUGIN FOR HOSTED APPS 11.0) MICROSOFT | 6554
I180000228-68 | CLIENTE DELGADO THIN CLIENT HP MODELO T5740 PROCESADOR INTEL ATOM N280 DE 1.66 GHZ. PUERTOS INTEGRADOS AL MOTHERBOARD: 8 PUERTOS USB 2.0 (2 EN LA PARTE FRONTAL 4 EN LA PARTE TRASERA Y 2 EN ELCOMPORTAIMIENTO SEGURO DE USB) INCLUYE CONEXIONES SERIAL Y PS/2. 1 VGA Y UN DISPLAYPORT 2 PS/2 1 SERIAL Y 1 (RJ-45) TARJET ADE RED : 10/100/1000 GIGABIT ETHERNET (RJ-45) MEMORIA RAM : 2 GB DDR-3 SODIMM (1 X 2 GB SODIMM) ARQUITECTURA VIDEO: INTEL GL40 GRAPHICS CON SOPORTE PARA 2 MONITORES DE ALTA RESOLUCION DE 2048 X 1536 SALIDA VGA Y CONEXION DISPLAYPORT. AUDIO: SALIDA: ALTAVOZ INTERNO AMPLIFICADO MINICON. 1/8 PULG. SONIDO ESTEREO 16 BITS VELOCIDAD DE MUESTRA 44 KHZ REALTEK ALC 272 AUDIO TECLADO: ESTANDAR PS/2 MOUSE OPTICO HP PS/2 DE DOS BOTONES CON DESPLAZAMIENTO SISTEMA OPERATIVO: MICROSOFT WINDOWS EMBEDDED STANDARD 2009 SOFTWARE INCLUIDO: OPATRATING SYSTEM MS WINDOWS EMBEDDED STANDARD ICA 11.0 (XENAPP PLUGIN FOR HOSTED APPS 11.0) MICROSOFT | 6554
I180000116-394 | SERVIDOR DE RED SERVIDOR DE APLICACIONES MARCA HP MODELO DL380 G6 1 PROCESADOR INTEL XEON E5540 (2.53 GHZ 8MB L3 CACHE 80W DDR3-1066 HT TURBO 1/1/2/2) PUERTOS: 5 PUERTOS USB 2.0 (2 FRONTALES 2 TRASEROS 1 INTERNO) 2 PUERTOS VGA (1FRONTAL 1 TRASERO) 1 PUERTO PS/2 PARA TECLADO 1 PUERTO PS/2 PARA MOUSE 1 PUERTO SERIAL 1 PUERTO PARA ILO2 2 PUERTOS DE RED RJ-45 1 RANURA SD MEMORIA RAM DE 8 GB (4 X 2GB 2RX8 PC3-10600E-9) CON ADVANCED ECC CON PROTECCION DE MULTI-BIT ERROR UNIDAD OPTICA INTERNA UNIDAD DVD+/-RW DISCO DURO INTERNO: 5 DISCOS DUROS DE 250GB 3G SATA 5.4K 2.5IN ETY HDD SISTEMA OPERATIVO : WINDOWS SERVER 2008 ESTANDAR INCLUIR FUENTES DE PODER Y VENTILADORES PRINCIPALES Y REDUNDANTES TIPO HOT-PLUG CON CAPACIDAD DE SOPORTAR TODOS LOS DISPOSITIVOS PLANEADOS EN OPERACION A SU MAXIMA CAPACIDAD DE CRECIMIENTO FUENTES DE 460W CS HE GOLD POWER SUPPLY GARANTiA DEL FABRICANTE EN SITIO DE 3 ANOS EN SITIO INCLUYE MANO DE OBRA Y PARTES. IN | 84680
I180000228-23 | CLIENTE DELGADO THIN CLIENT HP MODELO T5740 PROCESADOR INTEL ATOM N280 DE 1.66 GHZ. PUERTOS INTEGRADOS AL MOTHERBOARD: 8 PUERTOS USB 2.0 (2 EN LA PARTE FRONTAL 4 EN LA PARTE TRASERA Y 2 EN ELCOMPORTAIMIENTO SEGURO DE USB) INCLUYE CONEXIONES SERIAL Y PS/2. 1 VGA Y UN DISPLAYPORT 2 PS/2 1 SERIAL Y 1 (RJ-45) TARJET ADE RED : 10/100/1000 GIGABIT ETHERNET (RJ-45) MEMORIA RAM : 2 GB DDR-3 SODIMM (1 X 2 GB SODIMM) ARQUITECTURA VIDEO: INTEL GL40 GRAPHICS CON SOPORTE PARA 2 MONITORES DE ALTA RESOLUCION DE 2048 X 1536 SALIDA VGA Y CONEXION DISPLAYPORT. AUDIO: SALIDA: ALTAVOZ INTERNO AMPLIFICADO MINICON. 1/8 PULG. SONIDO ESTEREO 16 BITS VELOCIDAD DE MUESTRA 44 KHZ REALTEK ALC 272 AUDIO TECLADO: ESTANDAR PS/2 MOUSE OPTICO HP PS/2 DE DOS BOTONES CON DESPLAZAMIENTO SISTEMA OPERATIVO: MICROSOFT WINDOWS EMBEDDED STANDARD 2009 SOFTWARE INCLUIDO: OPATRATING SYSTEM MS WINDOWS EMBEDDED STANDARD ICA 11.0 (XENAPP PLUGIN FOR HOSTED APPS 11.0) MICROSOFT | 6554
I180000228-53 | CLIENTE DELGADO THIN CLIENT HP MODELO T5740 PROCESADOR INTEL ATOM N280 DE 1.66 GHZ. PUERTOS INTEGRADOS AL MOTHERBOARD: 8 PUERTOS USB 2.0 (2 EN LA PARTE FRONTAL 4 EN LA PARTE TRASERA Y 2 EN ELCOMPORTAIMIENTO SEGURO DE USB) INCLUYE CONEXIONES SERIAL Y PS/2. 1 VGA Y UN DISPLAYPORT 2 PS/2 1 SERIAL Y 1 (RJ-45) TARJET ADE RED : 10/100/1000 GIGABIT ETHERNET (RJ-45) MEMORIA RAM : 2 GB DDR-3 SODIMM (1 X 2 GB SODIMM) ARQUITECTURA VIDEO: INTEL GL40 GRAPHICS CON SOPORTE PARA 2 MONITORES DE ALTA RESOLUCION DE 2048 X 1536 SALIDA VGA Y CONEXION DISPLAYPORT. AUDIO: SALIDA: ALTAVOZ INTERNO AMPLIFICADO MINICON. 1/8 PULG. SONIDO ESTEREO 16 BITS VELOCIDAD DE MUESTRA 44 KHZ REALTEK ALC 272 AUDIO TECLADO: ESTANDAR PS/2 MOUSE OPTICO HP PS/2 DE DOS BOTONES CON DESPLAZAMIENTO SISTEMA OPERATIVO: MICROSOFT WINDOWS EMBEDDED STANDARD 2009 SOFTWARE INCLUIDO: OPATRATING SYSTEM MS WINDOWS EMBEDDED STANDARD ICA 11.0 (XENAPP PLUGIN FOR HOSTED APPS 11.0) MICROSOFT | 6554
I180000228-33 | CLIENTE DELGADO THIN CLIENT HP MODELO T5740 PROCESADOR INTEL ATOM N280 DE 1.66 GHZ. PUERTOS INTEGRADOS AL MOTHERBOARD: 8 PUERTOS USB 2.0 (2 EN LA PARTE FRONTAL 4 EN LA PARTE TRASERA Y 2 EN ELCOMPORTAIMIENTO SEGURO DE USB) INCLUYE CONEXIONES SERIAL Y PS/2. 1 VGA Y UN DISPLAYPORT 2 PS/2 1 SERIAL Y 1 (RJ-45) TARJET ADE RED : 10/100/1000 GIGABIT ETHERNET (RJ-45) MEMORIA RAM : 2 GB DDR-3 SODIMM (1 X 2 GB SODIMM) ARQUITECTURA VIDEO: INTEL GL40 GRAPHICS CON SOPORTE PARA 2 MONITORES DE ALTA RESOLUCION DE 2048 X 1536 SALIDA VGA Y CONEXION DISPLAYPORT. AUDIO: SALIDA: ALTAVOZ INTERNO AMPLIFICADO MINICON. 1/8 PULG. SONIDO ESTEREO 16 BITS VELOCIDAD DE MUESTRA 44 KHZ REALTEK ALC 272 AUDIO TECLADO: ESTANDAR PS/2 MOUSE OPTICO HP PS/2 DE DOS BOTONES CON DESPLAZAMIENTO SISTEMA OPERATIVO: MICROSOFT WINDOWS EMBEDDED STANDARD 2009 SOFTWARE INCLUIDO: OPATRATING SYSTEM MS WINDOWS EMBEDDED STANDARD ICA 11.0 (XENAPP PLUGIN FOR HOSTED APPS 11.0) MICROSOFT | 6554
I180000228-2 | CLIENTE DELGADO THIN CLIENT HP MODELO T5740 PROCESADOR INTEL ATOM N280 DE 1.66 GHZ. PUERTOS INTEGRADOS AL MOTHERBOARD: 8 PUERTOS USB 2.0 (2 EN LA PARTE FRONTAL 4 EN LA PARTE TRASERA Y 2 EN ELCOMPORTAIMIENTO SEGURO DE USB) INCLUYE CONEXIONES SERIAL Y PS/2. 1 VGA Y UN DISPLAYPORT 2 PS/2 1 SERIAL Y 1 (RJ-45) TARJET ADE RED : 10/100/1000 GIGABIT ETHERNET (RJ-45) MEMORIA RAM : 2 GB DDR-3 SODIMM (1 X 2 GB SODIMM) ARQUITECTURA VIDEO: INTEL GL40 GRAPHICS CON SOPORTE PARA 2 MONITORES DE ALTA RESOLUCION DE 2048 X 1536 SALIDA VGA Y CONEXION DISPLAYPORT. AUDIO: SALIDA: ALTAVOZ INTERNO AMPLIFICADO MINICON. 1/8 PULG. SONIDO ESTEREO 16 BITS VELOCIDAD DE MUESTRA 44 KHZ REALTEK ALC 272 AUDIO TECLADO: ESTANDAR PS/2 MOUSE OPTICO HP PS/2 DE DOS BOTONES CON DESPLAZAMIENTO SISTEMA OPERATIVO: MICROSOFT WINDOWS EMBEDDED STANDARD 2009 SOFTWARE INCLUIDO: OPATRATING SYSTEM MS WINDOWS EMBEDDED STANDARD ICA 11.0 (XENAPP PLUGIN FOR HOSTED APPS 11.0) MICROSOFT | 6554
I180000228-36 | CLIENTE DELGADO THIN CLIENT HP MODELO T5740 PROCESADOR INTEL ATOM N280 DE 1.66 GHZ. PUERTOS INTEGRADOS AL MOTHERBOARD: 8 PUERTOS USB 2.0 (2 EN LA PARTE FRONTAL 4 EN LA PARTE TRASERA Y 2 EN ELCOMPORTAIMIENTO SEGURO DE USB) INCLUYE CONEXIONES SERIAL Y PS/2. 1 VGA Y UN DISPLAYPORT 2 PS/2 1 SERIAL Y 1 (RJ-45) TARJET ADE RED : 10/100/1000 GIGABIT ETHERNET (RJ-45) MEMORIA RAM : 2 GB DDR-3 SODIMM (1 X 2 GB SODIMM) ARQUITECTURA VIDEO: INTEL GL40 GRAPHICS CON SOPORTE PARA 2 MONITORES DE ALTA RESOLUCION DE 2048 X 1536 SALIDA VGA Y CONEXION DISPLAYPORT. AUDIO: SALIDA: ALTAVOZ INTERNO AMPLIFICADO MINICON. 1/8 PULG. SONIDO ESTEREO 16 BITS VELOCIDAD DE MUESTRA 44 KHZ REALTEK ALC 272 AUDIO TECLADO: ESTANDAR PS/2 MOUSE OPTICO HP PS/2 DE DOS BOTONES CON DESPLAZAMIENTO SISTEMA OPERATIVO: MICROSOFT WINDOWS EMBEDDED STANDARD 2009 SOFTWARE INCLUIDO: OPATRATING SYSTEM MS WINDOWS EMBEDDED STANDARD ICA 11.0 (XENAPP PLUGIN FOR HOSTED APPS 11.0) MICROSOFT | 6554
I180000228-1 | CLIENTE DELGADO THIN CLIENT HP MODELO T5740 PROCESADOR INTEL ATOM N280 DE 1.66 GHZ. PUERTOS INTEGRADOS AL MOTHERBOARD: 8 PUERTOS USB 2.0 (2 EN LA PARTE FRONTAL 4 EN LA PARTE TRASERA Y 2 EN ELCOMPORTAIMIENTO SEGURO DE USB) INCLUYE CONEXIONES SERIAL Y PS/2. 1 VGA Y UN DISPLAYPORT 2 PS/2 1 SERIAL Y 1 (RJ-45) TARJET ADE RED : 10/100/1000 GIGABIT ETHERNET (RJ-45) MEMORIA RAM : 2 GB DDR-3 SODIMM (1 X 2 GB SODIMM) ARQUITECTURA VIDEO: INTEL GL40 GRAPHICS CON SOPORTE PARA 2 MONITORES DE ALTA RESOLUCION DE 2048 X 1536 SALIDA VGA Y CONEXION DISPLAYPORT. AUDIO: SALIDA: ALTAVOZ INTERNO AMPLIFICADO MINICON. 1/8 PULG. SONIDO ESTEREO 16 BITS VELOCIDAD DE MUESTRA 44 KHZ REALTEK ALC 272 AUDIO TECLADO: ESTANDAR PS/2 MOUSE OPTICO HP PS/2 DE DOS BOTONES CON DESPLAZAMIENTO SISTEMA OPERATIVO: MICROSOFT WINDOWS EMBEDDED STANDARD 2009 SOFTWARE INCLUIDO: OPATRATING SYSTEM MS WINDOWS EMBEDDED STANDARD ICA 11.0 (XENAPP PLUGIN FOR HOSTED APPS 11.0) MICROSOFT | 6554
I180000228-8 | CLIENTE DELGADO THIN CLIENT HP MODELO T5740 PROCESADOR INTEL ATOM N280 DE 1.66 GHZ. PUERTOS INTEGRADOS AL MOTHERBOARD: 8 PUERTOS USB 2.0 (2 EN LA PARTE FRONTAL 4 EN LA PARTE TRASERA Y 2 EN ELCOMPORTAIMIENTO SEGURO DE USB) INCLUYE CONEXIONES SERIAL Y PS/2. 1 VGA Y UN DISPLAYPORT 2 PS/2 1 SERIAL Y 1 (RJ-45) TARJET ADE RED : 10/100/1000 GIGABIT ETHERNET (RJ-45) MEMORIA RAM : 2 GB DDR-3 SODIMM (1 X 2 GB SODIMM) ARQUITECTURA VIDEO: INTEL GL40 GRAPHICS CON SOPORTE PARA 2 MONITORES DE ALTA RESOLUCION DE 2048 X 1536 SALIDA VGA Y CONEXION DISPLAYPORT. AUDIO: SALIDA: ALTAVOZ INTERNO AMPLIFICADO MINICON. 1/8 PULG. SONIDO ESTEREO 16 BITS VELOCIDAD DE MUESTRA 44 KHZ REALTEK ALC 272 AUDIO TECLADO: ESTANDAR PS/2 MOUSE OPTICO HP PS/2 DE DOS BOTONES CON DESPLAZAMIENTO SISTEMA OPERATIVO: MICROSOFT WINDOWS EMBEDDED STANDARD 2009 SOFTWARE INCLUIDO: OPATRATING SYSTEM MS WINDOWS EMBEDDED STANDARD ICA 11.0 (XENAPP PLUGIN FOR HOSTED APPS 11.0) MICROSOFT | 6554
I180000228-16 | CLIENTE DELGADO THIN CLIENT HP MODELO T5740 PROCESADOR INTEL ATOM N280 DE 1.66 GHZ. PUERTOS INTEGRADOS AL MOTHERBOARD: 8 PUERTOS USB 2.0 (2 EN LA PARTE FRONTAL 4 EN LA PARTE TRASERA Y 2 EN ELCOMPORTAIMIENTO SEGURO DE USB) INCLUYE CONEXIONES SERIAL Y PS/2. 1 VGA Y UN DISPLAYPORT 2 PS/2 1 SERIAL Y 1 (RJ-45) TARJET ADE RED : 10/100/1000 GIGABIT ETHERNET (RJ-45) MEMORIA RAM : 2 GB DDR-3 SODIMM (1 X 2 GB SODIMM) ARQUITECTURA VIDEO: INTEL GL40 GRAPHICS CON SOPORTE PARA 2 MONITORES DE ALTA RESOLUCION DE 2048 X 1536 SALIDA VGA Y CONEXION DISPLAYPORT. AUDIO: SALIDA: ALTAVOZ INTERNO AMPLIFICADO MINICON. 1/8 PULG. SONIDO ESTEREO 16 BITS VELOCIDAD DE MUESTRA 44 KHZ REALTEK ALC 272 AUDIO TECLADO: ESTANDAR PS/2 MOUSE OPTICO HP PS/2 DE DOS BOTONES CON DESPLAZAMIENTO SISTEMA OPERATIVO: MICROSOFT WINDOWS EMBEDDED STANDARD 2009 SOFTWARE INCLUIDO: OPATRATING SYSTEM MS WINDOWS EMBEDDED STANDARD ICA 11.0 (XENAPP PLUGIN FOR HOSTED APPS 11.0) MICROSOFT | 6554
I180000228-20 | CLIENTE DELGADO THIN CLIENT HP MODELO T5740 PROCESADOR INTEL ATOM N280 DE 1.66 GHZ. PUERTOS INTEGRADOS AL MOTHERBOARD: 8 PUERTOS USB 2.0 (2 EN LA PARTE FRONTAL 4 EN LA PARTE TRASERA Y 2 EN ELCOMPORTAIMIENTO SEGURO DE USB) INCLUYE CONEXIONES SERIAL Y PS/2. 1 VGA Y UN DISPLAYPORT 2 PS/2 1 SERIAL Y 1 (RJ-45) TARJET ADE RED : 10/100/1000 GIGABIT ETHERNET (RJ-45) MEMORIA RAM : 2 GB DDR-3 SODIMM (1 X 2 GB SODIMM) ARQUITECTURA VIDEO: INTEL GL40 GRAPHICS CON SOPORTE PARA 2 MONITORES DE ALTA RESOLUCION DE 2048 X 1536 SALIDA VGA Y CONEXION DISPLAYPORT. AUDIO: SALIDA: ALTAVOZ INTERNO AMPLIFICADO MINICON. 1/8 PULG. SONIDO ESTEREO 16 BITS VELOCIDAD DE MUESTRA 44 KHZ REALTEK ALC 272 AUDIO TECLADO: ESTANDAR PS/2 MOUSE OPTICO HP PS/2 DE DOS BOTONES CON DESPLAZAMIENTO SISTEMA OPERATIVO: MICROSOFT WINDOWS EMBEDDED STANDARD 2009 SOFTWARE INCLUIDO: OPATRATING SYSTEM MS WINDOWS EMBEDDED STANDARD ICA 11.0 (XENAPP PLUGIN FOR HOSTED APPS 11.0) MICROSOFT | 6554
I180000228-24 | CLIENTE DELGADO THIN CLIENT HP MODELO T5740 PROCESADOR INTEL ATOM N280 DE 1.66 GHZ. PUERTOS INTEGRADOS AL MOTHERBOARD: 8 PUERTOS USB 2.0 (2 EN LA PARTE FRONTAL 4 EN LA PARTE TRASERA Y 2 EN ELCOMPORTAIMIENTO SEGURO DE USB) INCLUYE CONEXIONES SERIAL Y PS/2. 1 VGA Y UN DISPLAYPORT 2 PS/2 1 SERIAL Y 1 (RJ-45) TARJET ADE RED : 10/100/1000 GIGABIT ETHERNET (RJ-45) MEMORIA RAM : 2 GB DDR-3 SODIMM (1 X 2 GB SODIMM) ARQUITECTURA VIDEO: INTEL GL40 GRAPHICS CON SOPORTE PARA 2 MONITORES DE ALTA RESOLUCION DE 2048 X 1536 SALIDA VGA Y CONEXION DISPLAYPORT. AUDIO: SALIDA: ALTAVOZ INTERNO AMPLIFICADO MINICON. 1/8 PULG. SONIDO ESTEREO 16 BITS VELOCIDAD DE MUESTRA 44 KHZ REALTEK ALC 272 AUDIO TECLADO: ESTANDAR PS/2 MOUSE OPTICO HP PS/2 DE DOS BOTONES CON DESPLAZAMIENTO SISTEMA OPERATIVO: MICROSOFT WINDOWS EMBEDDED STANDARD 2009 SOFTWARE INCLUIDO: OPATRATING SYSTEM MS WINDOWS EMBEDDED STANDARD ICA 11.0 (XENAPP PLUGIN FOR HOSTED APPS 11.0) MICROSOFT | 6554
I180000228-38 | CLIENTE DELGADO THIN CLIENT HP MODELO T5740 PROCESADOR INTEL ATOM N280 DE 1.66 GHZ. PUERTOS INTEGRADOS AL MOTHERBOARD: 8 PUERTOS USB 2.0 (2 EN LA PARTE FRONTAL 4 EN LA PARTE TRASERA Y 2 EN ELCOMPORTAIMIENTO SEGURO DE USB) INCLUYE CONEXIONES SERIAL Y PS/2. 1 VGA Y UN DISPLAYPORT 2 PS/2 1 SERIAL Y 1 (RJ-45) TARJET ADE RED : 10/100/1000 GIGABIT ETHERNET (RJ-45) MEMORIA RAM : 2 GB DDR-3 SODIMM (1 X 2 GB SODIMM) ARQUITECTURA VIDEO: INTEL GL40 GRAPHICS CON SOPORTE PARA 2 MONITORES DE ALTA RESOLUCION DE 2048 X 1536 SALIDA VGA Y CONEXION DISPLAYPORT. AUDIO: SALIDA: ALTAVOZ INTERNO AMPLIFICADO MINICON. 1/8 PULG. SONIDO ESTEREO 16 BITS VELOCIDAD DE MUESTRA 44 KHZ REALTEK ALC 272 AUDIO TECLADO: ESTANDAR PS/2 MOUSE OPTICO HP PS/2 DE DOS BOTONES CON DESPLAZAMIENTO SISTEMA OPERATIVO: MICROSOFT WINDOWS EMBEDDED STANDARD 2009 SOFTWARE INCLUIDO: OPATRATING SYSTEM MS WINDOWS EMBEDDED STANDARD ICA 11.0 (XENAPP PLUGIN FOR HOSTED APPS 11.0) MICROSOFT | 6554
I180000228-49 | CLIENTE DELGADO THIN CLIENT HP MODELO T5740 PROCESADOR INTEL ATOM N280 DE 1.66 GHZ. PUERTOS INTEGRADOS AL MOTHERBOARD: 8 PUERTOS USB 2.0 (2 EN LA PARTE FRONTAL 4 EN LA PARTE TRASERA Y 2 EN ELCOMPORTAIMIENTO SEGURO DE USB) INCLUYE CONEXIONES SERIAL Y PS/2. 1 VGA Y UN DISPLAYPORT 2 PS/2 1 SERIAL Y 1 (RJ-45) TARJET ADE RED : 10/100/1000 GIGABIT ETHERNET (RJ-45) MEMORIA RAM : 2 GB DDR-3 SODIMM (1 X 2 GB SODIMM) ARQUITECTURA VIDEO: INTEL GL40 GRAPHICS CON SOPORTE PARA 2 MONITORES DE ALTA RESOLUCION DE 2048 X 1536 SALIDA VGA Y CONEXION DISPLAYPORT. AUDIO: SALIDA: ALTAVOZ INTERNO AMPLIFICADO MINICON. 1/8 PULG. SONIDO ESTEREO 16 BITS VELOCIDAD DE MUESTRA 44 KHZ REALTEK ALC 272 AUDIO TECLADO: ESTANDAR PS/2 MOUSE OPTICO HP PS/2 DE DOS BOTONES CON DESPLAZAMIENTO SISTEMA OPERATIVO: MICROSOFT WINDOWS EMBEDDED STANDARD 2009 SOFTWARE INCLUIDO: OPATRATING SYSTEM MS WINDOWS EMBEDDED STANDARD ICA 11.0 (XENAPP PLUGIN FOR HOSTED APPS 11.0) MICROSOFT | 6554
I180000228-56 | CLIENTE DELGADO THIN CLIENT HP MODELO T5740 PROCESADOR INTEL ATOM N280 DE 1.66 GHZ. PUERTOS INTEGRADOS AL MOTHERBOARD: 8 PUERTOS USB 2.0 (2 EN LA PARTE FRONTAL 4 EN LA PARTE TRASERA Y 2 EN ELCOMPORTAIMIENTO SEGURO DE USB) INCLUYE CONEXIONES SERIAL Y PS/2. 1 VGA Y UN DISPLAYPORT 2 PS/2 1 SERIAL Y 1 (RJ-45) TARJET ADE RED : 10/100/1000 GIGABIT ETHERNET (RJ-45) MEMORIA RAM : 2 GB DDR-3 SODIMM (1 X 2 GB SODIMM) ARQUITECTURA VIDEO: INTEL GL40 GRAPHICS CON SOPORTE PARA 2 MONITORES DE ALTA RESOLUCION DE 2048 X 1536 SALIDA VGA Y CONEXION DISPLAYPORT. AUDIO: SALIDA: ALTAVOZ INTERNO AMPLIFICADO MINICON. 1/8 PULG. SONIDO ESTEREO 16 BITS VELOCIDAD DE MUESTRA 44 KHZ REALTEK ALC 272 AUDIO TECLADO: ESTANDAR PS/2 MOUSE OPTICO HP PS/2 DE DOS BOTONES CON DESPLAZAMIENTO SISTEMA OPERATIVO: MICROSOFT WINDOWS EMBEDDED STANDARD 2009 SOFTWARE INCLUIDO: OPATRATING SYSTEM MS WINDOWS EMBEDDED STANDARD ICA 11.0 (XENAPP PLUGIN FOR HOSTED APPS 11.0) MICROSOFT | 6554
I180000228-44 | CLIENTE DELGADO THIN CLIENT HP MODELO T5740 PROCESADOR INTEL ATOM N280 DE 1.66 GHZ. PUERTOS INTEGRADOS AL MOTHERBOARD: 8 PUERTOS USB 2.0 (2 EN LA PARTE FRONTAL 4 EN LA PARTE TRASERA Y 2 EN ELCOMPORTAIMIENTO SEGURO DE USB) INCLUYE CONEXIONES SERIAL Y PS/2. 1 VGA Y UN DISPLAYPORT 2 PS/2 1 SERIAL Y 1 (RJ-45) TARJET ADE RED : 10/100/1000 GIGABIT ETHERNET (RJ-45) MEMORIA RAM : 2 GB DDR-3 SODIMM (1 X 2 GB SODIMM) ARQUITECTURA VIDEO: INTEL GL40 GRAPHICS CON SOPORTE PARA 2 MONITORES DE ALTA RESOLUCION DE 2048 X 1536 SALIDA VGA Y CONEXION DISPLAYPORT. AUDIO: SALIDA: ALTAVOZ INTERNO AMPLIFICADO MINICON. 1/8 PULG. SONIDO ESTEREO 16 BITS VELOCIDAD DE MUESTRA 44 KHZ REALTEK ALC 272 AUDIO TECLADO: ESTANDAR PS/2 MOUSE OPTICO HP PS/2 DE DOS BOTONES CON DESPLAZAMIENTO SISTEMA OPERATIVO: MICROSOFT WINDOWS EMBEDDED STANDARD 2009 SOFTWARE INCLUIDO: OPATRATING SYSTEM MS WINDOWS EMBEDDED STANDARD ICA 11.0 (XENAPP PLUGIN FOR HOSTED APPS 11.0) MICROSOFT | 6554
I180000228-26 | CLIENTE DELGADO THIN CLIENT HP MODELO T5740 PROCESADOR INTEL ATOM N280 DE 1.66 GHZ. PUERTOS INTEGRADOS AL MOTHERBOARD: 8 PUERTOS USB 2.0 (2 EN LA PARTE FRONTAL 4 EN LA PARTE TRASERA Y 2 EN ELCOMPORTAIMIENTO SEGURO DE USB) INCLUYE CONEXIONES SERIAL Y PS/2. 1 VGA Y UN DISPLAYPORT 2 PS/2 1 SERIAL Y 1 (RJ-45) TARJET ADE RED : 10/100/1000 GIGABIT ETHERNET (RJ-45) MEMORIA RAM : 2 GB DDR-3 SODIMM (1 X 2 GB SODIMM) ARQUITECTURA VIDEO: INTEL GL40 GRAPHICS CON SOPORTE PARA 2 MONITORES DE ALTA RESOLUCION DE 2048 X 1536 SALIDA VGA Y CONEXION DISPLAYPORT. AUDIO: SALIDA: ALTAVOZ INTERNO AMPLIFICADO MINICON. 1/8 PULG. SONIDO ESTEREO 16 BITS VELOCIDAD DE MUESTRA 44 KHZ REALTEK ALC 272 AUDIO TECLADO: ESTANDAR PS/2 MOUSE OPTICO HP PS/2 DE DOS BOTONES CON DESPLAZAMIENTO SISTEMA OPERATIVO: MICROSOFT WINDOWS EMBEDDED STANDARD 2009 SOFTWARE INCLUIDO: OPATRATING SYSTEM MS WINDOWS EMBEDDED STANDARD ICA 11.0 (XENAPP PLUGIN FOR HOSTED APPS 11.0) MICROSOFT | 6554
I180000228-10 | CLIENTE DELGADO THIN CLIENT HP MODELO T5740 PROCESADOR INTEL ATOM N280 DE 1.66 GHZ. PUERTOS INTEGRADOS AL MOTHERBOARD: 8 PUERTOS USB 2.0 (2 EN LA PARTE FRONTAL 4 EN LA PARTE TRASERA Y 2 EN ELCOMPORTAIMIENTO SEGURO DE USB) INCLUYE CONEXIONES SERIAL Y PS/2. 1 VGA Y UN DISPLAYPORT 2 PS/2 1 SERIAL Y 1 (RJ-45) TARJET ADE RED : 10/100/1000 GIGABIT ETHERNET (RJ-45) MEMORIA RAM : 2 GB DDR-3 SODIMM (1 X 2 GB SODIMM) ARQUITECTURA VIDEO: INTEL GL40 GRAPHICS CON SOPORTE PARA 2 MONITORES DE ALTA RESOLUCION DE 2048 X 1536 SALIDA VGA Y CONEXION DISPLAYPORT. AUDIO: SALIDA: ALTAVOZ INTERNO AMPLIFICADO MINICON. 1/8 PULG. SONIDO ESTEREO 16 BITS VELOCIDAD DE MUESTRA 44 KHZ REALTEK ALC 272 AUDIO TECLADO: ESTANDAR PS/2 MOUSE OPTICO HP PS/2 DE DOS BOTONES CON DESPLAZAMIENTO SISTEMA OPERATIVO: MICROSOFT WINDOWS EMBEDDED STANDARD 2009 SOFTWARE INCLUIDO: OPATRATING SYSTEM MS WINDOWS EMBEDDED STANDARD ICA 11.0 (XENAPP PLUGIN FOR HOSTED APPS 11.0) MICROSOFT | 6554
I180000228-25 | CLIENTE DELGADO THIN CLIENT HP MODELO T5740 PROCESADOR INTEL ATOM N280 DE 1.66 GHZ. PUERTOS INTEGRADOS AL MOTHERBOARD: 8 PUERTOS USB 2.0 (2 EN LA PARTE FRONTAL 4 EN LA PARTE TRASERA Y 2 EN ELCOMPORTAIMIENTO SEGURO DE USB) INCLUYE CONEXIONES SERIAL Y PS/2. 1 VGA Y UN DISPLAYPORT 2 PS/2 1 SERIAL Y 1 (RJ-45) TARJET ADE RED : 10/100/1000 GIGABIT ETHERNET (RJ-45) MEMORIA RAM : 2 GB DDR-3 SODIMM (1 X 2 GB SODIMM) ARQUITECTURA VIDEO: INTEL GL40 GRAPHICS CON SOPORTE PARA 2 MONITORES DE ALTA RESOLUCION DE 2048 X 1536 SALIDA VGA Y CONEXION DISPLAYPORT. AUDIO: SALIDA: ALTAVOZ INTERNO AMPLIFICADO MINICON. 1/8 PULG. SONIDO ESTEREO 16 BITS VELOCIDAD DE MUESTRA 44 KHZ REALTEK ALC 272 AUDIO TECLADO: ESTANDAR PS/2 MOUSE OPTICO HP PS/2 DE DOS BOTONES CON DESPLAZAMIENTO SISTEMA OPERATIVO: MICROSOFT WINDOWS EMBEDDED STANDARD 2009 SOFTWARE INCLUIDO: OPATRATING SYSTEM MS WINDOWS EMBEDDED STANDARD ICA 11.0 (XENAPP PLUGIN FOR HOSTED APPS 11.0) MICROSOFT | 6554
I180000228-40 | CLIENTE DELGADO THIN CLIENT HP MODELO T5740 PROCESADOR INTEL ATOM N280 DE 1.66 GHZ. PUERTOS INTEGRADOS AL MOTHERBOARD: 8 PUERTOS USB 2.0 (2 EN LA PARTE FRONTAL 4 EN LA PARTE TRASERA Y 2 EN ELCOMPORTAIMIENTO SEGURO DE USB) INCLUYE CONEXIONES SERIAL Y PS/2. 1 VGA Y UN DISPLAYPORT 2 PS/2 1 SERIAL Y 1 (RJ-45) TARJET ADE RED : 10/100/1000 GIGABIT ETHERNET (RJ-45) MEMORIA RAM : 2 GB DDR-3 SODIMM (1 X 2 GB SODIMM) ARQUITECTURA VIDEO: INTEL GL40 GRAPHICS CON SOPORTE PARA 2 MONITORES DE ALTA RESOLUCION DE 2048 X 1536 SALIDA VGA Y CONEXION DISPLAYPORT. AUDIO: SALIDA: ALTAVOZ INTERNO AMPLIFICADO MINICON. 1/8 PULG. SONIDO ESTEREO 16 BITS VELOCIDAD DE MUESTRA 44 KHZ REALTEK ALC 272 AUDIO TECLADO: ESTANDAR PS/2 MOUSE OPTICO HP PS/2 DE DOS BOTONES CON DESPLAZAMIENTO SISTEMA OPERATIVO: MICROSOFT WINDOWS EMBEDDED STANDARD 2009 SOFTWARE INCLUIDO: OPATRATING SYSTEM MS WINDOWS EMBEDDED STANDARD ICA 11.0 (XENAPP PLUGIN FOR HOSTED APPS 11.0) MICROSOFT | 6554
I180000228-60 | CLIENTE DELGADO THIN CLIENT HP MODELO T5740 PROCESADOR INTEL ATOM N280 DE 1.66 GHZ. PUERTOS INTEGRADOS AL MOTHERBOARD: 8 PUERTOS USB 2.0 (2 EN LA PARTE FRONTAL 4 EN LA PARTE TRASERA Y 2 EN ELCOMPORTAIMIENTO SEGURO DE USB) INCLUYE CONEXIONES SERIAL Y PS/2. 1 VGA Y UN DISPLAYPORT 2 PS/2 1 SERIAL Y 1 (RJ-45) TARJET ADE RED : 10/100/1000 GIGABIT ETHERNET (RJ-45) MEMORIA RAM : 2 GB DDR-3 SODIMM (1 X 2 GB SODIMM) ARQUITECTURA VIDEO: INTEL GL40 GRAPHICS CON SOPORTE PARA 2 MONITORES DE ALTA RESOLUCION DE 2048 X 1536 SALIDA VGA Y CONEXION DISPLAYPORT. AUDIO: SALIDA: ALTAVOZ INTERNO AMPLIFICADO MINICON. 1/8 PULG. SONIDO ESTEREO 16 BITS VELOCIDAD DE MUESTRA 44 KHZ REALTEK ALC 272 AUDIO TECLADO: ESTANDAR PS/2 MOUSE OPTICO HP PS/2 DE DOS BOTONES CON DESPLAZAMIENTO SISTEMA OPERATIVO: MICROSOFT WINDOWS EMBEDDED STANDARD 2009 SOFTWARE INCLUIDO: OPATRATING SYSTEM MS WINDOWS EMBEDDED STANDARD ICA 11.0 (XENAPP PLUGIN FOR HOSTED APPS 11.0) MICROSOFT | 6554
I180000228-27 | CLIENTE DELGADO THIN CLIENT HP MODELO T5740 PROCESADOR INTEL ATOM N280 DE 1.66 GHZ. PUERTOS INTEGRADOS AL MOTHERBOARD: 8 PUERTOS USB 2.0 (2 EN LA PARTE FRONTAL 4 EN LA PARTE TRASERA Y 2 EN ELCOMPORTAIMIENTO SEGURO DE USB) INCLUYE CONEXIONES SERIAL Y PS/2. 1 VGA Y UN DISPLAYPORT 2 PS/2 1 SERIAL Y 1 (RJ-45) TARJET ADE RED : 10/100/1000 GIGABIT ETHERNET (RJ-45) MEMORIA RAM : 2 GB DDR-3 SODIMM (1 X 2 GB SODIMM) ARQUITECTURA VIDEO: INTEL GL40 GRAPHICS CON SOPORTE PARA 2 MONITORES DE ALTA RESOLUCION DE 2048 X 1536 SALIDA VGA Y CONEXION DISPLAYPORT. AUDIO: SALIDA: ALTAVOZ INTERNO AMPLIFICADO MINICON. 1/8 PULG. SONIDO ESTEREO 16 BITS VELOCIDAD DE MUESTRA 44 KHZ REALTEK ALC 272 AUDIO TECLADO: ESTANDAR PS/2 MOUSE OPTICO HP PS/2 DE DOS BOTONES CON DESPLAZAMIENTO SISTEMA OPERATIVO: MICROSOFT WINDOWS EMBEDDED STANDARD 2009 SOFTWARE INCLUIDO: OPATRATING SYSTEM MS WINDOWS EMBEDDED STANDARD ICA 11.0 (XENAPP PLUGIN FOR HOSTED APPS 11.0) MICROSOFT | 6554
I180000228-35 | CLIENTE DELGADO THIN CLIENT HP MODELO T5740 PROCESADOR INTEL ATOM N280 DE 1.66 GHZ. PUERTOS INTEGRADOS AL MOTHERBOARD: 8 PUERTOS USB 2.0 (2 EN LA PARTE FRONTAL 4 EN LA PARTE TRASERA Y 2 EN ELCOMPORTAIMIENTO SEGURO DE USB) INCLUYE CONEXIONES SERIAL Y PS/2. 1 VGA Y UN DISPLAYPORT 2 PS/2 1 SERIAL Y 1 (RJ-45) TARJET ADE RED : 10/100/1000 GIGABIT ETHERNET (RJ-45) MEMORIA RAM : 2 GB DDR-3 SODIMM (1 X 2 GB SODIMM) ARQUITECTURA VIDEO: INTEL GL40 GRAPHICS CON SOPORTE PARA 2 MONITORES DE ALTA RESOLUCION DE 2048 X 1536 SALIDA VGA Y CONEXION DISPLAYPORT. AUDIO: SALIDA: ALTAVOZ INTERNO AMPLIFICADO MINICON. 1/8 PULG. SONIDO ESTEREO 16 BITS VELOCIDAD DE MUESTRA 44 KHZ REALTEK ALC 272 AUDIO TECLADO: ESTANDAR PS/2 MOUSE OPTICO HP PS/2 DE DOS BOTONES CON DESPLAZAMIENTO SISTEMA OPERATIVO: MICROSOFT WINDOWS EMBEDDED STANDARD 2009 SOFTWARE INCLUIDO: OPATRATING SYSTEM MS WINDOWS EMBEDDED STANDARD ICA 11.0 (XENAPP PLUGIN FOR HOSTED APPS 11.0) MICROSOFT | 6554
I180000228-65 | CLIENTE DELGADO THIN CLIENT HP MODELO T5740 PROCESADOR INTEL ATOM N280 DE 1.66 GHZ. PUERTOS INTEGRADOS AL MOTHERBOARD: 8 PUERTOS USB 2.0 (2 EN LA PARTE FRONTAL 4 EN LA PARTE TRASERA Y 2 EN ELCOMPORTAIMIENTO SEGURO DE USB) INCLUYE CONEXIONES SERIAL Y PS/2. 1 VGA Y UN DISPLAYPORT 2 PS/2 1 SERIAL Y 1 (RJ-45) TARJET ADE RED : 10/100/1000 GIGABIT ETHERNET (RJ-45) MEMORIA RAM : 2 GB DDR-3 SODIMM (1 X 2 GB SODIMM) ARQUITECTURA VIDEO: INTEL GL40 GRAPHICS CON SOPORTE PARA 2 MONITORES DE ALTA RESOLUCION DE 2048 X 1536 SALIDA VGA Y CONEXION DISPLAYPORT. AUDIO: SALIDA: ALTAVOZ INTERNO AMPLIFICADO MINICON. 1/8 PULG. SONIDO ESTEREO 16 BITS VELOCIDAD DE MUESTRA 44 KHZ REALTEK ALC 272 AUDIO TECLADO: ESTANDAR PS/2 MOUSE OPTICO HP PS/2 DE DOS BOTONES CON DESPLAZAMIENTO SISTEMA OPERATIVO: MICROSOFT WINDOWS EMBEDDED STANDARD 2009 SOFTWARE INCLUIDO: OPATRATING SYSTEM MS WINDOWS EMBEDDED STANDARD ICA 11.0 (XENAPP PLUGIN FOR HOSTED APPS 11.0) MICROSOFT | 6554
I180000228-66 | CLIENTE DELGADO THIN CLIENT HP MODELO T5740 PROCESADOR INTEL ATOM N280 DE 1.66 GHZ. PUERTOS INTEGRADOS AL MOTHERBOARD: 8 PUERTOS USB 2.0 (2 EN LA PARTE FRONTAL 4 EN LA PARTE TRASERA Y 2 EN ELCOMPORTAIMIENTO SEGURO DE USB) INCLUYE CONEXIONES SERIAL Y PS/2. 1 VGA Y UN DISPLAYPORT 2 PS/2 1 SERIAL Y 1 (RJ-45) TARJET ADE RED : 10/100/1000 GIGABIT ETHERNET (RJ-45) MEMORIA RAM : 2 GB DDR-3 SODIMM (1 X 2 GB SODIMM) ARQUITECTURA VIDEO: INTEL GL40 GRAPHICS CON SOPORTE PARA 2 MONITORES DE ALTA RESOLUCION DE 2048 X 1536 SALIDA VGA Y CONEXION DISPLAYPORT. AUDIO: SALIDA: ALTAVOZ INTERNO AMPLIFICADO MINICON. 1/8 PULG. SONIDO ESTEREO 16 BITS VELOCIDAD DE MUESTRA 44 KHZ REALTEK ALC 272 AUDIO TECLADO: ESTANDAR PS/2 MOUSE OPTICO HP PS/2 DE DOS BOTONES CON DESPLAZAMIENTO SISTEMA OPERATIVO: MICROSOFT WINDOWS EMBEDDED STANDARD 2009 SOFTWARE INCLUIDO: OPATRATING SYSTEM MS WINDOWS EMBEDDED STANDARD ICA 11.0 (XENAPP PLUGIN FOR HOSTED APPS 11.0) MICROSOFT | 6554
I180000228-4 | CLIENTE DELGADO THIN CLIENT HP MODELO T5740 PROCESADOR INTEL ATOM N280 DE 1.66 GHZ. PUERTOS INTEGRADOS AL MOTHERBOARD: 8 PUERTOS USB 2.0 (2 EN LA PARTE FRONTAL 4 EN LA PARTE TRASERA Y 2 EN ELCOMPORTAIMIENTO SEGURO DE USB) INCLUYE CONEXIONES SERIAL Y PS/2. 1 VGA Y UN DISPLAYPORT 2 PS/2 1 SERIAL Y 1 (RJ-45) TARJET ADE RED : 10/100/1000 GIGABIT ETHERNET (RJ-45) MEMORIA RAM : 2 GB DDR-3 SODIMM (1 X 2 GB SODIMM) ARQUITECTURA VIDEO: INTEL GL40 GRAPHICS CON SOPORTE PARA 2 MONITORES DE ALTA RESOLUCION DE 2048 X 1536 SALIDA VGA Y CONEXION DISPLAYPORT. AUDIO: SALIDA: ALTAVOZ INTERNO AMPLIFICADO MINICON. 1/8 PULG. SONIDO ESTEREO 16 BITS VELOCIDAD DE MUESTRA 44 KHZ REALTEK ALC 272 AUDIO TECLADO: ESTANDAR PS/2 MOUSE OPTICO HP PS/2 DE DOS BOTONES CON DESPLAZAMIENTO SISTEMA OPERATIVO: MICROSOFT WINDOWS EMBEDDED STANDARD 2009 SOFTWARE INCLUIDO: OPATRATING SYSTEM MS WINDOWS EMBEDDED STANDARD ICA 11.0 (XENAPP PLUGIN FOR HOSTED APPS 11.0) MICROSOFT | 6554
I180000228-9 | CLIENTE DELGADO THIN CLIENT HP MODELO T5740 PROCESADOR INTEL ATOM N280 DE 1.66 GHZ. PUERTOS INTEGRADOS AL MOTHERBOARD: 8 PUERTOS USB 2.0 (2 EN LA PARTE FRONTAL 4 EN LA PARTE TRASERA Y 2 EN ELCOMPORTAIMIENTO SEGURO DE USB) INCLUYE CONEXIONES SERIAL Y PS/2. 1 VGA Y UN DISPLAYPORT 2 PS/2 1 SERIAL Y 1 (RJ-45) TARJET ADE RED : 10/100/1000 GIGABIT ETHERNET (RJ-45) MEMORIA RAM : 2 GB DDR-3 SODIMM (1 X 2 GB SODIMM) ARQUITECTURA VIDEO: INTEL GL40 GRAPHICS CON SOPORTE PARA 2 MONITORES DE ALTA RESOLUCION DE 2048 X 1536 SALIDA VGA Y CONEXION DISPLAYPORT. AUDIO: SALIDA: ALTAVOZ INTERNO AMPLIFICADO MINICON. 1/8 PULG. SONIDO ESTEREO 16 BITS VELOCIDAD DE MUESTRA 44 KHZ REALTEK ALC 272 AUDIO TECLADO: ESTANDAR PS/2 MOUSE OPTICO HP PS/2 DE DOS BOTONES CON DESPLAZAMIENTO SISTEMA OPERATIVO: MICROSOFT WINDOWS EMBEDDED STANDARD 2009 SOFTWARE INCLUIDO: OPATRATING SYSTEM MS WINDOWS EMBEDDED STANDARD ICA 11.0 (XENAPP PLUGIN FOR HOSTED APPS 11.0) MICROSOFT | 6554
I180000228-18 | CLIENTE DELGADO THIN CLIENT HP MODELO T5740 PROCESADOR INTEL ATOM N280 DE 1.66 GHZ. PUERTOS INTEGRADOS AL MOTHERBOARD: 8 PUERTOS USB 2.0 (2 EN LA PARTE FRONTAL 4 EN LA PARTE TRASERA Y 2 EN ELCOMPORTAIMIENTO SEGURO DE USB) INCLUYE CONEXIONES SERIAL Y PS/2. 1 VGA Y UN DISPLAYPORT 2 PS/2 1 SERIAL Y 1 (RJ-45) TARJET ADE RED : 10/100/1000 GIGABIT ETHERNET (RJ-45) MEMORIA RAM : 2 GB DDR-3 SODIMM (1 X 2 GB SODIMM) ARQUITECTURA VIDEO: INTEL GL40 GRAPHICS CON SOPORTE PARA 2 MONITORES DE ALTA RESOLUCION DE 2048 X 1536 SALIDA VGA Y CONEXION DISPLAYPORT. AUDIO: SALIDA: ALTAVOZ INTERNO AMPLIFICADO MINICON. 1/8 PULG. SONIDO ESTEREO 16 BITS VELOCIDAD DE MUESTRA 44 KHZ REALTEK ALC 272 AUDIO TECLADO: ESTANDAR PS/2 MOUSE OPTICO HP PS/2 DE DOS BOTONES CON DESPLAZAMIENTO SISTEMA OPERATIVO: MICROSOFT WINDOWS EMBEDDED STANDARD 2009 SOFTWARE INCLUIDO: OPATRATING SYSTEM MS WINDOWS EMBEDDED STANDARD ICA 11.0 (XENAPP PLUGIN FOR HOSTED APPS 11.0) MICROSOFT | 6554
I180000228-19 | CLIENTE DELGADO THIN CLIENT HP MODELO T5740 PROCESADOR INTEL ATOM N280 DE 1.66 GHZ. PUERTOS INTEGRADOS AL MOTHERBOARD: 8 PUERTOS USB 2.0 (2 EN LA PARTE FRONTAL 4 EN LA PARTE TRASERA Y 2 EN ELCOMPORTAIMIENTO SEGURO DE USB) INCLUYE CONEXIONES SERIAL Y PS/2. 1 VGA Y UN DISPLAYPORT 2 PS/2 1 SERIAL Y 1 (RJ-45) TARJET ADE RED : 10/100/1000 GIGABIT ETHERNET (RJ-45) MEMORIA RAM : 2 GB DDR-3 SODIMM (1 X 2 GB SODIMM) ARQUITECTURA VIDEO: INTEL GL40 GRAPHICS CON SOPORTE PARA 2 MONITORES DE ALTA RESOLUCION DE 2048 X 1536 SALIDA VGA Y CONEXION DISPLAYPORT. AUDIO: SALIDA: ALTAVOZ INTERNO AMPLIFICADO MINICON. 1/8 PULG. SONIDO ESTEREO 16 BITS VELOCIDAD DE MUESTRA 44 KHZ REALTEK ALC 272 AUDIO TECLADO: ESTANDAR PS/2 MOUSE OPTICO HP PS/2 DE DOS BOTONES CON DESPLAZAMIENTO SISTEMA OPERATIVO: MICROSOFT WINDOWS EMBEDDED STANDARD 2009 SOFTWARE INCLUIDO: OPATRATING SYSTEM MS WINDOWS EMBEDDED STANDARD ICA 11.0 (XENAPP PLUGIN FOR HOSTED APPS 11.0) MICROSOFT | 6554
I180000228-41 | CLIENTE DELGADO THIN CLIENT HP MODELO T5740 PROCESADOR INTEL ATOM N280 DE 1.66 GHZ. PUERTOS INTEGRADOS AL MOTHERBOARD: 8 PUERTOS USB 2.0 (2 EN LA PARTE FRONTAL 4 EN LA PARTE TRASERA Y 2 EN ELCOMPORTAIMIENTO SEGURO DE USB) INCLUYE CONEXIONES SERIAL Y PS/2. 1 VGA Y UN DISPLAYPORT 2 PS/2 1 SERIAL Y 1 (RJ-45) TARJET ADE RED : 10/100/1000 GIGABIT ETHERNET (RJ-45) MEMORIA RAM : 2 GB DDR-3 SODIMM (1 X 2 GB SODIMM) ARQUITECTURA VIDEO: INTEL GL40 GRAPHICS CON SOPORTE PARA 2 MONITORES DE ALTA RESOLUCION DE 2048 X 1536 SALIDA VGA Y CONEXION DISPLAYPORT. AUDIO: SALIDA: ALTAVOZ INTERNO AMPLIFICADO MINICON. 1/8 PULG. SONIDO ESTEREO 16 BITS VELOCIDAD DE MUESTRA 44 KHZ REALTEK ALC 272 AUDIO TECLADO: ESTANDAR PS/2 MOUSE OPTICO HP PS/2 DE DOS BOTONES CON DESPLAZAMIENTO SISTEMA OPERATIVO: MICROSOFT WINDOWS EMBEDDED STANDARD 2009 SOFTWARE INCLUIDO: OPATRATING SYSTEM MS WINDOWS EMBEDDED STANDARD ICA 11.0 (XENAPP PLUGIN FOR HOSTED APPS 11.0) MICROSOFT | 6554
I180000228-6 | CLIENTE DELGADO THIN CLIENT HP MODELO T5740 PROCESADOR INTEL ATOM N280 DE 1.66 GHZ. PUERTOS INTEGRADOS AL MOTHERBOARD: 8 PUERTOS USB 2.0 (2 EN LA PARTE FRONTAL 4 EN LA PARTE TRASERA Y 2 EN ELCOMPORTAIMIENTO SEGURO DE USB) INCLUYE CONEXIONES SERIAL Y PS/2. 1 VGA Y UN DISPLAYPORT 2 PS/2 1 SERIAL Y 1 (RJ-45) TARJET ADE RED : 10/100/1000 GIGABIT ETHERNET (RJ-45) MEMORIA RAM : 2 GB DDR-3 SODIMM (1 X 2 GB SODIMM) ARQUITECTURA VIDEO: INTEL GL40 GRAPHICS CON SOPORTE PARA 2 MONITORES DE ALTA RESOLUCION DE 2048 X 1536 SALIDA VGA Y CONEXION DISPLAYPORT. AUDIO: SALIDA: ALTAVOZ INTERNO AMPLIFICADO MINICON. 1/8 PULG. SONIDO ESTEREO 16 BITS VELOCIDAD DE MUESTRA 44 KHZ REALTEK ALC 272 AUDIO TECLADO: ESTANDAR PS/2 MOUSE OPTICO HP PS/2 DE DOS BOTONES CON DESPLAZAMIENTO SISTEMA OPERATIVO: MICROSOFT WINDOWS EMBEDDED STANDARD 2009 SOFTWARE INCLUIDO: OPATRATING SYSTEM MS WINDOWS EMBEDDED STANDARD ICA 11.0 (XENAPP PLUGIN FOR HOSTED APPS 11.0) MICROSOFT | 6554
I180000228-11 | CLIENTE DELGADO THIN CLIENT HP MODELO T5740 PROCESADOR INTEL ATOM N280 DE 1.66 GHZ. PUERTOS INTEGRADOS AL MOTHERBOARD: 8 PUERTOS USB 2.0 (2 EN LA PARTE FRONTAL 4 EN LA PARTE TRASERA Y 2 EN ELCOMPORTAIMIENTO SEGURO DE USB) INCLUYE CONEXIONES SERIAL Y PS/2. 1 VGA Y UN DISPLAYPORT 2 PS/2 1 SERIAL Y 1 (RJ-45) TARJET ADE RED : 10/100/1000 GIGABIT ETHERNET (RJ-45) MEMORIA RAM : 2 GB DDR-3 SODIMM (1 X 2 GB SODIMM) ARQUITECTURA VIDEO: INTEL GL40 GRAPHICS CON SOPORTE PARA 2 MONITORES DE ALTA RESOLUCION DE 2048 X 1536 SALIDA VGA Y CONEXION DISPLAYPORT. AUDIO: SALIDA: ALTAVOZ INTERNO AMPLIFICADO MINICON. 1/8 PULG. SONIDO ESTEREO 16 BITS VELOCIDAD DE MUESTRA 44 KHZ REALTEK ALC 272 AUDIO TECLADO: ESTANDAR PS/2 MOUSE OPTICO HP PS/2 DE DOS BOTONES CON DESPLAZAMIENTO SISTEMA OPERATIVO: MICROSOFT WINDOWS EMBEDDED STANDARD 2009 SOFTWARE INCLUIDO: OPATRATING SYSTEM MS WINDOWS EMBEDDED STANDARD ICA 11.0 (XENAPP PLUGIN FOR HOSTED APPS 11.0) MICROSOFT | 6554
I180000228-61 | CLIENTE DELGADO THIN CLIENT HP MODELO T5740 PROCESADOR INTEL ATOM N280 DE 1.66 GHZ. PUERTOS INTEGRADOS AL MOTHERBOARD: 8 PUERTOS USB 2.0 (2 EN LA PARTE FRONTAL 4 EN LA PARTE TRASERA Y 2 EN ELCOMPORTAIMIENTO SEGURO DE USB) INCLUYE CONEXIONES SERIAL Y PS/2. 1 VGA Y UN DISPLAYPORT 2 PS/2 1 SERIAL Y 1 (RJ-45) TARJET ADE RED : 10/100/1000 GIGABIT ETHERNET (RJ-45) MEMORIA RAM : 2 GB DDR-3 SODIMM (1 X 2 GB SODIMM) ARQUITECTURA VIDEO: INTEL GL40 GRAPHICS CON SOPORTE PARA 2 MONITORES DE ALTA RESOLUCION DE 2048 X 1536 SALIDA VGA Y CONEXION DISPLAYPORT. AUDIO: SALIDA: ALTAVOZ INTERNO AMPLIFICADO MINICON. 1/8 PULG. SONIDO ESTEREO 16 BITS VELOCIDAD DE MUESTRA 44 KHZ REALTEK ALC 272 AUDIO TECLADO: ESTANDAR PS/2 MOUSE OPTICO HP PS/2 DE DOS BOTONES CON DESPLAZAMIENTO SISTEMA OPERATIVO: MICROSOFT WINDOWS EMBEDDED STANDARD 2009 SOFTWARE INCLUIDO: OPATRATING SYSTEM MS WINDOWS EMBEDDED STANDARD ICA 11.0 (XENAPP PLUGIN FOR HOSTED APPS 11.0) MICROSOFT | 6554
I180000228-17 | CLIENTE DELGADO THIN CLIENT HP MODELO T5740 PROCESADOR INTEL ATOM N280 DE 1.66 GHZ. PUERTOS INTEGRADOS AL MOTHERBOARD: 8 PUERTOS USB 2.0 (2 EN LA PARTE FRONTAL 4 EN LA PARTE TRASERA Y 2 EN ELCOMPORTAIMIENTO SEGURO DE USB) INCLUYE CONEXIONES SERIAL Y PS/2. 1 VGA Y UN DISPLAYPORT 2 PS/2 1 SERIAL Y 1 (RJ-45) TARJET ADE RED : 10/100/1000 GIGABIT ETHERNET (RJ-45) MEMORIA RAM : 2 GB DDR-3 SODIMM (1 X 2 GB SODIMM) ARQUITECTURA VIDEO: INTEL GL40 GRAPHICS CON SOPORTE PARA 2 MONITORES DE ALTA RESOLUCION DE 2048 X 1536 SALIDA VGA Y CONEXION DISPLAYPORT. AUDIO: SALIDA: ALTAVOZ INTERNO AMPLIFICADO MINICON. 1/8 PULG. SONIDO ESTEREO 16 BITS VELOCIDAD DE MUESTRA 44 KHZ REALTEK ALC 272 AUDIO TECLADO: ESTANDAR PS/2 MOUSE OPTICO HP PS/2 DE DOS BOTONES CON DESPLAZAMIENTO SISTEMA OPERATIVO: MICROSOFT WINDOWS EMBEDDED STANDARD 2009 SOFTWARE INCLUIDO: OPATRATING SYSTEM MS WINDOWS EMBEDDED STANDARD ICA 11.0 (XENAPP PLUGIN FOR HOSTED APPS 11.0) MICROSOFT | 6554
I180000228-21 | CLIENTE DELGADO THIN CLIENT HP MODELO T5740 PROCESADOR INTEL ATOM N280 DE 1.66 GHZ. PUERTOS INTEGRADOS AL MOTHERBOARD: 8 PUERTOS USB 2.0 (2 EN LA PARTE FRONTAL 4 EN LA PARTE TRASERA Y 2 EN ELCOMPORTAIMIENTO SEGURO DE USB) INCLUYE CONEXIONES SERIAL Y PS/2. 1 VGA Y UN DISPLAYPORT 2 PS/2 1 SERIAL Y 1 (RJ-45) TARJET ADE RED : 10/100/1000 GIGABIT ETHERNET (RJ-45) MEMORIA RAM : 2 GB DDR-3 SODIMM (1 X 2 GB SODIMM) ARQUITECTURA VIDEO: INTEL GL40 GRAPHICS CON SOPORTE PARA 2 MONITORES DE ALTA RESOLUCION DE 2048 X 1536 SALIDA VGA Y CONEXION DISPLAYPORT. AUDIO: SALIDA: ALTAVOZ INTERNO AMPLIFICADO MINICON. 1/8 PULG. SONIDO ESTEREO 16 BITS VELOCIDAD DE MUESTRA 44 KHZ REALTEK ALC 272 AUDIO TECLADO: ESTANDAR PS/2 MOUSE OPTICO HP PS/2 DE DOS BOTONES CON DESPLAZAMIENTO SISTEMA OPERATIVO: MICROSOFT WINDOWS EMBEDDED STANDARD 2009 SOFTWARE INCLUIDO: OPATRATING SYSTEM MS WINDOWS EMBEDDED STANDARD ICA 11.0 (XENAPP PLUGIN FOR HOSTED APPS 11.0) MICROSOFT | 6554
I180000228-30 | CLIENTE DELGADO THIN CLIENT HP MODELO T5740 PROCESADOR INTEL ATOM N280 DE 1.66 GHZ. PUERTOS INTEGRADOS AL MOTHERBOARD: 8 PUERTOS USB 2.0 (2 EN LA PARTE FRONTAL 4 EN LA PARTE TRASERA Y 2 EN ELCOMPORTAIMIENTO SEGURO DE USB) INCLUYE CONEXIONES SERIAL Y PS/2. 1 VGA Y UN DISPLAYPORT 2 PS/2 1 SERIAL Y 1 (RJ-45) TARJET ADE RED : 10/100/1000 GIGABIT ETHERNET (RJ-45) MEMORIA RAM : 2 GB DDR-3 SODIMM (1 X 2 GB SODIMM) ARQUITECTURA VIDEO: INTEL GL40 GRAPHICS CON SOPORTE PARA 2 MONITORES DE ALTA RESOLUCION DE 2048 X 1536 SALIDA VGA Y CONEXION DISPLAYPORT. AUDIO: SALIDA: ALTAVOZ INTERNO AMPLIFICADO MINICON. 1/8 PULG. SONIDO ESTEREO 16 BITS VELOCIDAD DE MUESTRA 44 KHZ REALTEK ALC 272 AUDIO TECLADO: ESTANDAR PS/2 MOUSE OPTICO HP PS/2 DE DOS BOTONES CON DESPLAZAMIENTO SISTEMA OPERATIVO: MICROSOFT WINDOWS EMBEDDED STANDARD 2009 SOFTWARE INCLUIDO: OPATRATING SYSTEM MS WINDOWS EMBEDDED STANDARD ICA 11.0 (XENAPP PLUGIN FOR HOSTED APPS 11.0) MICROSOFT | 6554
I180000228-39 | CLIENTE DELGADO THIN CLIENT HP MODELO T5740 PROCESADOR INTEL ATOM N280 DE 1.66 GHZ. PUERTOS INTEGRADOS AL MOTHERBOARD: 8 PUERTOS USB 2.0 (2 EN LA PARTE FRONTAL 4 EN LA PARTE TRASERA Y 2 EN ELCOMPORTAIMIENTO SEGURO DE USB) INCLUYE CONEXIONES SERIAL Y PS/2. 1 VGA Y UN DISPLAYPORT 2 PS/2 1 SERIAL Y 1 (RJ-45) TARJET ADE RED : 10/100/1000 GIGABIT ETHERNET (RJ-45) MEMORIA RAM : 2 GB DDR-3 SODIMM (1 X 2 GB SODIMM) ARQUITECTURA VIDEO: INTEL GL40 GRAPHICS CON SOPORTE PARA 2 MONITORES DE ALTA RESOLUCION DE 2048 X 1536 SALIDA VGA Y CONEXION DISPLAYPORT. AUDIO: SALIDA: ALTAVOZ INTERNO AMPLIFICADO MINICON. 1/8 PULG. SONIDO ESTEREO 16 BITS VELOCIDAD DE MUESTRA 44 KHZ REALTEK ALC 272 AUDIO TECLADO: ESTANDAR PS/2 MOUSE OPTICO HP PS/2 DE DOS BOTONES CON DESPLAZAMIENTO SISTEMA OPERATIVO: MICROSOFT WINDOWS EMBEDDED STANDARD 2009 SOFTWARE INCLUIDO: OPATRATING SYSTEM MS WINDOWS EMBEDDED STANDARD ICA 11.0 (XENAPP PLUGIN FOR HOSTED APPS 11.0) MICROSOFT | 6554
I180000228-5 | CLIENTE DELGADO THIN CLIENT HP MODELO T5740 PROCESADOR INTEL ATOM N280 DE 1.66 GHZ. PUERTOS INTEGRADOS AL MOTHERBOARD: 8 PUERTOS USB 2.0 (2 EN LA PARTE FRONTAL 4 EN LA PARTE TRASERA Y 2 EN ELCOMPORTAIMIENTO SEGURO DE USB) INCLUYE CONEXIONES SERIAL Y PS/2. 1 VGA Y UN DISPLAYPORT 2 PS/2 1 SERIAL Y 1 (RJ-45) TARJET ADE RED : 10/100/1000 GIGABIT ETHERNET (RJ-45) MEMORIA RAM : 2 GB DDR-3 SODIMM (1 X 2 GB SODIMM) ARQUITECTURA VIDEO: INTEL GL40 GRAPHICS CON SOPORTE PARA 2 MONITORES DE ALTA RESOLUCION DE 2048 X 1536 SALIDA VGA Y CONEXION DISPLAYPORT. AUDIO: SALIDA: ALTAVOZ INTERNO AMPLIFICADO MINICON. 1/8 PULG. SONIDO ESTEREO 16 BITS VELOCIDAD DE MUESTRA 44 KHZ REALTEK ALC 272 AUDIO TECLADO: ESTANDAR PS/2 MOUSE OPTICO HP PS/2 DE DOS BOTONES CON DESPLAZAMIENTO SISTEMA OPERATIVO: MICROSOFT WINDOWS EMBEDDED STANDARD 2009 SOFTWARE INCLUIDO: OPATRATING SYSTEM MS WINDOWS EMBEDDED STANDARD ICA 11.0 (XENAPP PLUGIN FOR HOSTED APPS 11.0) MICROSOFT | 6554
I180000228-32 | CLIENTE DELGADO THIN CLIENT HP MODELO T5740 PROCESADOR INTEL ATOM N280 DE 1.66 GHZ. PUERTOS INTEGRADOS AL MOTHERBOARD: 8 PUERTOS USB 2.0 (2 EN LA PARTE FRONTAL 4 EN LA PARTE TRASERA Y 2 EN ELCOMPORTAIMIENTO SEGURO DE USB) INCLUYE CONEXIONES SERIAL Y PS/2. 1 VGA Y UN DISPLAYPORT 2 PS/2 1 SERIAL Y 1 (RJ-45) TARJET ADE RED : 10/100/1000 GIGABIT ETHERNET (RJ-45) MEMORIA RAM : 2 GB DDR-3 SODIMM (1 X 2 GB SODIMM) ARQUITECTURA VIDEO: INTEL GL40 GRAPHICS CON SOPORTE PARA 2 MONITORES DE ALTA RESOLUCION DE 2048 X 1536 SALIDA VGA Y CONEXION DISPLAYPORT. AUDIO: SALIDA: ALTAVOZ INTERNO AMPLIFICADO MINICON. 1/8 PULG. SONIDO ESTEREO 16 BITS VELOCIDAD DE MUESTRA 44 KHZ REALTEK ALC 272 AUDIO TECLADO: ESTANDAR PS/2 MOUSE OPTICO HP PS/2 DE DOS BOTONES CON DESPLAZAMIENTO SISTEMA OPERATIVO: MICROSOFT WINDOWS EMBEDDED STANDARD 2009 SOFTWARE INCLUIDO: OPATRATING SYSTEM MS WINDOWS EMBEDDED STANDARD ICA 11.0 (XENAPP PLUGIN FOR HOSTED APPS 11.0) MICROSOFT | 6554
I180000228-42 | CLIENTE DELGADO THIN CLIENT HP MODELO T5740 PROCESADOR INTEL ATOM N280 DE 1.66 GHZ. PUERTOS INTEGRADOS AL MOTHERBOARD: 8 PUERTOS USB 2.0 (2 EN LA PARTE FRONTAL 4 EN LA PARTE TRASERA Y 2 EN ELCOMPORTAIMIENTO SEGURO DE USB) INCLUYE CONEXIONES SERIAL Y PS/2. 1 VGA Y UN DISPLAYPORT 2 PS/2 1 SERIAL Y 1 (RJ-45) TARJET ADE RED : 10/100/1000 GIGABIT ETHERNET (RJ-45) MEMORIA RAM : 2 GB DDR-3 SODIMM (1 X 2 GB SODIMM) ARQUITECTURA VIDEO: INTEL GL40 GRAPHICS CON SOPORTE PARA 2 MONITORES DE ALTA RESOLUCION DE 2048 X 1536 SALIDA VGA Y CONEXION DISPLAYPORT. AUDIO: SALIDA: ALTAVOZ INTERNO AMPLIFICADO MINICON. 1/8 PULG. SONIDO ESTEREO 16 BITS VELOCIDAD DE MUESTRA 44 KHZ REALTEK ALC 272 AUDIO TECLADO: ESTANDAR PS/2 MOUSE OPTICO HP PS/2 DE DOS BOTONES CON DESPLAZAMIENTO SISTEMA OPERATIVO: MICROSOFT WINDOWS EMBEDDED STANDARD 2009 SOFTWARE INCLUIDO: OPATRATING SYSTEM MS WINDOWS EMBEDDED STANDARD ICA 11.0 (XENAPP PLUGIN FOR HOSTED APPS 11.0) MICROSOFT | 6554
I180000116-388 | SERVIDOR DE RED SERVIDOR DE APLICACIONES MARCA HP MODELO DL380 G6 1 PROCESADOR INTEL XEON E5540 (2.53 GHZ 8MB L3 CACHE 80W DDR3-1066 HT TURBO 1/1/2/2) PUERTOS: 5 PUERTOS USB 2.0 (2 FRONTALES 2 TRASEROS 1 INTERNO) 2 PUERTOS VGA (1FRONTAL 1 TRASERO) 1 PUERTO PS/2 PARA TECLADO 1 PUERTO PS/2 PARA MOUSE 1 PUERTO SERIAL 1 PUERTO PARA ILO2 2 PUERTOS DE RED RJ-45 1 RANURA SD MEMORIA RAM DE 8 GB (4 X 2GB 2RX8 PC3-10600E-9) CON ADVANCED ECC CON PROTECCION DE MULTI-BIT ERROR UNIDAD OPTICA INTERNA UNIDAD DVD+/-RW DISCO DURO INTERNO: 5 DISCOS DUROS DE 250GB 3G SATA 5.4K 2.5IN ETY HDD SISTEMA OPERATIVO : WINDOWS SERVER 2008 ESTANDAR INCLUIR FUENTES DE PODER Y VENTILADORES PRINCIPALES Y REDUNDANTES TIPO HOT-PLUG CON CAPACIDAD DE SOPORTAR TODOS LOS DISPOSITIVOS PLANEADOS EN OPERACION A SU MAXIMA CAPACIDAD DE CRECIMIENTO FUENTES DE 460W CS HE GOLD POWER SUPPLY GARANTiA DEL FABRICANTE EN SITIO DE 3 ANOS EN SITIO INCLUYE MANO DE OBRA Y PARTES. IN | 84680
I180000116-389 | SERVIDOR DE RED SERVIDOR DE APLICACIONES MARCA HP MODELO DL380 G6 1 PROCESADOR INTEL XEON E5540 (2.53 GHZ 8MB L3 CACHE 80W DDR3-1066 HT TURBO 1/1/2/2) PUERTOS: 5 PUERTOS USB 2.0 (2 FRONTALES 2 TRASEROS 1 INTERNO) 2 PUERTOS VGA (1FRONTAL 1 TRASERO) 1 PUERTO PS/2 PARA TECLADO 1 PUERTO PS/2 PARA MOUSE 1 PUERTO SERIAL 1 PUERTO PARA ILO2 2 PUERTOS DE RED RJ-45 1 RANURA SD MEMORIA RAM DE 8 GB (4 X 2GB 2RX8 PC3-10600E-9) CON ADVANCED ECC CON PROTECCION DE MULTI-BIT ERROR UNIDAD OPTICA INTERNA UNIDAD DVD+/-RW DISCO DURO INTERNO: 5 DISCOS DUROS DE 250GB 3G SATA 5.4K 2.5IN ETY HDD SISTEMA OPERATIVO : WINDOWS SERVER 2008 ESTANDAR INCLUIR FUENTES DE PODER Y VENTILADORES PRINCIPALES Y REDUNDANTES TIPO HOT-PLUG CON CAPACIDAD DE SOPORTAR TODOS LOS DISPOSITIVOS PLANEADOS EN OPERACION A SU MAXIMA CAPACIDAD DE CRECIMIENTO FUENTES DE 460W CS HE GOLD POWER SUPPLY GARANTiA DEL FABRICANTE EN SITIO DE 3 ANOS EN SITIO INCLUYE MANO DE OBRA Y PARTES. IN | 84680
I180000116-390 | SERVIDOR DE RED SERVIDOR DE APLICACIONES MARCA HP MODELO DL380 G6 1 PROCESADOR INTEL XEON E5540 (2.53 GHZ 8MB L3 CACHE 80W DDR3-1066 HT TURBO 1/1/2/2) PUERTOS: 5 PUERTOS USB 2.0 (2 FRONTALES 2 TRASEROS 1 INTERNO) 2 PUERTOS VGA (1FRONTAL 1 TRASERO) 1 PUERTO PS/2 PARA TECLADO 1 PUERTO PS/2 PARA MOUSE 1 PUERTO SERIAL 1 PUERTO PARA ILO2 2 PUERTOS DE RED RJ-45 1 RANURA SD MEMORIA RAM DE 8 GB (4 X 2GB 2RX8 PC3-10600E-9) CON ADVANCED ECC CON PROTECCION DE MULTI-BIT ERROR UNIDAD OPTICA INTERNA UNIDAD DVD+/-RW DISCO DURO INTERNO: 5 DISCOS DUROS DE 250GB 3G SATA 5.4K 2.5IN ETY HDD SISTEMA OPERATIVO : WINDOWS SERVER 2008 ESTANDAR INCLUIR FUENTES DE PODER Y VENTILADORES PRINCIPALES Y REDUNDANTES TIPO HOT-PLUG CON CAPACIDAD DE SOPORTAR TODOS LOS DISPOSITIVOS PLANEADOS EN OPERACION A SU MAXIMA CAPACIDAD DE CRECIMIENTO FUENTES DE 460W CS HE GOLD POWER SUPPLY GARANTiA DEL FABRICANTE EN SITIO DE 3 ANOS EN SITIO INCLUYE MANO DE OBRA Y PARTES. IN | 84680
I180000116-391 | SERVIDOR DE RED SERVIDOR DE APLICACIONES MARCA HP MODELO DL380 G6 1 PROCESADOR INTEL XEON E5540 (2.53 GHZ 8MB L3 CACHE 80W DDR3-1066 HT TURBO 1/1/2/2) PUERTOS: 5 PUERTOS USB 2.0 (2 FRONTALES 2 TRASEROS 1 INTERNO) 2 PUERTOS VGA (1FRONTAL 1 TRASERO) 1 PUERTO PS/2 PARA TECLADO 1 PUERTO PS/2 PARA MOUSE 1 PUERTO SERIAL 1 PUERTO PARA ILO2 2 PUERTOS DE RED RJ-45 1 RANURA SD MEMORIA RAM DE 8 GB (4 X 2GB 2RX8 PC3-10600E-9) CON ADVANCED ECC CON PROTECCION DE MULTI-BIT ERROR UNIDAD OPTICA INTERNA UNIDAD DVD+/-RW DISCO DURO INTERNO: 5 DISCOS DUROS DE 250GB 3G SATA 5.4K 2.5IN ETY HDD SISTEMA OPERATIVO : WINDOWS SERVER 2008 ESTANDAR INCLUIR FUENTES DE PODER Y VENTILADORES PRINCIPALES Y REDUNDANTES TIPO HOT-PLUG CON CAPACIDAD DE SOPORTAR TODOS LOS DISPOSITIVOS PLANEADOS EN OPERACION A SU MAXIMA CAPACIDAD DE CRECIMIENTO FUENTES DE 460W CS HE GOLD POWER SUPPLY GARANTiA DEL FABRICANTE EN SITIO DE 3 ANOS EN SITIO INCLUYE MANO DE OBRA Y PARTES. IN | 84680
I180000116-392 | SERVIDOR DE RED SERVIDOR DE APLICACIONES MARCA HP MODELO DL380 G6 1 PROCESADOR INTEL XEON E5540 (2.53 GHZ 8MB L3 CACHE 80W DDR3-1066 HT TURBO 1/1/2/2) PUERTOS: 5 PUERTOS USB 2.0 (2 FRONTALES 2 TRASEROS 1 INTERNO) 2 PUERTOS VGA (1FRONTAL 1 TRASERO) 1 PUERTO PS/2 PARA TECLADO 1 PUERTO PS/2 PARA MOUSE 1 PUERTO SERIAL 1 PUERTO PARA ILO2 2 PUERTOS DE RED RJ-45 1 RANURA SD MEMORIA RAM DE 8 GB (4 X 2GB 2RX8 PC3-10600E-9) CON ADVANCED ECC CON PROTECCION DE MULTI-BIT ERROR UNIDAD OPTICA INTERNA UNIDAD DVD+/-RW DISCO DURO INTERNO: 5 DISCOS DUROS DE 250GB 3G SATA 5.4K 2.5IN ETY HDD SISTEMA OPERATIVO : WINDOWS SERVER 2008 ESTANDAR INCLUIR FUENTES DE PODER Y VENTILADORES PRINCIPALES Y REDUNDANTES TIPO HOT-PLUG CON CAPACIDAD DE SOPORTAR TODOS LOS DISPOSITIVOS PLANEADOS EN OPERACION A SU MAXIMA CAPACIDAD DE CRECIMIENTO FUENTES DE 460W CS HE GOLD POWER SUPPLY GARANTiA DEL FABRICANTE EN SITIO DE 3 ANOS EN SITIO INCLUYE MANO DE OBRA Y PARTES. IN | 84680
I180000116-393 | SERVIDOR DE RED SERVIDOR DE APLICACIONES MARCA HP MODELO DL380 G6 1 PROCESADOR INTEL XEON E5540 (2.53 GHZ 8MB L3 CACHE 80W DDR3-1066 HT TURBO 1/1/2/2) PUERTOS: 5 PUERTOS USB 2.0 (2 FRONTALES 2 TRASEROS 1 INTERNO) 2 PUERTOS VGA (1FRONTAL 1 TRASERO) 1 PUERTO PS/2 PARA TECLADO 1 PUERTO PS/2 PARA MOUSE 1 PUERTO SERIAL 1 PUERTO PARA ILO2 2 PUERTOS DE RED RJ-45 1 RANURA SD MEMORIA RAM DE 8 GB (4 X 2GB 2RX8 PC3-10600E-9) CON ADVANCED ECC CON PROTECCION DE MULTI-BIT ERROR UNIDAD OPTICA INTERNA UNIDAD DVD+/-RW DISCO DURO INTERNO: 5 DISCOS DUROS DE 250GB 3G SATA 5.4K 2.5IN ETY HDD SISTEMA OPERATIVO : WINDOWS SERVER 2008 ESTANDAR INCLUIR FUENTES DE PODER Y VENTILADORES PRINCIPALES Y REDUNDANTES TIPO HOT-PLUG CON CAPACIDAD DE SOPORTAR TODOS LOS DISPOSITIVOS PLANEADOS EN OPERACION A SU MAXIMA CAPACIDAD DE CRECIMIENTO FUENTES DE 460W CS HE GOLD POWER SUPPLY GARANTiA DEL FABRICANTE EN SITIO DE 3 ANOS EN SITIO INCLUYE MANO DE OBRA Y PARTES. IN | 84680
I180000138-62 | SCANNER SCANNER CON ALIMENTACION AUTOMATICA DE DOCUMENTOS CONTIENE CABLE USB DE 1.80 MTS. MANHATTAN GARANTIA 12 MESES | 4756
I180000220-2050 | UNIDAD CENTRAL DE PROCESO (CPU) COMPUTADORA PROCESADOR E5400 2.7 GHZ DD 320 GB 2GB RAM DVD RW TJ RED HP REC. GIGABIT TEC ESPE. MOUSE OPTICOGTIA EQUIPO COLOR NEGRO . CON LICENCIA MICROSOFT OFFICE SB 2007 OEM EN ESPANOL NO DE SERIE 00132420019965 | 13630
I060200282-324 | ESTERILIZADOR O AUTOCLAVE ESTERILIZADOR ELECTIRCO DE CALOR SECO EN COLOR BLANCO | 6178.16
I060200470-308 | UNIDAD ULTRASONICA FONODETECTOR PORTATIL PARA ESCUCHAR LATIDOS DE CORAZON FETAL COLOR BLANCO | 6264
I060200470-313 | UNIDAD ULTRASONICA FONODETECTOR PORTATIL PARA ESCUCHAR LATIDOS DE CORAZON FETAL COLOR BLANCO | 6264
I060200282-323 | ESTERILIZADOR O AUTOCLAVE ESTERILIZADOR ELECTIRCO DE CALOR SECO EN COLOR BLANCO | 6178.16
I060200282-325 | ESTERILIZADOR O AUTOCLAVE ESTERILIZADOR ELECTIRCO DE CALOR SECO EN COLOR BLANCO | 6178.16
I060200470-311 | UNIDAD ULTRASONICA FONODETECTOR PORTATIL PARA ESCUCHAR LATIDOS DE CORAZON FETAL COLOR BLANCO | 6264
I060200470-309 | UNIDAD ULTRASONICA FONODETECTOR PORTATIL PARA ESCUCHAR LATIDOS DE CORAZON FETAL COLOR BLANCO | 6264
I060200470-310 | UNIDAD ULTRASONICA FONODETECTOR PORTATIL PARA ESCUCHAR LATIDOS DE CORAZON FETAL COLOR BLANCO | 6264
I060200470-312 | UNIDAD ULTRASONICA FONODETECTOR PORTATIL PARA ESCUCHAR LATIDOS DE CORAZON FETAL COLOR BLANCO | 6264
I060200282-322 | ESTERILIZADOR O AUTOCLAVE ESTERILIZADOR ELECTIRCO DE CALOR SECO EN COLOR BLANCO | 6178.16
I450400012-813 | ARCHIVERO ARCHIVERO DE 4 GAVETAS VERTICAL CON LLAVES FABRICADO EN MELAMINA COLOR CAOBA TAMANO OFICIO | 2586.8
I450400012-814 | ARCHIVERO ARCHIVERO DE 4 GAVETAS VERTICAL CON LLAVES FABRICADO EN MELAMINA COLOR CAOBA TAMANO OFICIO | 2586.8
I180000142-10 | UNIDAD DE ALMACENAMIENTO DISCO DURO EXTERNO LACIE 2 BIG NETWORK DE TB 2 BAY | 7076
I180000162-1219 | IMPRESORA LASSER IMPRESORA JET LASSER | 6994.8
I090000088-1572 | CAMA CLINICA CAMA MANUAL DE HOSPITAL CON CUATRO BARANDALES ABATIBLES INCLUYE COLCHON DE MATERIAL IMPERMEABLE Y ANTIBACATERIANO . BASE TERMOFORMADA CON LONGITUD DE 2.00 A 2.10 M . CONTROLES MANUALES EN CABECERA Y PIECERA . TRENDELENBURG Y REVERSETRENDELENBURG AL MENOS DE 12 GRADOS ELEVACION DE LA CABAECERA DE 0 HASTA 72.5 GRADOS. ELEVACION DE LA ZONA DE PIES DE 0 A 25 GRADOS . CON INDICADOR DEGRADOS INTER CONTRUIDO A LA CAMA CON 4 ORIFICIOS PARA LOS POSTES DE INFUSION. CON SUJETADORES PARA FIJAR EN LA CAMA. . PIECERA Y CABECERA ABATIBLES DE MATERIAL PLASTIFICADO . ROLLER BUMPERS (CONTRAGOLPES) EN LA PERIFERIA DE LA CAMA . RUEDAS DE 5 CON FRENO EN CADA UNA DE ELLAS QUE SOPORTAN UN PESO AL MENOS DE 450 LIBRAS (205 KGS.) | 47560
I180000162-1218 | IMPRESORA LASSER IMPRESORA LASER EN COLOR NEGRO | 3746.8
I180000162-1213 | IMPRESORA LASSER IMPRESORA LASER EN COLOR NEGRO | 3746.8
I180000162-1214 | IMPRESORA LASSER IMPRESORA LASER EN COLOR NEGRO | 3746.8
I180000162-1217 | IMPRESORA LASSER IMPRESORA LASER EN COLOR NEGRO | 3746.8
I090000312-1847 | MESA EXPLORACION MESA DE EXPLORACION GINECOLOGICA CON PIERNERAS ESTRUCTURA METALICA EN CALIBARE 22 ACABADO ESMALTE HORNEADO COLOR BEIGE COMODA UNA PUERTA Y COLCHON EN TAPIZ VINIL COLOR NEGRO . | 3480
I180000162-1215 | IMPRESORA LASSER IMPRESORA LASER EN COLOR NEGRO | 3746.8
I150200082-100 | CAMARA FOTOGRAFICA CAMARA DIGITAL INCLUYE MALETIN MEMORIA USB BATERIA RECARGABLE COLOR NEGRO | 10672
I090000088-1578 | CAMA CLINICA CAMA MANUAL DE HOSPITAL CON CUATRO BARANDALES ABATIBLES INCLUYE COLCHON DE MATERIAL IMPERMEABLE Y ANTIBACATERIANO . BASE TERMOFORMADA CON LONGITUD DE 2.00 A 2.10 M . CONTROLES MANUALES EN CABECERA Y PIECERA . TRENDELENBURG Y REVERSETRENDELENBURG AL MENOS DE 12 GRADOS ELEVACION DE LA CABAECERA DE 0 HASTA 72.5 GRADOS. ELEVACION DE LA ZONA DE PIES DE 0 A 25 GRADOS . CON INDICADOR DEGRADOS INTER CONTRUIDO A LA CAMA CON 4 ORIFICIOS PARA LOS POSTES DE INFUSION. CON SUJETADORES PARA FIJAR EN LA CAMA. . PIECERA Y CABECERA ABATIBLES DE MATERIAL PLASTIFICADO . ROLLER BUMPERS (CONTRAGOLPES) EN LA PERIFERIA DE LA CAMA . RUEDAS DE 5 CON FRENO EN CADA UNA DE ELLAS QUE SOPORTAN UN PESO AL MENOS DE 450 LIBRAS (205 KGS.) | 47560
I180000220-2048 | UNIDAD CENTRAL DE PROCESO (CPU) CPU(UNIDAD CENTRAL DE PROCESO) WINDOWS 7 PRO 32 BITS PROC XEON E5630 A 2.53 GHZ GGB RAM TK VIDEO VNIDIA DISCO DURO 320 B SATA TECLADO PS/2 MOUSE OPTICO PS/2 DVD+/RW 16% COLOR NEGRO OFFICE SB 2007 SERIE 00132420019252 | 47560
I090000088-1569 | CAMA CLINICA CAMA MANUAL DE HOSPITAL CON CUATRO BARANDALES ABATIBLES INCLUYE COLCHON DE MATERIAL IMPERMEABLE Y ANTIBACATERIANO . BASE TERMOFORMADA CON LONGITUD DE 2.00 A 2.10 M . CONTROLES MANUALES EN CABECERA Y PIECERA . TRENDELENBURG Y REVERSETRENDELENBURG AL MENOS DE 12 GRADOS ELEVACION DE LA CABAECERA DE 0 HASTA 72.5 GRADOS. ELEVACION DE LA ZONA DE PIES DE 0 A 25 GRADOS . CON INDICADOR DEGRADOS INTER CONTRUIDO A LA CAMA CON 4 ORIFICIOS PARA LOS POSTES DE INFUSION. CON SUJETADORES PARA FIJAR EN LA CAMA. . PIECERA Y CABECERA ABATIBLES DE MATERIAL PLASTIFICADO . ROLLER BUMPERS (CONTRAGOLPES) EN LA PERIFERIA DE LA CAMA . RUEDAS DE 5 CON FRENO EN CADA UNA DE ELLAS QUE SOPORTAN UN PESO AL MENOS DE 450 LIBRAS (205 KGS.) | 47560
I090000088-1579 | CAMA CLINICA CAMA MANUAL DE HOSPITAL CON CUATRO BARANDALES ABATIBLES INCLUYE COLCHON DE MATERIAL IMPERMEABLE Y ANTIBACATERIANO . BASE TERMOFORMADA CON LONGITUD DE 2.00 A 2.10 M . CONTROLES MANUALES EN CABECERA Y PIECERA . TRENDELENBURG Y REVERSETRENDELENBURG AL MENOS DE 12 GRADOS ELEVACION DE LA CABAECERA DE 0 HASTA 72.5 GRADOS. ELEVACION DE LA ZONA DE PIES DE 0 A 25 GRADOS . CON INDICADOR DEGRADOS INTER CONTRUIDO A LA CAMA CON 4 ORIFICIOS PARA LOS POSTES DE INFUSION. CON SUJETADORES PARA FIJAR EN LA CAMA. . PIECERA Y CABECERA ABATIBLES DE MATERIAL PLASTIFICADO . ROLLER BUMPERS (CONTRAGOLPES) EN LA PERIFERIA DE LA CAMA . RUEDAS DE 5 CON FRENO EN CADA UNA DE ELLAS QUE SOPORTAN UN PESO AL MENOS DE 450 LIBRAS (205 KGS.) | 47560
I180000162-1212 | IMPRESORA LASSER IMPRESORA LASSER NEGRO 33 PPM IMPRESION LASSER MONOCROMATICA 128 MB RAM DUPLEX AUTOMATICO TARETA DE RED INTEGRADA CICLO MENSUAL DE TRABAJO 50.000 PAGINAS GARTIA 12 MESES EQUIPO EN COLOR GRIS | 6496
I090000100-396 | CARRO CAMILLA CAMILLA DE RECUPERACION Y PARA EL TRASLADO DE PACIENTE CON ACCIONAMIENTO HIDRAULICO DIMENSIONES TOTALES: LARGO 204 CM. ANCHO CON BARANDALES ABATIDOS 76 CM. SUPERFICIE DE COLCHON LARGO 191 CM. ANCHO CON BARANDALES ABAJO 63 CM. DEBE DE CONTAR CON COLCHON CON SISTEMA DE REDUCCION DE PRESION. BARANDALES ABATIBLES BAJO LA CUBIERTA . AJUSTE DE ALTURA DE 59 A 91 CM. CON DOBLE PEDESTAL HIDRAULICO. PEDALES PARA AJUSTE DE ALTURA LOCALIZADOS DE AMBOS LADOS ( LATERALMENTE ) NO EN LE FRENTE. MECANISMO HIDRAULICO TRENDELEMBURG/REVERSA CON AJUSTE DE 17 GRADOS MAXIMO CON OPERACION MEDIANTE DOBLE COLUMNA CON PEDALES LOCALIZADOS EN AMBOS LADOS DE LA CAMILLA ( SISTEMA MANOS LIBRES ) RUEDAS DE 8 (200MM) CON FRENO CENTRAL UNA RUEDA DE DIRECCION PARA SU MEJOR MANIOBARALIDAD Y PEDAL DE FRENO LOCALIZADOS EN LAS CUATRO ESQUINAS. AJUSTE DE RESPALDO DE HASTA 90 GRADOS MEDIANTE UN PISTON NEUMATICO QUE PROPORCIONE POSIC | 64090
I090000100-393 | CARRO CAMILLA CAMILLA DE RECUPERACION Y PARA EL TRASLADO DE PACIENTE CON ACCIONAMIENTO HIDRAULICO DIMENSIONES TOTALES: LARGO 204 CM. ANCHO CON BARANDALES ABATIDOS 76 CM. SUPERFICIE DE COLCHON LARGO 191 CM. ANCHO CON BARANDALES ABAJO 63 CM. DEBE DE CONTAR CON COLCHON CON SISTEMA DE REDUCCION DE PRESION. BARANDALES ABATIBLES BAJO LA CUBIERTA . AJUSTE DE ALTURA DE 59 A 91 CM. CON DOBLE PEDESTAL HIDRAULICO. PEDALES PARA AJUSTE DE ALTURA LOCALIZADOS DE AMBOS LADOS ( LATERALMENTE ) NO EN LE FRENTE. MECANISMO HIDRAULICO TRENDELEMBURG/REVERSA CON AJUSTE DE 17 GRADOS MAXIMO CON OPERACION MEDIANTE DOBLE COLUMNA CON PEDALES LOCALIZADOS EN AMBOS LADOS DE LA CAMILLA ( SISTEMA MANOS LIBRES ) RUEDAS DE 8 (200MM) CON FRENO CENTRAL UNA RUEDA DE DIRECCION PARA SU MEJOR MANIOBARALIDAD Y PEDAL DE FRENO LOCALIZADOS EN LAS CUATRO ESQUINAS. AJUSTE DE RESPALDO DE HASTA 90 GRADOS MEDIANTE UN PISTON NEUMATICO QUE PROPORCIONE POSIC | 64090
I090000100-392 | CARRO CAMILLA CAMILLA DE RECUPERACION Y PARA EL TRASLADO DE PACIENTE CON ACCIONAMIENTO HIDRAULICO DIMENSIONES TOTALES: LARGO 204 CM. ANCHO CON BARANDALES ABATIDOS 76 CM. SUPERFICIE DE COLCHON LARGO 191 CM. ANCHO CON BARANDALES ABAJO 63 CM. DEBE DE CONTAR CON COLCHON CON SISTEMA DE REDUCCION DE PRESION. BARANDALES ABATIBLES BAJO LA CUBIERTA . AJUSTE DE ALTURA DE 59 A 91 CM. CON DOBLE PEDESTAL HIDRAULICO. PEDALES PARA AJUSTE DE ALTURA LOCALIZADOS DE AMBOS LADOS ( LATERALMENTE ) NO EN LE FRENTE. MECANISMO HIDRAULICO TRENDELEMBURG/REVERSA CON AJUSTE DE 17 GRADOS MAXIMO CON OPERACION MEDIANTE DOBLE COLUMNA CON PEDALES LOCALIZADOS EN AMBOS LADOS DE LA CAMILLA ( SISTEMA MANOS LIBRES ) RUEDAS DE 8 (200MM) CON FRENO CENTRAL UNA RUEDA DE DIRECCION PARA SU MEJOR MANIOBARALIDAD Y PEDAL DE FRENO LOCALIZADOS EN LAS CUATRO ESQUINAS. AJUSTE DE RESPALDO DE HASTA 90 GRADOS MEDIANTE UN PISTON NEUMATICO QUE PROPORCIONE POSIC | 64090
I090000100-397 | CARRO CAMILLA CAMILLA DE RECUPERACION Y PARA EL TRASLADO DE PACIENTE CON ACCIONAMIENTO HIDRAULICO DIMENSIONES TOTALES: LARGO 204 CM. ANCHO CON BARANDALES ABATIDOS 76 CM. SUPERFICIE DE COLCHON LARGO 191 CM. ANCHO CON BARANDALES ABAJO 63 CM. DEBE DE CONTAR CON COLCHON CON SISTEMA DE REDUCCION DE PRESION. BARANDALES ABATIBLES BAJO LA CUBIERTA . AJUSTE DE ALTURA DE 59 A 91 CM. CON DOBLE PEDESTAL HIDRAULICO. PEDALES PARA AJUSTE DE ALTURA LOCALIZADOS DE AMBOS LADOS ( LATERALMENTE ) NO EN LE FRENTE. MECANISMO HIDRAULICO TRENDELEMBURG/REVERSA CON AJUSTE DE 17 GRADOS MAXIMO CON OPERACION MEDIANTE DOBLE COLUMNA CON PEDALES LOCALIZADOS EN AMBOS LADOS DE LA CAMILLA ( SISTEMA MANOS LIBRES ) RUEDAS DE 8 (200MM) CON FRENO CENTRAL UNA RUEDA DE DIRECCION PARA SU MEJOR MANIOBARALIDAD Y PEDAL DE FRENO LOCALIZADOS EN LAS CUATRO ESQUINAS. AJUSTE DE RESPALDO DE HASTA 90 GRADOS MEDIANTE UN PISTON NEUMATICO QUE PROPORCIONE POSIC | 64090
I090000100-390 | CARRO CAMILLA CAMILLA DE RECUPERACION Y PARA EL TRASLADO DE PACIENTE CON ACCIONAMIENTO HIDRAULICO DIMENSIONES TOTALES: LARGO 204 CM. ANCHO CON BARANDALES ABATIDOS 76 CM. SUPERFICIE DE COLCHON LARGO 191 CM. ANCHO CON BARANDALES ABAJO 63 CM. DEBE DE CONTAR CON COLCHON CON SISTEMA DE REDUCCION DE PRESION. BARANDALES ABATIBLES BAJO LA CUBIERTA . AJUSTE DE ALTURA DE 59 A 91 CM. CON DOBLE PEDESTAL HIDRAULICO. PEDALES PARA AJUSTE DE ALTURA LOCALIZADOS DE AMBOS LADOS ( LATERALMENTE ) NO EN LE FRENTE. MECANISMO HIDRAULICO TRENDELEMBURG/REVERSA CON AJUSTE DE 17 GRADOS MAXIMO CON OPERACION MEDIANTE DOBLE COLUMNA CON PEDALES LOCALIZADOS EN AMBOS LADOS DE LA CAMILLA ( SISTEMA MANOS LIBRES ) RUEDAS DE 8 (200MM) CON FRENO CENTRAL UNA RUEDA DE DIRECCION PARA SU MEJOR MANIOBARALIDAD Y PEDAL DE FRENO LOCALIZADOS EN LAS CUATRO ESQUINAS. AJUSTE DE RESPALDO DE HASTA 90 GRADOS MEDIANTE UN PISTON NEUMATICO QUE PROPORCIONE POSIC | 64090
I450400002-2016 | ACONDICIONADOR AIRE AIRE ACONDICIONADO DE 8 TONELADAS 230 VOLTS . 60 HZ 3 FASES. 5000 AMPERIOS RMS DE CORTO CIRCUITO NOMINAL DE CORRIENTE LIEBERT DS SISTEMAS DE REFRIGERACION DE PRECISION. NOMINAL 028 KW REFRIGERADO POR AIRE SISTEMA DE FLUJO HACIA ABAJO CALIBRE 14 SOLDADOS DEL MARCO CON LA CAPA AUTOPHORETIC EL MARCO PUEDE SER DE CAMPO EN TRES SECCIONES SEPARADAS PARA EL TRANSPORTE A TRAVES DE PEQUENAS AREAS SERVICIO DE ACCESO FRONTAL SUMINISTRO SALIDA DE AIRE DE LA PARTE INFERIOR DE LA UNIDAD. RETORNO DE AIRE EN LA PARTE SUPERIOR DE LA UNIDAD PANELES DE AISLAMIENTO EXTERIOR Y CON REVESTIMIENTO EN POLVO 4 FILTROS MERV 8 DE CALEFACCION VENTILADOR CENTRIFUGO MINIMO 200000. HORAS L3 COJINETES DE LUBRICACION PERMANENTE ALMOHADA-BLOQUE ESTATICA RECUPERAR CONDUCTO CONECTADO A LA PARTE INFERIOR DEL VENTILADOR 2 HP DEL MOTOR . PRUEBA DE GOTEO NEMA PREMIUM EFICACIA DEL MOTOR POLEAS DE DOBLE VENTILADOR DE PASO FIJO CINT | 340686.2
I090000100-398 | CARRO CAMILLA CAMILLA DE RECUPERACION Y PARA EL TRASLADO DE PACIENTE CON ACCIONAMIENTO HIDRAULICO DIMENSIONES TOTALES: LARGO 204 CM. ANCHO CON BARANDALES ABATIDOS 76 CM. SUPERFICIE DE COLCHON LARGO 191 CM. ANCHO CON BARANDALES ABAJO 63 CM. DEBE DE CONTAR CON COLCHON CON SISTEMA DE REDUCCION DE PRESION. BARANDALES ABATIBLES BAJO LA CUBIERTA . AJUSTE DE ALTURA DE 59 A 91 CM. CON DOBLE PEDESTAL HIDRAULICO. PEDALES PARA AJUSTE DE ALTURA LOCALIZADOS DE AMBOS LADOS ( LATERALMENTE ) NO EN LE FRENTE. MECANISMO HIDRAULICO TRENDELEMBURG/REVERSA CON AJUSTE DE 17 GRADOS MAXIMO CON OPERACION MEDIANTE DOBLE COLUMNA CON PEDALES LOCALIZADOS EN AMBOS LADOS DE LA CAMILLA ( SISTEMA MANOS LIBRES ) RUEDAS DE 8 (200MM) CON FRENO CENTRAL UNA RUEDA DE DIRECCION PARA SU MEJOR MANIOBARALIDAD Y PEDAL DE FRENO LOCALIZADOS EN LAS CUATRO ESQUINAS. AJUSTE DE RESPALDO DE HASTA 90 GRADOS MEDIANTE UN PISTON NEUMATICO QUE PROPORCIONE POSIC | 64090
I090000100-394 | CARRO CAMILLA CAMILLA DE RECUPERACION Y PARA EL TRASLADO DE PACIENTE CON ACCIONAMIENTO HIDRAULICO DIMENSIONES TOTALES: LARGO 204 CM. ANCHO CON BARANDALES ABATIDOS 76 CM. SUPERFICIE DE COLCHON LARGO 191 CM. ANCHO CON BARANDALES ABAJO 63 CM. DEBE DE CONTAR CON COLCHON CON SISTEMA DE REDUCCION DE PRESION. BARANDALES ABATIBLES BAJO LA CUBIERTA . AJUSTE DE ALTURA DE 59 A 91 CM. CON DOBLE PEDESTAL HIDRAULICO. PEDALES PARA AJUSTE DE ALTURA LOCALIZADOS DE AMBOS LADOS ( LATERALMENTE ) NO EN LE FRENTE. MECANISMO HIDRAULICO TRENDELEMBURG/REVERSA CON AJUSTE DE 17 GRADOS MAXIMO CON OPERACION MEDIANTE DOBLE COLUMNA CON PEDALES LOCALIZADOS EN AMBOS LADOS DE LA CAMILLA ( SISTEMA MANOS LIBRES ) RUEDAS DE 8 (200MM) CON FRENO CENTRAL UNA RUEDA DE DIRECCION PARA SU MEJOR MANIOBARALIDAD Y PEDAL DE FRENO LOCALIZADOS EN LAS CUATRO ESQUINAS. AJUSTE DE RESPALDO DE HASTA 90 GRADOS MEDIANTE UN PISTON NEUMATICO QUE PROPORCIONE POSIC | 64090
I090000312-1846 | MESA EXPLORACION MESA DE EXPLORACION UNIVERSAL COLOR BEIGE | 3480
I090000312-1844 | MESA EXPLORACION MESA DE EXPLORACION UNIVERSAL COLOR BEIGE | 3480
I090000216-2218 | ESTUCHE DIAGNOSTICO (JGO. DE) ESTUCHE DE DIAGNOSTICO DE 3.5 Y RECARGABLE CON ESTUCHE DE VINIL COLOR ACERO INOXIDABLE CON NEGRO | 10203.36
I090000216-2216 | ESTUCHE DIAGNOSTICO (JGO. DE) ESTUCHE DE DIAGNOSTICO DE 3.5 Y RECARGABLE CON ESTUCHE DE VINIL COLOR ACERO INOXIDABLE CON NEGRO | 10203.36
I090000216-2217 | ESTUCHE DIAGNOSTICO (JGO. DE) ESTUCHE DE DIAGNOSTICO DE 3.5 Y RECARGABLE CON ESTUCHE DE VINIL COLOR ACERO INOXIDABLE CON NEGRO | 10203.36
I090000064-1276 | BASCULA CON Y SIN ESTADIMETRO BASCULA PARA ADULTO CON ESTADIMETRO COLOR BEIGE | 2909.28
I090000064-1277 | BASCULA CON Y SIN ESTADIMETRO BASCULA PARA ADULTO CON ESTADIMETRO COLOR BEIGE | 2909.28
I090000064-1272 | BASCULA CON Y SIN ESTADIMETRO BASCULA PARA ADULTO CON ESTADIMETRO COLOR BEIGE | 2909.28
I090000064-1273 | BASCULA CON Y SIN ESTADIMETRO BASCULA PARA ADULTO CON ESTADIMETRO COLOR BEIGE | 2909.28
I090000064-1274 | BASCULA CON Y SIN ESTADIMETRO BASCULA PARA ADULTO CON ESTADIMETRO COLOR BEIGE | 2909.28
I090000268-11 | LAMPARA FRONTAL LAMPARA FRONTAL LAMPARA DE PEDESTAL LUZ BLANCA COLOR BLANCO | 5925.28
I450600280-1401 | VITRINA VITRINA SENCILLA METALICA CON PUERTA DE CRISTAL COLOR BEIGE | 2854.76
I060400438-22 | OFTALMOSCOPIO OFTALMOSCOPIO 3.5 V | 4029.84
I060400438-23 | OFTALMOSCOPIO OFTALMOSCOPIO 3.5 V | 4029.84
I060400438-24 | OFTALMOSCOPIO OFTALMOSCOPIO 3.5 V | 4029.84
I060400438-25 | OFTALMOSCOPIO OFTALMOSCOPIO 3.5 V | 4029.84
I060400438-26 | OFTALMOSCOPIO OFTALMOSCOPIO 3.5 V | 4029.84
I060400438-27 | OFTALMOSCOPIO OFTALMOSCOPIO 3.5 V | 4029.84
I060400438-28 | OFTALMOSCOPIO OFTALMOSCOPIO 3.5 V | 4029.84
I060400438-29 | OFTALMOSCOPIO OFTALMOSCOPIO 3.5 V | 4029.84
I450600280-1403 | VITRINA VITRINA CONTRAMURO DE 1.20 X .60 MTS. CON PUERTA CORREDIZAS DE VIDRIO Y ENTRENALO COLOR BEIGE | 2854.76
I450600280-1404 | VITRINA VITRINA CONTRAMURO DE 1.20 X .60 MTS. CON PUERTA CORREDIZAS DE VIDRIO Y ENTRENALO COLOR BEIGE | 2854.76
I450600280-1405 | VITRINA VITRINA CONTRAMURO DE 1.20 X .60 MTS. CON PUERTA CORREDIZAS DE VIDRIO Y ENTRENALO COLOR BEIGE | 2854.76
I450600280-1406 | VITRINA VITRINA CONTRAMURO DE 1.20 X .60 MTS. CON PUERTA CORREDIZAS DE VIDRIO Y ENTRENALO COLOR BEIGE | 2854.76
I450600280-1402 | VITRINA VITRINA SENCILLA METALICA CON PUERTA DE CRISTAL COLOR BEIGE | 2854.76
I090000268-10 | LAMPARA FRONTAL LAMPARA FRONTAL LAMPARA DE PEDESTAL LUZ BLANCA COLOR BLANCO | 5925.28
I090000034-148 | ASPIRADOR SUCCION CONTINUA ASPIRADOR PORTATIL EQUIPO RODABLE PARA ASPIRACIN CONTINUA Y OTROS FLUIDOS. CON LAS SIGUIENTES CARACTERISTICAS CAPACIDAD DE SUCCION. MANOVACUOMETRO CON ESCALA DE MM DE HG .FLUJO PANEL DE CONTROL PARA ENCENDIDO Y APAGADO GRADUACION DEL NIVEL DE SUCCION. MONITOR SILENCIOSO CON SISTEMA DE AISLAMIENTO A PRUEBA DE AGUA . GABINETE O BASE RODABLE CON SISTEMA DE FRENO EN AL MENOS 2 RUEDAS. SISTEMA DE SEGURIDAD QUE EVITA REBOSAMIENTO DE LIQUIDOS.EQUIPO EN COLOR ARENA | 21900
I090000216-2212 | ESTUCHE DIAGNOSTICO (JGO. DE) ESTUCHE DE DIAGNOSTICO QUE INCLUYE TRANSFORMADOR DE PARED OTOSCOPIO DE DIAGNOSTICO CON ILUMINADOR DE GARGANTA. LUZ HALOGENA XPH . OFTALMOSCOPIO ESTANDAR CON LUZ DE HALOGENO EXPH DE 3.5 VOLTIOS QUE PROPORCIONA LUZ BLANCA Y BRILLANTE PARA VISUALIZAR EL VERDADERO COLOR DEL TEJIDO Y CONTAR CON ILUMINACION UNIFORME Y DURADERA. DISCO DE 28 LENTES . COLOR DEL EQUIPO BLANCO OSTION | 24199.99
I180000220-2046 | UNIDAD CENTRAL DE PROCESO (CPU) UNIDAD CENTRAL DE PROCESO (CPU) COLOR NEGRO INCLUYE LICENCIA OFFICE SB 2007 NUMERO DE SERIE 00132420019733 CONTIENE TECLADO Y MOUSE OPTICO | 13630
I180000220-2047 | UNIDAD CENTRAL DE PROCESO (CPU) UNIDAD CENTRAL DE PROCESO (CPU) COLOR NEGRO INCLUYE LICENCIA OFFICE SB 2007 NUMERO DE SERIE 00132420018933 CONTIENE TECLADO Y MOUSE OPTICO . | 13630
I450600218-1498 | REFRIGERADOR (COCINA) REFRIGERADOR DE 9 PIES EN COLOR BLANCO | 4692.2
I090000216-2214 | ESTUCHE DIAGNOSTICO (JGO. DE) ESTUCHE DE DIAGNOSTICO QUE INCLUYE TRANSFORMADOR DE PARED OTOSCOPIO DE DIAGNOSTICO CON ILUMINADOR DE GARGANTA. LUZ HALOGENA XPH . OFTALMOSCOPIO ESTANDAR CON LUZ DE HALOGENO EXPH DE 3.5 VOLTIOS QUE PROPORCIONA LUZ BLANCA Y BRILLANTE PARA VISUALIZAR EL VERDADERO COLOR DEL TEJIDO Y CONTAR CON ILUMINACION UNIFORME Y DURADERA. DISCO DE 28 LENTES . COLOR DEL EQUIPO BLANCO OSTION | 24199.99
I090000112-280 | CARRO MONITOR PANTALLA DE 10.4 CON UN MINIMO DE 4 FORMAS DE ONDA. PARAMETROS INCLUIDOS ECG/ RESP/OXIMETRO DE PULSO(SP02) PRESION ARTERIAL NO INVASIVA (NIBP) / TEMP Y PULSO. MINOMO 72 HORAS DE GRAFICOS Y TENDENCIA TABULARES PARA TODOS LOS PARAMETROS PARA PACIENTES ADULTOS PEDIATRICO Y NEONATAL DIMENSION 318 MM (ALTURA ) X 152 MM (PROFUNDIDAD ) PESO MAXIMO 4 KILOS . OPERACION AMBIENTAL ENERGIA AC100 250 V 50/60 HZ TEMPERATURA 0-40 GRADOS C. HUMEDAD 30-85% ESPECIFICACIONES DE DE FUNCION PANTALLA TIPO TFT A COLOR 10.4 RESOLUCION 800 X 600 TRAZO 4 FORMAS DE ONDA VELOCIDAD DE BARRIDO 6.25 MM/S 12.MM/S 25MM/S 50 MM/S INDICADORES DE ENCENDIDO Y ALARMA .QRS SONIDO Y SONIDO DE ALARMA . INTERFASE DE RED EN SISTEMA TIEMPO DE TENDENCIA 1.72 HORAS . ALARMA 10 NIVELES AUDITIVOS Y ALARMA VISUAL ECG.ENTRADA 3 ELECTRODOS R L. F PARA RA LL SELECCION DE ELECTRODO I II III ECG.FORMA DE ONDA 1 CANAL (2DA FORMA DE ONDA EN | 68234.99
I090000466-185 | CARRO PARA MEDICAMENTOS CARRO ROJO CON EQUIPO COMPLETO PARA REANIMACION CON DESFIBRILADOR-MONITOR -MARCAPASO. DESCRIPCION CARRO DE EMERGENCIA DE ACERO DEBERA CONTAR CON . TRES 3 CAJONES DE ACRO CUBIERTA DE PLASTICO SUPERFICIE DE MADERA DESMONTABLE PARACHOQUES CIRCUNDANTERODADILIOS GIRATORIOS DE 10 CM DE DIAMETRO 2 CON FRENO Y DOS SIN FRENO AGUJEROS PARA LOS GANCHOS ( PARA LOS ACCESORIOS) EN DOS LADOS .GANCHOS LATERALES PARA LOS ACCESORIOS. ACABADO INTERIOR Y EXTERIOR EN PINTURA EN POLVO HORNEADA PINTURA DE LA CAPA DE POLVO ADENTRO Y HACIA AFUERA DIMENSIONES . CARRO. ANCHO 86.3 CM PROFUNDIDAD 50.8 CM Y ALTO 88.9 CM PRODUCTO. 34 PULGADAS DE W X 20 PULGADAS DE DX 35 PULGADAS DE H. CAJONES . UNO DE 55.8 CM DE ANCHO 42.6 CM DE FONDO Y 5.0 CM DE ALTO DOS DE 55.8 CM DE ANCHO . 42.6 CM DE FONDO Y 10.1 CM DE ALTO PESO 34 KG. DESFIBRILADOR SEMIAUTOMATICO CON MONITOR CON TECNOLOGIA BIFASICA ELECTRODOS DE DESFIBRILACION VIA E | 216077.99
I090000466-184 | CARRO PARA MEDICAMENTOS CARRO ROJO CON EQUIPO COMPLETO PARA REANIMACION CON DESFIBRILADOR-MONITOR -MARCAPASO. DESCRIPCION CARRO DE EMERGENCIA DE ACERO DEBERA CONTAR CON . TRES 3 CAJONES DE ACRO CUBIERTA DE PLASTICO SUPERFICIE DE MADERA DESMONTABLE PARACHOQUES CIRCUNDANTERODADILIOS GIRATORIOS DE 10 CM DE DIAMETRO 2 CON FRENO Y DOS SIN FRENO AGUJEROS PARA LOS GANCHOS ( PARA LOS ACCESORIOS) EN DOS LADOS .GANCHOS LATERALES PARA LOS ACCESORIOS. ACABADO INTERIOR Y EXTERIOR EN PINTURA EN POLVO HORNEADA PINTURA DE LA CAPA DE POLVO ADENTRO Y HACIA AFUERA DIMENSIONES . CARRO. ANCHO 86.3 CM PROFUNDIDAD 50.8 CM Y ALTO 88.9 CM PRODUCTO. 34 PULGADAS DE W X 20 PULGADAS DE DX 35 PULGADAS DE H. CAJONES . UNO DE 55.8 CM DE ANCHO 42.6 CM DE FONDO Y 5.0 CM DE ALTO DOS DE 55.8 CM DE ANCHO . 42.6 CM DE FONDO Y 10.1 CM DE ALTO PESO 34 KG. DESFIBRILADOR SEMIAUTOMATICO CON MONITOR CON TECNOLOGIA BIFASICA ELECTRODOS DE DESFIBRILACION VIA E | 216077.99
I090000112-279 | CARRO MONITOR DESPLIEGUE EN PANTALLA DE 10.4 CON UN MINIMO DE 4 FORMAS DE ONDA. PARAMETROS INCLUIDOS ECG/ RESP/OXIMETRIA DE PULSO(SP02) PRESION ARTERIAL NO INVASIVA (NIBP) / TEMP Y PULSO. MINOMO 72 HORAS DE GRAFICOS Y TENDENCIA TABULARES PARA TODOS LOS PARAMETROS PARA PACIENTES ADULTO PEDIATRICO Y NEONATAL DIMENSION 318 MM (ANCHO ) X 264 MM (ALTURA) X152 MM (PROFUNDIDAD ) PESO MAXIMO 4 KILOS . OPERACION AMBIENTAL ENERGIA AC100 250 V 50/60 HZ TEMPERATURA 0-40 GRADOS C. HUMEDAD 30-85% ESPECIFICACIONES DE DE FUNCION PANTALLA TIPO TFT A COLOR 10.4 RESOLUCION 800 X 600 TRAZO 4 FORMAS DE ONDA VELOCIDAD DE BARRIDO 6.25 MM/S 12..5MM/S 25MM/S 50 MM/S INDICACIONES DE ENCENDIDO Y ALARMA QRS SONIDO Y SONIDO DE ALARMA . INTERFASE DE RED EN SISTEMA TIEMPO DE TENDENCIA 1.72 HORAS . ALARMA 10 NIVELES AUDITIVOS Y ALARMA VISUAL ECG.ENTRADA 3 ELECTRODOS R L. F PARA RA LL SELECCION DE ELECTRODO I II III ECG.FORMA DE ONDA | 68234.99
I090000112-281 | CARRO MONITOR DESPLIEGUE EN PANTALLA DE 10.4 CON UN MINIMO DE 4 FORMAS DE ONDA. PARAMETROS INCLUIDOS ECG/ RESP/OXIMETRIA DE PULSO(SP02) PRESION ARTERIAL NO INVASIVA (NIBP) / TEMP Y PULSO. MINOMO 72 HORAS DE GRAFICOS Y TENDENCIA TABULARES PARA TODOS LOS PARAMETROS PARA PACIENTES ADULTO PEDIATRICO Y NEONATAL DIMENSION 318 MM (ANCHO ) X 264 MM (ALTURA) X152 MM (PROFUNDIDAD ) PESO MAXIMO 4 KILOS . OPERACION AMBIENTAL ENERGIA AC100 250 V 50/60 HZ TEMPERATURA 0-40 GRADOS C. HUMEDAD 30-85% ESPECIFICACIONES DE DE FUNCION PANTALLA TIPO TFT A COLOR 10.4 RESOLUCION 800 X 600 TRAZO 4 FORMAS DE ONDA VELOCIDAD DE BARRIDO 6.25 MM/S 12..5MM/S 25MM/S 50 MM/S INDICACIONES DE ENCENDIDO Y ALARMA QRS SONIDO Y SONIDO DE ALARMA . INTERFASE DE RED EN SISTEMA TIEMPO DE TENDENCIA 1.72 HORAS . ALARMA 10 NIVELES AUDITIVOS Y ALARMA VISUAL ECG.ENTRADA 3 ELECTRODOS R L. F PARA RA LL SELECCION DE ELECTRODO I II III ECG.FORMA DE ONDA | 68234.99
I420800218-53 | EQUIPO PARA AIRE ACONDICIONADO CORTINA DE AIRE DE LA LINEA S&P POTENCIA (310/270W ) CAUDAL (1296/762 CFM ) AMPERAJE (2.6/2.3 A) 120V 60 HZ ESTE APARATO SE ENCUENTRA INSTALADO EN EL LOBBY | 13722.13
I420800218-45 | EQUIPO PARA AIRE ACONDICIONADO CORTINA DE AIRE DE LA LINEA S&P POTENCIA (310/270W ) CAUDAL (1296/762 CFM ) AMPERAJE (2.6/2.3 A) 120V 60 HZ ESTE APARATO SE EN ENCUENTRA EN EL ACCESO A PERSONAL | 13722.13
I420800218-46 | EQUIPO PARA AIRE ACONDICIONADO CORTINA DE AIRE DE LA LINEA S&P POTENCIA (310/270W ) CAUDAL (1296/762 CFM ) AMPERAJE (2.6/2.3 A) 120V 60 HZ ESTE APARATO SE EN ENCUENTRA EN EL ACCESO A PERSONAL | 13722.13
I420800218-48 | EQUIPO PARA AIRE ACONDICIONADO CORTINA DE AIRE DE LA LINEA S&P POTENCIA (310/270W ) CAUDAL (1296/762 CFM ) AMPERAJE (2.6/2.3 A) 120V 60 HZ ESTE APARATO SE ENCUENTRA UBICADO EN LA ENTRADA COMEDOR | 13722.13
I420800218-50 | EQUIPO PARA AIRE ACONDICIONADO CORTINA DE AIRE DE LA LINEA S&P POTENCIA (310/270W ) CAUDAL (1296/762 CFM ) AMPERAJE (2.6/2.3 A) 120V 60 HZ ESTE APARATO SE ENCUENTRA EN LA ENTRADA DE ROPA SUCIA LIMPIA | 13722.13
I420800218-54 | EQUIPO PARA AIRE ACONDICIONADO CORTINA DE AIRE DE LA LINEA S&P POTENCIA (310/270W ) CAUDAL (1296/762 CFM ) AMPERAJE (2.6/2.3 A) 120V 60 HZ ESTE APARATO SE ENCUENTRA INSTALADO EN EL LOBBY | 13722.13
I420800218-47 | EQUIPO PARA AIRE ACONDICIONADO CORTINA DE AIRE DE LA LINEA S&P POTENCIA (310/270W ) CAUDAL (1296/762 CFM ) AMPERAJE (2.6/2.3 A) 120V 60 HZ ESTE APARATO SE ENCUENTRA UBICADO EN LA ENTRADA COMEDOR | 13722.13
I420800218-49 | EQUIPO PARA AIRE ACONDICIONADO CORTINA DE AIRE DE LA LINEA S&P POTENCIA (310/270W ) CAUDAL (1296/762 CFM ) AMPERAJE (2.6/2.3 A) 120V 60 HZ ESTE APARATO SE ENCUENTRA EN LA ENTRADA DE ROPA SUCIA Y LIMPIA | 13722.13
I420800218-51 | EQUIPO PARA AIRE ACONDICIONADO CORTINA DE AIRE DE LA LINEA S&P POTENCIA (310/270W ) CAUDAL (1296/762 CFM ) AMPERAJE (2.6/2.3 A) 120V 60 HZ ESTE APARATO SE ENCUENTRA INSTALADO EN PUERTA DE URGENCIA | 13722.13
I420800218-52 | EQUIPO PARA AIRE ACONDICIONADO CORTINA DE AIRE DE LA LINEA S&P POTENCIA (310/270W ) CAUDAL (1296/762 CFM ) AMPERAJE (2.6/2.3 A) 120V 60 HZ ESTE APARATO SE ENCUENTRA INSTALADO EN CONSULTA DE PEDIATRIA | 13722.13
I420800218-56 | EQUIPO PARA AIRE ACONDICIONADO CORTINA DE AIRE DE LA LINEA S&P POTENCIA (310/270W ) CAUDAL (1296/762 CFM ) AMPERAJE (2.6/2.3 A) 120V 60 HZ ESTE APARATO SE ENCUENTRA INSTALADO EN TOCO CIRUGIA | 13722.13
I420800218-57 | EQUIPO PARA AIRE ACONDICIONADO CORTINA DE AIRE DE LA LINEA S&P POTENCIA (310/270W ) CAUDAL (1296/762 CFM ) AMPERAJE (2.6/2.3 A) 120V 60 HZ ESTE EQUIPO SE ENCUENTRA INSTALADO EN PUERA PRINCIPAL DE EDIFICIO (OFICINA CENTRAL ) | 13722.13
I420800218-58 | EQUIPO PARA AIRE ACONDICIONADO CORTINA DE AIRE DE LA LINEA S&P POTENCIA (310/270W ) CAUDAL (1296/762 CFM ) AMPERAJE (2.6/2.3 A) 120V 60 HZ ESTE EQUIPO SE ENCUENTRA INSTALADO EN PUERA PRINCIPAL DE EDIFICIO (OFICINA CENTRAL ) | 13722.13
I450400294-334 | RELOJ CHECADOR RELOJ CHECADOR ALIMENTACION 12 VDC. 3A VELOCIDAD DE VERFICACION DE 1.0 SEGUNDO VERIFICACION Y REGISTRO MEDIANTE HUELLA DIGITAL PASSWORD POSIBILIDAD DE ERROR MENOR DE 0001% METODOS DE VERIFICACION. 1 A N Y 1 A1 CAPACIDAD DE ALMACENAMIENTO DE HUELLA DE HASTA 1500 PLANILLAS CAPACIDAD DE LAMACENAR EVENTOS GRABADOS DE HASTA 50000 EVENTOS CONEXION . RS232 RS485 RJ45 MEMORIA USB PUERTO DE TRANSFERENCIA . 9600 1920038400. COLOR NEGRO CON GRIS . | 8160.6
I450400294-336 | RELOJ CHECADOR RELOJ CHECADOR ALIMENTACION 12 VDC. 3A VELOCIDAD DE VERFICACION DE 1.0 SEGUNDO VERIFICACION Y REGISTRO MEDIANTE HUELLA DIGITAL PASSWORD POSIBILIDAD DE ERROR MENOR DE 0001% METODOS DE VERIFICACION. 1 A N Y 1 A1 CAPACIDAD DE ALMACENAMIENTO DE HUELLA DE HASTA 1500 PLANILLAS CAPACIDAD DE LAMACENAR EVENTOS GRABADOS DE HASTA 50000 EVENTOS CONEXION . RS232 RS485 RJ45 MEMORIA USB PUERTO DE TRANSFERENCIA . 9600 1920038400. COLOR NEGRO CON GRIS . | 8160.6
I180000188-2 | IMPRESORA DE CODIGO DE BARRAS IMPRESORA DE CODIGO DE BARRAS COLOR GRIS PLATA RESOLUCION DE 203 DPI | 17385.5
I450400294-333 | RELOJ CHECADOR RELOJ CHECADOR ALIMENTACION 12 VDC. 3A VELOCIDAD DE VERFICACION DE 1.0 SEGUNDO VERIFICACION Y REGISTRO MEDIANTE HUELLA DIGITAL PASSWORD POSIBILIDAD DE ERROR MENOR DE 0001% METODOS DE VERIFICACION. 1 A N Y 1 A1 CAPACIDAD DE ALMACENAMIENTO DE HUELLA DE HASTA 1500 PLANILLAS CAPACIDAD DE LAMACENAR EVENTOS GRABADOS DE HASTA 50000 EVENTOS CONEXION . RS232 RS485 RJ45 MEMORIA USB PUERTO DE TRANSFERENCIA . 9600 1920038400. COLOR NEGRO CON GRIS . | 8160.6
I450400294-338 | RELOJ CHECADOR RELOJ CHECADOR ALIMENTACION 12 VDC. 3A VELOCIDAD DE VERFICACION DE 1.0 SEGUNDO VERIFICACION Y REGISTRO MEDIANTE HUELLA DIGITAL PASSWORD POSIBILIDAD DE ERROR MENOR DE 0001% METODOS DE VERIFICACION. 1 A N Y 1 A1 CAPACIDAD DE ALMACENAMIENTO DE HUELLA DE HASTA 1500 PLANILLAS CAPACIDAD DE LAMACENAR EVENTOS GRABADOS DE HASTA 50000 EVENTOS CONEXION . RS232 RS485 RJ45 MEMORIA USB PUERTO DE TRANSFERENCIA . 9600 1920038400. COLOR NEGRO CON GRIS . | 8160.6
I450400294-337 | RELOJ CHECADOR RELOJ CHECADOR ALIMENTACION 12 VDC. 3A VELOCIDAD DE VERFICACION DE 1.0 SEGUNDO VERIFICACION Y REGISTRO MEDIANTE HUELLA DIGITAL PASSWORD POSIBILIDAD DE ERROR MENOR DE 0001% METODOS DE VERIFICACION. 1 A N Y 1 A1 CAPACIDAD DE ALMACENAMIENTO DE HUELLA DE HASTA 1500 PLANILLAS CAPACIDAD DE LAMACENAR EVENTOS GRABADOS DE HASTA 50000 EVENTOS CONEXION . RS232 RS485 RJ45 MEMORIA USB PUERTO DE TRANSFERENCIA . 9600 1920038400. COLOR NEGRO CON GRIS . | 8160.6
I450400294-340 | RELOJ CHECADOR RELOJ CHECADOR ALIMENTACION 12 VDC. 3A VELOCIDAD DE VERFICACION DE 1.0 SEGUNDO VERIFICACION Y REGISTRO MEDIANTE HUELLA DIGITAL PASSWORD POSIBILIDAD DE ERROR MENOR DE 0001% METODOS DE VERIFICACION. 1 A N Y 1 A1 CAPACIDAD DE ALMACENAMIENTO DE HUELLA DE HASTA 1500 PLANILLAS CAPACIDAD DE LAMACENAR EVENTOS GRABADOS DE HASTA 50000 EVENTOS CONEXION . RS232 RS485 RJ45 MEMORIA USB PUERTO DE TRANSFERENCIA . 9600 1920038400. COLOR NEGRO CON GRIS . | 8160.6
I450400002-2008 | ACONDICIONADOR AIRE MINISPLIT DE 1.5 TONELADAS FRIO CALOR COLOR BLANCO NUMERO DE SERIE DEL CONDENSADOR A-2009-24-00-02-060 Y NUMERO DE SERIE DEL EVAPORADOR A-2009-24-ID-02-108 | 12470
I450600218-1496 | REFRIGERADOR (COCINA) REFRIGERADOR (COCINA ) FRENTE Y COSTADO EN ACERO INOXIDABLE DE 1/2 PIES CUBICOS EN COLOR GRIS PLATA | 25520
I450600218-1497 | REFRIGERADOR (COCINA) REFRIGERADOR (COCINA ) FRENTE Y COSTADO EN ACERO INOXIDABLE DE 1/2 PIES CUBICOS EN COLOR GRIS PLATA | 25520
I450600280-1396 | VITRINA VITRINA SENCILLA CON PUERTA DE CRISTAL Y 3 ENTRENAPOS DE VIDRIO COLOR BEIGE | 3190
I450600280-1397 | VITRINA VITRINA SENCILLA CON PUERTA DE CRISTAL Y 3 ENTRENAPOS DE VIDRIO COLOR BEIGE | 3190
I450600280-1398 | VITRINA VITRINA SENCILLA CON PUERTA DE CRISTAL Y 3 ENTRENAPOS DE VIDRIO COLOR BEIGE | 3190
I450600280-1399 | VITRINA VITRINA SENCILLA CON PUERTA DE CRISTAL Y 3 ENTRENAPOS DE VIDRIO COLOR BEIGE | 3190
I450600218-1495 | REFRIGERADOR (COCINA) REFRIGERADOR (COCINA ) TIPO FRIGOBAR DE 4 PIES CUBICOS COLOR BLANCO | 3248
I450600280-1394 | VITRINA VITRINA SENCILLA CON PUERTA DE CRISTAL Y 3 ENTRENAPOS DE VIDRIO COLOR BEIGE | 3190
I450600218-1494 | REFRIGERADOR (COCINA) REFRIGERADOR (COCINA ) TIPO FRIGOBAR DE 4 PIES CUBICOS COLOR BLANCO | 3248
I450400002-2010 | ACONDICIONADOR AIRE MINISPLIT DE 1.5 TONELADAS FRIO CALOR COLOR BLANCO NUMERO DE SERIE DEL CONDENSADOR A-2009-24-00-02-141 Y NUMERO DE SERIE DEL EVAPORADOR A-2009-24-ID-02-100 | 12470
I450600280-1395 | VITRINA VITRINA SENCILLA CON PUERTA DE CRISTAL Y 3 ENTRENAPOS DE VIDRIO COLOR BEIGE | 3190
I450400002-2009 | ACONDICIONADOR AIRE MINISPLIT DE 1.5 TONELADAS FRIO CALOR COLOR BLANCO NUMERO DE SERIE DEL CONDENSADOR A-2009-24-00-02-075 Y NUMERO DE SERIE DEL EVAPORADOR A-2009-24-ID-02-129 | 12470
I450600280-1400 | VITRINA VITRINA SENCILLA CON PUERTA DE CRISTAL Y 3 ENTRENAPOS DE VIDRIO COLOR BEIGE | 3190
I060200282-316 | ESTERILIZADOR O AUTOCLAVE ESTERILIZADOR A BASE DE CALOR SECO EQUIPO EN COLOR BLANCO | 6178.16
I150200358-378 | TELEFONO INTERSECRETARIAL TELEFONO INTERSECRETARIAL COLOR NEGRO | 5692.7
I150200358-380 | TELEFONO INTERSECRETARIAL TELEFONO INTERSECRETARIAL COLOR NEGRO | 5692.7
I060200282-317 | ESTERILIZADOR O AUTOCLAVE ESTERILIZADOR A BASE DE CALOR SECO EQUIPO EN COLOR BLANCO | 6178.16
I060200282-318 | ESTERILIZADOR O AUTOCLAVE ESTERILIZADOR A BASE DE CALOR SECO EQUIPO EN COLOR BLANCO | 6178.16
I150200358-379 | TELEFONO INTERSECRETARIAL TELEFONO INTERSECRETARIAL COLOR NEGRO | 5692.7
I180000006-27 | CONTROLADORES (COMPUTACION) CONTROLADORES (COMPUTACION ) HID EDGEPLUS SOLO CONTROLADOR AUTONOMO IP CON INTERFACE WEB . SALIDA WIEGAND HASTA 128 BIST ES400 ID OR MOST HID CLOCK & DATE READERS. CONTROLADOR DE ACCESO AUTONOMO TECNOLOGIA POE BT003 BOTON DE SALIDA PARA PARED MARCA SEBURY UR-EDGE SISTEMAS DE CONTROL DE ACCESO ILIMITADOS REPORTES ESTADISTICOS MODULOS INCLUIDOS. MODULOS DE NUMEROS DE EMERGENCICIA MODULO DE EVACUACION DE EMERGENCIA LISTADO DE PERSONAL A EVACUAR 6005 PROXPOINT PLUS PROXIMITY READER HID SL200 CHAPA MAGNETICA DE USO CONTINUO CON ALUMINIO REFORZADO 12/24 VOLTS. 600 LIBSRAS GABINETE CON FUENTE DE RESPALDO 1.2 AMP. CARGADOR INCLUYE TRANSFSORMADOR Y BATERIA 4512 COLOR DEL EQUIPO BLANCO . | 16254.38
I180000148-990 | NO-BREAK NO-BREAK UPS DE 6 KVA. BATERIA DE RESPALDO AL 100% DE 8 MINUTOS ENTRADA Y SALIDA DE 220 VOLTS. COLOR NEGRO | 48123.9
I210000044-6 | PLANCHA PLANCHA MEDIDAS 160 X 65 CM. CONTIENE 2 CONTENEDORES DE 15 CMS. CADA UNO 4 QUEMADORES DE FLAUTA FORRADA EN LAMINA GALVANIZADA CAL. 20 QUE INCLUYE DOS QUEMADORES DE PARILLA INSTALACION Y TACONES DE GOMA ANTIDERRAPANTES COLOR BLANCO | 14616
I450400132-34 | EXTRACTOR AIRE ESTRACTOR DE AIRE SUJETADO AL TECHO CON ESPANSORES COLOR GRIS | 9512
I450600116-428 | ESTUFA COCINA (GAS O ELECTRICA) PARRILLA INDUSTRIAL CON 3 QUEMADORES MEDIDA 70 X 50 CM. FORRADA EN LAMINA GALVANIZADA CON TAPONES ANTIDERAPANTES COLOR NEGRA | 10788
I450600116-429 | ESTUFA COCINA (GAS O ELECTRICA) PARILLA INDUSTRIAL CON 3 QUMADORES MEDIDA 90 X 50 CMS. FORRADA EN LAMINA GALVANIZADA C 20 COLOR GRIS | 10788
I450400174-2398 | LOCKER LOCKER CASILLERO DE METAL DE UN NIVEL CON ANCHO DE 8.5 PULGADAS FONDO DE 10.75 PULG. Y 6.3 CM DE ALTURA DE 68.5 PULGADAS 1.32 CM CON 5 CASILLEROS COLOR GRIS | 4930
I450400174-2399 | LOCKER LOCKER CASILLERO DE METAL DE UN NIVEL CON ANCHO DE 8.5 PULGADAS FONDO DE 10.75 PULG. Y 6.3 CM DE ALTURA DE 68.5 PULGADAS 1.32 CM CON 5 CASILLEROS COLOR GRIS | 4930
I330000070-1 | PARARRAYOS Y APARTARRAYOS ANTENA PARA RAYOS SAINT ELEME SE-12 CON CONTADOR DE DESCARGAS ATMOAFERICAS SE INCLUYE MATERIALES PARA SU INSTALACION Y MANO DE OBRA . | 323345.55
I450400174-2400 | LOCKER LOCKER CASILLERO DE METAL DE UN NIVEL CON ANCHO DE 8.5 PULGADAS FONDO DE 10.75 PULG. Y 6.3 CM DE ALTURA DE 68.5 PULGADAS 1.32 CM CON 5 CASILLEROS COLOR GRIS | 4930
I450400174-2401 | LOCKER LOCKER CASILLERO DE METAL DE UN NIVEL CON ANCHO DE 8.5 PULGADAS FONDO DE 10.75 PULG. Y 6.3 CM DE ALTURA DE 68.5 PULGADAS 1.32 CM CON 5 CASILLEROS COLOR GRIS | 4930
I360000004-55 | BASCULA BASCULA ELECTRICA EN COLOR GRIS CAPACIDAD 40 KILOS | 2690.01
I450600084-248 | CONGELADOR CONGELADOR COLOR BLANCO | 5590.01
I420800306-21 | LAVADORA INDUSTRIAL HIDROLAVADORA DE AGUA DE ALTA PRESION COLOR GRIS | 6525
I090000262-70 | LAMPARA CIRUGIA BASE PARA LAMPARA DE CIRUGIA INCLUYE LAMPARA | 23664.22
I090000262-71 | LAMPARA CIRUGIA BASE PARA LAMPARA DE CIRUGIA INCLUYE LAMPARA | 23664.22
I090000262-72 | LAMPARA CIRUGIA BASE PARA LAMPARA DE CIRUGIA INCLUYE LAMPARA | 23664.22
I090000262-73 | LAMPARA CIRUGIA BASE PARA LAMPARA DE CIRUGIA INCLUYE LAMPARA | 23664.22
I090000262-74 | LAMPARA CIRUGIA BASE PARA LAMPARA DE CIRUGIA INCLUYE LAMPARA | 23664.22
I090000262-75 | LAMPARA CIRUGIA BASE PARA LAMPARA DE CIRUGIA INCLUYE LAMPARA | 23664.22
I090000062-1228 | BASCULA BEBE BASCULA BEBE MECANICA PEDIATRICA PARA DETERMINAR EL PESO CORPORAL DE 0 A 20 KILOS DESPLIEGUE DE PESO EN KILOGRAMOS Y GRAMOS AJUSTE MANUAL A CERO DIVISION DE 5 GRAMOS O MENOR SENSIBILIDAD DE 5 GRAMOS O MENOR CHAROLA RESISTENTE AL ALTO IMPACTO PARA COLOCACION DEL BEBE MECANISMO DE TARA METALICO COLOR DEL EQUIPO BLANCO | 4466
I090000062-1239 | BASCULA BEBE BASCULA BEBE MECANICA PEDIATRICA PARA DETERMINAR EL PESO CORPORAL DE 0 A 20 KILOS DESPLIEGUE DE PESO EN KILOGRAMOS Y GRAMOS AJUSTE MANUAL A CERO DIVISION DE 5 GRAMOS O MENOR SENSIBILIDAD DE 5 GRAMOS O MENOR CHAROLA RESISTENTE AL ALTO IMPACTO PARA COLOCACION DEL BEBE MECANISMO DE TARA METALICO COLOR DEL EQUIPO BLANCO | 4466
I090000062-1306 | BASCULA BEBE BASCULA BEBE MECANICA PEDIATRICA PARA DETERMINAR EL PESO CORPORAL DE 0 A 20 KILOS DESPLIEGUE DE PESO EN KILOGRAMOS Y GRAMOS AJUSTE MANUAL A CERO DIVISION DE 5 GRAMOS O MENOR SENSIBILIDAD DE 5 GRAMOS O MENOR CHAROLA RESISTENTE AL ALTO IMPACTO PARA COLOCACION DEL BEBE MECANISMO DE TARA METALICO COLOR DEL EQUIPO BLANCO | 4466
I090000062-1170 | BASCULA BEBE BASCULA BEBE MECANICA PEDIATRICA PARA DETERMINAR EL PESO CORPORAL DE 0 A 20 KILOS DESPLIEGUE DE PESO EN KILOGRAMOS Y GRAMOS AJUSTE MANUAL A CERO DIVISION DE 5 GRAMOS O MENOR SENSIBILIDAD DE 5 GRAMOS O MENOR CHAROLA RESISTENTE AL ALTO IMPACTO PARA COLOCACION DEL BEBE MECANISMO DE TARA METALICO COLOR DEL EQUIPO BEIGE | 4466
I090000062-1192 | BASCULA BEBE BASCULA BEBE MECANICA PEDIATRICA PARA DETERMINAR EL PESO CORPORAL DE 0 A 20 KILOS DESPLIEGUE DE PESO EN KILOGRAMOS Y GRAMOS AJUSTE MANUAL A CERO DIVISION DE 5 GRAMOS O MENOR SENSIBILIDAD DE 5 GRAMOS O MENOR CHAROLA RESISTENTE AL ALTO IMPACTO PARA COLOCACION DEL BEBE MECANISMO DE TARA METALICO COLOR DEL EQUIPO BEIGE | 4466
I090000062-1187 | BASCULA BEBE BASCULA BEBE MECANICA PEDIATRICA PARA DETERMINAR EL PESO CORPORAL DE 0 A 20 KILOS DESPLIEGUE DE PESO EN KILOGRAMOS Y GRAMOS AJUSTE MANUAL A CERO DIVISION DE 5 GRAMOS O MENOR SENSIBILIDAD DE 5 GRAMOS O MENOR CHAROLA RESISTENTE AL ALTO IMPACTO PARA COLOCACION DEL BEBE MECANISMO DE TARA METALICO COLOR DEL EQUIPO BEIGE | 4466
I090000062-1175 | BASCULA BEBE BASCULA BEBE MECANICA PEDIATRICA PARA DETERMINAR EL PESO CORPORAL DE 0 A 20 KILOS DESPLIEGUE DE PESO EN KILOGRAMOS Y GRAMOS AJUSTE MANUAL A CERO DIVISION DE 5 GRAMOS O MENOR SENSIBILIDAD DE 5 GRAMOS O MENOR CHAROLA RESISTENTE AL ALTO IMPACTO PARA COLOCACION DEL BEBE MECANISMO DE TARA METALICO COLOR DEL EQUIPO BEIGE | 4466
I090000062-1182 | BASCULA BEBE BASCULA BEBE MECANICA PEDIATRICA PARA DETERMINAR EL PESO CORPORAL DE 0 A 20 KILOS DESPLIEGUE DE PESO EN KILOGRAMOS Y GRAMOS AJUSTE MANUAL A CERO DIVISION DE 5 GRAMOS O MENOR SENSIBILIDAD DE 5 GRAMOS O MENOR CHAROLA RESISTENTE AL ALTO IMPACTO PARA COLOCACION DEL BEBE MECANISMO DE TARA METALICO COLOR DEL EQUIPO BEIGE | 4466
I090000062-1190 | BASCULA BEBE BASCULA BEBE MECANICA PEDIATRICA PARA DETERMINAR EL PESO CORPORAL DE 0 A 20 KILOS DESPLIEGUE DE PESO EN KILOGRAMOS Y GRAMOS AJUSTE MANUAL A CERO DIVISION DE 5 GRAMOS O MENOR SENSIBILIDAD DE 5 GRAMOS O MENOR CHAROLA RESISTENTE AL ALTO IMPACTO PARA COLOCACION DEL BEBE MECANISMO DE TARA METALICO COLOR DEL EQUIPO BEIGE | 4466
I090000062-1174 | BASCULA BEBE BASCULA BEBE MECANICA PEDIATRICA PARA DETERMINAR EL PESO CORPORAL DE 0 A 20 KILOS DESPLIEGUE DE PESO EN KILOGRAMOS Y GRAMOS AJUSTE MANUAL A CERO DIVISION DE 5 GRAMOS O MENOR SENSIBILIDAD DE 5 GRAMOS O MENOR CHAROLA RESISTENTE AL ALTO IMPACTO PARA COLOCACION DEL BEBE MECANISMO DE TARA METALICO COLOR DEL EQUIPO BEIGE | 4466
I090000062-1186 | BASCULA BEBE BASCULA BEBE MECANICA PEDIATRICA PARA DETERMINAR EL PESO CORPORAL DE 0 A 20 KILOS DESPLIEGUE DE PESO EN KILOGRAMOS Y GRAMOS AJUSTE MANUAL A CERO DIVISION DE 5 GRAMOS O MENOR SENSIBILIDAD DE 5 GRAMOS O MENOR CHAROLA RESISTENTE AL ALTO IMPACTO PARA COLOCACION DEL BEBE MECANISMO DE TARA METALICO COLOR DEL EQUIPO BEIGE | 4466
I090000062-1183 | BASCULA BEBE BASCULA BEBE MECANICA PEDIATRICA PARA DETERMINAR EL PESO CORPORAL DE 0 A 20 KILOS DESPLIEGUE DE PESO EN KILOGRAMOS Y GRAMOS AJUSTE MANUAL A CERO DIVISION DE 5 GRAMOS O MENOR SENSIBILIDAD DE 5 GRAMOS O MENOR CHAROLA RESISTENTE AL ALTO IMPACTO PARA COLOCACION DEL BEBE MECANISMO DE TARA METALICO COLOR DEL EQUIPO BEIGE | 4466
I090000062-1194 | BASCULA BEBE BASCULA BEBE MECANICA PEDIATRICA PARA DETERMINAR EL PESO CORPORAL DE 0 A 20 KILOS DESPLIEGUE DE PESO EN KILOGRAMOS Y GRAMOS AJUSTE MANUAL A CERO DIVISION DE 5 GRAMOS O MENOR SENSIBILIDAD DE 5 GRAMOS O MENOR CHAROLA RESISTENTE AL ALTO IMPACTO PARA COLOCACION DEL BEBE MECANISMO DE TARA METALICO COLOR DEL EQUIPO BEIGE | 4466
I090000062-1189 | BASCULA BEBE BASCULA BEBE MECANICA PEDIATRICA PARA DETERMINAR EL PESO CORPORAL DE 0 A 20 KILOS DESPLIEGUE DE PESO EN KILOGRAMOS Y GRAMOS AJUSTE MANUAL A CERO DIVISION DE 5 GRAMOS O MENOR SENSIBILIDAD DE 5 GRAMOS O MENOR CHAROLA RESISTENTE AL ALTO IMPACTO PARA COLOCACION DEL BEBE MECANISMO DE TARA METALICO COLOR DEL EQUIPO BEIGE | 4466
I090000062-1188 | BASCULA BEBE BASCULA BEBE MECANICA PEDIATRICA PARA DETERMINAR EL PESO CORPORAL DE 0 A 20 KILOS DESPLIEGUE DE PESO EN KILOGRAMOS Y GRAMOS AJUSTE MANUAL A CERO DIVISION DE 5 GRAMOS O MENOR SENSIBILIDAD DE 5 GRAMOS O MENOR CHAROLA RESISTENTE AL ALTO IMPACTO PARA COLOCACION DEL BEBE MECANISMO DE TARA METALICO COLOR DEL EQUIPO BEIGE | 4466
I090000062-1185 | BASCULA BEBE BASCULA BEBE MECANICA PEDIATRICA PARA DETERMINAR EL PESO CORPORAL DE 0 A 20 KILOS DESPLIEGUE DE PESO EN KILOGRAMOS Y GRAMOS AJUSTE MANUAL A CERO DIVISION DE 5 GRAMOS O MENOR SENSIBILIDAD DE 5 GRAMOS O MENOR CHAROLA RESISTENTE AL ALTO IMPACTO PARA COLOCACION DEL BEBE MECANISMO DE TARA METALICO COLOR DEL EQUIPO BEIGE | 4466
I090000062-1169 | BASCULA BEBE BASCULA BEBE MECANICA PEDIATRICA PARA DETERMINAR EL PESO CORPORAL DE 0 A 20 KILOS DESPLIEGUE DE PESO EN KILOGRAMOS Y GRAMOS AJUSTE MANUAL A CERO DIVISION DE 5 GRAMOS O MENOR SENSIBILIDAD DE 5 GRAMOS O MENOR CHAROLA RESISTENTE AL ALTO IMPACTO PARA COLOCACION DEL BEBE MECANISMO DE TARA METALICO COLOR DEL EQUIPO BEIGE | 4466
I090000062-1171 | BASCULA BEBE BASCULA BEBE MECANICA PEDIATRICA PARA DETERMINAR EL PESO CORPORAL DE 0 A 20 KILOS DESPLIEGUE DE PESO EN KILOGRAMOS Y GRAMOS AJUSTE MANUAL A CERO DIVISION DE 5 GRAMOS O MENOR SENSIBILIDAD DE 5 GRAMOS O MENOR CHAROLA RESISTENTE AL ALTO IMPACTO PARA COLOCACION DEL BEBE MECANISMO DE TARA METALICO COLOR DEL EQUIPO BEIGE | 4466
I090000062-1166 | BASCULA BEBE BASCULA BEBE MECANICA PEDIATRICA PARA DETERMINAR EL PESO CORPORAL DE 0 A 20 KILOS DESPLIEGUE DE PESO EN KILOGRAMOS Y GRAMOS AJUSTE MANUAL A CERO DIVISION DE 5 GRAMOS O MENOR SENSIBILIDAD DE 5 GRAMOS O MENOR CHAROLA RESISTENTE AL ALTO IMPACTO PARA COLOCACION DEL BEBE MECANISMO DE TARA METALICO COLOR DEL EQUIPO BEIGE | 4466
I090000062-1178 | BASCULA BEBE BASCULA BEBE MECANICA PEDIATRICA PARA DETERMINAR EL PESO CORPORAL DE 0 A 20 KILOS DESPLIEGUE DE PESO EN KILOGRAMOS Y GRAMOS AJUSTE MANUAL A CERO DIVISION DE 5 GRAMOS O MENOR SENSIBILIDAD DE 5 GRAMOS O MENOR CHAROLA RESISTENTE AL ALTO IMPACTO PARA COLOCACION DEL BEBE MECANISMO DE TARA METALICO COLOR DEL EQUIPO BEIGE | 4466
I090000062-1282 | BASCULA BEBE BASCULA BEBE MECANICA PEDIATRICA PARA DETERMINAR EL PESO CORPORAL DE 0 A 20 KILOS DESPLIEGUE DE PESO EN KILOGRAMOS Y GRAMOS AJUSTE MANUAL A CERO DIVISION DE 5 GRAMOS O MENOR SENSIBILIDAD DE 5 GRAMOS O MENOR CHAROLA RESISTENTE AL ALTO IMPACTO PARA COLOCACION DEL BEBE MECANISMO DE TARA METALICO COLOR DEL EQUIPO ARENA | 4466
I090000062-1291 | BASCULA BEBE BASCULA BEBE MECANICA PEDIATRICA PARA DETERMINAR EL PESO CORPORAL DE 0 A 20 KILOS DESPLIEGUE DE PESO EN KILOGRAMOS Y GRAMOS AJUSTE MANUAL A CERO DIVISION DE 5 GRAMOS O MENOR SENSIBILIDAD DE 5 GRAMOS O MENOR CHAROLA RESISTENTE AL ALTO IMPACTO PARA COLOCACION DEL BEBE MECANISMO DE TARA METALICO COLOR DEL EQUIPO ARENA | 4466
I090000062-1294 | BASCULA BEBE BASCULA BEBE MECANICA PEDIATRICA PARA DETERMINAR EL PESO CORPORAL DE 0 A 20 KILOS DESPLIEGUE DE PESO EN KILOGRAMOS Y GRAMOS AJUSTE MANUAL A CERO DIVISION DE 5 GRAMOS O MENOR SENSIBILIDAD DE 5 GRAMOS O MENOR CHAROLA RESISTENTE AL ALTO IMPACTO PARA COLOCACION DEL BEBE MECANISMO DE TARA METALICO COLOR DEL EQUIPO ARENA | 4466
I090000062-1275 | BASCULA BEBE BASCULA BEBE MECANICA PEDIATRICA PARA DETERMINAR EL PESO CORPORAL DE 0 A 20 KILOS DESPLIEGUE DE PESO EN KILOGRAMOS Y GRAMOS AJUSTE MANUAL A CERO DIVISION DE 5 GRAMOS O MENOR SENSIBILIDAD DE 5 GRAMOS O MENOR CHAROLA RESISTENTE AL ALTO IMPACTO PARA COLOCACION DEL BEBE MECANISMO DE TARA METALICO COLOR DEL EQUIPO ARENA | 4466
I090000062-1293 | BASCULA BEBE BASCULA BEBE MECANICA PEDIATRICA PARA DETERMINAR EL PESO CORPORAL DE 0 A 20 KILOS DESPLIEGUE DE PESO EN KILOGRAMOS Y GRAMOS AJUSTE MANUAL A CERO DIVISION DE 5 GRAMOS O MENOR SENSIBILIDAD DE 5 GRAMOS O MENOR CHAROLA RESISTENTE AL ALTO IMPACTO PARA COLOCACION DEL BEBE MECANISMO DE TARA METALICO COLOR DEL EQUIPO ARENA | 4466
I090000062-1295 | BASCULA BEBE BASCULA BEBE MECANICA PEDIATRICA PARA DETERMINAR EL PESO CORPORAL DE 0 A 20 KILOS DESPLIEGUE DE PESO EN KILOGRAMOS Y GRAMOS AJUSTE MANUAL A CERO DIVISION DE 5 GRAMOS O MENOR SENSIBILIDAD DE 5 GRAMOS O MENOR CHAROLA RESISTENTE AL ALTO IMPACTO PARA COLOCACION DEL BEBE MECANISMO DE TARA METALICO COLOR DEL EQUIPO ARENA | 4466
I090000062-1271 | BASCULA BEBE BASCULA BEBE MECANICA PEDIATRICA PARA DETERMINAR EL PESO CORPORAL DE 0 A 20 KILOS DESPLIEGUE DE PESO EN KILOGRAMOS Y GRAMOS AJUSTE MANUAL A CERO DIVISION DE 5 GRAMOS O MENOR SENSIBILIDAD DE 5 GRAMOS O MENOR CHAROLA RESISTENTE AL ALTO IMPACTO PARA COLOCACION DEL BEBE MECANISMO DE TARA METALICO COLOR DEL EQUIPO ARENA | 4466
I090000062-1273 | BASCULA BEBE BASCULA BEBE MECANICA PEDIATRICA PARA DETERMINAR EL PESO CORPORAL DE 0 A 20 KILOS DESPLIEGUE DE PESO EN KILOGRAMOS Y GRAMOS AJUSTE MANUAL A CERO DIVISION DE 5 GRAMOS O MENOR SENSIBILIDAD DE 5 GRAMOS O MENOR CHAROLA RESISTENTE AL ALTO IMPACTO PARA COLOCACION DEL BEBE MECANISMO DE TARA METALICO COLOR DEL EQUIPO ARENA | 4466
I090000062-1292 | BASCULA BEBE BASCULA BEBE MECANICA PEDIATRICA PARA DETERMINAR EL PESO CORPORAL DE 0 A 20 KILOS DESPLIEGUE DE PESO EN KILOGRAMOS Y GRAMOS AJUSTE MANUAL A CERO DIVISION DE 5 GRAMOS O MENOR SENSIBILIDAD DE 5 GRAMOS O MENOR CHAROLA RESISTENTE AL ALTO IMPACTO PARA COLOCACION DEL BEBE MECANISMO DE TARA METALICO COLOR DEL EQUIPO ARENA | 4466
I090000062-1283 | BASCULA BEBE BASCULA BEBE MECANICA PEDIATRICA PARA DETERMINAR EL PESO CORPORAL DE 0 A 20 KILOS DESPLIEGUE DE PESO EN KILOGRAMOS Y GRAMOS AJUSTE MANUAL A CERO DIVISION DE 5 GRAMOS O MENOR SENSIBILIDAD DE 5 GRAMOS O MENOR CHAROLA RESISTENTE AL ALTO IMPACTO PARA COLOCACION DEL BEBE MECANISMO DE TARA METALICO COLOR DEL EQUIPO ARENA | 4466
I090000062-1296 | BASCULA BEBE BASCULA BEBE MECANICA PEDIATRICA PARA DETERMINAR EL PESO CORPORAL DE 0 A 20 KILOS DESPLIEGUE DE PESO EN KILOGRAMOS Y GRAMOS AJUSTE MANUAL A CERO DIVISION DE 5 GRAMOS O MENOR SENSIBILIDAD DE 5 GRAMOS O MENOR CHAROLA RESISTENTE AL ALTO IMPACTO PARA COLOCACION DEL BEBE MECANISMO DE TARA METALICO COLOR DEL EQUIPO ARENA | 4466
I090000062-1285 | BASCULA BEBE BASCULA BEBE MECANICA PEDIATRICA PARA DETERMINAR EL PESO CORPORAL DE 0 A 20 KILOS DESPLIEGUE DE PESO EN KILOGRAMOS Y GRAMOS AJUSTE MANUAL A CERO DIVISION DE 5 GRAMOS O MENOR SENSIBILIDAD DE 5 GRAMOS O MENOR CHAROLA RESISTENTE AL ALTO IMPACTO PARA COLOCACION DEL BEBE MECANISMO DE TARA METALICO COLOR DEL EQUIPO ARENA | 4466
I090000062-1300 | BASCULA BEBE BASCULA BEBE MECANICA PEDIATRICA PARA DETERMINAR EL PESO CORPORAL DE 0 A 20 KILOS DESPLIEGUE DE PESO EN KILOGRAMOS Y GRAMOS AJUSTE MANUAL A CERO DIVISION DE 5 GRAMOS O MENOR SENSIBILIDAD DE 5 GRAMOS O MENOR CHAROLA RESISTENTE AL ALTO IMPACTO PARA COLOCACION DEL BEBE MECANISMO DE TARA METALICO COLOR DEL EQUIPO ARENA | 4466
I090000062-1276 | BASCULA BEBE BASCULA BEBE MECANICA PEDIATRICA PARA DETERMINAR EL PESO CORPORAL DE 0 A 20 KILOS DESPLIEGUE DE PESO EN KILOGRAMOS Y GRAMOS AJUSTE MANUAL A CERO DIVISION DE 5 GRAMOS O MENOR SENSIBILIDAD DE 5 GRAMOS O MENOR CHAROLA RESISTENTE AL ALTO IMPACTO PARA COLOCACION DEL BEBE MECANISMO DE TARA METALICO COLOR DEL EQUIPO ARENA | 4466
I090000062-1270 | BASCULA BEBE BASCULA BEBE MECANICA PEDIATRICA PARA DETERMINAR EL PESO CORPORAL DE 0 A 20 KILOS DESPLIEGUE DE PESO EN KILOGRAMOS Y GRAMOS AJUSTE MANUAL A CERO DIVISION DE 5 GRAMOS O MENOR SENSIBILIDAD DE 5 GRAMOS O MENOR CHAROLA RESISTENTE AL ALTO IMPACTO PARA COLOCACION DEL BEBE MECANISMO DE TARA METALICO COLOR DEL EQUIPO ARENA | 4466
I090000062-1302 | BASCULA BEBE BASCULA BEBE MECANICA PEDIATRICA PARA DETERMINAR EL PESO CORPORAL DE 0 A 20 KILOS DESPLIEGUE DE PESO EN KILOGRAMOS Y GRAMOS AJUSTE MANUAL A CERO DIVISION DE 5 GRAMOS O MENOR SENSIBILIDAD DE 5 GRAMOS O MENOR CHAROLA RESISTENTE AL ALTO IMPACTO PARA COLOCACION DEL BEBE MECANISMO DE TARA METALICO COLOR DEL EQUIPO ARENA | 4466
I090000062-1287 | BASCULA BEBE BASCULA BEBE MECANICA PEDIATRICA PARA DETERMINAR EL PESO CORPORAL DE 0 A 20 KILOS DESPLIEGUE DE PESO EN KILOGRAMOS Y GRAMOS AJUSTE MANUAL A CERO DIVISION DE 5 GRAMOS O MENOR SENSIBILIDAD DE 5 GRAMOS O MENOR CHAROLA RESISTENTE AL ALTO IMPACTO PARA COLOCACION DEL BEBE MECANISMO DE TARA METALICO COLOR DEL EQUIPO ARENA | 4466
I090000062-1284 | BASCULA BEBE BASCULA BEBE MECANICA PEDIATRICA PARA DETERMINAR EL PESO CORPORAL DE 0 A 20 KILOS DESPLIEGUE DE PESO EN KILOGRAMOS Y GRAMOS AJUSTE MANUAL A CERO DIVISION DE 5 GRAMOS O MENOR SENSIBILIDAD DE 5 GRAMOS O MENOR CHAROLA RESISTENTE AL ALTO IMPACTO PARA COLOCACION DEL BEBE MECANISMO DE TARA METALICO COLOR DEL EQUIPO ARENA | 4466
I090000062-1278 | BASCULA BEBE BASCULA BEBE MECANICA PEDIATRICA PARA DETERMINAR EL PESO CORPORAL DE 0 A 20 KILOS DESPLIEGUE DE PESO EN KILOGRAMOS Y GRAMOS AJUSTE MANUAL A CERO DIVISION DE 5 GRAMOS O MENOR SENSIBILIDAD DE 5 GRAMOS O MENOR CHAROLA RESISTENTE AL ALTO IMPACTO PARA COLOCACION DEL BEBE MECANISMO DE TARA METALICO COLOR DEL EQUIPO ARENA | 4466
I090000062-1280 | BASCULA BEBE BASCULA BEBE MECANICA PEDIATRICA PARA DETERMINAR EL PESO CORPORAL DE 0 A 20 KILOS DESPLIEGUE DE PESO EN KILOGRAMOS Y GRAMOS AJUSTE MANUAL A CERO DIVISION DE 5 GRAMOS O MENOR SENSIBILIDAD DE 5 GRAMOS O MENOR CHAROLA RESISTENTE AL ALTO IMPACTO PARA COLOCACION DEL BEBE MECANISMO DE TARA METALICO COLOR DEL EQUIPO ARENA | 4466
I090000062-1299 | BASCULA BEBE BASCULA BEBE MECANICA PEDIATRICA PARA DETERMINAR EL PESO CORPORAL DE 0 A 20 KILOS DESPLIEGUE DE PESO EN KILOGRAMOS Y GRAMOS AJUSTE MANUAL A CERO DIVISION DE 5 GRAMOS O MENOR SENSIBILIDAD DE 5 GRAMOS O MENOR CHAROLA RESISTENTE AL ALTO IMPACTO PARA COLOCACION DEL BEBE MECANISMO DE TARA METALICO COLOR DEL EQUIPO ARENA | 4466
I090000062-1268 | BASCULA BEBE BASCULA BEBE MECANICA PEDIATRICA PARA DETERMINAR EL PESO CORPORAL DE 0 A 20 KILOS DESPLIEGUE DE PESO EN KILOGRAMOS Y GRAMOS AJUSTE MANUAL A CERO DIVISION DE 5 GRAMOS O MENOR SENSIBILIDAD DE 5 GRAMOS O MENOR CHAROLA RESISTENTE AL ALTO IMPACTO PARA COLOCACION DEL BEBE MECANISMO DE TARA METALICO COLOR DEL EQUIPO ARENA | 4466
I090000062-1277 | BASCULA BEBE BASCULA BEBE MECANICA PEDIATRICA PARA DETERMINAR EL PESO CORPORAL DE 0 A 20 KILOS DESPLIEGUE DE PESO EN KILOGRAMOS Y GRAMOS AJUSTE MANUAL A CERO DIVISION DE 5 GRAMOS O MENOR SENSIBILIDAD DE 5 GRAMOS O MENOR CHAROLA RESISTENTE AL ALTO IMPACTO PARA COLOCACION DEL BEBE MECANISMO DE TARA METALICO COLOR DEL EQUIPO ARENA | 4466
I090000062-1286 | BASCULA BEBE BASCULA BEBE MECANICA PEDIATRICA PARA DETERMINAR EL PESO CORPORAL DE 0 A 20 KILOS DESPLIEGUE DE PESO EN KILOGRAMOS Y GRAMOS AJUSTE MANUAL A CERO DIVISION DE 5 GRAMOS O MENOR SENSIBILIDAD DE 5 GRAMOS O MENOR CHAROLA RESISTENTE AL ALTO IMPACTO PARA COLOCACION DEL BEBE MECANISMO DE TARA METALICO COLOR DEL EQUIPO ARENA | 4466
I090000062-1274 | BASCULA BEBE BASCULA BEBE MECANICA PEDIATRICA PARA DETERMINAR EL PESO CORPORAL DE 0 A 20 KILOS DESPLIEGUE DE PESO EN KILOGRAMOS Y GRAMOS AJUSTE MANUAL A CERO DIVISION DE 5 GRAMOS O MENOR SENSIBILIDAD DE 5 GRAMOS O MENOR CHAROLA RESISTENTE AL ALTO IMPACTO PARA COLOCACION DEL BEBE MECANISMO DE TARA METALICO COLOR DEL EQUIPO ARENA | 4466
I090000062-1279 | BASCULA BEBE BASCULA BEBE MECANICA PEDIATRICA PARA DETERMINAR EL PESO CORPORAL DE 0 A 20 KILOS DESPLIEGUE DE PESO EN KILOGRAMOS Y GRAMOS AJUSTE MANUAL A CERO DIVISION DE 5 GRAMOS O MENOR SENSIBILIDAD DE 5 GRAMOS O MENOR CHAROLA RESISTENTE AL ALTO IMPACTO PARA COLOCACION DEL BEBE MECANISMO DE TARA METALICO COLOR DEL EQUIPO ARENA | 4466
I090000062-1288 | BASCULA BEBE BASCULA BEBE MECANICA PEDIATRICA PARA DETERMINAR EL PESO CORPORAL DE 0 A 20 KILOS DESPLIEGUE DE PESO EN KILOGRAMOS Y GRAMOS AJUSTE MANUAL A CERO DIVISION DE 5 GRAMOS O MENOR SENSIBILIDAD DE 5 GRAMOS O MENOR CHAROLA RESISTENTE AL ALTO IMPACTO PARA COLOCACION DEL BEBE MECANISMO DE TARA METALICO COLOR DEL EQUIPO ARENA | 4466
I090000062-1272 | BASCULA BEBE BASCULA BEBE MECANICA PEDIATRICA PARA DETERMINAR EL PESO CORPORAL DE 0 A 20 KILOS DESPLIEGUE DE PESO EN KILOGRAMOS Y GRAMOS AJUSTE MANUAL A CERO DIVISION DE 5 GRAMOS O MENOR SENSIBILIDAD DE 5 GRAMOS O MENOR CHAROLA RESISTENTE AL ALTO IMPACTO PARA COLOCACION DEL BEBE MECANISMO DE TARA METALICO COLOR DEL EQUIPO ARENA | 4466
I090000062-1304 | BASCULA BEBE BASCULA BEBE MECANICA PEDIATRICA PARA DETERMINAR EL PESO CORPORAL DE 0 A 20 KILOS DESPLIEGUE DE PESO EN KILOGRAMOS Y GRAMOS AJUSTE MANUAL A CERO DIVISION DE 5 GRAMOS O MENOR SENSIBILIDAD DE 5 GRAMOS O MENOR CHAROLA RESISTENTE AL ALTO IMPACTO PARA COLOCACION DEL BEBE MECANISMO DE TARA METALICO COLOR DEL EQUIPO ARENA | 4466
I090000062-1298 | BASCULA BEBE BASCULA BEBE MECANICA PEDIATRICA PARA DETERMINAR EL PESO CORPORAL DE 0 A 20 KILOS DESPLIEGUE DE PESO EN KILOGRAMOS Y GRAMOS AJUSTE MANUAL A CERO DIVISION DE 5 GRAMOS O MENOR SENSIBILIDAD DE 5 GRAMOS O MENOR CHAROLA RESISTENTE AL ALTO IMPACTO PARA COLOCACION DEL BEBE MECANISMO DE TARA METALICO COLOR DEL EQUIPO ARENA | 4466
I090000062-1290 | BASCULA BEBE BASCULA BEBE MECANICA PEDIATRICA PARA DETERMINAR EL PESO CORPORAL DE 0 A 20 KILOS DESPLIEGUE DE PESO EN KILOGRAMOS Y GRAMOS AJUSTE MANUAL A CERO DIVISION DE 5 GRAMOS O MENOR SENSIBILIDAD DE 5 GRAMOS O MENOR CHAROLA RESISTENTE AL ALTO IMPACTO PARA COLOCACION DEL BEBE MECANISMO DE TARA METALICO COLOR DEL EQUIPO ARENA | 4466
I090000062-1321 | BASCULA BEBE BASCULA BEBE MECANICA PEDIATRICA PARA DETERMINAR EL PESO CORPORAL DE 0 A 20 KILOS DESPLIEGUE DE PESO EN KILOGRAMOS Y GRAMOS AJUSTE MANUAL A CERO DIVISION DE 5 GRAMOS O MENOR SENSIBILIDAD DE 5 GRAMOS O MENOR CHAROLA RESISTENTE AL ALTO IMPACTO PARA COLOCACION DEL BEBE MECANISMO DE TARA METALICO COLOR DEL EQUIPO BLANCO | 4466
I090000062-1322 | BASCULA BEBE BASCULA BEBE MECANICA PEDIATRICA PARA DETERMINAR EL PESO CORPORAL DE 0 A 20 KILOS DESPLIEGUE DE PESO EN KILOGRAMOS Y GRAMOS AJUSTE MANUAL A CERO DIVISION DE 5 GRAMOS O MENOR SENSIBILIDAD DE 5 GRAMOS O MENOR CHAROLA RESISTENTE AL ALTO IMPACTO PARA COLOCACION DEL BEBE MECANISMO DE TARA METALICO COLOR DEL EQUIPO BLANCO | 4466
I090000062-1326 | BASCULA BEBE BASCULA BEBE MECANICA PEDIATRICA PARA DETERMINAR EL PESO CORPORAL DE 0 A 20 KILOS DESPLIEGUE DE PESO EN KILOGRAMOS Y GRAMOS AJUSTE MANUAL A CERO DIVISION DE 5 GRAMOS O MENOR SENSIBILIDAD DE 5 GRAMOS O MENOR CHAROLA RESISTENTE AL ALTO IMPACTO PARA COLOCACION DEL BEBE MECANISMO DE TARA METALICO COLOR DEL EQUIPO BLANCO | 4466
I090000062-1328 | BASCULA BEBE BASCULA BEBE MECANICA PEDIATRICA PARA DETERMINAR EL PESO CORPORAL DE 0 A 20 KILOS DESPLIEGUE DE PESO EN KILOGRAMOS Y GRAMOS AJUSTE MANUAL A CERO DIVISION DE 5 GRAMOS O MENOR SENSIBILIDAD DE 5 GRAMOS O MENOR CHAROLA RESISTENTE AL ALTO IMPACTO PARA COLOCACION DEL BEBE MECANISMO DE TARA METALICO COLOR DEL EQUIPO BLANCO | 4466
I090000062-1331 | BASCULA BEBE BASCULA BEBE MECANICA PEDIATRICA PARA DETERMINAR EL PESO CORPORAL DE 0 A 20 KILOS DESPLIEGUE DE PESO EN KILOGRAMOS Y GRAMOS AJUSTE MANUAL A CERO DIVISION DE 5 GRAMOS O MENOR SENSIBILIDAD DE 5 GRAMOS O MENOR CHAROLA RESISTENTE AL ALTO IMPACTO PARA COLOCACION DEL BEBE MECANISMO DE TARA METALICO COLOR DEL EQUIPO BLANCO | 4466
I090000062-1336 | BASCULA BEBE BASCULA BEBE MECANICA PEDIATRICA PARA DETERMINAR EL PESO CORPORAL DE 0 A 20 KILOS DESPLIEGUE DE PESO EN KILOGRAMOS Y GRAMOS AJUSTE MANUAL A CERO DIVISION DE 5 GRAMOS O MENOR SENSIBILIDAD DE 5 GRAMOS O MENOR CHAROLA RESISTENTE AL ALTO IMPACTO PARA COLOCACION DEL BEBE MECANISMO DE TARA METALICO COLOR DEL EQUIPO BLANCO | 4466
I090000062-1338 | BASCULA BEBE BASCULA BEBE MECANICA PEDIATRICA PARA DETERMINAR EL PESO CORPORAL DE 0 A 20 KILOS DESPLIEGUE DE PESO EN KILOGRAMOS Y GRAMOS AJUSTE MANUAL A CERO DIVISION DE 5 GRAMOS O MENOR SENSIBILIDAD DE 5 GRAMOS O MENOR CHAROLA RESISTENTE AL ALTO IMPACTO PARA COLOCACION DEL BEBE MECANISMO DE TARA METALICO COLOR DEL EQUIPO BLANCO | 4466
I090000062-1339 | BASCULA BEBE BASCULA BEBE MECANICA PEDIATRICA PARA DETERMINAR EL PESO CORPORAL DE 0 A 20 KILOS DESPLIEGUE DE PESO EN KILOGRAMOS Y GRAMOS AJUSTE MANUAL A CERO DIVISION DE 5 GRAMOS O MENOR SENSIBILIDAD DE 5 GRAMOS O MENOR CHAROLA RESISTENTE AL ALTO IMPACTO PARA COLOCACION DEL BEBE MECANISMO DE TARA METALICO COLOR DEL EQUIPO BLANCO | 4466
I090000062-1343 | BASCULA BEBE BASCULA BEBE MECANICA PEDIATRICA PARA DETERMINAR EL PESO CORPORAL DE 0 A 20 KILOS DESPLIEGUE DE PESO EN KILOGRAMOS Y GRAMOS AJUSTE MANUAL A CERO DIVISION DE 5 GRAMOS O MENOR SENSIBILIDAD DE 5 GRAMOS O MENOR CHAROLA RESISTENTE AL ALTO IMPACTO PARA COLOCACION DEL BEBE MECANISMO DE TARA METALICO COLOR DEL EQUIPO BLANCO | 4466
I090000062-1345 | BASCULA BEBE BASCULA BEBE MECANICA PEDIATRICA PARA DETERMINAR EL PESO CORPORAL DE 0 A 20 KILOS DESPLIEGUE DE PESO EN KILOGRAMOS Y GRAMOS AJUSTE MANUAL A CERO DIVISION DE 5 GRAMOS O MENOR SENSIBILIDAD DE 5 GRAMOS O MENOR CHAROLA RESISTENTE AL ALTO IMPACTO PARA COLOCACION DEL BEBE MECANISMO DE TARA METALICO COLOR DEL EQUIPO BLANCO | 4466
I090000062-1346 | BASCULA BEBE BASCULA BEBE MECANICA PEDIATRICA PARA DETERMINAR EL PESO CORPORAL DE 0 A 20 KILOS DESPLIEGUE DE PESO EN KILOGRAMOS Y GRAMOS AJUSTE MANUAL A CERO DIVISION DE 5 GRAMOS O MENOR SENSIBILIDAD DE 5 GRAMOS O MENOR CHAROLA RESISTENTE AL ALTO IMPACTO PARA COLOCACION DEL BEBE MECANISMO DE TARA METALICO COLOR DEL EQUIPO BLANCO | 4466
I090000062-1350 | BASCULA BEBE BASCULA BEBE MECANICA PEDIATRICA PARA DETERMINAR EL PESO CORPORAL DE 0 A 20 KILOS DESPLIEGUE DE PESO EN KILOGRAMOS Y GRAMOS AJUSTE MANUAL A CERO DIVISION DE 5 GRAMOS O MENOR SENSIBILIDAD DE 5 GRAMOS O MENOR CHAROLA RESISTENTE AL ALTO IMPACTO PARA COLOCACION DEL BEBE MECANISMO DE TARA METALICO COLOR DEL EQUIPO BLANCO | 4466
I090000062-1320 | BASCULA BEBE BASCULA BEBE MECANICA PEDIATRICA PARA DETERMINAR EL PESO CORPORAL DE 0 A 20 KILOS DESPLIEGUE DE PESO EN KILOGRAMOS Y GRAMOS AJUSTE MANUAL A CERO DIVISION DE 5 GRAMOS O MENOR SENSIBILIDAD DE 5 GRAMOS O MENOR CHAROLA RESISTENTE AL ALTO IMPACTO PARA COLOCACION DEL BEBE MECANISMO DE TARA METALICO COLOR DEL EQUIPO BLANCO | 4466
I090000062-1337 | BASCULA BEBE BASCULA BEBE MECANICA PEDIATRICA PARA DETERMINAR EL PESO CORPORAL DE 0 A 20 KILOS DESPLIEGUE DE PESO EN KILOGRAMOS Y GRAMOS AJUSTE MANUAL A CERO DIVISION DE 5 GRAMOS O MENOR SENSIBILIDAD DE 5 GRAMOS O MENOR CHAROLA RESISTENTE AL ALTO IMPACTO PARA COLOCACION DEL BEBE MECANISMO DE TARA METALICO COLOR DEL EQUIPO BLANCO | 4466
I090000062-1319 | BASCULA BEBE BASCULA BEBE MECANICA PEDIATRICA PARA DETERMINAR EL PESO CORPORAL DE 0 A 20 KILOS DESPLIEGUE DE PESO EN KILOGRAMOS Y GRAMOS AJUSTE MANUAL A CERO DIVISION DE 5 GRAMOS O MENOR SENSIBILIDAD DE 5 GRAMOS O MENOR CHAROLA RESISTENTE AL ALTO IMPACTO PARA COLOCACION DEL BEBE MECANISMO DE TARA METALICO COLOR DEL EQUIPO BLANCO | 4466
I090000062-1325 | BASCULA BEBE BASCULA BEBE MECANICA PEDIATRICA PARA DETERMINAR EL PESO CORPORAL DE 0 A 20 KILOS DESPLIEGUE DE PESO EN KILOGRAMOS Y GRAMOS AJUSTE MANUAL A CERO DIVISION DE 5 GRAMOS O MENOR SENSIBILIDAD DE 5 GRAMOS O MENOR CHAROLA RESISTENTE AL ALTO IMPACTO PARA COLOCACION DEL BEBE MECANISMO DE TARA METALICO COLOR DEL EQUIPO BLANCO | 4466
I090000062-1341 | BASCULA BEBE BASCULA BEBE MECANICA PEDIATRICA PARA DETERMINAR EL PESO CORPORAL DE 0 A 20 KILOS DESPLIEGUE DE PESO EN KILOGRAMOS Y GRAMOS AJUSTE MANUAL A CERO DIVISION DE 5 GRAMOS O MENOR SENSIBILIDAD DE 5 GRAMOS O MENOR CHAROLA RESISTENTE AL ALTO IMPACTO PARA COLOCACION DEL BEBE MECANISMO DE TARA METALICO COLOR DEL EQUIPO BLANCO | 4466
I090000062-1324 | BASCULA BEBE BASCULA BEBE MECANICA PEDIATRICA PARA DETERMINAR EL PESO CORPORAL DE 0 A 20 KILOS DESPLIEGUE DE PESO EN KILOGRAMOS Y GRAMOS AJUSTE MANUAL A CERO DIVISION DE 5 GRAMOS O MENOR SENSIBILIDAD DE 5 GRAMOS O MENOR CHAROLA RESISTENTE AL ALTO IMPACTO PARA COLOCACION DEL BEBE MECANISMO DE TARA METALICO COLOR DEL EQUIPO BLANCO | 4466
I090000062-1197 | BASCULA BEBE BASCULA BEBE MECANICA PEDIATRICA PARA DETERMINAR EL PESO CORPORAL DE 0 A 20 KILOS DESPLIEGUE DE PESO EN KILOGRAMOS Y GRAMOS AJUSTE MANUAL A CERO DIVISION DE 5 GRAMOS O MENOR SENSIBILIDAD DE 5 GRAMOS O MENOR CHAROLA RESISTENTE AL ALTO IMPACTO PARA COLOCACION DEL BEBE MECANISMO DE TARA METALICO COLOR DEL EQUIPO BEIGE | 4466
I090000062-1340 | BASCULA BEBE BASCULA BEBE MECANICA PEDIATRICA PARA DETERMINAR EL PESO CORPORAL DE 0 A 20 KILOS DESPLIEGUE DE PESO EN KILOGRAMOS Y GRAMOS AJUSTE MANUAL A CERO DIVISION DE 5 GRAMOS O MENOR SENSIBILIDAD DE 5 GRAMOS O MENOR CHAROLA RESISTENTE AL ALTO IMPACTO PARA COLOCACION DEL BEBE MECANISMO DE TARA METALICO COLOR DEL EQUIPO BLANCO | 4466
I090000062-1327 | BASCULA BEBE BASCULA BEBE MECANICA PEDIATRICA PARA DETERMINAR EL PESO CORPORAL DE 0 A 20 KILOS DESPLIEGUE DE PESO EN KILOGRAMOS Y GRAMOS AJUSTE MANUAL A CERO DIVISION DE 5 GRAMOS O MENOR SENSIBILIDAD DE 5 GRAMOS O MENOR CHAROLA RESISTENTE AL ALTO IMPACTO PARA COLOCACION DEL BEBE MECANISMO DE TARA METALICO COLOR DEL EQUIPO BLANCO | 4466
I090000062-1347 | BASCULA BEBE BASCULA BEBE MECANICA PEDIATRICA PARA DETERMINAR EL PESO CORPORAL DE 0 A 20 KILOS DESPLIEGUE DE PESO EN KILOGRAMOS Y GRAMOS AJUSTE MANUAL A CERO DIVISION DE 5 GRAMOS O MENOR SENSIBILIDAD DE 5 GRAMOS O MENOR CHAROLA RESISTENTE AL ALTO IMPACTO PARA COLOCACION DEL BEBE MECANISMO DE TARA METALICO COLOR DEL EQUIPO BLANCO | 4466
I090000062-1342 | BASCULA BEBE BASCULA BEBE MECANICA PEDIATRICA PARA DETERMINAR EL PESO CORPORAL DE 0 A 20 KILOS DESPLIEGUE DE PESO EN KILOGRAMOS Y GRAMOS AJUSTE MANUAL A CERO DIVISION DE 5 GRAMOS O MENOR SENSIBILIDAD DE 5 GRAMOS O MENOR CHAROLA RESISTENTE AL ALTO IMPACTO PARA COLOCACION DEL BEBE MECANISMO DE TARA METALICO COLOR DEL EQUIPO BLANCO | 4466
I090000062-1335 | BASCULA BEBE BASCULA BEBE MECANICA PEDIATRICA PARA DETERMINAR EL PESO CORPORAL DE 0 A 20 KILOS DESPLIEGUE DE PESO EN KILOGRAMOS Y GRAMOS AJUSTE MANUAL A CERO DIVISION DE 5 GRAMOS O MENOR SENSIBILIDAD DE 5 GRAMOS O MENOR CHAROLA RESISTENTE AL ALTO IMPACTO PARA COLOCACION DEL BEBE MECANISMO DE TARA METALICO COLOR DEL EQUIPO BLANCO | 4466
I090000062-1330 | BASCULA BEBE BASCULA BEBE MECANICA PEDIATRICA PARA DETERMINAR EL PESO CORPORAL DE 0 A 20 KILOS DESPLIEGUE DE PESO EN KILOGRAMOS Y GRAMOS AJUSTE MANUAL A CERO DIVISION DE 5 GRAMOS O MENOR SENSIBILIDAD DE 5 GRAMOS O MENOR CHAROLA RESISTENTE AL ALTO IMPACTO PARA COLOCACION DEL BEBE MECANISMO DE TARA METALICO COLOR DEL EQUIPO BLANCO | 4466
I090000062-1329 | BASCULA BEBE BASCULA BEBE MECANICA PEDIATRICA PARA DETERMINAR EL PESO CORPORAL DE 0 A 20 KILOS DESPLIEGUE DE PESO EN KILOGRAMOS Y GRAMOS AJUSTE MANUAL A CERO DIVISION DE 5 GRAMOS O MENOR SENSIBILIDAD DE 5 GRAMOS O MENOR CHAROLA RESISTENTE AL ALTO IMPACTO PARA COLOCACION DEL BEBE MECANISMO DE TARA METALICO COLOR DEL EQUIPO BLANCO | 4466
I090000062-1318 | BASCULA BEBE BASCULA BEBE MECANICA PEDIATRICA PARA DETERMINAR EL PESO CORPORAL DE 0 A 20 KILOS DESPLIEGUE DE PESO EN KILOGRAMOS Y GRAMOS AJUSTE MANUAL A CERO DIVISION DE 5 GRAMOS O MENOR SENSIBILIDAD DE 5 GRAMOS O MENOR CHAROLA RESISTENTE AL ALTO IMPACTO PARA COLOCACION DEL BEBE MECANISMO DE TARA METALICO COLOR DEL EQUIPO BLANCO | 4466
I090000062-1348 | BASCULA BEBE BASCULA BEBE MECANICA PEDIATRICA PARA DETERMINAR EL PESO CORPORAL DE 0 A 20 KILOS DESPLIEGUE DE PESO EN KILOGRAMOS Y GRAMOS AJUSTE MANUAL A CERO DIVISION DE 5 GRAMOS O MENOR SENSIBILIDAD DE 5 GRAMOS O MENOR CHAROLA RESISTENTE AL ALTO IMPACTO PARA COLOCACION DEL BEBE MECANISMO DE TARA METALICO COLOR DEL EQUIPO BLANCO | 4466
I090000062-1349 | BASCULA BEBE BASCULA BEBE MECANICA PEDIATRICA PARA DETERMINAR EL PESO CORPORAL DE 0 A 20 KILOS DESPLIEGUE DE PESO EN KILOGRAMOS Y GRAMOS AJUSTE MANUAL A CERO DIVISION DE 5 GRAMOS O MENOR SENSIBILIDAD DE 5 GRAMOS O MENOR CHAROLA RESISTENTE AL ALTO IMPACTO PARA COLOCACION DEL BEBE MECANISMO DE TARA METALICO COLOR DEL EQUIPO BLANCO | 4466
I090000062-1323 | BASCULA BEBE BASCULA BEBE MECANICA PEDIATRICA PARA DETERMINAR EL PESO CORPORAL DE 0 A 20 KILOS DESPLIEGUE DE PESO EN KILOGRAMOS Y GRAMOS AJUSTE MANUAL A CERO DIVISION DE 5 GRAMOS O MENOR SENSIBILIDAD DE 5 GRAMOS O MENOR CHAROLA RESISTENTE AL ALTO IMPACTO PARA COLOCACION DEL BEBE MECANISMO DE TARA METALICO COLOR DEL EQUIPO BLANCO | 4466
I090000062-1344 | BASCULA BEBE BASCULA BEBE MECANICA PEDIATRICA PARA DETERMINAR EL PESO CORPORAL DE 0 A 20 KILOS DESPLIEGUE DE PESO EN KILOGRAMOS Y GRAMOS AJUSTE MANUAL A CERO DIVISION DE 5 GRAMOS O MENOR SENSIBILIDAD DE 5 GRAMOS O MENOR CHAROLA RESISTENTE AL ALTO IMPACTO PARA COLOCACION DEL BEBE MECANISMO DE TARA METALICO COLOR DEL EQUIPO BLANCO | 4466
I090000062-1334 | BASCULA BEBE BASCULA BEBE MECANICA PEDIATRICA PARA DETERMINAR EL PESO CORPORAL DE 0 A 20 KILOS DESPLIEGUE DE PESO EN KILOGRAMOS Y GRAMOS AJUSTE MANUAL A CERO DIVISION DE 5 GRAMOS O MENOR SENSIBILIDAD DE 5 GRAMOS O MENOR CHAROLA RESISTENTE AL ALTO IMPACTO PARA COLOCACION DEL BEBE MECANISMO DE TARA METALICO COLOR DEL EQUIPO BLANCO | 4466
I090000062-1309 | BASCULA BEBE BASCULA BEBE MECANICA PEDIATRICA PARA DETERMINAR EL PESO CORPORAL DE 0 A 20 KILOS DESPLIEGUE DE PESO EN KILOGRAMOS Y GRAMOS AJUSTE MANUAL A CERO DIVISION DE 5 GRAMOS O MENOR SENSIBILIDAD DE 5 GRAMOS O MENOR CHAROLA RESISTENTE AL ALTO IMPACTO PARA COLOCACION DEL BEBE MECANISMO DE TARA METALICO | 4466
I090000062-1310 | BASCULA BEBE BASCULA BEBE MECANICA PEDIATRICA PARA DETERMINAR EL PESO CORPORAL DE 0 A 20 KILOS DESPLIEGUE DE PESO EN KILOGRAMOS Y GRAMOS AJUSTE MANUAL A CERO DIVISION DE 5 GRAMOS O MENOR SENSIBILIDAD DE 5 GRAMOS O MENOR CHAROLA RESISTENTE AL ALTO IMPACTO PARA COLOCACION DEL BEBE MECANISMO DE TARA METALICO | 4466
I090000062-1312 | BASCULA BEBE BASCULA BEBE MECANICA PEDIATRICA PARA DETERMINAR EL PESO CORPORAL DE 0 A 20 KILOS DESPLIEGUE DE PESO EN KILOGRAMOS Y GRAMOS AJUSTE MANUAL A CERO DIVISION DE 5 GRAMOS O MENOR SENSIBILIDAD DE 5 GRAMOS O MENOR CHAROLA RESISTENTE AL ALTO IMPACTO PARA COLOCACION DEL BEBE MECANISMO DE TARA METALICO | 4466
I090000062-1313 | BASCULA BEBE BASCULA BEBE MECANICA PEDIATRICA PARA DETERMINAR EL PESO CORPORAL DE 0 A 20 KILOS DESPLIEGUE DE PESO EN KILOGRAMOS Y GRAMOS AJUSTE MANUAL A CERO DIVISION DE 5 GRAMOS O MENOR SENSIBILIDAD DE 5 GRAMOS O MENOR CHAROLA RESISTENTE AL ALTO IMPACTO PARA COLOCACION DEL BEBE MECANISMO DE TARA METALICO | 4466
I090000062-1316 | BASCULA BEBE BASCULA BEBE MECANICA PEDIATRICA PARA DETERMINAR EL PESO CORPORAL DE 0 A 20 KILOS DESPLIEGUE DE PESO EN KILOGRAMOS Y GRAMOS AJUSTE MANUAL A CERO DIVISION DE 5 GRAMOS O MENOR SENSIBILIDAD DE 5 GRAMOS O MENOR CHAROLA RESISTENTE AL ALTO IMPACTO PARA COLOCACION DEL BEBE MECANISMO DE TARA METALICO | 4466
I090000062-1317 | BASCULA BEBE BASCULA BEBE MECANICA PEDIATRICA PARA DETERMINAR EL PESO CORPORAL DE 0 A 20 KILOS DESPLIEGUE DE PESO EN KILOGRAMOS Y GRAMOS AJUSTE MANUAL A CERO DIVISION DE 5 GRAMOS O MENOR SENSIBILIDAD DE 5 GRAMOS O MENOR CHAROLA RESISTENTE AL ALTO IMPACTO PARA COLOCACION DEL BEBE MECANISMO DE TARA METALICO | 4466
I090000062-1315 | BASCULA BEBE BASCULA BEBE MECANICA PEDIATRICA PARA DETERMINAR EL PESO CORPORAL DE 0 A 20 KILOS DESPLIEGUE DE PESO EN KILOGRAMOS Y GRAMOS AJUSTE MANUAL A CERO DIVISION DE 5 GRAMOS O MENOR SENSIBILIDAD DE 5 GRAMOS O MENOR CHAROLA RESISTENTE AL ALTO IMPACTO PARA COLOCACION DEL BEBE MECANISMO DE TARA METALICO | 4466
I090000062-1258 | BASCULA BEBE BASCULA BEBE MECANICA PEDIATRICA PARA DETERMINAR EL PESO CORPORAL DE 0 A 20 KILOS DESPLIEGUE DE PESO EN KILOGRAMOS Y GRAMOS AJUSTE MANUAL A CERO DIVISION DE 5 GRAMOS O MENOR SENSIBILIDAD DE 5 GRAMOS O MENOR CHAROLA RESISTENTE AL ALTO IMPACTO PARA COLOCACION DEL BEBE MECANISMO DE TARA METALICO COLOR DEL EQUIPO BLANCO | 4466
I090000062-1267 | BASCULA BEBE BASCULA BEBE MECANICA PEDIATRICA PARA DETERMINAR EL PESO CORPORAL DE 0 A 20 KILOS DESPLIEGUE DE PESO EN KILOGRAMOS Y GRAMOS AJUSTE MANUAL A CERO DIVISION DE 5 GRAMOS O MENOR SENSIBILIDAD DE 5 GRAMOS O MENOR CHAROLA RESISTENTE AL ALTO IMPACTO PARA COLOCACION DEL BEBE MECANISMO DE TARA METALICO COLOR DEL EQUIPO BLANCO | 4466
I090000062-1261 | BASCULA BEBE BASCULA BEBE MECANICA PEDIATRICA PARA DETERMINAR EL PESO CORPORAL DE 0 A 20 KILOS DESPLIEGUE DE PESO EN KILOGRAMOS Y GRAMOS AJUSTE MANUAL A CERO DIVISION DE 5 GRAMOS O MENOR SENSIBILIDAD DE 5 GRAMOS O MENOR CHAROLA RESISTENTE AL ALTO IMPACTO PARA COLOCACION DEL BEBE MECANISMO DE TARA METALICO COLOR DEL EQUIPO BLANCO | 4466
I090000062-1255 | BASCULA BEBE BASCULA BEBE MECANICA PEDIATRICA PARA DETERMINAR EL PESO CORPORAL DE 0 A 20 KILOS DESPLIEGUE DE PESO EN KILOGRAMOS Y GRAMOS AJUSTE MANUAL A CERO DIVISION DE 5 GRAMOS O MENOR SENSIBILIDAD DE 5 GRAMOS O MENOR CHAROLA RESISTENTE AL ALTO IMPACTO PARA COLOCACION DEL BEBE MECANISMO DE TARA METALICO COLOR DEL EQUIPO BLANCO | 4466
I090000062-1265 | BASCULA BEBE BASCULA BEBE MECANICA PEDIATRICA PARA DETERMINAR EL PESO CORPORAL DE 0 A 20 KILOS DESPLIEGUE DE PESO EN KILOGRAMOS Y GRAMOS AJUSTE MANUAL A CERO DIVISION DE 5 GRAMOS O MENOR SENSIBILIDAD DE 5 GRAMOS O MENOR CHAROLA RESISTENTE AL ALTO IMPACTO PARA COLOCACION DEL BEBE MECANISMO DE TARA METALICO COLOR DEL EQUIPO BLANCO | 4466
I090000062-1262 | BASCULA BEBE BASCULA BEBE MECANICA PEDIATRICA PARA DETERMINAR EL PESO CORPORAL DE 0 A 20 KILOS DESPLIEGUE DE PESO EN KILOGRAMOS Y GRAMOS AJUSTE MANUAL A CERO DIVISION DE 5 GRAMOS O MENOR SENSIBILIDAD DE 5 GRAMOS O MENOR CHAROLA RESISTENTE AL ALTO IMPACTO PARA COLOCACION DEL BEBE MECANISMO DE TARA METALICO COLOR DEL EQUIPO BLANCO | 4466
I090000062-1259 | BASCULA BEBE BASCULA BEBE MECANICA PEDIATRICA PARA DETERMINAR EL PESO CORPORAL DE 0 A 20 KILOS DESPLIEGUE DE PESO EN KILOGRAMOS Y GRAMOS AJUSTE MANUAL A CERO DIVISION DE 5 GRAMOS O MENOR SENSIBILIDAD DE 5 GRAMOS O MENOR CHAROLA RESISTENTE AL ALTO IMPACTO PARA COLOCACION DEL BEBE MECANISMO DE TARA METALICO COLOR DEL EQUIPO BLANCO | 4466
I090000062-1243 | BASCULA BEBE BASCULA BEBE MECANICA PEDIATRICA PARA DETERMINAR EL PESO CORPORAL DE 0 A 20 KILOS DESPLIEGUE DE PESO EN KILOGRAMOS Y GRAMOS AJUSTE MANUAL A CERO DIVISION DE 5 GRAMOS O MENOR SENSIBILIDAD DE 5 GRAMOS O MENOR CHAROLA RESISTENTE AL ALTO IMPACTO PARA COLOCACION DEL BEBE MECANISMO DE TARA METALICO COLOR DEL EQUIPO BLANCO | 4466
I090000062-1238 | BASCULA BEBE BASCULA BEBE MECANICA PEDIATRICA PARA DETERMINAR EL PESO CORPORAL DE 0 A 20 KILOS DESPLIEGUE DE PESO EN KILOGRAMOS Y GRAMOS AJUSTE MANUAL A CERO DIVISION DE 5 GRAMOS O MENOR SENSIBILIDAD DE 5 GRAMOS O MENOR CHAROLA RESISTENTE AL ALTO IMPACTO PARA COLOCACION DEL BEBE MECANISMO DE TARA METALICO COLOR DEL EQUIPO BLANCO | 4466
I090000062-1246 | BASCULA BEBE BASCULA BEBE MECANICA PEDIATRICA PARA DETERMINAR EL PESO CORPORAL DE 0 A 20 KILOS DESPLIEGUE DE PESO EN KILOGRAMOS Y GRAMOS AJUSTE MANUAL A CERO DIVISION DE 5 GRAMOS O MENOR SENSIBILIDAD DE 5 GRAMOS O MENOR CHAROLA RESISTENTE AL ALTO IMPACTO PARA COLOCACION DEL BEBE MECANISMO DE TARA METALICO COLOR DEL EQUIPO BLANCO | 4466
I090000062-1235 | BASCULA BEBE BASCULA BEBE MECANICA PEDIATRICA PARA DETERMINAR EL PESO CORPORAL DE 0 A 20 KILOS DESPLIEGUE DE PESO EN KILOGRAMOS Y GRAMOS AJUSTE MANUAL A CERO DIVISION DE 5 GRAMOS O MENOR SENSIBILIDAD DE 5 GRAMOS O MENOR CHAROLA RESISTENTE AL ALTO IMPACTO PARA COLOCACION DEL BEBE MECANISMO DE TARA METALICO COLOR DEL EQUIPO BLANCO | 4466
I090000062-1242 | BASCULA BEBE BASCULA BEBE MECANICA PEDIATRICA PARA DETERMINAR EL PESO CORPORAL DE 0 A 20 KILOS DESPLIEGUE DE PESO EN KILOGRAMOS Y GRAMOS AJUSTE MANUAL A CERO DIVISION DE 5 GRAMOS O MENOR SENSIBILIDAD DE 5 GRAMOS O MENOR CHAROLA RESISTENTE AL ALTO IMPACTO PARA COLOCACION DEL BEBE MECANISMO DE TARA METALICO COLOR DEL EQUIPO BLANCO | 4466
I090000062-1233 | BASCULA BEBE BASCULA BEBE MECANICA PEDIATRICA PARA DETERMINAR EL PESO CORPORAL DE 0 A 20 KILOS DESPLIEGUE DE PESO EN KILOGRAMOS Y GRAMOS AJUSTE MANUAL A CERO DIVISION DE 5 GRAMOS O MENOR SENSIBILIDAD DE 5 GRAMOS O MENOR CHAROLA RESISTENTE AL ALTO IMPACTO PARA COLOCACION DEL BEBE MECANISMO DE TARA METALICO COLOR DEL EQUIPO BLANCO | 4466
I090000062-1229 | BASCULA BEBE BASCULA BEBE MECANICA PEDIATRICA PARA DETERMINAR EL PESO CORPORAL DE 0 A 20 KILOS DESPLIEGUE DE PESO EN KILOGRAMOS Y GRAMOS AJUSTE MANUAL A CERO DIVISION DE 5 GRAMOS O MENOR SENSIBILIDAD DE 5 GRAMOS O MENOR CHAROLA RESISTENTE AL ALTO IMPACTO PARA COLOCACION DEL BEBE MECANISMO DE TARA METALICO COLOR DEL EQUIPO BLANCO | 4466
I090000062-1241 | BASCULA BEBE BASCULA BEBE MECANICA PEDIATRICA PARA DETERMINAR EL PESO CORPORAL DE 0 A 20 KILOS DESPLIEGUE DE PESO EN KILOGRAMOS Y GRAMOS AJUSTE MANUAL A CERO DIVISION DE 5 GRAMOS O MENOR SENSIBILIDAD DE 5 GRAMOS O MENOR CHAROLA RESISTENTE AL ALTO IMPACTO PARA COLOCACION DEL BEBE MECANISMO DE TARA METALICO COLOR DEL EQUIPO BLANCO | 4466
I090000062-1231 | BASCULA BEBE BASCULA BEBE MECANICA PEDIATRICA PARA DETERMINAR EL PESO CORPORAL DE 0 A 20 KILOS DESPLIEGUE DE PESO EN KILOGRAMOS Y GRAMOS AJUSTE MANUAL A CERO DIVISION DE 5 GRAMOS O MENOR SENSIBILIDAD DE 5 GRAMOS O MENOR CHAROLA RESISTENTE AL ALTO IMPACTO PARA COLOCACION DEL BEBE MECANISMO DE TARA METALICO COLOR DEL EQUIPO BLANCO | 4466
I090000062-1253 | BASCULA BEBE BASCULA BEBE MECANICA PEDIATRICA PARA DETERMINAR EL PESO CORPORAL DE 0 A 20 KILOS DESPLIEGUE DE PESO EN KILOGRAMOS Y GRAMOS AJUSTE MANUAL A CERO DIVISION DE 5 GRAMOS O MENOR SENSIBILIDAD DE 5 GRAMOS O MENOR CHAROLA RESISTENTE AL ALTO IMPACTO PARA COLOCACION DEL BEBE MECANISMO DE TARA METALICO COLOR DEL EQUIPO BLANCO | 4466
I090000062-1230 | BASCULA BEBE BASCULA BEBE MECANICA PEDIATRICA PARA DETERMINAR EL PESO CORPORAL DE 0 A 20 KILOS DESPLIEGUE DE PESO EN KILOGRAMOS Y GRAMOS AJUSTE MANUAL A CERO DIVISION DE 5 GRAMOS O MENOR SENSIBILIDAD DE 5 GRAMOS O MENOR CHAROLA RESISTENTE AL ALTO IMPACTO PARA COLOCACION DEL BEBE MECANISMO DE TARA METALICO COLOR DEL EQUIPO BLANCO | 4466
I090000062-1252 | BASCULA BEBE BASCULA BEBE MECANICA PEDIATRICA PARA DETERMINAR EL PESO CORPORAL DE 0 A 20 KILOS DESPLIEGUE DE PESO EN KILOGRAMOS Y GRAMOS AJUSTE MANUAL A CERO DIVISION DE 5 GRAMOS O MENOR SENSIBILIDAD DE 5 GRAMOS O MENOR CHAROLA RESISTENTE AL ALTO IMPACTO PARA COLOCACION DEL BEBE MECANISMO DE TARA METALICO COLOR DEL EQUIPO BLANCO | 4466
I090000062-1249 | BASCULA BEBE BASCULA BEBE MECANICA PEDIATRICA PARA DETERMINAR EL PESO CORPORAL DE 0 A 20 KILOS DESPLIEGUE DE PESO EN KILOGRAMOS Y GRAMOS AJUSTE MANUAL A CERO DIVISION DE 5 GRAMOS O MENOR SENSIBILIDAD DE 5 GRAMOS O MENOR CHAROLA RESISTENTE AL ALTO IMPACTO PARA COLOCACION DEL BEBE MECANISMO DE TARA METALICO COLOR DEL EQUIPO BLANCO | 4466
I090000062-1203 | BASCULA BEBE BASCULA BEBE MECANICA PEDIATRICA PARA DETERMINAR EL PESO CORPORAL DE 0 A 20 KILOS DESPLIEGUE DE PESO EN KILOGRAMOS Y GRAMOS AJUSTE MANUAL A CERO DIVISION DE 5 GRAMOS O MENOR SENSIBILIDAD DE 5 GRAMOS O MENOR CHAROLA RESISTENTE AL ALTO IMPACTO PARA COLOCACION DEL BEBE MECANISMO DE TARA METALICO COLOR DEL EQUIPO BEIGE | 4466
I090000062-1250 | BASCULA BEBE BASCULA BEBE MECANICA PEDIATRICA PARA DETERMINAR EL PESO CORPORAL DE 0 A 20 KILOS DESPLIEGUE DE PESO EN KILOGRAMOS Y GRAMOS AJUSTE MANUAL A CERO DIVISION DE 5 GRAMOS O MENOR SENSIBILIDAD DE 5 GRAMOS O MENOR CHAROLA RESISTENTE AL ALTO IMPACTO PARA COLOCACION DEL BEBE MECANISMO DE TARA METALICO COLOR DEL EQUIPO BLANCO | 4466
I090000062-1244 | BASCULA BEBE BASCULA BEBE MECANICA PEDIATRICA PARA DETERMINAR EL PESO CORPORAL DE 0 A 20 KILOS DESPLIEGUE DE PESO EN KILOGRAMOS Y GRAMOS AJUSTE MANUAL A CERO DIVISION DE 5 GRAMOS O MENOR SENSIBILIDAD DE 5 GRAMOS O MENOR CHAROLA RESISTENTE AL ALTO IMPACTO PARA COLOCACION DEL BEBE MECANISMO DE TARA METALICO COLOR DEL EQUIPO BLANCO | 4466
I090000062-1236 | BASCULA BEBE BASCULA BEBE MECANICA PEDIATRICA PARA DETERMINAR EL PESO CORPORAL DE 0 A 20 KILOS DESPLIEGUE DE PESO EN KILOGRAMOS Y GRAMOS AJUSTE MANUAL A CERO DIVISION DE 5 GRAMOS O MENOR SENSIBILIDAD DE 5 GRAMOS O MENOR CHAROLA RESISTENTE AL ALTO IMPACTO PARA COLOCACION DEL BEBE MECANISMO DE TARA METALICO COLOR DEL EQUIPO BLANCO | 4466
I090000062-1247 | BASCULA BEBE BASCULA BEBE MECANICA PEDIATRICA PARA DETERMINAR EL PESO CORPORAL DE 0 A 20 KILOS DESPLIEGUE DE PESO EN KILOGRAMOS Y GRAMOS AJUSTE MANUAL A CERO DIVISION DE 5 GRAMOS O MENOR SENSIBILIDAD DE 5 GRAMOS O MENOR CHAROLA RESISTENTE AL ALTO IMPACTO PARA COLOCACION DEL BEBE MECANISMO DE TARA METALICO COLOR DEL EQUIPO BLANCO | 4466
I090000062-1251 | BASCULA BEBE BASCULA BEBE MECANICA PEDIATRICA PARA DETERMINAR EL PESO CORPORAL DE 0 A 20 KILOS DESPLIEGUE DE PESO EN KILOGRAMOS Y GRAMOS AJUSTE MANUAL A CERO DIVISION DE 5 GRAMOS O MENOR SENSIBILIDAD DE 5 GRAMOS O MENOR CHAROLA RESISTENTE AL ALTO IMPACTO PARA COLOCACION DEL BEBE MECANISMO DE TARA METALICO COLOR DEL EQUIPO BLANCO | 4466
I090000062-1240 | BASCULA BEBE BASCULA BEBE MECANICA PEDIATRICA PARA DETERMINAR EL PESO CORPORAL DE 0 A 20 KILOS DESPLIEGUE DE PESO EN KILOGRAMOS Y GRAMOS AJUSTE MANUAL A CERO DIVISION DE 5 GRAMOS O MENOR SENSIBILIDAD DE 5 GRAMOS O MENOR CHAROLA RESISTENTE AL ALTO IMPACTO PARA COLOCACION DEL BEBE MECANISMO DE TARA METALICO COLOR DEL EQUIPO BLANCO | 4466
I090000062-1234 | BASCULA BEBE BASCULA BEBE MECANICA PEDIATRICA PARA DETERMINAR EL PESO CORPORAL DE 0 A 20 KILOS DESPLIEGUE DE PESO EN KILOGRAMOS Y GRAMOS AJUSTE MANUAL A CERO DIVISION DE 5 GRAMOS O MENOR SENSIBILIDAD DE 5 GRAMOS O MENOR CHAROLA RESISTENTE AL ALTO IMPACTO PARA COLOCACION DEL BEBE MECANISMO DE TARA METALICO COLOR DEL EQUIPO BLANCO | 4466
I090000062-1245 | BASCULA BEBE BASCULA BEBE MECANICA PEDIATRICA PARA DETERMINAR EL PESO CORPORAL DE 0 A 20 KILOS DESPLIEGUE DE PESO EN KILOGRAMOS Y GRAMOS AJUSTE MANUAL A CERO DIVISION DE 5 GRAMOS O MENOR SENSIBILIDAD DE 5 GRAMOS O MENOR CHAROLA RESISTENTE AL ALTO IMPACTO PARA COLOCACION DEL BEBE MECANISMO DE TARA METALICO COLOR DEL EQUIPO BLANCO | 4466
I090000062-1232 | BASCULA BEBE BASCULA BEBE MECANICA PEDIATRICA PARA DETERMINAR EL PESO CORPORAL DE 0 A 20 KILOS DESPLIEGUE DE PESO EN KILOGRAMOS Y GRAMOS AJUSTE MANUAL A CERO DIVISION DE 5 GRAMOS O MENOR SENSIBILIDAD DE 5 GRAMOS O MENOR CHAROLA RESISTENTE AL ALTO IMPACTO PARA COLOCACION DEL BEBE MECANISMO DE TARA METALICO COLOR DEL EQUIPO BLANCO | 4466
I090000062-1199 | BASCULA BEBE BASCULA BEBE MECANICA PEDIATRICA PARA DETERMINAR EL PESO CORPORAL DE 0 A 20 KILOS DESPLIEGUE DE PESO EN KILOGRAMOS Y GRAMOS AJUSTE MANUAL A CERO DIVISION DE 5 GRAMOS O MENOR SENSIBILIDAD DE 5 GRAMOS O MENOR CHAROLA RESISTENTE AL ALTO IMPACTO PARA COLOCACION DEL BEBE MECANISMO DE TARA METALICO COLOR DEL EQUIPO BEIGE | 4466
I090000062-1221 | BASCULA BEBE BASCULA BEBE MECANICA PEDIATRICA PARA DETERMINAR EL PESO CORPORAL DE 0 A 20 KILOS DESPLIEGUE DE PESO EN KILOGRAMOS Y GRAMOS AJUSTE MANUAL A CERO DIVISION DE 5 GRAMOS O MENOR SENSIBILIDAD DE 5 GRAMOS O MENOR CHAROLA RESISTENTE AL ALTO IMPACTO PARA COLOCACION DEL BEBE MECANISMO DE TARA METALICO COLOR DEL EQUIPO BEIGE | 4466
I090000062-1196 | BASCULA BEBE BASCULA PESA BEBE MECANICA CON CHAROLA AMPLIA PARA DETERMINAR EL PESO CORPORAL DE HASTA 20 KILOS . DESPLIEGUE DE PESO EN KILOGRAMOS Y GRAMOS AJUSTE MANUAL A CERO DIVISION DE 5 GRAMOS O MENOR SENSIBILIDAD HAROLA RESISTENTE AL ALTO IMPACTO PARA COLOCACION DEL BEBE MECANISMO DE TARA . COLOR DE LA BASCULA BLANCO | 4466
I090000062-1220 | BASCULA BEBE BASCULA BEBE MECANICA PEDIATRICA PARA DETERMINAR EL PESO CORPORAL DE 0 A 20 KILOS DESPLIEGUE DE PESO EN KILOGRAMOS Y GRAMOS AJUSTE MANUAL A CERO DIVISION DE 5 GRAMOS O MENOR SENSIBILIDAD DE 5 GRAMOS O MENOR CHAROLA RESISTENTE AL ALTO IMPACTO PARA COLOCACION DEL BEBE MECANISMO DE TARA METALICO COLOR DEL EQUIPO BEIGE | 4466
I090000062-1226 | BASCULA BEBE BASCULA BEBE MECANICA PEDIATRICA PARA DETERMINAR EL PESO CORPORAL DE 0 A 20 KILOS DESPLIEGUE DE PESO EN KILOGRAMOS Y GRAMOS AJUSTE MANUAL A CERO DIVISION DE 5 GRAMOS O MENOR SENSIBILIDAD DE 5 GRAMOS O MENOR CHAROLA RESISTENTE AL ALTO IMPACTO PARA COLOCACION DEL BEBE MECANISMO DE TARA METALICO COLOR DEL EQUIPO BEIGE | 4466
I090000062-1205 | BASCULA BEBE BASCULA BEBE MECANICA PEDIATRICA PARA DETERMINAR EL PESO CORPORAL DE 0 A 20 KILOS DESPLIEGUE DE PESO EN KILOGRAMOS Y GRAMOS AJUSTE MANUAL A CERO DIVISION DE 5 GRAMOS O MENOR SENSIBILIDAD DE 5 GRAMOS O MENOR CHAROLA RESISTENTE AL ALTO IMPACTO PARA COLOCACION DEL BEBE MECANISMO DE TARA METALICO COLOR DEL EQUIPO BEIGE | 4466
I090000062-1208 | BASCULA BEBE BASCULA BEBE MECANICA PEDIATRICA PARA DETERMINAR EL PESO CORPORAL DE 0 A 20 KILOS DESPLIEGUE DE PESO EN KILOGRAMOS Y GRAMOS AJUSTE MANUAL A CERO DIVISION DE 5 GRAMOS O MENOR SENSIBILIDAD DE 5 GRAMOS O MENOR CHAROLA RESISTENTE AL ALTO IMPACTO PARA COLOCACION DEL BEBE MECANISMO DE TARA METALICO COLOR DEL EQUIPO BEIGE | 4466
I090000062-1222 | BASCULA BEBE BASCULA BEBE MECANICA PEDIATRICA PARA DETERMINAR EL PESO CORPORAL DE 0 A 20 KILOS DESPLIEGUE DE PESO EN KILOGRAMOS Y GRAMOS AJUSTE MANUAL A CERO DIVISION DE 5 GRAMOS O MENOR SENSIBILIDAD DE 5 GRAMOS O MENOR CHAROLA RESISTENTE AL ALTO IMPACTO PARA COLOCACION DEL BEBE MECANISMO DE TARA METALICO COLOR DEL EQUIPO BEIGE | 4466
I090000062-1201 | BASCULA BEBE BASCULA BEBE MECANICA PEDIATRICA PARA DETERMINAR EL PESO CORPORAL DE 0 A 20 KILOS DESPLIEGUE DE PESO EN KILOGRAMOS Y GRAMOS AJUSTE MANUAL A CERO DIVISION DE 5 GRAMOS O MENOR SENSIBILIDAD DE 5 GRAMOS O MENOR CHAROLA RESISTENTE AL ALTO IMPACTO PARA COLOCACION DEL BEBE MECANISMO DE TARA METALICO COLOR DEL EQUIPO BEIGE | 4466
I090000062-1216 | BASCULA BEBE BASCULA BEBE MECANICA PEDIATRICA PARA DETERMINAR EL PESO CORPORAL DE 0 A 20 KILOS DESPLIEGUE DE PESO EN KILOGRAMOS Y GRAMOS AJUSTE MANUAL A CERO DIVISION DE 5 GRAMOS O MENOR SENSIBILIDAD DE 5 GRAMOS O MENOR CHAROLA RESISTENTE AL ALTO IMPACTO PARA COLOCACION DEL BEBE MECANISMO DE TARA METALICO COLOR DEL EQUIPO BEIGE | 4466
I090000062-1225 | BASCULA BEBE BASCULA BEBE MECANICA PEDIATRICA PARA DETERMINAR EL PESO CORPORAL DE 0 A 20 KILOS DESPLIEGUE DE PESO EN KILOGRAMOS Y GRAMOS AJUSTE MANUAL A CERO DIVISION DE 5 GRAMOS O MENOR SENSIBILIDAD DE 5 GRAMOS O MENOR CHAROLA RESISTENTE AL ALTO IMPACTO PARA COLOCACION DEL BEBE MECANISMO DE TARA METALICO COLOR DEL EQUIPO BEIGE | 4466
I090000062-1224 | BASCULA BEBE BASCULA BEBE MECANICA PEDIATRICA PARA DETERMINAR EL PESO CORPORAL DE 0 A 20 KILOS DESPLIEGUE DE PESO EN KILOGRAMOS Y GRAMOS AJUSTE MANUAL A CERO DIVISION DE 5 GRAMOS O MENOR SENSIBILIDAD DE 5 GRAMOS O MENOR CHAROLA RESISTENTE AL ALTO IMPACTO PARA COLOCACION DEL BEBE MECANISMO DE TARA METALICO COLOR DEL EQUIPO BEIGE | 4466
I090000062-1209 | BASCULA BEBE BASCULA BEBE MECANICA PEDIATRICA PARA DETERMINAR EL PESO CORPORAL DE 0 A 20 KILOS DESPLIEGUE DE PESO EN KILOGRAMOS Y GRAMOS AJUSTE MANUAL A CERO DIVISION DE 5 GRAMOS O MENOR SENSIBILIDAD DE 5 GRAMOS O MENOR CHAROLA RESISTENTE AL ALTO IMPACTO PARA COLOCACION DEL BEBE MECANISMO DE TARA METALICO COLOR DEL EQUIPO BEIGE | 4466
I090000062-1202 | BASCULA BEBE BASCULA BEBE MECANICA PEDIATRICA PARA DETERMINAR EL PESO CORPORAL DE 0 A 20 KILOS DESPLIEGUE DE PESO EN KILOGRAMOS Y GRAMOS AJUSTE MANUAL A CERO DIVISION DE 5 GRAMOS O MENOR SENSIBILIDAD DE 5 GRAMOS O MENOR CHAROLA RESISTENTE AL ALTO IMPACTO PARA COLOCACION DEL BEBE MECANISMO DE TARA METALICO COLOR DEL EQUIPO BEIGE | 4466
I090000062-1213 | BASCULA BEBE BASCULA BEBE MECANICA PEDIATRICA PARA DETERMINAR EL PESO CORPORAL DE 0 A 20 KILOS DESPLIEGUE DE PESO EN KILOGRAMOS Y GRAMOS AJUSTE MANUAL A CERO DIVISION DE 5 GRAMOS O MENOR SENSIBILIDAD DE 5 GRAMOS O MENOR CHAROLA RESISTENTE AL ALTO IMPACTO PARA COLOCACION DEL BEBE MECANISMO DE TARA METALICO COLOR DEL EQUIPO BEIGE | 4466
I090000062-1217 | BASCULA BEBE BASCULA BEBE MECANICA PEDIATRICA PARA DETERMINAR EL PESO CORPORAL DE 0 A 20 KILOS DESPLIEGUE DE PESO EN KILOGRAMOS Y GRAMOS AJUSTE MANUAL A CERO DIVISION DE 5 GRAMOS O MENOR SENSIBILIDAD DE 5 GRAMOS O MENOR CHAROLA RESISTENTE AL ALTO IMPACTO PARA COLOCACION DEL BEBE MECANISMO DE TARA METALICO COLOR DEL EQUIPO BEIGE | 4466
I090000062-1200 | BASCULA BEBE BASCULA BEBE MECANICA PEDIATRICA PARA DETERMINAR EL PESO CORPORAL DE 0 A 20 KILOS DESPLIEGUE DE PESO EN KILOGRAMOS Y GRAMOS AJUSTE MANUAL A CERO DIVISION DE 5 GRAMOS O MENOR SENSIBILIDAD DE 5 GRAMOS O MENOR CHAROLA RESISTENTE AL ALTO IMPACTO PARA COLOCACION DEL BEBE MECANISMO DE TARA METALICO COLOR DEL EQUIPO BEIGE | 4466
I090000062-1218 | BASCULA BEBE BASCULA BEBE MECANICA PEDIATRICA PARA DETERMINAR EL PESO CORPORAL DE 0 A 20 KILOS DESPLIEGUE DE PESO EN KILOGRAMOS Y GRAMOS AJUSTE MANUAL A CERO DIVISION DE 5 GRAMOS O MENOR SENSIBILIDAD DE 5 GRAMOS O MENOR CHAROLA RESISTENTE AL ALTO IMPACTO PARA COLOCACION DEL BEBE MECANISMO DE TARA METALICO COLOR DEL EQUIPO BEIGE | 4466
I090000062-1214 | BASCULA BEBE BASCULA BEBE MECANICA PEDIATRICA PARA DETERMINAR EL PESO CORPORAL DE 0 A 20 KILOS DESPLIEGUE DE PESO EN KILOGRAMOS Y GRAMOS AJUSTE MANUAL A CERO DIVISION DE 5 GRAMOS O MENOR SENSIBILIDAD DE 5 GRAMOS O MENOR CHAROLA RESISTENTE AL ALTO IMPACTO PARA COLOCACION DEL BEBE MECANISMO DE TARA METALICO COLOR DEL EQUIPO BEIGE | 4466
I090000062-1198 | BASCULA BEBE BASCULA BEBE MECANICA PEDIATRICA PARA DETERMINAR EL PESO CORPORAL DE 0 A 20 KILOS DESPLIEGUE DE PESO EN KILOGRAMOS Y GRAMOS AJUSTE MANUAL A CERO DIVISION DE 5 GRAMOS O MENOR SENSIBILIDAD DE 5 GRAMOS O MENOR CHAROLA RESISTENTE AL ALTO IMPACTO PARA COLOCACION DEL BEBE MECANISMO DE TARA METALICO COLOR DEL EQUIPO BEIGE | 4466
I090000062-1211 | BASCULA BEBE BASCULA BEBE MECANICA PEDIATRICA PARA DETERMINAR EL PESO CORPORAL DE 0 A 20 KILOS DESPLIEGUE DE PESO EN KILOGRAMOS Y GRAMOS AJUSTE MANUAL A CERO DIVISION DE 5 GRAMOS O MENOR SENSIBILIDAD DE 5 GRAMOS O MENOR CHAROLA RESISTENTE AL ALTO IMPACTO PARA COLOCACION DEL BEBE MECANISMO DE TARA METALICO COLOR DEL EQUIPO BEIGE | 4466
I090000062-1215 | BASCULA BEBE BASCULA BEBE MECANICA PEDIATRICA PARA DETERMINAR EL PESO CORPORAL DE 0 A 20 KILOS DESPLIEGUE DE PESO EN KILOGRAMOS Y GRAMOS AJUSTE MANUAL A CERO DIVISION DE 5 GRAMOS O MENOR SENSIBILIDAD DE 5 GRAMOS O MENOR CHAROLA RESISTENTE AL ALTO IMPACTO PARA COLOCACION DEL BEBE MECANISMO DE TARA METALICO COLOR DEL EQUIPO BEIGE | 4466
I090000062-1212 | BASCULA BEBE BASCULA BEBE MECANICA PEDIATRICA PARA DETERMINAR EL PESO CORPORAL DE 0 A 20 KILOS DESPLIEGUE DE PESO EN KILOGRAMOS Y GRAMOS AJUSTE MANUAL A CERO DIVISION DE 5 GRAMOS O MENOR SENSIBILIDAD DE 5 GRAMOS O MENOR CHAROLA RESISTENTE AL ALTO IMPACTO PARA COLOCACION DEL BEBE MECANISMO DE TARA METALICO COLOR DEL EQUIPO BEIGE | 4466
I090000062-1223 | BASCULA BEBE BASCULA BEBE MECANICA PEDIATRICA PARA DETERMINAR EL PESO CORPORAL DE 0 A 20 KILOS DESPLIEGUE DE PESO EN KILOGRAMOS Y GRAMOS AJUSTE MANUAL A CERO DIVISION DE 5 GRAMOS O MENOR SENSIBILIDAD DE 5 GRAMOS O MENOR CHAROLA RESISTENTE AL ALTO IMPACTO PARA COLOCACION DEL BEBE MECANISMO DE TARA METALICO COLOR DEL EQUIPO BEIGE | 4466
I090000062-1227 | BASCULA BEBE BASCULA BEBE MECANICA PEDIATRICA PARA DETERMINAR EL PESO CORPORAL DE 0 A 20 KILOS DESPLIEGUE DE PESO EN KILOGRAMOS Y GRAMOS AJUSTE MANUAL A CERO DIVISION DE 5 GRAMOS O MENOR SENSIBILIDAD DE 5 GRAMOS O MENOR CHAROLA RESISTENTE AL ALTO IMPACTO PARA COLOCACION DEL BEBE MECANISMO DE TARA METALICO COLOR DEL EQUIPO BEIGE | 4466
I090000080-5 | BRONCOSCOPIO EQUIPO PARA BRONCOSCOPIO DOESEL-HUZLY LONGITUD 30 CM TAMANO 6BRONCOSCOPIO LONGITUD 30 CM 4.5 BRONCOSCOPIO LONGITUD 30 CM TAMANO 3.5 BRONCOSCOPIO LONGITUD 30 CM TAMANO 3 BRONCOSCOPIO LONGITUD 30 CM TAMANO 3.7 ADAPTADOR P/APARATO DE RESPIRACION ARTIFICIAL TAPON OBTURADOR FENESTRDO Y PARA TELESCOPIO Y PARA PINZAS OPTICS INSTRUMENTO GUIA PARA CATETERES DE SUCCION . AGUJA INYECTORA DE AIRE PARA RESPIRACION POR AIRE INYECTADO . PRISAM DEFLECTOR DE LUZ . TLESCOPIO HOPINKS VISION PINZA MONEDA OPTICA PARA 10324 AA FORCEPS OPTICOS COCODRILO PRA 10324 AA FORCEPS APTICOS PINZAS PARA ESOFAGOSCOPIO Y BRONCOSCOPIO 1.5MM LONG 35 CM PORTAALGODONES LONGITUD UTIL 35 CM . TUBO DE SUCCION CON PUNTA DE GOMA DIAMETRO 3 MM RECTO LONG CESTILLO P/CUERPOS EXTRANOS PORTA TORUNDAS TUBO DE SUCCION ATOMIZADOR CON BULBO BOTELLA REPUESTO ASPIRADOR COLECTOR E IRRIGIDOR BATERIA PARA FUENTEDE LUZ CARGADOR PARA BETERIA BRO | 252369.01
I090000062-1263 | BASCULA BEBE BASCULA BEBE MECANICA PEDIATRICA PARA DETERMINAR EL PESO CORPORAL DE 0 A 20 KILOS DESPLIEGUE DE PESO EN KILOGRAMOS Y GRAMOS AJUSTE MANUAL A CERO DIVISION DE 5 GRAMOS O MENOR SENSIBILIDAD DE 5 GRAMOS O MENOR CHAROLA RESISTENTE AL ALTO IMPACTO PARA COLOCACION DEL BEBE MECANISMO DE TARA METALICO COLOR DEL EQUIPO BLANCO | 4466
I090000062-1266 | BASCULA BEBE BASCULA BEBE MECANICA PEDIATRICA PARA DETERMINAR EL PESO CORPORAL DE 0 A 20 KILOS DESPLIEGUE DE PESO EN KILOGRAMOS Y GRAMOS AJUSTE MANUAL A CERO DIVISION DE 5 GRAMOS O MENOR SENSIBILIDAD DE 5 GRAMOS O MENOR CHAROLA RESISTENTE AL ALTO IMPACTO PARA COLOCACION DEL BEBE MECANISMO DE TARA METALICO COLOR DEL EQUIPO BLANCO | 4466
I180000162-1211 | IMPRESORA LASSER IMPRESORA LASER CONTIENE UN CABALE USB A/B 1.8 MTS. SIN EMPAQUE 2.0 OC 20514 COLOR GRIS | 15022
I090000112-276 | CARRO MONITOR CARRO MONITOR DE SIGNOS VITALES CON CAPNOGRAFIA PARAMETROS . ECG RESPIRACION PULSO OXIMETRIA (SP02 ) PRESION ARTERIAL NO INVASIVA TEMPERATURA | 88716.8
I090000112-274 | CARRO MONITOR CARRO MONITOR DE SIGNOS VITALES CON CAPNOGRAFIA PARAMETROS . ECG RESPIRACION PULSO OXIMETRIA (SP02 ) PRESION ARTERIAL NO INVASIVA TEMPERATURA | 88716.8
I090000112-277 | CARRO MONITOR CARRO MONITOR DE SIGNOS VITALES CON CAPNOGRAFIA PARAMETROS . ECG RESPIRACION PULSO OXIMETRIA (SP02 ) PRESION ARTERIAL NO INVASIVA TEMPERATURA | 88716.8
I180000220-2045 | UNIDAD CENTRAL DE PROCESO (CPU) UNIDAD CENTRAL DE PROCESO PROCESADOR INTEL DUAL CORE E5400 270 GHZ 2MB CACHE MEMORIA RAM DE 2. GB. DVD RW DE 16X LIGHT SCRIBE AL MENOS CON LOS SIGUIENTES PUERTOS. FRONTAL 2 PUERTOS USB 2.0 ENTRADA DE AUDIFONO Y MICROFONO TRASERO 6 USB 20. 1 UN PUERTO SERIE 2 PS/2 1RJ-4 51 VGA 1 DISPLEY PORT. ENTRADA /SALIDA AUDIO.OFFICE SB 2007 NUMERO DE SERIE 00132420019934 COLOR DEL EQUIPO NEGRO | 13630
I180000066-537 | MINICOMPUTADORA COMPUTADORA PORTATIL PROCESADOR INTEL CORE DISCO DURO 160GB DVD RW SUPER MULTI. RED INALAMBRICA TJ RED GIGA BIT BLUETOOTH CAMARA WEB BATERIA 6 CELDAS PANTALLA 12.1 PULGADAS COLOR NEGRA | 28634.6
I180000220-2043 | UNIDAD CENTRAL DE PROCESO (CPU) UNIDAD CENTRAL DE PROCESO PROCESADOR INTEL DUAL CORE E5400 270 GHZ 2MB CACHE MEMORIA RAM DE 2. GB. DVD RW DE 16X LIGHT SCRIBE AL MENOS CON LOS SIGUIENTES PUERTOS. FRONTAL 2 PUERTOS USB 2.0 ENTRADA DE AUDIFONO Y MICROFONO TRASERO 6 USB 20. 1 UN PUERTO SERIE 2 PS/2 1RJ-4 51 VGA 1 DISPLEY PORT. ENTRADA /SALIDA AUDIO.OFFICE SB 2007 NUMERO DE SERIE 00132420018918 COLOR DEL EQUIPO NEGRO | 13630
I180000220-2042 | UNIDAD CENTRAL DE PROCESO (CPU) UNIDAD CENTRAL DE PROCESO PROCESADOR INTEL DUAL CORE E5400 270 GHZ 2MB CACHE MEMORIA RAM DE 2. GB. DVD RW DE 16X LIGHT SCRIBE AL MENOS CON LOS SIGUIENTES PUERTOS. FRONTAL 2 PUERTOS USB 2.0 ENTRADA DE AUDIFONO Y MICROFONO TRASERO 6 USB 20. 1 UN PUERTO SERIE 2 PS/2 1RJ-4 51 VGA 1 DISPLEY PORT. ENTRADA /SALIDA AUDIO.OFFICE SB 2007 NUMERO DE SERIE 00132420019986 COLOR DEL EQUIPO NEGRO | 13630
I450400092-246 | CREDENZA CREDENZA MUEBLE EXTENSION PARA ESCRITORIO COLOR CAOBA | 3746.8
I450400092-245 | CREDENZA CREDENZA MUEBLE EXTENSION PARA ESCRITORIO COLOR CAOBA | 3746.8
I180000220-2039 | UNIDAD CENTRAL DE PROCESO (CPU) UNIDAD CENTRAL DE PROCESO PROCESADOR INTEL DUAL CORE E5400 270 GHZ 2MB CACHE MEMORIA RAM DE 2. GB. DVD RW DE 16X LIGHT SCRIBE AL MENOS CON LOS SIGUIENTES PUERTOS. FRONTAL 2 PUERTOS USB 2.0 ENTRADA DE AUDIFONO Y MICROFONO TRASERO 6 USB 20. 1 UN PUERTO SERIE 2 PS/2 1RJ-4 51 VGA 1 DISPLEY PORT. ENTRADA /SALIDA AUDIO.OFFICE SB 2007 NUMERO DE SERIE 00132420018900 COLOR DEL EQUIPO NEGRO | 13630
I180000220-2041 | UNIDAD CENTRAL DE PROCESO (CPU) UNIDAD CENTRAL DE PROCESO PROCESADOR INTEL DUAL CORE E5400 270 GHZ 2MB CACHE MEMORIA RAM DE 2. GB. DVD RW DE 16X LIGHT SCRIBE AL MENOS CON LOS SIGUIENTES PUERTOS. FRONTAL 2 PUERTOS USB 2.0 ENTRADA DE AUDIFONO Y MICROFONO TRASERO 6 USB 20. 1 UN PUERTO SERIE 2 PS/2 1RJ-4 51 VGA 1 DISPLEY PORT. ENTRADA /SALIDA AUDIO.OFFICE SB 2007 NUMERO DE SERIE 00132420018917 COLOR DEL EQUIPO NEGRO | 13630
I180000220-2038 | UNIDAD CENTRAL DE PROCESO (CPU) UNIDAD CENTRAL DE PROCESO PROCESADOR INTEL DUAL CORE E5400 2.70 GHZ 2MB CACHE MEMORIA RAM DE 2 GB DVD-RW DE 16 X (CAPA DOBLE ) LIGHT SCRIBE AL MENOS CON LOS SIGUIENTES PUERTAS. FRONTALES 2 PUERTOS USB 2.0 ENTRADAS DE AUDIFONOS Y MICROFONO TARJETA RED GIGABITE ETHERNET LIC. DE OFFICE NUMERO 00132420019333 EQUIPO EN COLOR DEL EQUIPO GRIS | 13630
I150200358-375 | TELEFONO INTERSECRETARIAL TELEFONO INTERSECRETARIAL COLOR GRIS | 4524
I150200358-371 | TELEFONO INTERSECRETARIAL TELEFONO INTERSECRETARIAL COLOR GRIS | 4524
I150200358-372 | TELEFONO INTERSECRETARIAL TELEFONO INTERSECRETARIAL COLOR GRIS | 4524
I150200358-373 | TELEFONO INTERSECRETARIAL TELEFONO INTERSECRETARIAL COLOR GRIS | 4524
I150200358-374 | TELEFONO INTERSECRETARIAL TELEFONO INTERSECRETARIAL COLOR GRIS | 4524
I150200358-376 | TELEFONO INTERSECRETARIAL TELEFONO INTERSECRETARIAL COLOR GRIS | 4524
I090000850-18 | PINZA BIOPSIA ENDOSCOPIA PINZA DE BIOPSIA PARA ENDOSCOPIA PEDIATRICA DE 1.8MM X 180 CM REHUSABLE | 12620.8
I450400026-4250 | BANCA BANCA TANDEM CUATRO PLAZAS CON RESPALDO EN POLIPROPILENO MULTIPERFORADO ASIENTOS FORRADOS CON TELA NEGRA ESTRUCTURA METALICA REFORZADA. | 2932.48
I450400026-4284 | BANCA BANCA TANDEM CUATRO PLAZAS CON RESPALDO EN POLIPROPILENO MULTIPERFORADO CON RESPALDOS FORRADOS CON TELA NEGRA ESTRUCTURA METALICA REFORZADA. | 2932.48
I450400026-4286 | BANCA BANCA TANDEM CUATRO PLAZAS CON RESPALDO EN POLIPROPILENO MULTIPERFORADO CON RESPALDOS FORRADOS CON TELA NEGRA ESTRUCTURA METALICA REFORZADA. | 2932.48
I450400026-4273 | BANCA BANCA TANDEM CUATRO PLAZAS CON RESPALDO EN POLIPROPILENO MULTIPERFORADO ASIENTOS FORRADOS CON TELA NEGRA ESTRUCTURA METALICA REFORZADA. | 2932.48
I450400026-4294 | BANCA BANCA TANDEM CUATRO PLAZAS CON RESPALDO EN POLIPROPILENO MULTIPERFORADO CON RESPALDOS FORRADOS CON TELA NEGRA ESTRUCTURA METALICA REFORZADA. | 2932.48
I450400026-4217 | BANCA BANCA TANDEM CUATRO PLAZAS RESPALDO DE POLIPROPILENO TIPERFORADO ASIENTO FORRADO CON TELA NEGRA ESTRUCTURA METALICA REFORZADA | 2932.48
I450400026-4269 | BANCA BANCA TANDEM CUATRO PLAZAS CON RESPALDO EN POLIPROPILENO MULTIPERFORADO ASIENTOS FORRADOS CON TELA NEGRA ESTRUCTURA METALICA REFORZADA. | 2932.48
I450400026-4231 | BANCA BANCA TANDEM CUATRO PLAZAS RESPALDO DE POLIPROPILENO TIPERFORADO ASIENTO FORRADO CON TELA NEGRA ESTRUCTURA METALICA REFORZADA | 2932.48
I450400026-4218 | BANCA BANCA TANDEM CUATRO PLAZAS RESPALDO DE POLIPROPILENO TIPERFORADO ASIENTO FORRADO CON TELA NEGRA ESTRUCTURA METALICA REFORZADA | 2932.48
I450400026-4272 | BANCA BANCA TANDEM CUATRO PLAZAS CON RESPALDO EN POLIPROPILENO MULTIPERFORADO ASIENTOS FORRADOS CON TELA NEGRA ESTRUCTURA METALICA REFORZADA. | 2932.48
I450400026-4275 | BANCA BANCA TANDEM CUATRO PLAZAS CON RESPALDO EN POLIPROPILENO MULTIPERFORADO ASIENTOS FORRADOS CON TELA NEGRA ESTRUCTURA METALICA REFORZADA. | 2932.48
I450400026-4281 | BANCA BANCA TANDEM CUATRO PLAZAS CON RESPALDO EN POLIPROPILENO MULTIPERFORADO CON RESPALDOS FORRADOS CON TELA NEGRA ESTRUCTURA METALICA REFORZADA. | 2932.48
I450400026-4252 | BANCA BANCA TANDEM CUATRO PLAZAS CON RESPALDO EN POLIPROPILENO MULTIPERFORADO ASIENTOS FORRADOS CON TELA NEGRA ESTRUCTURA METALICA REFORZADA. | 2932.48
I450400026-4293 | BANCA BANCA TANDEM CUATRO PLAZAS CON RESPALDO EN POLIPROPILENO MULTIPERFORADO CON RESPALDOS FORRADOS CON TELA NEGRA ESTRUCTURA METALICA REFORZADA. | 2932.48
I450400026-4246 | BANCA BANCA TANDEM CUATRO PLAZAS RESPALDO DE POLIPROPILENO TIPERFORADO ASIENTO FORRADO CON TELA NEGRA ESTRUCTURA METALICA REFORZADA | 2932.48
I450400026-4233 | BANCA BANCA TANDEM CUATRO PLAZAS RESPALDO DE POLIPROPILENO TIPERFORADO ASIENTO FORRADO CON TELA NEGRA ESTRUCTURA METALICA REFORZADA | 2932.48
I450400026-4234 | BANCA BANCA TANDEM CUATRO PLAZAS RESPALDO DE POLIPROPILENO TIPERFORADO ASIENTO FORRADO CON TELA NEGRA ESTRUCTURA METALICA REFORZADA | 2932.48
I450400026-4235 | BANCA BANCA TANDEM CUATRO PLAZAS RESPALDO DE POLIPROPILENO TIPERFORADO ASIENTO FORRADO CON TELA NEGRA ESTRUCTURA METALICA REFORZADA | 2932.48
I450400026-4236 | BANCA BANCA TANDEM CUATRO PLAZAS RESPALDO DE POLIPROPILENO TIPERFORADO ASIENTO FORRADO CON TELA NEGRA ESTRUCTURA METALICA REFORZADA | 2932.48
I450400026-4245 | BANCA BANCA TANDEM CUATRO PLAZAS RESPALDO DE POLIPROPILENO TIPERFORADO ASIENTO FORRADO CON TELA NEGRA ESTRUCTURA METALICA REFORZADA | 2932.48
I450400026-4303 | BANCA BANCA TANDEM CUATRO PLAZAS CON RESPALDO EN POLIPROPILENO MULTIPERFORADO CON RESPALDOS FORRADOS CON TELA NEGRA ESTRUCTURA METALICA REFORZADA. | 2932.48
I450400026-4239 | BANCA BANCA TANDEM CUATRO PLAZAS RESPALDO DE POLIPROPILENO TIPERFORADO ASIENTO FORRADO CON TELA NEGRA ESTRUCTURA METALICA REFORZADA | 2932.48
I450400026-4242 | BANCA BANCA TANDEM CUATRO PLAZAS RESPALDO DE POLIPROPILENO TIPERFORADO ASIENTO FORRADO CON TELA NEGRA ESTRUCTURA METALICA REFORZADA | 2932.48
I450400026-4297 | BANCA BANCA TANDEM CUATRO PLAZAS CON RESPALDO EN POLIPROPILENO MULTIPERFORADO CON RESPALDOS FORRADOS CON TELA NEGRA ESTRUCTURA METALICA REFORZADA. | 2932.48
I450400026-4296 | BANCA BANCA TANDEM CUATRO PLAZAS CON RESPALDO EN POLIPROPILENO MULTIPERFORADO CON RESPALDOS FORRADOS CON TELA NEGRA ESTRUCTURA METALICA REFORZADA. | 2932.48
I450400026-4298 | BANCA BANCA TANDEM CUATRO PLAZAS CON RESPALDO EN POLIPROPILENO MULTIPERFORADO CON RESPALDOS FORRADOS CON TELA NEGRA ESTRUCTURA METALICA REFORZADA. | 2932.48
I450400026-4301 | BANCA BANCA TANDEM CUATRO PLAZAS CON RESPALDO EN POLIPROPILENO MULTIPERFORADO CON RESPALDOS FORRADOS CON TELA NEGRA ESTRUCTURA METALICA REFORZADA. | 2932.48
I450400026-4278 | BANCA BANCA TANDEM CUATRO PLAZAS CON RESPALDO EN POLIPROPILENO MULTIPERFORADO CON RESPALDOS FORRADOS CON TELA NEGRA ESTRUCTURA METALICA REFORZADA. | 2932.48
I450400026-4257 | BANCA BANCA TANDEM CUATRO PLAZAS CON RESPALDO EN POLIPROPILENO MULTIPERFORADO ASIENTOS FORRADOS CON TELA NEGRA ESTRUCTURA METALICA REFORZADA. | 2932.48
I450400026-4258 | BANCA BANCA TANDEM CUATRO PLAZAS CON RESPALDO EN POLIPROPILENO MULTIPERFORADO ASIENTOS FORRADOS CON TELA NEGRA ESTRUCTURA METALICA REFORZADA. | 2932.48
I420800258-2 | FILTROS Y PURIFICADORES DE AGUA EQUIPO DE PURIFICACION DE AGUA QUE CONSTA DE: UN FILTRO DE ZEOLITA AUTOMATICA PARA ELIMINAR PARTICULAS EN EL AGUA MARCA CHEM AQUA MODELO MZA2162FWS1.5. DE COLOR AZUL. UN FILTRO DE CARBON ACTIVADO AUT62WS1.5 EE QUE CONSTA DE: DOS TANQUES DE 21X62 DE POLIPROPILENO DE ALTA DENSIDAD FORRADO DE FIBRA DE VIDRIO CON REFUERZO ESTRUCTURAL DE COLOR AZULA DOS VALVULAS CLACK AUTOMATICAS DIGITALES DE 1.5 ENTRADA Y SALIDA MULTIPROGRAMABLES CON DIAGNOSTICO E HISTORIAL EN PANTALLA UN MEDIDOR DE FLUJO EN LINEA UNA VALVULA ALTERNADORA MOTIRIZADA UN TANQUE DE SALMUERA DE 24X50 SIN MODELO COLOR NEGRO. NOTA: DE ACUERDO AL PROVEEDOR EL MODELO ES EL NUMERO DE SERIE YA QUE NO SON EQUIPOS PRODUCIDOS EN SERIE. | 266855.68
I450400002-2005 | ACONDICIONADOR AIRE MINISPLIT DE 2 TONELADAS CON CALEFACCION EQUIPO EN COLOR BLANCO CON NUMERO DE SERIE DEL CONDENSADOR L-2010-09-OD-08-277 Y NUMERO DE SERIE DEL EVAPORADOR L-2010-09-1D-08-011 | 11252
I450600286-11 | SECADOR ELECTRICO MANOS SECADORA ELECTRICA DE MANOS CROMADO BLANCO OSTION | 2587.96
I450600286-12 | SECADOR ELECTRICO MANOS SECADORA ELECTRICA DE MANOS CROMADO BLANCO OSTION | 2587.96
I090000216-2204 | ESTUCHE DIAGNOSTICO (JGO. DE) ESTUCHE DE DIAGNOSTICO RECARGABALE CON LUZ DE HALOGENO DE 3.5 VOLTS. INCLUYE OFTALMOSCOPIO COAXIAL COLOR NEGRO CON PLATA | 9106
I090000216-2193 | ESTUCHE DIAGNOSTICO (JGO. DE) ESTUCHE DE DIAGNOSTICO RECARGABALE CON LUZ DE HALOGENO DE 3.5 VOLTS. INCLUYE OFTALMOSCOPIO COAXIAL COLOR NEGRO CON PLATA | 9106
I090000216-2194 | ESTUCHE DIAGNOSTICO (JGO. DE) ESTUCHE DE DIAGNOSTICO RECARGABALE CON LUZ DE HALOGENO DE 3.5 VOLTS. INCLUYE OFTALMOSCOPIO COAXIAL COLOR NEGRO CON PLATA | 9106
I090000216-2191 | ESTUCHE DIAGNOSTICO (JGO. DE) ESTUCHE DE DIAGNOSTICO RECARGABALE CON LUZ DE HALOGENO DE 3.5 VOLTS. INCLUYE OFTALMOSCOPIO COAXIAL COLOR NEGRO CON PLATA | 9106
I090000216-2192 | ESTUCHE DIAGNOSTICO (JGO. DE) ESTUCHE DE DIAGNOSTICO RECARGABALE CON LUZ DE HALOGENO DE 3.5 VOLTS. INCLUYE OFTALMOSCOPIO COAXIAL COLOR NEGRO CON PLATA | 9106
I090000216-2199 | ESTUCHE DIAGNOSTICO (JGO. DE) ESTUCHE DE DIAGNOSTICO RECARGABALE CON LUZ DE HALOGENO DE 3.5 VOLTS. INCLUYE OFTALMOSCOPIO COAXIAL COLOR NEGRO CON PLATA | 9106
I090000216-2200 | ESTUCHE DIAGNOSTICO (JGO. DE) ESTUCHE DE DIAGNOSTICO RECARGABALE CON LUZ DE HALOGENO DE 3.5 VOLTS. INCLUYE OFTALMOSCOPIO COAXIAL COLOR NEGRO CON PLATA | 9106
I090000216-2197 | ESTUCHE DIAGNOSTICO (JGO. DE) ESTUCHE DE DIAGNOSTICO RECARGABALE CON LUZ DE HALOGENO DE 3.5 VOLTS. INCLUYE OFTALMOSCOPIO COAXIAL COLOR NEGRO CON PLATA | 9106
I090000216-2188 | ESTUCHE DIAGNOSTICO (JGO. DE) ESTUCHE DE DIAGNOSTICO RECARGABALE CON LUZ DE HALOGENO DE 3.5 VOLTS. INCLUYE OFTALMOSCOPIO COAXIAL COLOR NEGRO CON PLATA | 9106
I090000216-2186 | ESTUCHE DIAGNOSTICO (JGO. DE) ESTUCHE DE DIAGNOSTICO RECARGABALE CON LUZ DE HALOGENO DE 3.5 VOLTS. INCLUYE OFTALMOSCOPIO COAXIAL COLOR NEGRO CON PLATA | 9106
I090000216-2206 | ESTUCHE DIAGNOSTICO (JGO. DE) ESTUCHE DE DIAGNOSTICO RECARGABALE CON LUZ DE HALOGENO DE 3.5 VOLTS. INCLUYE OFTALMOSCOPIO COAXIAL COLOR NEGRO CON PLATA | 9106
I090000216-2205 | ESTUCHE DIAGNOSTICO (JGO. DE) ESTUCHE DE DIAGNOSTICO RECARGABALE CON LUZ DE HALOGENO DE 3.5 VOLTS. INCLUYE OFTALMOSCOPIO COAXIAL COLOR NEGRO CON PLATA | 9106
I090000216-2208 | ESTUCHE DIAGNOSTICO (JGO. DE) ESTUCHE DE DIAGNOSTICO RECARGABALE CON LUZ DE HALOGENO DE 3.5 VOLTS. INCLUYE OFTALMOSCOPIO COAXIAL COLOR NEGRO CON PLATA | 9106
I090000216-2202 | ESTUCHE DIAGNOSTICO (JGO. DE) ESTUCHE DE DIAGNOSTICO RECARGABALE CON LUZ DE HALOGENO DE 3.5 VOLTS. INCLUYE OFTALMOSCOPIO COAXIAL COLOR NEGRO CON PLATA | 9106
I090000216-2203 | ESTUCHE DIAGNOSTICO (JGO. DE) ESTUCHE DE DIAGNOSTICO RECARGABALE CON LUZ DE HALOGENO DE 3.5 VOLTS. INCLUYE OFTALMOSCOPIO COAXIAL COLOR NEGRO CON PLATA | 9106
I090000216-2201 | ESTUCHE DIAGNOSTICO (JGO. DE) ESTUCHE DE DIAGNOSTICO RECARGABALE CON LUZ DE HALOGENO DE 3.5 VOLTS. INCLUYE OFTALMOSCOPIO COAXIAL COLOR NEGRO CON PLATA | 9106
I090000216-2207 | ESTUCHE DIAGNOSTICO (JGO. DE) ESTUCHE DE DIAGNOSTICO RECARGABALE CON LUZ DE HALOGENO DE 3.5 VOLTS. INCLUYE OFTALMOSCOPIO COAXIAL COLOR NEGRO CON PLATA | 9106
I450400012-808 | ARCHIVERO ARCHIVERO METALICO DE 4 GAVETAS COLOR GRIS | 3480
I450400258-1060 | MODULO DESARMABLE MODULO DESARMABALE MUEBLE DE RECEPCION 1.20 MTS. DE LARGO ALTURA ESTANDAR | 4060
I450600286-8 | SECADOR ELECTRICO MANOS SECADORA ELECTRICA DE MANOS CROMADO COLOR BLANCO OSTION | 2635.52
I450600286-9 | SECADOR ELECTRICO MANOS SECADORA ELECTRICA DE MANOS CROMADO COLOR BLANCO OSTION | 2635.52
I450400012-809 | ARCHIVERO ARCHIVERO METALICO DE 4 GAVETAS COLOR GRIS | 3480
I090000312-1842 | MESA EXPLORACION MESA DE EXPLORACION LAMINA CALIBARE 22 ACABADO EN ESMALTE COLOR BEIGE. GABINETE CON 2 PUERTAS CORREDIZA POSICIONES EN CABAECERA Y PIECERA LARGO 1.65 M. ANCHO 0.55 M ALTO 0.85 M. | 4524
I090000312-1841 | MESA EXPLORACION MESA DE EXPLORACION LAMINA CALIBARE 22 ACABADO EN ESMALTE COLOR BEIGE. GABINETE CON 2 PUERTAS CORREDIZA POSICIONES EN CABAECERA Y PIECERA LARGO 1.65 M. ANCHO 0.55 M ALTO 0.85 M. | 4524
I450400012-810 | ARCHIVERO ARCHIVERO METALICO DE 4 GAVETAS COLOR GRIS | 3480
I180000220-2037 | UNIDAD CENTRAL DE PROCESO (CPU) UNIDAD CENTRAL DE PROCESO HP 6000P SFF PROC E5400 2.70 GHZ DD 320GB. 2GB RAM 22-1 DVD RW. TJ. RED GIGABIT TEC. ESP. MOUSE OPTICO GARANTIA 36 MESES OFFICE SB 2007 OEM EN ESPANOL S/00312420019335. | 13630
I090000216-2154 | ESTUCHE DIAGNOSTICO (JGO. DE) ESTUCHE DE DIAGNOSTICO RECARGABALE CON LUZ DE HALOGENO DE 3.5 VOLTS. COLOR NEGRO CON PLATEADO | 9106
I090000216-2157 | ESTUCHE DIAGNOSTICO (JGO. DE) ESTUCHE DE DIAGNOSTICO RECARGABALE CON LUZ DE HALOGENO DE 3.5 VOLTS. COLOR NEGRO CON PLATEADO | 9106
I090000216-2155 | ESTUCHE DIAGNOSTICO (JGO. DE) ESTUCHE DE DIAGNOSTICO RECARGABALE CON LUZ DE HALOGENO DE 3.5 VOLTS. COLOR NEGRO CON PLATEADO | 9106
I090000216-2156 | ESTUCHE DIAGNOSTICO (JGO. DE) ESTUCHE DE DIAGNOSTICO RECARGABALE CON LUZ DE HALOGENO DE 3.5 VOLTS. COLOR NEGRO CON PLATEADO | 9106
I090000216-2158 | ESTUCHE DIAGNOSTICO (JGO. DE) ESTUCHE DE DIAGNOSTICO RECARGABALE CON LUZ DE HALOGENO DE 3.5 VOLTS. COLOR NEGRO CON PLATEADO | 9106
I090000216-2159 | ESTUCHE DIAGNOSTICO (JGO. DE) ESTUCHE DE DIAGNOSTICO RECARGABALE CON LUZ DE HALOGENO DE 3.5 VOLTS. COLOR NEGRO CON PLATEADO | 9106
I090000216-2163 | ESTUCHE DIAGNOSTICO (JGO. DE) ESTUCHE DE DIAGNOSTICO RECARGABALE CON LUZ DE HALOGENO DE 3.5 VOLTS. INCLUYE OFTALMOSCOPIO COAXIAL COLOR NEGRO CON PLATEADO | 9106
I090000216-2164 | ESTUCHE DIAGNOSTICO (JGO. DE) ESTUCHE DE DIAGNOSTICO RECARGABALE CON LUZ DE HALOGENO DE 3.5 VOLTS. INCLUYE OFTALMOSCOPIO COAXIAL COLOR NEGRO CON PLATEADO | 9106
I090000216-2167 | ESTUCHE DIAGNOSTICO (JGO. DE) ESTUCHE DE DIAGNOSTICO RECARGABALE CON LUZ DE HALOGENO DE 3.5 VOLTS. INCLUYE OFTALMOSCIPIO COAXIAL COLOR NEGRO CON PLATEADO | 9106
I090000216-2182 | ESTUCHE DIAGNOSTICO (JGO. DE) ESTUCHE DE DIAGNOSTICO RECARGABALE CON LUZ DE HALOGENO DE 3.5 VOLTS. INCLUYE OFTALMOSCOPIO COAXIAL COLOR NEGRO CON PLATEADO | 9106
I090000216-2183 | ESTUCHE DIAGNOSTICO (JGO. DE) ESTUCHE DE DIAGNOSTICO RECARGABALE CON LUZ DE HALOGENO DE 3.5 VOLTS. INCLUYE OFTALMOSCOPIO COAXIAL COLOR NEGRO CON PLATEADO | 9106
I090000216-2170 | ESTUCHE DIAGNOSTICO (JGO. DE) ESTUCHE DE DIAGNOSTICO RECARGABALE CON LUZ DE HALOGENO DE 3.5 VOLTS. INCLUYE OFTALMOSCIPIO COAXIAL COLOR NEGRO CON PLATEADO | 9106
I090000216-2171 | ESTUCHE DIAGNOSTICO (JGO. DE) ESTUCHE DE DIAGNOSTICO RECARGABALE CON LUZ DE HALOGENO DE 3.5 VOLTS. INCLUYE OFTALMOSCOPIO COAXIAL COLOR NEGRO CON PLATEADO | 9106
I090000216-2172 | ESTUCHE DIAGNOSTICO (JGO. DE) ESTUCHE DE DIAGNOSTICO RECARGABALE CON LUZ DE HALOGENO DE 3.5 VOLTS. INCLUYE OFTALMOSCOPIO COAXIAL COLOR NEGRO CON PLATEADO | 9106
I090000216-2175 | ESTUCHE DIAGNOSTICO (JGO. DE) ESTUCHE DE DIAGNOSTICO RECARGABALE CON LUZ DE HALOGENO DE 3.5 VOLTS. INCLUYE OFTALMOSCIPIO COAXIAL COLOR NEGRO CON PLATEADO | 9106
I090000216-2173 | ESTUCHE DIAGNOSTICO (JGO. DE) ESTUCHE DE DIAGNOSTICO RECARGABALE CON LUZ DE HALOGENO DE 3.5 VOLTS. INCLUYE OFTALMOSCOPIO COAXIAL COLOR NEGRO CON PLATEADO | 9106
I090000216-2169 | ESTUCHE DIAGNOSTICO (JGO. DE) ESTUCHE DE DIAGNOSTICO RECARGABALE CON LUZ DE HALOGENO DE 3.5 VOLTS. INCLUYE OFTALMOSCIPIO COAXIAL COLOR NEGRO CON PLATEADO | 9106
I090000216-2174 | ESTUCHE DIAGNOSTICO (JGO. DE) ESTUCHE DE DIAGNOSTICO RECARGABALE CON LUZ DE HALOGENO DE 3.5 VOLTS. INCLUYE OFTALMOSCIPIO COAXIAL COLOR NEGRO CON PLATEADO | 9106
I090000216-2177 | ESTUCHE DIAGNOSTICO (JGO. DE) ESTUCHE DE DIAGNOSTICO RECARGABALE CON LUZ DE HALOGENO DE 3.5 VOLTS. INCLUYE OFTALMOSCIPIO COAXIAL COLOR NEGRO CON PLATEADO | 9106
I090000216-2176 | ESTUCHE DIAGNOSTICO (JGO. DE) ESTUCHE DE DIAGNOSTICO RECARGABALE CON LUZ DE HALOGENO DE 3.5 VOLTS. INCLUYE OFTALMOSCIPIO COAXIAL COLOR NEGRO CON PLATEADO | 9106
I090000216-2180 | ESTUCHE DIAGNOSTICO (JGO. DE) ESTUCHE DE DIAGNOSTICO RECARGABALE CON LUZ DE HALOGENO DE 3.5 VOLTS. INCLUYE OFTALMOSCOPIO COAXIAL COLOR NEGRO CON PLATEADO | 9106
I421200008-347 | ASPERSOR AGRICOLA DE ABONOS ASPERSOR GENERADOR DE AEROSOL FRIO A VOLUMEN ULTRA BAJO MOTOR DE 18 HP COMPRESOR CON DESPLAZAMIENTO ROTATIVO POSITIVO PARA 350 CFM/OSI CON MANOMETRO LLENO DE GLICERINA BOMBA DE INSECTICIDA CON PISTON DE DESPLAZAMIENTO POSITIVO DESCARGA GRADUABLE ENTRE 0 Y 491 MILILITROS POR MINUTO BOQUILLA DE ALTO RENDIMIENTO CABEZA GIRATORIA A 360 GRADOS C. EN PLANO HORIZONTAL Y VERTICAL DE VOLTAJE PRECISO SISTEMA DE BOMBEO DE DESPLAZAMIENTO POSITIVO DENTRO DE UN ESTUCHE RESISTENTE AL AGUA Y CON SEGURO CONTROL REMOTO DE FLUJO DESDE CABINA MONTAJE ANTIVIBRACION ENCENDIDO ELECTRICO SISTEMA DE LAVADO CON TANQUE DE SOLUCION DE 3.8 LTS. (1GALON ) TANQUE DE INSECTICIDA CON CAPACIDAD APROXIMADA DE 56.7 LTS. (15 GALONES ) TANQUE PARA GASOLINA CON CAPACIDAD APROXIMADA DE 34.2 LTS. (9 GALONES ) BASE COMPLETAMENTE CONSTRUIDADA DE ACERO . COLOR DEL EQUIPO VERDE | 100000
I480800016-5 | AUTOMOVIL SEDAN 4 PUERTAS PLACAS ANTERIORES (SHD-79-22 SNS-34-83) AUTOMOVIL FORD FIESTA SEDAN 4 PUERTAS COLOR GRIS ALUMINIO MOTOR 14 1.6L TRASMISION 5 VELOCIDADES LLANTAS P175/65R14H PORTA PLACA DELANTERAS COLOR DEL INTERIOR NEGRO FIRST. | 143000
I421200008-346 | ASPERSOR AGRICOLA DE ABONOS ASPERSOR GENERADOR DE AEROSOL FRIO A VOLUMEN ULTRA BAJO MOTOR DE 18 HP COMPRESOR CON DESPLAZAMIENTO ROTATIVO POSITIVO PARA 350 CFM/OSI CON MANOMETRO LLENO DE GLICERINA BOMBA DE INSECTICIDA CON PISTON DE DESPLAZAMIENTO POSITIVO DESCARGA GRADUABLE ENTRE 0 Y 491 MILILITROS POR MINUTO BOQUILLA DE ALTO RENDIMIENTO CABEZA GIRATORIA A 360 GRADOS C. EN PLANO HORIZONTAL Y VERTICAL DE VOLTAJE PRECISO SISTEMA DE BOMBEO DE DESPLAZAMIENTO POSITIVO DENTRO DE UN ESTUCHE RESISTENTE AL AGUA Y CON SEGURO CONTROL REMOTO DE FLUJO DESDE CABINA MONTAJE ANTIVIBRACION ENCENDIDO ELECTRICO SISTEMA DE LAVADO CON TANQUE DE SOLUCION DE 3.8 LTS. (1GALON ) TANQUE DE INSECTICIDA CON CAPACIDAD APROXIMADA DE 56.7 LTS. (15 GALONES ) TANQUE PARA GASOLINA CON CAPACIDAD APROXIMADA DE 34.2 LTS. (9 GALONES ) BASE COMPLETAMENTE CONSTRUIDADA DE ACERO . COLOR DEL EQUIPO VERDE | 100000
I421200008-356 | ASPERSOR AGRICOLA DE ABONOS MOTOMOCHILA EN COLOR ROJO | 9500
I421200008-357 | ASPERSOR AGRICOLA DE ABONOS MOTOMOCHILA EN COLOR ROJO | 9500
I421200008-358 | ASPERSOR AGRICOLA DE ABONOS MOTOMOCHILA EN COLOR ROJO | 9500
I421200008-359 | ASPERSOR AGRICOLA DE ABONOS MOTOMOCHILA EN COLOR ROJO | 9500
I421200008-360 | ASPERSOR AGRICOLA DE ABONOS MOTOMOCHILA EN COLOR ROJO | 9500
I421200008-361 | ASPERSOR AGRICOLA DE ABONOS MOTOMOCHILA EN COLOR ROJO | 9500
I421200008-363 | ASPERSOR AGRICOLA DE ABONOS MOTOMOCHILA EN COLOR ROJO | 9500
I421200008-348 | ASPERSOR AGRICOLA DE ABONOS ASPERSOR GENERADOR DE AEROSOL FRIO A VOLUMEN ULTRA BAJO MOTOR DE 18 HP COMPRESOR CON DESPLAZAMIENTO ROTATIVO POSITIVO PARA 350 CFM/OSI CON MANOMETRO LLENO DE GLICERINA BOMBA DE INSECTICIDA CON PISTON DE DESPLAZAMIENTO POSITIVO DESCARGA GRADUABLE ENTRE 0 Y 491 MILILITROS POR MINUTO BOQUILLA DE ALTO RENDIMIENTO CABEZA GIRATORIA A 360 GRADOS C. EN PLANO HORIZONTAL Y VERTICAL DE VOLTAJE PRECISO SISTEMA DE BOMBEO DE DESPLAZAMIENTO POSITIVO DENTRO DE UN ESTUCHE RESISTENTE AL AGUA Y CON SEGURO CONTROL REMOTO DE FLUJO DESDE CABINA MONTAJE ANTIVIBRACION ENCENDIDO ELECTRICO SISTEMA DE LAVADO CON TANQUE DE SOLUCION DE 3.8 LTS. (1GALON ) TANQUE DE INSECTICIDA CON CAPACIDAD APROXIMADA DE 56.7 LTS. (15 GALONES ) TANQUE PARA GASOLINA CON CAPACIDAD APROXIMADA DE 34.2 LTS. (9 GALONES ) BASE COMPLETAMENTE CONSTRUIDADA DE ACERO . COLOR DEL EQUIPO VERDE | 100000
I421200008-366 | ASPERSOR AGRICOLA DE ABONOS MOTOMOCHILA EN COLOR ROJO | 9500
I421200008-367 | ASPERSOR AGRICOLA DE ABONOS MOTOMOCHILA EN COLOR ROJO | 9500
I421200008-369 | ASPERSOR AGRICOLA DE ABONOS MOTOMOCHILA EN COLOR ROJO | 9500
I421200008-370 | ASPERSOR AGRICOLA DE ABONOS MOTOMOCHILA EN COLOR ROJO | 9500
I421200008-389 | ASPERSOR AGRICOLA DE ABONOS MOTOMOCHILA EN COLOR ROJO | 9500
I421200008-390 | ASPERSOR AGRICOLA DE ABONOS MOTOMOCHILA EN COLOR ROJO | 9500
I450600218-1493 | REFRIGERADOR (COCINA) REFRIGERADOR TIPO FRIGOBAR DE 4 PIEZ USO DOMESTICO EN COLOR BLANCO | 3248
I480800016-4 | AUTOMOVIL SEDAN 4 PUERTAS PLACAS ANTERIORES (SHD-79-21SNS-34-82) AUTOMOVIL SEDAN 4 PUERTAS COLOR PLATA METALICO MOTOR 14. 1.6L TRANSMISION 5 VELOCIDADES LLANTAS P175/65R14H PORTA PLACAS DELANTERO INTERIOR NEGRO FIRST | 143000
I060600230-2 | FLUOROMETRO FLUOROMETRO LUMINEX 200 TOTAL SYSTEM IS 23. INCLUYE 1 LUMINEX 200 ANALIZADOR NUMERO DE SERIE LX10010013401 1 LUMINEX XYP CONTROLADOR DE MICROP0LACA DE 96 POZOS NUMERO DE SERIE LXY10042103 1 LUMINEX SD BOMBA ELECTRICA NUMERO DE SERIE LXSD10041002 1 B3 LIMPIADOR ULTRASONICO (115 V 50/60 HZ) NUMERO DE SERIE RGA0710748A FLUOROMETRIA DE FLUJO PARA MICROESFERAS XMAP DE DOBLE TRAYECTORIA . CON CAPACIDAD PARA EL ANALISIS SIMULTANEO DE HASTA 100 ANILLOS EN UNA MUESTRA UNICA. CON SONDA DE MUESTREO PARA PLACA DE MICROVALORACION DE 96 POZOS . CON DETECTORES DE FOTODIODO DE AVALANCHA QUE MIDE LA INTENSIDAD DE EMISON DE LA EXCITACION DE LOS FLUOROCROMOS DE LAS MICROESFERAS Y CON TUBO FOTOMULTIPLICADOR QUE DETECTA LA INTENSIDAD DE LA EMISION DE LA EXCITACION DEL NUCLEO MOLECULAR . CON BLOQUE CALENTADOR . CON CONTENEDOR DE FLUIDOS DE HASTA 20.0 LITROS . | 1276000
I180000220-2036 | UNIDAD CENTRAL DE PROCESO (CPU) UNIDAD CENTRAL DE PROCESO (CPU) COLOR NEGRO PARA EQUIPO LUMINEX | 9860
I450400002-2002 | ACONDICIONADOR AIRE MINISPLIT DE 1 TONELADA NUMERO DE SERIE DE CONDENSADOR A-2010-03-OD-11-688 Y NUMERO DE SERIE DEL EVAPORADOR A-2010-03-ID-01 103 | 8700
I450400002-2001 | ACONDICIONADOR AIRE MINISPLIT DE 11/2 TONELADAS EQUIPO EN COLOR BLANCO NUMERO DE SERIE DEL CONDENSADOR A-2010-03-OD-05-092 Y NUMERO DE SERIE DEL EVAPORADOR A-2010-03-ID-02-322 | 11252
I480800156-45 | VAGONETA VAGONETA ECONOLINE WAGON 8 PAS V8 4.6 L. PQTE. EQUIPO PREFERIDO TAPETES DELANTERO TAPETES TRASEROS VENTANAS EN TOLDO ALREDEDOR PAQUETE DE LUJO EXTERIOR PAQ. ESPECIAL P/REMOLQUE ESPEJOS EXTERIORES MANUALES PAQUETE DE AISLAMIENTO RADIO AM/FM/ELEC/CD/RELOJ BOLSA DE AIRE PASAJERO INSTR. CONVENCIONAL PUERTAS LAT. 60/40 C/BISAGRAS TAPONES DEPORTIVOS ALTERNADOR TRABAJO PESADO TRANS. ELECT. AUTOMATICA 4 VEL. SIST. ANTIROBO EPATS. LLANTAS LT225/75RX16E BSW EXT. BLANCO OXOFORD INT. TELA GRIS BCA 40/204. PLACAS ANTERIORES (SHE-7036 SNS-34-84). | 314786
I060200282-314 | ESTERILIZADOR O AUTOCLAVE ESTERILIZADOR O AUTOCLAVE RITTERM7 9 LITROS | 17773.35
I060200470-307 | UNIDAD ULTRASONICA UNIDAD ULTRASONICA CAVITRON CON PUNTAS SIN INSERTO | 10358.96
I450600058-388 | CALENTADOR AGUA (PARA SERVICIOS DE HOTELERIA HOSPITALES,ETC) CALAENTADOR DE AGUA BOILER DE 50 GALONES COLOR BLANCO | 9048
I450400002-1999 | ACONDICIONADOR AIRE MINISPLIT DE UNA TONELADA DE REFRIGERACION EN COLSOR BEIGE NUMERO DE SERIE CONDENSADOR 4399500001365 Y NUMERO DE SERIE EVAPORADOR 4888400001776 | 9720.8
I450400002-2000 | ACONDICIONADOR AIRE MINISPLIT DE UNA TONELADA DE REFRIGERACION NUMERO DE SERIE DE EVAPORADOR 4888400001201 NUMERO DE SERIE DEL CONDENSADOR 4399500001373 EQUIPO EN COLOR BEIGE | 9720.8
I180000218-2348 | MONITOR MONITOR LCD 18.5 EN COLOR NEGRO | 2743.4
I090906934-185 | COMPRESOR PARA UNIDAD DENTAL COMPRESOR PARA UNIDAD DENTAL DE 1/2 HP DE 23 LTS. | 21460
I180000220-2035 | UNIDAD CENTRAL DE PROCESO (CPU) UNIDAD CENTRAL DE PROCESO COLOR NEGRO PROC.E5400 2.7GHZ DD 320GB 2GB RAM . 22-1. DVD RW TJ. RED GIGABITE. TEC . ESP. MOUSE OPTICO 36 MESES DE GARANTIA | 15132.2
I180000218-2346 | MONITOR MONITOR LCD 18.5 EN COLOR NEGRO | 2743.4
I450400012-802 | ARCHIVERO ARCHIVERO DE 4 GAVETAS CON CORREDERAS SENCILLA EN MELAMINA COLOR CAOBA | 3190
I450400012-807 | ARCHIVERO ARCHIVERO DE 4 GAVETAS CON CORREDERAS SENCILLA EN MELAMINA COLOR CAOBA | 3190
I450400120-2430 | ESCRITORIO ESCRITORIO TIPO L DE 1.50 X 1 MTS. EN MELAMINA COLOR CAOBA | 2900
I450400120-2433 | ESCRITORIO ESCRITORIO DE 1.20 X 0.40 CON DOS CAJONES EN MELAMINA COLOR CAOBA | 3572.8
I090000216-2152 | ESTUCHE DIAGNOSTICO (JGO. DE) EQUIPO DE DIAGNOSTICO PORTATIL QUE CONSTA DE MANGO RECARGABALE DE 3.5 V. CON PILAS RECARGABLES OFTALMOSCOPIO OTOSCOPIO CON UNA BOMBILLA DE REPUESTO Y EL ESTUCHE VINIL EN COLOR NEGRO | 11820.4
I090000216-2153 | ESTUCHE DIAGNOSTICO (JGO. DE) EQUIPO DE DIAGNOSTICO PORTATIL QUE CONSTA DE MANGO RECARGABALE DE 3.5 V. CON PILAS RECARGABLES OFTALMOSCOPIO OTOSCOPIO CON UNA BOMBILLA DE REPUESTO Y EL ESTUCHE VINIL EN COLOR NEGRO | 11820.4
I090000238-172 | GABINETE INSTRUMENTAL QUIRURGICO GABINETE INSTUMENTAL QUIRURGICO | 8062
I090000312-1838 | MESA EXPLORACION MESA DE CURACION CON GABINETE Y PIERNERAS DE PLASTICO | 4060
I090000312-1839 | MESA EXPLORACION MESA DE CURACION CON GABINETE Y PIERNERAS DE PLASTICO | 4060
I090000312-1840 | MESA EXPLORACION MESA DE CURACION CON GABINETE Y PIERNERAS DE PLASTICO | 4060
I060200282-310 | ESTERILIZADOR O AUTOCLAVE ESTERILIZADOR O AUTOCLAVE DE CALOR SEDO | 6380
I060200282-311 | ESTERILIZADOR O AUTOCLAVE ESTERILIZADOR O AUTOCLAVE DE CALOR SEDO | 6380
I060200470-306 | UNIDAD ULTRASONICA UNIDAD ULTRASONICA APARATO DE ULTRASONIDO PARA LIMPIEZA DENTAL DE 4 PUNTAS | 8062
I450400012-797 | ARCHIVERO ARCHIVERO DE 4 GAVETAS CON CORREDERAS SENCILLA EN MELAMINA COLOR CAOBA | 3190
I450400012-798 | ARCHIVERO ARCHIVERO DE 4 GAVETAS CON CORREDERAS SENCILLA EN MELAMINA COLOR CAOBA | 3190
I450400012-803 | ARCHIVERO ARCHIVERO DE 4 GAVETAS CON CORREDERAS SENCILLA EN MELAMINA COLOR CAOBA | 3190
I450400012-805 | ARCHIVERO ARCHIVERO DE 4 GAVETAS CON CORREDERAS SENCILLA EN MELAMINA COLOR CAOBA | 3190
I090000216-2149 | ESTUCHE DIAGNOSTICO (JGO. DE) EQUIPO DE DIAGNOSTICO PORTATIL QUE CONSTA DE MANGO RECARGABALE DE 3.5 V. CON PILAS RECARGABLES OFTALMOSCOPIO OTOSCOPIO CON UNA BOMBILLA DE REPUESTO Y EL ESTUCHE VINIL EN COLOR NEGRO | 11820.4
I450400120-2432 | ESCRITORIO ESCRITORIO DE 1.20 X 0.40 CON DOS CAJONES EN MELAMINA COLOR CAOBA | 3572.8
I450400120-2427 | ESCRITORIO ESCRITORIO TIPO L DE 1.50 X 1 MTS. EN MELAMINA COLOR CAOBA | 2900
I090000064-1271 | BASCULA CON Y SIN ESTADIMETRO BASCULA CON ESTADIMETRO PARA ADULTO COLOR CREMA | 3804.8
I090000312-1836 | MESA EXPLORACION MESA DE CURACION CON GABINETE Y PIERNERAS DE PLASTICO | 4060
I090000104-181 | CARRO CURACIONES CARRO DE CURACIONES CON CUBETA Y PALANGANA EN ACERO | 4060
I450400120-2439 | ESCRITORIO ESCRITORIO DE 1.20 X 0.50 CON DOS CAJONES EN MELAMINA COLOR CAOBA | 3654
I450400120-2428 | ESCRITORIO ESCRITORIO TIPO L DE 1.50 X 1 MTS. EN MELAMINA COLOR CAOBA | 2900
I450400120-2429 | ESCRITORIO ESCRITORIO TIPO L DE 1.50 X 1 MTS. EN MELAMINA COLOR CAOBA | 2900
I450400120-2431 | ESCRITORIO ESCRITORIO TIPO L DE 1.50 X 1 MTS. EN MELAMINA COLOR CAOBA | 2900
I090000064-1270 | BASCULA CON Y SIN ESTADIMETRO BASCULA CON ESTADIMETRO PARA ADULTO COLOR CREMA | 3804.8
I090000312-1837 | MESA EXPLORACION MESA DE CURACION CON GABINETE Y PIERNERAS DE PLASTICO | 4060
I450400120-2438 | ESCRITORIO ESCRITORIO DE 1.20 X 0.50 CON DOS CAJONES EN MELAMINA COLOR CAOBA | 3654
I450400120-2434 | ESCRITORIO ESCRITORIO DE 1.20 X 0.50 CON DOS CAJONES EN MELAMINA COLOR CAOBA | 3654
I090000104-182 | CARRO CURACIONES CARRO DE CURACIONES CON CUBETA Y PALANGANA EN ACERO | 4060
I090000182-44 | EQUIPO DE RAYOS X APARATO DE RAYOS X DENTAL TIMEX 70 KVPS CTS MOVIL TIJERA CONTIENE UN REGULADOR PARA APARATO DE REYOS X NUMERO DE SEIRE 09A452591 | 39440
I450400120-2437 | ESCRITORIO ESCRITORIO DE 1.20 X 0.50 CON DOS CAJONES EN MELAMINA COLOR CAOBA | 3654
I450400120-2435 | ESCRITORIO ESCRITORIO DE 1.20 X 0.50 CON DOS CAJONES EN MELAMINA COLOR CAOBA | 3654
I450400012-800 | ARCHIVERO ARCHIVERO DE 4 GAVETAS CON CORREDERAS SENCILLA EN MELAMINA COLOR CAOBA | 3190
I450400120-2436 | ESCRITORIO ESCRITORIO DE 1.20 X 0.50 CON DOS CAJONES EN MELAMINA COLOR CAOBA | 3654
I450400012-801 | ARCHIVERO ARCHIVERO DE 4 GAVETAS CON CORREDERAS SENCILLA EN MELAMINA COLOR CAOBA | 3190
I090000064-1268 | BASCULA CON Y SIN ESTADIMETRO BASCULA CON ESTADIMETRO PARA ADULTO COLOR CREMA | 3804.8
I450400120-2441 | ESCRITORIO ESCRITORIO DE 1.20 X 0.50 CON DOS CAJONES EN MELAMINA COLOR CAOBA | 3654
I090000064-1267 | BASCULA CON Y SIN ESTADIMETRO BASCULA CON ESTADIMETRO PARA ADULTO COLOR CREMA | 3804.8
I450400012-806 | ARCHIVERO ARCHIVERO DE 4 GAVETAS CON CORREDERAS SENCILLA EN MELAMINA COLOR CAOBA | 3190
I450400120-2440 | ESCRITORIO ESCRITORIO DE 1.20 X 0.50 CON DOS CAJONES EN MELAMINA COLOR CAOBA | 3654
I090000440-257 | UNIDAD DENTAL UNIDAD DENTAL CON BANQUILLO | 52548
I060200282-312 | ESTERILIZADOR O AUTOCLAVE ESTERILIZADOR O AUTOCLAVE DE VAPOR CON CAPACIDAD DE CAMARA DE 11 | 55680
I090000216-2147 | ESTUCHE DIAGNOSTICO (JGO. DE) ESTUCHE DE DIAGNOSTICO DE BOLSILLO | 3335
I090000216-2148 | ESTUCHE DIAGNOSTICO (JGO. DE) ESTUCHE DE DIAGNOSTICO DE BOLSILLO | 3335
I180000218-2347 | MONITOR MONITOR LCD 18.5 EN COLOR NEGRO | 2743.4
I180000220-2033 | UNIDAD CENTRAL DE PROCESO (CPU) UNIDAD CENTRAL DE PROCESO COLOR NEGRO PROC.E5400 2.7GHZ DD 320GB 2GB RAM . 22-1. DVD RW TJ. RED GIGABITE. TEC . ESP. MOUSE OPTICO 36 MESES DE GARANTIA | 15132.2
I180000220-2034 | UNIDAD CENTRAL DE PROCESO (CPU) UNIDAD CENTRAL DE PROCESO COLOR NEGRO PROC.E5400 2.7GHZ DD 320GB 2GB RAM . 22-1. DVD RW TJ. RED GIGABITE. TEC . ESP. MOUSE OPTICO 36 MESES DE GARANTIA | 15132.2
I090000112-269 | CARRO MONITOR MONITOR DE SIGNOS VITALES 12.1 PULGADAS TFT LCD PANTALLA ECG HR RESP NIBP SP02 TEMP PR AMTMIA S-T ANALISIS OXYCRG BATERIA RECARGABLE SELLADA EN PLOMO (2AH) 1800 GRUPOS DE ALARMA DE EXAMEN DE EVENTOS 168 HORAS TENDENCIAS TABULARES Y GRAFICAS DE TODOS LOS PARAMETROS SONDA DE TEMPERATURA DE PIEL SENSOR ADULTO REUSABLE SP0 MANGA ADULTO (25CM-35CM) NIBP TUBO (3M) CON CONECTOR D-LEAD SNAP CONNECTOR ECG CABLE ELECTRODOS ADHESIVOS DESECHABLES PARA ADULTO BATERIA SELLADA EN PLOMO (2AH) CABLAE DE ALIMENTACION CABLE A TIERRA MANUAL DE USUARIO MONTAJE DE PARED. EQUIPO EN COLOR BEIGE . | 89589.28
I090000112-267 | CARRO MONITOR MONITOR DE SIGNOS VITALES 12.1 PULGADAS TFT LCD PANTALLA ECG HR RESP NIBP SP02 TEMP PR AMTMIA S-T ANALISIS OXYCRG BATERIA RECARGABLE SELLADA EN PLOMO (2AH) 1800 GRUPOS DE ALARMA DE EXAMEN DE EVENTOS 168 HORAS TENDENCIAS TABULARES Y GRAFICAS DE TODOS LOS PARAMETROS SONDA DE TEMPERATURA DE PIEL SENSOR ADULTO REUSABLE SP0 MANGA ADULTO (25CM-35CM) NIBP TUBO (3M) CON CONECTOR D-LEAD SNAP CONNECTOR ECG CABLE ELECTRODOS ADHESIVOS DESECHABLES PARA ADULTO BATERIA SELLADA EN PLOMO (2AH) CABLAE DE ALIMENTACION CABLE A TIERRA MANUAL DE USUARIO MONTAJE DE PARED. EQUIPO EN COLOR BEIGE . | 89589.28
I090000112-268 | CARRO MONITOR MONITOR DE SIGNOS VITALES 12.1 PULGADAS TFT LCD PANTALLA ECG HR RESP NIBP SP02 TEMP PR AMTMIA S-T ANALISIS OXYCRG BATERIA RECARGABLE SELLADA EN PLOMO (2AH) 1800 GRUPOS DE ALARMA DE EXAMEN DE EVENTOS 168 HORAS TENDENCIAS TABULARES Y GRAFICAS DE TODOS LOS PARAMETROS SONDA DE TEMPERATURA DE PIEL SENSOR ADULTO REUSABLE SP0 MANGA ADULTO (25CM-35CM) NIBP TUBO (3M) CON CONECTOR D-LEAD SNAP CONNECTOR ECG CABLE ELECTRODOS ADHESIVOS DESECHABLES PARA ADULTO BATERIA SELLADA EN PLOMO (2AH) CABLAE DE ALIMENTACION CABLE A TIERRA MANUAL DE USUARIO MONTAJE DE PARED. EQUIPO EN COLOR BEIGE . | 89589.28
I090000112-271 | CARRO MONITOR MONITOR DE SIGNOS VITALES 12.1 PULGADAS TFT LCD PANTALLA ECG HR RESP NIBP SP02 TEMP PR AMTMIA S-T ANALISIS OXYCRG BATERIA RECARGABLE SELLADA EN PLOMO (2AH) 1800 GRUPOS DE ALARMA DE EXAMEN DE EVENTOS 168 HORAS TENDENCIAS TABULARES Y GRAFICAS DE TODOS LOS PARAMETROS SONDA DE TEMPERATURA DE PIEL SENSOR ADULTO REUSABLE SP0 MANGA ADULTO (25CM-35CM) NIBP TUBO (3M) CON CONECTOR D-LEAD SNAP CONNECTOR ECG CABLE ELECTRODOS ADHESIVOS DESECHABLES PARA ADULTO BATERIA SELLADA EN PLOMO (2AH) CABLAE DE ALIMENTACION CABLE A TIERRA MANUAL DE USUARIO MONTAJE DE PARED. EQUIPO EN COLOR BEIGE . | 89589.28
I090000034-147 | ASPIRADOR SUCCION CONTINUA ASPIRADOR SUCCION CONTINUA ASPIRADOR DE FLEMA PORTATIL BATERIA RECARGABLE DEVILBISS | 7284.8
I090000034-145 | ASPIRADOR SUCCION CONTINUA ASPIRADOR SUCCION CONTINUA ASPIRADOR DE FLEMA PORTATIL BATERIA RECARGABLE DEVILBISS | 7284.8
I090000034-146 | ASPIRADOR SUCCION CONTINUA ASPIRADOR SUCCION CONTINUA ASPIRADOR DE FLEMA PORTATIL BATERIA RECARGABLE DEVILBISS | 7284.8
I450400002-1997 | ACONDICIONADOR AIRE MINISPLIT CON CAPACIDAD DE 12000 BTU/HRA CALOR-FRIO CON NUMERO DE SERIE DEL CONDENSADOR 85800571000588 Y NUMERO DE SERIE DEL EVAPORADOR 858005710028 COLOR DEL EQUIPO BLANCO | 7959.92
I450400002-1998 | ACONDICIONADOR AIRE MINISPLIT CON CAPACIDAD DE 12000 BTU/HRA FRIO-CALOR NUMERO DE SERIE DEL CONDENSADOR 85800571001123 Y NUMERO DE SERIE DEL EVAPORADOR 85800571001108 COLOR DEL EQUIPO BLANCO | 7959.92
I270000078-55 | ESCALERA ARCO ESCALERA DE ALUMINIO MULTIPLES POSICIONES COLOR ALUMINO | 2836.9
I270000078-57 | ESCALERA ARCO ESCALERA DE ALUMINIO MULTIPLES POSICIONES COLOR ALUMINO | 2836.9
I270000078-60 | ESCALERA ARCO ESCALERA DE ALUMINIO MULTIPLES POSICIONES COLOR ALUMINO | 2836.9
I270000078-59 | ESCALERA ARCO ESCALERA DE ALUMINIO MULTIPLES POSICIONES COLOR ALUMINO | 2836.9
I270000078-54 | ESCALERA ARCO ESCALERA DE ALUMINIO MULTIPLES POSICIONES COLOR ALUMINO | 2836.9
I150200528-27 | CAMARA FOTOGRAFICA DIGITAL CAMARA FOTOGRAFICA DIGITAL DE 14.1 MEGAPIXELES ZOOM OTICO DE 4 X CON MEMORIA EXTERNA | 5742
I090000862-722 | PINZA CAMPO OPERATORIO PINZA CAMPO OPERATORIO PERFORADA GOMA DIQUE | 2693.23
I090000102-181 | CARRO CUNA TERMICO CON RESUCITADOR CUNA TERMICA NEONATAL TIPO MESA SIN BALANZA Y ALTURA FIJA UNIDAD DE CUIDADOS INTENSIVOS MULTISYSTEM 2051 MONITOR AUTOTERMOSTATICO CALENTAMIENTO IRRADIANTE CONTROLADO POR MICROPROCESADOR MANUAL O AUTOMATICO CON RELOJ PARA APAGAR ALARMAS INTERMITENTES PARA SENALIZACION A LA DISTANCIA BANDEJA PARA CHASIS DE RAYOS X LUZ DE EXAMEN . LECHO CON PROTECTORES LATERALES ABATIABLES MESA DE CONTROL HIDRAHULICO RESUCITACION CON AJUSTES DE FLUJO DE OXIGENO Y AIRE COMPRIMIDO DOS BANDEJAS GIRATORIAS UNA BANDEJA INTERMEDIA Y SOPORTE DE SUERO | 109330
I090000102-183 | CARRO CUNA TERMICO CON RESUCITADOR CUNA TERMICA NEONATAL TIPO MESA SIN BALANZA Y ALTURA FIJA UNIDAD DE CUIDADOS INTENSIVOS MULTISYSTEM 2051 MONITOR AUTOTERMOSTATICO CALENTAMIENTO IRRADIANTE CONTROLADO POR MICROPROCESADOR MANUAL O AUTOMATICO CON RELOJ PARA APAGAR ALARMAS INTERMITENTES PARA SENALIZACION A LA DISTANCIA BANDEJA PARA CHASIS DE RAYOS X LUZ DE EXAMEN . LECHO CON PROTECTORES LATERALES ABATIABLES MESA DE CONTROL HIDRAHULICO RESUCITACION CON AJUSTES DE FLUJO DE OXIGENO Y AIRE COMPRIMIDO DOS BANDEJAS GIRATORIAS UNA BANDEJA INTERMEDIA Y SOPORTE DE SUERO | 109330
I090000102-184 | CARRO CUNA TERMICO CON RESUCITADOR CUNA TERMICA NEONATAL TIPO MESA SIN BALANZA Y ALTURA FIJA UNIDAD DE CUIDADOS INTENSIVOS MULTISYSTEM 2051 MONITOR AUTOTERMOSTATICO CALENTAMIENTO IRRADIANTE CONTROLADO POR MICROPROCESADOR MANUAL O AUTOMATICO CON RELOJ PARA APAGAR ALARMAS INTERMITENTES PARA SENALIZACION A LA DISTANCIA BANDEJA PARA CHASIS DE RAYOS X LUZ DE EXAMEN . LECHO CON PROTECTORES LATERALES ABATIABLES MESA DE CONTROL HIDRAHULICO RESUCITACION CON AJUSTES DE FLUJO DE OXIGENO Y AIRE COMPRIMIDO DOS BANDEJAS GIRATORIAS UNA BANDEJA INTERMEDIA Y SOPORTE DE SUERO | 109330
I090000102-182 | CARRO CUNA TERMICO CON RESUCITADOR CUNA TERMICA NEONATAL TIPO MESA SIN BALANZA Y ALTURA FIJA UNIDAD DE CUIDADOS INTENSIVOS MULTISYSTEM 2051 MONITOR AUTOTERMOSTATICO CALENTAMIENTO IRRADIANTE CONTROLADO POR MICROPROCESADOR MANUAL O AUTOMATICO CON RELOJ PARA APAGAR ALARMAS INTERMITENTES PARA SENALIZACION A LA DISTANCIA BANDEJA PARA CHASIS DE RAYOS X LUZ DE EXAMEN . LECHO CON PROTECTORES LATERALES ABATIABLES MESA DE CONTROL HIDRAHULICO RESUCITACION CON AJUSTES DE FLUJO DE OXIGENO Y AIRE COMPRIMIDO DOS BANDEJAS GIRATORIAS UNA BANDEJA INTERMEDIA Y SOPORTE DE SUERO | 109330
I090000466-183 | CARRO PARA MEDICAMENTOS CARRO ROJO CON EQUIPO COMPLETO PARA REANIMACION CON DESFIBRILADOR -MONITOR- MARCAPASOS ZOLL/METRO/WELCHALLYN CONTROLES DIRECTOSMENUS INTUITIVOS Y EL SISTEMA DE OPERACION UNIFORME DE ZOLL FACILITAN LA OPERACION Y REDUCEN LOS REQUERIMIENTOS DE CAPACITACION DE PERSONAL PANTALLA FED CON ALTA CAPACIDAD DE LECTURA CONTRASTE Y AMPLI ANGULO DE VISION (60) GRADOS COLOR DEL EQUIPO AZUL | 220400
I090000466-182 | CARRO PARA MEDICAMENTOS CARRO ROJO CON EQUIPO COMPLETO PARA REANIMACION CON DESFIBRILADOR -MONITOR- MARCAPASOS ZOLL/METRO/WELCHALLYN CONTROLES DIRECTOSMENUS INTUITIVOS Y EL SISTEMA DE OPERACION UNIFORME DE ZOLL FACILITAN LA OPERACION Y REDUCEN LOS REQUERIMIENTOS DE CAPACITACION DE PERSONAL PANTALLA FED CON ALTA CAPACIDAD DE LECTURA CONTRASTE Y AMPLI ANGULO DE VISION (60) GRADOS COLOR DEL EQUIPO AZUL (NOTA: EL DIA 31/OCT/2023 SOLAMENTE SE RECIBIO PARA BAJA EL CARRO DE MEDICAMENTOS). | 220400
I090000462-27 | CARRO PARA MATERIAL Y EQUIPO CARRO CON REPISA DE PLASTICO REFORZADO CON RUEDAS DE POLIURETANO DE DOS REPISAS AL RAS DE 96.2 CMS. X 48.8 CMS.X 84.6 CMS. EN COLOR NEGRO | 2608.97
I090000462-23 | CARRO PARA MATERIAL Y EQUIPO CARRO CON REPISA REFORZADA CON RUEDAS DE POLIURETANO DE TRES REPISAS CON LAS SIGUIENTES DIMENSIONES 103.2 CMS. X 50.8 CMS. X 96 CMS. Y CAPACIDAD DE 136.1 KGS. RECIPIENTE PARA DESPERDICIOS DE 15.14 LITROS EN COLOR NEGRO | 3870.84
I090000462-24 | CARRO PARA MATERIAL Y EQUIPO CARRO CON REPISA REFORZADA CON RUEDAS DE POLIURETANO DE TRES REPISAS CON LAS SIGUIENTES DIMENSIONES 103.2 CMS. X 50.8 CMS. X 96 CMS. Y CAPACIDAD DE 136.1 KGS. RECIPIENTE PARA DESPERDICIOS DE 15.14 LITROS EN COLOR NEGRO | 3870.84
I090000462-25 | CARRO PARA MATERIAL Y EQUIPO CARRO CON REPISA REFORZADA CON RUEDAS DE POLIURETANO DE TRES REPISAS CON LAS SIGUIENTES DIMENSIONES 103.2 CMS. X 50.8 CMS. X 96 CMS. Y CAPACIDAD DE 136.1 KGS. RECIPIENTE PARA DESPERDICIOS DE 15.14 LITROS EN COLOR NEGRO | 3870.84
I090000462-26 | CARRO PARA MATERIAL Y EQUIPO CARRO CON REPISA DE PLASTICO REFORZADO CON RUEDAS DE POLIURETANO DE DOS REPISAS AL RAS DE 96.2 CMS. X 48.8 CMS.X 84.6 CMS. EN COLOR NEGRO | 2608.97
I090000462-28 | CARRO PARA MATERIAL Y EQUIPO CARRO CON REPISA DE PLASTICO REFORZADO CON RUEDAS DE POLIURETANO DE DOS REPISAS AL RAS DE 96.2 CMS. X 48.8 CMS.X 84.6 CMS. EN COLOR NEGRO | 2608.97
I180000220-2021 | UNIDAD CENTRAL DE PROCESO (CPU) UNIDAD CENTRAL DE PROCESO SFF DUAL CORE E53002.6GHZ 2GB DD 320GB SATA. LECTOR DE 22 EN I. DVD-KW RED 10/100/1000 PUERTO PARALELO WIN. 7 DOWN XP PRO. OFFICE2007 PYME SMALL BUSINESS UNITARIO 36 MESES DE GARANTIA (2%) | 23200
I180000220-2020 | UNIDAD CENTRAL DE PROCESO (CPU) UNIDAD CENTRAL DE PROCESO SFF DUAL CORE E53002.6GHZ 2GB DD 320GB SATA. LECTOR DE 22 EN I. DVD-KW RED 10/100/1000 PUERTO PARALELO WIN. 7 DOWN XP PRO. OFFICE2007 PYME SMALL BUSINESS UNITARIO 36 MESES DE GARANTIA (2%) | 23200
I180000220-2023 | UNIDAD CENTRAL DE PROCESO (CPU) UNIDAD CENTRAL DE PROCESO SFF DUAL CORE E53002.6GHZ 2GB DD 320GB SATA. LECTOR DE 22 EN I. DVD-KW RED 10/100/1000 PUERTO PARALELO WIN. 7 DOWN XP PRO. OFFICE2007 PYME SMALL BUSINESS UNITARIO 36 MESES DE GARANTIA (2%) | 23200
I180000218-2331 | MONITOR MONITOR LCD RESOL. 1366X768 GARANTIA 36 MESES (2%) | 3480
I180000218-2322 | MONITOR MONITOR LCD RESOL. 1366X768 GARANTIA 36 MESES (2%) | 3480
I180000220-2018 | UNIDAD CENTRAL DE PROCESO (CPU) UNIDAD CENTRAL DE PROCESO SFF DUAL CORE E53002.6GHZ 2GB DD 320GB SATA. LECTOR DE 22 EN I. DVD-KW RED 10/100/1000 PUERTO PARALELO WIN. 7 DOWN XP PRO. OFFICE2007 PYME SMALL BUSINESS UNITARIO 36 MESES DE GARANTIA (2%) | 23200
I180000218-2327 | MONITOR MONITOR LCD RESOL. 1366X768 GARANTIA 36 MESES (2%) | 3480
I180000220-2026 | UNIDAD CENTRAL DE PROCESO (CPU) UNIDAD CENTRAL DE PROCESO SFF DUAL CORE E53002.6GHZ 2GB DD 320GB SATA. LECTOR DE 22 EN I. DVD-KW RED 10/100/1000 PUERTO PARALELO WIN. 7 DOWN XP PRO. OFFICE2007 PYME SMALL BUSINESS UNITARIO 36 MESES DE GARANTIA (2%) | 23200
I180000220-2027 | UNIDAD CENTRAL DE PROCESO (CPU) UNIDAD CENTRAL DE PROCESO SFF DUAL CORE E53002.6GHZ 2GB DD 320GB SATA. LECTOR DE 22 EN I. DVD-KW RED 10/100/1000 PUERTO PARALELO WIN. 7 DOWN XP PRO. OFFICE2007 PYME SMALL BUSINESS UNITARIO 36 MESES DE GARANTIA (2%) | 23200
I180000218-2324 | MONITOR MONITOR LCD RESOL. 1366X768 GARANTIA 36 MESES (2%) | 3480
I180000218-2326 | MONITOR MONITOR LCD RESOL. 1366X768 GARANTIA 36 MESES (2%) | 3480
I180000220-2024 | UNIDAD CENTRAL DE PROCESO (CPU) UNIDAD CENTRAL DE PROCESO SFF DUAL CORE E53002.6GHZ 2GB DD 320GB SATA. LECTOR DE 22 EN I. DVD-KW RED 10/100/1000 PUERTO PARALELO WIN. 7 DOWN XP PRO. OFFICE2007 PYME SMALL BUSINESS UNITARIO 36 MESES DE GARANTIA (2%) | 23200
I180000218-2330 | MONITOR MONITOR LCD RESOL. 1366X768 GARANTIA 36 MESES (2%) | 3480
I180000220-2025 | UNIDAD CENTRAL DE PROCESO (CPU) UNIDAD CENTRAL DE PROCESO SFF DUAL CORE E53002.6GHZ 2GB DD 320GB SATA. LECTOR DE 22 EN I. DVD-KW RED 10/100/1000 PUERTO PARALELO WIN. 7 DOWN XP PRO. OFFICE2007 PYME SMALL BUSINESS UNITARIO 36 MESES DE GARANTIA (2%) | 23200
I180000218-2332 | MONITOR MONITOR LCD RESOL. 1366X768 GARANTIA 36 MESES (2%) | 3480
I180000220-2017 | UNIDAD CENTRAL DE PROCESO (CPU) UNIDAD CENTRAL DE PROCESO CON PANTALLA IMAC 27 LED3.2 GHZ INTEL CORE 13 4GBDE RAM DISCO DURO DE 1TBSERIAL SUPER DRIVE DE 8X-ATI RADEON HD 5670 MAC OSX-LIFE 09 APPLE CARE PROTECTION PLAN (ALL IN ONE) | 31346.68
I330000106-12 | SUBESTACIONES ELECTRICAS REDUCTORAS SUBESTACION QUE INCLUYE TRANSFORMADOR DE 45 KVA 13200/220/127 TRIFASICO ENFRIADO POR ACEITE MARCA PROLEC CONTINENTAL POSTE DE CONCRETO 11-750 CUCHILLAS CORTACIRUITO TIPO INTERPERIE 13KV 100AMPS TIPO XS MARCA IUSA APARTARAYOS DE OXIDO DE ZN 12KV 1000 AMPS.TIPO AUTOVALV FUSIBLE 10 AMPS CRUCETA ABRAZADERA UL SOPORTE PARA TRANSFORMADOR ALAMBRE DE COBRE DESNUDO CALIBRE 6 MARCA COND. MTY. VARILLA CWDE 3 MTS. PARA SISTEMA DE TIERRAS BENTONITA BASE DE SOQUET DE 7X200 AMPS MUFA 2 ABRAZADERA OMEGA 2 CODO 2 TUBO CONDUIT 2 TUERCA Y MONITOR 2 CABLE THW CALIBRE 1/0 TUBO CONDUIT 1/2 PARED GRUESA PARA BAJADA DE TIERRA FISICA TUERCA Y MONITOR DE 1/2 ABRAZADERA OMEGA DE 1/2 CLIMA DE ALUMINIO ACSR 1/0 GUARDACABOS PARA ALAMBRE DEL # 6; AISLADOR INDAEL 15 KV INTERRUPTOR TERMOMAGNETICO 3X125 AMPS TRIFASICO MARCA SQD GABINETE HIMEL PARA ALOJAR TERMOMAGNETICO 3X200 AMPSMARCDA SQD TRIFASICO SE ICLUYEN PKANOS Y PERMISOS | 102489.55
I330000106-11 | SUBESTACIONES ELECTRICAS REDUCTORAS SUBESTACION ELECTRICA QUE INCLUYE TRANSFORMADOR DE 300 KVA 13200 220/127 MCA DELTA CONTINENTAL TS O SIMILAR XLP INTERRUPTOR TERMOMAGNETICO 800 AMPS.. INTERRUPTOR TERMOMAGNETICO DE 200 AMPS. CABLE THW # 1/0 AWG PARA CABLE THW #2 AWG CABLE THW #6 AWG CABLE #8 AWG PARA ALIMENTACION DE RX. | 223499.98
I180000218-2333 | MONITOR MONITOR DE 18.5 CON CAMARA WEB | 2900
I180000218-2334 | MONITOR MONITOR DE 18.5 CON CAMARA WEB | 2900
I180000220-2029 | UNIDAD CENTRAL DE PROCESO (CPU) CPU UNIDAD CENTRAL DE PROCESO COMPUTADOR DE ESCRITORIO ELITE CORE 2 . 66 GHZ /500GB/4GB/DVD+RW/W7PRO INCLUYENDO OFFICE PROFESIONAL 2007 | 19952
I180000220-2030 | UNIDAD CENTRAL DE PROCESO (CPU) CPU UNIDAD CENTRAL DE PROCESO COMPUTADOR DE ESCRITORIO ELITE CORE 2 . 66 GHZ /500GB/4GB/DVD+RW/W7PRO INCLUYENDO OFFICE PROFESIONAL 2007 | 19952
I180000220-2032 | UNIDAD CENTRAL DE PROCESO (CPU) CPU UNIDAD CENTRAL DE PROCESO COMPUTADOR DE ESCRITORIO ELITE CORE 2 . 66 GHZ /500GB/4GB/DVD+RW/W7PRO INCLUYENDO OFFICE PROFESIONAL 2007 | 19952
I421200008-329 | ASPERSOR AGRICOLA DE ABONOS (AFASPE) EQUIPO DE FUMIGACION PESADO MOTOR 18 HP. COMPRESOR CON DESPLAZAMIENTO ROTATIVO POSITIVO PARA 350 CFM/PSI CON MANOMETRO LLENO DE GLICERINA. BOMBA DE INSECTICIDA CON PISTON DE DESPLAZAMIENTO POSITIVO DESCARGA GRADUABLE ENTRE 0 Y 491 MILIMETROS POR MINUTO. BOQUILLA DE ALTO RENDIMIENTO CABEZA GIRATORIA A 360° EN PLANO HORIZONTAL Y VERTICAL. REGULADOR DE VOLTAJE PRECISO SISTEMA DE BOMBEO DE DESPLAZAMIENTO POSITIVO DENTRO DE UN ESTUCHE RESISTENTE AL AGUA Y CON SEGURO. CONTROL REMOTO DE FLUJO DESDE CABINA. MONTAJE ANTIVIBRACION. ENCENDIDO ELECTRICO. SISTEMA DE LAVADO CON TANQUE DE SOLUCION DE 3.8 LITROS (1GALON) TANQUE DE INSECTICIDA CON CAPACIDAD APROX. DE 56.7 LITROS (15 GALONES). TANQUE PARA GASOLINA CON CAPACIDAD APROX. DE 34.2 LITROS (9GALONES). BASE COMPLETAMENTE CONSTRUIDA DE ACERO. COLOR AMARILLO. | 100000
I421200008-330 | ASPERSOR AGRICOLA DE ABONOS (AFASPE) EQUIPO DE FUMIGACION PESADO MOTOR 18 HP. COMPRESOR CON DESPLAZAMIENTO ROTATIVO POSITIVO PARA 350 CFM/PSI CON MANOMETRO LLENO DE GLICERINA. BOMBA DE INSECTICIDA CON PISTON DE DESPLAZAMIENTO POSITIVO DESCARGA GRADUABLE ENTRE 0 Y 491 MILIMETROS POR MINUTO. BOQUILLA DE ALTO RENDIMIENTO CABEZA GIRATORIA A 360° EN PLANO HORIZONTAL Y VERTICAL. REGULADOR DE VOLTAJE PRECISO SISTEMA DE BOMBEO DE DESPLAZAMIENTO POSITIVO DENTRO DE UN ESTUCHE RESISTENTE AL AGUA Y CON SEGURO. CONTROL REMOTO DE FLUJO DESDE CABINA. MONTAJE ANTIVIBRACION. ENCENDIDO ELECTRICO. SISTEMA DE LAVADO CON TANQUE DE SOLUCION DE 3.8 LITROS (1GALON) TANQUE DE INSECTICIDA CON CAPACIDAD APROX. DE 56.7 LITROS (15 GALONES). TANQUE PARA GASOLINA CON CAPACIDAD APROX. DE 34.2 LITROS (9GALONES). BASE COMPLETAMENTE CONSTRUIDA DE ACERO. COLOR AMARILLO. | 100000
I180000066-535 | MINICOMPUTADORA MINICOMPUTADORA CON PROCESADOR INTEL COE DUO P8700. 2.53 GHZ. FSB DE 1066 NHZ SISTEMA OPERATIVO INSTALADO WINDOWOS XP PROFESIONAL ORIGINAL PANTALLA DE 15.4 MEMORIA DE 2GB DISCO DURO DE 250GB INCLUYE MALETIN DE TRASLADO | 26013
I180000218-2335 | MONITOR MONITOR DE 18.5 CON CAMARA WEB | 2900
I421200008-321 | ASPERSOR AGRICOLA DE ABONOS (AFASPE) EQUIPO DE FUMIGACION PESADO MOTOR 18 HP. COMPRESOR CON DESPLAZAMIENTO ROTATIVO POSITIVO PARA 350 CFM/PSI CON MANOMETRO LLENO DE GLICERINA. BOMBA DE INSECTICIDA CON PISTON DE DESPLAZAMIENTO POSITIVO DESCARGA GRADUABLE ENTRE 0 Y 491 MILIMETROS POR MINUTO. BOQUILLA DE ALTO RENDIMIENTO CABEZA GIRATORIA A 360° EN PLANO HORIZONTAL Y VERTICAL. REGULADOR DE VOLTAJE PRECISO SISTEMA DE BOMBEO DE DESPLAZAMIENTO POSITIVO DENTRO DE UN ESTUCHE RESISTENTE AL AGUA Y CON SEGURO. CONTROL REMOTO DE FLUJO DESDE CABINA. MONTAJE ANTIVIBRACION. ENCENDIDO ELECTRICO. SISTEMA DE LAVADO CON TANQUE DE SOLUCION DE 3.8 LITROS (1GALON) TANQUE DE INSECTICIDA CON CAPACIDAD APROX. DE 56.7 LITROS (15 GALONES). TANQUE PARA GASOLINA CON CAPACIDAD APROX. DE 34.2 LITROS (9GALONES). BASE COMPLETAMENTE CONSTRUIDA DE ACERO. COLOR AMARILLO. | 100000
I421200008-323 | ASPERSOR AGRICOLA DE ABONOS (AFASPE) EQUIPO DE FUMIGACION PESADO MOTOR 18 HP. COMPRESOR CON DESPLAZAMIENTO ROTATIVO POSITIVO PARA 350 CFM/PSI CON MANOMETRO LLENO DE GLICERINA. BOMBA DE INSECTICIDA CON PISTON DE DESPLAZAMIENTO POSITIVO DESCARGA GRADUABLE ENTRE 0 Y 491 MILIMETROS POR MINUTO. BOQUILLA DE ALTO RENDIMIENTO CABEZA GIRATORIA A 360° EN PLANO HORIZONTAL Y VERTICAL. REGULADOR DE VOLTAJE PRECISO SISTEMA DE BOMBEO DE DESPLAZAMIENTO POSITIVO DENTRO DE UN ESTUCHE RESISTENTE AL AGUA Y CON SEGURO. CONTROL REMOTO DE FLUJO DESDE CABINA. MONTAJE ANTIVIBRACION. ENCENDIDO ELECTRICO. SISTEMA DE LAVADO CON TANQUE DE SOLUCION DE 3.8 LITROS (1GALON) TANQUE DE INSECTICIDA CON CAPACIDAD APROX. DE 56.7 LITROS (15 GALONES). TANQUE PARA GASOLINA CON CAPACIDAD APROX. DE 34.2 LITROS (9GALONES). BASE COMPLETAMENTE CONSTRUIDA DE ACERO. COLOR AMARILLO. | 100000
I421200008-324 | ASPERSOR AGRICOLA DE ABONOS (AFASPE) EQUIPO DE FUMIGACION PESADO MOTOR 18 HP. COMPRESOR CON DESPLAZAMIENTO ROTATIVO POSITIVO PARA 350 CFM/PSI CON MANOMETRO LLENO DE GLICERINA. BOMBA DE INSECTICIDA CON PISTON DE DESPLAZAMIENTO POSITIVO DESCARGA GRADUABLE ENTRE 0 Y 491 MILIMETROS POR MINUTO. BOQUILLA DE ALTO RENDIMIENTO CABEZA GIRATORIA A 360° EN PLANO HORIZONTAL Y VERTICAL. REGULADOR DE VOLTAJE PRECISO SISTEMA DE BOMBEO DE DESPLAZAMIENTO POSITIVO DENTRO DE UN ESTUCHE RESISTENTE AL AGUA Y CON SEGURO. CONTROL REMOTO DE FLUJO DESDE CABINA. MONTAJE ANTIVIBRACION. ENCENDIDO ELECTRICO. SISTEMA DE LAVADO CON TANQUE DE SOLUCION DE 3.8 LITROS (1GALON) TANQUE DE INSECTICIDA CON CAPACIDAD APROX. DE 56.7 LITROS (15 GALONES). TANQUE PARA GASOLINA CON CAPACIDAD APROX. DE 34.2 LITROS (9GALONES). BASE COMPLETAMENTE CONSTRUIDA DE ACERO. COLOR AMARILLO. | 100000
I421200008-325 | ASPERSOR AGRICOLA DE ABONOS (AFASPE) EQUIPO DE FUMIGACION PESADO MOTOR 18 HP. COMPRESOR CON DESPLAZAMIENTO ROTATIVO POSITIVO PARA 350 CFM/PSI CON MANOMETRO LLENO DE GLICERINA. BOMBA DE INSECTICIDA CON PISTON DE DESPLAZAMIENTO POSITIVO DESCARGA GRADUABLE ENTRE 0 Y 491 MILIMETROS POR MINUTO. BOQUILLA DE ALTO RENDIMIENTO CABEZA GIRATORIA A 360° EN PLANO HORIZONTAL Y VERTICAL. REGULADOR DE VOLTAJE PRECISO SISTEMA DE BOMBEO DE DESPLAZAMIENTO POSITIVO DENTRO DE UN ESTUCHE RESISTENTE AL AGUA Y CON SEGURO. CONTROL REMOTO DE FLUJO DESDE CABINA. MONTAJE ANTIVIBRACION. ENCENDIDO ELECTRICO. SISTEMA DE LAVADO CON TANQUE DE SOLUCION DE 3.8 LITROS (1GALON) TANQUE DE INSECTICIDA CON CAPACIDAD APROX. DE 56.7 LITROS (15 GALONES). TANQUE PARA GASOLINA CON CAPACIDAD APROX. DE 34.2 LITROS (9GALONES). BASE COMPLETAMENTE CONSTRUIDA DE ACERO. COLOR AMARILLO. | 100000
I421200008-326 | ASPERSOR AGRICOLA DE ABONOS (AFASPE) EQUIPO DE FUMIGACION PESADO MOTOR 18 HP. COMPRESOR CON DESPLAZAMIENTO ROTATIVO POSITIVO PARA 350 CFM/PSI CON MANOMETRO LLENO DE GLICERINA. BOMBA DE INSECTICIDA CON PISTON DE DESPLAZAMIENTO POSITIVO DESCARGA GRADUABLE ENTRE 0 Y 491 MILIMETROS POR MINUTO. BOQUILLA DE ALTO RENDIMIENTO CABEZA GIRATORIA A 360° EN PLANO HORIZONTAL Y VERTICAL. REGULADOR DE VOLTAJE PRECISO SISTEMA DE BOMBEO DE DESPLAZAMIENTO POSITIVO DENTRO DE UN ESTUCHE RESISTENTE AL AGUA Y CON SEGURO. CONTROL REMOTO DE FLUJO DESDE CABINA. MONTAJE ANTIVIBRACION. ENCENDIDO ELECTRICO. SISTEMA DE LAVADO CON TANQUE DE SOLUCION DE 3.8 LITROS (1GALON) TANQUE DE INSECTICIDA CON CAPACIDAD APROX. DE 56.7 LITROS (15 GALONES). TANQUE PARA GASOLINA CON CAPACIDAD APROX. DE 34.2 LITROS (9GALONES). BASE COMPLETAMENTE CONSTRUIDA DE ACERO. COLOR AMARILLO. | 100000
I421200008-327 | ASPERSOR AGRICOLA DE ABONOS (AFASPE) EQUIPO DE FUMIGACION PESADO MOTOR 18 HP. COMPRESOR CON DESPLAZAMIENTO ROTATIVO POSITIVO PARA 350 CFM/PSI CON MANOMETRO LLENO DE GLICERINA. BOMBA DE INSECTICIDA CON PISTON DE DESPLAZAMIENTO POSITIVO DESCARGA GRADUABLE ENTRE 0 Y 491 MILIMETROS POR MINUTO. BOQUILLA DE ALTO RENDIMIENTO CABEZA GIRATORIA A 360° EN PLANO HORIZONTAL Y VERTICAL. REGULADOR DE VOLTAJE PRECISO SISTEMA DE BOMBEO DE DESPLAZAMIENTO POSITIVO DENTRO DE UN ESTUCHE RESISTENTE AL AGUA Y CON SEGURO. CONTROL REMOTO DE FLUJO DESDE CABINA. MONTAJE ANTIVIBRACION. ENCENDIDO ELECTRICO. SISTEMA DE LAVADO CON TANQUE DE SOLUCION DE 3.8 LITROS (1GALON) TANQUE DE INSECTICIDA CON CAPACIDAD APROX. DE 56.7 LITROS (15 GALONES). TANQUE PARA GASOLINA CON CAPACIDAD APROX. DE 34.2 LITROS (9GALONES). BASE COMPLETAMENTE CONSTRUIDA DE ACERO. COLOR AMARILLO. | 100000
I421200008-328 | ASPERSOR AGRICOLA DE ABONOS (AFASPE) EQUIPO DE FUMIGACION PESADO MOTOR 18 HP. COMPRESOR CON DESPLAZAMIENTO ROTATIVO POSITIVO PARA 350 CFM/PSI CON MANOMETRO LLENO DE GLICERINA. BOMBA DE INSECTICIDA CON PISTON DE DESPLAZAMIENTO POSITIVO DESCARGA GRADUABLE ENTRE 0 Y 491 MILIMETROS POR MINUTO. BOQUILLA DE ALTO RENDIMIENTO CABEZA GIRATORIA A 360° EN PLANO HORIZONTAL Y VERTICAL. REGULADOR DE VOLTAJE PRECISO SISTEMA DE BOMBEO DE DESPLAZAMIENTO POSITIVO DENTRO DE UN ESTUCHE RESISTENTE AL AGUA Y CON SEGURO. CONTROL REMOTO DE FLUJO DESDE CABINA. MONTAJE ANTIVIBRACION. ENCENDIDO ELECTRICO. SISTEMA DE LAVADO CON TANQUE DE SOLUCION DE 3.8 LITROS (1GALON) TANQUE DE INSECTICIDA CON CAPACIDAD APROX. DE 56.7 LITROS (15 GALONES). TANQUE PARA GASOLINA CON CAPACIDAD APROX. DE 34.2 LITROS (9GALONES). BASE COMPLETAMENTE CONSTRUIDA DE ACERO. COLOR AMARILLO. | 100000
I421200008-331 | ASPERSOR AGRICOLA DE ABONOS (AFASPE) EQUIPO DE FUMIGACION PESADO MOTOR 18 HP. COMPRESOR CON DESPLAZAMIENTO ROTATIVO POSITIVO PARA 350 CFM/PSI CON MANOMETRO LLENO DE GLICERINA. BOMBA DE INSECTICIDA CON PISTON DE DESPLAZAMIENTO POSITIVO DESCARGA GRADUABLE ENTRE 0 Y 491 MILIMETROS POR MINUTO. BOQUILLA DE ALTO RENDIMIENTO CABEZA GIRATORIA A 360° EN PLANO HORIZONTAL Y VERTICAL. REGULADOR DE VOLTAJE PRECISO SISTEMA DE BOMBEO DE DESPLAZAMIENTO POSITIVO DENTRO DE UN ESTUCHE RESISTENTE AL AGUA Y CON SEGURO. CONTROL REMOTO DE FLUJO DESDE CABINA. MONTAJE ANTIVIBRACION. ENCENDIDO ELECTRICO. SISTEMA DE LAVADO CON TANQUE DE SOLUCION DE 3.8 LITROS (1GALON) TANQUE DE INSECTICIDA CON CAPACIDAD APROX. DE 56.7 LITROS (15 GALONES). TANQUE PARA GASOLINA CON CAPACIDAD APROX. DE 34.2 LITROS (9GALONES). BASE COMPLETAMENTE CONSTRUIDA DE ACERO. COLOR AMARILLO. | 100000
I421200008-335 | ASPERSOR AGRICOLA DE ABONOS (AFASPE) EQUIPO DE FUMIGACION PESADO MOTOR 18 HP. COMPRESOR CON DESPLAZAMIENTO ROTATIVO POSITIVO PARA 350 CFM/PSI CON MANOMETRO LLENO DE GLICERINA. BOMBA DE INSECTICIDA CON PISTON DE DESPLAZAMIENTO POSITIVO DESCARGA GRADUABLE ENTRE 0 Y 491 MILIMETROS POR MINUTO. BOQUILLA DE ALTO RENDIMIENTO CABEZA GIRATORIA A 360° EN PLANO HORIZONTAL Y VERTICAL. REGULADOR DE VOLTAJE PRECISO SISTEMA DE BOMBEO DE DESPLAZAMIENTO POSITIVO DENTRO DE UN ESTUCHE RESISTENTE AL AGUA Y CON SEGURO. CONTROL REMOTO DE FLUJO DESDE CABINA. MONTAJE ANTIVIBRACION. ENCENDIDO ELECTRICO. SISTEMA DE LAVADO CON TANQUE DE SOLUCION DE 3.8 LITROS (1GALON) TANQUE DE INSECTICIDA CON CAPACIDAD APROX. DE 56.7 LITROS (15 GALONES). TANQUE PARA GASOLINA CON CAPACIDAD APROX. DE 34.2 LITROS (9GALONES). BASE COMPLETAMENTE CONSTRUIDA DE ACERO. COLOR AMARILLO. | 100000
I421200008-337 | ASPERSOR AGRICOLA DE ABONOS (AFASPE) EQUIPO DE FUMIGACION PESADO MOTOR 18 HP. COMPRESOR CON DESPLAZAMIENTO ROTATIVO POSITIVO PARA 350 CFM/PSI CON MANOMETRO LLENO DE GLICERINA. BOMBA DE INSECTICIDA CON PISTON DE DESPLAZAMIENTO POSITIVO DESCARGA GRADUABLE ENTRE 0 Y 491 MILIMETROS POR MINUTO. BOQUILLA DE ALTO RENDIMIENTO CABEZA GIRATORIA A 360° EN PLANO HORIZONTAL Y VERTICAL. REGULADOR DE VOLTAJE PRECISO SISTEMA DE BOMBEO DE DESPLAZAMIENTO POSITIVO DENTRO DE UN ESTUCHE RESISTENTE AL AGUA Y CON SEGURO. CONTROL REMOTO DE FLUJO DESDE CABINA. MONTAJE ANTIVIBRACION. ENCENDIDO ELECTRICO. SISTEMA DE LAVADO CON TANQUE DE SOLUCION DE 3.8 LITROS (1GALON) TANQUE DE INSECTICIDA CON CAPACIDAD APROX. DE 56.7 LITROS (15 GALONES). TANQUE PARA GASOLINA CON CAPACIDAD APROX. DE 34.2 LITROS (9GALONES). BASE COMPLETAMENTE CONSTRUIDA DE ACERO. COLOR AMARILLO. | 100000
I421200008-338 | ASPERSOR AGRICOLA DE ABONOS (AFASPE) EQUIPO DE FUMIGACION PESADO MOTOR 18 HP. COMPRESOR CON DESPLAZAMIENTO ROTATIVO POSITIVO PARA 350 CFM/PSI CON MANOMETRO LLENO DE GLICERINA. BOMBA DE INSECTICIDA CON PISTON DE DESPLAZAMIENTO POSITIVO DESCARGA GRADUABLE ENTRE 0 Y 491 MILIMETROS POR MINUTO. BOQUILLA DE ALTO RENDIMIENTO CABEZA GIRATORIA A 360° EN PLANO HORIZONTAL Y VERTICAL. REGULADOR DE VOLTAJE PRECISO SISTEMA DE BOMBEO DE DESPLAZAMIENTO POSITIVO DENTRO DE UN ESTUCHE RESISTENTE AL AGUA Y CON SEGURO. CONTROL REMOTO DE FLUJO DESDE CABINA. MONTAJE ANTIVIBRACION. ENCENDIDO ELECTRICO. SISTEMA DE LAVADO CON TANQUE DE SOLUCION DE 3.8 LITROS (1GALON) TANQUE DE INSECTICIDA CON CAPACIDAD APROX. DE 56.7 LITROS (15 GALONES). TANQUE PARA GASOLINA CON CAPACIDAD APROX. DE 34.2 LITROS (9GALONES). BASE COMPLETAMENTE CONSTRUIDA DE ACERO. COLOR AMARILLO. | 100000
I421200008-340 | ASPERSOR AGRICOLA DE ABONOS (AFASPE) EQUIPO DE FUMIGACION PESADO MOTOR 18 HP. COMPRESOR CON DESPLAZAMIENTO ROTATIVO POSITIVO PARA 350 CFM/PSI CON MANOMETRO LLENO DE GLICERINA. BOMBA DE INSECTICIDA CON PISTON DE DESPLAZAMIENTO POSITIVO DESCARGA GRADUABLE ENTRE 0 Y 491 MILIMETROS POR MINUTO. BOQUILLA DE ALTO RENDIMIENTO CABEZA GIRATORIA A 360° EN PLANO HORIZONTAL Y VERTICAL. REGULADOR DE VOLTAJE PRECISO SISTEMA DE BOMBEO DE DESPLAZAMIENTO POSITIVO DENTRO DE UN ESTUCHE RESISTENTE AL AGUA Y CON SEGURO. CONTROL REMOTO DE FLUJO DESDE CABINA. MONTAJE ANTIVIBRACION. ENCENDIDO ELECTRICO. SISTEMA DE LAVADO CON TANQUE DE SOLUCION DE 3.8 LITROS (1GALON) TANQUE DE INSECTICIDA CON CAPACIDAD APROX. DE 56.7 LITROS (15 GALONES). TANQUE PARA GASOLINA CON CAPACIDAD APROX. DE 34.2 LITROS (9GALONES). BASE COMPLETAMENTE CONSTRUIDA DE ACERO. COLOR AMARILLO. | 100000
I421200008-341 | ASPERSOR AGRICOLA DE ABONOS (AFASPE) EQUIPO DE FUMIGACION PESADO MOTOR 18 HP. COMPRESOR CON DESPLAZAMIENTO ROTATIVO POSITIVO PARA 350 CFM/PSI CON MANOMETRO LLENO DE GLICERINA. BOMBA DE INSECTICIDA CON PISTON DE DESPLAZAMIENTO POSITIVO DESCARGA GRADUABLE ENTRE 0 Y 491 MILIMETROS POR MINUTO. BOQUILLA DE ALTO RENDIMIENTO CABEZA GIRATORIA A 360° EN PLANO HORIZONTAL Y VERTICAL. REGULADOR DE VOLTAJE PRECISO SISTEMA DE BOMBEO DE DESPLAZAMIENTO POSITIVO DENTRO DE UN ESTUCHE RESISTENTE AL AGUA Y CON SEGURO. CONTROL REMOTO DE FLUJO DESDE CABINA. MONTAJE ANTIVIBRACION. ENCENDIDO ELECTRICO. SISTEMA DE LAVADO CON TANQUE DE SOLUCION DE 3.8 LITROS (1GALON) TANQUE DE INSECTICIDA CON CAPACIDAD APROX. DE 56.7 LITROS (15 GALONES). TANQUE PARA GASOLINA CON CAPACIDAD APROX. DE 34.2 LITROS (9GALONES). BASE COMPLETAMENTE CONSTRUIDA DE ACERO. COLOR AMARILLO. | 100000
I180000220-2031 | UNIDAD CENTRAL DE PROCESO (CPU) CPU UNIDAD CENTRAL DE PROCESO COMPUTADOR DE ESCRITORIO ELITE CORE 2 . 66 GHZ /500GB/4GB/DVD+RW/W7PRO INCLUYENDO OFFICE PROFESIONAL 2007 | 19952
I180000218-2336 | MONITOR MONITOR DE 18.5 CON CAMARA WEB | 2900
I421200008-344 | ASPERSOR AGRICOLA DE ABONOS (AFASPE) EQUIPO DE FUMIGACION PESADO MOTOR 18 HP. COMPRESOR CON DESPLAZAMIENTO ROTATIVO POSITIVO PARA 350 CFM/PSI CON MANOMETRO LLENO DE GLICERINA. BOMBA DE INSECTICIDA CON PISTON DE DESPLAZAMIENTO POSITIVO DESCARGA GRADUABLE ENTRE 0 Y 491 MILIMETROS POR MINUTO. BOQUILLA DE ALTO RENDIMIENTO CABEZA GIRATORIA A 360° EN PLANO HORIZONTAL Y VERTICAL. REGULADOR DE VOLTAJE PRECISO SISTEMA DE BOMBEO DE DESPLAZAMIENTO POSITIVO DENTRO DE UN ESTUCHE RESISTENTE AL AGUA Y CON SEGURO. CONTROL REMOTO DE FLUJO DESDE CABINA. MONTAJE ANTIVIBRACION. ENCENDIDO ELECTRICO. SISTEMA DE LAVADO CON TANQUE DE SOLUCION DE 3.8 LITROS (1GALON) TANQUE DE INSECTICIDA CON CAPACIDAD APROX. DE 56.7 LITROS (15 GALONES). TANQUE PARA GASOLINA CON CAPACIDAD APROX. DE 34.2 LITROS (9GALONES). BASE COMPLETAMENTE CONSTRUIDA DE ACERO. COLOR AMARILLO. | 100000
I090000064-1266 | BASCULA CON Y SIN ESTADIMETRO BASCULA C/ESTADIMETRO CAPACIDAD DE CARGA DE 250 KGS. PLATAFORMA DE BAJO PERFIL (FACIL ACCESO DEL PACIENTE ) CON SU PERFICIE AMPLIA CAPACIDAD 25 KGS. DIVISION 100 GR | 7018
I090000064-1265 | BASCULA CON Y SIN ESTADIMETRO BASCULA C/ESTADIMETRO CAPACIDAD DE CARGA DE 250 KGS. PLATAFORMA DE BAJO PERFIL (FACIL ACCESO DEL PACIENTE ) CON SU PERFICIE AMPLIA CAPACIDAD 25 KGS. DIVISION 100 GR | 7018
I090000062-1164 | BASCULA BEBE BASCULA DIGITAL PEDIATRICA NEONATAL DETERMINA EL PESO CORPORAL EN NEONATOS LACTANTES Y PEDIATRICOS ADEMAS CONTIENE UNA FUNCION INTEGRADA QUE PERMITE DETERMINAR LA CANT. EXACTA DE LECHE MATERNA INGERIDA POR EL LACTANTE CAPACIDAD 20 KILOS DIV. 20 GR FUNCIONES . TARA AUTO HOLA BMI BMIF CONMUTACION KG/LBS | 4036.8
I090906934-184 | COMPRESOR PARA UNIDAD DENTAL COMPRESOR PARA UNIDAD DENTAL DE 2 HP LIBRE DE ACEITE CON FILTROS | 27107.11
I180000218-2317 | MONITOR MONITOR LCD 18.5 EN COLOR NEGRO | 2743.4
I180000220-2015 | UNIDAD CENTRAL DE PROCESO (CPU) CPU EN COLOR NEGRO 2 GB RAM 22-1 DVD RW. TJ RED GIGABITE TEC. ESP. MOUSE OPTICO | 15132.2
I180000220-2013 | UNIDAD CENTRAL DE PROCESO (CPU) CPU EN COLOR NEGRO 2 GB RAM 22-1 DVD RW. TJ RED GIGABITE TEC. ESP. MOUSE OPTICO | 15132.2
I450400258-1058 | MODULO DESARMABLE ESTACION DE TRABAJO DE 1.60 X 1.20 CON 2 PAPELERAS Y 1 ARCHIVERO LINEA ELITE ARECE CALIDAD JALADERAS RECTAS . COLOR MAPLE | 5684
I180000218-2318 | MONITOR MONITOR LCD 18.5 EN COLOR NEGRO | 2743.4
I180000218-2319 | MONITOR MONITOR LCD 18.5 LCD EN COLOR NEGRO | 2743.4
I180000220-2014 | UNIDAD CENTRAL DE PROCESO (CPU) CPU EN COLOR NEGRO 2 GB RAM 22-1 DVD RW. TJ RED GIGABITE TEC. ESP. MOUSE OPTICO | 15132.2
I450400258-1059 | MODULO DESARMABLE ESTACION DE TRABAJO DE 1.60 X 1.20 CON 2 PAPELERAS Y 1 ARCHIVERO LINEA ELITE ARECE CALIDAD JALADERAS RECTAS . COLOR MAPLE | 5684
I090000064-1264 | BASCULA CON Y SIN ESTADIMETRO BASCULA CON ESTADIMETRO CAPACIDAD DE 140 KGS. COLOR BEIGE | 3935.88
I180000218-2316 | MONITOR MONITOR COLOR NEGRO LCD | 3179.56
I150200364-737 | TELEVISION TELEVISION DE 42 LCD CON SOPORTE | 19140
I150200364-736 | TELEVISION TELEVISION DE 42 LCD INCLUYE SOPRTE | 19140
I450400002-1989 | ACONDICIONADOR AIRE MINISPLIT CALOR FRIO DE 3 TONELADAS NUMERO DE SERI DEL CONDENSADOR Y-2009-34-OD-01-097 Y VAPAORADOR Y-2009-34-ID-01-065 | 22736
I450400002-1990 | ACONDICIONADOR AIRE MINISPLIT FRIO CALOR DE 1 TONELADA NUMERO DE SERIE DEL CONDENSADOR A-2009-24-OD-01-037 Y EVAPORADOR A-2009-24-ID-01-649 | 11136
I450400002-1991 | ACONDICIONADOR AIRE MINISPLIT FRIO CALOR DE 1 TONELADA NUMERO DE SERIE DEL CONDENSADOR A-2009-24-OD-01-630 Y EVAPORADOR A-2009-24-ID-01-272 | 11136
I450400002-1992 | ACONDICIONADOR AIRE MINISPLIT FRIO CALOR DE 1 TONELADA NUMERO DE SERIE DEL CONDENSADOR A-2009-24-OD-01-030 Y EVAPORADOR A-2009-24-ID-01-599 | 11136
I450400002-1993 | ACONDICIONADOR AIRE MINISPLIT FRIO CALOR DE 1 TONELADA NUMERO DE SERIE DEL CONDENSADOR A-2009-24-OD-01-021 Y EVAPORADOR A-2009-24-ID-01-231 | 11136
I450400108-173 | ENFRIADOR Y CALENTADOR AGUA (PARA OFICINA) ENFRIADOR (AGUA FRIA /CALIENTE ) PARA USO DOMESTICO | 3190
I450600218-1492 | REFRIGERADOR (COCINA) FRIGOBAR GE DE 4 PIEZ | 4988
I150200364-738 | TELEVISION TELEVISON DE 42 INCLUYE CONTROL REMOTO Y SOPORTE | 19140
I180000218-2315 | MONITOR MONITOR COLOR NEGRO LCD | 3179.56
I450400002-1987 | ACONDICIONADOR AIRE MINISPLIT 1.5 TONELADAS CON CALOR Y FRIO NUMERO DE EVAPORADOR S-1403097311300259 CONDENSADOR S-11762110150084 COLOR BLANCO | 18164.8
I150200364-735 | TELEVISION TELEVISION PANTALLA PLANA DE 42 A COLOR CON BASE SOPORTE PARA INSTALACION EMPOTRABALE EN COLOR NEGRO | 19140
I450400002-1988 | ACONDICIONADOR AIRE MINISPLIT DE 3 TONELADAS EN FRIO -CALOR DE PRESION ALTA Y BAJA Y CON COMUNICADOR ENTRE EVAPORADOR Y CONDESADOR NUMERO DE SERIE EVAPORADOR Y-2009-34-ID-01-095 Y CONDENSADOR Y-2009-34-00-01-069 EQUIPO EN COLOR BLANCO | 22736
I421400070-1 | MOTOSIERRA MOTOSIERRA A GASOLINA EN COLOR NARANJA CON NEGRO | 2984.1
I360000010-22 | CARRITO AUTO-SERVICIO CARRITO AUTOSERVICIO CROMADO TUBULAR DE 7/8 | 2600.19
I360000010-23 | CARRITO AUTO-SERVICIO CARRITO AUTOSERVICIO CROMADO TUBULAR DE 7/8 | 2600.19
I360000036-19 | REFRIGERADOR LACTEOS REFRIGERADOR DE LACTEOS VERTICAL DE 20 PUERTA DE CRISTAL CONTROL INTELIGENTE ALTA EFICIENCIA VIDRIOS TEMPLADOS | 16568.37
I421200008-320 | ASPERSOR AGRICOLA DE ABONOS ASPERSOR AGRICOLA DE ABONOS CAPACIDAD TANQUE DE 3.786 LITROS BOQUILLA DE FLUJO REGULABLE MOTOR DE UN CABALLO QUE OPERA CON 110 VOLTS 3.5 AMPS Y 60 HERZ COLOR DE ACERO INOXIDABLE | 14500
I450600218-1491 | REFRIGERADOR (COCINA) REFRIGERADOR DE 9 PIES COLOR ALMENDRA | 3525
I180000218-2314 | MONITOR MONITOR LCD 21.5 EQUIPO EN COLOR NEGRO | 2998.99
I421200008-305 | ASPERSOR AGRICOLA DE ABONOS ASPERSOR DE ALTA PRESION INDICADOR DE PRESION DE AIRE DEL TANQUE MANIVELA ESTRA LARGA TANQUE DE ALTA CALIDAD EN ACERO INOXIDABLE CORREA PARA TRASPORTAR TEJIDA EN POLIPROPILENO PARA DAR CONFOR Y UN LARGO SERVICIO EL CIERRE DE LA VALVULA SE ENCUENTRA ENTRE LA MANGUERA Y EL TANQUE PERMITE QUE EL OPERADOR MANTENGA LA PRESION DEL TANQUE . | 7000
I421200008-307 | ASPERSOR AGRICOLA DE ABONOS ASPERSOR DE ALTA PRESION INDICADOR DE PRESION DE AIRE DEL TANQUE MANIVELA ESTRA LARGA TANQUE DE ALTA CALIDAD EN ACERO INOXIDABLE CORREA PARA TRASPORTAR TEJIDA EN POLIPROPILENO PARA DAR CONFOR Y UN LARGO SERVICIO EL CIERRE DE LA VALVULA SE ENCUENTRA ENTRE LA MANGUERA Y EL TANQUE PERMITE QUE EL OPERADOR MANTENGA LA PRESION DEL TANQUE . | 7000
I421200008-309 | ASPERSOR AGRICOLA DE ABONOS ASPERSOR DE ALTA PRESION INDICADOR DE PRESION DE AIRE DEL TANQUE MANIVELA ESTRA LARGA TANQUE DE ALTA CALIDAD EN ACERO INOXIDABLE CORREA PARA TRASPORTAR TEJIDA EN POLIPROPILENO PARA DAR CONFOR Y UN LARGO SERVICIO EL CIERRE DE LA VALVULA SE ENCUENTRA ENTRE LA MANGUERA Y EL TANQUE PERMITE QUE EL OPERADOR MANTENGA LA PRESION DEL TANQUE . | 7000
I421200008-311 | ASPERSOR AGRICOLA DE ABONOS ASPERSOR DE ALTA PRESION INDICADOR DE PRESION DE AIRE DEL TANQUE MANIVELA ESTRA LARGA TANQUE DE ALTA CALIDAD EN ACERO INOXIDABLE CORREA PARA TRASPORTAR TEJIDA EN POLIPROPILENO PARA DAR CONFOR Y UN LARGO SERVICIO EL CIERRE DE LA VALVULA SE ENCUENTRA ENTRE LA MANGUERA Y EL TANQUE PERMITE QUE EL OPERADOR MANTENGA LA PRESION DEL TANQUE . | 7000
I421200008-312 | ASPERSOR AGRICOLA DE ABONOS ASPERSOR DE ALTA PRESION INDICADOR DE PRESION DE AIRE DEL TANQUE MANIVELA ESTRA LARGA TANQUE DE ALTA CALIDAD EN ACERO INOXIDABLE CORREA PARA TRASPORTAR TEJIDA EN POLIPROPILENO PARA DAR CONFOR Y UN LARGO SERVICIO EL CIERRE DE LA VALVULA SE ENCUENTRA ENTRE LA MANGUERA Y EL TANQUE PERMITE QUE EL OPERADOR MANTENGA LA PRESION DEL TANQUE . | 7000
I421200008-313 | ASPERSOR AGRICOLA DE ABONOS ASPERSOR DE ALTA PRESION INDICADOR DE PRESION DE AIRE DEL TANQUE MANIVELA ESTRA LARGA TANQUE DE ALTA CALIDAD EN ACERO INOXIDABLE CORREA PARA TRASPORTAR TEJIDA EN POLIPROPILENO PARA DAR CONFOR Y UN LARGO SERVICIO EL CIERRE DE LA VALVULA SE ENCUENTRA ENTRE LA MANGUERA Y EL TANQUE PERMITE QUE EL OPERADOR MANTENGA LA PRESION DEL TANQUE . | 7000
I421200008-319 | ASPERSOR AGRICOLA DE ABONOS ASPERSOR DE ALTA PRESION INDICADOR DE PRESION DE AIRE DEL TANQUE MANIVELA ESTRA LARGA TANQUE DE ALTA CALIDAD EN ACERO INOXIDABLE CORREA PARA TRASPORTAR TEJIDA EN POLIPROPILENO PARA DAR CONFOR Y UN LARGO SERVICIO EL CIERRE DE LA VALVULA SE ENCUENTRA ENTRE LA MANGUERA Y EL TANQUE PERMITE QUE EL OPERADOR MANTENGA LA PRESION DEL TANQUE . | 7000
I450400002-1979 | ACONDICIONADOR AIRE MINISPLIT DE 2 TONELADAS DE REFRIGERACION CON CALEFACCION TIPO HEAT PUMP 220 VOLTS .NUMERO DE CONDENSADOR ST0901F16105 Y NUMERO DE SERIE DEL EVAPORADOR ST0901F15225 | 26912
I450400002-1980 | ACONDICIONADOR AIRE MINISPLIT DE 2 TONELADAS DE REFRIGERACION CON CALEFACCION TIPO HEAT PUMP 220 VOLTS .NUMERO DE CONDENSADOR ST0901F15820 Y NUMERO DE SERIE DEL EVAPORADOR ST0901F115231 | 26912
I450400002-1981 | ACONDICIONADOR AIRE MINISPLIT DE 2 TONELADAS DE REFRIGERACION CON CALEFACCION TIPO HEAT PUMP 220 VOLTS .NUMERO DE CONDENSADOR ST0901F16106 Y NUMERO DE SERIE DEL EVAPORADOR ST0901F115149 | 26912
I450400002-1982 | ACONDICIONADOR AIRE MINISPLIT DE2 TONELADAS DE REFRIGERACION CON CALEFACCION TIPO HEAT PUMP 220 VOLTS .NUMERO DE CONDENSADOR ST0902F14904 Y NUMERO DE SERIE DEL EVAPORADOR ST0901F15926 | 26912
I450400002-1983 | ACONDICIONADOR AIRE MINISPLIT DE 2 TONELADAS DE REFRIGERACION CON CALEFACCION TIPO HEAT PUMP 220 VOLTS .NUMERO DE CONDENSADOR ST0902F14806 Y NUMERO DE SERIE DEL EVAPORADOR ST0901F15233 | 26912
I450400002-1971 | ACONDICIONADOR AIRE MINISPLIT DE 1.5 TONELADAS DE REFRIGERACION CON CALEFACCION TIPO HEAT PUMP 220 VOLTS .NUMERO DE CONDENSADOR ST0902F1 1587 Y NUMERO DE SERIE DEL EVAPORADOR ST0902F12504 | 24824
I450400002-1972 | ACONDICIONADOR AIRE MINISPLIT DE 1.5 TONELADAS DE REFRIGERACION CON CALEFACCION TIPO HEAT PUMP 220 VOLTS .NUMERO DE CONDENSADOR ST0902F1 1890 Y NUMERO DE SERIE DEL EVAPORADOR ST0902F12394 | 24824
I450400002-1973 | ACONDICIONADOR AIRE MINISPLIT DE 1.5 TONELADAS DE REFRIGERACION CON CALEFACCION TIPO HEAT PUMP 220 VOLTS .NUMERO DE CONDENSADOR ST0902F1 1296 Y NUMERO DE SERIE DEL EVAPORADOR ST0902F12265 | 24824
I450400002-1974 | ACONDICIONADOR AIRE CLIMA CENTRAL DE 5 TONELADAS DE REFRIGERACION TIPO DIVIDIDOR CON CALEFACCION FRIFASICA 220 VOLTS NUMERO DE SERIE DEL EVAPORIZADOR 9540080000592 CONDENSADOR C06400118 | 64113.2
I450400002-1975 | ACONDICIONADOR AIRE CLIMA CENTRA TIPO DIVIDIDO DE 3 TONELADAS DE REFRIGERACION CON CALEFACCION TIPO HEAT PUMP 220 VOLTS .NUMERO DE CONDENSADOR C703037000109111400145 Y NUMERO DE SERIE DEL EVAPORADOR F2CT736D01377 | 50022.68
I450400002-1976 | ACONDICIONADOR AIRE MINISPLIT DE 2 TONELADAS DE REFRIGERACION CON CALEFACCION TIPO HEAT PUMP 220 VOLTS .NUMERO DE CONDENSADOR ST0901F16005 Y NUMERO DE SERIE DEL EVAPORADOR ST0902F15799 | 26912
I450400002-1977 | ACONDICIONADOR AIRE MINISPLIT DE 2 TONELADAS DE REFRIGERACION CON CALEFACCION TIPO HEAT PUMP 220 VOLTS .NUMERO DE CONDENSADOR ST0901F15997 Y NUMERO DE SERIE DEL EVAPORADOR ST0901F15279 | 26912
I450400002-1978 | ACONDICIONADOR AIRE MINISPLIT DE 2 TONELADAS DE REFRIGERACION CON CALEFACCION TIPO HEAT PUMP 220 VOLTS .NUMERO DE CONDENSADOR ST0901F15996 Y NUMERO DE SERIE DEL EVAPORADOR ST0901F5230 | 26912
I450400002-1984 | ACONDICIONADOR AIRE MINISPLIT DE1 TONELADAS DE REFRIGERACION CON CALEFACCION TIPO HEAT PUMP 220 VOLTS .NUMERO DE CONDENSADOR ST0901F0292 Y NUMERO DE SERIE DEL EVAPORADOR ST0901F05980 | 17052
I450400002-1986 | ACONDICIONADOR AIRE MINISPLIT DE 1 TONELADAS DE REFRIGERACION CON CALEFACCION TIPO HEAT PUMP 220 VOLTS .NUMERO DE CONDENSADOR ST0901F08395 Y NUMERO DE SERIE DEL EVAPORADOR ST0901F06054 | 17052
I090000216-2145 | ESTUCHE DIAGNOSTICO (JGO. DE) ESTUCHE DE DIAGNOSTICO DE BOLSILLO INCLUYE MANGO CON BATERIA RECARGABLE Y CONECTOR UN OTOSCOPIO UN OFTALMOSCOPIO UN ANILLO DE REPUESTO | 14384
I090000216-2146 | ESTUCHE DIAGNOSTICO (JGO. DE) ESTUCHE DE DIAGNOSTICO DE BOLSILLO INCLUYE MONGO CON BATERIA RECARGABLE Y CONECTOR UN OTOSCOPIO UN OFTALMOSCOPIO UN ANILLO DE REPUESTO | 14384
I450400012-789 | ARCHIVERO ARCHIVERO DE 4 GAVETAS FABARICADO EN LAMINADO PLASTICO CON CORREDERAS DE EXTENSION Y CHAPA DE IMPORTACION EN COLOR CAOBA | 3944
I450400012-790 | ARCHIVERO ARCHIVERO DE 4 GAVETAS FABARICADO EN LAMINADO PLASTICO CON CORREDERAS DE EXTENSION Y CHAPA DE IMPORTACION EN COLOR CAOBA | 3944
I450400242-60 | MESA DE JUNTAS MESA DE JUNTAS REDONDA DE 1.20 DE DIAMETRO FABRICADA EN LAMINADO PLASTICO LINEA ELITE EN COLOR CAOBA | 2563.6
I450400256-753 | MESA-ESCRITORIO SUSPENDIDA O CON SOPORTES MESA-ESCRITORIO SUSPENDIDA O CON SOPRTES MESA DE TRABAJO EN FORMA DE L CON 2 CAJONES PAPELEROS Y 1 CAJON DE ARCHIVO INCLUYE LIBRERO EMPOTRADO CON 3 PUERTAS ABATIBLES FABRICADO EN LAMINADO PLASTICO LINEA ELITE COLOR CAOBA | 10266
I450400012-791 | ARCHIVERO ARCHIVERO DE 4 GAVETAS FABARICADO EN LAMINADO PLASTICO CON CORREDERAS DE EXTENSION Y CHAPA DE IMPORTACION EN COLOR CAOBA | 3944
I450400012-792 | ARCHIVERO ARCHIVERO DE 4 GAVETAS FABARICADO EN LAMINADO PLASTICO CON CORREDERAS DE EXTENSION Y CHAPA DE IMPORTACION EN COLOR CAOBA | 3944
I450400242-59 | MESA DE JUNTAS MESA DE JUNTAS REDONDA DE 1.20 DE DIAMETRO FABRICADA EN LAMINADO PLASTICO LINEA ELITE EN COLOR CAOBA | 2563.6
I450400256-754 | MESA-ESCRITORIO SUSPENDIDA O CON SOPORTES MESA-ESCRITORIO SUSPENDIDA O CON SOPRTES MESA DE TRABAJO EN FORMA DE L CON 2 CAJONES PAPELEROS Y 1 CAJON DE ARCHIVO INCLUYE LIBRERO EMPOTRADO CON 3 PUERTAS ABATIBLES FABRICADO EN LAMINADO PLASTICO LINEA ELITE COLOR CAOBA | 10266
I450600280-1391 | VITRINA VITRINA FABRICADO EN ACERO INOXIDABLE CON DOS PUERTAS DE CRISTAL ABATIBLES CON CHAPA Y ENTREPANOS 40X107X197 CM. | 23165.2
I450600280-1389 | VITRINA VITRINA DE PARED DE 0.91 X 0.36X0.76 EN ACERO INOXIDABLE CON PUERTAS CORREDIZAS DE VIDRIO | 5220
I450600280-1390 | VITRINA VITRINA DE PARED DE 0.91 X 0.36X0.76 EN ACERO INOXIDABLE CON PUERTAS CORREDIZAS DE VIDRIO | 5220
I450600280-1392 | VITRINA VITRINA FABRICADO EN ACERO INOXIDABLE CON DOS PUERTAS DE CRISTAL ABATIBLES CON CHAPA Y ENTREPANOS 40X107X197 CM. | 23165.2
I450400012-793 | ARCHIVERO ARCHIVERO DE 4 GAVETAS FABARICADO EN LAMINADO PLASTICO CON CORREDERAS DE EXTENSION Y CHAPA DE IMPORTACION EN COLOR CAOBA | 3944
I450400256-755 | MESA-ESCRITORIO SUSPENDIDA O CON SOPORTES MESA-ESCRITORIO SUSPENDIDA O CON SOPORTES ESTACION DE ENFERMERIA DE 3.00 X 0.60 CON DOBLE CAJONERA DE 2 CAJONES PAPELEROS Y 1 DE ARCHIVO FABRICADO EN LAMINADO PLASTICO LINEA ELITE | 15312
I090000104-180 | CARRO CURACIONES CARRO DE CURACIONES FABARICADA EN ACERO INOXIDABLE CON ESTRUCTURA TUBULAR DE 1 DE DIAMETRO CALIBARE 18 DOS AROS PARA COLGAR CUBETA Y PALANGANA EN LOS COSTADOS ENTREPANOS Y CUBETA DE LAMINA CALIBARE 20 BARANDAL PERIMNETRAL DE VARILLA Y RODAJAS DE 4 CON FRENO | 9570
I090000312-1834 | MESA EXPLORACION MESA DE EXPLORACION PEDIATRICA FABRICADA EN LAMINA DE ACERO CALBIRE 22 ACABADO EN PINTURA EPOXICA INCLUYE GABINETE CON CAJON COMODA EXTENSION PORTA BASCULA ESTADIMETRO Y COLCHON DE HULE ESPUMA EN TAPIZ IMITACION PIEL | 4524
I450400120-2419 | ESCRITORIO ESCRITORIO DE 1.20 X 0.60 CON DOS CAJONES PAPELEROS Y 1 CAJON DE ARCHIVO FABRICADO EN LAMINADO PLASTICO ELITE COLOR CAOBA | 4524
I090000104-179 | CARRO CURACIONES CARRO DE CURACIONES FABARICADA EN ACERO INOXIDABLE CON ESTRUCTURA TUBULAR DE 1 DE DIAMETRO CALIBARE 18 DOS AROS PARA COLGAR CUBETA Y PALANGANA EN LOS COSTADOS ENTREPANOS Y CUBETA DE LAMINA CALIBARE 20 BARANDAL PERIMNETRAL DE VARILLA Y RODAJAS DE 4 CON FRENO | 9570
I450400120-2425 | ESCRITORIO ESCRITORIO DE 1.20 X 0.60 CON DOS CAJONES PAPELEROS Y 1 CAJON DE ARCHIVO FABRICADO EN LAMINADO PLASTICO ELITE COLOR CAOBA | 4524
I090000312-1833 | MESA EXPLORACION MESA DE EXPLORACION PEDIATRICA FABRICADA EN LAMINA DE ACERO CALBIRE 22 ACABADO EN PINTURA EPOXICA INCLUYE GABINETE CON CAJON COMODA EXTENSION PORTA BASCULA ESTADIMETRO Y COLCHON DE HULE ESPUMA EN TAPIZ IMITACION PIEL | 4524
I450400120-2423 | ESCRITORIO ESCRITORIO DE 1.20 X 0.60 CON DOS CAJONES PAPELEROS Y 1 CAJON DE ARCHIVO FABRICADO EN LAMINADO PLASTICO ELITE COLOR CAOBA | 4524
I090000312-1835 | MESA EXPLORACION MESA DE EXPLORACION UNIVERSAL FABRICADA EN LAMINA CALIBARE 22 CON ACABADO EN PINTURA EPOXICA EQUIPADA CON UN JUEGO DE ESTRIBOS COMODA EN UNA PUERTA COLCHON EN TAPIZ DE VINIL IMITACION PIEL QUE SE DIVIDE EN DOS SECCIONES | 5104
I450400120-2421 | ESCRITORIO ESCRITORIO DE 1.20 X 0.60 CON DOS CAJONES PAPELEROS Y 1 CAJON DE ARCHIVO FABRICADO EN LAMINADO PLASTICO ELITE COLOR CAOBA | 4524
I450400120-2422 | ESCRITORIO ESCRITORIO DE 1.20 X 0.60 CON DOS CAJONES PAPELEROS Y 1 CAJON DE ARCHIVO FABRICADO EN LAMINADO PLASTICO ELITE COLOR CAOBA | 4524
I450400120-2420 | ESCRITORIO ESCRITORIO DE 1.20 X 0.60 CON DOS CAJONES PAPELEROS Y 1 CAJON DE ARCHIVO FABRICADO EN LAMINADO PLASTICO ELITE COLOR CAOBA | 4524
I450400120-2418 | ESCRITORIO ESCRITORIO DE 1.20 X 0.60 CON DOS CAJONES PAPELEROS Y 1 CAJON DE ARCHIVO FABRICADO EN LAMINADO PLASTICO ELITE COLOR CAOBA | 4524
I450400092-244 | CREDENZA CREDENZA DE 1.50 X 0.50 CON 2 CAJONES PAPELEROS Y 1 DE ARCHVO FABRICADO EN LAMINADO PLASTICO LINEA ELITE | 4640
I450400012-795 | ARCHIVERO ARCHIVERO DE 4 GAVETAS FABARICADO EN LAMINADO PLASTICO CON CORREDERAS DE EXTENSION Y CHAPA DE IMPORTACION EN COLOR CAOBA | 3944
I450400012-796 | ARCHIVERO ARCHIVERO DE 4 GAVETAS FABARICADO EN LAMINADO PLASTICO CON CORREDERAS DE EXTENSION Y CHAPA DE IMPORTACION EN COLOR CAOBA | 3944
I450400242-58 | MESA DE JUNTAS MESA DE JUNTAS REDONDA DE 1.20 DE DIAMETRO FABRICADA EN LAMINADO PLASTICO LINEA ELITE EN COLOR CAOBA | 2563.6
I450400012-794 | ARCHIVERO ARCHIVERO DE 4 GAVETAS FABARICADO EN LAMINADO PLASTICO CON CORREDERAS DE EXTENSION Y CHAPA DE IMPORTACION EN COLOR CAOBA | 3944
I450400120-2424 | ESCRITORIO ESCRITORIO DE 1.20 X 0.60 CON DOS CAJONES PAPELEROS Y 1 CAJON DE ARCHIVO FABRICADO EN LAMINADO PLASTICO ELITE COLOR CAOBA | 4524
I180000220-2012 | UNIDAD CENTRAL DE PROCESO (CPU) UNIDAD CENTRAL DE PROCESO PRO SFF DORE E5300 MEMORIA 2 GB DISCO 320 GB Y DVDRW EN COLOR ENGRO | 9547.96
I150200524-94 | VIDEOPROYECTOR VIDEO PROYECTOR EN COLOR BLANCO OSTION CON NEGRO | 8468
I060200172-168 | CENTRIFUGA CENTRIFUGA CON DOS VELOCIDADES TIMER Y CAPACIDAD DE 12 TUBOS DE 12X75 MM | 51578.24
I450400258-1054 | MODULO DESARMABLE MODULO DEARMABLE RECEPCION CURVA DE 2.35 M DE LONGITUD LLEVANDO CONTRACUBIERTA DE VIDRIO CON CUBIERTA DE MADERA FORRADA DE MELAMINA Y CANTOS TERMOADHERIDOS CON P.V.C. Y VISTAS DE ALUMINIO COLOR AZUL CELESTE. | 20300
I450400258-1055 | MODULO DESARMABLE MODULO DEARMABLE RECEPCION CURVA DE 2.35 M DE LONGITUD LLEVANDO CONTRACUBIERTA DE VIDRIO CON CUBIERTA DE MADERA FORRADA DE MELAMINA Y CANTOS TERMOADHERIDOS CON P.V.C. Y VISTAS DE ALUMINIO COLOR AZUL CELESTE. | 20300
I450400258-1056 | MODULO DESARMABLE MODULO DEARMABLE RECEPCION CURVA DE 2.35 M DE LONGITUD LLEVANDO CONTRACUBIERTA DE VIDRIO CON CUBIERTA DE MADERA FORRADA DE MELAMINA Y CANTOS TERMOADHERIDOS CON P.V.C. Y VISTAS DE ALUMINIO COLOR AZUL CELESTE. | 20300
I450400258-1057 | MODULO DESARMABLE MODULO DEARMABLE RECEPCION CURVA DE 2.35 M DE LONGITUD LLEVANDO CONTRACUBIERTA DE VIDRIO CON CUBIERTA DE MADERA FORRADA DE MELAMINA Y CANTOS TERMOADHERIDOS CON P.V.C. Y VISTAS DE ALUMINIO COLOR AZUL CELESTE. | 20300
I450400326-120 | SOPORTE UNIVERSAL PARA TV, VIDEOGRABADORA, ETC. (PARED O TECHO) SOPORTE PARA TV. METALICO DE 1.80 MTS. DE ALTO DE 2 1/2 X1 CAL. 16 PAPTA DE 40 CMS. CON CARA SUPERIOR EN MEDIA LUNA SUJETADO COLOR GRIS ALUMINIO | 2888.4
I450400326-121 | SOPORTE UNIVERSAL PARA TV, VIDEOGRABADORA, ETC. (PARED O TECHO) SOPORTE PARA TV. METALICO DE 1.80 MTS. DE ALTO DE 2 1/2 X1 CAL. 16 PAPTA DE 40 CMS. CON CARA SUPERIOR EN MEDIA LUNA SUJETADO COLOR GRIS ALUMINIO | 2888.4
I450400326-122 | SOPORTE UNIVERSAL PARA TV, VIDEOGRABADORA, ETC. (PARED O TECHO) SOPORTE PARA TV. METALICO DE 1.80 MTS. DE ALTO DE 2 1/2 X1 CAL. 16 PAPTA DE 40 CMS. CON CARA SUPERIOR EN MEDIA LUNA SUJETADO COLOR GRIS ALUMINIO | 2888.4
I450400326-123 | SOPORTE UNIVERSAL PARA TV, VIDEOGRABADORA, ETC. (PARED O TECHO) SOPORTE PARA TV. METALICO DE 1.80 MTS. DE ALTO DE 2 1/2 X1 CAL. 16 PAPTA DE 40 CMS. CON CARA SUPERIOR EN MEDIA LUNA SUJETADO COLOR GRIS ALUMINIO | 2888.4
I450400326-124 | SOPORTE UNIVERSAL PARA TV, VIDEOGRABADORA, ETC. (PARED O TECHO) SOPORTE PARA TV. METALICO DE 1.80 MTS. DE ALTO DE 2 1/2 X1 CAL. 16 PAPTA DE 40 CMS. CON CARA SUPERIOR EN MEDIA LUNA SUJETADO COLOR GRIS ALUMINIO | 2888.4
I450400326-125 | SOPORTE UNIVERSAL PARA TV, VIDEOGRABADORA, ETC. (PARED O TECHO) SOPORTE PARA TV. METALICO DE 1.80 MTS. DE ALTO DE 2 1/2 X1 CAL. 16 PAPTA DE 40 CMS. CON CARA SUPERIOR EN MEDIA LUNA SUJETADO COLOR GRIS ALUMINIO | 2888.4
I450400326-126 | SOPORTE UNIVERSAL PARA TV, VIDEOGRABADORA, ETC. (PARED O TECHO) SOPORTE PARA TV. METALICO DE 1.80 MTS. DE ALTO DE 2 1/2 X1 CAL. 16 PAPTA DE 40 CMS. CON CARA SUPERIOR EN MEDIA LUNA SUJETADO COLOR GRIS ALUMINIO | 2888.4
I450400326-127 | SOPORTE UNIVERSAL PARA TV, VIDEOGRABADORA, ETC. (PARED O TECHO) SOPORTE PARA TV. METALICO DE 1.80 MTS. DE ALTO DE 2 1/2 X1 CAL. 16 PAPTA DE 40 CMS. CON CARA SUPERIOR EN MEDIA LUNA SUJETADO COLOR GRIS ALUMINIO | 2888.4
I450400326-128 | SOPORTE UNIVERSAL PARA TV, VIDEOGRABADORA, ETC. (PARED O TECHO) SOPORTE PARA TV. METALICO DE 1.80 MTS. DE ALTO DE 2 1/2 X1 CAL. 16 PAPTA DE 40 CMS. CON CARA SUPERIOR EN MEDIA LUNA SUJETADO COLOR GRIS ALUMINIO | 2888.4
I450400002-1969 | ACONDICIONADOR AIRE MINISPLIT CAPACIDAD 1 TONELADA DE REFRIGERACION CON CALEFACCION TIPO HEATPUMP 220 VOLTS. NUMERO DE SERIE DEL CONDENSADOR 3268100001616 Y NUMERO DE SERIE DE EVAPORADOR 03496000001538 EQUIPO EN COLOR BEIGE | 9512
I180000220-2011 | UNIDAD CENTRAL DE PROCESO (CPU) UNIDAD CENTRAL DE PROCESO MEMORIA 2GB DISCO DURO 320 GB | 9652.36
I450400016-3904 | ARCHIVERO DE METAL ARCHIVERO METALICO CON 4 GAVETAS TAMANO OFICIO CON LLAVE EN COLOR ARENA | 3174.92
I450400016-3900 | ARCHIVERO DE METAL ARCHIVERO METALICO DE 4 GAVETAS CON CORREDERAS DE EXTENSION TAMANO OFICIO REFORZADO CON LLAVE COLOR GRIS MODELO AM4 | 2668
I450400016-3901 | ARCHIVERO DE METAL ARCHIVERO METALICO DE 4 GAVETAS CON CORREDERAS DE EXTENSION TAMANO OFICIO REFORZADO CON LLAVE COLOR GRIS MODELO AM4 | 2668
I450400016-3902 | ARCHIVERO DE METAL ARCHIVERO METALICO DE 4 GAVETAS CON CORREDERAS DE EXTENSION TAMANO OFICIO REFORZADO CON LLAVE COLOR GRIS MODELO AM4 | 2668
I450400016-3903 | ARCHIVERO DE METAL ARCHIVERO METALICO DE 4 GAVETAS CON CORREDERAS DE EXTENSION TAMANO OFICIO REFORZADO CON LLAVE COLOR GRIS MODELO AM4 | 2668
I180000066-534 | MINICOMPUTADORA MINICOMPUTADORA PROBOOK | 17535.72
I450400120-2414 | ESCRITORIO ESCRITORIO MEDICO DE 1.50 X 0.60 MTS. EN MELAMINA COLOR CAOBA | 3364
I450400120-2415 | ESCRITORIO ESCRITORIO MEDICO DE 1.50 X 0.60 MTS. EN MELAMINA COLOR CAOBA | 3364
I450400120-2416 | ESCRITORIO ESCRITORIO MEDICO DE 1.50 X 0.60 MTS. EN MELAMINA COLOR CAOBA | 3364
I450400120-2417 | ESCRITORIO ESCRITORIO MEDICO DE 1.50 X 0.60 MTS. EN MELAMINA COLOR CAOBA | 3364
I450400228-765 | MESA MESA RECTANGULAR DE MELAMINA REFORZADA MEDIDAS DE 2.00 X 0.80 APROX. COLR CAOBA | 3955.6
I450400228-766 | MESA MESA RECTANGULAR DE MELAMINA REFORZADA MEDIDAS DE 2.00 X 0.80 APROX. COLR CAOBA | 3955.6
I450400228-767 | MESA MESA RECTANGULAR DE MELAMINA REFORZADA MEDIDAS DE 2.00 X 0.80 APROX. COLR CAOBA | 3955.6
I450400228-768 | MESA MESA RECTANGULAR DE MELAMINA REFORZADA MEDIDAS DE 2.00 X 0.80 APROX. COLR CAOBA | 3955.6
I480800156-44 | VAGONETA (AFASPE 2010) (PLACASN ANTERIORES SHB-49-94 SNS-34-77) CAMIONETA NUEVA MARCA FORD TRANSIT TIPO BUS CORTA TECHO BAJO PASAJEROS MODELO 2010 COLOR BLANCO MOTOR/CHASIS/MECANICO TRACCION DELANTERA MOTOR DISEL2.2L 14 DURATORQ POTENCIA 115 HP @ 3500 RPM CAPACIDAD DE CARGA 1410 KGS. TORRQUE 220 LBS /PIE @ 1750 RPM TANQUE DE COMBUSTIBLE DE 80 LTS. AMORTIGUADORES DE GAS PRESURIZADOS RESORTES DELANTEROS DE RANGO VARIABLE BARRA ESTABILIZADORA DELANTERA DIRECCION HIDRAULICA SUSPENSION DELANTERA INDEPENDIENTE SUSPENSION TRASERA DE MUELLES TRASMISION MANUAL DE 6 VELOCIDADES 4 RINES DE ACERO DE 5.5 X 15 4 LLANTAS 195/70R 15 C CARA NEGRA MAS LLANTA DE REFACCION CONVENCIONAL CON RIN DE ACERO PORTAPLACAS (DELANTERO Y TRASERO) RELACION DE EJES 4.36 INTERIOR AIRE ACONDICIONADO RADIO AM/FM/ESTEREO/CD CINTURONES DE SEGURIDAD TRASERO DE 3 PUNTOS SEGURIDAD FRENOS DE DISCO ANTIBLOQUEABLES EN LAS 4 RUEDAS BOLSA DE AIRE DEL LAD | 327536
I480800052-461 | CAMION PICK-UP (AFASPE 2010) (PLACAS ANTERIORES RC-11-916 RG-38-449) CAMIONETA PICK UP RANGER DOBLE CABINA COLOR BLANCO MOTOR DESPLAZAMIENTO 2.3 L 4 CILINDROS EN LINEA POTENCIA 143 HP@ 5250 RPM TORQUE 154 LB-PIE @3750 RPM TRANSMISION MANUAL DE 5 VELOCIDADES CON SOBREMARCHA SUSPENSION DELANTERA INDEPENDIENTE DE BRAZO LARGO/CORTO CON AMORTIGUADORES TELESCOPICOS PRESURIZADOS DE GAS BARRA DE TORSION Y BARRA ESTABILIZADORA TRASERA EJE RIGIDO CON MUELLES SEMIELIPTICOS Y PROGRESIVOS BARRA ESTABILIDADORA Y AMORTIGUADORES TELESCOPICOS PRESURIZADOS DE GAS DIRECCION HIDRAULICA FRENOS DELTANTEROS DISCO VENTILADOS TRASEROS TAMBOR DIMENSIONES EXTERIORES (MM) ALTO TOTAL 1764 ANCHO TOTAL 1785 LARGO TOTAL 5154 DISTANCIA ENTRE EJES 3200 DISTANCIA ENTRE VIAS (DEL/TRAS) 1510/1510 PESO Y CAPACIDADES PESO VEHICULAR (KG) 1630 CAPACIDAD DE CARGA (1050) TANQUE DE COMBUSTIBLE (L) 75 PASAJEROS 5 RINES ACERO DE 15X6 LLANTAS LT 235/75R15 RIN DE REFACCION ACERO DE | 191767
I480800156-41 | VAGONETA (AFASPE2010) (PLACAS ANTERIORES SHB-51-13) CAMIONETA NUEVA MARCA FORD TRANSIT TIPO BUS CORTA TECHO BAJO PASAJEROS MODELO 2010 COLOR BLANCO MOTOR/CHASIS/MECANICO TRACCION DELANTERA MOTOR DISEL2.2L 14 DURATORQ POTENCIA 115 HP @ 3500 RPM CAPACIDAD DE CARGA 1410 KGS. TORRQUE 220 LBS /PIE @ 1750 RPM TANQUE DE COMBUSTIBLE DE 80 LTS. AMORTIGUADORES DE GAS PRESURIZADOS RESORTES DELANTEROS DE RANGO VARIABLE BARRA ESTABILIZADORA DELANTERA DIRECCION HIDRAULICA SUSPENSION DELANTERA INDEPENDIENTE SUSPENSION TRASERA DE MUELLES TRASMISION MANUAL DE 6 VELOCIDADES 4 RINES DE ACERO DE 5.5 X 15 4 LLANTAS 195/70R 15 C CARA NEGRA MAS LLANTA DE REFACCION CONVENCIONAL CON RIN DE ACERO PORTAPLACAS (DELANTERO Y TRASERO) RELACION DE EJES 4.36 INTERIOR AIRE ACONDICIONADO RADIO AM/FM/ESTEREO/CD CINTURONES DE SEGURIDAD TRASERO DE 3 PUNTOS SEGURIDAD FRENOS DE DISCO ANTIBLOQUEABLES EN LAS 4 RUEDAS BOLSA DE AIRE DEL LADO DEL CONDUC | 327536
I480800052-460 | CAMION PICK-UP PLACAS ANT.(RG-38-448)(AFASPE 2010) CAMIONETA PICK UP RANGER DOBLE CABINA COLOR BLANCO MOTOR DESPLAZAMIENTO 2.3 L 4 CILINDROS EN LINEA POTENCIA 143 HP@ 5250 RPM TORQUE 154 LB-PIE @3750 RPM TRANSMISION MANUAL DE 5 VELOCIDADES CON SOBREMARCHA SUSPENSION DELANTERA INDEPENDIENTE DE BRAZO LARGO/CORTO CON AMORTIGUADORES TELESCOPICOS PRESURIZADOS DE GAS BARRA DE TORSION Y BARRA ESTABILIZADORA TRASERA EJE RIGIDO CON MUELLES SEMIELIPTICOS Y PROGRESIVOS BARRA ESTABILIDADORA Y AMORTIGUADORES TELESCOPICOS PRESURIZADOS DE GAS DIRECCION HIDRAULICA FRENOS DELTANTEROS DISCO VENTILADOS TRASEROS TAMBOR DIMENSIONES EXTERIORES (MM) ALTO TOTAL 1764 ANCHO TOTAL 1785 LARGO TOTAL 5154 DISTANCIA ENTRE EJES 3200 DISTANCIA ENTRE VIAS (DEL/TRAS) 1510/1510 PESO Y CAPACIDADES PESO VEHICULAR (KG) 1630 CAPACIDAD DE CARGA (1050) TANQUE DE COMBUSTIBLE (L) 75 PASAJEROS 5 RINES ACERO DE 15X6 LLANTAS LT 235/75R15 RIN DE REFACCION ACERO DE 15X6 INTERIOR AIRE | 191767
I480800052-459 | CAMION PICK-UP (AFASPE 2010) (PLACAS ANTERIORES RC-11-9139 RJ-494-96) CAMIONETA PICK UP RANGER DOBLE CABINA COLOR BLANCO MOTOR DESPLAZAMIENTO 2.3 L 4 CILINDROS EN LINEA POTENCIA 143 HP@ 5250 RPM TORQUE 154 LB-PIE @3750 RPM TRANSMISION MANUAL DE 5 VELOCIDADES CON SOBREMARCHA SUSPENSION DELANTERA INDEPENDIENTE DE BRAZO LARGO/CORTO CON AMORTIGUADORES TELESCOPICOS PRESURIZADOS DE GAS BARRA DE TORSION Y BARRA ESTABILIZADORA TRASERA EJE RIGIDO CON MUELLES SEMIELIPTICOS Y PROGRESIVOS BARRA ESTABILIDADORA Y AMORTIGUADORES TELESCOPICOS PRESURIZADOS DE GAS DIRECCION HIDRAULICA FRENOS DELTANTEROS DISCO VENTILADOS TRASEROS TAMBOR DIMENSIONES EXTERIORES (MM) ALTO TOTAL 1764 ANCHO TOTAL 1785 LARGO TOTAL 5154 DISTANCIA ENTRE EJES 3200 DISTANCIA ENTRE VIAS (DEL/TRAS) 1510/1510 PESO Y CAPACIDADES PESO VEHICULAR (KG) 1630 CAPACIDAD DE CARGA (1050) TANQUE DE COMBUSTIBLE (L) 75 PASAJEROS 5 RINES ACERO DE 15X6 LLANTAS LT 235/75R15 RIN DE REFACCION ACERO DE | 191767
I480800156-40 | VAGONETA (AFASPE 2010) CAMIONETA NUEVA MARCA FORD TRANSIT TIPO BUS CORTA TECHO BAJO PASAJEROS MODELO 2010 COLOR BLANCO MOTOR/CHASIS/MECANICO TRACCION DELANTERA MOTOR DISEL2.2L 14 DURATORQ POTENCIA 115 HP @ 3500 RPM CAPACIDAD DE CARGA 1410 KGS. TORRQUE 220 LBS /PIE @ 1750 RPM TANQUE DE COMBUSTIBLE DE 80 LTS. AMORTIGUADORES DE GAS PRESURIZADOS RESORTES DELANTEROS DE RANGO VARIABLE BARRA ESTABILIZADORA DELANTERA DIRECCION HIDRAULICA SUSPENSION DELANTERA INDEPENDIENTE SUSPENSION TRASERA DE MUELLES TRASMISION MANUAL DE 6 VELOCIDADES 4 RINES DE ACERO DE 5.5 X 15 4 LLANTAS 195/70R 15 C CARA NEGRA MAS LLANTA DE REFACCION CONVENCIONAL CON RIN DE ACERO PORTAPLACAS (DELANTERO Y TRASERO) RELACION DE EJES 4.36 INTERIOR AIRE ACONDICIONADO RADIO AM/FM/ESTEREO/CD CINTURONES DE SEGURIDAD TRASERO DE 3 PUNTOS SEGURIDAD FRENOS DE DISCO ANTIBLOQUEABLES EN LAS 4 RUEDAS BOLSA DE AIRE DEL LADO DEL CONDUCTOR .PLACAS ANT.(SNS-34-79) | 327536
I480800052-458 | CAMION PICK-UP (AFASPE 2010) (PLACAS ANTERIORES RC-11-914) CAMIONETA PICK UP RANGER DOBLE CABINA COLOR BLANCO MOTOR DESPLAZAMIENTO 2.3 L 4 CILINDROS EN LINEA POTENCIA 143 HP@ 5250 RPM TORQUE 154 LB-PIE @3750 RPM TRANSMISION MANUAL DE 5 VELOCIDADES CON SOBREMARCHA SUSPENSION DELANTERA INDEPENDIENTE DE BRAZO LARGO/CORTO CON AMORTIGUADORES TELESCOPICOS PRESURIZADOS DE GAS BARRA DE TORSION Y BARRA ESTABILIZADORA TRASERA EJE RIGIDO CON MUELLES SEMIELIPTICOS Y PROGRESIVOS BARRA ESTABILIDADORA Y AMORTIGUADORES TELESCOPICOS PRESURIZADOS DE GAS DIRECCION HIDRAULICA FRENOS DELTANTEROS DISCO VENTILADOS TRASEROS TAMBOR DIMENSIONES EXTERIORES (MM) ALTO TOTAL 1764 ANCHO TOTAL 1785 LARGO TOTAL 5154 DISTANCIA ENTRE EJES 3200 DISTANCIA ENTRE VIAS (DEL/TRAS) 1510/1510 PESO Y CAPACIDADES PESO VEHICULAR (KG) 1630 CAPACIDAD DE CARGA (1050) TANQUE DE COMBUSTIBLE (L) 75 PASAJEROS 5 RINES ACERO DE 15X6 LLANTAS LT 235/75R15 RIN DE REFACCION ACERO DE 15X6 INTER | 191767
I480800156-43 | VAGONETA (AFASPE 2010) CAMIONETA NUEVA MARCA FORD TRANSIT TIPO BUS CORTA TECHO BAJO PASAJEROS MODELO 2010 COLOR BLANCO MOTOR/CHASIS/MECANICO TRACCION DELANTERA MOTOR DISEL2.2L 14 DURATORQ POTENCIA 115 HP @ 3500 RPM CAPACIDAD DE CARGA 1410 KGS. TORRQUE 220 LBS /PIE @ 1750 RPM TANQUE DE COMBUSTIBLE DE 80 LTS. AMORTIGUADORES DE GAS PRESURIZADOS RESORTES DELANTEROS DE RANGO VARIABLE BARRA ESTABILIZADORA DELANTERA DIRECCION HIDRAULICA SUSPENSION DELANTERA INDEPENDIENTE SUSPENSION TRASERA DE MUELLES TRASMISION MANUAL DE 6 VELOCIDADES 4 RINES DE ACERO DE 5.5 X 15 4 LLANTAS 195/70R 15 C CARA NEGRA MAS LLANTA DE REFACCION CONVENCIONAL CON RIN DE ACERO PORTAPLACAS (DELANTERO Y TRASERO) RELACION DE EJES 4.36 INTERIOR AIRE ACONDICIONADO RADIO AM/FM/ESTEREO/CD CINTURONES DE SEGURIDAD TRASERO DE 3 PUNTOS SEGURIDAD FRENOS DE DISCO ANTIBLOQUEABLES EN LAS 4 RUEDAS BOLSA DE AIRE DEL LADO DEL CONDUCTOR . PLACAS ANT.(SNS-34-81) | 327536
I480800156-39 | VAGONETA (AFASPE 2010) (PLACAS ANTERIORES SHB-49-93) CAMIONETA NUEVA MARCA FORD TRANSIT TIPO BUS CORTA TECHO BAJO PASAJEROS MODELO 2010 COLOR BLANCO MOTOR/CHASIS/MECANICO TRACCION DELANTERA MOTOR DISEL2.2L 14 DURATORQ POTENCIA 115 HP @ 3500 RPM CAPACIDAD DE CARGA 1410 KGS. TORRQUE 220 LBS /PIE @ 1750 RPM TANQUE DE COMBUSTIBLE DE 80 LTS. AMORTIGUADORES DE GAS PRESURIZADOS RESORTES DELANTEROS DE RANGO VARIABLE BARRA ESTABILIZADORA DELANTERA DIRECCION HIDRAULICA SUSPENSION DELANTERA INDEPENDIENTE SUSPENSION TRASERA DE MUELLES TRASMISION MANUAL DE 6 VELOCIDADES 4 RINES DE ACERO DE 5.5 X 15 4 LLANTAS 195/70R 15 C CARA NEGRA MAS LLANTA DE REFACCION CONVENCIONAL CON RIN DE ACERO PORTAPLACAS (DELANTERO Y TRASERO) RELACION DE EJES 4.36 INTERIOR AIRE ACONDICIONADO RADIO AM/FM/ESTEREO/CD CINTURONES DE SEGURIDAD TRASERO DE 3 PUNTOS SEGURIDAD FRENOS DE DISCO ANTIBLOQUEABLES EN LAS 4 RUEDAS BOLSA DE AIRE DEL LADO DEL CONDU | 327536
I450400294-332 | RELOJ CHECADOR RELOJ CHECADOR COLOR CREMA | 5510
I450400054-56 | CANAPE O DIVAN CHAISSE LONGE PARA EXAMEN NEUROLOGICO EN COLOR NEGRO | 5254.8
I450400012-785 | ARCHIVERO ARCHIVERO METALICO CON 2 GAVETAS TAMANO OFICIO CON RODAJAS ALTURA DE 0.70 CMS. | 2598.4
I450400258-1053 | MODULO DESARMABLE MODULO SECRETARIAL FABARICADO EN MELAMINA CON 2 CAJONES PAPELERO Y 1 ARCHIVERO FABRICADO EN COLOR CAOBA | 8096.8
I450400168-173 | LIBRERO LIBRERO DE SOBREPONER CON PUERTAS Y CHAPAS CANTOS TERMOADERIDOS DE P.V.C. FABARICADO EN MELAMINA COLOR CAOBA. | 3462.6
I450600296-45 | CARRO PARA ROPA SUCIA O LIMPIA CARRO PARA ROPA SUCIA O LIMPIA EN COLOR GRIS | 3825.1
I450600296-46 | CARRO PARA ROPA SUCIA O LIMPIA CARRO PARA ROPA SUCIA O LIMPIA EN COLOR GRIS | 3825.1
I450600296-47 | CARRO PARA ROPA SUCIA O LIMPIA CARRO PARA ROPA SUCIA O LIMPIA EN COLOR AZUL | 3825.1
I450400146-417 | GABINETE UNIVERSAL GABINETE METALICO MOVIL DE 3 CAJONES EN COLOR NARANJA | 3687.61
I180000066-533 | MINICOMPUTADORA PORTATIL HP PROBOOK 6730B WIN 7PRO. C2D8700 PANTALLA 15.4 DISCO DURO 250GB 2GB RAM TARJETA DE RED RJ RED WIRELESS BATERIA EQUIPO EN COLOR GRIS | 24858.8
I150200294-68 | PROYECTOR MULTIPLE PROYECTIR MULTIPLE DLP3500 LUMENES INC. MALETIN DE TRASLADO COLOR DEL EQUIPO NEGRO ( ESTE BIEN ESTA EN EL DEPTO DE INVESTIGACIO OPERATIVA ) | 26680
I090000384-172 | REFRIGERADOR LABORATORIO REFRIGERADOR LABORATORIO VERTICAL DE 19 PIEZ CUBICOS CARACTERISTICAS PUERTA DE CRISTAL. MEDIDA 77X70X200 CMS INCLUYE 4 PARILLAS TARJETA INTELIGENTE DE AHORRO DE ENERGIA EN COLOR BLANCO | 20041.32
I090000064-1261 | BASCULA CON Y SIN ESTADIMETRO BASCULA C / ESTADIMETRO CAPACIDAD DE CGA. 25 KG. PLATAFORMA DE BAJO PERFIL (FACIL ACCESO DEL PACIENTE ) C/SUPERFICIE AMPLIA CAPACIDAD 250 KG. DIVISION 100 GR | 7018
I450600218-1490 | REFRIGERADOR (COCINA) REFRIGERADOR (COCINA ) DE 16 | 11594.2
I090000034-144 | ASPIRADOR SUCCION CONTINUA ASPIRADOR PORTATIL DE DESPLAZAMIENTO 560 MM HG DE PRESION MAXIMA FUNCIONAMIENTO CONTINUO 5000-8000 HRS. DE VIDA UTIL S/SERVICIO 4.9 KG. DE PESO FDA REGISTRADO BOMBA AL VACION DE DIAFRAGMA AUTOLIBRICADO UOLTAJE 115 60 HGZ 2 MTS. DE CORDON ELECTRICO DIMENSIONES 37.5X21X25.5 CM. | 16472
I090000216-2141 | ESTUCHE DIAGNOSTICO (JGO. DE) ESTUCHE DE DIAGNOSTICO PORTATIL | 11648.84
I090000216-2142 | ESTUCHE DIAGNOSTICO (JGO. DE) ESTUCHE DE DIAGNOSTICO PORTATIL | 11648.84
I090000406-236 | SILLA RUEDAS SILLA DE RUEDAS PEDIATRICA | 4582.23
I090000406-237 | SILLA RUEDAS SILLA DE RUEDAS PEDIATRICA | 4582.23
I090000064-1262 | BASCULA CON Y SIN ESTADIMETRO BASCULA C / ESTADIMETRO CAPACIDAD DE CGA. 25 KG. PLATAFORMA DE BAJO PERFIL (FACIL ACCESO DEL PACIENTE ) C/SUPERFICIE AMPLIA CAPACIDAD 250 KG. DIVISION 100 GR | 7018
I090000062-1161 | BASCULA BEBE BASCULA PARA BEBE DIGITAL PEDIATRICA NEONATAL DETERMINA EL PESO CORPORAL EN NEONATOS LACTANTES Y PEDIATRICOS ADEMAS CONTIENE UNA FUNCION INTEGRADA QUE PERMITE DETERMINAR LA CANT. EXACTA DE LECHE MATERNA INGERIDA POR EL LACTANTE CAPACIDAD 20 KILOS DIV. 20 GR. FUNCIONES . TARA. AUTO HOLA BMI BMIF CONMUTACION KG/LBS. | 4036.8
I180000218-2311 | MONITOR MONITOR 18.5 EN COLOR NEGRO | 2743.4
I450600218-1489 | REFRIGERADOR (COCINA) REFRIGERADOR (COCINA ) DE 16 | 11594.2
I180000116-387 | SERVIDOR DE RED PROCESADOR INTEL XEON CUADRUPLE E5420 2X6MB CACHE2.5 GHZ 1333MHZ MEMORIA DIMM DE 8 GB 677 MHZ WINDOWS 2008 SERVER CUATRO DISCOS DUROS DE 160 GB SATA DE 3.5 PULGADAS CON VELOCIDAD DE 7200 RPM EQUIPO EN COLOR GRIS CONTIENE EL SOFTWARE NECESARIO PARA LA OPERACION DEL SISTEMA SERVIDOR SQL( BASE DE DATOS) INC. 5 LIC. SERVIDOR DE PERFORMANCE POINT (INDICADORES ) INC. 5 LIC. SERVIDOR DE SHAREPOINT (TABLERO DE CONTROL ) INC. 5 LIC. | 482661.96
I180000232-1 | NETBOOKS CONMUTADOR PORTATIL EQUIPO CONCENTRADOR SISTEMA OPERATIVO XP HOME INTEL ATOM N270 COMUNICACION GBT IAN. MEMORIA DE 1 GB RED WALN 802 11 B/G/H CAPACIDAD DE ALMACENAMIENTO 160 GB . | 13617.47
I180000232-7 | NETBOOKS CONMUTADOR PORTATIL EQUIPO CONCENTRADOR SISTEMA OPERATIVO XP HOME INTEL ATOM N270 COMUNICACION GBT IAN. MEMORIA DE 1 GB RED WALN 802 11 B/G/H CAPACIDAD DE ALMACENAMIENTO 160 GB . | 13617.47
I180000232-5 | NETBOOKS CONMUTADOR PORTATIL EQUIPO CONCENTRADOR SISTEMA OPERATIVO XP HOME INTEL ATOM N270 COMUNICACION GBT IAN. MEMORIA DE 1 GB RED WALN 802 11 B/G/H CAPACIDAD DE ALMACENAMIENTO 160 GB . | 13617.47
I060600048-2913 | BAUMANOMETRO BAUMANOMETRO DE ANEROIDE DE PARED | 6639.38
I060600048-2914 | BAUMANOMETRO BAUMANOMETRO DE ANEROIDE DE PARED | 6639.38
I450400016-3899 | ARCHIVERO DE METAL ARCHIVERO HORIZONTAL CON 4 GAVETAS COLOR ALMENDRA | 7516.8
I180000218-2306 | MONITOR MONITOR EN COLOR NEGRO | 3735.2
I180000220-2005 | UNIDAD CENTRAL DE PROCESO (CPU) C.P.U. COMPAQ ELEITE 8000 SFF CORE 2 QUAD Q9650 3.0 GHZ RAM DISCO DURO SATA 500 GB TARJATA DE RED TECLADO ESPANOL MOUSE OP TIPO LECTOR 22 EN 1 WINDOWS 7 PRO 32 BITS DIVDRW LIGT SCRIBE. OFFICE 2007 SB OEM EN ESPANOL | 21895
I180000218-2305 | MONITOR MONITOR EN COLOR NEGRO | 3735.2
I180000220-2004 | UNIDAD CENTRAL DE PROCESO (CPU) C.P.U. COMPAQ ELEITE 8000 SFF CORE 2 QUAD Q9650 3.0 GHZ RAM DISCO DURO SATA 500 GB TARJATA DE RED TECLADO ESPANOL MOUSE OP TIPO LECTOR 22 EN 1 WINDOWS 7 PRO 32 BITS DIVDRW LIGT SCRIBE. OFFICE 2007 SB OEM EN ESPANOL | 21895
I180000220-2006 | UNIDAD CENTRAL DE PROCESO (CPU) C.P.U. COMPAQ ELEITE 8000 SFF CORE 2 QUAD Q9650 3.0 GHZ RAM DISCO DURO SATA 500 GB TARJATA DE RED TECLADO ESPANOL MOUSE OP TIPO LECTOR 22 EN 1 WINDOWS 7 PRO 32 BITS DIVDRW LIGT SCRIBE. OFFICE 2007 SB OEM EN ESPANOL | 21895
I180000220-2008 | UNIDAD CENTRAL DE PROCESO (CPU) C.P.U. COMPAQ ELEITE 8000 SFF CORE 2 QUAD Q9650 3.0 GHZ RAM DISCO DURO SATA 500 GB TARJATA DE RED TECLADO ESPANOL MOUSE OP TIPO LECTOR 22 EN 1 WINDOWS 7 PRO 32 BITS DIVDRW LIGT SCRIBE. OFFICE 2007 SB OEM EN ESPANOL | 21895
I180000218-2309 | MONITOR MONITOR EN COLOR NEGRO | 3735.2
I180000220-2007 | UNIDAD CENTRAL DE PROCESO (CPU) C.P.U. COMPAQ ELEITE 8000 SFF CORE 2 QUAD Q9650 3.0 GHZ RAM DISCO DURO SATA 500 GB TARJATA DE RED TECLADO ESPANOL MOUSE OP TIPO LECTOR 22 EN 1 WINDOWS 7 PRO 32 BITS DIVDRW LIGT SCRIBE. OFFICE 2007 SB OEM EN ESPANOL | 21895
I180000218-2307 | MONITOR MONITOR EN COLOR NEGRO | 3735.2
I180000218-2308 | MONITOR MONITOR EN COLOR NEGRO | 3735.2
I180000218-2310 | MONITOR MONITOR EN COLOR NEGRO | 3735.2
I450400012-780 | ARCHIVERO ARCHIVERO DE 4 GABAETAS HORIZONTAL EN COLOR ARENA | 7540
I450400012-777 | ARCHIVERO ARCHIVERO DE 4 GABETAS COLOR ARENA | 7540
I450400012-779 | ARCHIVERO ARCHIVERO DE 4 GABETAS HORIZONTALS EN COLOR ARENA | 7540
I450400012-781 | ARCHIVERO ARCHIVERO DE 4 GABAETAS HORIZONTAL EN COLOR ARENA | 7540
I450400012-782 | ARCHIVERO ARCHIVERO DE 4 GABAETAS HORIZONTAL EN COLOR ARENA | 7540
I450400012-783 | ARCHIVERO ARCHIVERO DE 4 GABAETAS HORIZONTAL EN COLOR ARENA | 7540
I450400012-784 | ARCHIVERO ARCHIVERO DE 4 GABAETAS HORIZONTAL EN COLOR ARENA | 7540
I450400012-778 | ARCHIVERO ARCHIVERO DE 4 GABETAS COLOR ARENA | 7540
I090000280-215 | LARINGOSCOPIO ESTUCHE DE LARINGOSCOPIO DE FIBRA OPTICA CON HOJAS CURVAS INCLUYE UN MANGO DE LARINGOSCOPIO MEDIANO UTILIZA DOS BATERIAS TAMANO C CUATRO HOJAS NO 123 4 CON ESTUCHE | 6230.13
I090000280-220 | LARINGOSCOPIO ESTUCHE DE LARINGOSCOPIO DE FIBRA OPTICA CON HOJAS RECTAS INCLUYE UN MANGO DE LARINGOSCOPIO MEDIANO UTILIZA DOS BATERIAS TAMANO C CUATRO HOJAS NO 0 123 4 CON ESTUCHE | 7180.17
I090000280-213 | LARINGOSCOPIO ESTUCHE DE LARINGOSCOPIO DE FIBRA OPTICA CON HOJAS CURVAS INCLUYE UN MANGO DE LARINGOSCOPIO MEDIANO UTILIZA DOS BATERIAS TAMANO C CUATRO HOJAS NO 123 4 CON ESTUCHE | 6230.13
I090000280-214 | LARINGOSCOPIO ESTUCHE DE LARINGOSCOPIO DE FIBRA OPTICA CON HOJAS CURVAS INCLUYE UN MANGO DE LARINGOSCOPIO MEDIANO UTILIZA DOS BATERIAS TAMANO C CUATRO HOJAS NO 123 4 CON ESTUCHE | 6230.13
I090000280-216 | LARINGOSCOPIO ESTUCHE DE LARINGOSCOPIO DE FIBRA OPTICA CON HOJAS CURVAS INCLUYE UN MANGO DE LARINGOSCOPIO MEDIANO UTILIZA DOS BATERIAS TAMANO C CUATRO HOJAS NO 123 4 CON ESTUCHE | 6230.13
I090000280-217 | LARINGOSCOPIO ESTUCHE DE LARINGOSCOPIO DE FIBRA OPTICA CON HOJAS CURVAS INCLUYE UN MANGO DE LARINGOSCOPIO MEDIANO UTILIZA DOS BATERIAS TAMANO C CUATRO HOJAS NO 123 4 CON ESTUCHE | 6230.13
I090000280-218 | LARINGOSCOPIO ESTUCHE DE LARINGOSCOPIO DE FIBRA OPTICA CON HOJAS CURVAS INCLUYE UN MANGO DE LARINGOSCOPIO MEDIANO UTILIZA DOS BATERIAS TAMANO C CUATRO HOJAS NO 123 4 CON ESTUCHE | 6230.13
I090000280-219 | LARINGOSCOPIO ESTUCHE DE LARINGOSCOPIO DE FIBRA OPTICA CON HOJAS CURVAS INCLUYE UN MANGO DE LARINGOSCOPIO MEDIANO UTILIZA DOS BATERIAS TAMANO C CUATRO HOJAS NO 123 4 CON ESTUCHE | 6230.13
I090000280-221 | LARINGOSCOPIO ESTUCHE DE LARINGOSCOPIO DE FIBRA OPTICA CON HOJAS RECTAS INCLUYE UN MANGO DE LARINGOSCOPIO MEDIANO UTILIZA DOS BATERIAS TAMANO C CUATRO HOJAS NO 0 123 4 CON ESTUCHE | 7180.17
I090000280-222 | LARINGOSCOPIO ESTUCHE DE LARINGOSCOPIO DE FIBRA OPTICA CON HOJAS RECTAS INCLUYE UN MANGO DE LARINGOSCOPIO MEDIANO UTILIZA DOS BATERIAS TAMANO C CUATRO HOJAS NO 0 123 4 CON ESTUCHE | 7180.17
I090000280-223 | LARINGOSCOPIO ESTUCHE DE LARINGOSCOPIO DE FIBRA OPTICA CON HOJAS RECTAS INCLUYE UN MANGO DE LARINGOSCOPIO MEDIANO UTILIZA DOS BATERIAS TAMANO C CUATRO HOJAS NO 0 123 4 CON ESTUCHE | 7180.17
I090000280-224 | LARINGOSCOPIO ESTUCHE DE LARINGOSCOPIO DE FIBRA OPTICA CON HOJAS RECTAS INCLUYE UN MANGO DE LARINGOSCOPIO MEDIANO UTILIZA DOS BATERIAS TAMANO C CUATRO HOJAS NO 0 123 4 CON ESTUCHE | 7180.17
I090000280-225 | LARINGOSCOPIO ESTUCHE DE LARINGOSCOPIO DE FIBRA OPTICA CON HOJAS RECTAS INCLUYE UN MANGO DE LARINGOSCOPIO MEDIANO UTILIZA DOS BATERIAS TAMANO C CUATRO HOJAS NO 0 123 4 CON ESTUCHE | 7180.17
I090000280-226 | LARINGOSCOPIO ESTUCHE DE LARINGOSCOPIO DE FIBRA OPTICA CON HOJAS RECTAS INCLUYE UN MANGO DE LARINGOSCOPIO MEDIANO UTILIZA DOS BATERIAS TAMANO C CUATRO HOJAS NO 0 123 4 CON ESTUCHE | 7180.17
I060200356-73 | MICROCENTRIFUGA MICROCENTRIFUGA PARA DETERMINACION DE HEMATOCRITO CON CAPACIDAD DE 24 CAPILARES | 58269.12
I180000218-2301 | MONITOR MONITOR HO LCD 18.5 EN COLOR NEGRO | 2743.4
I180000218-2302 | MONITOR MONITOR HO LCD 18.5 EN COLOR NEGRO | 2743.4
I180000220-2000 | UNIDAD CENTRAL DE PROCESO (CPU) CPU EN COLOR NEGRO PRO SFF DUAL CORE E5300 2.6 GHZ 2GB DD320GB DVD RW TJ RED 10/100/1000 PTO. . PARALELO WIN 7 DOWN NP PRO. GTIA 36 MESES | 14958.2
I180000220-2003 | UNIDAD CENTRAL DE PROCESO (CPU) UNIDAD CENTRAL DE PROCESO HP 6000 PRO SFF DCORE E5300 MEMORIA 2GB DISCO 320 GB DVDRW 22 EN 1 W7 DWXP | 9547.96
I150200364-733 | TELEVISION TELEVISION DE 42 LCD INCLUYE SOPORTE PARA TV. | 19140
I450400002-1962 | ACONDICIONADOR AIRE MINISPIT FRIO CALOR DE 3 TONELADAS NUMERO DE SERIE DEL CONDENSADOR Y-2009-34-OD-01-006 Y EVAPORADOR NO Y-2009-34-ID-01 096 | 22736
I090906934-178 | COMPRESOR PARA UNIDAD DENTAL COMPRESOR PARA UNIDAD DENTAL EN COLOR BLANCO DE 2 HP LIBRE DE ACEITE CON FILTROS MOD NLDV2CMV | 27107.11
I090906934-180 | COMPRESOR PARA UNIDAD DENTAL COMPRESOR PARA UNIDAD DENTAL DE 2 HP LIBRE DE ACEITE CON CONFILTROS COLOR BLANCO | 27107.11
I090906934-182 | COMPRESOR PARA UNIDAD DENTAL COMPRESOR PARA UNIDAD DENTAL DE 2 HP LIBRE DE ACEITE CON CONFILTROS COLOR BLANCO | 27107.11
I090906934-183 | COMPRESOR PARA UNIDAD DENTAL COMPRESOR PARA UNIDAD DENTAL DE 2 HP LIBRE DE ACEITE CON CONFILTROS COLOR BLANCO | 27107.11
I090906934-179 | COMPRESOR PARA UNIDAD DENTAL COMPRESOR PARA UNIDAD DENTAL DE 2 HP LIBRE DE ACEITE CON CONFILTROS COLOR BLANCO | 27107.11
I090906934-181 | COMPRESOR PARA UNIDAD DENTAL COMPRESOR PARA UNIDAD DENTAL DE 2 HP LIBRE DE ACEITE CON CONFILTROS COLOR BLANCO | 27107.11
I450400108-171 | ENFRIADOR Y CALENTADOR AGUA (PARA OFICINA) ENFRIADOR DE AGUA CON 2 LLAVES GRISES | 3500.01
I180000220-2001 | UNIDAD CENTRAL DE PROCESO (CPU) CPU EN COLOR NEGRO PRO SFF DUAL CORE E5300 2.6 GHZ 2GB DD320GB DVD RW TJ RED 10/100/1000 PTO. . PARALELO WIN 7 DOWN NP PRO. GTIA 36 MESES | 14958.2
I450400002-1963 | ACONDICIONADOR AIRE MINISPLIT FRIO CALOR NUMERO DE CONDENSADOR Y-2009-34-OD-01-063 Y EVAPORADOR A-2009-34-ID-01-089 | 22736
I450400012-768 | ARCHIVERO ARCHIVERO EN MELAMINA ACABADO COLOR CAOBA DE 4 GABETAS CON CORREDERA SENCILLA Y CHAPA GENERAL | 3480
I450400012-769 | ARCHIVERO ARCHIVERO EN MELAMINA ACABADO COLOR CAOBA DE 4 GABETAS CON CORREDERA SENCILLA Y CHAPA GENERAL | 3480
I450400012-770 | ARCHIVERO ARCHIVERO EN MELAMINA ACABADO COLOR CAOBA DE 4 GABETAS CON CORREDERA SENCILLA Y CHAPA GENERAL | 3480
I450400120-2401 | ESCRITORIO ESCRITORIO MEDICO DE 1.50 X 0.60 MTS. EN MELAMINA COLOR CAOBA | 3364
I450400120-2402 | ESCRITORIO ESCRITORIO MEDICO DE 1.50 X 0.60 MTS. EN MELAMINA COLOR CAOBA | 3364
I450400120-2403 | ESCRITORIO ESCRITORIO MEDICO DE 1.50 X 0.60 MTS. EN MELAMINA COLOR CAOBA | 3364
I450400120-2404 | ESCRITORIO ESCRITORIO MEDICO DE 1.50 X 0.60 MTS. EN MELAMINA COLOR CAOBA | 3364
I450400348-409 | ROTAFOLIO PORTAROTAFOLIO CON PIZARRON BLANCO DE 0.90 X0.60 MTS. CON ESTRUCTURA EN COLOR BLANCO | 2784
I450400120-2407 | ESCRITORIO ESCRITORIO MEDICO DE 1.50 X 0.60 MTS. EN MELAMINA COLOR CAOBA | 3364
I450400092-241 | CREDENZA CREDENZA DE 1.80 MTS. CON 4 PUERTAS Y UN ENTREPANO EN MELAMINA COLOR CAOBA | 4176
I450400120-2397 | ESCRITORIO ESCARITORIO MEDICO DE 1.50 X 0.60 MTS EN MELAMINA COLOR CAOBA | 3364
I450400120-2398 | ESCRITORIO ESCARITORIO MEDICO DE 1.50 X 0.60 MTS EN MELAMINA COLOR CAOBA | 3364
I450400120-2400 | ESCRITORIO ESCARITORIO MEDICO DE 1.50 X 0.60 MTS EN MELAMINA COLOR CAOBA | 3364
I450400170-168 | LIBRERO DE MADERA LIBRERO DE MADERA CON 4 ENTREPANOS CON DOS PUERTAS CON JALADERAS Y CERRADURA GENERAL ACABADO EN COLOR GRIS | 4002
I450400228-748 | MESA MESA RECTANGULAR DE MELAMINA REFORZADA MEDIDA DE 2.00 X 0.80 MTS. COLOR COABA | 3955.6
I450400228-749 | MESA MESA RECTANGULAR DE MELAMINA REFORZADA MEDIDA DE 2.00 X 0.80 MTS. COLOR COABA | 3955.6
I450400228-751 | MESA MESA RECTANGULAR DE MELAMINA REFORZADA MEDIDA DE 2.00 X 0.80 MTS. COLOR COABA | 3955.6
I450400258-1050 | MODULO DESARMABLE MODULO DE RECEPCION RECTO EN MELAMINA COLOR CAOBA DE 1.70 MTS | 6496
I150200364-734 | TELEVISION TELEVISION DE 42 INCLUYE SOPORTE | 19140
I450400002-1964 | ACONDICIONADOR AIRE MINISPLIT FRIO CALAOR 3 TONELADAS NUMERO DE SERIE DEL CONDENSADOR Y-2009-34-OD-01-076 Y EVAPORADOR Y-2009-34-ID-01-031 | 22736
I450400002-1965 | ACONDICIONADOR AIRE MINISPLIT FRIO CALOR DE 1 TONELADA NUMERO DE CONDENSADOR A-2009-24-IOD-01-081 Y EVAPORADOR A-2009-24-ID-01-293 | 11136
I450400002-1966 | ACONDICIONADOR AIRE MINISPLIT FRIO CALOR DE 1 TONELADA NUMERO DE CONDENSADOR A-2009-24-IOD-01-029 Y EVAPORADOR A-2009-24-ID-01-246 | 11136
I450400002-1967 | ACONDICIONADOR AIRE MINISPLIT FRIO CALOR DE 1 TONELADA NUMERO DE CONDENSADOR A-2009-24-IOD-01-704 Y EVAPORADOR A-2009-24-ID-01-606 | 11136
I450400002-1968 | ACONDICIONADOR AIRE MINISPLIT FRIO CALOR DE 1 TONELADA NUMERO DE CONDENSADOR A-2009-24-IOD-01-025 Y EVAPORADOR A-2009-24-ID-01-247 | 11136
I450400108-172 | ENFRIADOR Y CALENTADOR AGUA (PARA OFICINA) ENFRIADOR (AGUA FRIA/CALIENTE) PARA USO DOMESTICO | 3190
I450600218-1488 | REFRIGERADOR (COCINA) REFRIGERADOR COCINA ( FRIGOBAR GR 4 | 4988
I450400120-2405 | ESCRITORIO ESCRITORIO MEDICO DE 1.50 X 0.60 MTS. EN MELAMINA COLOR CAOBA | 3364
I450400120-2408 | ESCRITORIO ESCRITORIO MEDICO DE 1.50 X 0.60 MTS. EN MELAMINA COLOR CAOBA | 3364
I450400092-243 | CREDENZA CREDENZA DE 1.80 MTS. CON 4 PUERTAS Y UN ENTREPANO EN MELAMINA COLOR CAOBA | 4176
I450400012-774 | ARCHIVERO ARCHIVERO EN MELAMINA ACABADO COLOR CAOBA DE 4 GAVEETAS CON CORREDERA SENCILLA Y CHAPA GENERAL | 3480
I450400012-775 | ARCHIVERO ARCHIVERO EN MELAMINA ACABADO COLOR CAOBA DE 4 GAVEETAS CON CORREDERA SENCILLA Y CHAPA GENERAL | 3480
I450400012-776 | ARCHIVERO ARCHIVERO EN MELAMINA ACABADO COLOR CAOBA DE 4 GAVEETAS CON CORREDERA SENCILLA Y CHAPA GENERAL | 3480
I450400120-2409 | ESCRITORIO ESCRITORIO MEDICO DE 1.50 X 0.60 MTS. EN MELAMINA COLOR CAOBA | 3364
I450400120-2410 | ESCRITORIO ESCRITORIO MEDICO DE 1.50 X 0.60 MTS. EN MELAMINA COLOR CAOBA | 3364
I450400120-2411 | ESCRITORIO ESCRITORIO MEDICO DE 1.50 X 0.60 MTS. EN MELAMINA COLOR CAOBA | 3364
I450400120-2412 | ESCRITORIO ESCRITORIO MEDICO DE 1.50 X 0.60 MTS. EN MELAMINA COLOR CAOBA | 3364
I450400228-756 | MESA MESA RECTANGULAR DE MELAMINA REFORZADA MEDIDAS DE 2.00 X 0.80 MTS. APROX. COLOR CAOBA | 3955.6
I450400228-757 | MESA MESA RECTANGULAR DE MELAMINA REFORZADA MEDIDAS DE 2.00 X 0.80 MTS. APROX. COLOR CAOBA | 3955.6
I450400228-758 | MESA MESA RECTANGULAR DE MELAMINA REFORZADA MEDIDAS DE 2.00 X 0.80 MTS. APROX. COLOR CAOBA | 3955.6
I450400228-759 | MESA MESA RECTANGULAR DE MELAMINA REFORZADA MEDIDAS DE 2.00 X 0.80 MTS. APROX. COLOR CAOBA | 3955.6
I180000034-548 | IMPRESORA MINIPRINT MINIIMPRESORA EN COLOR BLANCO | 3514.8
I090000400-18 | SIERRA HUESO (MANUAL Y ELECTRICA) SIERRA PARA CORTAR HUESO COLOR GRIS | 33640
I090000400-13 | SIERRA HUESO (MANUAL Y ELECTRICA) SIERRA PARA CORTAR HUESO COLOR GRIS | 33640
I090000400-15 | SIERRA HUESO (MANUAL Y ELECTRICA) SIERRA PARA CORTAR HUESO COLOR GRIS | 33640
I090000400-16 | SIERRA HUESO (MANUAL Y ELECTRICA) SIERRA PARA CORTAR HUESO COLOR GRIS | 33640
I450400012-762 | ARCHIVERO ARCHIVERO EN MELAMINA ACABADO COLOR CAOBA DE 4 GABETAS CON CORREDERA SENCILLA Y CHAPA GENERAL | 3480
I450400012-763 | ARCHIVERO ARCHIVERO EN MELAMINA ACABADO COLOR CAOBA DE 4 GABETAS CON CORREDERA SENCILLA Y CHAPA GENERAL | 3480
I450400012-764 | ARCHIVERO ARCHIVERO EN MELAMINA ACABADO COLOR CAOBA DE 4 GABETAS CON CORREDERA SENCILLA Y CHAPA GENERAL | 3480
I450400120-2393 | ESCRITORIO ESCRITORIO MEDICO DE 1.50 X 0.60 MTS. EN MELAMINA COLOR CAOBA | 3364
I450400120-2394 | ESCRITORIO ESCRITORIO MEDICO DE 1.50 X 0.60 MTS. EN MELAMINA COLOR CAOBA | 3364
I450400120-2395 | ESCRITORIO ESCRITORIO MEDICO DE 1.50 X 0.60 MTS. EN MELAMINA COLOR CAOBA | 3364
I450400120-2396 | ESCRITORIO ESCRITORIO MEDICO DE 1.50 X 0.60 MTS. EN MELAMINA COLOR CAOBA | 3364
I450400228-743 | MESA MESA RECTANGULAR DE MELAMINA REFORZADA MEDIDAS DE 2.00 X 0.80 MTS. PROX. COLOR CAOBA | 3955.6
I450400228-744 | MESA MESA RECTANGULAR DE MELAMINA REFORZADA MEDIDAS DE 2.00 X 0.80 MTS. PROX. COLOR CAOBA | 3955.6
I450400228-745 | MESA MESA RECTANGULAR DE MELAMINA REFORZADA MEDIDAS DE 2.00 X 0.80 MTS. PROX. COLOR CAOBA | 3955.6
I450400228-746 | MESA MESA RECTANGULAR DE MELAMINA REFORZADA MEDIDAS DE 2.00 X 0.80 MTS. PROX. COLOR CAOBA | 3955.6
I090000034-142 | ASPIRADOR SUCCION CONTINUA ASPIRADOR SUCCION CONTINUA | 5568
I090000162-44 | DESFIBRILADOR PARA CARDIOLOGIA DESFIBRILADOR PARA CARDILOGIA | 149060
I090000034-141 | ASPIRADOR SUCCION CONTINUA ASPIRADOR SUCCION CONTINUA | 5568
I090000162-45 | DESFIBRILADOR PARA CARDIOLOGIA DESFIBRILADOR PARA CARDILOGIA | 149060
I090000034-140 | ASPIRADOR SUCCION CONTINUA ASPIRADOR SUCCION CONTINUA | 5568
I090000034-143 | ASPIRADOR SUCCION CONTINUA ASPIRADOR SUCCION CONTINUA | 5568
I480800052-457 | CAMION PICK-UP PLACAS ANTERIORES RC-11-606 CAMIONETA NUEVA LOBO CABINA REGULAR SS 4 X 2 GRABADO DE VEHICULO TRASMISION AUTOMATICA 4 VELOCIDADES VESTIDURA LOBO XLT MOTOR V8 4.6 L EFE PQTE. PBV 6050#RADIO DUAL MEDIA RINES ALUMINIO INSPECC. FINAL ACONDI. S ERV Y GTIA EXT. PLANTA ESTELAR INT. TELA PREM GRIS BCA 4 COLOR PLATA ESTELAR. PLACAS ANT.(RG-38-445). | 306283
I450400002-1957 | ACONDICIONADOR AIRE ACONDICIONADOR AIRE MINISPLIT DE 1 1/2 TONELADA FRIO Y CALOR EQUIPO EN COLOR BLANCO NUMERO DE CONDENSADOR 20100704258 Y EVAPORIZADOR 20100704026 | 9396
I450400002-1958 | ACONDICIONADOR AIRE ACONDICIONADOR AIRE MINISPLIT DE 1 1/2 TONELADA FRIO Y CALOR EQUIPO EN COLOR BLANCO NUMERO DE CONDENSADOR 20100704245Y EVAPORIZADOR 20100704028 | 9396
I450400002-1959 | ACONDICIONADOR AIRE ACONDICIONADOR AIRE MINISPLIT DE 1 1/2 TONELADA FRIO Y CALOR EQUIPO EN COLOR BLANCO NUMERO DE CONDENSADOR 20100704266 Y EVAPORIZADOR 20100704014 | 9396
I450400002-1960 | ACONDICIONADOR AIRE ACONDICIONADOR AIRE MINISPLIT DE 1 1/2 TONELADA FRIO Y CALOR EQUIPO EN COLOR BLANCO NUMERO DE CONDENSADOR 20100704238 Y EVAPORIZADOR 20100704228 | 9396
I450400002-1961 | ACONDICIONADOR AIRE ACONDICIONADOR AIRE MINISPLIT DE 1 1/2 TONELADA FRIO Y CALOR EQUIPO EN COLOR BLANCO NUMERO DE CONDENSADOR 20100704234 Y EVAPORIZADOR 20100704052 | 9396
I450400002-1956 | ACONDICIONADOR AIRE ACONDICIONADOR AIRE MINISPLIT DE 1 1/2 TONELADA FRIO Y CALOR EQUIPO EN COLOR BLANCO NUMERO DE CONDENSADOR 20100704236 Y EVAPORIZADOR 20100704041 | 9396
I090000130-456 | CHASIS RAYOS X CHASIS X-OMAT C/PANTALLA LANES FAST 11 X 14 35 X 43 CM | 8717.4
I090000130-466 | CHASIS RAYOS X CHASIS X-OMAT C/PANTALLA LANEX FAST 14 X14 CM | 7280.16
I090000130-449 | CHASIS RAYOS X CHASIS X-OMAT C/ PANTALLA LANEX FAST DE 10X 12 O 30X 35 CM | 6429.88
I090000130-455 | CHASIS RAYOS X CHASIS X-OMAT C/PANTALLA LANES FAST 11 X 14 35 X 43 CM | 8717.4
I090000130-460 | CHASIS RAYOS X CHASIS X-OMAT C/PANTALLA LANES FAST 11 X 14 35 X 43 CM | 8717.4
I090000130-465 | CHASIS RAYOS X CHASIS X-OMAT C/PANTALLA LANEX FAST 14 X14 CM | 7280.16
I090000130-469 | CHASIS RAYOS X CHASIS X-OMAT C/PANTALLA LANEX FAST CHASIS DE 10 X12 O 24X 30 CM | 5021.64
I421400122-8 | TRITURADORA PAPEL TRITURADORA | 7999
I060200542-70 | APARATO GPS PARA MEDIR DISTANCIAS GEODESICAS APARATO GPS PARA MEDIR DISTANCIAS GEODESICAS EQUIPO GPS CON SISTEMA OPERATIVO MICROSOFT WINDOWS MOBILE VERSION 6 PROCESADOR DE 400 MHZ TECLADO VIRTUAL PRECISION DE 5 METROS MAXIMO 12 CANALES (L1 CODE) SENSIBILIDAD TIPO SBAS PANTALLA TACTIL MICROFONO INTEGRADO MEMORIA RANURA SD MEMORIA FLASH 128 MB RAM64 MB CMARA INTEGRADA DE 2 MEGAPIXGELES CONEXION LAN PROTOCOLOS NMEA Y SIRF INTERFAZ USB CONTRA LLUVIA Y POLVO COLOR DEL EQUIPO AZUL | 16240
I090000384-170 | REFRIGERADOR LABORATORIO REFRIGERADOR VERTICAL DE 17 PIES CUBICOS CON PUERTA DE CRISTAL QUE CONTENGA IDENTIFICACION DE ALARMAS VISUALES CON CONTROL ELECTRICO QUE REGUILE LA TEMPERATURA DE 127 VOLTS 60 HZ 5 AMPS. REFRIGERANTE R 134 A CONT 230 GRAMOS | 18560
I090000384-171 | REFRIGERADOR LABORATORIO REFRIGERADOR VERTICAL DE 17 PIES CUBICOS CON PUERTA DE CRISTAL QUE CONTENGA IDENTIFICACION DE ALARMAS VISUALES CON CONTROL ELECTRICO QUE REGUILE LA TEMPERATURA DE 127 VOLTS 60 HZ 5 AMPS. REFRIGERANTE R 134 A CONT 230 GRAMOS | 18560
I090000978-5 | PINZA TRITURACION YESO ORTOPEDIA PINZA TRITURACION DE YESO ORTOPEDIA PINZA PARA SEPARAR YESO | 5776.8
I090000902-15 | PINZA ORTOPEDICA PINZA ORTOPEDICA PINZA LOWMAN P/HUESO 1 X2 GANCHOS 17.8 CM | 6606.2
I090000902-16 | PINZA ORTOPEDICA PINZA ORTOPEDICA PINZA LOWMAN P/HUESO 1 X2 GANCHOS 17.8 CM | 6606.2
I090000902-17 | PINZA ORTOPEDICA PINZA ORTOPEDICA PINZA LOWMAN P/HUESO 1 X2 GANCHOS 20.3 CM | 6881.12
I090000902-18 | PINZA ORTOPEDICA PINZA ORTOPEDICA PINZA LOWMAN P/HUESO 1 X2 GANCHOS 20.3 CM | 6881.12
I090000902-19 | PINZA ORTOPEDICA PINZA ORTOPEDICA PINZA LANE CON CREMALLERA 43 CM | 11826.2
I090000902-20 | PINZA ORTOPEDICA PINZA ORTOPEDICA PINZA LANE CON CREMALLERA 43 CM | 11826.2
I090000902-21 | PINZA ORTOPEDICA PINZA ORTOPEDICA PINZA LANE CON CREMALLERA 33CM | 8792.8
I090000902-22 | PINZA ORTOPEDICA PINZA ORTOPEDICA PINZA LANE CON CREMALLERA 33CM | 8792.8
I090000902-23 | PINZA ORTOPEDICA PINZA ORTOPEDICA PINZA KERN CON CREMALLERA 24 CM | 6476.28
I090000902-24 | PINZA ORTOPEDICA PINZA ORTOPEDICA PINZA KERN CON CREMALLERA 24 CM | 6476.28
I090000902-25 | PINZA ORTOPEDICA PINZA ORTOPEDICA PINZA LOWMAN PARA HUESO 12 GANCHOS 12.7 CM | 6536.6
I090000902-26 | PINZA ORTOPEDICA PINZA ORTOPEDICA PINZA LOWMAN PARA HUESO 12 GANCHOS 12.7 CM | 6536.6
I090000902-27 | PINZA ORTOPEDICA PINZA ORTOPEDICA PINZA SUJETADORA DE ALAMBARE PUNTA PLANA DE 16 CM | 11031.6
I090000902-28 | PINZA ORTOPEDICA PINZA ORTOPEDICA PINZA SUJETADORA DE ALAMBARE PUNTA PLANA DE 16 CM | 11031.6
I090000934-6 | PINZA CORTAR CLAVO PINZA CORTA CLAVO PINZA PARA CORTAR ALAMBRE DE 17.8 CM | 12922.4
I090000934-7 | PINZA CORTAR CLAVO PINZA CORTA CLAVO PINZA PARA CORTAR ALAMBRE DE 17.8 CM | 12922.4
I090000978-4 | PINZA TRITURACION YESO ORTOPEDIA PINZA TRITURACION DE YESO ORTOPEDIA PINZA PARA SEPARAR YESO | 5776.8
I090000998-5 | PINZA REMOVER YESO ORTOPEDIA PINZA REMOVER YESO ORTOPEDIA TIJERA PARA RETIRAR HUATA | 2656.4
I090000998-6 | PINZA REMOVER YESO ORTOPEDIA PINZA REMOVER YESO ORTOPEDIA TIJERA PARA RETIRAR HUATA | 2656.4
I090001170-7 | TORNIQUETE NEUMATICO TORNIQUETE NEUMATICO TORNIQUETE ELECTRICO CON ENTRADAS PARA DOS BRAZALETES | 260188
I450400012-761 | ARCHIVERO (INVESTIGACION OPERATIVA )ARCHIVERO DE 4 GAVETRS CON CORREDERAS DE EXTENCION COLOR DEL ARCHIVERO CAOBA | 2894.2
I450400258-1046 | MODULO DESARMABLE (INVESTIGACION OPERATIVA ) MODULO EJECUTIVO CON PEDESTAL 2 CAJONES Y 1 ARCHIVERO DE LONGITUD DE X 2 DE LARGO HECHO EN MELAMINA Y CANTOS TERMOADERIDOS DE PVC EN COLOR CAOBA | 6130.6
I450400258-1048 | MODULO DESARMABLE (INVESTIGACION OPERATIVA ) MODULO TIPO HACHA CON PEDESTAL 2 PAPELEROS Y 1 ARCHIVERO HECHO EN MELAMINA COLOR CAOBA | 4930
I450400258-1049 | MODULO DESARMABLE (INVESTIGACION OPERATIVA ) MODULO TIPO HACHA CON PEDESTAL 2 PAPELEROS Y 1 ARCHIVERO HECHO EN MELAMINA COLOR CAOBA | 4930
I180000190-150 | SWITCH PARA REDES (EQUIPO DE CONECTIVIDAD) SWITCH PARA REDES (EQUIPO DE CONECTIVIDAD ) DE 24 PUERTOS EQUIPO EN COLOR GRIS | 26100
I090906934-177 | COMPRESOR PARA UNIDAD DENTAL COMPRESOR DE UNIDAD DENTAL DE 2 HP LIBRE DE ACEITE CON FILTROS COMPRESOR EN COLOR BLANCO | 27107.11
I450600280-1386 | VITRINA VITRINA METALICA C/VIDRIO CORREDIZO CONTRA PARED Y LLAVE | 2672.64
I450600280-1388 | VITRINA VITRINA METALICA C/VIDRIO CORREDIZO CONTRA PARED Y LLAVE | 2672.64
I450600280-1385 | VITRINA VITRINA METALICA C/VIDRIO CORREDIZO CONTRA PARED Y LLAVE | 2672.64
I450600280-1384 | VITRINA VITRINA METALICA C/VIDRIO CORREDIZO CONTRA PARED Y LLAVE | 2672.64
I150200358-359 | TELEFONO INTERSECRETARIAL TELEFONO INTERSECRETARIAL COLOR GRIS CON PLATA MANAGER EXPRESS 2 PUERTOS | 3238.72
I150200358-368 | TELEFONO INTERSECRETARIAL TELEFONO INTERSECRETARIAL COLOR GRIS CON PLATA MANAGER EXPRESS 2 PUERTOS | 3238.72
I150200358-363 | TELEFONO INTERSECRETARIAL TELEFONO INTERSECRETARIAL COLOR GRIS CON PLATA MANAGER EXPRESS 2 PUERTOS | 3238.72
I150200358-366 | TELEFONO INTERSECRETARIAL TELEFONO INTERSECRETARIAL COLOR GRIS CON PLATA MANAGER EXPRESS 2 PUERTOS | 3238.72
I150200358-361 | TELEFONO INTERSECRETARIAL TELEFONO INTERSECRETARIAL COLOR GRIS CON PLATA MANAGER EXPRESS 2 PUERTOS | 3238.72
I150200358-364 | TELEFONO INTERSECRETARIAL TELEFONO INTERSECRETARIAL COLOR GRIS CON PLATA MANAGER EXPRESS 2 PUERTOS | 3238.72
I150200358-367 | TELEFONO INTERSECRETARIAL TELEFONO INTERSECRETARIAL COLOR GRIS CON PLATA MANAGER EXPRESS 2 PUERTOS | 3238.72
I150200358-370 | TELEFONO INTERSECRETARIAL TELEFONO INTERSECRETARIAL BOTONES 7962G EN COLOR GRIS CON PLATA | 8062
I150200358-358 | TELEFONO INTERSECRETARIAL TELEFONO INTERSECRETARIAL COLOR GRIS CON PLATA MANAGER EXPRESS 2 PUERTOS | 3238.72
I150200358-360 | TELEFONO INTERSECRETARIAL TELEFONO INTERSECRETARIAL COLOR GRIS CON PLATA MANAGER EXPRESS 2 PUERTOS | 3238.72
I150200358-362 | TELEFONO INTERSECRETARIAL TELEFONO INTERSECRETARIAL COLOR GRIS CON PLATA MANAGER EXPRESS 2 PUERTOS | 3238.72
I150200358-365 | TELEFONO INTERSECRETARIAL TELEFONO INTERSECRETARIAL COLOR GRIS CON PLATA MANAGER EXPRESS 2 PUERTOS | 3238.72
I150200358-369 | TELEFONO INTERSECRETARIAL TELEFONO INTERSECRETARIAL COLOR GRIS CON PLATA MANAGER EXPRESS 2 PUERTOS | 3238.72
I450600218-1487 | REFRIGERADOR (COCINA) REFRIGERADOR 10 EN COLOR BLANCO | 5798.84
I090000064-1257 | BASCULA CON Y SIN ESTADIMETRO BASCULA CON ESTADIMETRO CAPACIDAD DE 160 KILOS EN COLOR BEIGE | 2572.88
I090000312-1828 | MESA EXPLORACION MESA GINECOLOGICA CON PIERNERAS DE ALUMINIO COLOR BEIGE | 3805.96
I090000312-1831 | MESA EXPLORACION MESA GINECOLOGICA CON PIERNERAS DE ALUMINIO COLOR BEIGE | 3805.96
I090000064-1256 | BASCULA CON Y SIN ESTADIMETRO BASCULA CON ESTADIMETRO CAPACIDAD DE 160 KILOS EN COLOR BEIGE | 2572.88
I090000064-1258 | BASCULA CON Y SIN ESTADIMETRO BASCULA CON ESTADIMETRO CAPACIDAD DE 160 KILOS EN COLOR BEIGE | 2572.88
I090000312-1829 | MESA EXPLORACION MESA GINECOLOGICA CON PIERNERAS DE ALUMINIO COLOR BEIGE | 3805.96
I090000312-1832 | MESA EXPLORACION MESA GINECOLOGICA CON PIERNERAS DE ALUMINIO COLOR BEIGE | 3805.96
I090000064-1260 | BASCULA CON Y SIN ESTADIMETRO BASCULA CON ESTADIMETRO CAPACIDAD DE 160 KILOS EN COLOR BEIGE | 2572.88
I090000312-1830 | MESA EXPLORACION MESA GINECOLOGICA CON PIERNERAS DE ALUMINIO COLOR BEIGE | 3805.96
I090000064-1259 | BASCULA CON Y SIN ESTADIMETRO BASCULA CON ESTADIMETRO CAPACIDAD DE 160 KILOS EN COLOR BEIGE | 2572.88
I060200172-167 | CENTRIFUGA CENTRIFUGA REFRIGERADORA CAP. 4X750 ML 120 VOTS CON SER DE BUKERS REDONDO PARA ROTRO PK4 SET DE TAPAS DE PLASTICO PARA SELLAR LA CUBERA DEL ROTOR TX X 750 X 750 PK 4 SET DE ADAPTADORES TX/450 Y 4 ADAPTADORES 3 X 50 ML PRA ROTOR TX 750 CON MANUAL DE INSTRUCTIVO CABLE DE CONECCION Y ACEITE | 221831.24
I060200282-308 | ESTERILIZADOR O AUTOCLAVE ESTERILIZADOR AUTOCLAVE DE CALOR SECO TERMINADO INTERIOR EN ALUMINIO ANTICORROSIVO TERMINADO EXTERIOR EN LAMINA CON ESMALTE HORNEADO EN ALTA CALIDAD DOS FOCOS QUE INICA TEMPERATURA Y TIEMPO TERMOSTATO GRADUADO DE 50 A 200 GRADOS MEDIDA INTERIOR FRENTE 31 COLOR DEL EQUIPO CREMA | 5550.6
I060200282-309 | ESTERILIZADOR O AUTOCLAVE ESTERILIZADOR AUTOCLAVE DE CALOR SECO TERMINADO INTERIOR EN ALUMINIO ANTICORROSIVO TERMINADO EXTERIOR EN LAMINA CON ESMALTE HORNEADO EN ALTA CALIDAD DOS FOCOS QUE INICA TEMPERATURA Y TIEMPO TERMOSTATO GRADUADO DE 50 A 200 GRADOS MEDIDA INTERIOR FRENTE 31 COLOR DEL EQUIPO CREMA | 5550.6
I450400124-1455 | ESCRITORIO DE METAL ESCRITORIO METALICO DE 1.50 X 0.75 X 0.75 CON CAJONERA DE 2 PAP Y 1 ARCHIVERO EN COLOR BEIGE | 2592.6
I450400124-1456 | ESCRITORIO DE METAL ESCRITORIO METALICO DE 1.50 X 0.75 X 0.75 CON CAJONERA DE 2 PAP Y 1 ARCHIVERO EN COLOR BEIGE | 2592.6
I450400124-1454 | ESCRITORIO DE METAL ESCRITORIO METALICO DE 1.50 X 0.75 X 0.75 CON CAJONERA DE 2 PAP Y 1 ARCHIVERO EN COLOR BEIGE | 2592.6
I450400124-1453 | ESCRITORIO DE METAL ESCRITORIO METALICO DE 1.50 X 0.75 X 0.75 CON CAJONERA DE 2 PAP Y 1 ARCHIVERO EN COLOR BEIGE | 2592.6
I450400258-1045 | MODULO DESARMABLE MODULO SECRETARIAL DESARMABALE CUBIERTA PENINSULAR TIPO L 1.50 X 0.60 CON BASE OCTAGONAL DE 72X30Y 72X67 DE CUBIERTA RECTA ANGULAR LATERAL DE 1.10 X 50X72X67 CON 2PAP Y ARECHIVERO LAMINADO PLASTICO EN COLOR CAOBA | 3956.76
I450400294-318 | RELOJ CHECADOR RELOJ CHECADOR REGISTRADOR DE ASISTENCIA ELECTRONICO TIPO BUZON DE ANUFACTURA JAPONESA CONTIENE CALENDARIO PERPETUO CON BATERIA DE RESPALDO RECARGABLE DE LITIO CARATULA AL FRENTE CON FONDO DE LUZ PARA MEJORAR LA LECTURA PROGRAMACIN DE HORARIO VERANO INVIERNO AUTOMATICO IMPRIME LA HORA POR MINUTOS O EN EL FORMATO DECIMAL CABAEZA DE IMPRESION DE MATRIZ DE PUNTO DE ALTA LIGIBILIDAD POSICIONAMIENTO AUTOMATICO O MANUAL PARA ENTRADAS Y SALIDAS RELOJ EN COLOR OSTION | 5510
I450400294-314 | RELOJ CHECADOR RELOJ CHECADOR REGISTRADOR DE ASISTENCIA ELECTRONICO TIPO BUZON DE ANUFACTURA JAPONESA CONTIENE CALENDARIO PERPETUO CON BATERIA DE RESPALDO RECARGABLE DE LITIO CARATULA AL FRENTE CON FONDO DE LUZ PARA MEJORAR LA LECTURA PROGRAMACIN DE HORARIO VERANO INVIERNO AUTOMATICO IMPRIME LA HORA POR MINUTOS O EN EL FORMATO DECIMAL CABAEZA DE IMPRESION DE MATRIZ DE PUNTO DE ALTA LIGIBILIDAD POSICIONAMIENTO AUTOMATICO O MANUAL PARA ENTRADAS Y SALIDAS RELOJ EN COLOR OSTION | 5510
I450400294-321 | RELOJ CHECADOR RELOJ CHECADOR REGISTRADOR DE ASISTENCIA ELECTRONICO TIPO BUZON DE ANUFACTURA JAPONESA CONTIENE CALENDARIO PERPETUO CON BATERIA DE RESPALDO RECARGABLE DE LITIO CARATULA AL FRENTE CON FONDO DE LUZ PARA MEJORAR LA LECTURA PROGRAMACIN DE HORARIO VERANO INVIERNO AUTOMATICO IMPRIME LA HORA POR MINUTOS O EN EL FORMATO DECIMAL CABAEZA DE IMPRESION DE MATRIZ DE PUNTO DE ALTA LIGIBILIDAD POSICIONAMIENTO AUTOMATICO O MANUAL PARA ENTRADAS Y SALIDAS RELOJ EN COLOR OSTION | 5510
I450400294-315 | RELOJ CHECADOR RELOJ CHECADOR REGISTRADOR DE ASISTENCIA ELECTRONICO TIPO BUZON DE ANUFACTURA JAPONESA CONTIENE CALENDARIO PERPETUO CON BATERIA DE RESPALDO RECARGABLE DE LITIO CARATULA AL FRENTE CON FONDO DE LUZ PARA MEJORAR LA LECTURA PROGRAMACIN DE HORARIO VERANO INVIERNO AUTOMATICO IMPRIME LA HORA POR MINUTOS O EN EL FORMATO DECIMAL CABAEZA DE IMPRESION DE MATRIZ DE PUNTO DE ALTA LIGIBILIDAD POSICIONAMIENTO AUTOMATICO O MANUAL PARA ENTRADAS Y SALIDAS RELOJ EN COLOR OSTION | 5510
I150200364-732 | TELEVISION TELEVISION PANTALLA LCD DE 22 DULL HD DE 1080 P EN COLOR NEGRO | 6264
I150200364-731 | TELEVISION TELEVISION PANTALLA LCD DE 22 DULL HD DE 1080 P EN COLOR NEGRO OFICIO CS/22/2018 REPOSICION | 6264
I150200364-730 | TELEVISION TELEVISION PANTALLA LCD DE 22 DULL HD DE 1080 P EN COLOR NEGRO OFICIO CS/22/2018 REPOSICION | 6264
I150200364-729 | TELEVISION TELEVISION PANTALLA LCD DE 22 DULL HD DE 1080 P EN COLOR NEGRO OFICIO CS/22/2018 REPOSICION | 6264
I450400012-758 | ARCHIVERO ARCHIVERO METALICO DE 4 CAJONES EN COLOR NEGRO | 4338.4
I450400012-759 | ARCHIVERO ARCHIVERO METALICO DE 4 CAJONES EN COLOR NEGRO | 4338.4
I450400012-757 | ARCHIVERO ARCHIVERO METALICO DE 4 CAJONES EN COLOR NEGRO | 4338.4
I450400026-4174 | BANCA BANCA TANDEM 4 PLAZAS TAPIZADAS EN TELA EN COLOR NEGRO | 2586.8
I450400026-4175 | BANCA BANCA TANDEM 4 PLAZAS TAPIZADAS EN TELA EN COLOR NEGRO | 2586.8
I450400120-2379 | ESCRITORIO ESCRITORIO METALICO SECRETARIAL EN COLOR GRIS DE 1.50 MTS CON CAJONE | 4060
I450400120-2381 | ESCRITORIO ESCRITORIO METALICO SECRETARIAL EN COLOR GRIS DE 1.50 MTS CON CAJONE | 4060
I450400258-1044 | MODULO DESARMABLE MODULO SECRETARIAL LINOVA CON BASE Y PANTALLA METALICA CON 3 CAJONES COLOR CAOBA | 6612
I450400120-2380 | ESCRITORIO ESCRITORIO METALICO SECRETARIAL EN COLOR GRIS DE 1.50 MTS CON CAJONE | 4060
I450400146-412 | GABINETE UNIVERSAL GABINETE UNIVERSAL CON 2 PUERTAS EN COLOR GRIS | 3132
I450400146-413 | GABINETE UNIVERSAL GABINETE UNIVERSAL CON 2 PUERTAS EN COLOR GRIS | 3132
I450400146-414 | GABINETE UNIVERSAL GABINETE UNIVERSAL CON 2 PUERTAS EN COLOR GRIS | 3132
I450400146-415 | GABINETE UNIVERSAL GABINETE UNIVERSAL CON 2 PUERTAS EN COLOR GRIS | 3132
I450400146-416 | GABINETE UNIVERSAL GABINETE UNIVERSAL CON 2 PUERTAS EN COLOR GRIS | 3132
I450400012-760 | ARCHIVERO ARCHIVERO METALICO DE 4 CAJONES EN COLOR NEGRO | 4338.4
I090000376-1 | RACK ESTERILIZACION CLAVOS-TORNILLOS RACK ESTERILIZACION CLAVOS-TORNILLOS SET DE INSTRUMENTAL DEMOS P/GRANDES FRAGMENTOS INCLUE RACK CONTENEDOR MODULAR CON TAPA DURALUMINIO RACK PARA INSTUMENTAL GRANDES FRAGMENTOS RACK PARA PINZAS DE REDUCCION AUTOCENTRANTES DE GSRANDES FRAGMENTOS CONSTA DE AVELLANADOR (PARA TORNILLOS 45 Y65 MM) MANGOS EN TE DE AJUSTES RAPIDOS CONECTOR RAPIDO PARA JACOB GUIAS DOBLE 4.5 MM/3 MM INSERTO DE CAMISA 3.2 MM DOBLE 6.5 MM /3 .2 NEUTRAL/COMPRESION 3.2 UNIVERSAL 3.2 MM /4 .5MM DESARMADOR CAMISA SUJETADOR DE TORINILLOS HEXAGONAL SIN MANGO DESARMADOR MEDIDOR DE PROFUNDIDAD PARA TORNILLOS 4.5 MM/6 .5 MM GANCHO FORCEPS PINZA TEDUCTORA GRANDE 205 MMPINZA REDUCTORA A GRANDE 280MM PINZA REDUCTORA GRANDE 240 MM PINZA REDUCTORA GRANDE 170 MM LLAVES COMBINADA DADO CON ARTICULACION UNIVERSAL .DISPOSITIVO DE TENSION ARTICULADO TEMPLES TEMPLE DE 7 ORIF. DE 9 ORIF 12 ORIF. CHAROLA | 76258.4
I090000376-2 | RACK ESTERILIZACION CLAVOS-TORNILLOS RACK ESTERILIZACION CLAVOS TORNILLOS SET INSTRUMENTAL DEMOS PARA PEQUENOS FRAGMENTOS INCLUYE RACK CONTENEDOR MODULAR CON TAPA DURALUMNINIO RACK PARA BROCAS CLAVOS MACHUELOS PARA INSTRUMENTAL PEQUENOS FRAGMENTOS DE LUXE INCLUYE AVELLANADOR PARA TORNILLOS DE 3.5 Y 4.00 MM | 65540
I090000376-3 | RACK ESTERILIZACION CLAVOS-TORNILLOS RACK ESTERILIZACION CLAVOS TORNILLOS SET DE TORNILLOS 4.5 Y 6.5 MMM. CON SU RACK CONTENEDOR DE TORNILLOS PARA GRANDES FRAGMENTOS SET DE BROCAS GRANDES FEAGMENTOS SET DE MACHUELOS GRANDES FRAGMENTOS SET DE ARANDELAS PARA TORNILLOS GRANDES . | 64159.6
I090000376-4 | RACK ESTERILIZACION CLAVOS-TORNILLOS RACK ESTERILIZACION CLAVOS TORNILLOS SET DE IMPLANTES PARA GRANDES FRAGMENTOS INCLUYE PLACAS PARA GRANDES FRAGMENTOS CON SU CHAROLA GRANDES TAPA Y RACK PARA PLACAS QUE CONTA PLACA SEMITUBULARES DE 4.5 MM | 20752.4
I090000376-5 | RACK ESTERILIZACION CLAVOS-TORNILLOS RACK ESTERILIZACION CLAVOS TSORNILLOS SET IMPLANTES PARA PEQUENOS FRAGMENTOS INCLUYE SET DE TORNILLOS 3.5 Y 4.0 MM CONTENEDOR DE TORNILLOS PARA PEQUENOS SET DE PLACAS PARA PEQUENOS FRAGMENTOS CON SU RACK CONTENEDOR DE PLACAS PEQUENOS FRAGMENTOS PLACA EN T. OBLICUA 3.5 MM BROCAS MACHUELOS Y TORNILLOS . | 118204
I090000034-139 | ASPIRADOR SUCCION CONTINUA ASPIRADOR HEAVY DITY SUCTION MACHINE | 4060
I090000034-137 | ASPIRADOR SUCCION CONTINUA ASPIRADOR HEAVY DUTY SUCTION MACHINE COLOR GRIS CON AZUL | 4060
I450600218-1485 | REFRIGERADOR (COCINA) REFRIGERADOR UNA PUERTA Y 4 ENTREPANOS CON CAPACIDAD DE 16 PIES METRO CUBICO EN COLOR BLANCO | 17980
I180000126-29 | RUTEADOR MANAGER EXPRESS 2 PUERTOS ETHERNET 2 PUERTOS FXS 2 PUERTOS FXO EN COLOR GRIS | 99644
I090000130-432 | CHASIS RAYOS X CHASIS MIN R2 2000 18X 24 CMS EN COLOR NEGRO | 4094.51
I090000130-433 | CHASIS RAYOS X CHASIS MIN R2 2000 18X 24 CMS EN COLOR NEGRO | 4094.51
I090000130-434 | CHASIS RAYOS X CHASIS MIN R2 2000 18X 24 CMS EN COLOR NEGRO | 4094.51
I090000130-435 | CHASIS RAYOS X CHASIS MIN R2 2000 18X 24 CMS EN COLOR NEGRO | 4094.51
I090000130-436 | CHASIS RAYOS X CHASIS MIN R2 CON PANTALLA 2000 24 X 30 CMS EN COLOR NEGRO | 5287.28
I090000130-437 | CHASIS RAYOS X CHASIS MIN R2 CON PANTALLA 2000 24 X 30 CMS EN COLOR NEGRO | 5287.28
I090000130-438 | CHASIS RAYOS X CHASIS MIN R2 CON PANTALLA 2000 24 X 30 CMS EN COLOR NEGRO | 5287.28
I090000130-439 | CHASIS RAYOS X CHASIS MIN R2 CON PANTALLA 2000 24 X 30 CMS EN COLOR NEGRO | 5287.28
I180000218-2300 | MONITOR MONITOR | 3416.2
I180000220-1999 | UNIDAD CENTRAL DE PROCESO (CPU) CPU UNIDAD CENTRAL DE PROCESO | 17150.6
I450600058-380 | CALENTADOR AGUA (PARA SERVICIOS DE HOTELERIA HOSPITALES,ETC) CALENTADOR DE AGUA BOILER DE 15 GALONES EN COLOR BLANCO | 2668
I060200282-306 | ESTERILIZADOR O AUTOCLAVE ESTERILIZADOR O AUTOCLAVE CALOR SECO TIPO GABAINETE EN COLOR BLANCO | 5475.2
I450600058-381 | CALENTADOR AGUA (PARA SERVICIOS DE HOTELERIA HOSPITALES,ETC) CALENTADOR DE AGUA BOILER DE 15 GALONES EN COLOR BLANCO | 2668
I060200282-305 | ESTERILIZADOR O AUTOCLAVE ESTERILIZADOR O AUTOCLAVE CALOR SECO TIPO GABAINETE EN COLOR BLANCO | 5475.2
I450600116-425 | ESTUFA COCINA (GAS O ELECTRICA) ESTUFA COCINA DE 4 QUEMADORES SIN HORNO ACERO INOXIDABLE EN COLOR BLANCO | 2784
I060200282-307 | ESTERILIZADOR O AUTOCLAVE ESTERILIZADOR O AUTOCLAVE CALOR SECO TIPO GABAINETE EN COLOR BLANCO | 5475.2
I450600116-426 | ESTUFA COCINA (GAS O ELECTRICA) ESTUFA COCINA DE 4 QUEMADORES SIN HORNO ACERO INOXIDABLE EN COLOR BLANCO | 2784
I090000216-2140 | ESTUCHE DIAGNOSTICO (JGO. DE) ESTUCHE DE DIAGNOSTICO CON OFATALMOSCOPIO OTOSCOPIO COLOR DE ACERO INOXIDABLE | 6380
I450400052-423 | CALEFACTOR (PARA OFICINA) CALEFACTOR METALICO CON RODILLOS TRES RADIANTES TANQUE DE GAS INCLUIDO ANALIZADOR DE ATMOSFERA EN COLOR NEGRO | 4292
I450600116-427 | ESTUFA COCINA (GAS O ELECTRICA) ESTUFA COCINA DE 4 QUEMADORES SIN HORNO ACERO INOXIDABLE EN COLOR BLANCO | 2784
I450600218-1482 | REFRIGERADOR (COCINA) REFRIGERADOR (COCINA ) DE 9 PIES COLOR BEIGE | 5046
I450600058-382 | CALENTADOR AGUA (PARA SERVICIOS DE HOTELERIA HOSPITALES,ETC) CALENTADOR DE AGUA BOILER DE 15 GALONES EN COLOR BLANCO | 2668
I060200282-303 | ESTERILIZADOR O AUTOCLAVE ESTERILIZADOR O AUTOCLAVE CALOR SECO TIPO GABAINETE EN COLOR BLANCO | 5475.2
I450400052-425 | CALEFACTOR (PARA OFICINA) CALEFACTOR METALICO CON RODILLOS TRES RADIANTES TANQUE DE GAS INCLUIDO ANALIZADOR DE ATMOSFERA EN COLOR NEGRO | 4292
I090000216-2137 | ESTUCHE DIAGNOSTICO (JGO. DE) ESTUCHE DE DIAGNOSTICO CON OFATALMOSCOPIO OTOSCOPIO COLOR DE ACERO INOXIDABLE | 6380
I450600218-1481 | REFRIGERADOR (COCINA) REFRIGERADOR (COCINA ) DE 9 PIES COLOR BEIGE | 5046
I450600218-1480 | REFRIGERADOR (COCINA) REFRIGERADOR (COCINA ) DE 9 PIES COLOR BEIGE | 5046
I090000216-2136 | ESTUCHE DIAGNOSTICO (JGO. DE) ESTUCHE DE DIAGNOSTICO CON OFATALMOSCOPIO OTOSCOPIO COLOR DE ACERO INOXIDABLE | 6380
I450400016-3892 | ARCHIVERO DE METAL ARCHIVERO DE METAL CON 4 GAVETAS EN COLOR ARENA | 3480
I450400146-408 | GABINETE UNIVERSAL GABINETE UNIVERSAL CON DOS PUERTAS ENTREPANOS Y CONTIENE LLAVE PARA CERRAR EN COLOR ARENA | 2900
I450400016-3891 | ARCHIVERO DE METAL ARCHIVERO DE METAL CON 4 GAVETAS EN COLOR ARENA | 3480
I450400016-3898 | ARCHIVERO DE METAL ARCHIVERO DE METAL CON 4 GAVETAS EN COLOR ARENA | 3480
I450400016-3894 | ARCHIVERO DE METAL ARCHIVERO DE METAL CON 4 GAVETAS EN COLOR ARENA | 3480
I450400146-409 | GABINETE UNIVERSAL GABINETE UNIVERSAL CON DOS PUERTAS ENTREPANOS Y CONTIENE LLAVE PARA CERRAR EN COLOR ARENA | 2900
I450400016-3893 | ARCHIVERO DE METAL ARCHIVERO DE METAL CON 4 GAVETAS EN COLOR ARENA | 3480
I450400016-3895 | ARCHIVERO DE METAL ARCHIVERO DE METAL CON 4 GAVETAS EN COLOR ARENA | 3480
I450400228-737 | MESA MESA DE TRABAJO METALICA CON CUBIERTA DE PLASTICO DURO COLOR BLANCO | 2668
I450400146-410 | GABINETE UNIVERSAL GABINETE UNIVERSAL CON DOS PUERTAS ENTREPANOS Y CONTIENE LLAVE PARA CERRAR EN COLOR ARENA | 2900
I450400228-738 | MESA MESA DE TRABAJO METALICA CON CUBIERTA DE PLASTICO DURO COLOR BLANCO | 2668
I450400016-3896 | ARCHIVERO DE METAL ARCHIVERO DE METAL CON 4 GAVETAS EN COLOR ARENA | 3480
I450400228-736 | MESA MESA DE TRABAJO METALICA CON CUBIERTA DE PLASTICO DURO COLOR BLANCO | 2668
I450400146-407 | GABINETE UNIVERSAL GABINETE UNIVERSAL CON DOS PUERTAS ENTREPANOS Y CONTIENE LLAVE PARA CERRAR EN COLOR ARENA | 2900
I450400016-3897 | ARCHIVERO DE METAL ARCHIVERO DE METAL CON 4 GAVETAS EN COLOR ARENA | 3480
I090000130-431 | CHASIS RAYOS X CHASIS X-OMAT 14X 17 C/PANTALLA LANEX FAST KODAK (35X43CM) | 8108.4
I090000238-170 | GABINETE INSTRUMENTAL QUIRURGICO GABINETE INSTRUMENTAL QUIRURGICO CON PUERTAS DE CRISTAL | 9860
I450400294-307 | RELOJ CHECADOR RELOJ CHECADOR ELECTRONICO CALENDARIO PERPETUO CON CARATULA AL FRENTE COLOR DEL EQUIPO GRIS | 6496
I450400294-308 | RELOJ CHECADOR RELOJ CHECADOR ELECTRONICO CALENDARIO PERPETUO CON CARATULA AL FRENTE COLOR DEL EQUIPO GRIS | 6496
I450400294-306 | RELOJ CHECADOR RELOJ CHECADOR ELECTRONICO CALENDARIO PERPETUO CON CARATULA AL FRENTE COLOR DEL EQUIPO GRIS | 6496
I090000238-169 | GABINETE INSTRUMENTAL QUIRURGICO GABINETE INSTRUMENTAL QUIRURGICO CON PUERTAS DE CRISTAL | 9860
I090000238-171 | GABINETE INSTRUMENTAL QUIRURGICO GABINETE INSTRUMENTAL QUIRURGICO CON PUERTAS DE CRISTAL | 9860
I450600218-1478 | REFRIGERADOR (COCINA) REFRIGERADOR PARA VACUNAS DE 10 PIES EN COLOR BLANCO | 5278
I450600218-1477 | REFRIGERADOR (COCINA) REFRIGERADOR PARA VACUNAS DE 10 PIES EN COLOR BLANCO | 5278
I450600280-1381 | VITRINA VITRINA SENCILLA DE PISO | 3190
I450600280-1382 | VITRINA VITRINA SENCILLA DE PISO | 3190
I450600280-1383 | VITRINA VITRINA SENCILLA DE PISO | 3190
I060600370-132 | MICROSCOPIO BINOCULAR MICROSCOPIO BINOCULAR EN COLOR CREMA Y NEGRO | 10147.68
I090000034-136 | ASPIRADOR SUCCION CONTINUA ASPIRADOR SUCCION CONTINUA PORTATIL | 5220
I090000466-180 | CARRO PARA MEDICAMENTOS CARRO PARA MEDICAMENTOS DE 70X40X90 CMS | 6380
I090000466-181 | CARRO PARA MEDICAMENTOS CARRO PARA MEDICAMENTOS DE 70X40X90 CMS | 6380
I090000478-1009 | MESA MAYO PORTA INSTRUMENTAL MESA MAYO PORTA INSTRUMENTAL(MESA RINON) COLOR EN ACERO INOXIDABLE | 2900
I090000478-1007 | MESA MAYO PORTA INSTRUMENTAL MESA MAYO PORTA INSTRUMENTAL(MESA RINON) COLOR EN ACERO INOXIDABLE | 2900
I090000478-1008 | MESA MAYO PORTA INSTRUMENTAL MESA MAYO PORTA INSTRUMENTAL(MESA RINON) COLOR EN ACERO INOXIDABLE | 2900
I450400258-1039 | MODULO DESARMABLE MUDULO DESARMABLE SECRETARIAL CUBIERTA PENINSULAR TIPO L DE 1.50 X 0.60 CON BASE OCTAGONAL DE 72 X 30 Y 72 X 67 DE CUBIERTA RECTA ANGULAR LATERAL DE 1.10 X 0.50 X 72 X 67 CON 2 PAP Y 1 ARCH LAMINADO PLASTICO COLOR CAOBA | 3956.76
I330000116-15 | TRANSFORMADOR DE CORRIENTE TRANSFORMADOR DE CORRIENTE ELECTRICA DE 75 KVA 13200 VOLTS PRIMARIO 220/177 VOLTS SECUNDARIO | 46422.27
I450400258-1041 | MODULO DESARMABLE MUDULO DESARMABLE SECRETARIAL CUBIERTA PENINSULAR TIPO L DE 1.50 X 0.60 CON BASE OCTAGONAL DE 72 X 30 Y 72 X 67 DE CUBIERTA RECTA ANGULAR LATERAL DE 1.10 X 0.50 X 72 X 67 CON 2 PAP Y 1 ARCH LAMINADO PLASTICO COLOR CAOBA | 3956.76
I450400258-1043 | MODULO DESARMABLE MUDULO DESARMABLE SECRETARIAL CUBIERTA PENINSULAR TIPO L DE 1.50 X 0.60 CON BASE OCTAGONAL DE 72 X 30 Y 72 X 67 DE CUBIERTA RECTA ANGULAR LATERAL DE 1.10 X 0.50 X 72 X 67 CON 2 PAP Y 1 ARCH LAMINADO PLASTICO COLOR CAOBA | 3956.76
I450400258-1042 | MODULO DESARMABLE MUDULO DESARMABLE SECRETARIAL CUBIERTA PENINSULAR TIPO L DE 1.50 X 0.60 CON BASE OCTAGONAL DE 72 X 30 Y 72 X 67 DE CUBIERTA RECTA ANGULAR LATERAL DE 1.10 X 0.50 X 72 X 67 CON 2 PAP Y 1 ARCH LAMINADO PLASTICO COLOR CAOBA | 3956.76
I450400124-1452 | ESCRITORIO DE METAL ESCRITORIO DE 1.50 X 0.72 X0.75 METALICO CON CAJONERA DE 2 PAP Y 1 ARCH EN COLOR BEIGE | 2592.6
I450400124-1449 | ESCRITORIO DE METAL ESCRITORIO DE 1.50 X 0.72 X0.75 METALICO CON CAJONERA DE 2 PAP Y 1 ARCH EN COLOR BEIGE | 2592.6
I450400124-1450 | ESCRITORIO DE METAL ESCRITORIO DE 1.50 X 0.72 X0.75 METALICO CON CAJONERA DE 2 PAP Y 1 ARCH EN COLOR BEIGE | 2592.6
I450400124-1451 | ESCRITORIO DE METAL ESCRITORIO DE 1.50 X 0.72 X0.75 METALICO CON CAJONERA DE 2 PAP Y 1 ARCH EN COLOR BEIGE | 2592.6
I450400258-1038 | MODULO DESARMABLE MUDULO DESARMABLE SECRETARIAL CUBIERTA PENINSULAR TIPO L DE 1.50 X 0.60 CON BASE OCTAGONAL DE 72 X 30 Y 72 X 67 DE CUBIERTA RECTA ANGULAR LATERAL DE 1.10 X 0.50 X 72 X 67 CON 2 PAP Y 1 ARCH LAMINADO PLASTICO COLOR CAOBA | 3956.76
I450400258-1040 | MODULO DESARMABLE MUDULO DESARMABLE SECRETARIAL CUBIERTA PENINSULAR TIPO L DE 1.50 X 0.60 CON BASE OCTAGONAL DE 72 X 30 Y 72 X 67 DE CUBIERTA RECTA ANGULAR LATERAL DE 1.10 X 0.50 X 72 X 67 CON 2 PAP Y 1 ARCH LAMINADO PLASTICO COLOR CAOBA | 3956.76
I450400124-1448 | ESCRITORIO DE METAL ESCRITORIO DE 1.50 X 0.72 X0.75 METALICO CON CAJONERA DE 2 PAP Y 1 ARCH EN COLOR BEIGE | 2592.6
I180000168-64 | IMPRESORA INYECCION DE TINTA PARA MICROCOMPUTADORA IMPRESORA LASSER JET COLOR NEGRO | 3456.8
I450400248-493 | MESA DE TRABAJO MESA DE TRABAJO CON MEDIDAS DE 1.20 X 0.60 X 0.90 MTS EN ACERO INOXIDABLE COLOR ALUMINO | 8120
I450400016-3878 | ARCHIVERO DE METAL ARCHIVERO DE METAL 4 GAVETAS COLOR ARENA | 4118
I450400016-3879 | ARCHIVERO DE METAL ARCHIVERO DE METAL 4 GAVETAS COLOR ARENA | 4118
I450400016-3880 | ARCHIVERO DE METAL ARCHIVERO DE METAL 4 GAVETAS COLOR ARENA | 4118
I450400016-3881 | ARCHIVERO DE METAL ARCHIVERO DE METAL 4 GAVETAS COLOR ARENA | 4118
I450400016-3882 | ARCHIVERO DE METAL ARCHIVERO DE METAL 4 GAVETAS COLOR ARENA | 4118
I450400016-3886 | ARCHIVERO DE METAL ARCHIVERO DE METAL 4 GAVETAS COLOR ARENA | 4118
I450400016-3887 | ARCHIVERO DE METAL ARCHIVERO DE METAL 4 GAVETAS COLOR ARENA | 4118
I450400016-3888 | ARCHIVERO DE METAL ARCHIVERO DE METAL 4 GAVETAS COLOR ARENA | 4118
I450400016-3870 | ARCHIVERO DE METAL ARCHIVERO METALICO CUATRO GAVETAS TAMANO OFICIO EN COLOR ARENA | 4118
I450400016-3871 | ARCHIVERO DE METAL ARCHIVERO METALICO CUATRO GAVETAS TAMANO OFICIO EN COLOR ARENA | 4118
I450400016-3872 | ARCHIVERO DE METAL ARCHIVERO METALICO DE CUATRO GAVETAS TAMANO OFICIO EN COLOR ARENA | 4118
I450400016-3873 | ARCHIVERO DE METAL ARCHIVERO METALICO DE CUATRO GAVETAS TAMANO OFICIO EN COLOR ARENA | 4118
I450400016-3883 | ARCHIVERO DE METAL ARCHIVERO DE METAL 4 GAVETAS COLOR ARENA | 4118
I450400016-3884 | ARCHIVERO DE METAL ARCHIVERO DE METAL 4 GAVETAS COLOR ARENA | 4118
I450400016-3885 | ARCHIVERO DE METAL ARCHIVERO DE METAL 4 GAVETAS COLOR ARENA | 4118
I450400016-3877 | ARCHIVERO DE METAL ARCHIVERO DE METAL 4 GAVETAS COLOR ARENA | 4118
I450400016-3874 | ARCHIVERO DE METAL ARCHIVERO METALICO DE CUATRO GAVETAS TAMANO OFICIO EN COLOR ARENA | 4118
I450400146-396 | GABINETE UNIVERSAL GABINETE UNIVERSAL METALICO CON MEDIDAS DE 0.88 X 0.40 X 1.80 MTS. EN COLOR ARENA | 3074
I450400146-397 | GABINETE UNIVERSAL GABINETE UNIVERSAL METALICO CON MEDIDAS DE 0.88 X 0.40 X 1.80 MTS. EN COLOR ARENA | 3074
I450400146-398 | GABINETE UNIVERSAL GABINETE UNIVERSAL METALICO CON MEDIDAS DE 0.88 X 0.40 X 1.80 MTS. EN COLOR ARENA | 3074
I450400146-399 | GABINETE UNIVERSAL GABINETE UNIVERSAL METALICO CON MEDIDAS DE 0.88 X 0.40 X 1.80 MTS. EN COLOR ARENA | 3074
I450400146-400 | GABINETE UNIVERSAL GABINETE UNIVERSAL METALICO CON MEDIDAS DE 0.88 X 0.40 X 1.80 MTS. EN COLOR ARENA | 3074
I450400016-3869 | ARCHIVERO DE METAL ARCHIVERO METALICO CUATRO GAVETAS TAMANO OFICIO EN COLOR ARENA | 4118
I450400146-394 | GABINETE UNIVERSAL GABINETE UNIVERSAL METALICO CON MEDIDAS DE 0.88 X 0.40 X 1.80 MTS. EN COLOR ARENA | 3074
I450400146-395 | GABINETE UNIVERSAL GABINETE UNIVERSAL METALICO CON MEDIDAS DE 0.88 X 0.40 X 1.80 MTS. EN COLOR ARENA | 3074
I450400016-3875 | ARCHIVERO DE METAL ARCHIVERO DE METAL 4 GAVETAS COLOR ARENA | 4118
I450400016-3876 | ARCHIVERO DE METAL ARCHIVERO DE METAL 4 GAVETAS COLOR ARENA | 4118
I450400146-402 | GABINETE UNIVERSAL GABINETE UNIVERSAL METALICO CON MEDIDAS 0.88 X0.40 X 1.50 MTS. EN COLOR ARENA | 3074
I450400146-403 | GABINETE UNIVERSAL GABINETE UNIVERSAL METALICO CON MEDIDAS 0.88 X0.40 X 1.50 MTS. EN COLOR ARENA | 3074
I450400146-404 | GABINETE UNIVERSAL GABINETE UNIVERSAL METALICO CON MEDIDAS 0.88 X0.40 X 1.50 MTS. EN COLOR ARENA | 3074
I450400146-405 | GABINETE UNIVERSAL GABINETE UNIVERSAL METALICO CON MEDIDAS 0.88 X0.40 X 1.50 MTS. EN COLOR ARENA | 3074
I450400146-401 | GABINETE UNIVERSAL GABINETE UNIVERSAL METALICO CON MEDIDAS 0.88 X0.40 X 1.50 MTS. EN COLOR ARENA | 3074
I450400248-494 | MESA DE TRABAJO MESA DE TRABAJO CON MEDIDAS DE 1.20 X 0.60 X 0.90 MTS EN ACERO INOXIDABLE COLOR ALUMINIO | 8120
I180000162-1198 | IMPRESORA LASSER IMPRESORA LASSER | 3259.6
I450400012-756 | ARCHIVERO ARCHIVERO DE 2 GAVETAS CON CHAPA Y CORREDERAS DE EXTENSION FABRICADO EN MELAMINA CON CANTOS TERMO ADERIDOS DE P.V.C. COLOR CAFE | 2842
I450400228-731 | MESA MESA PLEGADIZA DE 2.00 X 0.60 MTS DE PLASTICO EN COLOR BLANCO | 2900
I450400252-426 | MESA DE TRABAJO DE METAL MESA DE TRABAJO DENTAL SENSILLO DE TRABAJO DENTAL DE FORMICA DE 0.85 X 0.35 MTS DE PROFUNDIDAD X 0.60 DE FRENTE C/4 RUEDAS EN P ARTE INFERIOR Y 4 CAJONES . EN COLOR BLANCO | 3381.4
I450400248-492 | MESA DE TRABAJO MESA DE TRABAJO CON TARJA DE ACERO INOXIDABLE CON MEDIDAS 30 X 50 CMS Y PROFUNDIDAD DE 25 CM EN COLOR ALUMINIO | 15636.8
I090000324-157 | MESA PEDIATRICA MESA CON LAMPARAS DE FOTOTERAPIA PARA 2 CUNAS FABARICADA A BASE DE P.T.R. CAL 14 DE 2 X 1 4 RUEDAS CON FRENO 2 INTERUPTORES 12 TUBOS FLUORESENTES INTERCAMBIABALES COLOR BLANCO | 4947.4
I180000034-542 | IMPRESORA IMPRESORA MATRIZ DE PUNTO | 6298.8
I180000034-543 | IMPRESORA IMPRESORA MATRIZ DE PUNTO | 6298.8
I420800218-36 | EQUIPO PARA AIRE ACONDICIONADO MINISPLIT DE 1 TONELADA CORRIENTE 220 VOTS MONFASICO INCLUYE CALEFACCION TIPO HEAT PUMP NUMERO DE EL EVAPORADOR CSH-1012-B CONDENSADOR NUMERO SCH1012-CD | 14669.45
I420800218-41 | EQUIPO PARA AIRE ACONDICIONADO MINISPLIT DE 1 TONELADA CORRIENTE 220 VOTS MONFASICO INCLUYE CALEFACCION TIPO HEAT PUMP NUMERO DE EL EVAPORADOR CSH-1012-B CONDENSADOR NUMERO SCH1012-CD | 14669.45
I420800218-42 | EQUIPO PARA AIRE ACONDICIONADO MINISPLIT DE 1 TONELADA CORRIENTE 220 VOTS MONFASICO INCLUYE CALEFACCION TIPO HEAT PUMP NUMERO DE EL EVAPORADOR CSH-1012-B CONDENSADOR NUMERO SCH1012-CD | 14669.45
I420800218-39 | EQUIPO PARA AIRE ACONDICIONADO MINISPLIT DE 1 TONELADA CORRIENTE 220 VOTS MONFASICO INCLUYE CALEFACCION TIPO HEAT PUMP NUMERO DE EL EVAPORADOR CSH-1012-B CONDENSADOR NUMERO SCH1012-CD | 14669.45
I420800218-43 | EQUIPO PARA AIRE ACONDICIONADO MINISPLIT DE 1 TONELADA CORRIENTE 220 VOTS MONFASICO INCLUYE CALEFACCION TIPO HEAT PUMP NUMERO DE EL EVAPORADOR CSH-1012-B CONDENSADOR NUMERO SCH1012-CD | 14669.45
I420800218-38 | EQUIPO PARA AIRE ACONDICIONADO MINISPLIT DE 1 TONELADA CORRIENTE 220 VOTS MONFASICO INCLUYE CALEFACCION TIPO HEAT PUMP NUMERO DE EL EVAPORADOR CSH-1012-B CONDENSADOR NUMERO SCH1012-CD | 14669.45
I420800218-37 | EQUIPO PARA AIRE ACONDICIONADO MINISPLIT DE 1 TONELADA CORRIENTE 220 VOTS MONFASICO INCLUYE CALEFACCION TIPO HEAT PUMP NUMERO DE EL EVAPORADOR CSH-1012-B CONDENSADOR NUMERO SCH1012-CD | 14669.45
I420800218-40 | EQUIPO PARA AIRE ACONDICIONADO MINISPLIT DE 1 TONELADA CORRIENTE 220 VOTS MONFASICO INCLUYE CALEFACCION TIPO HEAT PUMP NUMERO DE EL EVAPORADOR CSH-1012-B CONDENSADOR NUMERO SCH1012-CD | 14669.45
I420800218-44 | EQUIPO PARA AIRE ACONDICIONADO MINISPLIT DE 2 TONELADAS EN COLOR BEIGE 220 VOLTS MONOFASICO INCLUYE CALEFACCION TIPO HEAT PUMP NUMERO DE EVAPORADOR EMS30KC-3 COND. CMS30KC-3 | 20235.5
I090000186-65 | EQUIPO ELECTROCARDIOGRAFO EQUIPO ELECTROCARDIOGRAFO CON CARRO DE ACERO Y CUATRO RUEDAS EQUIPO EN COLOR BLANCO CON GRIS Y CARRO EN COLOR GRIS | 232000
I090001062-884 | ROTOR MANO EXCAVACION DENTAL ROTOR MANO ESCAVACION DENTAL DE ALTA VELOCIDAD COLOR PLATA | 2976.65
I090000312-1825 | MESA EXPLORACION MESA DE EXPLORACION GINECOLOGICA CON PIERNERAS DE ALUMINIO CAL. 22 ACABADO ESMALTE HORNEADO COMODA EN 1 PTA. Y COLCHON EN TAPIZ VINIL COLOR NEGRO MESA EN COLOR BEIGE | 4142.36
I090000312-1826 | MESA EXPLORACION MESA DE EXPLORACION GINECOLOGICA CON PIERNERAS DE ALUMINIO CAL. 22 ACABADO ESMALTE HORNEADO COMODA EN 1 PTA. Y COLCHON EN TAPIZ VINIL COLOR NEGRO MESA EN COLOR BEIGE | 4142.36
I090000312-1827 | MESA EXPLORACION MESA DE EXPLORACION GINECOLOGICA CON PIERNERAS DE ALUMINIO CAL. 22 ACABADO ESMALTE HORNEADO COMODA EN 1 PTA. Y COLCHON EN TAPIZ VINIL COLOR NEGRO MESA EN COLOR BEIGE | 4142.36
I090000064-1255 | BASCULA CON Y SIN ESTADIMETRO BASCULA CON ESTADIMETRO CAPACIDAD 160 KILOS COLOR BEIGE | 2572.88
I090000186-66 | EQUIPO ELECTROCARDIOGRAFO EQUIPO ELECTROCARDIOGRAFO CON CARRO DE ACERO Y CUATRO RUEDAS EQUIPO EN COLOR BLANCO CON GRIS Y CARRO EN COLOR GRIS | 232000
I060200282-300 | ESTERILIZADOR O AUTOCLAVE ESTERILIZADOR A BASE DE CALOR SECO MR -0039 CAMARA DE ESTERILIZACION DE ALUMINIO | 5550.6
I060200282-301 | ESTERILIZADOR O AUTOCLAVE ESTERILIZADOR A BASE DE CALOR SECO MR -0039 CAMARA DE ESTERILIZACION DE ALUMINIO | 5550.6
I090000064-1253 | BASCULA CON Y SIN ESTADIMETRO BASCULA CON ESTADIMETRO CON CAPACIDAD DE 160 KILOS ESCALA PARA MEDIR ALTURA HASTA 1.95 MTS. LECTURA DIRECTA EN 2 VARAS UNA DE 140. KILOS Y LA OTRA DE 20 KILOS EN COLOR BEIGE | 2572.88
I090000064-1254 | BASCULA CON Y SIN ESTADIMETRO BASCULA CON ESTADIMETRO CON CAPACIDAD DE 160 KILOS ESCALA PARA MEDIR ALTURA 1.95 MTS. LECTURA DIRECTA EN 2 VARAS UNA DE 140 KILOS Y LA OTRA DE 20 KILOS EN COLOR BEIGE | 2572.88
I090000312-1822 | MESA EXPLORACION MESA DE EXPLORACION GINECOLOGICA CON PIERNERAS DE ALUMINIO CON ESTRUCTURA METALICA EN CALIBRE 22 CON ACABADO EN ESMALTE HORNEADO. COMODA EN UNA PUERTA Y COLCHON EN TAPIZ VINIL EN COLOR NEGRO COLOR DE LA MESA BEIGE | 4142.36
I090000312-1823 | MESA EXPLORACION MESA DE EXPLORACION GINECOLOGICA CON PIERNERAS DE ALUMINIO CON ESTRUCTURA METALICA EN CALIBRE 22 CON ACABADO EN ESMALTE HORNEADO. COMODA EN UNA PUERTA Y COLCHON EN TAPIZ VINIL EN COLOR NEGRO COLOR DE LA MESA BEIGE | 4142.36
I090000312-1824 | MESA EXPLORACION MESA DE EXPLORACION GINECOLOGICA CON PIERNERAS DE ALUMINIO CON ESTRUCTURA METALICA EN CALIBRE 22 CON ACABADO EN ESMALTE HORNEADO. COMODA EN UNA PUERTA Y COLCHON EN TAPIZ VINIL EN COLOR NEGRO COLOR DE LA MESA BEIGE | 4142.36
I060200280-4 | ESTEREOMICROSCOPIO ESTEREOMICROSCOPIO MANUAL CON SISTEMA ZOOM DE 0.75 A 5.0X CON OBJETIVOS DE 2X PARA AUMENTOS TOTALES DE 48X HASTA 320 X TUBO BINOCULAR S 35° CON 2 OCULARES M/PL DE 32X/10 ENFOCABLES Y CONCHAS PARA OCULAR. CON MICROMETRO DE OCULAR 10X100 D-26MM. CON BASE CON MEDIDAS DE 330 X 280 MM Y COLUNMA DE 300 MM. CON FUENTE DE ILUMINACION DE 150 W HAL CL1500 ECO PARA FIBRA OPTICA CON CABLE DE CONEXION A LA RED ATERRIZADO PARA LA FUENTE DE ILUMINACION CON FIBRA OPTICA DE 2 BRAZOS 45/600 MM. CON OBJETIVO ACROMATICO S DE 2X CON DISTANCIA DE TRABAJO DE 34.5 MM. CON SOPORTE PARA ENFOQUE GRUESO CON 2 FILTROS DE CONVERSION AZUL CON LENTE CONDENSADOR PRA FIBRA OPTICA CON CUBIERTA PARA POLVO CON FUENTE DE PODER S/90908004 COLOR DEL ACTIVO BEIGE | 56677.6
I060200280-3 | ESTEREOMICROSCOPIO ESTEREOMICROSCOPIO MANUAL CON SISTEMA ZOOM DE 0.75 A 5.0X CON OBJETIVOS DE 2X PARA AUMENTOS TOTALES DE 48X HASTA 320 X TUBO BINOCULAR S 35° CON 2 OCULARES M/PL DE 32X/10 ENFOCABLES Y CONCHAS PARA OCULAR. CON MICROMETRO DE OCULAR 10X100 D-26MM. CON BASE CON MEDIDAS DE 330 X 280 MM Y COLUNMA DE 300 MM. CON FUENTE DE ILUMINACION DE 150 W HAL CL1500 ECO PARA FIBRA OPTICA CON CABLE DE CONEXION A LA RED ATERRIZADO PARA LA FUENTE DE ILUMINACION CON FIBRA OPTICA DE 2 BRAZOS 45/600 MM. CON OBJETIVO ACROMATICO S DE 2X CON DISTANCIA DE TRABAJO DE 34.5 MM. CON SOPORTE PARA ENFOQUE GRUESO CON 2 FILTROS DE CONVERSION AZUL CON LENTE CONDENSADOR PRA FIBRA OPTICA CON CUBIERTA PARA POLVO CON FUENTE DE PODER S/90908010 COLOR DEL ACTIVO BEIGE | 56677.6
I090000216-2131 | ESTUCHE DIAGNOSTICO (JGO. DE) ESTUCHE DE DIAGNOSTICO PORTATIL QUE CONSTA DE MANGO RECARGABLE DE 3.5 Y CON PILAS RECARGABLES OFTALMOSCOPIO OTOSCOPIO CON UNA VARILLA DE REPUESTO Y EL ESTUCHE DE VINIL COLOR NEGRO COLOR PLATEADO | 11820.4
I450400002-1944 | ACONDICIONADOR AIRE NINISPLIT TIPO HI-TWALL DE 1 TONELADA C/CONTROL REMOTO DE 220 VOLTS C/CONDENSADORA CON CALEFACCION EQUIPO EN COLOR BLANCO NUMERO DE SERIE DE CONDENSADOR SMCC-1221Y802801413 | 5846.69
I450400002-1946 | ACONDICIONADOR AIRE NINISPLIT TIPO HI-TWALL DE 1 TONELADA C/CONTROL REMOTO DE 220 VOLTS C/CONDENSADORA CON CALEFACCION EQUIPO EN COLOR BLANCO NUMERO DE SERIE DE CONDENSADOR SMCC-1221Y802800839 | 5846.69
I450400002-1948 | ACONDICIONADOR AIRE NINISPLIT TIPO HI-TWALL DE 1 TONELADA C/CONTROL REMOTO DE 220 VOLTS C/CONDENSADORA CON CALEFACCION EQUIPO EN COLOR BLANCO NUMERO DE SERIE DE CONDENSADOR SMCC-1221Y802801010 | 5846.69
I450600280-1380 | VITRINA VITRINA EN COLOR BEIGE | 3016
I090000216-2129 | ESTUCHE DIAGNOSTICO (JGO. DE) ESTUCHE DE DIAGNOSTICO PORTATIL QUE CONSTA DE MANGO RECARGABLE DE 3.5 Y CON PILAS RECARGABLES OFTALMOSCOPIO OTOSCOPIO CON UNA VARILLA DE REPUESTO Y EL ESTUCHE DE VINIL COLOR NEGRO COLOR PLATEADO | 11820.4
I090000216-2130 | ESTUCHE DIAGNOSTICO (JGO. DE) ESTUCHE DE DIAGNOSTICO PORTATIL QUE CONSTA DE MANGO RECARGABLE DE 3.5 Y CON PILAS RECARGABLES OFTALMOSCOPIO OTOSCOPIO CON UNA VARILLA DE REPUESTO Y EL ESTUCHE DE VINIL COLOR NEGRO COLOR PLATEADO | 11820.4
I090000216-2132 | ESTUCHE DIAGNOSTICO (JGO. DE) ESTUCHE DE DIAGNOSTICO PORTATIL QUE CONTA DE MANGO RECARGABLE Y PILAS DE 3.5 VOLTS CON ESTUCHE CON FORRO EN VINIL COLOR NEGRO | 11820.4
I090000216-2133 | ESTUCHE DIAGNOSTICO (JGO. DE) ESTUCHE DE DIAGNOSTICO PORTATIL QUE CONSTA DE MANGO RECARGABALE Y PILAS DE 3.5 V. CON ESTUCHE CON FORRO EN VINIL COLOR NEGRO | 11820.4
I090000216-2134 | ESTUCHE DIAGNOSTICO (JGO. DE) ESTUCHE DE DIAGNOSTICO PORTATIL QUE CONSTA DE MANGO RECARGABLE Y PILAS DE .3.5 VOLTS CON ESTUCHE CON FORRO EN VINIL COLOR NEGRO | 11820.4
I450400002-1949 | ACONDICIONADOR AIRE NINISPLIT TIPO HI-TWALL DE 1 TONELADA C/CONTROL REMOTO DE 220 VOLTS C/CONDENSADORA CON CALEFACCION EQUIPO EN COLOR BLANCO NUMERO DE SERIE DE CONDENSADOR SMCC-1221Y802800079 | 5846.69
I450400002-1942 | ACONDICIONADOR AIRE NINISPLIT TIPO HI-TWALL DE 1 TONELADA C/CONTROL REMOTO DE 220 VOLTS C/CONDENSADORA CON CALEFACCION EQUIPO EN COLOR BLANCO NUMERO DE SERIE DE CONDENSADOR SMC-1221Y805800466 | 5846.69
I450400002-1950 | ACONDICIONADOR AIRE NINISPLIT TIPO HI-TWALL DE 1 TONELADA C/CONTROL REMOTO DE 220 VOLTS C/CONDENSADORA CON CALEFACCION EQUIPO EN COLOR BLANCO NUMERO DE SERIE DE CONDENSADOR SMCC-1221Y802801245 | 5846.69
I450400002-1943 | ACONDICIONADOR AIRE NINISPLIT TIPO HI-TWALL DE 1 TONELADA C/CONTROL REMOTO DE 220 VOLTS C/CONDENSADORA CON CALEFACCION EQUIPO EN COLOR BLANCO NUMERO DE SERIE DE CONDENSADOR SMCC-1221Y80280037 | 5846.69
I450600280-1379 | VITRINA VITRINA EN COLOR BEIGE | 3016
I450400002-1953 | ACONDICIONADOR AIRE AIRE LAVADO R 30 COLOR CAFE | 7540
I450400002-1952 | ACONDICIONADOR AIRE NINISPLIT TIPO HI-TWALL DE 1 TONELADA C/CONTROL REMOTO DE 220 VOLTS C/CONDENSADORA CON CALEFACCION EQUIPO EN COLOR BLANCO NUMERO DE SERIE DE CONDENSADOR SMCC1221Y805800244 | 5846.69
I450400280-3 | PLANERO VITRINA EN COLOR BEIGE | 3016
I450400002-1951 | ACONDICIONADOR AIRE NINISPLIT TIPO HI-TWALL DE 1 TONELADA C/CONTROL REMOTO DE 220 VOLTS C/CONDENSADORA CON CALEFACCION EQUIPO EN COLOR BEIGE NUMERO DE SERIE DE CONDENSADOR SMCC1221Y802800890 | 5846.69
I450400002-1947 | ACONDICIONADOR AIRE NINISPLIT TIPO HI-TWALL DE 1 TONELADA C/CONTROL REMOTO DE 220 VOLTS C/CONDENSADORA CON CALEFACCION EQUIPO EN COLOR BLANCO NUMERO DE SERIE DE CONDENSADOR SMCC-1221Y805800452 | 5846.69
I090000312-1821 | MESA EXPLORACION MESA DE EXPLORACION GINECOLOGICA CON PIERNERAS DE PLASTICO ESTRUCTURA METALICA EN CALIBRE 22 ACABADO ESMALTE COLOR BEIGE GABINETE CON PUERTAS Y COLCHON TAPIZADO EN VINIL COLOR NEGRO | 3607.6
I090000318-1149 | MESA INSTRUMENTAL CIRUGIA MESA PASTEUR CON CAJON CUBIERTA Y ENTREPANOS DE ACERO INOXIDABLE ESTRUCTURA TUBULAR DE 1 BARANDAL PERIMETRAL DE SEGURIDAD EN TRES LADOS DE LA MESA Y RODAJAS DE 2 | 3166.8
I090000216-2135 | ESTUCHE DIAGNOSTICO (JGO. DE) ESTUCHE DE DIAGNOSTICO DE 3.5 V. RECARGABLE CON OFTALMOSCOPIO Y OTOSCOPIO COLOR METALICO | 10906.32
I090000318-1148 | MESA INSTRUMENTAL CIRUGIA MESA PASTEUR CON CAJON CUBIERTA Y ENTREPANOS DE ACERO INOXIDABLE ESTRUCTURA TUBULAR DE 1 BARANDAL PERIMETRAL DE SEGURIDAD EN TRES LADOS DE LA MESA Y RODAJAS DE 2 | 3166.8
I480800016-3 | AUTOMOVIL SEDAN 4 PUERTAS AUTOMOVIL NISSAN EN COLOR BLANCO CONSTA DE LLANTA DE REFACCION GATO CRUCETA TIPO L AUTOESTERIO/CD ELECTRICO TAPICERIA COLOR BEIGE. PLACAS ANT. (SNS-34-52). | 213640
I060200430-43 | REGULADOR OXIGENO REGULADOR MEDICINAL DE OXIGENO | 3596
I420800092-89 | COMPRESORA (PARA USOS INDUSTRIALES) COMPRESOR GRADO MEDICO LIBRE DE ACEITE INCLUYE 2 UNIDADES COMPRESORAS CON 2 MOTORES ELECTRICOS MARCA BALDOR DE 25 HP C/U 460 VOLTS 2 SECADORAS DE REFRIGERATIVOS BANCOS DE FILTROS Y PANEL DE CONTROL COMPRESOR NO 1 DE UNIDAD 1 SERIE QU1003260099 QB1003260100 COMPRESOR DE UNIDAD 1 DE UNIDAD 2 NUMERO DE SERIE QU1003260097 QB1003260098 COMPRESOR 1 DE UNIDAD UNO MOTOR NUMERO DE SERIE C1001140127 COMPRESOR 1 DE UNIDAD 2 MOTOR NUMERO DE SERIE C1001280247 NUMERO DE SERIE DE SECADORES US0581569 Y US0581454 EQUIPO EN COLOR BLANCO | 2399428.33
I090000112-264 | CARRO MONITOR MONITOR DE SIGNOS VITALES FORMA PARTE DEL SISTEMA DE CUIDADO INTENSIVO MARCA MINDRAY | 204897.76
I180000126-28 | RUTEADOR RUTEADOR FORMA PARTE DEL SISTEMA DE CUIDADOS INTENSIVOS MARCA MINDRAY | 204897.76
I180000162-1186 | IMPRESORA LASSER IMPREESORA LASSER FORMA PARTE DEL SISTEMA DE CUIDADO INTENSIVO MINDRAY | 204897.76
I090000112-261 | CARRO MONITOR MONITOR DE SIGNOS VITALES FORMA PARTE DEL SISTEMA DE CUIDADO INTENSIVO MARCA MINDRAY | 204897.76
I090000112-262 | CARRO MONITOR MONITOR DE SIGNOS VITALES FORMA PARTE DEL SISTEMA DE CUIDADO INTENSIVO MARCA MINDRAY | 204897.76
I090000112-263 | CARRO MONITOR MONITOR DE SIGNOS VITALES FORMA PARTE DEL SISTEMA DE CUIDADO INTENSIVO MARCA MINDRAY | 204897.76
I090000112-265 | CARRO MONITOR MONITOR DE SIGNOS VITALES FORMA PARTE DEL SISTEMA DE CUIDADO INTENSIVO MARCA MINDRAY | 204897.76
I090000414-2 | SISTEMA CUIDADO INTENSIVO CENTRAL DE MONITOREO PARA MULTIPLES CAMAS SISTEMA DE VIGILANCIA CONTINUA DE CONSTANTES VITALESCON LAS SIGUIENTES CARACTERISTICAS QUE OPERA POR MICROPROCESADOR FIJO QUE REQUIERE DE INSTALACION ELECTRICA E INTERCONEXION ENTRE LOS ELEMENTOS QUE LO INTEGRAN CONFORMADO POR 6 MONITORES MODULARES DE CABECERA( CON MONTAJE DE PARED ) 1 NO. DE SERIE CM-9B109602 2 NO DE SERIE CM-9B109603 3 NO. DE SERIE CM-9B109604 4 NO. DE SERIE CM-9B109605 5 NO. DE SERIE CM-9B109606 Y 6 NO. DE SERIE CM-9B1096607 UN MONITOR CENTRAL QUE CONCENTRA SIMULTANIAMENTE TODA LA INFORMACION DE CADA UNO DE ELLOS NOMERO DE SERIE 223R098000180 EL MONITOR CENTRAL CON LA CAPACIDAD DE SELECCIONAR Y DOCUMENTAR LOS PARAMETROS DE CADA MONITOR DE CABECERA CON DESPLEGUE DIGITAL DE TENDENCIAS GRAFICAS Y NUMERICAS QUE INCLUYE EVENTOS DE ALARMAS DE UN MINIMO DE 10 DIAS O 240 HORAS PARA TODOS LOS PARAMETROS (SEGUN CAMBIOS DE LA JUNTA ACLARAT | 204897.76
I150200364-728 | TELEVISION PANTALLA LCD DE 19 FORMA PARTE DEL SISTEMA DE CUIDADO INTENSIVO MARCA MINDRAY | 204897.76
I090000112-266 | CARRO MONITOR MONITOR DE SIGNOS VITALES FORMA PARTE DEL SISTEMA DE CUIDADO INTENSIVO MARCA MINDRAY | 204897.76
I450600062-38 | CAMPANA EXTRACCION GABINETE DE SEGURIDAD BIOLOGICA CLASE 11 TIPO A2 DE 6 PIES DE ANCHO CON RECIRCULACION DE AIRE DEL 70% CON LAMPARA FLOURECENTE Y LAMPARA ULTRAVIOLETA DE 254 NM. CON TEMPORIZADORA PARA EL USO DE LA LAMPARA ULTRAVIOLETA FILTRO ATRAPA TOALLAS EN LA PARTE INFERIOR DE LA MESA DE TRABAJO PARA UNA PROTECCION EXTRA AL FILTRO HEPA CON 2 LLAVES DE SERVICIO CON DISENO HERGONOMICO PARA EL AREA DE TRABAJO EN FORMA CURVEADA. CON FILTRO HEPA DE 99.99 DE EFICIENCIA CON 2 CONTACTO ELECTRICOS EN EL INTERIOR CON MONITOREO ELECTRONICO DEL FILTRO CON MONITOR LCD EN EL INTERIOR CON INFORMACION DEL MONITOREO ELESTRONICO DEL FILTRO CON REQUERIMIENTO ELECTRICO DE 115 VOLTS. 60HZ Y 16 AMP. CON CABLE DE CONEXION A LA RED ELECTRICA ATERRIZADA DE 3.0 N. ACABADO EN ACERO INOXIDABLE | 206016
I060200336-44 | INCUBADORA BACTERIAS INCUBADORA DE CO2 CON CAMISA DE AGUA CON CAMISA DE AGUA EN GABINETE TRIPLE PARED CON RANGO DE OPERACION DE TEMPERATURA DESDE 5 GRADOS POR ARRIBA DEL AMBIENTE HASTA 55 GRADOS CON AJUSTE DIGITAL DE TEMPERATURA CON INCREMENTOS DE 0 A 1 GRADO CON ALARMA DE AJUSTE DE TEMPERATURA CON SENSOR DE TEMPERATURA DE TERMISOR Y CONTROLADOR INDEPENDIENTE ANALAGO ELECTRONICO CON AJUSTE DIGITAL DE CO2 CON INCREMENTOS DE 0 .1% CON RANGO DE OPERACION DE CO2 DE 0% HASTA 20% CON PRESION DE ENTRADA DE 15 PSIG (1 BAR) CON SENSOR DE CO2 DE TIPO T/C CON ALARMA DE AJUSTE CO2 CON FILTRO INTERIOR MICROBIOLOGICO TIPO HEPA CLASE 100 CON RANGO DE OPERACION DE HUMEDAD DESDE AMBIENTE HASTA 95% A 37 CENTI GRADOS CON CHAROLA DE HUMEDAD CON CAPACIDAD DE 3.0 LITROS CON ENTRADA DE LLENADO DE AGUA DE 3/8 CON SALIDA DE DRENAJE DE AGUA DE 1/4 CON ACCESO DE 1.3 CON FILTRO Y SELLO DE SILICON REMOVIBLE . CON ENTRADA DE CO2 DE 1 | 243136
I180000220-1997 | UNIDAD CENTRAL DE PROCESO (CPU) UNIDAD CENTRAL DE PROCESO COMPUTADORA HP DISCO DURO 500 GB DVD RW LS LECTOR 22-1 TECLADO EN ESPANOL MOUSE OPTICO EQUIPO EN COLOR NEGRO | 20822
I180000218-2298 | MONITOR MONITOR DE 17 | 3735.2
I450400314-24532 | SILLA SILLA ERGONOMICA CON DESCANSABRAZOS CON CONTROL NEUMATICO PARA AJUSTE PERSONALIZADO CON AJUSTE DE ALTURA DE 18.28 HASTA 25.75 PULGADAS CON SOPRTE DE ANILLO DE ALUMINIO CON BASE DE 5 PUNTAS DE MATERIAL TAPIZADA EN VINILO SILLA EN COLOR NEGRO | 15729.6
I450400258-998 | MODULO DESARMABLE MODULO DESARMABLE MUEBLE ESPECIAL PARA MONITOR EN ESCUADRA CON CAJONERA MEDA 1.40. X 1.25 FABRICADO EN MELAMINA CON CANTOS DE P.V.C. UNA RECEPCION RECTA DE 2.00 X 1.20 CON CAJON MOVIL CUBIERTA DE MELAMINA Y CONTRACUBIERTA ELEVADA DE VIDRIO TEMPLADO UNA PUERTA CON MARCO DE 2.16 X 1.02 DE BAY -BEN 3 LIBREROS DE SOBRE PONER DE 1.18 ZX 0.60 CONPUERTA Y UN CLARO. EL DODULO ES PARA 7 PERSONAS.( SE LE TRANSFIERE LA ESCUADRA DE RECEPCION AL CENTRO REGULADOR DE URGENCIAS MEDICAS JUNTO CON SUS VIDRIOS 01/NOV/2018). | 40663.8
I180000218-2299 | MONITOR MONITOR DE 17 | 3735.2
I150200358-357 | TELEFONO INTERSECRETARIAL TELEFONO INTERSECRETARIAL EN COLOR GRIS DIGITAL | 4154.74
I480800014-161 | AUTOMOVIL SEDAN AUTOMOVIL TSURU GS11 EQP. T/A MODELO 2010 COLOR DEL AUTOMOVIL BLANCO / NEGRO EQUIPADO CON ALARMA CON CONTROL REMOTO ASIDERA PARA PASAJERO ASIENTOS DELANTEROS RECLINABLES CALEFACCION CINTURON DE SEGURIDAD DELANTERO RETRACTILES DE 3 PUNTOS (2) CINTURON DE SEGURIDAD TRASERO RETRACTILES DE 3 PUNTOS (2) PELVICO CENTRAL (1) CONSOLA CENTRAL . CRISTALES TINTADOS . DEFENSAS AL COLOR DE LA CARROCERIA DESCANSABRAZOS EN PUERTA DESEMPANADOR TRASERO DIRECCION HIDRAULICA DISPOSITIVO ANTIRROBO CON INHIBIDOR DE ARRANQUE ESPEJO EXTERIOR DERECHO CONVEXO ESPEJO INTERIOR DIA Y NOCHE ESPEJOS EXTERIORES AL COLOR DE LA CARROCERIA ODOMETRO DE VIAJE RADIO AM/FM/CD/MP3/AUX CON 4 BOCINAS REVISTERO EN PUERTA (2) SEGURO PARA NINOS EN PUERTA TRASERA TACOMETRO TAPON COMPLETO EN RUEDAS TOMA CORRIENTE DE 12 VOLTS TRASMISION AUTOMATICA VISTAS DE PUERTA EN TELA (4) ESPECIFICACIONES DEL MOTOR 4 CILINDROS NUMERO DE VALVULAS | 137560
I480800014-165 | AUTOMOVIL SEDAN AUTOMOVIL TSURU GS11 EQP. T/A MODELO 2010 COLOR DEL AUTOMOVIL BLANCO / NEGRO EQUIPADO CON ALARMA CON CONTROL REMOTO ASIDERA PARA PASAJERO ASIENTOS DELANTEROS RECLINABLES CALEFACCION CINTURON DE SEGURIDAD DELANTERO RETRACTILES DE 3 PUNTOS (2) CINTURON DE SEGURIDAD TRASERO RETRACTILES DE 3 PUNTOS (2) PELVICO CENTRAL (1) CONSOLA CENTRAL . CRISTALES TINTADOS . DEFENSAS AL COLOR DE LA CARROCERIA DESCANSABRAZOS EN PUERTA DESEMPANADOR TRASERO DIRECCION HIDRAULICA DISPOSITIVO ANTIRROBO CON INHIBIDOR DE ARRANQUE ESPEJO EXTERIOR DERECHO CONVEXO ESPEJO INTERIOR DIA Y NOCHE ESPEJOS EXTERIORES AL COLOR DE LA CARROCERIA ODOMETRO DE VIAJE RADIO AM/FM/CD/MP3/AUX CON 4 BOCINAS REVISTERO EN PUERTA (2) SEGURO PARA NINOS EN PUERTA TRASERA TACOMETRO TAPON COMPLETO EN RUEDAS TOMA CORRIENTE DE 12 VOLTS TRASMISION AUTOMATICA VISTAS DE PUERTA EN TELA (4) ESPECIFICACIONES DEL MOTOR 4 CILINDROS NUMERO DE VALVULAS | 137560
I480800014-166 | AUTOMOVIL SEDAN (PLACAS ANTERIORES SNS-34-69) AUTOMOVIL TSURU GS11 EQP. T/A MODELO 2010 COLOR DEL AUTOMOVIL BLANCO / NEGRO EQUIPADO CON ALARMA CON CONTROL REMOTO ASIDERA PARA PASAJERO ASIENTOS DELANTEROS RECLINABLES CALEFACCION CINTURON DE SEGURIDAD DELANTERO RETRACTILES DE 3 PUNTOS (2) CINTURON DE SEGURIDAD TRASERO RETRACTILES DE 3 PUNTOS (2) PELVICO CENTRAL (1) CONSOLA CENTRAL . CRISTALES TINTADOS . DEFENSAS AL COLOR DE LA CARROCERIA DESCANSABRAZOS EN PUERTA DESEMPANADOR TRASERO DIRECCION HIDRAULICA DISPOSITIVO ANTIRROBO CON INHIBIDOR DE ARRANQUE ESPEJO EXTERIOR DERECHO CONVEXO ESPEJO INTERIOR DIA Y NOCHE ESPEJOS EXTERIORES AL COLOR DE LA CARROCERIA ODOMETRO DE VIAJE RADIO AM/FM/CD/MP3/AUX CON 4 BOCINAS REVISTERO EN PUERTA (2) SEGURO PARA NINOS EN PUERTA TRASERA TACOMETRO TAPON COMPLETO EN RUEDAS TOMA CORRIENTE DE 12 VOLTS TRASMISION AUTOMATICA VISTAS DE PUERTA EN TELA (4) ESPECIFICACIONES DEL MOTOR 4 | 137560
I480800014-156 | AUTOMOVIL SEDAN PLACAS ANT.(SNS-34-64)AUTOMOVIL TSURU GS11 EQP. T/A MODELO 2010 COLOR DEL AUTOMOVIL NEGRO EQUIPADO CON ALARMA CON CONTROL REMOTO ASIDERA PARA PASAJERO ASIENTOS DELANTEROS RECLINABLES CALEFACCION CINTURON DE SEGURIDAD DELANTERO RETRACTILES DE 3 PUNTOS (2) CINTURON DE SEGURIDAD TRASERO RETRACTILES DE 3 PUNTOS (2) PELVICO CENTRAL (1) CONSOLA CENTRAL . CRISTALES TINTADOS . DEFENSAS AL COLOR DE LA CARROCERIA DESCANSABRAZOS EN PUERTA DESEMPANADOR TRASERO DIRECCION HIDRAULICA DISPOSITIVO ANTIRROBO CON INHIBIDOR DE ARRANQUE ESPEJO EXTERIOR DERECHO CONVEXO ESPEJO INTERIOR DIA Y NOCHE ESPEJOS EXTERIORES AL COLOR DE LA CARROCERIA ODOMETRO DE VIAJE RADIO AM/FM/CD/MP3/AUX CON 4 BOCINAS REVISTERO EN PUERTA (2) SEGURO PARA NINOS EN PUERTA TRASERA TACOMETRO TAPON COMPLETO EN RUEDAS TOMA CORRIENTE DE 12 VOLTS TRASMISION AUTOMATICA VISTAS DE PUERTA EN TELA (4) ESPECIFICACIONES DEL MOTOR 4 CILINDROS NUMERO DE | 137560
I480800014-167 | AUTOMOVIL SEDAN PLACAS ANTERIORES SNS-34-70 AUTOMOVIL TSURU GS11 EQP. T/A MODELO 2010 COLOR DEL AUTOMOVIL BLANCO / NEGRO EQUIPADO CON ALARMA CON CONTROL REMOTO ASIDERA PARA PASAJERO ASIENTOS DELANTEROS RECLINABLES CALEFACCION CINTURON DE SEGURIDAD DELANTERO RETRACTILES DE 3 PUNTOS (2) CINTURON DE SEGURIDAD TRASERO RETRACTILES DE 3 PUNTOS (2) PELVICO CENTRAL (1) CONSOLA CENTRAL . CRISTALES TINTADOS . DEFENSAS AL COLOR DE LA CARROCERIA DESCANSABRAZOS EN PUERTA DESEMPANADOR TRASERO DIRECCION HIDRAULICA DISPOSITIVO ANTIRROBO CON INHIBIDOR DE ARRANQUE ESPEJO EXTERIOR DERECHO CONVEXO ESPEJO INTERIOR DIA Y NOCHE ESPEJOS EXTERIORES AL COLOR DE LA CARROCERIA ODOMETRO DE VIAJE RADIO AM/FM/CD/MP3/AUX CON 4 BOCINAS REVISTERO EN PUERTA (2) SEGURO PARA NINOS EN PUERTA TRASERA TACOMETRO TAPON COMPLETO EN RUEDAS TOMA CORRIENTE DE 12 VOLTS TRASMISION AUTOMATICA VISTAS DE PUERTA EN TELA (4) ESPECIFICACIONES DEL MOTOR 4 CI | 137560
I480800014-158 | AUTOMOVIL SEDAN AUTOMOVIL TSURU GS11 EQP. T/A MODELO 2010 COLOR DEL AUTOMOVIL BLANCO / NEGRO EQUIPADO CON ALARMA CON CONTROL REMOTO ASIDERA PARA PASAJERO ASIENTOS DELANTEROS RECLINABLES CALEFACCION CINTURON DE SEGURIDAD DELANTERO RETRACTILES DE 3 PUNTOS (2) CINTURON DE SEGURIDAD TRASERO RETRACTILES DE 3 PUNTOS (2) PELVICO CENTRAL (1) CONSOLA CENTRAL . CRISTALES TINTADOS . DEFENSAS AL COLOR DE LA CARROCERIA DESCANSABRAZOS EN PUERTA DESEMPANADOR TRASERO DIRECCION HIDRAULICA DISPOSITIVO ANTIRROBO CON INHIBIDOR DE ARRANQUE ESPEJO EXTERIOR DERECHO CONVEXO ESPEJO INTERIOR DIA Y NOCHE ESPEJOS EXTERIORES AL COLOR DE LA CARROCERIA ODOMETRO DE VIAJE RADIO AM/FM/CD/MP3/AUX CON 4 BOCINAS REVISTERO EN PUERTA (2) SEGURO PARA NINOS EN PUERTA TRASERA TACOMETRO TAPON COMPLETO EN RUEDAS TOMA CORRIENTE DE 12 VOLTS TRASMISION AUTOMATICA VISTAS DE PUERTA EN TELA (4) ESPECIFICACIONES DEL MOTOR 4 CILINDROS NUMERO DE VALVULAS | 137560
I480800014-163 | AUTOMOVIL SEDAN (PLACAS ANTERIORES SNS-34-66) AUTOMOVIL TSURU GS11 EQP. T/A MODELO 2010 COLOR DEL AUTOMOVIL BLANCO / NEGRO EQUIPADO CON ALARMA CON CONTROL REMOTO ASIDERA PARA PASAJERO ASIENTOS DELANTEROS RECLINABLES CALEFACCION CINTURON DE SEGURIDAD DELANTERO RETRACTILES DE 3 PUNTOS (2) CINTURON DE SEGURIDAD TRASERO RETRACTILES DE 3 PUNTOS (2) PELVICO CENTRAL (1) CONSOLA CENTRAL . CRISTALES TINTADOS . DEFENSAS AL COLOR DE LA CARROCERIA DESCANSABRAZOS EN PUERTA DESEMPANADOR TRASERO DIRECCION HIDRAULICA DISPOSITIVO ANTIRROBO CON INHIBIDOR DE ARRANQUE ESPEJO EXTERIOR DERECHO CONVEXO ESPEJO INTERIOR DIA Y NOCHE ESPEJOS EXTERIORES AL COLOR DE LA CARROCERIA ODOMETRO DE VIAJE RADIO AM/FM/CD/MP3/AUX CON 4 BOCINAS REVISTERO EN PUERTA (2) SEGURO PARA NINOS EN PUERTA TRASERA TACOMETRO TAPON COMPLETO EN RUEDAS TOMA CORRIENTE DE 12 VOLTS TRASMISION AUTOMATICA VISTAS DE PUERTA EN TELA (4) ESPECIFICACIONES DEL MOTOR 4 | 137560
I480800014-164 | AUTOMOVIL SEDAN AUTOMOVIL TSURU GS11 EQP. T/A MODELO 2010 COLOR DEL AUTOMOVIL BLANCO / NEGRO EQUIPADO CON ALARMA CON CONTROL REMOTO ASIDERA PARA PASAJERO ASIENTOS DELANTEROS RECLINABLES CALEFACCION CINTURON DE SEGURIDAD DELANTERO RETRACTILES DE 3 PUNTOS (2) CINTURON DE SEGURIDAD TRASERO RETRACTILES DE 3 PUNTOS (2) PELVICO CENTRAL (1) CONSOLA CENTRAL . CRISTALES TINTADOS . DEFENSAS AL COLOR DE LA CARROCERIA DESCANSABRAZOS EN PUERTA DESEMPANADOR TRASERO DIRECCION HIDRAULICA DISPOSITIVO ANTIRROBO CON INHIBIDOR DE ARRANQUE ESPEJO EXTERIOR DERECHO CONVEXO ESPEJO INTERIOR DIA Y NOCHE ESPEJOS EXTERIORES AL COLOR DE LA CARROCERIA ODOMETRO DE VIAJE RADIO AM/FM/CD/MP3/AUX CON 4 BOCINAS REVISTERO EN PUERTA (2) SEGURO PARA NINOS EN PUERTA TRASERA TACOMETRO TAPON COMPLETO EN RUEDAS TOMA CORRIENTE DE 12 VOLTS TRASMISION AUTOMATICA VISTAS DE PUERTA EN TELA (4) ESPECIFICACIONES DEL MOTOR 4 CILINDROS NUMERO DE VALVULAS | 137560
I090000450-126 | VENTILADOR TERAPIA RESPIRATORIA VENTILADOR PEDIATRICO ADULTO FACTS. 0084 0085M 0086M 0087 0088 0089 | 858400
I150200364-683 | TELEVISION TV. LCD DE 32 PULGADAS SINTONIZADOR DE ALTA DEFINICION CONTRASTE 30000 TIEMPO DE RESPUESTA 6 MS ANGULO DE VISION 178 H/178 V. WIDE COLOR ENCHANCER EFECTO DE SONIDO SRS. TRUSURROND HD CON BOCINAS INFERIORES POTENCIA DE SONIDO (10 W X 2) CONEXIONES ENTRADAS HDMI ENTRADA DE COMPONENTE DE PC Y SALIDA DE AUDIO CON SOPORTE UNIVERSAL A LA MEDIDA DEL LCD Y CON DIVISION PARA DVD AJUSTABLE A 2-5-10 GRADOS EQUIPO EN COLOR NEGR | 7385.72
I150200364-688 | TELEVISION TV. LCD DE 32 PULGADAS SINTONIZADOR DE ALTA DEFINICION CONTRASTE 30000 TIEMPO DE RESPUESTA 6 MS ANGULO DE VISION 178 H/178 V. WIDE COLOR ENCHANCER EFECTO DE SONIDO SRS. TRUSURROND HD CON BOCINAS INFERIORES POTENCIA DE SONIDO (10 W X 2) CONEXIONES ENTRADAS HDMI ENTRADA DE COMPONENTE DE PC Y SALIDA DE AUDIO CON SOPORTE UNIVERSAL A LA MEDIDA DEL LCD Y CON DIVISION PARA DVD AJUSTABLE A 2-5-10 GRADOS EQUIPO EN COLOR NEGR | 7385.72
I150200364-691 | TELEVISION TV. LCD DE 32 PULGADAS SINTONIZADOR DE ALTA DEFINICION CONTRASTE 30000 TIEMPO DE RESPUESTA 6 MS ANGULO DE VISION 178 H/178 V. WIDE COLOR ENCHANCER EFECTO DE SONIDO SRS. TRUSURROND HD CON BOCINAS INFERIORES POTENCIA DE SONIDO (10 W X 2) CONEXIONES ENTRADAS HDMI ENTRADA DE COMPONENTE DE PC Y SALIDA DE AUDIO CON SOPORTE UNIVERSAL A LA MEDIDA DEL LCD Y CON DIVISION PARA DVD AJUSTABLE A 2-5-10 GRADOS EQUIPO EN COLOR NEGR | 7385.72
I150200364-695 | TELEVISION TV. LCD DE 32 PULGADAS SINTONIZADOR DE ALTA DEFINICION CONTRASTE 30000 TIEMPO DE RESPUESTA 6 MS ANGULO DE VISION 178 H/178 V. WIDE COLOR ENCHANCER EFECTO DE SONIDO SRS. TRUSURROND HD CON BOCINAS INFERIORES POTENCIA DE SONIDO (10 W X 2) CONEXIONES ENTRADAS HDMI ENTRADA DE COMPONENTE DE PC Y SALIDA DE AUDIO CON SOPORTE UNIVERSAL A LA MEDIDA DEL LCD Y CON DIVISION PARA DVD AJUSTABLE A 2-5-10 GRADOS EQUIPO EN COLOR NEGR | 7385.72
I450400294-305 | RELOJ CHECADOR RELOJ RECEPTOR DE DOCUMENTOS COLOR BLANCO OSTION. | 9685.39
I150200364-671 | TELEVISION TV. LCD DE 32 PULGADAS SINTONIZADOR DE ALTA DEFINICION CONTRASTE 30000 TIEMPO DE RESPUESTA 6 MS ANGULO DE VISION 178 H/178 V. WIDE COLOR ENCHANCER EFECTO DE SONIDO SRS. TRUSURROND HD CON BOCINAS INFERIORES POTENCIA DE SONIDO (10 W X 2) CONEXIONES ENTRADAS HDMI ENTRADA DE COMPONENTE DE PC Y SALIDA DE AUDIO CON SOPORTE UNIVERSAL A LA MEDIDA DEL LCD Y CON DIVISION PARA DVD AJUSTABLE A 2-5-10 GRADOS EQUIPO EN COLOR NEGR | 7385.72
I150200364-641 | TELEVISION TV. LCD DE 32 PULGADAS SINTONIZADOR DE ALTA DEFINICION CONTRASTE 30000 TIEMPO DE RESPUESTA 6 MS ANGULO DE VISION 178 H/178 V. WIDE COLOR ENCHANCER EFECTO DE SONIDO SRS. TRUSURROND HD CON BOCINAS INFERIORES POTENCIA DE SONIDO (10 W X 2) CONEXIONES ENTRADAS HDMI ENTRADA DE COMPONENTE DE PC Y SALIDA DE AUDIO CON SOPORTE UNIVERSAL A LA MEDIDA DEL LCD Y CON DIVISION PARA DVD AJUSTABLE A 2-5-10 GRADOS EQUIPO EN COLOR NEGR | 7385.72
I150200364-663 | TELEVISION TV. LCD DE 32 PULGADAS SINTONIZADOR DE ALTA DEFINICION CONTRASTE 30000 TIEMPO DE RESPUESTA 6 MS ANGULO DE VISION 178 H/178 V. WIDE COLOR ENCHANCER EFECTO DE SONIDO SRS. TRUSURROND HD CON BOCINAS INFERIORES POTENCIA DE SONIDO (10 W X 2) CONEXIONES ENTRADAS HDMI ENTRADA DE COMPONENTE DE PC Y SALIDA DE AUDIO CON SOPORTE UNIVERSAL A LA MEDIDA DEL LCD Y CON DIVISION PARA DVD AJUSTABLE A 2-5-10 GRADOS EQUIPO EN COLOR NEGR | 7385.72
I150200364-678 | TELEVISION TV. LCD DE 32 PULGADAS SINTONIZADOR DE ALTA DEFINICION CONTRASTE 30000 TIEMPO DE RESPUESTA 6 MS ANGULO DE VISION 178 H/178 V. WIDE COLOR ENCHANCER EFECTO DE SONIDO SRS. TRUSURROND HD CON BOCINAS INFERIORES POTENCIA DE SONIDO (10 W X 2) CONEXIONES ENTRADAS HDMI ENTRADA DE COMPONENTE DE PC Y SALIDA DE AUDIO CON SOPORTE UNIVERSAL A LA MEDIDA DEL LCD Y CON DIVISION PARA DVD AJUSTABLE A 2-5-10 GRADOS EQUIPO EN COLOR NEGR | 7385.72
I150200364-689 | TELEVISION TV. LCD DE 32 PULGADAS SINTONIZADOR DE ALTA DEFINICION CONTRASTE 30000 TIEMPO DE RESPUESTA 6 MS ANGULO DE VISION 178 H/178 V. WIDE COLOR ENCHANCER EFECTO DE SONIDO SRS. TRUSURROND HD CON BOCINAS INFERIORES POTENCIA DE SONIDO (10 W X 2) CONEXIONES ENTRADAS HDMI ENTRADA DE COMPONENTE DE PC Y SALIDA DE AUDIO CON SOPORTE UNIVERSAL A LA MEDIDA DEL LCD Y CON DIVISION PARA DVD AJUSTABLE A 2-5-10 GRADOS EQUIPO EN COLOR NEGR | 7385.72
I150200364-680 | TELEVISION TV. LCD DE 32 PULGADAS SINTONIZADOR DE ALTA DEFINICION CONTRASTE 30000 TIEMPO DE RESPUESTA 6 MS ANGULO DE VISION 178 H/178 V. WIDE COLOR ENCHANCER EFECTO DE SONIDO SRS. TRUSURROND HD CON BOCINAS INFERIORES POTENCIA DE SONIDO (10 W X 2) CONEXIONES ENTRADAS HDMI ENTRADA DE COMPONENTE DE PC Y SALIDA DE AUDIO CON SOPORTE UNIVERSAL A LA MEDIDA DEL LCD Y CON DIVISION PARA DVD AJUSTABLE A 2-5-10 GRADOS EQUIPO EN COLOR NEGR | 7385.72
I150200364-717 | TELEVISION TV. LCD DE 32 PULGADAS SINTONIZADOR DE ALTA DEFINICION CONTRASTE 30000 TIEMPO DE RESPUESTA 6 MS ANGULO DE VISION 178 H/178 V. WIDE COLOR ENCHANCER EFECTO DE SONIDO SRS. TRUSURROND HD CON BOCINAS INFERIORES POTENCIA DE SONIDO (10 W X 2) CONEXIONES ENTRADAS HDMI ENTRADA DE COMPONENTE DE PC Y SALIDA DE AUDIO CON SOPORTE UNIVERSAL A LA MEDIDA DEL LCD Y CON DIVISION PARA DVD AJUSTABLE A 2-5-10 GRADOS EQUIPO EN COLOR NEGR | 7385.72
I150200364-637 | TELEVISION TV. LCD DE 32 PULGADAS SINTONIZADOR DE ALTA DEFINICION CONTRASTE 30000 TIEMPO DE RESPUESTA 6 MS ANGULO DE VISION 178 H/178 V. WIDE COLOR ENCHANCER EFECTO DE SONIDO SRS. TRUSURROND HD CON BOCINAS INFERIORES POTENCIA DE SONIDO (10 W X 2) CONEXIONES ENTRADAS HDMI ENTRADA DE COMPONENTE DE PC Y SALIDA DE AUDIO CON SOPORTE UNIVERSAL A LA MEDIDA DEL LCD Y CON DIVISION PARA DVD AJUSTABLE A 2-5-10 GRADOS EQUIPO EN COLOR NEGR | 7385.72
I150200364-698 | TELEVISION TV. LCD DE 32 PULGADAS SINTONIZADOR DE ALTA DEFINICION CONTRASTE 30000 TIEMPO DE RESPUESTA 6 MS ANGULO DE VISION 178 H/178 V. WIDE COLOR ENCHANCER EFECTO DE SONIDO SRS. TRUSURROND HD CON BOCINAS INFERIORES POTENCIA DE SONIDO (10 W X 2) CONEXIONES ENTRADAS HDMI ENTRADA DE COMPONENTE DE PC Y SALIDA DE AUDIO CON SOPORTE UNIVERSAL A LA MEDIDA DEL LCD Y CON DIVISION PARA DVD AJUSTABLE A 2-5-10 GRADOS EQUIPO EN COLOR NEGR | 7385.72
I150200364-647 | TELEVISION TV. LCD DE 32 PULGADAS SINTONIZADOR DE ALTA DEFINICION CONTRASTE 30000 TIEMPO DE RESPUESTA 6 MS ANGULO DE VISION 178 H/178 V. WIDE COLOR ENCHANCER EFECTO DE SONIDO SRS. TRUSURROND HD CON BOCINAS INFERIORES POTENCIA DE SONIDO (10 W X 2) CONEXIONES ENTRADAS HDMI ENTRADA DE COMPONENTE DE PC Y SALIDA DE AUDIO CON SOPORTE UNIVERSAL A LA MEDIDA DEL LCD Y CON DIVISION PARA DVD AJUSTABLE A 2-5-10 GRADOS EQUIPO EN COLOR NEGR | 7385.72
I150200364-701 | TELEVISION TV. LCD DE 32 PULGADAS SINTONIZADOR DE ALTA DEFINICION CONTRASTE 30000 TIEMPO DE RESPUESTA 6 MS ANGULO DE VISION 178 H/178 V. WIDE COLOR ENCHANCER EFECTO DE SONIDO SRS. TRUSURROND HD CON BOCINAS INFERIORES POTENCIA DE SONIDO (10 W X 2) CONEXIONES ENTRADAS HDMI ENTRADA DE COMPONENTE DE PC Y SALIDA DE AUDIO CON SOPORTE UNIVERSAL A LA MEDIDA DEL LCD Y CON DIVISION PARA DVD AJUSTABLE A 2-5-10 GRADOS EQUIPO EN COLOR NEGR | 7385.72
I150200364-668 | TELEVISION TV. LCD DE 32 PULGADAS SINTONIZADOR DE ALTA DEFINICION CONTRASTE 30000 TIEMPO DE RESPUESTA 6 MS ANGULO DE VISION 178 H/178 V. WIDE COLOR ENCHANCER EFECTO DE SONIDO SRS. TRUSURROND HD CON BOCINAS INFERIORES POTENCIA DE SONIDO (10 W X 2) CONEXIONES ENTRADAS HDMI ENTRADA DE COMPONENTE DE PC Y SALIDA DE AUDIO CON SOPORTE UNIVERSAL A LA MEDIDA DEL LCD Y CON DIVISION PARA DVD AJUSTABLE A 2-5-10 GRADOS EQUIPO EN COLOR NEGR | 7385.72
I150200364-662 | TELEVISION TV. LCD DE 32 PULGADAS SINTONIZADOR DE ALTA DEFINICION CONTRASTE 30000 TIEMPO DE RESPUESTA 6 MS ANGULO DE VISION 178 H/178 V. WIDE COLOR ENCHANCER EFECTO DE SONIDO SRS. TRUSURROND HD CON BOCINAS INFERIORES POTENCIA DE SONIDO (10 W X 2) CONEXIONES ENTRADAS HDMI ENTRADA DE COMPONENTE DE PC Y SALIDA DE AUDIO CON SOPORTE UNIVERSAL A LA MEDIDA DEL LCD Y CON DIVISION PARA DVD AJUSTABLE A 2-5-10 GRADOS EQUIPO EN COLOR NEGR | 7385.72
I150200364-661 | TELEVISION TV. LCD DE 32 PULGADAS SINTONIZADOR DE ALTA DEFINICION CONTRASTE 30000 TIEMPO DE RESPUESTA 6 MS ANGULO DE VISION 178 H/178 V. WIDE COLOR ENCHANCER EFECTO DE SONIDO SRS. TRUSURROND HD CON BOCINAS INFERIORES POTENCIA DE SONIDO (10 W X 2) CONEXIONES ENTRADAS HDMI ENTRADA DE COMPONENTE DE PC Y SALIDA DE AUDIO CON SOPORTE UNIVERSAL A LA MEDIDA DEL LCD Y CON DIVISION PARA DVD AJUSTABLE A 2-5-10 GRADOS EQUIPO EN COLOR NEGR | 7385.72
I150200364-674 | TELEVISION TV. LCD DE 32 PULGADAS SINTONIZADOR DE ALTA DEFINICION CONTRASTE 30000 TIEMPO DE RESPUESTA 6 MS ANGULO DE VISION 178 H/178 V. WIDE COLOR ENCHANCER EFECTO DE SONIDO SRS. TRUSURROND HD CON BOCINAS INFERIORES POTENCIA DE SONIDO (10 W X 2) CONEXIONES ENTRADAS HDMI ENTRADA DE COMPONENTE DE PC Y SALIDA DE AUDIO CON SOPORTE UNIVERSAL A LA MEDIDA DEL LCD Y CON DIVISION PARA DVD AJUSTABLE A 2-5-10 GRADOS EQUIPO EN COLOR NEGR | 7385.72
I150200364-650 | TELEVISION TV. LCD DE 32 PULGADAS SINTONIZADOR DE ALTA DEFINICION CONTRASTE 30000 TIEMPO DE RESPUESTA 6 MS ANGULO DE VISION 178 H/178 V. WIDE COLOR ENCHANCER EFECTO DE SONIDO SRS. TRUSURROND HD CON BOCINAS INFERIORES POTENCIA DE SONIDO (10 W X 2) CONEXIONES ENTRADAS HDMI ENTRADA DE COMPONENTE DE PC Y SALIDA DE AUDIO CON SOPORTE UNIVERSAL A LA MEDIDA DEL LCD Y CON DIVISION PARA DVD AJUSTABLE A 2-5-10 GRADOS EQUIPO EN COLOR NEGR | 7385.72
I150200364-708 | TELEVISION TV. LCD DE 32 PULGADAS SINTONIZADOR DE ALTA DEFINICION CONTRASTE 30000 TIEMPO DE RESPUESTA 6 MS ANGULO DE VISION 178 H/178 V. WIDE COLOR ENCHANCER EFECTO DE SONIDO SRS. TRUSURROND HD CON BOCINAS INFERIORES POTENCIA DE SONIDO (10 W X 2) CONEXIONES ENTRADAS HDMI ENTRADA DE COMPONENTE DE PC Y SALIDA DE AUDIO CON SOPORTE UNIVERSAL A LA MEDIDA DEL LCD Y CON DIVISION PARA DVD AJUSTABLE A 2-5-10 GRADOS EQUIPO EN COLOR NEGR | 7385.72
I150200364-639 | TELEVISION TV. LCD DE 32 PULGADAS SINTONIZADOR DE ALTA DEFINICION CONTRASTE 30000 TIEMPO DE RESPUESTA 6 MS ANGULO DE VISION 178 H/178 V. WIDE COLOR ENCHANCER EFECTO DE SONIDO SRS. TRUSURROND HD CON BOCINAS INFERIORES POTENCIA DE SONIDO (10 W X 2) CONEXIONES ENTRADAS HDMI ENTRADA DE COMPONENTE DE PC Y SALIDA DE AUDIO CON SOPORTE UNIVERSAL A LA MEDIDA DEL LCD Y CON DIVISION PARA DVD AJUSTABLE A 2-5-10 GRADOS EQUIPO EN COLOR NEGR | 7385.72
I150200364-706 | TELEVISION TV. LCD DE 32 PULGADAS SINTONIZADOR DE ALTA DEFINICION CONTRASTE 30000 TIEMPO DE RESPUESTA 6 MS ANGULO DE VISION 178 H/178 V. WIDE COLOR ENCHANCER EFECTO DE SONIDO SRS. TRUSURROND HD CON BOCINAS INFERIORES POTENCIA DE SONIDO (10 W X 2) CONEXIONES ENTRADAS HDMI ENTRADA DE COMPONENTE DE PC Y SALIDA DE AUDIO CON SOPORTE UNIVERSAL A LA MEDIDA DEL LCD Y CON DIVISION PARA DVD AJUSTABLE A 2-5-10 GRADOS EQUIPO EN COLOR NEGR | 7385.72
I150200364-690 | TELEVISION TV. LCD DE 32 PULGADAS SINTONIZADOR DE ALTA DEFINICION CONTRASTE 30000 TIEMPO DE RESPUESTA 6 MS ANGULO DE VISION 178 H/178 V. WIDE COLOR ENCHANCER EFECTO DE SONIDO SRS. TRUSURROND HD CON BOCINAS INFERIORES POTENCIA DE SONIDO (10 W X 2) CONEXIONES ENTRADAS HDMI ENTRADA DE COMPONENTE DE PC Y SALIDA DE AUDIO CON SOPORTE UNIVERSAL A LA MEDIDA DEL LCD Y CON DIVISION PARA DVD AJUSTABLE A 2-5-10 GRADOS EQUIPO EN COLOR NEGR | 7385.72
I150200364-681 | TELEVISION TV. LCD DE 32 PULGADAS SINTONIZADOR DE ALTA DEFINICION CONTRASTE 30000 TIEMPO DE RESPUESTA 6 MS ANGULO DE VISION 178 H/178 V. WIDE COLOR ENCHANCER EFECTO DE SONIDO SRS. TRUSURROND HD CON BOCINAS INFERIORES POTENCIA DE SONIDO (10 W X 2) CONEXIONES ENTRADAS HDMI ENTRADA DE COMPONENTE DE PC Y SALIDA DE AUDIO CON SOPORTE UNIVERSAL A LA MEDIDA DEL LCD Y CON DIVISION PARA DVD AJUSTABLE A 2-5-10 GRADOS EQUIPO EN COLOR NEGR | 7385.72
I150200364-709 | TELEVISION TV. LCD DE 32 PULGADAS SINTONIZADOR DE ALTA DEFINICION CONTRASTE 30000 TIEMPO DE RESPUESTA 6 MS ANGULO DE VISION 178 H/178 V. WIDE COLOR ENCHANCER EFECTO DE SONIDO SRS. TRUSURROND HD CON BOCINAS INFERIORES POTENCIA DE SONIDO (10 W X 2) CONEXIONES ENTRADAS HDMI ENTRADA DE COMPONENTE DE PC Y SALIDA DE AUDIO CON SOPORTE UNIVERSAL A LA MEDIDA DEL LCD Y CON DIVISION PARA DVD AJUSTABLE A 2-5-10 GRADOS EQUIPO EN COLOR NEGR | 7385.72
I150200364-655 | TELEVISION TV. LCD DE 32 PULGADAS SINTONIZADOR DE ALTA DEFINICION CONTRASTE 30000 TIEMPO DE RESPUESTA 6 MS ANGULO DE VISION 178 H/178 V. WIDE COLOR ENCHANCER EFECTO DE SONIDO SRS. TRUSURROND HD CON BOCINAS INFERIORES POTENCIA DE SONIDO (10 W X 2) CONEXIONES ENTRADAS HDMI ENTRADA DE COMPONENTE DE PC Y SALIDA DE AUDIO CON SOPORTE UNIVERSAL A LA MEDIDA DEL LCD Y CON DIVISION PARA DVD AJUSTABLE A 2-5-10 GRADOS EQUIPO EN COLOR NEGR | 7385.72
I150200364-722 | TELEVISION TV. LCD DE 32 PULGADAS SINTONIZADOR DE ALTA DEFINICION CONTRASTE 30000 TIEMPO DE RESPUESTA 6 MS ANGULO DE VISION 178 H/178 V. WIDE COLOR ENCHANCER EFECTO DE SONIDO SRS. TRUSURROND HD CON BOCINAS INFERIORES POTENCIA DE SONIDO (10 W X 2) CONEXIONES ENTRADAS HDMI ENTRADA DE COMPONENTE DE PC Y SALIDA DE AUDIO CON SOPORTE UNIVERSAL A LA MEDIDA DEL LCD Y CON DIVISION PARA DVD AJUSTABLE A 2-5-10 GRADOS EQUIPO EN COLOR NEGR | 7385.72
I150200364-673 | TELEVISION TV. LCD DE 32 PULGADAS SINTONIZADOR DE ALTA DEFINICION CONTRASTE 30000 TIEMPO DE RESPUESTA 6 MS ANGULO DE VISION 178 H/178 V. WIDE COLOR ENCHANCER EFECTO DE SONIDO SRS. TRUSURROND HD CON BOCINAS INFERIORES POTENCIA DE SONIDO (10 W X 2) CONEXIONES ENTRADAS HDMI ENTRADA DE COMPONENTE DE PC Y SALIDA DE AUDIO CON SOPORTE UNIVERSAL A LA MEDIDA DEL LCD Y CON DIVISION PARA DVD AJUSTABLE A 2-5-10 GRADOS EQUIPO EN COLOR NEGR | 7385.72
I150200364-675 | TELEVISION TV. LCD DE 32 PULGADAS SINTONIZADOR DE ALTA DEFINICION CONTRASTE 30000 TIEMPO DE RESPUESTA 6 MS ANGULO DE VISION 178 H/178 V. WIDE COLOR ENCHANCER EFECTO DE SONIDO SRS. TRUSURROND HD CON BOCINAS INFERIORES POTENCIA DE SONIDO (10 W X 2) CONEXIONES ENTRADAS HDMI ENTRADA DE COMPONENTE DE PC Y SALIDA DE AUDIO CON SOPORTE UNIVERSAL A LA MEDIDA DEL LCD Y CON DIVISION PARA DVD AJUSTABLE A 2-5-10 GRADOS EQUIPO EN COLOR NEGR | 7385.72
I150200364-646 | TELEVISION TV. LCD DE 32 PULGADAS SINTONIZADOR DE ALTA DEFINICION CONTRASTE 30000 TIEMPO DE RESPUESTA 6 MS ANGULO DE VISION 178 H/178 V. WIDE COLOR ENCHANCER EFECTO DE SONIDO SRS. TRUSURROND HD CON BOCINAS INFERIORES POTENCIA DE SONIDO (10 W X 2) CONEXIONES ENTRADAS HDMI ENTRADA DE COMPONENTE DE PC Y SALIDA DE AUDIO CON SOPORTE UNIVERSAL A LA MEDIDA DEL LCD Y CON DIVISION PARA DVD AJUSTABLE A 2-5-10 GRADOS EQUIPO EN COLOR NEGR | 7385.72
I150200364-659 | TELEVISION TV. LCD DE 32 PULGADAS SINTONIZADOR DE ALTA DEFINICION CONTRASTE 30000 TIEMPO DE RESPUESTA 6 MS ANGULO DE VISION 178 H/178 V. WIDE COLOR ENCHANCER EFECTO DE SONIDO SRS. TRUSURROND HD CON BOCINAS INFERIORES POTENCIA DE SONIDO (10 W X 2) CONEXIONES ENTRADAS HDMI ENTRADA DE COMPONENTE DE PC Y SALIDA DE AUDIO CON SOPORTE UNIVERSAL A LA MEDIDA DEL LCD Y CON DIVISION PARA DVD AJUSTABLE A 2-5-10 GRADOS EQUIPO EN COLOR NEGR | 7385.72
I150200364-715 | TELEVISION TV. LCD DE 32 PULGADAS SINTONIZADOR DE ALTA DEFINICION CONTRASTE 30000 TIEMPO DE RESPUESTA 6 MS ANGULO DE VISION 178 H/178 V. WIDE COLOR ENCHANCER EFECTO DE SONIDO SRS. TRUSURROND HD CON BOCINAS INFERIORES POTENCIA DE SONIDO (10 W X 2) CONEXIONES ENTRADAS HDMI ENTRADA DE COMPONENTE DE PC Y SALIDA DE AUDIO CON SOPORTE UNIVERSAL A LA MEDIDA DEL LCD Y CON DIVISION PARA DVD AJUSTABLE A 2-5-10 GRADOS EQUIPO EN COLOR NEGR | 7385.72
I150200364-702 | TELEVISION TV. LCD DE 32 PULGADAS SINTONIZADOR DE ALTA DEFINICION CONTRASTE 30000 TIEMPO DE RESPUESTA 6 MS ANGULO DE VISION 178 H/178 V. WIDE COLOR ENCHANCER EFECTO DE SONIDO SRS. TRUSURROND HD CON BOCINAS INFERIORES POTENCIA DE SONIDO (10 W X 2) CONEXIONES ENTRADAS HDMI ENTRADA DE COMPONENTE DE PC Y SALIDA DE AUDIO CON SOPORTE UNIVERSAL A LA MEDIDA DEL LCD Y CON DIVISION PARA DVD AJUSTABLE A 2-5-10 GRADOS EQUIPO EN COLOR NEGR | 7385.72
I150200364-726 | TELEVISION TV. LCD DE 32 PULGADAS SINTONIZADOR DE ALTA DEFINICION CONTRASTE 30000 TIEMPO DE RESPUESTA 6 MS ANGULO DE VISION 178 H/178 V. WIDE COLOR ENCHANCER EFECTO DE SONIDO SRS. TRUSURROND HD CON BOCINAS INFERIORES POTENCIA DE SONIDO (10 W X 2) CONEXIONES ENTRADAS HDMI ENTRADA DE COMPONENTE DE PC Y SALIDA DE AUDIO CON SOPORTE UNIVERSAL A LA MEDIDA DEL LCD Y CON DIVISION PARA DVD AJUSTABLE A 2-5-10 GRADOS EQUIPO EN COLOR NEGR | 7385.72
I150200364-714 | TELEVISION TV. LCD DE 32 PULGADAS SINTONIZADOR DE ALTA DEFINICION CONTRASTE 30000 TIEMPO DE RESPUESTA 6 MS ANGULO DE VISION 178 H/178 V. WIDE COLOR ENCHANCER EFECTO DE SONIDO SRS. TRUSURROND HD CON BOCINAS INFERIORES POTENCIA DE SONIDO (10 W X 2) CONEXIONES ENTRADAS HDMI ENTRADA DE COMPONENTE DE PC Y SALIDA DE AUDIO CON SOPORTE UNIVERSAL A LA MEDIDA DEL LCD Y CON DIVISION PARA DVD AJUSTABLE A 2-5-10 GRADOS EQUIPO EN COLOR NEGR | 7385.72
I150200364-645 | TELEVISION TV. LCD DE 32 PULGADAS SINTONIZADOR DE ALTA DEFINICION CONTRASTE 30000 TIEMPO DE RESPUESTA 6 MS ANGULO DE VISION 178 H/178 V. WIDE COLOR ENCHANCER EFECTO DE SONIDO SRS. TRUSURROND HD CON BOCINAS INFERIORES POTENCIA DE SONIDO (10 W X 2) CONEXIONES ENTRADAS HDMI ENTRADA DE COMPONENTE DE PC Y SALIDA DE AUDIO CON SOPORTE UNIVERSAL A LA MEDIDA DEL LCD Y CON DIVISION PARA DVD AJUSTABLE A 2-5-10 GRADOS EQUIPO EN COLOR NEGR | 7385.72
I150200364-712 | TELEVISION TV. LCD DE 32 PULGADAS SINTONIZADOR DE ALTA DEFINICION CONTRASTE 30000 TIEMPO DE RESPUESTA 6 MS ANGULO DE VISION 178 H/178 V. WIDE COLOR ENCHANCER EFECTO DE SONIDO SRS. TRUSURROND HD CON BOCINAS INFERIORES POTENCIA DE SONIDO (10 W X 2) CONEXIONES ENTRADAS HDMI ENTRADA DE COMPONENTE DE PC Y SALIDA DE AUDIO CON SOPORTE UNIVERSAL A LA MEDIDA DEL LCD Y CON DIVISION PARA DVD AJUSTABLE A 2-5-10 GRADOS EQUIPO EN COLOR NEGR | 7385.72
I150200364-657 | TELEVISION TV. LCD DE 32 PULGADAS SINTONIZADOR DE ALTA DEFINICION CONTRASTE 30000 TIEMPO DE RESPUESTA 6 MS ANGULO DE VISION 178 H/178 V. WIDE COLOR ENCHANCER EFECTO DE SONIDO SRS. TRUSURROND HD CON BOCINAS INFERIORES POTENCIA DE SONIDO (10 W X 2) CONEXIONES ENTRADAS HDMI ENTRADA DE COMPONENTE DE PC Y SALIDA DE AUDIO CON SOPORTE UNIVERSAL A LA MEDIDA DEL LCD Y CON DIVISION PARA DVD AJUSTABLE A 2-5-10 GRADOS EQUIPO EN COLOR NEGR | 7385.72
I150200364-636 | TELEVISION TV. LCD DE 32 PULGADAS SINTONIZADOR DE ALTA DEFINICION CONTRASTE 30000 TIEMPO DE RESPUESTA 6 MS ANGULO DE VISION 178 H/178 V. WIDE COLOR ENCHANCER EFECTO DE SONIDO SRS. TRUSURROND HD CON BOCINAS INFERIORES POTENCIA DE SONIDO (10 W X 2) CONEXIONES ENTRADAS HDMI ENTRADA DE COMPONENTE DE PC Y SALIDA DE AUDIO CON SOPORTE UNIVERSAL A LA MEDIDA DEL LCD Y CON DIVISION PARA DVD AJUSTABLE A 2-5-10 GRADOS EQUIPO EN COLOR NEGR | 7385.72
I150200364-720 | TELEVISION TV. LCD DE 32 PULGADAS SINTONIZADOR DE ALTA DEFINICION CONTRASTE 30000 TIEMPO DE RESPUESTA 6 MS ANGULO DE VISION 178 H/178 V. WIDE COLOR ENCHANCER EFECTO DE SONIDO SRS. TRUSURROND HD CON BOCINAS INFERIORES POTENCIA DE SONIDO (10 W X 2) CONEXIONES ENTRADAS HDMI ENTRADA DE COMPONENTE DE PC Y SALIDA DE AUDIO CON SOPORTE UNIVERSAL A LA MEDIDA DEL LCD Y CON DIVISION PARA DVD AJUSTABLE A 2-5-10 GRADOS EQUIPO EN COLOR NEGR | 7385.72
I150200364-704 | TELEVISION TV. LCD DE 32 PULGADAS SINTONIZADOR DE ALTA DEFINICION CONTRASTE 30000 TIEMPO DE RESPUESTA 6 MS ANGULO DE VISION 178 H/178 V. WIDE COLOR ENCHANCER EFECTO DE SONIDO SRS. TRUSURROND HD CON BOCINAS INFERIORES POTENCIA DE SONIDO (10 W X 2) CONEXIONES ENTRADAS HDMI ENTRADA DE COMPONENTE DE PC Y SALIDA DE AUDIO CON SOPORTE UNIVERSAL A LA MEDIDA DEL LCD Y CON DIVISION PARA DVD AJUSTABLE A 2-5-10 GRADOS EQUIPO EN COLOR NEGR | 7385.72
I150200364-666 | TELEVISION TV. LCD DE 32 PULGADAS SINTONIZADOR DE ALTA DEFINICION CONTRASTE 30000 TIEMPO DE RESPUESTA 6 MS ANGULO DE VISION 178 H/178 V. WIDE COLOR ENCHANCER EFECTO DE SONIDO SRS. TRUSURROND HD CON BOCINAS INFERIORES POTENCIA DE SONIDO (10 W X 2) CONEXIONES ENTRADAS HDMI ENTRADA DE COMPONENTE DE PC Y SALIDA DE AUDIO CON SOPORTE UNIVERSAL A LA MEDIDA DEL LCD Y CON DIVISION PARA DVD AJUSTABLE A 2-5-10 GRADOS EQUIPO EN COLOR NEGR | 7385.72
I150200364-677 | TELEVISION TV. LCD DE 32 PULGADAS SINTONIZADOR DE ALTA DEFINICION CONTRASTE 30000 TIEMPO DE RESPUESTA 6 MS ANGULO DE VISION 178 H/178 V. WIDE COLOR ENCHANCER EFECTO DE SONIDO SRS. TRUSURROND HD CON BOCINAS INFERIORES POTENCIA DE SONIDO (10 W X 2) CONEXIONES ENTRADAS HDMI ENTRADA DE COMPONENTE DE PC Y SALIDA DE AUDIO CON SOPORTE UNIVERSAL A LA MEDIDA DEL LCD Y CON DIVISION PARA DVD AJUSTABLE A 2-5-10 GRADOS EQUIPO EN COLOR NEGR | 7385.72
I150200364-703 | TELEVISION TV. LCD DE 32 PULGADAS SINTONIZADOR DE ALTA DEFINICION CONTRASTE 30000 TIEMPO DE RESPUESTA 6 MS ANGULO DE VISION 178 H/178 V. WIDE COLOR ENCHANCER EFECTO DE SONIDO SRS. TRUSURROND HD CON BOCINAS INFERIORES POTENCIA DE SONIDO (10 W X 2) CONEXIONES ENTRADAS HDMI ENTRADA DE COMPONENTE DE PC Y SALIDA DE AUDIO CON SOPORTE UNIVERSAL A LA MEDIDA DEL LCD Y CON DIVISION PARA DVD AJUSTABLE A 2-5-10 GRADOS EQUIPO EN COLOR NEGR | 7385.72
I150200364-719 | TELEVISION TV. LCD DE 32 PULGADAS SINTONIZADOR DE ALTA DEFINICION CONTRASTE 30000 TIEMPO DE RESPUESTA 6 MS ANGULO DE VISION 178 H/178 V. WIDE COLOR ENCHANCER EFECTO DE SONIDO SRS. TRUSURROND HD CON BOCINAS INFERIORES POTENCIA DE SONIDO (10 W X 2) CONEXIONES ENTRADAS HDMI ENTRADA DE COMPONENTE DE PC Y SALIDA DE AUDIO CON SOPORTE UNIVERSAL A LA MEDIDA DEL LCD Y CON DIVISION PARA DVD AJUSTABLE A 2-5-10 GRADOS EQUIPO EN COLOR NEGR | 7385.72
I150200364-692 | TELEVISION TV. LCD DE 32 PULGADAS SINTONIZADOR DE ALTA DEFINICION CONTRASTE 30000 TIEMPO DE RESPUESTA 6 MS ANGULO DE VISION 178 H/178 V. WIDE COLOR ENCHANCER EFECTO DE SONIDO SRS. TRUSURROND HD CON BOCINAS INFERIORES POTENCIA DE SONIDO (10 W X 2) CONEXIONES ENTRADAS HDMI ENTRADA DE COMPONENTE DE PC Y SALIDA DE AUDIO CON SOPORTE UNIVERSAL A LA MEDIDA DEL LCD Y CON DIVISION PARA DVD AJUSTABLE A 2-5-10 GRADOS EQUIPO EN COLOR NEGR | 7385.72
I150200364-638 | TELEVISION TV. LCD DE 32 PULGADAS SINTONIZADOR DE ALTA DEFINICION CONTRASTE 30000 TIEMPO DE RESPUESTA 6 MS ANGULO DE VISION 178 H/178 V. WIDE COLOR ENCHANCER EFECTO DE SONIDO SRS. TRUSURROND HD CON BOCINAS INFERIORES POTENCIA DE SONIDO (10 W X 2) CONEXIONES ENTRADAS HDMI ENTRADA DE COMPONENTE DE PC Y SALIDA DE AUDIO CON SOPORTE UNIVERSAL A LA MEDIDA DEL LCD Y CON DIVISION PARA DVD AJUSTABLE A 2-5-10 GRADOS EQUIPO EN COLOR NEGR | 7385.72
I150200364-665 | TELEVISION TV. LCD DE 32 PULGADAS SINTONIZADOR DE ALTA DEFINICION CONTRASTE 30000 TIEMPO DE RESPUESTA 6 MS ANGULO DE VISION 178 H/178 V. WIDE COLOR ENCHANCER EFECTO DE SONIDO SRS. TRUSURROND HD CON BOCINAS INFERIORES POTENCIA DE SONIDO (10 W X 2) CONEXIONES ENTRADAS HDMI ENTRADA DE COMPONENTE DE PC Y SALIDA DE AUDIO CON SOPORTE UNIVERSAL A LA MEDIDA DEL LCD Y CON DIVISION PARA DVD AJUSTABLE A 2-5-10 GRADOS EQUIPO EN COLOR NEGR | 7385.72
I150200364-707 | TELEVISION TV. LCD DE 32 PULGADAS SINTONIZADOR DE ALTA DEFINICION CONTRASTE 30000 TIEMPO DE RESPUESTA 6 MS ANGULO DE VISION 178 H/178 V. WIDE COLOR ENCHANCER EFECTO DE SONIDO SRS. TRUSURROND HD CON BOCINAS INFERIORES POTENCIA DE SONIDO (10 W X 2) CONEXIONES ENTRADAS HDMI ENTRADA DE COMPONENTE DE PC Y SALIDA DE AUDIO CON SOPORTE UNIVERSAL A LA MEDIDA DEL LCD Y CON DIVISION PARA DVD AJUSTABLE A 2-5-10 GRADOS EQUIPO EN COLOR NEGR | 7385.72
I150200364-656 | TELEVISION TV. LCD DE 32 PULGADAS SINTONIZADOR DE ALTA DEFINICION CONTRASTE 30000 TIEMPO DE RESPUESTA 6 MS ANGULO DE VISION 178 H/178 V. WIDE COLOR ENCHANCER EFECTO DE SONIDO SRS. TRUSURROND HD CON BOCINAS INFERIORES POTENCIA DE SONIDO (10 W X 2) CONEXIONES ENTRADAS HDMI ENTRADA DE COMPONENTE DE PC Y SALIDA DE AUDIO CON SOPORTE UNIVERSAL A LA MEDIDA DEL LCD Y CON DIVISION PARA DVD AJUSTABLE A 2-5-10 GRADOS EQUIPO EN COLOR NEGR | 7385.72
I150200364-724 | TELEVISION TV. LCD DE 32 PULGADAS SINTONIZADOR DE ALTA DEFINICION CONTRASTE 30000 TIEMPO DE RESPUESTA 6 MS ANGULO DE VISION 178 H/178 V. WIDE COLOR ENCHANCER EFECTO DE SONIDO SRS. TRUSURROND HD CON BOCINAS INFERIORES POTENCIA DE SONIDO (10 W X 2) CONEXIONES ENTRADAS HDMI ENTRADA DE COMPONENTE DE PC Y SALIDA DE AUDIO CON SOPORTE UNIVERSAL A LA MEDIDA DEL LCD Y CON DIVISION PARA DVD AJUSTABLE A 2-5-10 GRADOS EQUIPO EN COLOR NEGR | 7385.72
I150200364-685 | TELEVISION TV. LCD DE 32 PULGADAS SINTONIZADOR DE ALTA DEFINICION CONTRASTE 30000 TIEMPO DE RESPUESTA 6 MS ANGULO DE VISION 178 H/178 V. WIDE COLOR ENCHANCER EFECTO DE SONIDO SRS. TRUSURROND HD CON BOCINAS INFERIORES POTENCIA DE SONIDO (10 W X 2) CONEXIONES ENTRADAS HDMI ENTRADA DE COMPONENTE DE PC Y SALIDA DE AUDIO CON SOPORTE UNIVERSAL A LA MEDIDA DEL LCD Y CON DIVISION PARA DVD AJUSTABLE A 2-5-10 GRADOS EQUIPO EN COLOR NEGR | 7385.72
I150200364-699 | TELEVISION TV. LCD DE 32 PULGADAS SINTONIZADOR DE ALTA DEFINICION CONTRASTE 30000 TIEMPO DE RESPUESTA 6 MS ANGULO DE VISION 178 H/178 V. WIDE COLOR ENCHANCER EFECTO DE SONIDO SRS. TRUSURROND HD CON BOCINAS INFERIORES POTENCIA DE SONIDO (10 W X 2) CONEXIONES ENTRADAS HDMI ENTRADA DE COMPONENTE DE PC Y SALIDA DE AUDIO CON SOPORTE UNIVERSAL A LA MEDIDA DEL LCD Y CON DIVISION PARA DVD AJUSTABLE A 2-5-10 GRADOS EQUIPO EN COLOR NEGR | 7385.72
I150200364-669 | TELEVISION TV. LCD DE 32 PULGADAS SINTONIZADOR DE ALTA DEFINICION CONTRASTE 30000 TIEMPO DE RESPUESTA 6 MS ANGULO DE VISION 178 H/178 V. WIDE COLOR ENCHANCER EFECTO DE SONIDO SRS. TRUSURROND HD CON BOCINAS INFERIORES POTENCIA DE SONIDO (10 W X 2) CONEXIONES ENTRADAS HDMI ENTRADA DE COMPONENTE DE PC Y SALIDA DE AUDIO CON SOPORTE UNIVERSAL A LA MEDIDA DEL LCD Y CON DIVISION PARA DVD AJUSTABLE A 2-5-10 GRADOS EQUIPO EN COLOR NEGR | 7385.72
I150200364-648 | TELEVISION TV. LCD DE 32 PULGADAS SINTONIZADOR DE ALTA DEFINICION CONTRASTE 30000 TIEMPO DE RESPUESTA 6 MS ANGULO DE VISION 178 H/178 V. WIDE COLOR ENCHANCER EFECTO DE SONIDO SRS. TRUSURROND HD CON BOCINAS INFERIORES POTENCIA DE SONIDO (10 W X 2) CONEXIONES ENTRADAS HDMI ENTRADA DE COMPONENTE DE PC Y SALIDA DE AUDIO CON SOPORTE UNIVERSAL A LA MEDIDA DEL LCD Y CON DIVISION PARA DVD AJUSTABLE A 2-5-10 GRADOS EQUIPO EN COLOR NEGR | 7385.72
I150200364-693 | TELEVISION TV. LCD DE 32 PULGADAS SINTONIZADOR DE ALTA DEFINICION CONTRASTE 30000 TIEMPO DE RESPUESTA 6 MS ANGULO DE VISION 178 H/178 V. WIDE COLOR ENCHANCER EFECTO DE SONIDO SRS. TRUSURROND HD CON BOCINAS INFERIORES POTENCIA DE SONIDO (10 W X 2) CONEXIONES ENTRADAS HDMI ENTRADA DE COMPONENTE DE PC Y SALIDA DE AUDIO CON SOPORTE UNIVERSAL A LA MEDIDA DEL LCD Y CON DIVISION PARA DVD AJUSTABLE A 2-5-10 GRADOS EQUIPO EN COLOR NEGR | 7385.72
I150200364-682 | TELEVISION TV. LCD DE 32 PULGADAS SINTONIZADOR DE ALTA DEFINICION CONTRASTE 30000 TIEMPO DE RESPUESTA 6 MS ANGULO DE VISION 178 H/178 V. WIDE COLOR ENCHANCER EFECTO DE SONIDO SRS. TRUSURROND HD CON BOCINAS INFERIORES POTENCIA DE SONIDO (10 W X 2) CONEXIONES ENTRADAS HDMI ENTRADA DE COMPONENTE DE PC Y SALIDA DE AUDIO CON SOPORTE UNIVERSAL A LA MEDIDA DEL LCD Y CON DIVISION PARA DVD AJUSTABLE A 2-5-10 GRADOS EQUIPO EN COLOR NEGR | 7385.72
I150200364-716 | TELEVISION TV. LCD DE 32 PULGADAS SINTONIZADOR DE ALTA DEFINICION CONTRASTE 30000 TIEMPO DE RESPUESTA 6 MS ANGULO DE VISION 178 H/178 V. WIDE COLOR ENCHANCER EFECTO DE SONIDO SRS. TRUSURROND HD CON BOCINAS INFERIORES POTENCIA DE SONIDO (10 W X 2) CONEXIONES ENTRADAS HDMI ENTRADA DE COMPONENTE DE PC Y SALIDA DE AUDIO CON SOPORTE UNIVERSAL A LA MEDIDA DEL LCD Y CON DIVISION PARA DVD AJUSTABLE A 2-5-10 GRADOS EQUIPO EN COLOR NEGR | 7385.72
I150200364-721 | TELEVISION TV. LCD DE 32 PULGADAS SINTONIZADOR DE ALTA DEFINICION CONTRASTE 30000 TIEMPO DE RESPUESTA 6 MS ANGULO DE VISION 178 H/178 V. WIDE COLOR ENCHANCER EFECTO DE SONIDO SRS. TRUSURROND HD CON BOCINAS INFERIORES POTENCIA DE SONIDO (10 W X 2) CONEXIONES ENTRADAS HDMI ENTRADA DE COMPONENTE DE PC Y SALIDA DE AUDIO CON SOPORTE UNIVERSAL A LA MEDIDA DEL LCD Y CON DIVISION PARA DVD AJUSTABLE A 2-5-10 GRADOS EQUIPO EN COLOR NEGR | 7385.72
I150200364-667 | TELEVISION TV. LCD DE 32 PULGADAS SINTONIZADOR DE ALTA DEFINICION CONTRASTE 30000 TIEMPO DE RESPUESTA 6 MS ANGULO DE VISION 178 H/178 V. WIDE COLOR ENCHANCER EFECTO DE SONIDO SRS. TRUSURROND HD CON BOCINAS INFERIORES POTENCIA DE SONIDO (10 W X 2) CONEXIONES ENTRADAS HDMI ENTRADA DE COMPONENTE DE PC Y SALIDA DE AUDIO CON SOPORTE UNIVERSAL A LA MEDIDA DEL LCD Y CON DIVISION PARA DVD AJUSTABLE A 2-5-10 GRADOS EQUIPO EN COLOR NEGR | 7385.72
I150200364-670 | TELEVISION TV. LCD DE 32 PULGADAS SINTONIZADOR DE ALTA DEFINICION CONTRASTE 30000 TIEMPO DE RESPUESTA 6 MS ANGULO DE VISION 178 H/178 V. WIDE COLOR ENCHANCER EFECTO DE SONIDO SRS. TRUSURROND HD CON BOCINAS INFERIORES POTENCIA DE SONIDO (10 W X 2) CONEXIONES ENTRADAS HDMI ENTRADA DE COMPONENTE DE PC Y SALIDA DE AUDIO CON SOPORTE UNIVERSAL A LA MEDIDA DEL LCD Y CON DIVISION PARA DVD AJUSTABLE A 2-5-10 GRADOS EQUIPO EN COLOR NEGR | 7385.72
I150200364-664 | TELEVISION TV. LCD DE 32 PULGADAS SINTONIZADOR DE ALTA DEFINICION CONTRASTE 30000 TIEMPO DE RESPUESTA 6 MS ANGULO DE VISION 178 H/178 V. WIDE COLOR ENCHANCER EFECTO DE SONIDO SRS. TRUSURROND HD CON BOCINAS INFERIORES POTENCIA DE SONIDO (10 W X 2) CONEXIONES ENTRADAS HDMI ENTRADA DE COMPONENTE DE PC Y SALIDA DE AUDIO CON SOPORTE UNIVERSAL A LA MEDIDA DEL LCD Y CON DIVISION PARA DVD AJUSTABLE A 2-5-10 GRADOS EQUIPO EN COLOR NEGR | 7385.72
I150200364-687 | TELEVISION TV. LCD DE 32 PULGADAS SINTONIZADOR DE ALTA DEFINICION CONTRASTE 30000 TIEMPO DE RESPUESTA 6 MS ANGULO DE VISION 178 H/178 V. WIDE COLOR ENCHANCER EFECTO DE SONIDO SRS. TRUSURROND HD CON BOCINAS INFERIORES POTENCIA DE SONIDO (10 W X 2) CONEXIONES ENTRADAS HDMI ENTRADA DE COMPONENTE DE PC Y SALIDA DE AUDIO CON SOPORTE UNIVERSAL A LA MEDIDA DEL LCD Y CON DIVISION PARA DVD AJUSTABLE A 2-5-10 GRADOS EQUIPO EN COLOR NEGR | 7385.72
I150200364-711 | TELEVISION TV. LCD DE 32 PULGADAS SINTONIZADOR DE ALTA DEFINICION CONTRASTE 30000 TIEMPO DE RESPUESTA 6 MS ANGULO DE VISION 178 H/178 V. WIDE COLOR ENCHANCER EFECTO DE SONIDO SRS. TRUSURROND HD CON BOCINAS INFERIORES POTENCIA DE SONIDO (10 W X 2) CONEXIONES ENTRADAS HDMI ENTRADA DE COMPONENTE DE PC Y SALIDA DE AUDIO CON SOPORTE UNIVERSAL A LA MEDIDA DEL LCD Y CON DIVISION PARA DVD AJUSTABLE A 2-5-10 GRADOS EQUIPO EN COLOR NEGR | 7385.72
I150200364-652 | TELEVISION TV. LCD DE 32 PULGADAS SINTONIZADOR DE ALTA DEFINICION CONTRASTE 30000 TIEMPO DE RESPUESTA 6 MS ANGULO DE VISION 178 H/178 V. WIDE COLOR ENCHANCER EFECTO DE SONIDO SRS. TRUSURROND HD CON BOCINAS INFERIORES POTENCIA DE SONIDO (10 W X 2) CONEXIONES ENTRADAS HDMI ENTRADA DE COMPONENTE DE PC Y SALIDA DE AUDIO CON SOPORTE UNIVERSAL A LA MEDIDA DEL LCD Y CON DIVISION PARA DVD AJUSTABLE A 2-5-10 GRADOS EQUIPO EN COLOR NEGR | 7385.72
I150200364-700 | TELEVISION TV. LCD DE 32 PULGADAS SINTONIZADOR DE ALTA DEFINICION CONTRASTE 30000 TIEMPO DE RESPUESTA 6 MS ANGULO DE VISION 178 H/178 V. WIDE COLOR ENCHANCER EFECTO DE SONIDO SRS. TRUSURROND HD CON BOCINAS INFERIORES POTENCIA DE SONIDO (10 W X 2) CONEXIONES ENTRADAS HDMI ENTRADA DE COMPONENTE DE PC Y SALIDA DE AUDIO CON SOPORTE UNIVERSAL A LA MEDIDA DEL LCD Y CON DIVISION PARA DVD AJUSTABLE A 2-5-10 GRADOS EQUIPO EN COLOR NEGR | 7385.72
I150200364-697 | TELEVISION TV. LCD DE 32 PULGADAS SINTONIZADOR DE ALTA DEFINICION CONTRASTE 30000 TIEMPO DE RESPUESTA 6 MS ANGULO DE VISION 178 H/178 V. WIDE COLOR ENCHANCER EFECTO DE SONIDO SRS. TRUSURROND HD CON BOCINAS INFERIORES POTENCIA DE SONIDO (10 W X 2) CONEXIONES ENTRADAS HDMI ENTRADA DE COMPONENTE DE PC Y SALIDA DE AUDIO CON SOPORTE UNIVERSAL A LA MEDIDA DEL LCD Y CON DIVISION PARA DVD AJUSTABLE A 2-5-10 GRADOS EQUIPO EN COLOR NEGR | 7385.72
I150200364-723 | TELEVISION TV. LCD DE 32 PULGADAS SINTONIZADOR DE ALTA DEFINICION CONTRASTE 30000 TIEMPO DE RESPUESTA 6 MS ANGULO DE VISION 178 H/178 V. WIDE COLOR ENCHANCER EFECTO DE SONIDO SRS. TRUSURROND HD CON BOCINAS INFERIORES POTENCIA DE SONIDO (10 W X 2) CONEXIONES ENTRADAS HDMI ENTRADA DE COMPONENTE DE PC Y SALIDA DE AUDIO CON SOPORTE UNIVERSAL A LA MEDIDA DEL LCD Y CON DIVISION PARA DVD AJUSTABLE A 2-5-10 GRADOS EQUIPO EN COLOR NEGR | 7385.72
I150200364-696 | TELEVISION TV. LCD DE 32 PULGADAS SINTONIZADOR DE ALTA DEFINICION CONTRASTE 30000 TIEMPO DE RESPUESTA 6 MS ANGULO DE VISION 178 H/178 V. WIDE COLOR ENCHANCER EFECTO DE SONIDO SRS. TRUSURROND HD CON BOCINAS INFERIORES POTENCIA DE SONIDO (10 W X 2) CONEXIONES ENTRADAS HDMI ENTRADA DE COMPONENTE DE PC Y SALIDA DE AUDIO CON SOPORTE UNIVERSAL A LA MEDIDA DEL LCD Y CON DIVISION PARA DVD AJUSTABLE A 2-5-10 GRADOS EQUIPO EN COLOR NEGR | 7385.72
I150200364-679 | TELEVISION TV. LCD DE 32 PULGADAS SINTONIZADOR DE ALTA DEFINICION CONTRASTE 30000 TIEMPO DE RESPUESTA 6 MS ANGULO DE VISION 178 H/178 V. WIDE COLOR ENCHANCER EFECTO DE SONIDO SRS. TRUSURROND HD CON BOCINAS INFERIORES POTENCIA DE SONIDO (10 W X 2) CONEXIONES ENTRADAS HDMI ENTRADA DE COMPONENTE DE PC Y SALIDA DE AUDIO CON SOPORTE UNIVERSAL A LA MEDIDA DEL LCD Y CON DIVISION PARA DVD AJUSTABLE A 2-5-10 GRADOS EQUIPO EN COLOR NEGR | 7385.72
I150200364-713 | TELEVISION TV. LCD DE 32 PULGADAS SINTONIZADOR DE ALTA DEFINICION CONTRASTE 30000 TIEMPO DE RESPUESTA 6 MS ANGULO DE VISION 178 H/178 V. WIDE COLOR ENCHANCER EFECTO DE SONIDO SRS. TRUSURROND HD CON BOCINAS INFERIORES POTENCIA DE SONIDO (10 W X 2) CONEXIONES ENTRADAS HDMI ENTRADA DE COMPONENTE DE PC Y SALIDA DE AUDIO CON SOPORTE UNIVERSAL A LA MEDIDA DEL LCD Y CON DIVISION PARA DVD AJUSTABLE A 2-5-10 GRADOS EQUIPO EN COLOR NEGR | 7385.72
I150200364-686 | TELEVISION TV. LCD DE 32 PULGADAS SINTONIZADOR DE ALTA DEFINICION CONTRASTE 30000 TIEMPO DE RESPUESTA 6 MS ANGULO DE VISION 178 H/178 V. WIDE COLOR ENCHANCER EFECTO DE SONIDO SRS. TRUSURROND HD CON BOCINAS INFERIORES POTENCIA DE SONIDO (10 W X 2) CONEXIONES ENTRADAS HDMI ENTRADA DE COMPONENTE DE PC Y SALIDA DE AUDIO CON SOPORTE UNIVERSAL A LA MEDIDA DEL LCD Y CON DIVISION PARA DVD AJUSTABLE A 2-5-10 GRADOS EQUIPO EN COLOR NEGR | 7385.72
I150200364-710 | TELEVISION TV. LCD DE 32 PULGADAS SINTONIZADOR DE ALTA DEFINICION CONTRASTE 30000 TIEMPO DE RESPUESTA 6 MS ANGULO DE VISION 178 H/178 V. WIDE COLOR ENCHANCER EFECTO DE SONIDO SRS. TRUSURROND HD CON BOCINAS INFERIORES POTENCIA DE SONIDO (10 W X 2) CONEXIONES ENTRADAS HDMI ENTRADA DE COMPONENTE DE PC Y SALIDA DE AUDIO CON SOPORTE UNIVERSAL A LA MEDIDA DEL LCD Y CON DIVISION PARA DVD AJUSTABLE A 2-5-10 GRADOS EQUIPO EN COLOR NEGR | 7385.72
I090000450-114 | VENTILADOR TERAPIA RESPIRATORIA VENTILADOR PEDIATRICO ADULTO FACTS. 0077 0078 0079 0079 0080 0081 0082 0083 | 858400
I090000450-118 | VENTILADOR TERAPIA RESPIRATORIA VENTILADOR PEDIATRICO ADULTO FACTS. 0077 0078 0079 0079 0080 0081 0082 0083 | 858400
I090000450-119 | VENTILADOR TERAPIA RESPIRATORIA VENTILADOR PEDIATRICO ADULTO FACTS. 0077 0078 0079 0079 0080 0081 0082 0083 | 858400
I090000450-122 | VENTILADOR TERAPIA RESPIRATORIA VENTILADOR PEDIATRICO ADULTO FACTS. 0077 0078 0079 0079 0080 0081 0082 0083 | 858400
I090000450-123 | VENTILADOR TERAPIA RESPIRATORIA VENTILADOR PEDIATRICO ADULTO FACTS. 0077 0078 0079 0079 0080 0081 0082 0083 | 858400
I090000450-124 | VENTILADOR TERAPIA RESPIRATORIA VENTILADOR PEDIATRICO ADULTO FACTS. 0077 0078 0079 0079 0080 0081 0082 0083 | 858400
I090000450-125 | VENTILADOR TERAPIA RESPIRATORIA VENTILADOR PEDIATRICO ADULTO FACTS. 0077 0078 0079 0079 0080 0081 0082 0083 | 858400
I090000450-112 | VENTILADOR TERAPIA RESPIRATORIA VENTILADOR MECANICO DE ALTA FRECUENCIA OCILATORIA PARA USO DE PACIENTES PEDIATRICOS Y ADULTOS EN ESTADO CRITICO ALIMENTADO NEUMATICAMENTE Y CON CORRIENTE ELECTRICA OFRECE VENTILACION DE ALTA FRECUENCIA CON SISTEMA DE EXHALACION PARA EL TRATAMIENTO DE PACIENTES CON PROBLEMAS RESPIRATORIOS CON SEVEROS BAROTRAUMAS SISTEMA NEUMATICO CONTROLADO CON MICROPROCESADOR GENERADOR DE OCILACION POR PISTON EL EQUIPO DEBE CONTAR CON LAS SIGUIENTES CARACTERISTICAS DE OPERACION FLUJO CONTINUO 0-60 IPM FRACCION INSPIRADA DE OXIGENO AJUSTE DE PRESION MEDIA 5-55CMH20 LIMITE DE PRESION MEDIA MAXIMA 10-55 ¿CMH20 PRESION OCILATORIA (DELTA P) MAYOR DE 90 CMH20 AMPLITUD MAXIMA DE LA PRESION DEL CONDUCTO DE LA VERIFICACION PROXIMA FRECUENCIA DE 3-15 HZ PORCENTAJE DE TIEMPO INSPIRATORIO DE 30-50% MONITOREO DE PRESION MEDIA Y AMPLITUD OCILATORIA (DELTA P) ALTA FRECUENCIA. AMPLITUD DE LAS EXCURCIONES DE PRESION DE LA VIA AEREA A | 1568371.04
I090000450-113 | VENTILADOR TERAPIA RESPIRATORIA VENTILADOR MECANICO DE ALTA FRECUENCIA OCILATORIA PARA USO DE PACIENTES PEDIATRICOS Y ADULTOS EN ESTADO CRITICO ALIMENTADO NEUMATICAMENTE Y CON CORRIENTE ELECTRICA OFRECE VENTILACION DE ALTA FRECUENCIA CON SISTEMA DE EXHALACION PARA EL TRATAMIENTO DE PACIENTES CON PROBLEMAS RESPIRATORIOS CON SEVEROS BAROTRAUMAS SISTEMA NEUMATICO CONTROLADO CON MICROPROCESADOR GENERADOR DE OCILACION POR PISTON EL EQUIPO DEBE CONTAR CON LAS SIGUIENTES CARACTERISTICAS DE OPERACION FLUJO CONTINUO 0-60 IPM FRACCION INSPIRADA DE OXIGENO AJUSTE DE PRESION MEDIA 5-55CMH20 LIMITE DE PRESION MEDIA MAXIMA 10-55CMH20 PRESION OCILATORIA (DELTA P) MAYOR DE 90CMH20 AMPLITUD MAXIMA DE LA PRESION DEL CONDUCTO DE LA VERIFICACION PROXIMA FRECUENCIA DE 3-15 HZ PORCENTAJE DE TIEMPO INSPIRATORIO DE 30-50% MONITOREO DE PRESION MEDIA Y AMPLITUD OCILATORIA (DELTA P) ALTA FRECUENCIA. AMPLITUD DE LAS EXCURCIONES DE PRESION DE LA VIA AEREA AJUS | 1568371.04
I090000450-115 | VENTILADOR TERAPIA RESPIRATORIA VENTILADOR PEDIATRICO ADULTO FACTS. 0077 0078 0079 0079 0080 0081 0082 0083 | 858400
I090000450-116 | VENTILADOR TERAPIA RESPIRATORIA VENTILADOR PEDIATRICO ADULTO FACTS. 0077 0078 0079 0079 0080 0081 0082 0083 | 858400
I090000450-117 | VENTILADOR TERAPIA RESPIRATORIA VENTILADOR PEDIATRICO ADULTO FACTS. 0077 0078 0079 0079 0080 0081 0082 0083 | 858400
I090000450-121 | VENTILADOR TERAPIA RESPIRATORIA VENTILADOR PEDIATRICO ADULTO FACTS. 0077 0078 0079 0079 0080 0081 0082 0083 | 858400
I090000450-120 | VENTILADOR TERAPIA RESPIRATORIA VENTILADOR PEDIATRICO ADULTO FACTS. 0077 0078 0079 0079 0080 0081 0082 0083 (PRESTAMO TEMPORAL AL HOSPITAL MATERNO INFANTIL DESDE EL 22-12-10) | 858400
I450400012-752 | ARCHIVERO ARCHIVERO COLOR CAOBA DE CUATRO GAVETAS EN MELAMINA | 3306
I450400012-753 | ARCHIVERO ARCHIVERO COLOR CAOBA DE CUATRO GAVETAS EN MELAMINA | 3306
I450400012-754 | ARCHIVERO ARCHIVERO COLOR CAOBA DE CUATRO GAVETAS EN MELAMINA | 3306
I450400012-755 | ARCHIVERO ARCHIVERO COLOR CAOBA DE CUATRO GAVETAS EN MELAMINA | 3306
I450400092-240 | CREDENZA CREDENZA COLOR CAOBA CON CUATRO PUERTAS | 4176
I450400120-2378 | ESCRITORIO ESCRITORIO EJECUTIVO DE MADERA CON CREDENZA Y LIBRERO COLOR CAOBA | 8700
I450400258-997 | MODULO DESARMABLE MODULO SECRETARIAL CON LIBRERO Y DOS CAJONES PAPELEROS Y UN ARCHIVERO COLOR CAOBA | 3712
I090000048-72 | BA¦O MARIA (ELECTRICO) PARA TEMPERATURA DE 65 + 2°C DIMENSIONES INTERIORES DE 40.60 ANCHO X 71.10 CM DE LARGO X 16.50 CM DE PROFUNDIDAD INCLUYE 3 TAPAS Y 3 PARRILLAS DE ACERO INOXIDABLE | 17701.6
I150200524-92 | VIDEOPROYECTOR PROYECTOR COLOR NEGRO 2500 LUMENS DLP SVGA CON MALETIN | 11310
I150200524-91 | VIDEOPROYECTOR PROYECTOR COLOR NEGRO 2500 LUMENS DLP SVGA CON MALETIN | 11310
I180000218-2289 | MONITOR MONITOR DE PLASMA 17 T CAMARA INTEGRADA COLOR NEGRO | 3416.2
I180000220-1996 | UNIDAD CENTRAL DE PROCESO (CPU) COMPUTADORA COLOR NEGRO CON OFFICE 2007 PYME SMALL BUSINESS UNITARIO2 GM RAMN DD-320 GB TECLADO Y MOUSE OPTICO | 17150.6
I180000220-1995 | UNIDAD CENTRAL DE PROCESO (CPU) COMPUTADORA COLOR NEGRO CON OFFICE 2007 PYME SMALL BUSINESS UNITARIO 2GM RAM DD-320 GB TECLADO Y MOUSSE OPTICO | 17150.6
I180000218-2287 | MONITOR MONITOR DE PLASMA LCD CON CAMARA INTEGRADA 17 COLOR NEGRO | 3416.2
I090000130-430 | CHASIS RAYOS X CHASISS X-OMAT 10X12 C/PANTALLA LANEX FAS 24X30 CM COLOR AMARILLO Y NEGRO | 5020.61
I180000066-519 | MINICOMPUTADORA COMPUTADORA PORTATIL HP PROBOOK 6730B WIN 7 PRO.C2D8700 PANTALLA 15.4. DISCO DURO 250GB. 2GB RAM TJ. RED. RJ. RED WIRELESS.BT OFFICE SB 2007 SNGL OLP NL Y MALETIN GATEWAY MX6009 CASE O.C. 19240 | 27057
I180000190-148 | SWITCH PARA REDES (EQUIPO DE CONECTIVIDAD) SWITCH CISCO CATALYST 2960 24 10/100 | 54826.24
I150200358-348 | TELEFONO INTERSECRETARIAL (UNEME DE RADIODIAGNOSTICO) TELEFONO CISCO IP PHONE 7960G GLOBAL | 9175.6
I150200358-350 | TELEFONO INTERSECRETARIAL (UNEME DE RADIODIAGNOSTICO) TELEFONO CISCO IP PHONE 7960G GLOBAL | 9175.6
I150200358-351 | TELEFONO INTERSECRETARIAL (UNEME DE RADIODIAGNOSTICO) TELEFONO CISCO IP PHONE 7960G GLOBAL | 9175.6
I150200358-355 | TELEFONO INTERSECRETARIAL (UNEME DE RADIODIAGNOSTICO) TELEFONO CISCO IP PHONE 7960G GLOBAL | 9175.6
I150200358-353 | TELEFONO INTERSECRETARIAL (UNEME DE RADIODIAGNOSTICO) TELEFONO CISCO IP PHONE 7960G GLOBAL | 9175.6
I150200358-354 | TELEFONO INTERSECRETARIAL (UNEME DE RADIODIAGNOSTICO) TELEFONO CISCO IP PHONE 7960G GLOBAL | 9175.6
I150200358-352 | TELEFONO INTERSECRETARIAL (UNEME DE RADIODIAGNOSTICO) TELEFONO CISCO IP PHONE 7960G GLOBAL | 9175.6
I150200358-356 | TELEFONO INTERSECRETARIAL (UNEME DE RADIODIAGNOSTICO) TELEFONO CISCO IP PHONE 7960G GLOBAL | 9175.6
I180000066-521 | MINICOMPUTADORA COMPUTADORA PORTATIL HP ELITEBOOK 2530P C2D 1.8 GHZ DD 250 GB TJ. RED MODULO WIRELESS SUPER MULTI PANTALLA 12.1 WINDOWS 7 DOWN AXP PRO CON GARANTIA DE 36 MESES | 45240
I150200524-90 | VIDEOPROYECTOR PROYECTOR MULTIMEDIA 2000 LUMENES X GA 1024X768 INC. MALETIN DE TRASLADO Y GARANTIA DE 12 MESES | 10324
I150200364-622 | TELEVISION TV. LCD DE 32 PULGADAS SINTONIZADOR DE ALTA DEFINICION CONTRASTE 30000 TIEMPO DE RESPUESTA 6 MS ANGULO DE VISION 178 H/178 V. WIDE COLOR ENCHANCER EFECTO DE SONIDO SRS. TRUSURROND HD CON BOCINAS INFERIORES POTENCIA DE SONIDO (10 W X 2) CONEXIONES ENTRADAS HDMI ENTRADA DE COMPONENTE DE PC Y SALIDA DE AUDIO CON SOPORTE UNIVERSAL A LA MEDIDA DEL LCD Y CON DIVISION PARA DVD AJUSTABLE A 2-5-10 GRADOS EQUIPO EN COLOR NEGR | 7385.72
I150200364-612 | TELEVISION TV. LCD DE 32 PULGADAS SINTONIZADOR DE ALTA DEFINICION CONTRASTE 30000 TIEMPO DE RESPUESTA 6 MS ANGULO DE VISION 178 H/178 V. WIDE COLOR ENCHANCER EFECTO DE SONIDO SRS. TRUSURROND HD CON BOCINAS INFERIORES POTENCIA DE SONIDO (10 W X 2) CONEXIONES ENTRADAS HDMI ENTRADA DE COMPONENTE DE PC Y SALIDA DE AUDIO CON SOPORTE UNIVERSAL A LA MEDIDA DEL LCD Y CON DIVISION PARA DVD AJUSTABLE A 2-5-10 GRADOS EQUIPO EN COLOR NEGR | 7385.72
I150200364-620 | TELEVISION TV. LCD DE 32 PULGADAS SINTONIZADOR DE ALTA DEFINICION CONTRASTE 30000 TIEMPO DE RESPUESTA 6 MS ANGULO DE VISION 178 H/178 V. WIDE COLOR ENCHANCER EFECTO DE SONIDO SRS. TRUSURROND HD CON BOCINAS INFERIORES POTENCIA DE SONIDO (10 W X 2) CONEXIONES ENTRADAS HDMI ENTRADA DE COMPONENTE DE PC Y SALIDA DE AUDIO CON SOPORTE UNIVERSAL A LA MEDIDA DEL LCD Y CON DIVISION PARA DVD AJUSTABLE A 2-5-10 GRADOS EQUIPO EN COLOR NEGR | 7385.72
I150200364-628 | TELEVISION TV. LCD DE 32 PULGADAS SINTONIZADOR DE ALTA DEFINICION CONTRASTE 30000 TIEMPO DE RESPUESTA 6 MS ANGULO DE VISION 178 H/178 V. WIDE COLOR ENCHANCER EFECTO DE SONIDO SRS. TRUSURROND HD CON BOCINAS INFERIORES POTENCIA DE SONIDO (10 W X 2) CONEXIONES ENTRADAS HDMI ENTRADA DE COMPONENTE DE PC Y SALIDA DE AUDIO CON SOPORTE UNIVERSAL A LA MEDIDA DEL LCD Y CON DIVISION PARA DVD AJUSTABLE A 2-5-10 GRADOS EQUIPO EN COLOR NEGR | 7385.72
I150200364-615 | TELEVISION TV. LCD DE 32 PULGADAS SINTONIZADOR DE ALTA DEFINICION CONTRASTE 30000 TIEMPO DE RESPUESTA 6 MS ANGULO DE VISION 178 H/178 V. WIDE COLOR ENCHANCER EFECTO DE SONIDO SRS. TRUSURROND HD CON BOCINAS INFERIORES POTENCIA DE SONIDO (10 W X 2) CONEXIONES ENTRADAS HDMI ENTRADA DE COMPONENTE DE PC Y SALIDA DE AUDIO CON SOPORTE UNIVERSAL A LA MEDIDA DEL LCD Y CON DIVISION PARA DVD AJUSTABLE A 2-5-10 GRADOS EQUIPO EN COLOR NEGR | 7385.72
I150200364-618 | TELEVISION TV. LCD DE 32 PULGADAS SINTONIZADOR DE ALTA DEFINICION CONTRASTE 30000 TIEMPO DE RESPUESTA 6 MS ANGULO DE VISION 178 H/178 V. WIDE COLOR ENCHANCER EFECTO DE SONIDO SRS. TRUSURROND HD CON BOCINAS INFERIORES POTENCIA DE SONIDO (10 W X 2) CONEXIONES ENTRADAS HDMI ENTRADA DE COMPONENTE DE PC Y SALIDA DE AUDIO CON SOPORTE UNIVERSAL A LA MEDIDA DEL LCD Y CON DIVISION PARA DVD AJUSTABLE A 2-5-10 GRADOS EQUIPO EN COLOR NEGR | 7385.72
I150200364-634 | TELEVISION TV. LCD DE 32 PULGADAS SINTONIZADOR DE ALTA DEFINICION CONTRASTE 30000 TIEMPO DE RESPUESTA 6 MS ANGULO DE VISION 178 H/178 V. WIDE COLOR ENCHANCER EFECTO DE SONIDO SRS. TRUSURROND HD CON BOCINAS INFERIORES POTENCIA DE SONIDO (10 W X 2) CONEXIONES ENTRADAS HDMI ENTRADA DE COMPONENTE DE PC Y SALIDA DE AUDIO CON SOPORTE UNIVERSAL A LA MEDIDA DEL LCD Y CON DIVISION PARA DVD AJUSTABLE A 2-5-10 GRADOS EQUIPO EN COLOR NEGR | 7385.72
I150200364-619 | TELEVISION TV. LCD DE 32 PULGADAS SINTONIZADOR DE ALTA DEFINICION CONTRASTE 30000 TIEMPO DE RESPUESTA 6 MS ANGULO DE VISION 178 H/178 V. WIDE COLOR ENCHANCER EFECTO DE SONIDO SRS. TRUSURROND HD CON BOCINAS INFERIORES POTENCIA DE SONIDO (10 W X 2) CONEXIONES ENTRADAS HDMI ENTRADA DE COMPONENTE DE PC Y SALIDA DE AUDIO CON SOPORTE UNIVERSAL A LA MEDIDA DEL LCD Y CON DIVISION PARA DVD AJUSTABLE A 2-5-10 GRADOS EQUIPO EN COLOR NEGR | 7385.72
I150200364-633 | TELEVISION TV. LCD DE 32 PULGADAS SINTONIZADOR DE ALTA DEFINICION CONTRASTE 30000 TIEMPO DE RESPUESTA 6 MS ANGULO DE VISION 178 H/178 V. WIDE COLOR ENCHANCER EFECTO DE SONIDO SRS. TRUSURROND HD CON BOCINAS INFERIORES POTENCIA DE SONIDO (10 W X 2) CONEXIONES ENTRADAS HDMI ENTRADA DE COMPONENTE DE PC Y SALIDA DE AUDIO CON SOPORTE UNIVERSAL A LA MEDIDA DEL LCD Y CON DIVISION PARA DVD AJUSTABLE A 2-5-10 GRADOS EQUIPO EN COLOR NEGR | 7385.72
I150200364-556 | TELEVISION TV. LCD DE 32 PULGADAS SINTONIZADOR DE ALTA DEFINICION CONTRASTE 30000 TIEMPO DE RESPUESTA 6 MS ANGULO DE VISION 178 H/178 V. WIDE COLOR ENCHANCER EFECTO DE SONIDO SRS. TRUSURROND HD CON BOCINAS INFERIORES POTENCIA DE SONIDO (10 W X 2) CONEXIONES ENTRADAS HDMI ENTRADA DE COMPONENTE DE PC Y SALIDA DE AUDIO CON SOPORTE UNIVERSAL A LA MEDIDA DEL LCD Y CON DIVISION PARA DVD AJUSTABLE A 2-5-10 GRADOS EQUIPO EN COLOR NEGR | 7385.72
I150200364-557 | TELEVISION TV. LCD DE 32 PULGADAS SINTONIZADOR DE ALTA DEFINICION CONTRASTE 30000 TIEMPO DE RESPUESTA 6 MS ANGULO DE VISION 178 H/178 V. WIDE COLOR ENCHANCER EFECTO DE SONIDO SRS. TRUSURROND HD CON BOCINAS INFERIORES POTENCIA DE SONIDO (10 W X 2) CONEXIONES ENTRADAS HDMI ENTRADA DE COMPONENTE DE PC Y SALIDA DE AUDIO CON SOPORTE UNIVERSAL A LA MEDIDA DEL LCD Y CON DIVISION PARA DVD AJUSTABLE A 2-5-10 GRADOS EQUIPO EN COLOR NEGR | 7385.72
I150200364-558 | TELEVISION TV. LCD DE 32 PULGADAS SINTONIZADOR DE ALTA DEFINICION CONTRASTE 30000 TIEMPO DE RESPUESTA 6 MS ANGULO DE VISION 178 H/178 V. WIDE COLOR ENCHANCER EFECTO DE SONIDO SRS. TRUSURROND HD CON BOCINAS INFERIORES POTENCIA DE SONIDO (10 W X 2) CONEXIONES ENTRADAS HDMI ENTRADA DE COMPONENTE DE PC Y SALIDA DE AUDIO CON SOPORTE UNIVERSAL A LA MEDIDA DEL LCD Y CON DIVISION PARA DVD AJUSTABLE A 2-5-10 GRADOS EQUIPO EN COLOR NEGR | 7385.72
I150200364-565 | TELEVISION TV. LCD DE 32 PULGADAS SINTONIZADOR DE ALTA DEFINICION CONTRASTE 30000 TIEMPO DE RESPUESTA 6 MS ANGULO DE VISION 178 H/178 V. WIDE COLOR ENCHANCER EFECTO DE SONIDO SRS. TRUSURROND HD CON BOCINAS INFERIORES POTENCIA DE SONIDO (10 W X 2) CONEXIONES ENTRADAS HDMI ENTRADA DE COMPONENTE DE PC Y SALIDA DE AUDIO CON SOPORTE UNIVERSAL A LA MEDIDA DEL LCD Y CON DIVISION PARA DVD AJUSTABLE A 2-5-10 GRADOS EQUIPO EN COLOR NEGR | 7385.72
I150200364-568 | TELEVISION TV. LCD DE 32 PULGADAS SINTONIZADOR DE ALTA DEFINICION CONTRASTE 30000 TIEMPO DE RESPUESTA 6 MS ANGULO DE VISION 178 H/178 V. WIDE COLOR ENCHANCER EFECTO DE SONIDO SRS. TRUSURROND HD CON BOCINAS INFERIORES POTENCIA DE SONIDO (10 W X 2) CONEXIONES ENTRADAS HDMI ENTRADA DE COMPONENTE DE PC Y SALIDA DE AUDIO CON SOPORTE UNIVERSAL A LA MEDIDA DEL LCD Y CON DIVISION PARA DVD AJUSTABLE A 2-5-10 GRADOS EQUIPO EN COLOR NEGR | 7385.72
I150200364-571 | TELEVISION TV. LCD DE 32 PULGADAS SINTONIZADOR DE ALTA DEFINICION CONTRASTE 30000 TIEMPO DE RESPUESTA 6 MS ANGULO DE VISION 178 H/178 V. WIDE COLOR ENCHANCER EFECTO DE SONIDO SRS. TRUSURROND HD CON BOCINAS INFERIORES POTENCIA DE SONIDO (10 W X 2) CONEXIONES ENTRADAS HDMI ENTRADA DE COMPONENTE DE PC Y SALIDA DE AUDIO CON SOPORTE UNIVERSAL A LA MEDIDA DEL LCD Y CON DIVISION PARA DVD AJUSTABLE A 2-5-10 GRADOS EQUIPO EN COLOR NEGR | 7385.72
I150200364-577 | TELEVISION TV. LCD DE 32 PULGADAS SINTONIZADOR DE ALTA DEFINICION CONTRASTE 30000 TIEMPO DE RESPUESTA 6 MS ANGULO DE VISION 178 H/178 V. WIDE COLOR ENCHANCER EFECTO DE SONIDO SRS. TRUSURROND HD CON BOCINAS INFERIORES POTENCIA DE SONIDO (10 W X 2) CONEXIONES ENTRADAS HDMI ENTRADA DE COMPONENTE DE PC Y SALIDA DE AUDIO CON SOPORTE UNIVERSAL A LA MEDIDA DEL LCD Y CON DIVISION PARA DVD AJUSTABLE A 2-5-10 GRADOS EQUIPO EN COLOR NEGR | 7385.72
I150200364-578 | TELEVISION TV. LCD DE 32 PULGADAS SINTONIZADOR DE ALTA DEFINICION CONTRASTE 30000 TIEMPO DE RESPUESTA 6 MS ANGULO DE VISION 178 H/178 V. WIDE COLOR ENCHANCER EFECTO DE SONIDO SRS. TRUSURROND HD CON BOCINAS INFERIORES POTENCIA DE SONIDO (10 W X 2) CONEXIONES ENTRADAS HDMI ENTRADA DE COMPONENTE DE PC Y SALIDA DE AUDIO CON SOPORTE UNIVERSAL A LA MEDIDA DEL LCD Y CON DIVISION PARA DVD AJUSTABLE A 2-5-10 GRADOS EQUIPO EN COLOR NEGR | 7385.72
I150200364-575 | TELEVISION TV. LCD DE 32 PULGADAS SINTONIZADOR DE ALTA DEFINICION CONTRASTE 30000 TIEMPO DE RESPUESTA 6 MS ANGULO DE VISION 178 H/178 V. WIDE COLOR ENCHANCER EFECTO DE SONIDO SRS. TRUSURROND HD CON BOCINAS INFERIORES POTENCIA DE SONIDO (10 W X 2) CONEXIONES ENTRADAS HDMI ENTRADA DE COMPONENTE DE PC Y SALIDA DE AUDIO CON SOPORTE UNIVERSAL A LA MEDIDA DEL LCD Y CON DIVISION PARA DVD AJUSTABLE A 2-5-10 GRADOS EQUIPO EN COLOR NEGR | 7385.72
I150200364-579 | TELEVISION TV. LCD DE 32 PULGADAS SINTONIZADOR DE ALTA DEFINICION CONTRASTE 30000 TIEMPO DE RESPUESTA 6 MS ANGULO DE VISION 178 H/178 V. WIDE COLOR ENCHANCER EFECTO DE SONIDO SRS. TRUSURROND HD CON BOCINAS INFERIORES POTENCIA DE SONIDO (10 W X 2) CONEXIONES ENTRADAS HDMI ENTRADA DE COMPONENTE DE PC Y SALIDA DE AUDIO CON SOPORTE UNIVERSAL A LA MEDIDA DEL LCD Y CON DIVISION PARA DVD AJUSTABLE A 2-5-10 GRADOS EQUIPO EN COLOR NEGR | 7385.72
I150200364-566 | TELEVISION TV. LCD DE 32 PULGADAS SINTONIZADOR DE ALTA DEFINICION CONTRASTE 30000 TIEMPO DE RESPUESTA 6 MS ANGULO DE VISION 178 H/178 V. WIDE COLOR ENCHANCER EFECTO DE SONIDO SRS. TRUSURROND HD CON BOCINAS INFERIORES POTENCIA DE SONIDO (10 W X 2) CONEXIONES ENTRADAS HDMI ENTRADA DE COMPONENTE DE PC Y SALIDA DE AUDIO CON SOPORTE UNIVERSAL A LA MEDIDA DEL LCD Y CON DIVISION PARA DVD AJUSTABLE A 2-5-10 GRADOS EQUIPO EN COLOR NEGR | 7385.72
I150200364-567 | TELEVISION TV. LCD DE 32 PULGADAS SINTONIZADOR DE ALTA DEFINICION CONTRASTE 30000 TIEMPO DE RESPUESTA 6 MS ANGULO DE VISION 178 H/178 V. WIDE COLOR ENCHANCER EFECTO DE SONIDO SRS. TRUSURROND HD CON BOCINAS INFERIORES POTENCIA DE SONIDO (10 W X 2) CONEXIONES ENTRADAS HDMI ENTRADA DE COMPONENTE DE PC Y SALIDA DE AUDIO CON SOPORTE UNIVERSAL A LA MEDIDA DEL LCD Y CON DIVISION PARA DVD AJUSTABLE A 2-5-10 GRADOS EQUIPO EN COLOR NEGR | 7385.72
I150200364-564 | TELEVISION TV. LCD DE 32 PULGADAS SINTONIZADOR DE ALTA DEFINICION CONTRASTE 30000 TIEMPO DE RESPUESTA 6 MS ANGULO DE VISION 178 H/178 V. WIDE COLOR ENCHANCER EFECTO DE SONIDO SRS. TRUSURROND HD CON BOCINAS INFERIORES POTENCIA DE SONIDO (10 W X 2) CONEXIONES ENTRADAS HDMI ENTRADA DE COMPONENTE DE PC Y SALIDA DE AUDIO CON SOPORTE UNIVERSAL A LA MEDIDA DEL LCD Y CON DIVISION PARA DVD AJUSTABLE A 2-5-10 GRADOS EQUIPO EN COLOR NEGR | 7385.72
I150200364-573 | TELEVISION TV. LCD DE 32 PULGADAS SINTONIZADOR DE ALTA DEFINICION CONTRASTE 30000 TIEMPO DE RESPUESTA 6 MS ANGULO DE VISION 178 H/178 V. WIDE COLOR ENCHANCER EFECTO DE SONIDO SRS. TRUSURROND HD CON BOCINAS INFERIORES POTENCIA DE SONIDO (10 W X 2) CONEXIONES ENTRADAS HDMI ENTRADA DE COMPONENTE DE PC Y SALIDA DE AUDIO CON SOPORTE UNIVERSAL A LA MEDIDA DEL LCD Y CON DIVISION PARA DVD AJUSTABLE A 2-5-10 GRADOS EQUIPO EN COLOR NEGR | 7385.72
I150200364-561 | TELEVISION TV. LCD DE 32 PULGADAS SINTONIZADOR DE ALTA DEFINICION CONTRASTE 30000 TIEMPO DE RESPUESTA 6 MS ANGULO DE VISION 178 H/178 V. WIDE COLOR ENCHANCER EFECTO DE SONIDO SRS. TRUSURROND HD CON BOCINAS INFERIORES POTENCIA DE SONIDO (10 W X 2) CONEXIONES ENTRADAS HDMI ENTRADA DE COMPONENTE DE PC Y SALIDA DE AUDIO CON SOPORTE UNIVERSAL A LA MEDIDA DEL LCD Y CON DIVISION PARA DVD AJUSTABLE A 2-5-10 GRADOS EQUIPO EN COLOR NEGR | 7385.72
I150200364-576 | TELEVISION TV. LCD DE 32 PULGADAS SINTONIZADOR DE ALTA DEFINICION CONTRASTE 30000 TIEMPO DE RESPUESTA 6 MS ANGULO DE VISION 178 H/178 V. WIDE COLOR ENCHANCER EFECTO DE SONIDO SRS. TRUSURROND HD CON BOCINAS INFERIORES POTENCIA DE SONIDO (10 W X 2) CONEXIONES ENTRADAS HDMI ENTRADA DE COMPONENTE DE PC Y SALIDA DE AUDIO CON SOPORTE UNIVERSAL A LA MEDIDA DEL LCD Y CON DIVISION PARA DVD AJUSTABLE A 2-5-10 GRADOS EQUIPO EN COLOR NEGR | 7385.72
I150200364-582 | TELEVISION TV. LCD DE 32 PULGADAS SINTONIZADOR DE ALTA DEFINICION CONTRASTE 30000 TIEMPO DE RESPUESTA 6 MS ANGULO DE VISION 178 H/178 V. WIDE COLOR ENCHANCER EFECTO DE SONIDO SRS. TRUSURROND HD CON BOCINAS INFERIORES POTENCIA DE SONIDO (10 W X 2) CONEXIONES ENTRADAS HDMI ENTRADA DE COMPONENTE DE PC Y SALIDA DE AUDIO CON SOPORTE UNIVERSAL A LA MEDIDA DEL LCD Y CON DIVISION PARA DVD AJUSTABLE A 2-5-10 GRADOS EQUIPO EN COLOR NEGR | 7385.72
I150200364-590 | TELEVISION TV. LCD DE 32 PULGADAS SINTONIZADOR DE ALTA DEFINICION CONTRASTE 30000 TIEMPO DE RESPUESTA 6 MS ANGULO DE VISION 178 H/178 V. WIDE COLOR ENCHANCER EFECTO DE SONIDO SRS. TRUSURROND HD CON BOCINAS INFERIORES POTENCIA DE SONIDO (10 W X 2) CONEXIONES ENTRADAS HDMI ENTRADA DE COMPONENTE DE PC Y SALIDA DE AUDIO CON SOPORTE UNIVERSAL A LA MEDIDA DEL LCD Y CON DIVISION PARA DVD AJUSTABLE A 2-5-10 GRADOS EQUIPO EN COLOR NEGR | 7385.72
I150200364-591 | TELEVISION TV. LCD DE 32 PULGADAS SINTONIZADOR DE ALTA DEFINICION CONTRASTE 30000 TIEMPO DE RESPUESTA 6 MS ANGULO DE VISION 178 H/178 V. WIDE COLOR ENCHANCER EFECTO DE SONIDO SRS. TRUSURROND HD CON BOCINAS INFERIORES POTENCIA DE SONIDO (10 W X 2) CONEXIONES ENTRADAS HDMI ENTRADA DE COMPONENTE DE PC Y SALIDA DE AUDIO CON SOPORTE UNIVERSAL A LA MEDIDA DEL LCD Y CON DIVISION PARA DVD AJUSTABLE A 2-5-10 GRADOS EQUIPO EN COLOR NEGR | 7385.72
I150200364-592 | TELEVISION TV. LCD DE 32 PULGADAS SINTONIZADOR DE ALTA DEFINICION CONTRASTE 30000 TIEMPO DE RESPUESTA 6 MS ANGULO DE VISION 178 H/178 V. WIDE COLOR ENCHANCER EFECTO DE SONIDO SRS. TRUSURROND HD CON BOCINAS INFERIORES POTENCIA DE SONIDO (10 W X 2) CONEXIONES ENTRADAS HDMI ENTRADA DE COMPONENTE DE PC Y SALIDA DE AUDIO CON SOPORTE UNIVERSAL A LA MEDIDA DEL LCD Y CON DIVISION PARA DVD AJUSTABLE A 2-5-10 GRADOS EQUIPO EN COLOR NEGR | 7385.72
I150200364-593 | TELEVISION TV. LCD DE 32 PULGADAS SINTONIZADOR DE ALTA DEFINICION CONTRASTE 30000 TIEMPO DE RESPUESTA 6 MS ANGULO DE VISION 178 H/178 V. WIDE COLOR ENCHANCER EFECTO DE SONIDO SRS. TRUSURROND HD CON BOCINAS INFERIORES POTENCIA DE SONIDO (10 W X 2) CONEXIONES ENTRADAS HDMI ENTRADA DE COMPONENTE DE PC Y SALIDA DE AUDIO CON SOPORTE UNIVERSAL A LA MEDIDA DEL LCD Y CON DIVISION PARA DVD AJUSTABLE A 2-5-10 GRADOS EQUIPO EN COLOR NEGR | 7385.72
I150200364-594 | TELEVISION TV. LCD DE 32 PULGADAS SINTONIZADOR DE ALTA DEFINICION CONTRASTE 30000 TIEMPO DE RESPUESTA 6 MS ANGULO DE VISION 178 H/178 V. WIDE COLOR ENCHANCER EFECTO DE SONIDO SRS. TRUSURROND HD CON BOCINAS INFERIORES POTENCIA DE SONIDO (10 W X 2) CONEXIONES ENTRADAS HDMI ENTRADA DE COMPONENTE DE PC Y SALIDA DE AUDIO CON SOPORTE UNIVERSAL A LA MEDIDA DEL LCD Y CON DIVISION PARA DVD AJUSTABLE A 2-5-10 GRADOS EQUIPO EN COLOR NEGR | 7385.72
I150200364-596 | TELEVISION TV. LCD DE 32 PULGADAS SINTONIZADOR DE ALTA DEFINICION CONTRASTE 30000 TIEMPO DE RESPUESTA 6 MS ANGULO DE VISION 178 H/178 V. WIDE COLOR ENCHANCER EFECTO DE SONIDO SRS. TRUSURROND HD CON BOCINAS INFERIORES POTENCIA DE SONIDO (10 W X 2) CONEXIONES ENTRADAS HDMI ENTRADA DE COMPONENTE DE PC Y SALIDA DE AUDIO CON SOPORTE UNIVERSAL A LA MEDIDA DEL LCD Y CON DIVISION PARA DVD AJUSTABLE A 2-5-10 GRADOS EQUIPO EN COLOR NEGR | 7385.72
I150200364-598 | TELEVISION TV. LCD DE 32 PULGADAS SINTONIZADOR DE ALTA DEFINICION CONTRASTE 30000 TIEMPO DE RESPUESTA 6 MS ANGULO DE VISION 178 H/178 V. WIDE COLOR ENCHANCER EFECTO DE SONIDO SRS. TRUSURROND HD CON BOCINAS INFERIORES POTENCIA DE SONIDO (10 W X 2) CONEXIONES ENTRADAS HDMI ENTRADA DE COMPONENTE DE PC Y SALIDA DE AUDIO CON SOPORTE UNIVERSAL A LA MEDIDA DEL LCD Y CON DIVISION PARA DVD AJUSTABLE A 2-5-10 GRADOS EQUIPO EN COLOR NEGR | 7385.72
I150200364-602 | TELEVISION TV. LCD DE 32 PULGADAS SINTONIZADOR DE ALTA DEFINICION CONTRASTE 30000 TIEMPO DE RESPUESTA 6 MS ANGULO DE VISION 178 H/178 V. WIDE COLOR ENCHANCER EFECTO DE SONIDO SRS. TRUSURROND HD CON BOCINAS INFERIORES POTENCIA DE SONIDO (10 W X 2) CONEXIONES ENTRADAS HDMI ENTRADA DE COMPONENTE DE PC Y SALIDA DE AUDIO CON SOPORTE UNIVERSAL A LA MEDIDA DEL LCD Y CON DIVISION PARA DVD AJUSTABLE A 2-5-10 GRADOS EQUIPO EN COLOR NEGR | 7385.72
I150200364-607 | TELEVISION TV. LCD DE 32 PULGADAS SINTONIZADOR DE ALTA DEFINICION CONTRASTE 30000 TIEMPO DE RESPUESTA 6 MS ANGULO DE VISION 178 H/178 V. WIDE COLOR ENCHANCER EFECTO DE SONIDO SRS. TRUSURROND HD CON BOCINAS INFERIORES POTENCIA DE SONIDO (10 W X 2) CONEXIONES ENTRADAS HDMI ENTRADA DE COMPONENTE DE PC Y SALIDA DE AUDIO CON SOPORTE UNIVERSAL A LA MEDIDA DEL LCD Y CON DIVISION PARA DVD AJUSTABLE A 2-5-10 GRADOS EQUIPO EN COLOR NEGR | 7385.72
I150200364-584 | TELEVISION TV. LCD DE 32 PULGADAS SINTONIZADOR DE ALTA DEFINICION CONTRASTE 30000 TIEMPO DE RESPUESTA 6 MS ANGULO DE VISION 178 H/178 V. WIDE COLOR ENCHANCER EFECTO DE SONIDO SRS. TRUSURROND HD CON BOCINAS INFERIORES POTENCIA DE SONIDO (10 W X 2) CONEXIONES ENTRADAS HDMI ENTRADA DE COMPONENTE DE PC Y SALIDA DE AUDIO CON SOPORTE UNIVERSAL A LA MEDIDA DEL LCD Y CON DIVISION PARA DVD AJUSTABLE A 2-5-10 GRADOS EQUIPO EN COLOR NEGR | 7385.72
I150200364-601 | TELEVISION TV. LCD DE 32 PULGADAS SINTONIZADOR DE ALTA DEFINICION CONTRASTE 30000 TIEMPO DE RESPUESTA 6 MS ANGULO DE VISION 178 H/178 V. WIDE COLOR ENCHANCER EFECTO DE SONIDO SRS. TRUSURROND HD CON BOCINAS INFERIORES POTENCIA DE SONIDO (10 W X 2) CONEXIONES ENTRADAS HDMI ENTRADA DE COMPONENTE DE PC Y SALIDA DE AUDIO CON SOPORTE UNIVERSAL A LA MEDIDA DEL LCD Y CON DIVISION PARA DVD AJUSTABLE A 2-5-10 GRADOS EQUIPO EN COLOR NEGR | 7385.72
I150200364-600 | TELEVISION TV. LCD DE 32 PULGADAS SINTONIZADOR DE ALTA DEFINICION CONTRASTE 30000 TIEMPO DE RESPUESTA 6 MS ANGULO DE VISION 178 H/178 V. WIDE COLOR ENCHANCER EFECTO DE SONIDO SRS. TRUSURROND HD CON BOCINAS INFERIORES POTENCIA DE SONIDO (10 W X 2) CONEXIONES ENTRADAS HDMI ENTRADA DE COMPONENTE DE PC Y SALIDA DE AUDIO CON SOPORTE UNIVERSAL A LA MEDIDA DEL LCD Y CON DIVISION PARA DVD AJUSTABLE A 2-5-10 GRADOS EQUIPO EN COLOR NEGR | 7385.72
I150200364-609 | TELEVISION TV. LCD DE 32 PULGADAS SINTONIZADOR DE ALTA DEFINICION CONTRASTE 30000 TIEMPO DE RESPUESTA 6 MS ANGULO DE VISION 178 H/178 V. WIDE COLOR ENCHANCER EFECTO DE SONIDO SRS. TRUSURROND HD CON BOCINAS INFERIORES POTENCIA DE SONIDO (10 W X 2) CONEXIONES ENTRADAS HDMI ENTRADA DE COMPONENTE DE PC Y SALIDA DE AUDIO CON SOPORTE UNIVERSAL A LA MEDIDA DEL LCD Y CON DIVISION PARA DVD AJUSTABLE A 2-5-10 GRADOS EQUIPO EN COLOR NEGR | 7385.72
I150200364-599 | TELEVISION TV. LCD DE 32 PULGADAS SINTONIZADOR DE ALTA DEFINICION CONTRASTE 30000 TIEMPO DE RESPUESTA 6 MS ANGULO DE VISION 178 H/178 V. WIDE COLOR ENCHANCER EFECTO DE SONIDO SRS. TRUSURROND HD CON BOCINAS INFERIORES POTENCIA DE SONIDO (10 W X 2) CONEXIONES ENTRADAS HDMI ENTRADA DE COMPONENTE DE PC Y SALIDA DE AUDIO CON SOPORTE UNIVERSAL A LA MEDIDA DEL LCD Y CON DIVISION PARA DVD AJUSTABLE A 2-5-10 GRADOS EQUIPO EN COLOR NEGR | 7385.72
I150200364-595 | TELEVISION TV. LCD DE 32 PULGADAS SINTONIZADOR DE ALTA DEFINICION CONTRASTE 30000 TIEMPO DE RESPUESTA 6 MS ANGULO DE VISION 178 H/178 V. WIDE COLOR ENCHANCER EFECTO DE SONIDO SRS. TRUSURROND HD CON BOCINAS INFERIORES POTENCIA DE SONIDO (10 W X 2) CONEXIONES ENTRADAS HDMI ENTRADA DE COMPONENTE DE PC Y SALIDA DE AUDIO CON SOPORTE UNIVERSAL A LA MEDIDA DEL LCD Y CON DIVISION PARA DVD AJUSTABLE A 2-5-10 GRADOS EQUIPO EN COLOR NEGR | 7385.72
I150200364-597 | TELEVISION TV. LCD DE 32 PULGADAS SINTONIZADOR DE ALTA DEFINICION CONTRASTE 30000 TIEMPO DE RESPUESTA 6 MS ANGULO DE VISION 178 H/178 V. WIDE COLOR ENCHANCER EFECTO DE SONIDO SRS. TRUSURROND HD CON BOCINAS INFERIORES POTENCIA DE SONIDO (10 W X 2) CONEXIONES ENTRADAS HDMI ENTRADA DE COMPONENTE DE PC Y SALIDA DE AUDIO CON SOPORTE UNIVERSAL A LA MEDIDA DEL LCD Y CON DIVISION PARA DVD AJUSTABLE A 2-5-10 GRADOS EQUIPO EN COLOR NEGR | 7385.72
I150200364-583 | TELEVISION TV. LCD DE 32 PULGADAS SINTONIZADOR DE ALTA DEFINICION CONTRASTE 30000 TIEMPO DE RESPUESTA 6 MS ANGULO DE VISION 178 H/178 V. WIDE COLOR ENCHANCER EFECTO DE SONIDO SRS. TRUSURROND HD CON BOCINAS INFERIORES POTENCIA DE SONIDO (10 W X 2) CONEXIONES ENTRADAS HDMI ENTRADA DE COMPONENTE DE PC Y SALIDA DE AUDIO CON SOPORTE UNIVERSAL A LA MEDIDA DEL LCD Y CON DIVISION PARA DVD AJUSTABLE A 2-5-10 GRADOS EQUIPO EN COLOR NEGR | 7385.72
I150200364-588 | TELEVISION TV. LCD DE 32 PULGADAS SINTONIZADOR DE ALTA DEFINICION CONTRASTE 30000 TIEMPO DE RESPUESTA 6 MS ANGULO DE VISION 178 H/178 V. WIDE COLOR ENCHANCER EFECTO DE SONIDO SRS. TRUSURROND HD CON BOCINAS INFERIORES POTENCIA DE SONIDO (10 W X 2) CONEXIONES ENTRADAS HDMI ENTRADA DE COMPONENTE DE PC Y SALIDA DE AUDIO CON SOPORTE UNIVERSAL A LA MEDIDA DEL LCD Y CON DIVISION PARA DVD AJUSTABLE A 2-5-10 GRADOS EQUIPO EN COLOR NEGR | 7385.72
I150200364-589 | TELEVISION TV. LCD DE 32 PULGADAS SINTONIZADOR DE ALTA DEFINICION CONTRASTE 30000 TIEMPO DE RESPUESTA 6 MS ANGULO DE VISION 178 H/178 V. WIDE COLOR ENCHANCER EFECTO DE SONIDO SRS. TRUSURROND HD CON BOCINAS INFERIORES POTENCIA DE SONIDO (10 W X 2) CONEXIONES ENTRADAS HDMI ENTRADA DE COMPONENTE DE PC Y SALIDA DE AUDIO CON SOPORTE UNIVERSAL A LA MEDIDA DEL LCD Y CON DIVISION PARA DVD AJUSTABLE A 2-5-10 GRADOS EQUIPO EN COLOR NEGR | 7385.72
I150200364-581 | TELEVISION TV. LCD DE 32 PULGADAS SINTONIZADOR DE ALTA DEFINICION CONTRASTE 30000 TIEMPO DE RESPUESTA 6 MS ANGULO DE VISION 178 H/178 V. WIDE COLOR ENCHANCER EFECTO DE SONIDO SRS. TRUSURROND HD CON BOCINAS INFERIORES POTENCIA DE SONIDO (10 W X 2) CONEXIONES ENTRADAS HDMI ENTRADA DE COMPONENTE DE PC Y SALIDA DE AUDIO CON SOPORTE UNIVERSAL A LA MEDIDA DEL LCD Y CON DIVISION PARA DVD AJUSTABLE A 2-5-10 GRADOS EQUIPO EN COLOR NEGR | 7385.72
I150200364-535 | TELEVISION TV. LCD DE 32 PULGADAS SINTONIZADOR DE ALTA DEFINICION CONTRASTE 30000 TIEMPO DE RESPUESTA 6 MS ANGULO DE VISION 178 H/178 V. WIDE COLOR ENCHANCER EFECTO DE SONIDO SRS. TRUSURROND HD CON BOCINAS INFERIORES POTENCIA DE SONIDO (10 W X 2) CONEXIONES ENTRADAS HDMI ENTRADA DE COMPONENTE DE PC Y SALIDA DE AUDIO CON SOPORTE UNIVERSAL A LA MEDIDA DEL LCD Y CON DIVISION PARA DVD AJUSTABLE A 2-5-10 GRADOS EQUIPO EN COLOR NEGR | 7385.72
I150200364-525 | TELEVISION TV. LCD DE 32 PULGADAS SINTONIZADOR DE ALTA DEFINICION CONTRASTE 30000 TIEMPO DE RESPUESTA 6 MS ANGULO DE VISION 178 H/178 V. WIDE COLOR ENCHANCER EFECTO DE SONIDO SRS. TRUSURROND HD CON BOCINAS INFERIORES POTENCIA DE SONIDO (10 W X 2) CONEXIONES ENTRADAS HDMI ENTRADA DE COMPONENTE DE PC Y SALIDA DE AUDIO CON SOPORTE UNIVERSAL A LA MEDIDA DEL LCD Y CON DIVISION PARA DVD AJUSTABLE A 2-5-10 GRADOS EQUIPO EN COLOR NEGR | 7385.72
I150200364-531 | TELEVISION TV. LCD DE 32 PULGADAS SINTONIZADOR DE ALTA DEFINICION CONTRASTE 30000 TIEMPO DE RESPUESTA 6 MS ANGULO DE VISION 178 H/178 V. WIDE COLOR ENCHANCER EFECTO DE SONIDO SRS. TRUSURROND HD CON BOCINAS INFERIORES POTENCIA DE SONIDO (10 W X 2) CONEXIONES ENTRADAS HDMI ENTRADA DE COMPONENTE DE PC Y SALIDA DE AUDIO CON SOPORTE UNIVERSAL A LA MEDIDA DEL LCD Y CON DIVISION PARA DVD AJUSTABLE A 2-5-10 GRADOS EQUIPO EN COLOR NEGR | 7385.72
I150200364-533 | TELEVISION TV. LCD DE 32 PULGADAS SINTONIZADOR DE ALTA DEFINICION CONTRASTE 30000 TIEMPO DE RESPUESTA 6 MS ANGULO DE VISION 178 H/178 V. WIDE COLOR ENCHANCER EFECTO DE SONIDO SRS. TRUSURROND HD CON BOCINAS INFERIORES POTENCIA DE SONIDO (10 W X 2) CONEXIONES ENTRADAS HDMI ENTRADA DE COMPONENTE DE PC Y SALIDA DE AUDIO CON SOPORTE UNIVERSAL A LA MEDIDA DEL LCD Y CON DIVISION PARA DVD AJUSTABLE A 2-5-10 GRADOS EQUIPO EN COLOR NEGR | 7385.72
I150200364-536 | TELEVISION TV. LCD DE 32 PULGADAS SINTONIZADOR DE ALTA DEFINICION CONTRASTE 30000 TIEMPO DE RESPUESTA 6 MS ANGULO DE VISION 178 H/178 V. WIDE COLOR ENCHANCER EFECTO DE SONIDO SRS. TRUSURROND HD CON BOCINAS INFERIORES POTENCIA DE SONIDO (10 W X 2) CONEXIONES ENTRADAS HDMI ENTRADA DE COMPONENTE DE PC Y SALIDA DE AUDIO CON SOPORTE UNIVERSAL A LA MEDIDA DEL LCD Y CON DIVISION PARA DVD AJUSTABLE A 2-5-10 GRADOS EQUIPO EN COLOR NEGR | 7385.72
I150200364-530 | TELEVISION TV. LCD DE 32 PULGADAS SINTONIZADOR DE ALTA DEFINICION CONTRASTE 30000 TIEMPO DE RESPUESTA 6 MS ANGULO DE VISION 178 H/178 V. WIDE COLOR ENCHANCER EFECTO DE SONIDO SRS. TRUSURROND HD CON BOCINAS INFERIORES POTENCIA DE SONIDO (10 W X 2) CONEXIONES ENTRADAS HDMI ENTRADA DE COMPONENTE DE PC Y SALIDA DE AUDIO CON SOPORTE UNIVERSAL A LA MEDIDA DEL LCD Y CON DIVISION PARA DVD AJUSTABLE A 2-5-10 GRADOS EQUIPO EN COLOR NEGR | 7385.72
I150200364-537 | TELEVISION TV. LCD DE 32 PULGADAS SINTONIZADOR DE ALTA DEFINICION CONTRASTE 30000 TIEMPO DE RESPUESTA 6 MS ANGULO DE VISION 178 H/178 V. WIDE COLOR ENCHANCER EFECTO DE SONIDO SRS. TRUSURROND HD CON BOCINAS INFERIORES POTENCIA DE SONIDO (10 W X 2) CONEXIONES ENTRADAS HDMI ENTRADA DE COMPONENTE DE PC Y SALIDA DE AUDIO CON SOPORTE UNIVERSAL A LA MEDIDA DEL LCD Y CON DIVISION PARA DVD AJUSTABLE A 2-5-10 GRADOS EQUIPO EN COLOR NEGR | 7385.72
I150200364-527 | TELEVISION TV. LCD DE 32 PULGADAS SINTONIZADOR DE ALTA DEFINICION CONTRASTE 30000 TIEMPO DE RESPUESTA 6 MS ANGULO DE VISION 178 H/178 V. WIDE COLOR ENCHANCER EFECTO DE SONIDO SRS. TRUSURROND HD CON BOCINAS INFERIORES POTENCIA DE SONIDO (10 W X 2) CONEXIONES ENTRADAS HDMI ENTRADA DE COMPONENTE DE PC Y SALIDA DE AUDIO CON SOPORTE UNIVERSAL A LA MEDIDA DEL LCD Y CON DIVISION PARA DVD AJUSTABLE A 2-5-10 GRADOS EQUIPO EN COLOR NEGR | 7385.72
I150200364-534 | TELEVISION TV. LCD DE 32 PULGADAS SINTONIZADOR DE ALTA DEFINICION CONTRASTE 30000 TIEMPO DE RESPUESTA 6 MS ANGULO DE VISION 178 H/178 V. WIDE COLOR ENCHANCER EFECTO DE SONIDO SRS. TRUSURROND HD CON BOCINAS INFERIORES POTENCIA DE SONIDO (10 W X 2) CONEXIONES ENTRADAS HDMI ENTRADA DE COMPONENTE DE PC Y SALIDA DE AUDIO CON SOPORTE UNIVERSAL A LA MEDIDA DEL LCD Y CON DIVISION PARA DVD AJUSTABLE A 2-5-10 GRADOS EQUIPO EN COLOR NEGR | 7385.72
I150200364-539 | TELEVISION TV. LCD DE 32 PULGADAS SINTONIZADOR DE ALTA DEFINICION CONTRASTE 30000 TIEMPO DE RESPUESTA 6 MS ANGULO DE VISION 178 H/178 V. WIDE COLOR ENCHANCER EFECTO DE SONIDO SRS. TRUSURROND HD CON BOCINAS INFERIORES POTENCIA DE SONIDO (10 W X 2) CONEXIONES ENTRADAS HDMI ENTRADA DE COMPONENTE DE PC Y SALIDA DE AUDIO CON SOPORTE UNIVERSAL A LA MEDIDA DEL LCD Y CON DIVISION PARA DVD AJUSTABLE A 2-5-10 GRADOS EQUIPO EN COLOR NEGR | 7385.72
I150200364-538 | TELEVISION TV. LCD DE 32 PULGADAS SINTONIZADOR DE ALTA DEFINICION CONTRASTE 30000 TIEMPO DE RESPUESTA 6 MS ANGULO DE VISION 178 H/178 V. WIDE COLOR ENCHANCER EFECTO DE SONIDO SRS. TRUSURROND HD CON BOCINAS INFERIORES POTENCIA DE SONIDO (10 W X 2) CONEXIONES ENTRADAS HDMI ENTRADA DE COMPONENTE DE PC Y SALIDA DE AUDIO CON SOPORTE UNIVERSAL A LA MEDIDA DEL LCD Y CON DIVISION PARA DVD AJUSTABLE A 2-5-10 GRADOS EQUIPO EN COLOR NEGR | 7385.72
I150200364-521 | TELEVISION TV. LCD DE 32 PULGADAS SINTONIZADOR DE ALTA DEFINICION CONTRASTE 30000 TIEMPO DE RESPUESTA 6 MS ANGULO DE VISION 178 H/178 V. WIDE COLOR ENCHANCER EFECTO DE SONIDO SRS. TRUSURROND HD CON BOCINAS INFERIORES POTENCIA DE SONIDO (10 W X 2) CONEXIONES ENTRADAS HDMI ENTRADA DE COMPONENTE DE PC Y SALIDA DE AUDIO CON SOPORTE UNIVERSAL A LA MEDIDA DEL LCD Y CON DIVISION PARA DVD AJUSTABLE A 2-5-10 GRADOS EQUIPO EN COLOR NEGR | 7385.72
I150200364-523 | TELEVISION TV. LCD DE 32 PULGADAS SINTONIZADOR DE ALTA DEFINICION CONTRASTE 30000 TIEMPO DE RESPUESTA 6 MS ANGULO DE VISION 178 H/178 V. WIDE COLOR ENCHANCER EFECTO DE SONIDO SRS. TRUSURROND HD CON BOCINAS INFERIORES POTENCIA DE SONIDO (10 W X 2) CONEXIONES ENTRADAS HDMI ENTRADA DE COMPONENTE DE PC Y SALIDA DE AUDIO CON SOPORTE UNIVERSAL A LA MEDIDA DEL LCD Y CON DIVISION PARA DVD AJUSTABLE A 2-5-10 GRADOS EQUIPO EN COLOR NEGR | 7385.72
I150200364-529 | TELEVISION TV. LCD DE 32 PULGADAS SINTONIZADOR DE ALTA DEFINICION CONTRASTE 30000 TIEMPO DE RESPUESTA 6 MS ANGULO DE VISION 178 H/178 V. WIDE COLOR ENCHANCER EFECTO DE SONIDO SRS. TRUSURROND HD CON BOCINAS INFERIORES POTENCIA DE SONIDO (10 W X 2) CONEXIONES ENTRADAS HDMI ENTRADA DE COMPONENTE DE PC Y SALIDA DE AUDIO CON SOPORTE UNIVERSAL A LA MEDIDA DEL LCD Y CON DIVISION PARA DVD AJUSTABLE A 2-5-10 GRADOS EQUIPO EN COLOR NEGR | 7385.72
I150200364-522 | TELEVISION TV. LCD DE 32 PULGADAS SINTONIZADOR DE ALTA DEFINICION CONTRASTE 30000 TIEMPO DE RESPUESTA 6 MS ANGULO DE VISION 178 H/178 V. WIDE COLOR ENCHANCER EFECTO DE SONIDO SRS. TRUSURROND HD CON BOCINAS INFERIORES POTENCIA DE SONIDO (10 W X 2) CONEXIONES ENTRADAS HDMI ENTRADA DE COMPONENTE DE PC Y SALIDA DE AUDIO CON SOPORTE UNIVERSAL A LA MEDIDA DEL LCD Y CON DIVISION PARA DVD AJUSTABLE A 2-5-10 GRADOS EQUIPO EN COLOR NEGR | 7385.72
I150200364-524 | TELEVISION TV. LCD DE 32 PULGADAS SINTONIZADOR DE ALTA DEFINICION CONTRASTE 30000 TIEMPO DE RESPUESTA 6 MS ANGULO DE VISION 178 H/178 V. WIDE COLOR ENCHANCER EFECTO DE SONIDO SRS. TRUSURROND HD CON BOCINAS INFERIORES POTENCIA DE SONIDO (10 W X 2) CONEXIONES ENTRADAS HDMI ENTRADA DE COMPONENTE DE PC Y SALIDA DE AUDIO CON SOPORTE UNIVERSAL A LA MEDIDA DEL LCD Y CON DIVISION PARA DVD AJUSTABLE A 2-5-10 GRADOS EQUIPO EN COLOR NEGR | 7385.72
I150200364-526 | TELEVISION TV. LCD DE 32 PULGADAS SINTONIZADOR DE ALTA DEFINICION CONTRASTE 30000 TIEMPO DE RESPUESTA 6 MS ANGULO DE VISION 178 H/178 V. WIDE COLOR ENCHANCER EFECTO DE SONIDO SRS. TRUSURROND HD CON BOCINAS INFERIORES POTENCIA DE SONIDO (10 W X 2) CONEXIONES ENTRADAS HDMI ENTRADA DE COMPONENTE DE PC Y SALIDA DE AUDIO CON SOPORTE UNIVERSAL A LA MEDIDA DEL LCD Y CON DIVISION PARA DVD AJUSTABLE A 2-5-10 GRADOS EQUIPO EN COLOR NEGR | 7385.72
I150200364-528 | TELEVISION TV. LCD DE 32 PULGADAS SINTONIZADOR DE ALTA DEFINICION CONTRASTE 30000 TIEMPO DE RESPUESTA 6 MS ANGULO DE VISION 178 H/178 V. WIDE COLOR ENCHANCER EFECTO DE SONIDO SRS. TRUSURROND HD CON BOCINAS INFERIORES POTENCIA DE SONIDO (10 W X 2) CONEXIONES ENTRADAS HDMI ENTRADA DE COMPONENTE DE PC Y SALIDA DE AUDIO CON SOPORTE UNIVERSAL A LA MEDIDA DEL LCD Y CON DIVISION PARA DVD AJUSTABLE A 2-5-10 GRADOS EQUIPO EN COLOR NEGR | 7385.72
I150200364-547 | TELEVISION TV. LCD DE 32 PULGADAS SINTONIZADOR DE ALTA DEFINICION CONTRASTE 30000 TIEMPO DE RESPUESTA 6 MS ANGULO DE VISION 178 H/178 V. WIDE COLOR ENCHANCER EFECTO DE SONIDO SRS. TRUSURROND HD CON BOCINAS INFERIORES POTENCIA DE SONIDO (10 W X 2) CONEXIONES ENTRADAS HDMI ENTRADA DE COMPONENTE DE PC Y SALIDA DE AUDIO CON SOPORTE UNIVERSAL A LA MEDIDA DEL LCD Y CON DIVISION PARA DVD AJUSTABLE A 2-5-10 GRADOS EQUIPO EN COLOR NEGR | 7385.72
I150200364-551 | TELEVISION TV. LCD DE 32 PULGADAS SINTONIZADOR DE ALTA DEFINICION CONTRASTE 30000 TIEMPO DE RESPUESTA 6 MS ANGULO DE VISION 178 H/178 V. WIDE COLOR ENCHANCER EFECTO DE SONIDO SRS. TRUSURROND HD CON BOCINAS INFERIORES POTENCIA DE SONIDO (10 W X 2) CONEXIONES ENTRADAS HDMI ENTRADA DE COMPONENTE DE PC Y SALIDA DE AUDIO CON SOPORTE UNIVERSAL A LA MEDIDA DEL LCD Y CON DIVISION PARA DVD AJUSTABLE A 2-5-10 GRADOS EQUIPO EN COLOR NEGR | 7385.72
I150200364-542 | TELEVISION TV. LCD DE 32 PULGADAS SINTONIZADOR DE ALTA DEFINICION CONTRASTE 30000 TIEMPO DE RESPUESTA 6 MS ANGULO DE VISION 178 H/178 V. WIDE COLOR ENCHANCER EFECTO DE SONIDO SRS. TRUSURROND HD CON BOCINAS INFERIORES POTENCIA DE SONIDO (10 W X 2) CONEXIONES ENTRADAS HDMI ENTRADA DE COMPONENTE DE PC Y SALIDA DE AUDIO CON SOPORTE UNIVERSAL A LA MEDIDA DEL LCD Y CON DIVISION PARA DVD AJUSTABLE A 2-5-10 GRADOS EQUIPO EN COLOR NEGR | 7385.72
I150200364-553 | TELEVISION TV. LCD DE 32 PULGADAS SINTONIZADOR DE ALTA DEFINICION CONTRASTE 30000 TIEMPO DE RESPUESTA 6 MS ANGULO DE VISION 178 H/178 V. WIDE COLOR ENCHANCER EFECTO DE SONIDO SRS. TRUSURROND HD CON BOCINAS INFERIORES POTENCIA DE SONIDO (10 W X 2) CONEXIONES ENTRADAS HDMI ENTRADA DE COMPONENTE DE PC Y SALIDA DE AUDIO CON SOPORTE UNIVERSAL A LA MEDIDA DEL LCD Y CON DIVISION PARA DVD AJUSTABLE A 2-5-10 GRADOS EQUIPO EN COLOR NEGR | 7385.72
I150200364-555 | TELEVISION TV. LCD DE 32 PULGADAS SINTONIZADOR DE ALTA DEFINICION CONTRASTE 30000 TIEMPO DE RESPUESTA 6 MS ANGULO DE VISION 178 H/178 V. WIDE COLOR ENCHANCER EFECTO DE SONIDO SRS. TRUSURROND HD CON BOCINAS INFERIORES POTENCIA DE SONIDO (10 W X 2) CONEXIONES ENTRADAS HDMI ENTRADA DE COMPONENTE DE PC Y SALIDA DE AUDIO CON SOPORTE UNIVERSAL A LA MEDIDA DEL LCD Y CON DIVISION PARA DVD AJUSTABLE A 2-5-10 GRADOS EQUIPO EN COLOR NEGR | 7385.72
I150200364-552 | TELEVISION TV. LCD DE 32 PULGADAS SINTONIZADOR DE ALTA DEFINICION CONTRASTE 30000 TIEMPO DE RESPUESTA 6 MS ANGULO DE VISION 178 H/178 V. WIDE COLOR ENCHANCER EFECTO DE SONIDO SRS. TRUSURROND HD CON BOCINAS INFERIORES POTENCIA DE SONIDO (10 W X 2) CONEXIONES ENTRADAS HDMI ENTRADA DE COMPONENTE DE PC Y SALIDA DE AUDIO CON SOPORTE UNIVERSAL A LA MEDIDA DEL LCD Y CON DIVISION PARA DVD AJUSTABLE A 2-5-10 GRADOS EQUIPO EN COLOR NEGR | 7385.72
I150200364-550 | TELEVISION TV. LCD DE 32 PULGADAS SINTONIZADOR DE ALTA DEFINICION CONTRASTE 30000 TIEMPO DE RESPUESTA 6 MS ANGULO DE VISION 178 H/178 V. WIDE COLOR ENCHANCER EFECTO DE SONIDO SRS. TRUSURROND HD CON BOCINAS INFERIORES POTENCIA DE SONIDO (10 W X 2) CONEXIONES ENTRADAS HDMI ENTRADA DE COMPONENTE DE PC Y SALIDA DE AUDIO CON SOPORTE UNIVERSAL A LA MEDIDA DEL LCD Y CON DIVISION PARA DVD AJUSTABLE A 2-5-10 GRADOS EQUIPO EN COLOR NEGR | 7385.72
I150200364-545 | TELEVISION TV. LCD DE 32 PULGADAS SINTONIZADOR DE ALTA DEFINICION CONTRASTE 30000 TIEMPO DE RESPUESTA 6 MS ANGULO DE VISION 178 H/178 V. WIDE COLOR ENCHANCER EFECTO DE SONIDO SRS. TRUSURROND HD CON BOCINAS INFERIORES POTENCIA DE SONIDO (10 W X 2) CONEXIONES ENTRADAS HDMI ENTRADA DE COMPONENTE DE PC Y SALIDA DE AUDIO CON SOPORTE UNIVERSAL A LA MEDIDA DEL LCD Y CON DIVISION PARA DVD AJUSTABLE A 2-5-10 GRADOS EQUIPO EN COLOR NEGR | 7385.72
I150200364-540 | TELEVISION TV. LCD DE 32 PULGADAS SINTONIZADOR DE ALTA DEFINICION CONTRASTE 30000 TIEMPO DE RESPUESTA 6 MS ANGULO DE VISION 178 H/178 V. WIDE COLOR ENCHANCER EFECTO DE SONIDO SRS. TRUSURROND HD CON BOCINAS INFERIORES POTENCIA DE SONIDO (10 W X 2) CONEXIONES ENTRADAS HDMI ENTRADA DE COMPONENTE DE PC Y SALIDA DE AUDIO CON SOPORTE UNIVERSAL A LA MEDIDA DEL LCD Y CON DIVISION PARA DVD AJUSTABLE A 2-5-10 GRADOS EQUIPO EN COLOR NEGR | 7385.72
I150200364-548 | TELEVISION TV. LCD DE 32 PULGADAS SINTONIZADOR DE ALTA DEFINICION CONTRASTE 30000 TIEMPO DE RESPUESTA 6 MS ANGULO DE VISION 178 H/178 V. WIDE COLOR ENCHANCER EFECTO DE SONIDO SRS. TRUSURROND HD CON BOCINAS INFERIORES POTENCIA DE SONIDO (10 W X 2) CONEXIONES ENTRADAS HDMI ENTRADA DE COMPONENTE DE PC Y SALIDA DE AUDIO CON SOPORTE UNIVERSAL A LA MEDIDA DEL LCD Y CON DIVISION PARA DVD AJUSTABLE A 2-5-10 GRADOS EQUIPO EN COLOR NEGR | 7385.72
I150200364-554 | TELEVISION TV. LCD DE 32 PULGADAS SINTONIZADOR DE ALTA DEFINICION CONTRASTE 30000 TIEMPO DE RESPUESTA 6 MS ANGULO DE VISION 178 H/178 V. WIDE COLOR ENCHANCER EFECTO DE SONIDO SRS. TRUSURROND HD CON BOCINAS INFERIORES POTENCIA DE SONIDO (10 W X 2) CONEXIONES ENTRADAS HDMI ENTRADA DE COMPONENTE DE PC Y SALIDA DE AUDIO CON SOPORTE UNIVERSAL A LA MEDIDA DEL LCD Y CON DIVISION PARA DVD AJUSTABLE A 2-5-10 GRADOS EQUIPO EN COLOR NEGR | 7385.72
I150200364-543 | TELEVISION TV. LCD DE 32 PULGADAS SINTONIZADOR DE ALTA DEFINICION CONTRASTE 30000 TIEMPO DE RESPUESTA 6 MS ANGULO DE VISION 178 H/178 V. WIDE COLOR ENCHANCER EFECTO DE SONIDO SRS. TRUSURROND HD CON BOCINAS INFERIORES POTENCIA DE SONIDO (10 W X 2) CONEXIONES ENTRADAS HDMI ENTRADA DE COMPONENTE DE PC Y SALIDA DE AUDIO CON SOPORTE UNIVERSAL A LA MEDIDA DEL LCD Y CON DIVISION PARA DVD AJUSTABLE A 2-5-10 GRADOS EQUIPO EN COLOR NEGR | 7385.72
I150200364-546 | TELEVISION TV. LCD DE 32 PULGADAS SINTONIZADOR DE ALTA DEFINICION CONTRASTE 30000 TIEMPO DE RESPUESTA 6 MS ANGULO DE VISION 178 H/178 V. WIDE COLOR ENCHANCER EFECTO DE SONIDO SRS. TRUSURROND HD CON BOCINAS INFERIORES POTENCIA DE SONIDO (10 W X 2) CONEXIONES ENTRADAS HDMI ENTRADA DE COMPONENTE DE PC Y SALIDA DE AUDIO CON SOPORTE UNIVERSAL A LA MEDIDA DEL LCD Y CON DIVISION PARA DVD AJUSTABLE A 2-5-10 GRADOS EQUIPO EN COLOR NEGR | 7385.72
I150200364-451 | TELEVISION TV. LCD DE 32 PULGADAS SINTONIZADOR DE ALTA DEFINICION CONTRASTE 30000 TIEMPO DE RESPUESTA 6 MS ANGULO DE VISION 178 H/178 V. WIDE COLOR ENCHANCER EFECTO DE SONIDO SRS. TRUSURROND HD CON BOCINAS INFERIORES POTENCIA DE SONIDO (10 W X 2) CONEXIONES ENTRADAS HDMI ENTRADA DE COMPONENTE DE PC Y SALIDA DE AUDIO CON SOPORTE UNIVERSAL A LA MEDIDA DEL LCD Y CON DIVISION PARA DVD AJUSTABLE A 2-5-10 GRADOS EQUIPO EN COLOR NEGRO | 7385.72
I150200364-472 | TELEVISION TV. LCD DE 32 PULGADAS SINTONIZADOR DE ALTA DEFINICION CONTRASTE 30000 TIEMPO DE RESPUESTA 6 MS ANGULO DE VISION 178 H/178 V. WIDE COLOR ENCHANCER EFECTO DE SONIDO SRS. TRUSURROND HD CON BOCINAS INFERIORES POTENCIA DE SONIDO (10 W X 2) CONEXIONES ENTRADAS HDMI ENTRADA DE COMPONENTE DE PC Y SALIDA DE AUDIO CON SOPORTE UNIVERSAL A LA MEDIDA DEL LCD Y CON DIVISION PARA DVD AJUSTABLE A 2-5-10 GRADOS EQUIPO EN COLOR NEGR | 7385.72
I150200364-452 | TELEVISION TV. LCD DE 32 PULGADAS SINTONIZADOR DE ALTA DEFINICION CONTRASTE 30000 TIEMPO DE RESPUESTA 6 MS ANGULO DE VISION 178 H/178 V. WIDE COLOR ENCHANCER EFECTO DE SONIDO SRS. TRUSURROND HD CON BOCINAS INFERIORES POTENCIA DE SONIDO (10 W X 2) CONEXIONES ENTRADAS HDMI ENTRADA DE COMPONENTE DE PC Y SALIDA DE AUDIO CON SOPORTE UNIVERSAL A LA MEDIDA DEL LCD Y CON DIVISION PARA DVD AJUSTABLE A 2-5-10 GRADOS EQUIPO EN COLOR NEGRO | 7385.72
I150200364-454 | TELEVISION TV. LCD DE 32 PULGADAS SINTONIZADOR DE ALTA DEFINICION CONTRASTE 30000 TIEMPO DE RESPUESTA 6 MS ANGULO DE VISION 178 H/178 V. WIDE COLOR ENCHANCER EFECTO DE SONIDO SRS. TRUSURROND HD CON BOCINAS INFERIORES POTENCIA DE SONIDO (10 W X 2) CONEXIONES ENTRADAS HDMI ENTRADA DE COMPONENTE DE PC Y SALIDA DE AUDIO CON SOPORTE UNIVERSAL A LA MEDIDA DEL LCD Y CON DIVISION PARA DVD AJUSTABLE A 2-5-10 GRADOS EQUIPO EN COLOR NEGRO | 7385.72
I150200364-453 | TELEVISION TV. LCD DE 32 PULGADAS SINTONIZADOR DE ALTA DEFINICION CONTRASTE 30000 TIEMPO DE RESPUESTA 6 MS ANGULO DE VISION 178 H/178 V. WIDE COLOR ENCHANCER EFECTO DE SONIDO SRS. TRUSURROND HD CON BOCINAS INFERIORES POTENCIA DE SONIDO (10 W X 2) CONEXIONES ENTRADAS HDMI ENTRADA DE COMPONENTE DE PC Y SALIDA DE AUDIO CON SOPORTE UNIVERSAL A LA MEDIDA DEL LCD Y CON DIVISION PARA DVD AJUSTABLE A 2-5-10 GRADOS EQUIPO EN COLOR NEGRO | 7385.72
I150200364-465 | TELEVISION TV. LCD DE 32 PULGADAS SINTONIZADOR DE ALTA DEFINICION CONTRASTE 30000 TIEMPO DE RESPUESTA 6 MS ANGULO DE VISION 178 H/178 V. WIDE COLOR ENCHANCER EFECTO DE SONIDO SRS. TRUSURROND HD CON BOCINAS INFERIORES POTENCIA DE SONIDO (10 W X 2) CONEXIONES ENTRADAS HDMI ENTRADA DE COMPONENTE DE PC Y SALIDA DE AUDIO CON SOPORTE UNIVERSAL A LA MEDIDA DEL LCD Y CON DIVISION PARA DVD AJUSTABLE A 2-5-10 GRADOS EQUIPO EN COLOR NEGR | 7385.72
I150200364-520 | TELEVISION TV. LCD DE 32 PULGADAS SINTONIZADOR DE ALTA DEFINICION CONTRASTE 30000 TIEMPO DE RESPUESTA 6 MS ANGULO DE VISION 178 H/178 V. WIDE COLOR ENCHANCER EFECTO DE SONIDO SRS. TRUSURROND HD CON BOCINAS INFERIORES POTENCIA DE SONIDO (10 W X 2) CONEXIONES ENTRADAS HDMI ENTRADA DE COMPONENTE DE PC Y SALIDA DE AUDIO CON SOPORTE UNIVERSAL A LA MEDIDA DEL LCD Y CON DIVISION PARA DVD AJUSTABLE A 2-5-10 GRADOS EQUIPO EN COLOR NEGR | 7385.72
I150200364-496 | TELEVISION TV. LCD DE 32 PULGADAS SINTONIZADOR DE ALTA DEFINICION CONTRASTE 30000 TIEMPO DE RESPUESTA 6 MS ANGULO DE VISION 178 H/178 V. WIDE COLOR ENCHANCER EFECTO DE SONIDO SRS. TRUSURROND HD CON BOCINAS INFERIORES POTENCIA DE SONIDO (10 W X 2) CONEXIONES ENTRADAS HDMI ENTRADA DE COMPONENTE DE PC Y SALIDA DE AUDIO CON SOPORTE UNIVERSAL A LA MEDIDA DEL LCD Y CON DIVISION PARA DVD AJUSTABLE A 2-5-10 GRADOS EQUIPO EN COLOR NEGR | 7385.72
I150200364-504 | TELEVISION TV. LCD DE 32 PULGADAS SINTONIZADOR DE ALTA DEFINICION CONTRASTE 30000 TIEMPO DE RESPUESTA 6 MS ANGULO DE VISION 178 H/178 V. WIDE COLOR ENCHANCER EFECTO DE SONIDO SRS. TRUSURROND HD CON BOCINAS INFERIORES POTENCIA DE SONIDO (10 W X 2) CONEXIONES ENTRADAS HDMI ENTRADA DE COMPONENTE DE PC Y SALIDA DE AUDIO CON SOPORTE UNIVERSAL A LA MEDIDA DEL LCD Y CON DIVISION PARA DVD AJUSTABLE A 2-5-10 GRADOS EQUIPO EN COLOR NEGR | 7385.72
I150200364-493 | TELEVISION TV. LCD DE 32 PULGADAS SINTONIZADOR DE ALTA DEFINICION CONTRASTE 30000 TIEMPO DE RESPUESTA 6 MS ANGULO DE VISION 178 H/178 V. WIDE COLOR ENCHANCER EFECTO DE SONIDO SRS. TRUSURROND HD CON BOCINAS INFERIORES POTENCIA DE SONIDO (10 W X 2) CONEXIONES ENTRADAS HDMI ENTRADA DE COMPONENTE DE PC Y SALIDA DE AUDIO CON SOPORTE UNIVERSAL A LA MEDIDA DEL LCD Y CON DIVISION PARA DVD AJUSTABLE A 2-5-10 GRADOS EQUIPO EN COLOR NEGR | 7385.72
I150200364-514 | TELEVISION TV. LCD DE 32 PULGADAS SINTONIZADOR DE ALTA DEFINICION CONTRASTE 30000 TIEMPO DE RESPUESTA 6 MS ANGULO DE VISION 178 H/178 V. WIDE COLOR ENCHANCER EFECTO DE SONIDO SRS. TRUSURROND HD CON BOCINAS INFERIORES POTENCIA DE SONIDO (10 W X 2) CONEXIONES ENTRADAS HDMI ENTRADA DE COMPONENTE DE PC Y SALIDA DE AUDIO CON SOPORTE UNIVERSAL A LA MEDIDA DEL LCD Y CON DIVISION PARA DVD AJUSTABLE A 2-5-10 GRADOS EQUIPO EN COLOR NEGR | 7385.72
I150200364-455 | TELEVISION TV. LCD DE 32 PULGADAS SINTONIZADOR DE ALTA DEFINICION CONTRASTE 30000 TIEMPO DE RESPUESTA 6 MS ANGULO DE VISION 178 H/178 V. WIDE COLOR ENCHANCER EFECTO DE SONIDO SRS. TRUSURROND HD CON BOCINAS INFERIORES POTENCIA DE SONIDO (10 W X 2) CONEXIONES ENTRADAS HDMI ENTRADA DE COMPONENTE DE PC Y SALIDA DE AUDIO CON SOPORTE UNIVERSAL A LA MEDIDA DEL LCD Y CON DIVISION PARA DVD AJUSTABLE A 2-5-10 GRADOS EQUIPO EN COLOR NEGR | 7385.72
I150200364-456 | TELEVISION TV. LCD DE 32 PULGADAS SINTONIZADOR DE ALTA DEFINICION CONTRASTE 30000 TIEMPO DE RESPUESTA 6 MS ANGULO DE VISION 178 H/178 V. WIDE COLOR ENCHANCER EFECTO DE SONIDO SRS. TRUSURROND HD CON BOCINAS INFERIORES POTENCIA DE SONIDO (10 W X 2) CONEXIONES ENTRADAS HDMI ENTRADA DE COMPONENTE DE PC Y SALIDA DE AUDIO CON SOPORTE UNIVERSAL A LA MEDIDA DEL LCD Y CON DIVISION PARA DVD AJUSTABLE A 2-5-10 GRADOS EQUIPO EN COLOR NEGR | 7385.72
I150200364-459 | TELEVISION TV. LCD DE 32 PULGADAS SINTONIZADOR DE ALTA DEFINICION CONTRASTE 30000 TIEMPO DE RESPUESTA 6 MS ANGULO DE VISION 178 H/178 V. WIDE COLOR ENCHANCER EFECTO DE SONIDO SRS. TRUSURROND HD CON BOCINAS INFERIORES POTENCIA DE SONIDO (10 W X 2) CONEXIONES ENTRADAS HDMI ENTRADA DE COMPONENTE DE PC Y SALIDA DE AUDIO CON SOPORTE UNIVERSAL A LA MEDIDA DEL LCD Y CON DIVISION PARA DVD AJUSTABLE A 2-5-10 GRADOS EQUIPO EN COLOR NEGR | 7385.72
I150200364-476 | TELEVISION TV. LCD DE 32 PULGADAS SINTONIZADOR DE ALTA DEFINICION CONTRASTE 30000 TIEMPO DE RESPUESTA 6 MS ANGULO DE VISION 178 H/178 V. WIDE COLOR ENCHANCER EFECTO DE SONIDO SRS. TRUSURROND HD CON BOCINAS INFERIORES POTENCIA DE SONIDO (10 W X 2) CONEXIONES ENTRADAS HDMI ENTRADA DE COMPONENTE DE PC Y SALIDA DE AUDIO CON SOPORTE UNIVERSAL A LA MEDIDA DEL LCD Y CON DIVISION PARA DVD AJUSTABLE A 2-5-10 GRADOS EQUIPO EN COLOR NEGR | 7385.72
I150200364-475 | TELEVISION TV. LCD DE 32 PULGADAS SINTONIZADOR DE ALTA DEFINICION CONTRASTE 30000 TIEMPO DE RESPUESTA 6 MS ANGULO DE VISION 178 H/178 V. WIDE COLOR ENCHANCER EFECTO DE SONIDO SRS. TRUSURROND HD CON BOCINAS INFERIORES POTENCIA DE SONIDO (10 W X 2) CONEXIONES ENTRADAS HDMI ENTRADA DE COMPONENTE DE PC Y SALIDA DE AUDIO CON SOPORTE UNIVERSAL A LA MEDIDA DEL LCD Y CON DIVISION PARA DVD AJUSTABLE A 2-5-10 GRADOS EQUIPO EN COLOR NEGR | 7385.72
I150200364-482 | TELEVISION TV. LCD DE 32 PULGADAS SINTONIZADOR DE ALTA DEFINICION CONTRASTE 30000 TIEMPO DE RESPUESTA 6 MS ANGULO DE VISION 178 H/178 V. WIDE COLOR ENCHANCER EFECTO DE SONIDO SRS. TRUSURROND HD CON BOCINAS INFERIORES POTENCIA DE SONIDO (10 W X 2) CONEXIONES ENTRADAS HDMI ENTRADA DE COMPONENTE DE PC Y SALIDA DE AUDIO CON SOPORTE UNIVERSAL A LA MEDIDA DEL LCD Y CON DIVISION PARA DVD AJUSTABLE A 2-5-10 GRADOS EQUIPO EN COLOR NEGR | 7385.72
I150200364-481 | TELEVISION TV. LCD DE 32 PULGADAS SINTONIZADOR DE ALTA DEFINICION CONTRASTE 30000 TIEMPO DE RESPUESTA 6 MS ANGULO DE VISION 178 H/178 V. WIDE COLOR ENCHANCER EFECTO DE SONIDO SRS. TRUSURROND HD CON BOCINAS INFERIORES POTENCIA DE SONIDO (10 W X 2) CONEXIONES ENTRADAS HDMI ENTRADA DE COMPONENTE DE PC Y SALIDA DE AUDIO CON SOPORTE UNIVERSAL A LA MEDIDA DEL LCD Y CON DIVISION PARA DVD AJUSTABLE A 2-5-10 GRADOS EQUIPO EN COLOR NEGR | 7385.72
I150200364-505 | TELEVISION TV. LCD DE 32 PULGADAS SINTONIZADOR DE ALTA DEFINICION CONTRASTE 30000 TIEMPO DE RESPUESTA 6 MS ANGULO DE VISION 178 H/178 V. WIDE COLOR ENCHANCER EFECTO DE SONIDO SRS. TRUSURROND HD CON BOCINAS INFERIORES POTENCIA DE SONIDO (10 W X 2) CONEXIONES ENTRADAS HDMI ENTRADA DE COMPONENTE DE PC Y SALIDA DE AUDIO CON SOPORTE UNIVERSAL A LA MEDIDA DEL LCD Y CON DIVISION PARA DVD AJUSTABLE A 2-5-10 GRADOS EQUIPO EN COLOR NEGR | 7385.72
I150200364-506 | TELEVISION TV. LCD DE 32 PULGADAS SINTONIZADOR DE ALTA DEFINICION CONTRASTE 30000 TIEMPO DE RESPUESTA 6 MS ANGULO DE VISION 178 H/178 V. WIDE COLOR ENCHANCER EFECTO DE SONIDO SRS. TRUSURROND HD CON BOCINAS INFERIORES POTENCIA DE SONIDO (10 W X 2) CONEXIONES ENTRADAS HDMI ENTRADA DE COMPONENTE DE PC Y SALIDA DE AUDIO CON SOPORTE UNIVERSAL A LA MEDIDA DEL LCD Y CON DIVISION PARA DVD AJUSTABLE A 2-5-10 GRADOS EQUIPO EN COLOR NEGR | 7385.72
I150200364-487 | TELEVISION TV. LCD DE 32 PULGADAS SINTONIZADOR DE ALTA DEFINICION CONTRASTE 30000 TIEMPO DE RESPUESTA 6 MS ANGULO DE VISION 178 H/178 V. WIDE COLOR ENCHANCER EFECTO DE SONIDO SRS. TRUSURROND HD CON BOCINAS INFERIORES POTENCIA DE SONIDO (10 W X 2) CONEXIONES ENTRADAS HDMI ENTRADA DE COMPONENTE DE PC Y SALIDA DE AUDIO CON SOPORTE UNIVERSAL A LA MEDIDA DEL LCD Y CON DIVISION PARA DVD AJUSTABLE A 2-5-10 GRADOS EQUIPO EN COLOR NEGR | 7385.72
I150200364-492 | TELEVISION TV. LCD DE 32 PULGADAS SINTONIZADOR DE ALTA DEFINICION CONTRASTE 30000 TIEMPO DE RESPUESTA 6 MS ANGULO DE VISION 178 H/178 V. WIDE COLOR ENCHANCER EFECTO DE SONIDO SRS. TRUSURROND HD CON BOCINAS INFERIORES POTENCIA DE SONIDO (10 W X 2) CONEXIONES ENTRADAS HDMI ENTRADA DE COMPONENTE DE PC Y SALIDA DE AUDIO CON SOPORTE UNIVERSAL A LA MEDIDA DEL LCD Y CON DIVISION PARA DVD AJUSTABLE A 2-5-10 GRADOS EQUIPO EN COLOR NEGR | 7385.72
I150200364-501 | TELEVISION TV. LCD DE 32 PULGADAS SINTONIZADOR DE ALTA DEFINICION CONTRASTE 30000 TIEMPO DE RESPUESTA 6 MS ANGULO DE VISION 178 H/178 V. WIDE COLOR ENCHANCER EFECTO DE SONIDO SRS. TRUSURROND HD CON BOCINAS INFERIORES POTENCIA DE SONIDO (10 W X 2) CONEXIONES ENTRADAS HDMI ENTRADA DE COMPONENTE DE PC Y SALIDA DE AUDIO CON SOPORTE UNIVERSAL A LA MEDIDA DEL LCD Y CON DIVISION PARA DVD AJUSTABLE A 2-5-10 GRADOS EQUIPO EN COLOR NEGR | 7385.72
I150200364-466 | TELEVISION TV. LCD DE 32 PULGADAS SINTONIZADOR DE ALTA DEFINICION CONTRASTE 30000 TIEMPO DE RESPUESTA 6 MS ANGULO DE VISION 178 H/178 V. WIDE COLOR ENCHANCER EFECTO DE SONIDO SRS. TRUSURROND HD CON BOCINAS INFERIORES POTENCIA DE SONIDO (10 W X 2) CONEXIONES ENTRADAS HDMI ENTRADA DE COMPONENTE DE PC Y SALIDA DE AUDIO CON SOPORTE UNIVERSAL A LA MEDIDA DEL LCD Y CON DIVISION PARA DVD AJUSTABLE A 2-5-10 GRADOS EQUIPO EN COLOR NEGR | 7385.72
I150200364-488 | TELEVISION TV. LCD DE 32 PULGADAS SINTONIZADOR DE ALTA DEFINICION CONTRASTE 30000 TIEMPO DE RESPUESTA 6 MS ANGULO DE VISION 178 H/178 V. WIDE COLOR ENCHANCER EFECTO DE SONIDO SRS. TRUSURROND HD CON BOCINAS INFERIORES POTENCIA DE SONIDO (10 W X 2) CONEXIONES ENTRADAS HDMI ENTRADA DE COMPONENTE DE PC Y SALIDA DE AUDIO CON SOPORTE UNIVERSAL A LA MEDIDA DEL LCD Y CON DIVISION PARA DVD AJUSTABLE A 2-5-10 GRADOS EQUIPO EN COLOR NEGR | 7385.72
I150200364-508 | TELEVISION TV. LCD DE 32 PULGADAS SINTONIZADOR DE ALTA DEFINICION CONTRASTE 30000 TIEMPO DE RESPUESTA 6 MS ANGULO DE VISION 178 H/178 V. WIDE COLOR ENCHANCER EFECTO DE SONIDO SRS. TRUSURROND HD CON BOCINAS INFERIORES POTENCIA DE SONIDO (10 W X 2) CONEXIONES ENTRADAS HDMI ENTRADA DE COMPONENTE DE PC Y SALIDA DE AUDIO CON SOPORTE UNIVERSAL A LA MEDIDA DEL LCD Y CON DIVISION PARA DVD AJUSTABLE A 2-5-10 GRADOS EQUIPO EN COLOR NEGR | 7385.72
I150200364-509 | TELEVISION TV. LCD DE 32 PULGADAS SINTONIZADOR DE ALTA DEFINICION CONTRASTE 30000 TIEMPO DE RESPUESTA 6 MS ANGULO DE VISION 178 H/178 V. WIDE COLOR ENCHANCER EFECTO DE SONIDO SRS. TRUSURROND HD CON BOCINAS INFERIORES POTENCIA DE SONIDO (10 W X 2) CONEXIONES ENTRADAS HDMI ENTRADA DE COMPONENTE DE PC Y SALIDA DE AUDIO CON SOPORTE UNIVERSAL A LA MEDIDA DEL LCD Y CON DIVISION PARA DVD AJUSTABLE A 2-5-10 GRADOS EQUIPO EN COLOR NEGR | 7385.72
I150200364-489 | TELEVISION TV. LCD DE 32 PULGADAS SINTONIZADOR DE ALTA DEFINICION CONTRASTE 30000 TIEMPO DE RESPUESTA 6 MS ANGULO DE VISION 178 H/178 V. WIDE COLOR ENCHANCER EFECTO DE SONIDO SRS. TRUSURROND HD CON BOCINAS INFERIORES POTENCIA DE SONIDO (10 W X 2) CONEXIONES ENTRADAS HDMI ENTRADA DE COMPONENTE DE PC Y SALIDA DE AUDIO CON SOPORTE UNIVERSAL A LA MEDIDA DEL LCD Y CON DIVISION PARA DVD AJUSTABLE A 2-5-10 GRADOS EQUIPO EN COLOR NEGR | 7385.72
I150200364-462 | TELEVISION TV. LCD DE 32 PULGADAS SINTONIZADOR DE ALTA DEFINICION CONTRASTE 30000 TIEMPO DE RESPUESTA 6 MS ANGULO DE VISION 178 H/178 V. WIDE COLOR ENCHANCER EFECTO DE SONIDO SRS. TRUSURROND HD CON BOCINAS INFERIORES POTENCIA DE SONIDO (10 W X 2) CONEXIONES ENTRADAS HDMI ENTRADA DE COMPONENTE DE PC Y SALIDA DE AUDIO CON SOPORTE UNIVERSAL A LA MEDIDA DEL LCD Y CON DIVISION PARA DVD AJUSTABLE A 2-5-10 GRADOS EQUIPO EN COLOR NEGR | 7385.72
I150200364-460 | TELEVISION TV. LCD DE 32 PULGADAS SINTONIZADOR DE ALTA DEFINICION CONTRASTE 30000 TIEMPO DE RESPUESTA 6 MS ANGULO DE VISION 178 H/178 V. WIDE COLOR ENCHANCER EFECTO DE SONIDO SRS. TRUSURROND HD CON BOCINAS INFERIORES POTENCIA DE SONIDO (10 W X 2) CONEXIONES ENTRADAS HDMI ENTRADA DE COMPONENTE DE PC Y SALIDA DE AUDIO CON SOPORTE UNIVERSAL A LA MEDIDA DEL LCD Y CON DIVISION PARA DVD AJUSTABLE A 2-5-10 GRADOS EQUIPO EN COLOR NEGR | 7385.72
I150200364-461 | TELEVISION TV. LCD DE 32 PULGADAS SINTONIZADOR DE ALTA DEFINICION CONTRASTE 30000 TIEMPO DE RESPUESTA 6 MS ANGULO DE VISION 178 H/178 V. WIDE COLOR ENCHANCER EFECTO DE SONIDO SRS. TRUSURROND HD CON BOCINAS INFERIORES POTENCIA DE SONIDO (10 W X 2) CONEXIONES ENTRADAS HDMI ENTRADA DE COMPONENTE DE PC Y SALIDA DE AUDIO CON SOPORTE UNIVERSAL A LA MEDIDA DEL LCD Y CON DIVISION PARA DVD AJUSTABLE A 2-5-10 GRADOS EQUIPO EN COLOR NEGR | 7385.72
I150200364-513 | TELEVISION TV. LCD DE 32 PULGADAS SINTONIZADOR DE ALTA DEFINICION CONTRASTE 30000 TIEMPO DE RESPUESTA 6 MS ANGULO DE VISION 178 H/178 V. WIDE COLOR ENCHANCER EFECTO DE SONIDO SRS. TRUSURROND HD CON BOCINAS INFERIORES POTENCIA DE SONIDO (10 W X 2) CONEXIONES ENTRADAS HDMI ENTRADA DE COMPONENTE DE PC Y SALIDA DE AUDIO CON SOPORTE UNIVERSAL A LA MEDIDA DEL LCD Y CON DIVISION PARA DVD AJUSTABLE A 2-5-10 GRADOS EQUIPO EN COLOR NEGR | 7385.72
I150200364-486 | TELEVISION TV. LCD DE 32 PULGADAS SINTONIZADOR DE ALTA DEFINICION CONTRASTE 30000 TIEMPO DE RESPUESTA 6 MS ANGULO DE VISION 178 H/178 V. WIDE COLOR ENCHANCER EFECTO DE SONIDO SRS. TRUSURROND HD CON BOCINAS INFERIORES POTENCIA DE SONIDO (10 W X 2) CONEXIONES ENTRADAS HDMI ENTRADA DE COMPONENTE DE PC Y SALIDA DE AUDIO CON SOPORTE UNIVERSAL A LA MEDIDA DEL LCD Y CON DIVISION PARA DVD AJUSTABLE A 2-5-10 GRADOS EQUIPO EN COLOR NEGR | 7385.72
I150200364-494 | TELEVISION TV. LCD DE 32 PULGADAS SINTONIZADOR DE ALTA DEFINICION CONTRASTE 30000 TIEMPO DE RESPUESTA 6 MS ANGULO DE VISION 178 H/178 V. WIDE COLOR ENCHANCER EFECTO DE SONIDO SRS. TRUSURROND HD CON BOCINAS INFERIORES POTENCIA DE SONIDO (10 W X 2) CONEXIONES ENTRADAS HDMI ENTRADA DE COMPONENTE DE PC Y SALIDA DE AUDIO CON SOPORTE UNIVERSAL A LA MEDIDA DEL LCD Y CON DIVISION PARA DVD AJUSTABLE A 2-5-10 GRADOS EQUIPO EN COLOR NEGR | 7385.72
I150200364-457 | TELEVISION TV. LCD DE 32 PULGADAS SINTONIZADOR DE ALTA DEFINICION CONTRASTE 30000 TIEMPO DE RESPUESTA 6 MS ANGULO DE VISION 178 H/178 V. WIDE COLOR ENCHANCER EFECTO DE SONIDO SRS. TRUSURROND HD CON BOCINAS INFERIORES POTENCIA DE SONIDO (10 W X 2) CONEXIONES ENTRADAS HDMI ENTRADA DE COMPONENTE DE PC Y SALIDA DE AUDIO CON SOPORTE UNIVERSAL A LA MEDIDA DEL LCD Y CON DIVISION PARA DVD AJUSTABLE A 2-5-10 GRADOS EQUIPO EN COLOR NEGR | 7385.72
I150200364-464 | TELEVISION TV. LCD DE 32 PULGADAS SINTONIZADOR DE ALTA DEFINICION CONTRASTE 30000 TIEMPO DE RESPUESTA 6 MS ANGULO DE VISION 178 H/178 V. WIDE COLOR ENCHANCER EFECTO DE SONIDO SRS. TRUSURROND HD CON BOCINAS INFERIORES POTENCIA DE SONIDO (10 W X 2) CONEXIONES ENTRADAS HDMI ENTRADA DE COMPONENTE DE PC Y SALIDA DE AUDIO CON SOPORTE UNIVERSAL A LA MEDIDA DEL LCD Y CON DIVISION PARA DVD AJUSTABLE A 2-5-10 GRADOS EQUIPO EN COLOR NEGR | 7385.72
I150200364-468 | TELEVISION TV. LCD DE 32 PULGADAS SINTONIZADOR DE ALTA DEFINICION CONTRASTE 30000 TIEMPO DE RESPUESTA 6 MS ANGULO DE VISION 178 H/178 V. WIDE COLOR ENCHANCER EFECTO DE SONIDO SRS. TRUSURROND HD CON BOCINAS INFERIORES POTENCIA DE SONIDO (10 W X 2) CONEXIONES ENTRADAS HDMI ENTRADA DE COMPONENTE DE PC Y SALIDA DE AUDIO CON SOPORTE UNIVERSAL A LA MEDIDA DEL LCD Y CON DIVISION PARA DVD AJUSTABLE A 2-5-10 GRADOS EQUIPO EN COLOR NEGR | 7385.72
I150200364-469 | TELEVISION TV. LCD DE 32 PULGADAS SINTONIZADOR DE ALTA DEFINICION CONTRASTE 30000 TIEMPO DE RESPUESTA 6 MS ANGULO DE VISION 178 H/178 V. WIDE COLOR ENCHANCER EFECTO DE SONIDO SRS. TRUSURROND HD CON BOCINAS INFERIORES POTENCIA DE SONIDO (10 W X 2) CONEXIONES ENTRADAS HDMI ENTRADA DE COMPONENTE DE PC Y SALIDA DE AUDIO CON SOPORTE UNIVERSAL A LA MEDIDA DEL LCD Y CON DIVISION PARA DVD AJUSTABLE A 2-5-10 GRADOS EQUIPO EN COLOR NEGR | 7385.72
I150200364-474 | TELEVISION TV. LCD DE 32 PULGADAS SINTONIZADOR DE ALTA DEFINICION CONTRASTE 30000 TIEMPO DE RESPUESTA 6 MS ANGULO DE VISION 178 H/178 V. WIDE COLOR ENCHANCER EFECTO DE SONIDO SRS. TRUSURROND HD CON BOCINAS INFERIORES POTENCIA DE SONIDO (10 W X 2) CONEXIONES ENTRADAS HDMI ENTRADA DE COMPONENTE DE PC Y SALIDA DE AUDIO CON SOPORTE UNIVERSAL A LA MEDIDA DEL LCD Y CON DIVISION PARA DVD AJUSTABLE A 2-5-10 GRADOS EQUIPO EN COLOR NEGR | 7385.72
I150200364-498 | TELEVISION TV. LCD DE 32 PULGADAS SINTONIZADOR DE ALTA DEFINICION CONTRASTE 30000 TIEMPO DE RESPUESTA 6 MS ANGULO DE VISION 178 H/178 V. WIDE COLOR ENCHANCER EFECTO DE SONIDO SRS. TRUSURROND HD CON BOCINAS INFERIORES POTENCIA DE SONIDO (10 W X 2) CONEXIONES ENTRADAS HDMI ENTRADA DE COMPONENTE DE PC Y SALIDA DE AUDIO CON SOPORTE UNIVERSAL A LA MEDIDA DEL LCD Y CON DIVISION PARA DVD AJUSTABLE A 2-5-10 GRADOS EQUIPO EN COLOR NEGR | 7385.72
I150200364-477 | TELEVISION TV. LCD DE 32 PULGADAS SINTONIZADOR DE ALTA DEFINICION CONTRASTE 30000 TIEMPO DE RESPUESTA 6 MS ANGULO DE VISION 178 H/178 V. WIDE COLOR ENCHANCER EFECTO DE SONIDO SRS. TRUSURROND HD CON BOCINAS INFERIORES POTENCIA DE SONIDO (10 W X 2) CONEXIONES ENTRADAS HDMI ENTRADA DE COMPONENTE DE PC Y SALIDA DE AUDIO CON SOPORTE UNIVERSAL A LA MEDIDA DEL LCD Y CON DIVISION PARA DVD AJUSTABLE A 2-5-10 GRADOS EQUIPO EN COLOR NEGR | 7385.72
I150200364-484 | TELEVISION TV. LCD DE 32 PULGADAS SINTONIZADOR DE ALTA DEFINICION CONTRASTE 30000 TIEMPO DE RESPUESTA 6 MS ANGULO DE VISION 178 H/178 V. WIDE COLOR ENCHANCER EFECTO DE SONIDO SRS. TRUSURROND HD CON BOCINAS INFERIORES POTENCIA DE SONIDO (10 W X 2) CONEXIONES ENTRADAS HDMI ENTRADA DE COMPONENTE DE PC Y SALIDA DE AUDIO CON SOPORTE UNIVERSAL A LA MEDIDA DEL LCD Y CON DIVISION PARA DVD AJUSTABLE A 2-5-10 GRADOS EQUIPO EN COLOR NEGR | 7385.72
I150200364-478 | TELEVISION TV. LCD DE 32 PULGADAS SINTONIZADOR DE ALTA DEFINICION CONTRASTE 30000 TIEMPO DE RESPUESTA 6 MS ANGULO DE VISION 178 H/178 V. WIDE COLOR ENCHANCER EFECTO DE SONIDO SRS. TRUSURROND HD CON BOCINAS INFERIORES POTENCIA DE SONIDO (10 W X 2) CONEXIONES ENTRADAS HDMI ENTRADA DE COMPONENTE DE PC Y SALIDA DE AUDIO CON SOPORTE UNIVERSAL A LA MEDIDA DEL LCD Y CON DIVISION PARA DVD AJUSTABLE A 2-5-10 GRADOS EQUIPO EN COLOR NEGR | 7385.72
I150200364-500 | TELEVISION TV. LCD DE 32 PULGADAS SINTONIZADOR DE ALTA DEFINICION CONTRASTE 30000 TIEMPO DE RESPUESTA 6 MS ANGULO DE VISION 178 H/178 V. WIDE COLOR ENCHANCER EFECTO DE SONIDO SRS. TRUSURROND HD CON BOCINAS INFERIORES POTENCIA DE SONIDO (10 W X 2) CONEXIONES ENTRADAS HDMI ENTRADA DE COMPONENTE DE PC Y SALIDA DE AUDIO CON SOPORTE UNIVERSAL A LA MEDIDA DEL LCD Y CON DIVISION PARA DVD AJUSTABLE A 2-5-10 GRADOS EQUIPO EN COLOR NEGR | 7385.72
I150200364-499 | TELEVISION TV. LCD DE 32 PULGADAS SINTONIZADOR DE ALTA DEFINICION CONTRASTE 30000 TIEMPO DE RESPUESTA 6 MS ANGULO DE VISION 178 H/178 V. WIDE COLOR ENCHANCER EFECTO DE SONIDO SRS. TRUSURROND HD CON BOCINAS INFERIORES POTENCIA DE SONIDO (10 W X 2) CONEXIONES ENTRADAS HDMI ENTRADA DE COMPONENTE DE PC Y SALIDA DE AUDIO CON SOPORTE UNIVERSAL A LA MEDIDA DEL LCD Y CON DIVISION PARA DVD AJUSTABLE A 2-5-10 GRADOS EQUIPO EN COLOR NEGR | 7385.72
I150200364-512 | TELEVISION TV. LCD DE 32 PULGADAS SINTONIZADOR DE ALTA DEFINICION CONTRASTE 30000 TIEMPO DE RESPUESTA 6 MS ANGULO DE VISION 178 H/178 V. WIDE COLOR ENCHANCER EFECTO DE SONIDO SRS. TRUSURROND HD CON BOCINAS INFERIORES POTENCIA DE SONIDO (10 W X 2) CONEXIONES ENTRADAS HDMI ENTRADA DE COMPONENTE DE PC Y SALIDA DE AUDIO CON SOPORTE UNIVERSAL A LA MEDIDA DEL LCD Y CON DIVISION PARA DVD AJUSTABLE A 2-5-10 GRADOS EQUIPO EN COLOR NEGR | 7385.72
I450400012-751 | ARCHIVERO ARCHIVERO METALICO 4 GAVETAS CAL. . 22 EN COLOR ARENA | 4432.36
I180000220-1992 | UNIDAD CENTRAL DE PROCESO (CPU) UNIDAD CENTRAL DE PROCESO (CPU) COMP DC6000CMT WIN 7 DWN A XP 2GB RAM DD320GB DD320 GB LECTOR 22-1 TJ RED GIGABIT TECLADO ESP. PS/2 MOUSE OPTICO SUPER MULTI . GARANTIA 36 MESES EQUIPO EN COLOR NEGRO | 17150.6
I450600218-1475 | REFRIGERADOR (COCINA) REFRIGERADOR CAPACIDAD DE 10 PIES SISTEMA DE DESHIELO AUTOMATICO CONTROL MECANICO 2 PARRILLAS DE CRISTAL TEMPLADO ANAQUELES FIJOS CONTRAPUERTA DE VARIOS TAMANOS Y CAJONES DE LEGUMBARES | 4029.84
I450400168-171 | LIBRERO LIBRERO DE PISO DE 1.80 X 0.90 CON 5 ENTREPANOS . CANTOS EN PVC. TERMO-ADHERIDO EN COLOR CAOBA Y VISTAS EN COLOR NEGRO | 2784
I450400258-990 | MODULO DESARMABLE MODEULO SECRETARIAL DE 1.70 X 1.70 MTS. CON PEDESTAL CON 2 CAJONES PAPELEROS Y 1 DE ARCHIVO CANTOS EN PVC. TERMO-ADHERIDO COLOR CAOBA CON VISTAS EN COLOR NEGRO | 2992.8
I450400258-991 | MODULO DESARMABLE MODULO EJECUTIVO CON PENINSULA DE 2.00 X 0.60 CREDENZA CON PEDESTAL Y LIBRERO DE SOBREPONER CON PALOMAR . CANTOS EN PVC TERMO-ADHERIDO COLOR CAOBA CON VISTAS EN COLOR NEGRO | 7992.4
I450400168-172 | LIBRERO LIBRERO DE PISO DE 1.80 X 0.90 CON 5 ENTREPANOS CANTOS EN PVC. TERMO-ADHERIDO EN COLOR CAOBA Y VISTAS EN COLOR NEGRO | 2784
I450600218-1474 | REFRIGERADOR (COCINA) REFRIGERADOR CAPACIDAD DE 10 PIES SISTEMA DE DESHIELO AUTOMATICO CONTROL MECANICO 2 PARRILLAS DE CRISTAL TEMPLADO ANAQUELES FIJOS CONTRAPUERTA DE VARIOS TAMANOS Y CAJONES DE LEGUMBARES | 4029.84
I450400258-989 | MODULO DESARMABLE MODULO EJECUTIVO CON PENINSULA DE 2..00 X 0.60 MTS. CREDENZA CON PEDESTAL Y LIBRERO DE SOBREPONER CON PALOMAR CANTOS EN PVC. TERMO-.ADHERIDO COLOR CAOBA CON VISTAS EN COLOR NEGRO | 7992.4
I450400258-988 | MODULO DESARMABLE MODULO SECRETARIAL DE 1.70 X 1.70 MTS. CON PEDESTAL CON 2 CAJONES PAPELEROS Y 1 DE ARCHIVO LIBRERO DE SOBREPONER CON PALOMAR CONTOS EN PVC TERMO- ADHERIDOS COLOR CAOBA CON VISTAS EN COLOR | 5742
I450400258-992 | MODULO DESARMABLE MODULO SECARETARIAL DE 1.70 X 1.70 MTS. CON PEDESTAL CON 2 CAJONES PAPELEROS Y 1 DE ARCHIVO LIBRERO DE SOBREPONER CON PALOMAR CANTOS EN PVC. TERMO-ADHERIDO COLOR CAOBA CON VISTAS EN COLOR NEGRO | 5742
I450600218-1473 | REFRIGERADOR (COCINA) REFRIGERADOR CAPACIDAD DE 10 PIES SISTEMA DE DESHIELO AUTOMATICO CONTROL MECANICO 2 PARRILLAS DE CRISTAL TEMPLADO ANAQUELES FIJOS CONTRAPUERTA DE VARIOS TAMANOS Y CAJONES DE LEGUMBARES | 4029.84
I330000100-1057 | REGULADOR CORRIENTE, VOLTAJE Y DE TENSION REGULADOR ELECTRONICO DE VOLTAJE VOGAR MONOFASICO DE 3 KVA VOLTAJE DE 120 O 127 VOLTS RANGO DE REGULACION ENTRADA DE +- 15% CON DESCONEXION AL 20% SALIDA DE 3% DEL VOLTAJE NOMINAL . 24 AMP POR FASE SUPRESOR DE PICOS INTEGRADO GARANTIA DE 36 MESES | 7157.2
I330000100-1056 | REGULADOR CORRIENTE, VOLTAJE Y DE TENSION REGULADOR ELECTRONICO DE VOLTAJE VOGAR MONOFASICO DE 3 KVA VOLTAJE DE 120 O 127 VOLTS RANGO DE REGULACION ENTRADA DE+- 15% CON DESCONEXION AL 20% SALIDA DE 3% DEL VOLTAJE NOMINAL . 24 AMP POR FASE SUPRESOR DE PICOS INTEGRADO GARANTIA DE 36 MESES | 7157.2
I330000100-1055 | REGULADOR CORRIENTE, VOLTAJE Y DE TENSION REGULADOR ELECTRONICO DE VOLTAJE VOGAR MONOFASICO DE 3 KVA VOLTAJE DE 120 O 127 VOLTS RANGO DE REGULACION ENTRADA DE +-15% CON DESCONEXION AL 20% SALIDA DE 3% DEL VOLTAJE NOMINAL . 24 AMP POR FASE SUPRESOR DE PICOS INTEGRADO GARANTIA DE 36 MESES | 7157.2
I450400258-994 | MODULO DESARMABLE MODULO SECRETARIAL INOVA ESCRITORIO CON BASE METALICA CON CUBIERTA LATERAL CON 3 CAJONES | 6832.4
I450400258-995 | MODULO DESARMABLE MODULO SECRETARIAL INOVA ESCRITORIO CON BASE METALICA CON CUBIERTA LATERAL CON 3 CAJONES | 6832.4
I450400026-4154 | BANCA BANCA TANDEM DE 3 PLAZAS ESTRUCTURA METALICA TAPIZADA EN TELA NEGRA | 2656.4
I450400026-4151 | BANCA BANCA TANDEM DE 4 PLAZAS TAPIZADA EN TELA NEGRA ESTRUCTURA METAICA | 2656.4
I450400120-2377 | ESCRITORIO ESCRITORIO DE 1.50 X 0.50 MTS. CON CAJONES Y LLAVE EN COLOR CAOBA /NEGRO | 3793.2
I450400012-748 | ARCHIVERO ARCHIVERO DE 4 GAVETAS EN COLOR ARENA METALICO LAMINA CALIBRE 22 | 4432.36
I450400026-4153 | BANCA BANCA TANDEM DE 4 PLAZAS TAPIZADA EN TELA NEGRA ESTRUCTURA METAICA | 2656.4
I450400026-4155 | BANCA BANCA TANDEM DE 3 PLAZAS ESTRUCTURA METALICA TAPIZADA EN TELA NEGRA | 2656.4
I450400026-4156 | BANCA BANCA TANDEM DE 3 PLAZAS ESTRUCTURA METALICA TAPIZADA EN TELA NEGRA | 2656.4
I450400026-4149 | BANCA BANCA TANDEM DE 4 PLAZAS TAPIZADA EN TELA NEGRA ESTRUCTURA METAICA | 2656.4
I450400012-749 | ARCHIVERO ARCHIVERO DE 4 GAVETAS EN COLOR ARENA METALICO LAMINA CALIBRE 22 | 4432.36
I180000034-540 | IMPRESORA IMPRESORA LASER JET EQUIPO EN COLOR NEGRO | 4350
I180000220-1991 | UNIDAD CENTRAL DE PROCESO (CPU) UNIDAD CENTRAL DE PROCESO (CPU) COMP DC6000CMT WIN 7 DWN A XP 2GB RAM DD320GB DD320 GB LECTOR 22-1 TJ RED GIGABIT TECLADO ESP. PS/2 MOUSE OPTICO SUPER MULTI . GARANTIA 36 MESES EQUIPO EN COLOR NEGRO | 17150.6
I180000218-2285 | MONITOR MONITOR LE1711LCD GRANTIA 36 MESES EQUIPO EN COLOR NEGRO | 3416.2
I180000220-1990 | UNIDAD CENTRAL DE PROCESO (CPU) UNIDAD CENTRAL DE PROCESO CPU COMP DC6000 CMT C2D E5300 WIN 7 DWN A XP 2GB RAM DD 320GB LECTOR 22-1 TJ RED GIGABIT TECLADO ESP PS/2 MOUSE OPTICO SUPER MULTI GRANTIA 36 MESES EQUIPO EN COLOR NEGRO | 17150.6
I180000138-57 | SCANNER SCAN JET 5590 GARANTIA 12 MESES EQUIPO EN COLOR BLANCO | 7574.8
I180000218-2283 | MONITOR MONITOR LE 1711 LCD GARANTIA 36 MESES | 3416.2
I180000218-2281 | MONITOR MONITOR PANTALLA PLANA LCD CON 36 MESES DE GARANTIA COLOR DEL EQUIPO NEGRO | 3416.2
I180000220-1988 | UNIDAD CENTRAL DE PROCESO (CPU) UNIDAD CENTRAL DE PROCESO CMT C2D E5300 WIN 7 DWN A XP 2GB LECTOR 22-1 TJ RED GIGABITE TECLADO ESP. PS/2 MOUSE OPTICO SUPER MULTI GARANTIA 36 MESES EQUIPO EN COLOR NEGRO | 17150.6
I180000218-2282 | MONITOR MONITOR PANTALLA PLANA LCD CON 36 MESES DE GARANTIA COLOR DEL EQUIPO NEGRO | 3416.2
I180000220-1989 | UNIDAD CENTRAL DE PROCESO (CPU) UNIDAD CENTRAL DE PROCESO CMT C2D E5300 WIN 7 DWN A XP 2GB LECTOR 22-1 TJ RED GIGABITE TECLADO ESP. PS/2 MOUSE OPTICO SUPER MULTI GARANTIA 36 MESES EQUIPO EN COLOR NEGRO | 17150.6
I180000138-55 | SCANNER SCAN JET 5590 | 7574.8
I150200524-86 | VIDEOPROYECTOR PROYECTOR WORK BIG IN2102 2500 LUMENS DLP SVGA. CON MALETIN DE TRASLADO COLOR NEGRO | 11310
I180000218-2280 | MONITOR MONITOR | 3416.2
I180000220-1987 | UNIDAD CENTRAL DE PROCESO (CPU) UNIDAD CENTRAL DE PROCESO | 17150.6
I090000314-53 | MESA HIDRAULICA CIRUGIA MESA MULTIPOSICIONES RODABLE CON SISTEMA DE FRENOS ACESORIOS EN ACERO NIQUEL | 99528
I180000218-2284 | MONITOR MONITOR LE1711LCD GARANTIA 36 MESES EQUIPO EN COLOR NEGRO | 3416.2
I060600370-130 | MICROSCOPIO BINOCULAR MICROSCOPIO ILUMINACION CAMPO OSCURO A TUBO BINCULAR 30/20 B OCULARES 10X20 OBJETIVOS 10X D OBJETIVOS 40 X EL OBJETIVO 100X FUENTE DE ALIMENTACION EXTERNA 100 240 VAC/50 CON FUNDA PROTECTORA JUEGO DE FILTROS A COLOR AZUL VERDE AMARILLO FOCO DE REPUESTO LLAVE ALLEN CUBRE POLVO Y MANUAL DE OPERADOR COLOR BLANCO CON AZU | 38117.6
I060600370-131 | MICROSCOPIO BINOCULAR MICROSCOPIO ILUMINACION CAMPO OSCURO A TUBO BINCULAR 30/20 B OCULARES 10X20 OBJETIVOS 10X D OBJETIVOS 40 X EL OBJETIVO 100X FUENTE DE ALIMENTACION EXTERNA 100 240 VAC/50 CON FUNDA PROTECTORA JUEGO DE FILTROS A COLOR AZUL VERDE AMARILLO FOCO DE REPUESTO LLAVE ALLEN CUBRE POLVO Y MANUAL DE OPERADOR COLOR BLANCO CON AZU | 38117.6
I180000066-517 | MINICOMPUTADORA MINICUMPUTADORA PORTATIL PROBOOK 6730B WIN 7 C2D8700 PANTALLA 15.4 DISCO DURO 250 GB RAM TJ RED RJ RED WIRELESS BT CUENTA CON MALETIN Y LICENDIA OFFICE 2007 | 27057
I150200524-85 | VIDEOPROYECTOR VIDEOPROYECTOR WORK GIB IN2102 2500 LUMENS DLP SVGA CON MALETIN DE TRASLADO GARANITA 24 MESES PROYECTOR Y LAMPARA 6 MES | 11310
I150200524-84 | VIDEOPROYECTOR VIDEOPROYECTOR WORK GIB IN2102 2500 LUMENS DLP SVGA CON MALETIN DE TRASLADO GARANITA 24 MESES PROYECTOR Y LAMPARA 6 MES | 11310
I180000218-2276 | MONITOR MONITOR PANTALLA LCD DE 17 PULGADAS EN COLOR NEGRO | 3416.2
I180000218-2278 | MONITOR MONITOR PANTALLA LCD DE 17 PULGADAS EN COLOR NEGRO | 3416.2
I180000220-1983 | UNIDAD CENTRAL DE PROCESO (CPU) UNIDAD CENTRALD E PROCESO CMT C2D E5300 WIN 7 DEA XP 2 GB RAM DD 320 GB LECTOR 22.1 TJ RED GIGABITE TECLADO ESP. PS/2 MOUSE OPTICO SUPER MULTI. GARANTIA 36 MESES | 17150.6
I180000220-1984 | UNIDAD CENTRAL DE PROCESO (CPU) UNIDAD CENTRALD E PROCESO CMT C2D E5300 WIN 7 DEA XP 2 GB RAM DD 320 GB LECTOR 22.1 TJ RED GIGABITE TECLADO ESP. PS/2 MOUSE OPTICO SUPER MULTI. GARANTIA 36 MESES | 17150.6
I180000220-1985 | UNIDAD CENTRAL DE PROCESO (CPU) UNIDAD CENTRALD E PROCESO CMT C2D E5300 WIN 7 DEA XP 2 GB RAM DD 320 GB LECTOR 22.1 TJ RED GIGABITE TECLADO ESP. PS/2 MOUSE OPTICO SUPER MULTI. GARANTIA 36 MESES | 17150.6
I180000218-2277 | MONITOR MONITOR PANTALLA LCD DE 17 PULGADAS EN COLOR NEGRO | 3416.2
I180000218-2279 | MONITOR MONITOR PANTALLA LCD DE 17 PULGADAS EN COLOR NEGRO | 3416.2
I180000220-1986 | UNIDAD CENTRAL DE PROCESO (CPU) UNIDAD CENTRALD E PROCESO CMT C2D E5300 WIN 7 DEA XP 2 GB RAM DD 320 GB LECTOR 22.1 TJ RED GIGABITE TECLADO ESP. PS/2 MOUSE OPTICO SUPER MULTI. GARANTIA 36 MESES | 17150.6
I420800640-2 | EQUIPO HIDRONEUMATICO TANQUE PARA PRECION DE AGUA DE 180 GALONES | 10440
I060600404-219 | OXIMETRO CAPACIDAD PARA 1000 TEST CON UNA DURACION DE 45 SEGUNDOS CADA UNO FUNCIONAMIENTO AUTOMATICO AL INSERTAR EL DEDO CON INDICADOR DE BATERIA BAJA SUSTRACCION DE OXIGENO Y FRECUENCIA DE PULSO INDICADOS NUMERICAMENTE CON UN FUNCIONAMIENTO DE 18 HORAS EQUIPO EN COLOR NEGRO | 6533.12
I060600404-217 | OXIMETRO CAPACIDAD PARA 1000 TEST CON UNA DURACION DE 45 SEGUNDOS CADA UNO FUNCIONAMIENTO AUTOMATICO AL INSERTAR EL DEDO CON INDICADOR DE BATERIA BAJA SUSTRACCION DE OXIGENO Y FRECUENCIA DE PULSO INDICADOS NUMERICAMENTE CON UN FUNCIONAMIENTO DE 18 HORAS EQUIPO EN COLOR NEGRO | 6533.12
I060600404-212 | OXIMETRO CAPACIDAD PARA 1000 TEST CON UNA DURACION DE 45 SEGUNDOS CADA UNO FUNCIONAMIENTO AUTOMATICO AL INSERTAR EL DEDO CON INDICADOR DE BATERIA BAJA SUSTRACCION DE OXIGENO Y FRECUENCIA DE PULSO INDICADOS NUMERICAMENTE CON UN FUNCIONAMIENTO DE 18 HORAS EQUIPO EN COLOR NEGRO | 6533.12
I060600404-216 | OXIMETRO CAPACIDAD PARA 1000 TEST CON UNA DURACION DE 45 SEGUNDOS CADA UNO FUNCIONAMIENTO AUTOMATICO AL INSERTAR EL DEDO CON INDICADOR DE BATERIA BAJA SUSTRACCION DE OXIGENO Y FRECUENCIA DE PULSO INDICADOS NUMERICAMENTE CON UN FUNCIONAMIENTO DE 18 HORAS EQUIPO EN COLOR NEGRO | 6533.12
I060600404-218 | OXIMETRO CAPACIDAD PARA 1000 TEST CON UNA DURACION DE 45 SEGUNDOS CADA UNO FUNCIONAMIENTO AUTOMATICO AL INSERTAR EL DEDO CON INDICADOR DE BATERIA BAJA SUSTRACCION DE OXIGENO Y FRECUENCIA DE PULSO INDICADOS NUMERICAMENTE CON UN FUNCIONAMIENTO DE 18 HORAS EQUIPO EN COLOR NEGRO | 6533.12
I060600404-213 | OXIMETRO CAPACIDAD PARA 1000 TEST CON UNA DURACION DE 45 SEGUNDOS CADA UNO FUNCIONAMIENTO AUTOMATICO AL INSERTAR EL DEDO CON INDICADOR DE BATERIA BAJA SUSTRACCION DE OXIGENO Y FRECUENCIA DE PULSO INDICADOS NUMERICAMENTE CON UN FUNCIONAMIENTO DE 18 HORAS EQUIPO EN COLOR NEGRO | 6533.12
I060600404-215 | OXIMETRO CAPACIDAD PARA 1000 TEST CON UNA DURACION DE 45 SEGUNDOS CADA UNO FUNCIONAMIENTO AUTOMATICO AL INSERTAR EL DEDO CON INDICADOR DE BATERIA BAJA SUSTRACCION DE OXIGENO Y FRECUENCIA DE PULSO INDICADOS NUMERICAMENTE CON UN FUNCIONAMIENTO DE 18 HORAS EQUIPO EN COLOR NEGRO | 6533.12
I090000064-1252 | BASCULA CON Y SIN ESTADIMETRO BASCULA CON DESPLIEGUE DIGITAL DEL PESO EN PANTALLA LECTURA EN KILOGRAMOS NIVEL DE RESOLUCION. TARA MINIMA. ESTADIMETRO VARILLA DE MEDICION CON GRADUACIONES EN CENTIMETROS Y PULGADAS. CAPACIDAD DE MEDICION HASTA 200 KG. | 11826.2
I180000220-1976 | UNIDAD CENTRAL DE PROCESO (CPU) PROCESADOR DUALCORE MEMORIA RAM 2 GB DISCO DURO DE 320 GB LECTOR DE TARJETAS 22-1 DVD RW LIGHTSCRIBE WINDOWS XP PRO TARJETA DE RED GIGABIT TECLADO EN ESPANOL MOUSE OPTICO | 17527.6
I180000218-2271 | MONITOR LCD MARCA HP MODELO LE1851W | 3352.4
I180000220-1981 | UNIDAD CENTRAL DE PROCESO (CPU) PROCESADOR DUALCORE MEMORIA RAM 2 GB DISCO DURO DE 320 GB LECTOR DE TARJETAS 22-1 DVD RW LIGHTSCRIBE WINDOWS XP PRO TARJETA DE RED GIGABIT TECLADO EN ESPANOL MOUSE OPTICO | 17527.6
I180000218-2270 | MONITOR LCD MARCA HP MODELO LE1851W | 3352.4
I180000218-2272 | MONITOR LCD MARCA HP MODELO LE1851W | 3352.4
I180000218-2268 | MONITOR LCD MARCA HP MODELO LE1851W | 3352.4
I180000220-1979 | UNIDAD CENTRAL DE PROCESO (CPU) PROCESADOR DUALCORE MEMORIA RAM 2 GB DISCO DURO DE 320 GB LECTOR DE TARJETAS 22-1 DVD RW LIGHTSCRIBE WINDOWS XP PRO TARJETA DE RED GIGABIT TECLADO EN ESPANOL MOUSE OPTICO | 17527.6
I180000218-2267 | MONITOR LCD MARCA HP MODELO LE1851W | 3352.4
I180000218-2266 | MONITOR LCD MARCA HP MODELO LE1851W | 3352.4
I180000218-2275 | MONITOR LCD MARCA HP MODELO LE1851W | 3352.4
I180000220-1975 | UNIDAD CENTRAL DE PROCESO (CPU) PROCESADOR DUALCORE MEMORIA RAM 2 GB DISCO DURO DE 320 GB LECTOR DE TARJETAS 22-1 DVD RW LIGHTSCRIBE WINDOWS XP PRO TARJETA DE RED GIGABIT TECLADO EN ESPANOL MOUSE OPTICO | 17527.6
I180000220-1980 | UNIDAD CENTRAL DE PROCESO (CPU) PROCESADOR DUALCORE MEMORIA RAM 2 GB DISCO DURO DE 320 GB LECTOR DE TARJETAS 22-1 DVD RW LIGHTSCRIBE WINDOWS XP PRO TARJETA DE RED GIGABIT TECLADO EN ESPANOL MOUSE OPTICO | 17527.6
I180000218-2273 | MONITOR LCD MARCA HP MODELO LE1851W | 3352.4
I180000220-1982 | UNIDAD CENTRAL DE PROCESO (CPU) PROCESADOR DUALCORE MEMORIA RAM 2 GB DISCO DURO DE 320 GB LECTOR DE TARJETAS 22-1 DVD RW LIGHTSCRIBE WINDOWS XP PRO TARJETA DE RED GIGABIT TECLADO EN ESPANOL MOUSE OPTICO | 17527.6
I180000218-2269 | MONITOR LCD MARCA HP MODELO LE1851W | 3352.4
I180000220-1974 | UNIDAD CENTRAL DE PROCESO (CPU) PROCESADOR DUALCORE MEMORIA RAM 2 GB DISCO DURO DE 320 GB LECTOR DE TARJETAS 22-1 DVD RW LIGHTSCRIBE WINDOWS XP PRO TARJETA DE RED GIGABIT TECLADO EN ESPANOL MOUSE OPTICO | 17527.6
I180000218-2274 | MONITOR LCD MARCA HP MODELO LE1851W | 3352.4
I180000220-1977 | UNIDAD CENTRAL DE PROCESO (CPU) PROCESADOR DUALCORE MEMORIA RAM 2 GB DISCO DURO DE 320 GB LECTOR DE TARJETAS 22-1 DVD RW LIGHTSCRIBE WINDOWS XP PRO TARJETA DE RED GIGABIT TECLADO EN ESPANOL MOUSE OPTICO | 17527.6
I090000112-256 | CARRO MONITOR CARRO MONITOR FETAL EN ACERO INOXIDABLE Y 2 TRANSDUCTORES UA. US. EN COLOR BEIGE | 183674.4
I060200470-301 | UNIDAD ULTRASONICA SISTEMA DE ULTRASONIDO CON CAPACIDAD PARA IMAGENES DE ALTA DEFINICION. FORMADOR DIGITAL DE HACES DE BANDA ANCHA CON 128 CANALES DIGITALES DE PROCESAMIENTO Y 150 DB RANGO DINAMICO . IMAGENES DE ALTA RESOLUCION ESCALA DE GRISES E IMAGENES DIGITALES.. IMAGENES EN MODO DE B CON AJUSTE FOCAL DINAMICO. PLANO LCD CON LOS SIGUIENTES MODOS DE IMAGEN. MODO B (2D) IMAGENES ARMONICAS TISULARES THI EN TODOS LOS TRANSDUCTORES DOPLER PULSADO MODO M 3D DE MANO ALZADA ( FREEHAND ) IMAGENES TRAPESOIDES LINEA ZOOM DIGITAL DE ALTA RESOLUCION MODO DE IMAGENES DUAL CINELOOP DE DOS BUFERES SELECCION ELECTRONICA DE HASTA DOS TRANSDUCTORES SIMULTANEOS SOFTWARE PARA LA REALIZACION DE ESTUDIOS . OBSTETRICOS GINECOLOGICOS Y DE FERTILIDAD. ABDOMINALES PEDITRICOS Y PROSTATICOS OPCIONES INCLUIAS IMPRESORA BLANCO Y NEGRO . CON AL MENOS DOS TRANSDUCTORES INCLUIDOS TRANSDUCTORE CONVEXO DE BANDA ANCHA CON RANGO DE FRECUENCIA DE 2 A 5 MHZ PA | 750000
I450400002-1937 | ACONDICIONADOR AIRE MINISPLIT DE 1 TONELADA EN COLOR BLANCO NUMERO DE SERIE DEL CONDENSADOR A 2009-24-ID-01-735 NUMERO DE SERIE DEL EVAPORADOR A 2009-24-OD-01-416 | 10672
I450400002-1940 | ACONDICIONADOR AIRE MINISPLIT DE 1 TONELADA EN COLOR BLANCO NUMERO DE SERIE DEL CONDENSADOR A 2009-24-ID-01-678 NUMERO DE SERIE DEL EVAPORADOR A 2009-24-OD-01-482 | 10672
I450400002-1933 | ACONDICIONADOR AIRE MINISPLIT DE 1 TONELADA EN COLOR BLANCO NUMERO DE SERIE DEL CONDENSADOR A 2009-24-ID-01-442 NUMERO DE SERIE DEL EVAPORIZADOR A- 2009-24-OD--01-418 | 10672
I450400002-1936 | ACONDICIONADOR AIRE MINISPLIT DE 1 TONELADA EN COLOR BLANCO NUMERO DE SERIE DEL CONDENSADOR A 2009-24-ID-01-514- NUMERO DE SERIE DEL CONDENSADOR A 2009-24-OD-01-419 | 10672
I450400002-1938 | ACONDICIONADOR AIRE MINISPLIT DE 1 TONELADA EN COLOR BLANCO NUMERO DE SERIE DEL CONDENSADOR A 2009-24-ID-01-709 NUMERO DE SERIE DEL EVAPORADOR A 2009-24-OD-01-486 | 10672
I450400002-1939 | ACONDICIONADOR AIRE MINISPLIT DE 1 TONELADA EN COLOR BLANCO NUMERO DE SERIE DEL CONDENSADOR A 2009-24-ID-01-748 NUMERO DE SERIE DEL EVAPORADOR A2009-24-OD-01-420 | 10672
I450400002-1935 | ACONDICIONADOR AIRE MINISPLIT DE 1 TONELADA EN COLOR BLANCO NUMERO DE SERIE DEL CONDENSADOR A 2009-24-ID-01-511 NUMERO DE SERIE DEL EVAPORADOR A 2009-24-OD-01-483 | 10672
I090000216-2121 | ESTUCHE DIAGNOSTICO (JGO. DE) ESTUCHE DE DIAGNOSTICO DE 3.5 V. | 11820.4
I090000216-2123 | ESTUCHE DIAGNOSTICO (JGO. DE) ESTUCHE DE DIAGNOSTICO DE 3.5 V. | 11820.4
I090000216-2119 | ESTUCHE DIAGNOSTICO (JGO. DE) ESTUCHE DE DIAGNOSTICO DE 3.5 V. | 11820.4
I090000216-2124 | ESTUCHE DIAGNOSTICO (JGO. DE) ESTUCHE DE DIAGNOSTICO DE 3.5 V. | 11820.4
I090000216-2125 | ESTUCHE DIAGNOSTICO (JGO. DE) ESTUCHE DE DIAGNOSTICO DE 3.5 V. | 11820.4
I090000216-2120 | ESTUCHE DIAGNOSTICO (JGO. DE) ESTUCHE DE DIAGNOSTICO DE 3.5 V. | 11820.4
I060200230-62 | ELECTRO-COAGULADOR ELECTROCAUTERIO EQUIPO BASADO EN MICROCONTROLADOR CON 3 MODOS BIPOLARES 4 MODOS DE COAGULACION 3 MODOS DE CORTE SISTEMA DE MONITOREO DE COLOCACION DE LA PLACA ADAPTAABLE A CADA PACIENTE RANGO DE EFICIENCIA DE POTENCIAL (PER)- 98 GENERADOR CON SALIDA CONTROLADAS POR COMPUTADORA QUE CORRESPONDEN A LOS CAMBIOS DE IMPEDENCIA DEL TEJIDO REDUCIONDO NECESIDADES DE AJUSTAR LAS POTENCIAS SELECCIONADAS . PARA DIFERENTES TIPOS DE TEJIDO.EQUIPO PORTATIL PARA COARTE PURO Y MEZCLA O EFECTOS DE COAGULACION ESTANDAR SPRAY COAGULACION BIPOLAR.. CON LAS SIGUIENTES CARACTERISTICAS . SELECCIONABLES DE ACUERDO A NECESIDADES DE LAS UNIDADES MEDICAS . FUNCIONES DE REGULACION AUTOMATICA CONTROLADAS POR MICROPROCESADORES. POTENCIA DE CORTE PURO POTENCIA DE COAGULACION MONOPOLAR SELECCIONABLE CAPACIDAD DE COAGULACION BAJO EL AGUA . COAGULACION SPRAY. COAGULACION BIPOLAR . MODO DE CORTE Y COAGULACION PULSADA. SISTEMA DE ALARMA | 168200
I060200230-61 | ELECTRO-COAGULADOR ELECTROCAUTERIO: UNIDAD ELECTROQUIRURGICAEQUIPO BASADO EN MICROCONTROLADOR CON TRES MODOS BIPOLARES 4 MODOS DE COAGULACION 3 MODOS DE CORTE SISTEMA DE MONITOREO DE COLOCACION DE LA PLACA ADAPTABLE A CADA PACIENTE RANGO DE EFICIENCIA DE POTENCIA (PER)- 98 GENERADOR CON SALIDA CONTROLADAS POR COMPUADORA QUE CORRESPONDEN A LOS CAMBIOS DE IMPEDENCIA DEL TEJIDO REDUCIONDO NECESIDADES DE AJUSTAR LAS POTENCIAS SELECCIONADAS PAR ADIFERENTES TIPOS DE TEJIDO EQUIPO PORTATIL PARA CORTE PURO Y MESCLA O EFECTOS DE COAGULACION ESTANDAR SPRAY COAGULACION BIPOLAR. CON LAS SIGUIENTES CARACTERISTICAS SELECCIONABALES DE ACUERDO A NECESIDADES DE LAS UNIDADES MEDICAS FUNCIONES DE REGULACION AUTOMATICA CONTROLADAS POR MICROPROCESADORES POTENCIA DE CORTE PURO POTENCIA DE COAGULACION MONOPOLAR SELECCIONABLE CAPACIDAD DE COAGULACION BAJO EL AGUA COAGULACION SPRAY . COAGULACION BIPOLAR MODO DE CORTE Y COAGULACION PULSADA. SISTEMA DE A | 168200
I060200230-59 | ELECTRO-COAGULADOR ELECTROCAUTERIO: UNIDAD ELECTROQUIRURGICAEQUIPO BASADO EN MICROCONTROLADOR CON TRES MODOS BIPOLARES 4 MODOS DE COAGULACION 3 MODOS DE CORTE SISTEMA DE MONITOREO DE COLOCACION DE LA PLACA ADAPTABLE A CADA PACIENTE RANGO DE EFICIENCIA DE POTENCIA (PER)- 98 GENERADOR CON SALIDA CONTROLADAS POR COMPUADORA QUE CORRESPONDEN A LOS CAMBIOS DE IMPEDENCIA DEL TEJIDO REDUCIONDO NECESIDADES DE AJUSTAR LAS POTENCIAS SELECCIONADAS PAR ADIFERENTES TIPOS DE TEJIDO EQUIPO PORTATIL PARA CORTE PURO Y MESCLA O EFECTOS DE COAGULACION ESTANDAR SPRAY COAGULACION BIPOLAR. CON LAS SIGUIENTES CARACTERISTICAS SELECCIONABALES DE ACUERDO A NECESIDADES DE LAS UNIDADES MEDICAS FUNCIONES DE REGULACION AUTOMATICA CONTROLADAS POR MICROPROCESADORES POTENCIA DE CORTE PURO POTENCIA DE COAGULACION MONOPOLAR SELECCIONABLE CAPACIDAD DE COAGULACION BAJO EL AGUA COAGULACION SPRAY . COAGULACION BIPOLAR MODO DE CORTE Y COAGULACION PULSADA. SISTEMA DE A | 168200
I060200230-60 | ELECTRO-COAGULADOR ELECTROCAUTERIO: UNIDAD ELECTROQUIRURGICAEQUIPO BASADO EN MICROCONTROLADOR CON TRES MODOS BIPOLARES 4 MODOS DE COAGULACION 3 MODOS DE CORTE SISTEMA DE MONITOREO DE COLOCACION DE LA PLACA ADAPTABLE A CADA PACIENTE RANGO DE EFICIENCIA DE POTENCIA (PER)- 98 GENERADOR CON SALIDA CONTROLADAS POR COMPUADORA QUE CORRESPONDEN A LOS CAMBIOS DE IMPEDENCIA DEL TEJIDO REDUCIONDO NECESIDADES DE AJUSTAR LAS POTENCIAS SELECCIONADAS PAR ADIFERENTES TIPOS DE TEJIDO EQUIPO PORTATIL PARA CORTE PURO Y MESCLA O EFECTOS DE COAGULACION ESTANDAR SPRAY COAGULACION BIPOLAR. CON LAS SIGUIENTES CARACTERISTICAS SELECCIONABALES DE ACUERDO A NECESIDADES DE LAS UNIDADES MEDICAS FUNCIONES DE REGULACION AUTOMATICA CONTROLADAS POR MICROPROCESADORES POTENCIA DE CORTE PURO POTENCIA DE COAGULACION MONOPOLAR SELECCIONABLE CAPACIDAD DE COAGULACION BAJO EL AGUA COAGULACION SPRAY . COAGULACION BIPOLAR MODO DE CORTE Y COAGULACION PULSADA. SISTEMA DE A | 168200
I090000772-69 | FORCEP OBSTETRICO FORCEPS OBSTETRICO SALINAS RECTO HOJA MACIZAS | 7888
I090000772-70 | FORCEP OBSTETRICO FORCEPS OBSTETRICO SALINAS RECTO HOJA MACIZAS | 7888
I090000772-71 | FORCEP OBSTETRICO FORCEPS OBSTETRICO SALINAS RECTO HOJA MACIZAS | 7888
I090000772-72 | FORCEP OBSTETRICO FORCEPS OBSTETRICO SALINAS RECTO HOJA MACIZAS | 7888
I090000772-73 | FORCEP OBSTETRICO FORCEPS OBSTETRICO SALINAS RECTO HOJA MACIZAS | 7888
I090000772-74 | FORCEP OBSTETRICO FORCEPS OBSTETRICO SALINAS RECTO HOJA MACIZAS | 7888
I180000066-508 | MINICOMPUTADORA PORTATIL PROCESADOR CORE2DUO PANTALLA DE 15.4 DISCO DURO DE 250 GB DVDRW LIGHTSCRIBE MEMORIA RAM 2 GB WINDOWS XP PRO Y MALETIN DE TRANSPORTE MARCA HP | 22910
I180000218-2249 | MONITOR LCD MARCA HP MODELO LE1851W | 3352.4
I180000220-1957 | UNIDAD CENTRAL DE PROCESO (CPU) PROCESADOR DUALCORE MEMORIA RAM 2 GB DISCO DURO DE 320 GB LECTOR DE TARJETAS 22-1 DVD RW LIGHTSCRIBE WINDOWS XP PRO TARJETA DE RED GIGABIT TECLADO EN ESPANOL MOUSE OPTICO | 19847.6
I180000218-2214 | MONITOR LCD MARCA HP MODELO LE1851W | 3352.4
I180000162-1176 | IMPRESORA LASSER HP LASERJET P1505n | 2900
I180000220-1964 | UNIDAD CENTRAL DE PROCESO (CPU) PROCESADOR DUALCORE MEMORIA RAM 2 GB DISCO DURO DE 320 GB LECTOR DE TARJETAS 22-1 DVD RW LIGHTSCRIBE WINDOWS XP PRO TARJETA DE RED GIGABIT TECLADO EN ESPANOL MOUSE OPTICO | 19847.6
I180000220-1941 | UNIDAD CENTRAL DE PROCESO (CPU) PROCESADOR DUALCORE MEMORIA RAM 2 GB DISCO DURO DE 320 GB LECTOR DE TARJETAS 22-1 DVD RW LIGHTSCRIBE WINDOWS XP PRO TARJETA DE RED GIGABIT TECLADO EN ESPANOL MOUSE OPTICO | 19847.6
I180000066-510 | MINICOMPUTADORA PORTATIL PROCESADOR CORE2DUO PANTALLA DE 15.4 DISCO DURO DE 250 GB DVDRW LIGHTSCRIBE MEMORIA RAM 2 GB WINDOWS XP PRO Y MALETIN DE TRANSPORTE MARCA HP | 22910
I180000220-1967 | UNIDAD CENTRAL DE PROCESO (CPU) PROCESADOR DUALCORE MEMORIA RAM 2 GB DISCO DURO DE 320 GB LECTOR DE TARJETAS 22-1 DVD RW LIGHTSCRIBE WINDOWS XP PRO TARJETA DE RED GIGABIT TECLADO EN ESPANOL MOUSE OPTICO | 19847.6
I180000218-2232 | MONITOR LCD MARCA HP MODELO LE1851W | 3352.4
I180000196-20 | EQUIPO MULTIFUNCIONAL (IMPRIME, FAXEA, ESCANEA Y FOTOCOPIA) MULTIFUNCIONAL HP OFFICEJET PRO 8500 ALL IN ONE PRINTER (ESCANNER COPIADORA E IMPRESORA) | 4930
I180000196-22 | EQUIPO MULTIFUNCIONAL (IMPRIME, FAXEA, ESCANEA Y FOTOCOPIA) MULTIFUNCIONAL HP OFFICEJET PRO 8500 ALL IN ONE PRINTER (ESCANNER COPIADORA E IMPRESORA) | 4930
I180000196-25 | EQUIPO MULTIFUNCIONAL (IMPRIME, FAXEA, ESCANEA Y FOTOCOPIA) MULTIFUNCIONAL HP OFFICEJET PRO 8500 ALL IN ONE PRINTER (ESCANNER COPIADORA E IMPRESORA) | 4930
I180000148-953 | NO-BREAK 1KVA MARCA TRIPP LITE MODELO 1000VA OMNI VS 1000 | 2644.8
I150200524-78 | VIDEOPROYECTOR PROYECTOR DE VIDEO DLP 2500ANSI LUMENS CON MALETA DE TRANSPORTE CABLE USB Y CABLE VGA | 7830
I180000220-1956 | UNIDAD CENTRAL DE PROCESO (CPU) PROCESADOR DUALCORE MEMORIA RAM 2 GB DISCO DURO DE 320 GB LECTOR DE TARJETAS 22-1 DVD RW LIGHTSCRIBE WINDOWS XP PRO TARJETA DE RED GIGABIT TECLADO EN ESPANOL MOUSE OPTICO | 19847.6
I180000218-2215 | MONITOR LCD MARCA HP MODELO LE1851W | 3352.4
I180000218-2220 | MONITOR LCD MARCA HP MODELO LE1851W | 3352.4
I180000220-1921 | UNIDAD CENTRAL DE PROCESO (CPU) PROCESADOR DUALCORE MEMORIA RAM 2 GB DISCO DURO DE 320 GB LECTOR DE TARJETAS 22-1 DVD RW LIGHTSCRIBE WINDOWS XP PRO TARJETA DE RED GIGABIT TECLADO EN ESPANOL MOUSE OPTICO | 19847.6
I180000220-1927 | UNIDAD CENTRAL DE PROCESO (CPU) PROCESADOR DUALCORE MEMORIA RAM 2 GB DISCO DURO DE 320 GB LECTOR DE TARJETAS 22-1 DVD RW LIGHTSCRIBE WINDOWS XP PRO TARJETA DE RED GIGABIT TECLADO EN ESPANOL MOUSE OPTICO | 19847.6
I180000148-941 | NO-BREAK 1KVA MARCA TRIPP LITE MODELO 1000VA OMNI VS 1000 | 2644.8
I180000218-2250 | MONITOR LCD MARCA HP MODELO LE1851W | 3352.4
I180000066-507 | MINICOMPUTADORA PORTATIL PROCESADOR CORE2DUO PANTALLA DE 15.4 DISCO DURO DE 250 GB DVDRW LIGHTSCRIBE MEMORIA RAM 2 GB WINDOWS XP PRO Y MALETIN DE TRANSPORTE MARCA HP | 22910
I180000218-2219 | MONITOR LCD MARCA HP MODELO LE1851W | 3352.4
I180000220-1922 | UNIDAD CENTRAL DE PROCESO (CPU) PROCESADOR DUALCORE MEMORIA RAM 2 GB DISCO DURO DE 320 GB LECTOR DE TARJETAS 22-1 DVD RW LIGHTSCRIBE WINDOWS XP PRO TARJETA DE RED GIGABIT TECLADO EN ESPANOL MOUSE OPTICO | 19847.6
I150200524-83 | VIDEOPROYECTOR PROYECTOR DE VIDEO DLP 2500ANSI LUMENS CON MALETA DE TRANSPORTE CABLE USB Y CABLE VGA | 7830
I180000066-506 | MINICOMPUTADORA PORTATIL PROCESADOR CORE2DUO PANTALLA DE 15.4 DISCO DURO DE 250 GB DVDRW LIGHTSCRIBE MEMORIA RAM 2 GB WINDOWS XP PRO Y MALETIN DE TRANSPORTE MARCA HP | 22910
I150200524-82 | VIDEOPROYECTOR PROYECTOR DE VIDEO DLP 2500ANSI LUMENS CON MALETA DE TRANSPORTE CABLE USB Y CABLE VGA | 7830
I180000162-1184 | IMPRESORA LASSER HP LASERJET P1505n | 2900
I180000218-2213 | MONITOR LCD MARCA HP MODELO LE1851W | 3352.4
I180000162-1185 | IMPRESORA LASSER HP LASERJET P1505n | 2900
I180000066-505 | MINICOMPUTADORA PORTATIL PROCESADOR CORE2DUO PANTALLA DE 15.4 DISCO DURO DE 250 GB DVDRW LIGHTSCRIBE MEMORIA RAM 2 GB WINDOWS XP PRO Y MALETIN DE TRANSPORTE MARCA HP | 22910
I180000218-2212 | MONITOR LCD MARCA HP MODELO LE1851W | 3352.4
I180000218-2248 | MONITOR LCD MARCA HP MODELO LE1851W | 3352.4
I180000220-1955 | UNIDAD CENTRAL DE PROCESO (CPU) PROCESADOR DUALCORE MEMORIA RAM 2 GB DISCO DURO DE 320 GB LECTOR DE TARJETAS 22-1 DVD RW LIGHTSCRIBE WINDOWS XP PRO TARJETA DE RED GIGABIT TECLADO EN ESPANOL MOUSE OPTICO | 19847.6
I180000220-1926 | UNIDAD CENTRAL DE PROCESO (CPU) PROCESADOR DUALCORE MEMORIA RAM 2 GB DISCO DURO DE 320 GB LECTOR DE TARJETAS 22-1 DVD RW LIGHTSCRIBE WINDOWS XP PRO TARJETA DE RED GIGABIT TECLADO EN ESPANOL MOUSE OPTICO | 19847.6
I180000218-2204 | MONITOR LCD MARCA HP MODELO LE1851W | 3352.4
I180000220-1911 | UNIDAD CENTRAL DE PROCESO (CPU) PROCESADOR DUALCORE MEMORIA RAM 2 GB DISCO DURO DE 320 GB LECTOR DE TARJETAS 22-1 DVD RW LIGHTSCRIBE WINDOWS XP PRO TARJETA DE RED GIGABIT TECLADO EN ESPANOL MOUSE OPTICO | 19847.6
I180000220-1925 | UNIDAD CENTRAL DE PROCESO (CPU) PROCESADOR DUALCORE MEMORIA RAM 2 GB DISCO DURO DE 320 GB LECTOR DE TARJETAS 22-1 DVD RW LIGHTSCRIBE WINDOWS XP PRO TARJETA DE RED GIGABIT TECLADO EN ESPANOL MOUSE OPTICO | 19847.6
I180000218-2258 | MONITOR LCD MARCA HP MODELO LE1851W | 3352.4
I180000220-1934 | UNIDAD CENTRAL DE PROCESO (CPU) PROCESADOR DUALCORE MEMORIA RAM 2 GB DISCO DURO DE 320 GB LECTOR DE TARJETAS 22-1 DVD RW LIGHTSCRIBE WINDOWS XP PRO TARJETA DE RED GIGABIT TECLADO EN ESPANOL MOUSE OPTICO | 19847.6
I180000220-1965 | UNIDAD CENTRAL DE PROCESO (CPU) PROCESADOR DUALCORE MEMORIA RAM 2 GB DISCO DURO DE 320 GB LECTOR DE TARJETAS 22-1 DVD RW LIGHTSCRIBE WINDOWS XP PRO TARJETA DE RED GIGABIT TECLADO EN ESPANOL MOUSE OPTICO | 19847.6
I180000218-2216 | MONITOR LCD MARCA HP MODELO LE1851W | 3352.4
I180000218-2236 | MONITOR LCD MARCA HP MODELO LE1851W | 3352.4
I180000066-511 | MINICOMPUTADORA PORTATIL PROCESADOR CORE2DUO PANTALLA DE 15.4 DISCO DURO DE 250 GB DVDRW LIGHTSCRIBE MEMORIA RAM 2 GB WINDOWS XP PRO Y MALETIN DE TRANSPORTE MARCA HP | 22910
I180000218-2237 | MONITOR LCD MARCA HP MODELO LE1851W | 3352.4
I180000220-1970 | UNIDAD CENTRAL DE PROCESO (CPU) PROCESADOR DUALCORE MEMORIA RAM 2 GB DISCO DURO DE 320 GB LECTOR DE TARJETAS 22-1 DVD RW LIGHTSCRIBE WINDOWS XP PRO TARJETA DE RED GIGABIT TECLADO EN ESPANOL MOUSE OPTICO | 19847.6
I180000148-965 | NO-BREAK 1KVA MARCA TRIPP LITE MODELO 1000VA OMNI VS 1000 | 2644.8
I180000066-498 | MINICOMPUTADORA PORTATIL PROCESADOR CORE2DUO PANTALLA DE 15.4 DISCO DURO DE 250 GB DVDRW LIGHTSCRIBE MEMORIA RAM 2 GB WINDOWS XP PRO Y MALETIN DE TRANSPORTE MARCA HP | 22910
I180000066-512 | MINICOMPUTADORA PORTATIL PROCESADOR CORE2DUO PANTALLA DE 15.4 DISCO DURO DE 250 GB DVDRW LIGHTSCRIBE MEMORIA RAM 2 GB WINDOWS XP PRO Y MALETIN DE TRANSPORTE MARCA HP | 22910
I180000218-2205 | MONITOR LCD MARCA HP MODELO LE1851W | 3352.4
I150200524-68 | VIDEOPROYECTOR PROYECTOR DE VIDEO DLP 2500ANSI LUMENS CON MALETA DE TRANSPORTE CABLE USB Y CABLE VGA | 7830
I180000218-2238 | MONITOR LCD MARCA HP MODELO LE1851W | 3352.4
I180000218-2239 | MONITOR LCD MARCA HP MODELO LE1851W | 3352.4
I180000220-1946 | UNIDAD CENTRAL DE PROCESO (CPU) PROCESADOR DUALCORE MEMORIA RAM 2 GB DISCO DURO DE 320 GB LECTOR DE TARJETAS 22-1 DVD RW LIGHTSCRIBE WINDOWS XP PRO TARJETA DE RED GIGABIT TECLADO EN ESPANOL MOUSE OPTICO | 19847.6
I180000162-1177 | IMPRESORA LASSER HP LASERJET P1505n | 2900
I180000218-2259 | MONITOR LCD MARCA HP MODELO LE1851W | 3352.4
I180000220-1966 | UNIDAD CENTRAL DE PROCESO (CPU) PROCESADOR DUALCORE MEMORIA RAM 2 GB DISCO DURO DE 320 GB LECTOR DE TARJETAS 22-1 DVD RW LIGHTSCRIBE WINDOWS XP PRO TARJETA DE RED GIGABIT TECLADO EN ESPANOL MOUSE OPTICO | 19847.6
I180000220-1945 | UNIDAD CENTRAL DE PROCESO (CPU) PROCESADOR DUALCORE MEMORIA RAM 2 GB DISCO DURO DE 320 GB LECTOR DE TARJETAS 22-1 DVD RW LIGHTSCRIBE WINDOWS XP PRO TARJETA DE RED GIGABIT TECLADO EN ESPANOL MOUSE OPTICO | 19847.6
I180000066-499 | MINICOMPUTADORA PORTATIL PROCESADOR CORE2DUO PANTALLA DE 15.4 DISCO DURO DE 250 GB DVDRW LIGHTSCRIBE MEMORIA RAM 2 GB WINDOWS XP PRO Y MALETIN DE TRANSPORTE MARCA HP | 22910
I150200524-71 | VIDEOPROYECTOR PROYECTOR DE VIDEO DLP 2500ANSI LUMENS CON MALETA DE TRANSPORTE CABLE USB Y CABLE VGA | 7830
I180000218-2221 | MONITOR LCD MARCA HP MODELO LE1851W | 3352.4
I180000220-1948 | UNIDAD CENTRAL DE PROCESO (CPU) PROCESADOR DUALCORE MEMORIA RAM 2 GB DISCO DURO DE 320 GB LECTOR DE TARJETAS 22-1 DVD RW LIGHTSCRIBE WINDOWS XP PRO TARJETA DE RED GIGABIT TECLADO EN ESPANOL MOUSE OPTICO | 19847.6
I180000218-2240 | MONITOR LCD MARCA HP MODELO LE1851W | 3352.4
I180000148-968 | NO-BREAK 1KVA MARCA TRIPP LITE MODELO 1000VA OMNI VS 1000 | 2644.8
I180000220-1928 | UNIDAD CENTRAL DE PROCESO (CPU) PROCESADOR DUALCORE MEMORIA RAM 2 GB DISCO DURO DE 320 GB LECTOR DE TARJETAS 22-1 DVD RW LIGHTSCRIBE WINDOWS XP PRO TARJETA DE RED GIGABIT TECLADO EN ESPANOL MOUSE OPTICO | 19847.6
I180000218-2241 | MONITOR LCD MARCA HP MODELO LE1851W | 3352.4
I180000218-2206 | MONITOR LCD MARCA HP MODELO LE1851W | 3352.4
I180000220-1913 | UNIDAD CENTRAL DE PROCESO (CPU) PROCESADOR DUALCORE MEMORIA RAM 2 GB DISCO DURO DE 320 GB LECTOR DE TARJETAS 22-1 DVD RW LIGHTSCRIBE WINDOWS XP PRO TARJETA DE RED GIGABIT TECLADO EN ESPANOL MOUSE OPTICO | 19847.6
I180000218-2260 | MONITOR LCD MARCA HP MODELO LE1851W | 3352.4
I180000218-2242 | MONITOR LCD MARCA HP MODELO LE1851W | 3352.4
I180000220-1949 | UNIDAD CENTRAL DE PROCESO (CPU) PROCESADOR DUALCORE MEMORIA RAM 2 GB DISCO DURO DE 320 GB LECTOR DE TARJETAS 22-1 DVD RW LIGHTSCRIBE WINDOWS XP PRO TARJETA DE RED GIGABIT TECLADO EN ESPANOL MOUSE OPTICO | 19847.6
I180000220-1914 | UNIDAD CENTRAL DE PROCESO (CPU) PROCESADOR DUALCORE MEMORIA RAM 2 GB DISCO DURO DE 320 GB LECTOR DE TARJETAS 22-1 DVD RW LIGHTSCRIBE WINDOWS XP PRO TARJETA DE RED GIGABIT TECLADO EN ESPANOL MOUSE OPTICO | 19847.6
I180000218-2243 | MONITOR LCD MARCA HP MODELO LE1851W | 3352.4
I180000066-514 | MINICOMPUTADORA PORTATIL PROCESADOR CORE2DUO PANTALLA DE 15.4 DISCO DURO DE 250 GB DVDRW LIGHTSCRIBE MEMORIA RAM 2 GB WINDOWS XP PRO Y MALETIN DE TRANSPORTE MARCA HP | 22910
I180000148-970 | NO-BREAK 1KVA MARCA TRIPP LITE MODELO 1000VA OMNI VS 1000 | 2644.8
I180000218-2261 | MONITOR LCD MARCA HP MODELO LE1851W | 3352.4
I180000220-1950 | UNIDAD CENTRAL DE PROCESO (CPU) PROCESADOR DUALCORE MEMORIA RAM 2 GB DISCO DURO DE 320 GB LECTOR DE TARJETAS 22-1 DVD RW LIGHTSCRIBE WINDOWS XP PRO TARJETA DE RED GIGABIT TECLADO EN ESPANOL MOUSE OPTICO | 19847.6
I180000066-500 | MINICOMPUTADORA PORTATIL PROCESADOR CORE2DUO PANTALLA DE 15.4 DISCO DURO DE 250 GB DVDRW LIGHTSCRIBE MEMORIA RAM 2 GB WINDOWS XP PRO Y MALETIN DE TRANSPORTE MARCA HP | 22910
I180000162-1179 | IMPRESORA LASSER HP LASERJET P1505n | 2900
I150200524-73 | VIDEOPROYECTOR PROYECTOR DE VIDEO DLP 2500ANSI LUMENS CON MALETA DE TRANSPORTE CABLE USB Y CABLE VGA | 7830
I180000220-1968 | UNIDAD CENTRAL DE PROCESO (CPU) PROCESADOR DUALCORE MEMORIA RAM 2 GB DISCO DURO DE 320 GB LECTOR DE TARJETAS 22-1 DVD RW LIGHTSCRIBE WINDOWS XP PRO TARJETA DE RED GIGABIT TECLADO EN ESPANOL MOUSE OPTICO | 19847.6
I150200524-72 | VIDEOPROYECTOR PROYECTOR DE VIDEO DLP 2500ANSI LUMENS CON MALETA DE TRANSPORTE CABLE USB Y CABLE VGA | 7830
I180000196-30 | EQUIPO MULTIFUNCIONAL (IMPRIME, FAXEA, ESCANEA Y FOTOCOPIA) MULTIFUNCIONAL HP OFFICEJET PRO 8500 ALL IN ONE PRINTER (ESCANNER COPIADORA E IMPRESORA) | 4930
I180000162-1180 | IMPRESORA LASSER HP LASERJET P1505n | 2900
I150200524-74 | VIDEOPROYECTOR PROYECTOR DE VIDEO DLP 2500ANSI LUMENS CON MALETA DE TRANSPORTE CABLE USB Y CABLE VGA | 7830
I180000218-2244 | MONITOR LCD MARCA HP MODELO LE1851W | 3352.4
I180000218-2262 | MONITOR LCD MARCA HP MODELO LE1851W | 3352.4
I180000220-1969 | UNIDAD CENTRAL DE PROCESO (CPU) PROCESADOR DUALCORE MEMORIA RAM 2 GB DISCO DURO DE 320 GB LECTOR DE TARJETAS 22-1 DVD RW LIGHTSCRIBE WINDOWS XP PRO TARJETA DE RED GIGABIT TECLADO EN ESPANOL MOUSE OPTICO | 19847.6
I180000220-1915 | UNIDAD CENTRAL DE PROCESO (CPU) PROCESADOR DUALCORE MEMORIA RAM 2 GB DISCO DURO DE 320 GB LECTOR DE TARJETAS 22-1 DVD RW LIGHTSCRIBE WINDOWS XP PRO TARJETA DE RED GIGABIT TECLADO EN ESPANOL MOUSE OPTICO | 19847.6
I180000218-2208 | MONITOR LCD MARCA HP MODELO LE1851W | 3352.4
I180000220-1951 | UNIDAD CENTRAL DE PROCESO (CPU) PROCESADOR DUALCORE MEMORIA RAM 2 GB DISCO DURO DE 320 GB LECTOR DE TARJETAS 22-1 DVD RW LIGHTSCRIBE WINDOWS XP PRO TARJETA DE RED GIGABIT TECLADO EN ESPANOL MOUSE OPTICO | 19847.6
I150200524-76 | VIDEOPROYECTOR PROYECTOR DE VIDEO DLP 2500ANSI LUMENS CON MALETA DE TRANSPORTE CABLE USB Y CABLE VGA | 7830
I180000218-2209 | MONITOR LCD MARCA HP MODELO LE1851W | 3352.4
I180000220-1916 | UNIDAD CENTRAL DE PROCESO (CPU) PROCESADOR DUALCORE MEMORIA RAM 2 GB DISCO DURO DE 320 GB LECTOR DE TARJETAS 22-1 DVD RW LIGHTSCRIBE WINDOWS XP PRO TARJETA DE RED GIGABIT TECLADO EN ESPANOL MOUSE OPTICO | 19847.6
I180000218-2263 | MONITOR LCD MARCA HP MODELO LE1851W | 3352.4
I180000218-2245 | MONITOR LCD MARCA HP MODELO LE1851W | 3352.4
I180000220-1952 | UNIDAD CENTRAL DE PROCESO (CPU) PROCESADOR DUALCORE MEMORIA RAM 2 GB DISCO DURO DE 320 GB LECTOR DE TARJETAS 22-1 DVD RW LIGHTSCRIBE WINDOWS XP PRO TARJETA DE RED GIGABIT TECLADO EN ESPANOL MOUSE OPTICO | 19847.6
I180000196-31 | EQUIPO MULTIFUNCIONAL (IMPRIME, FAXEA, ESCANEA Y FOTOCOPIA) MULTIFUNCIONAL HP OFFICEJET PRO 8500 ALL IN ONE PRINTER (ESCANNER COPIADORA E IMPRESORA) | 4930
I150200524-77 | VIDEOPROYECTOR PROYECTOR DE VIDEO DLP 2500ANSI LUMENS CON MALETA DE TRANSPORTE CABLE USB Y CABLE VGA | 7830
I180000066-515 | MINICOMPUTADORA PORTATIL PROCESADOR CORE2DUO PANTALLA DE 15.4 DISCO DURO DE 250 GB DVDRW LIGHTSCRIBE MEMORIA RAM 2 GB WINDOWS XP PRO Y MALETIN DE TRANSPORTE MARCA HP | 22910
I180000218-2210 | MONITOR LCD MARCA HP MODELO LE1851W | 3352.4
I180000220-1971 | UNIDAD CENTRAL DE PROCESO (CPU) PROCESADOR DUALCORE MEMORIA RAM 2 GB DISCO DURO DE 320 GB LECTOR DE TARJETAS 22-1 DVD RW LIGHTSCRIBE WINDOWS XP PRO TARJETA DE RED GIGABIT TECLADO EN ESPANOL MOUSE OPTICO | 19847.6
I180000218-2246 | MONITOR LCD MARCA HP MODELO LE1851W | 3352.4
I180000218-2218 | MONITOR LCD MARCA HP MODELO LE1851W | 3352.4
I180000162-1182 | IMPRESORA LASSER HP LASERJET P1505n | 2900
I150200524-79 | VIDEOPROYECTOR PROYECTOR DE VIDEO DLP 2500ANSI LUMENS CON MALETA DE TRANSPORTE CABLE USB Y CABLE VGA | 7830
I180000220-1953 | UNIDAD CENTRAL DE PROCESO (CPU) PROCESADOR DUALCORE MEMORIA RAM 2 GB DISCO DURO DE 320 GB LECTOR DE TARJETAS 22-1 DVD RW LIGHTSCRIBE WINDOWS XP PRO TARJETA DE RED GIGABIT TECLADO EN ESPANOL MOUSE OPTICO | 19847.6
I180000218-2264 | MONITOR LCD MARCA HP MODELO LE1851W | 3352.4
I180000220-1917 | UNIDAD CENTRAL DE PROCESO (CPU) PROCESADOR DUALCORE MEMORIA RAM 2 GB DISCO DURO DE 320 GB LECTOR DE TARJETAS 22-1 DVD RW LIGHTSCRIBE WINDOWS XP PRO TARJETA DE RED GIGABIT TECLADO EN ESPANOL MOUSE OPTICO | 19847.6
I180000218-2265 | MONITOR LCD MARCA HP MODELO LE1851W | 3352.4
I180000220-1972 | UNIDAD CENTRAL DE PROCESO (CPU) PROCESADOR DUALCORE MEMORIA RAM 2 GB DISCO DURO DE 320 GB LECTOR DE TARJETAS 22-1 DVD RW LIGHTSCRIBE WINDOWS XP PRO TARJETA DE RED GIGABIT TECLADO EN ESPANOL MOUSE OPTICO | 19847.6
I150200524-81 | VIDEOPROYECTOR PROYECTOR DE VIDEO DLP 2500ANSI LUMENS CON MALETA DE TRANSPORTE CABLE USB Y CABLE VGA | 7830
I180000066-516 | MINICOMPUTADORA PORTATIL PROCESADOR CORE2DUO PANTALLA DE 15.4 DISCO DURO DE 250 GB DVDRW LIGHTSCRIBE MEMORIA RAM 2 GB WINDOWS XP PRO Y MALETIN DE TRANSPORTE MARCA HP | 22910
I180000066-504 | MINICOMPUTADORA PORTATIL PROCESADOR CORE2DUO PANTALLA DE 15.4 DISCO DURO DE 250 GB DVDRW LIGHTSCRIBE MEMORIA RAM 2 GB WINDOWS XP PRO Y MALETIN DE TRANSPORTE MARCA HP | 22910
I180000218-2230 | MONITOR LCD MARCA HP MODELO LE1851W | 3352.4
I180000218-2231 | MONITOR LCD MARCA HP MODELO LE1851W | 3352.4
I180000220-1937 | UNIDAD CENTRAL DE PROCESO (CPU) PROCESADOR DUALCORE MEMORIA RAM 2 GB DISCO DURO DE 320 GB LECTOR DE TARJETAS 22-1 DVD RW LIGHTSCRIBE WINDOWS XP PRO TARJETA DE RED GIGABIT TECLADO EN ESPANOL MOUSE OPTICO | 19847.6
I180000220-1938 | UNIDAD CENTRAL DE PROCESO (CPU) PROCESADOR DUALCORE MEMORIA RAM 2 GB DISCO DURO DE 320 GB LECTOR DE TARJETAS 22-1 DVD RW LIGHTSCRIBE WINDOWS XP PRO TARJETA DE RED GIGABIT TECLADO EN ESPANOL MOUSE OPTICO | 19847.6
I180000218-2234 | MONITOR LCD MARCA HP MODELO LE1851W | 3352.4
I180000218-2257 | MONITOR LCD MARCA HP MODELO LE1851W | 3352.4
I180000220-1942 | UNIDAD CENTRAL DE PROCESO (CPU) PROCESADOR DUALCORE MEMORIA RAM 2 GB DISCO DURO DE 320 GB LECTOR DE TARJETAS 22-1 DVD RW LIGHTSCRIBE WINDOWS XP PRO TARJETA DE RED GIGABIT TECLADO EN ESPANOL MOUSE OPTICO | 19847.6
I180000218-2255 | MONITOR LCD MARCA HP MODELO LE1851W | 3352.4
I180000220-1936 | UNIDAD CENTRAL DE PROCESO (CPU) PROCESADOR DUALCORE MEMORIA RAM 2 GB DISCO DURO DE 320 GB LECTOR DE TARJETAS 22-1 DVD RW LIGHTSCRIBE WINDOWS XP PRO TARJETA DE RED GIGABIT TECLADO EN ESPANOL MOUSE OPTICO | 19847.6
I180000220-1962 | UNIDAD CENTRAL DE PROCESO (CPU) PROCESADOR DUALCORE MEMORIA RAM 2 GB DISCO DURO DE 320 GB LECTOR DE TARJETAS 22-1 DVD RW LIGHTSCRIBE WINDOWS XP PRO TARJETA DE RED GIGABIT TECLADO EN ESPANOL MOUSE OPTICO | 19847.6
I180000218-2228 | MONITOR LCD MARCA HP MODELO LE1851W | 3352.4
I180000218-2229 | MONITOR LCD MARCA HP MODELO LE1851W | 3352.4
I180000220-1935 | UNIDAD CENTRAL DE PROCESO (CPU) PROCESADOR DUALCORE MEMORIA RAM 2 GB DISCO DURO DE 320 GB LECTOR DE TARJETAS 22-1 DVD RW LIGHTSCRIBE WINDOWS XP PRO TARJETA DE RED GIGABIT TECLADO EN ESPANOL MOUSE OPTICO | 19847.6
I180000148-955 | NO-BREAK 1KVA MARCA TRIPP LITE MODELO 1000VA OMNI VS 1000 | 2644.8
I150200524-65 | VIDEOPROYECTOR PROYECTOR DE VIDEO DLP 2500ANSI LUMENS CON MALETA DE TRANSPORTE CABLE USB Y CABLE VGA | 7830
I180000218-2235 | MONITOR LCD MARCA HP MODELO LE1851W | 3352.4
I180000218-2251 | MONITOR LCD MARCA HP MODELO LE1851W | 3352.4
I180000218-2222 | MONITOR LCD MARCA HP MODELO LE1851W | 3352.4
I180000148-949 | NO-BREAK 1KVA MARCA TRIPP LITE MODELO 1000VA OMNI VS 1000 | 2644.8
I180000220-1958 | UNIDAD CENTRAL DE PROCESO (CPU) PROCESADOR DUALCORE MEMORIA RAM 2 GB DISCO DURO DE 320 GB LECTOR DE TARJETAS 22-1 DVD RW LIGHTSCRIBE WINDOWS XP PRO TARJETA DE RED GIGABIT TECLADO EN ESPANOL MOUSE OPTICO | 19847.6
I180000220-1929 | UNIDAD CENTRAL DE PROCESO (CPU) PROCESADOR DUALCORE MEMORIA RAM 2 GB DISCO DURO DE 320 GB LECTOR DE TARJETAS 22-1 DVD RW LIGHTSCRIBE WINDOWS XP PRO TARJETA DE RED GIGABIT TECLADO EN ESPANOL MOUSE OPTICO | 19847.6
I180000218-2256 | MONITOR LCD MARCA HP MODELO LE1851W | 3352.4
I180000196-21 | EQUIPO MULTIFUNCIONAL (IMPRIME, FAXEA, ESCANEA Y FOTOCOPIA) MULTIFUNCIONAL HP OFFICEJET PRO 8500 ALL IN ONE PRINTER (ESCANNER COPIADORA E IMPRESORA) | 4930
I180000218-2227 | MONITOR LCD MARCA HP MODELO LE1851W | 3352.4
I180000218-2254 | MONITOR LCD MARCA HP MODELO LE1851W | 3352.4
I180000220-1961 | UNIDAD CENTRAL DE PROCESO (CPU) PROCESADOR DUALCORE MEMORIA RAM 2 GB DISCO DURO DE 320 GB LECTOR DE TARJETAS 22-1 DVD RW LIGHTSCRIBE WINDOWS XP PRO TARJETA DE RED GIGABIT TECLADO EN ESPANOL MOUSE OPTICO | 19847.6
I180000220-1933 | UNIDAD CENTRAL DE PROCESO (CPU) PROCESADOR DUALCORE MEMORIA RAM 2 GB DISCO DURO DE 320 GB LECTOR DE TARJETAS 22-1 DVD RW LIGHTSCRIBE WINDOWS XP PRO TARJETA DE RED GIGABIT TECLADO EN ESPANOL MOUSE OPTICO | 19847.6
I180000220-1960 | UNIDAD CENTRAL DE PROCESO (CPU) PROCESADOR DUALCORE MEMORIA RAM 2 GB DISCO DURO DE 320 GB LECTOR DE TARJETAS 22-1 DVD RW LIGHTSCRIBE WINDOWS XP PRO TARJETA DE RED GIGABIT TECLADO EN ESPANOL MOUSE OPTICO | 19847.6
I180000220-1932 | UNIDAD CENTRAL DE PROCESO (CPU) PROCESADOR DUALCORE MEMORIA RAM 2 GB DISCO DURO DE 320 GB LECTOR DE TARJETAS 22-1 DVD RW LIGHTSCRIBE WINDOWS XP PRO TARJETA DE RED GIGABIT TECLADO EN ESPANOL MOUSE OPTICO | 19847.6
I180000148-952 | NO-BREAK 1KVA MARCA TRIPP LITE MODELO 1000VA OMNI VS 1000 | 2644.8
I180000218-2226 | MONITOR LCD MARCA HP MODELO LE1851W | 3352.4
I180000218-2225 | MONITOR LCD MARCA HP MODELO LE1851W | 3352.4
I180000218-2253 | MONITOR LCD MARCA HP MODELO LE1851W | 3352.4
I180000220-1959 | UNIDAD CENTRAL DE PROCESO (CPU) PROCESADOR DUALCORE MEMORIA RAM 2 GB DISCO DURO DE 320 GB LECTOR DE TARJETAS 22-1 DVD RW LIGHTSCRIBE WINDOWS XP PRO TARJETA DE RED GIGABIT TECLADO EN ESPANOL MOUSE OPTICO | 19847.6
I180000148-951 | NO-BREAK 1KVA MARCA TRIPP LITE MODELO 1000VA OMNI VS 1000 | 2644.8
I180000218-2223 | MONITOR LCD MARCA HP MODELO LE1851W | 3352.4
I180000218-2224 | MONITOR LCD MARCA HP MODELO LE1851W | 3352.4
I180000220-1931 | UNIDAD CENTRAL DE PROCESO (CPU) PROCESADOR DUALCORE MEMORIA RAM 2 GB DISCO DURO DE 320 GB LECTOR DE TARJETAS 22-1 DVD RW LIGHTSCRIBE WINDOWS XP PRO TARJETA DE RED GIGABIT TECLADO EN ESPANOL MOUSE OPTICO | 19847.6
I180000148-950 | NO-BREAK 1KVA MARCA TRIPP LITE MODELO 1000VA OMNI VS 1000 | 2644.8
I180000218-2252 | MONITOR LCD MARCA HP MODELO LE1851W | 3352.4
I450400168-166 | LIBRERO LIBRERO DE PIOS DE 1.95 X 0.80 X 0.37 MTS CON DOS PUERTAS CORREDIZAS CON CERRADURAS COLOR CAOBA Y VISTAS EN COLOR NEGRO | 3957.92
I450400168-167 | LIBRERO LIBRERO DE PIOS DE 1.95 X 0.80 X 0.37 MTS CON DOS PUERTAS CORREDIZAS CON CERRADURAS COLOR CAOBA Y VISTAS EN COLOR NEGRO | 3957.92
I450400168-168 | LIBRERO LIBRERO DE PIOS DE 1.95 X 0.80 X 0.37 MTS CON DOS PUERTAS CORREDIZAS CON CERRADURAS COLOR CAOBA Y VISTAS EN COLOR NEGRO | 3957.92
I450400168-169 | LIBRERO LIBRERO DE PIOS DE 1.95 X 0.80 X 0.37 MTS CON DOS PUERTAS CORREDIZAS CON CERRADURAS COLOR CAOBA Y VISTAS EN COLOR NEGRO | 3957.92
I450400168-170 | LIBRERO LIBRERO DE PIOS DE 1.95 X 0.80 X 0.37 MTS CON DOS PUERTAS CORREDIZAS CON CERRADURAS COLOR CAOBA Y VISTAS EN COLOR NEGRO | 3957.92
I450400168-160 | LIBRERO LIBRERO DE PISO DE 1.80 X 0.90 CON 5 ENTREPANOS EN COLOR CAOBA Y VISTAS EN COLOR NEGRO | 2784
I450400258-981 | MODULO DESARMABLE MODULO EJECUTIVO CON PENINSULA DE 2.00 X 0.50 MTS. CREDENZA CON PEDESTAL Y LIBRERO DE SOBREPONER COLOR CAOBA Y VISTAS EN COLOR NEGRO | 7992.4
I450400258-983 | MODULO DESARMABLE MODULO EJECUTIVO CON PENINSULA DE 2.00 X 0.50 MTS. CREDENZA CON PEDESTAL Y LIBRERO DE SOBREPONER COLOR CAOBA Y VISTAS EN COLOR NEGRO | 7992.4
I450400168-161 | LIBRERO LIBRERO DE PISO DE 1.80 X 0.90 CON 5 ENTREPANOS EN COLOR CAOBA Y VISTAS EN COLOR NEGRO | 2784
I450400258-975 | MODULO DESARMABLE MODULO DESARMABLE MODULO EJECUTIVO CON PENINSULA DE 2.00 X 0.60 MTS CREDENZA CON PEDESTAL Y LIBRERO DE SOBREPONER CON PALOMAR CONTO EN PVC TERMO-ADHERIDO COLOR COABA CON VISTAS EN COLOR NEGRO | 7992.4
I450400258-978 | MODULO DESARMABLE MODULO DESARMABLE SECRETARIAL DE 1.70 X 1.70 MTS CON PEDESTAL CON 2 CAJONES PAPELEROS Y 1 DE ARCHIVO LIBRERO DE SOBREPONER COLOR CAOBA Y VISTAS EN COLOR NEGRO | 5742
I450400258-974 | MODULO DESARMABLE MODULO SECRETARIAL DE 1.70 X 1.70 CON PEDESTAL CON 2 CAJONES PAPELEROS Y 1 DE ARCHIVO LIBRERO DE SOBREPONER CON PALOMAR CANTOS EN PVC TERMO-ADHERIDOS COLOR CAOBA CON VISTAS EN COLOR NEGRO | 5742
I450400258-971 | MODULO DESARMABLE MODULO DESARMABLE MODULO EJECUTIVO CON PENINSULA DE 2.00 X 0.60 MTS CREDENZA CON PEDESTAL Y LIBRERO DE SOBREPONER CON PALOMAR CONTO EN PVC TERMO-ADHERIDO COLOR COABA CON VISTAS EN COLOR NEGRO | 7992.4
I450400258-977 | MODULO DESARMABLE MODULO DESARMABLE SECRETARIAL DE 1.70 X 1.70 MTS CON PEDESTAL CON 2 CAJONES PAPELEROS Y 1 DE ARCHIVO LIBRERO DE SOBREPONER COLOR CAOBA Y VISTAS EN COLOR NEGRO | 5742
I450400258-986 | MODULO DESARMABLE MODULOS SECRETARIALES DE 1.70 X 1.70 MTS. CON PEDESTAL CON 2 CAJONES PAPELEROS Y 1 DE ARCHIVO COLOR CAOBA Y VISTAS EN COLOR NEGRO | 2992.8
I450400258-972 | MODULO DESARMABLE MODULO SECRETARIALDE 1.70 X 1.70 MTS. CON PEDESTAL CON 2 CAJONES Y DE 1 ARCHIVERO CONTOS EN PVC TERMO-ADHERIDO COLOR CAOBA CON VISTAS EN COLOR ENGRO | 2992.8
I450400258-973 | MODULO DESARMABLE MODULO SECRETARIAL DE 1.70 X 1.70 CON PEDESTAL CON 2 CAJONES PAPELEROS Y 1 DE ARCHIVO LIBRERO DE SOBREPONER CON PALOMAR CANTOS EN PVC TERMO-ADHERIDOS COLOR CAOBA CON VISTAS EN COLOR NEGRO | 5742
I450400168-162 | LIBRERO LIBRERO DE PISO DE 1.80 X 0.90 CON ENTREPANOS EN COLOR CAOBA Y VISTAS EN COLOR NEGRO | 2784
I450400258-976 | MODULO DESARMABLE MODULO SECRETARIALDE 1.70 X 1.70 MTS. CON PEDESTAL CON 2 CAJONES Y DE 1 ARCHIVERO CANTOS EN PVC TERMO-ADHERIDO COLOR CAOBA CON VISTAS EN COLOR ENGRO | 2992.8
I450400168-163 | LIBRERO LIBRERO DE PISO DE 1.80 X 0.90 CON ENTREPANOS EN COLOR CAOBA Y VISTAS EN COLOR NEGRO | 2784
I450400258-982 | MODULO DESARMABLE MODULO EJECUTIVO CON PENINSULA DE 2.00 X 0.50 MTS. CREDENZA CON PEDESTAL Y LIBRERO DE SOBREPONER COLOR CAOBA Y VISTAS EN COLOR NEGRO | 7992.4
I450400168-164 | LIBRERO LIBRERO DE PISO DE 1.80 X 0.90 CON ENTREPANOS EN COLOR CAOBA Y VISTAS EN COLOR NEGRO | 2784
I450400168-165 | LIBRERO LIBRERO DE PISO DE 1.80 X 0.90 CON ENTREPANOS EN COLOR CAOBA Y VISTAS EN COLOR NEGRO | 2784
I450400258-984 | MODULO DESARMABLE MODULO EJECUTIVO CON PENINSULA DE 2.00 X 0.50 MTS. CREDENZA CON PEDESTAL Y LIBRERO DE SOBREPONER COLOR CAOBA Y VISTAS EN COLOR NEGRO | 7992.4
I060600404-141 | OXIMETRO PULSO OXIMETROS TIPO DEDAL ESPECIFICACIONES CAPACIDAD PARA 1000 TESTS +- 45 SEGUNDOS CADA UNO FUNCIONAMIENTO AUTOMATICO AL INSERTAR EL DEDO INDICADOR DE BATERIA BAJA SATURACION DE OXIGENO Y FRECUENCIA DE PULSO INDICADOS NUMERICAMENTE FUNCIONAMIENTO CON BATERIA ALCALINAS AAA (18 HORAS DE FUNCIONAMIENTO CON 2 BATERIAS ALCALINAS ) CODIGO DE INDICADORES LUMINOSOS PARA LA CALIDAD DE SENAL DE PULSO CON LA SIGUENTE CODIFICACION LUZ VERDE SENAL CORRECTA LUZ AMARILLA SENAL DEBIL LUZ ROJA SENAL INCORRECTA DIMENSIONES 3.3 CM X 3.3 CM X 5.7 CM CON PESO DE 60 GRAMOS (CON BATERIA ) QUE CUENTA CON RANGO DE TEMPERATURA DE FUNCIONAMIENTO 0 A 50 C GRADOS RANGO DE SATURACION DE OXIGENO 0 A 100% RANGO DE PULSO 18 A 300 PULSACIONES POR MUNUTO . SIN NECESIDAD DE SENSOR ADICIONALES PANTALLA DE LED CON 3 COLORES DIFERENTES | 6533.12
I060600404-164 | OXIMETRO PULSO OXIMETROS TIPO DEDAL ESPECIFICACIONES CAPACIDAD PARA 1000 TESTS +- 45 SEGUNDOS CADA UNO FUNCIONAMIENTO AUTOMATICO AL INSERTAR EL DEDO INDICADOR DE BATERIA BAJA SATURACION DE OXIGENO Y FRECUENCIA DE PULSO INDICADOS NUMERICAMENTE FUNCIONAMIENTO CON BATERIA ALCALINAS AAA (18 HORAS DE FUNCIONAMIENTO CON 2 BATERIAS ALCALINAS ) CODIGO DE INDICADORES LUMINOSOS PARA LA CALIDAD DE SENAL DE PULSO CON LA SIGUENTE CODIFICACION LUZ VERDE SENAL CORRECTA LUZ AMARILLA SENAL DEBIL LUZ ROJA SENAL INCORRECTA DIMENSIONES 3.3 CM X 3.3 CM X 5.7 CM CON PESO DE 60 GRAMOS (CON BATERIA ) QUE CUENTA CON RANGO DE TEMPERATURA DE FUNCIONAMIENTO 0 A 50 C GRADOS RANGO DE SATURACION DE OXIGENO 0 A 100% RANGO DE PULSO 18 A 300 PULSACIONES POR MUNUTO . SIN NECESIDAD DE SENSOR ADICIONALES PANTALLA DE LED CON 3 COLORES DIFERENTES | 6533.12
I060600404-168 | OXIMETRO PULSO OXIMETROS TIPO DEDAL ESPECIFICACIONES CAPACIDAD PARA 1000 TESTS +- 45 SEGUNDOS CADA UNO FUNCIONAMIENTO AUTOMATICO AL INSERTAR EL DEDO INDICADOR DE BATERIA BAJA SATURACION DE OXIGENO Y FRECUENCIA DE PULSO INDICADOS NUMERICAMENTE FUNCIONAMIENTO CON BATERIA ALCALINAS AAA (18 HORAS DE FUNCIONAMIENTO CON 2 BATERIAS ALCALINAS ) CODIGO DE INDICADORES LUMINOSOS PARA LA CALIDAD DE SENAL DE PULSO CON LA SIGUENTE CODIFICACION LUZ VERDE SENAL CORRECTA LUZ AMARILLA SENAL DEBIL LUZ ROJA SENAL INCORRECTA DIMENSIONES 3.3 CM X 3.3 CM X 5.7 CM CON PESO DE 60 GRAMOS (CON BATERIA ) QUE CUENTA CON RANGO DE TEMPERATURA DE FUNCIONAMIENTO 0 A 50 C GRADOS RANGO DE SATURACION DE OXIGENO 0 A 100% RANGO DE PULSO 18 A 300 PULSACIONES POR MUNUTO . SIN NECESIDAD DE SENSOR ADICIONALES PANTALLA DE LED CON 3 COLORES DIFERENTES | 6533.12
I060600404-177 | OXIMETRO PULSO OXIMETROS TIPO DEDAL ESPECIFICACIONES CAPACIDAD PARA 1000 TESTS +- 45 SEGUNDOS CADA UNO FUNCIONAMIENTO AUTOMATICO AL INSERTAR EL DEDO INDICADOR DE BATERIA BAJA SATURACION DE OXIGENO Y FRECUENCIA DE PULSO INDICADOS NUMERICAMENTE FUNCIONAMIENTO CON BATERIA ALCALINAS AAA (18 HORAS DE FUNCIONAMIENTO CON 2 BATERIAS ALCALINAS ) CODIGO DE INDICADORES LUMINOSOS PARA LA CALIDAD DE SENAL DE PULSO CON LA SIGUENTE CODIFICACION LUZ VERDE SENAL CORRECTA LUZ AMARILLA SENAL DEBIL LUZ ROJA SENAL INCORRECTA DIMENSIONES 3.3 CM X 3.3 CM X 5.7 CM CON PESO DE 60 GRAMOS (CON BATERIA ) QUE CUENTA CON RANGO DE TEMPERATURA DE FUNCIONAMIENTO 0 A 50 C GRADOS RANGO DE SATURACION DE OXIGENO 0 A 100% RANGO DE PULSO 18 A 300 PULSACIONES POR MUNUTO . SIN NECESIDAD DE SENSOR ADICIONALES PANTALLA DE LED CON 3 COLORES DIFERENTES | 6533.12
I060600404-178 | OXIMETRO PULSO OXIMETROS TIPO DEDAL ESPECIFICACIONES CAPACIDAD PARA 1000 TESTS +- 45 SEGUNDOS CADA UNO FUNCIONAMIENTO AUTOMATICO AL INSERTAR EL DEDO INDICADOR DE BATERIA BAJA SATURACION DE OXIGENO Y FRECUENCIA DE PULSO INDICADOS NUMERICAMENTE FUNCIONAMIENTO CON BATERIA ALCALINAS AAA (18 HORAS DE FUNCIONAMIENTO CON 2 BATERIAS ALCALINAS ) CODIGO DE INDICADORES LUMINOSOS PARA LA CALIDAD DE SENAL DE PULSO CON LA SIGUENTE CODIFICACION LUZ VERDE SENAL CORRECTA LUZ AMARILLA SENAL DEBIL LUZ ROJA SENAL INCORRECTA DIMENSIONES 3.3 CM X 3.3 CM X 5.7 CM CON PESO DE 60 GRAMOS (CON BATERIA ) QUE CUENTA CON RANGO DE TEMPERATURA DE FUNCIONAMIENTO 0 A 50 C GRADOS RANGO DE SATURACION DE OXIGENO 0 A 100% RANGO DE PULSO 18 A 300 PULSACIONES POR MUNUTO . SIN NECESIDAD DE SENSOR ADICIONALES PANTALLA DE LED CON 3 COLORES DIFERENTES | 6533.12
I060600404-200 | OXIMETRO PULSO OXIMETROS TIPO DEDAL ESPECIFICACIONES CAPACIDAD PARA 1000 TESTS +- 45 SEGUNDOS CADA UNO FUNCIONAMIENTO AUTOMATICO AL INSERTAR EL DEDO INDICADOR DE BATERIA BAJA SATURACION DE OXIGENO Y FRECUENCIA DE PULSO INDICADOS NUMERICAMENTE FUNCIONAMIENTO CON BATERIA ALCALINAS AAA (18 HORAS DE FUNCIONAMIENTO CON 2 BATERIAS ALCALINAS ) CODIGO DE INDICADORES LUMINOSOS PARA LA CALIDAD DE SENAL DE PULSO CON LA SIGUENTE CODIFICACION LUZ VERDE SENAL CORRECTA LUZ AMARILLA SENAL DEBIL LUZ ROJA SENAL INCORRECTA DIMENSIONES 3.3 CM X 3.3 CM X 5.7 CM CON PESO DE 60 GRAMOS (CON BATERIA ) QUE CUENTA CON RANGO DE TEMPERATURA DE FUNCIONAMIENTO 0 A 50 C GRADOS RANGO DE SATURACION DE OXIGENO 0 A 100% RANGO DE PULSO 18 A 300 PULSACIONES POR MUNUTO . SIN NECESIDAD DE SENSOR ADICIONALES PANTALLA DE LED CON 3 COLORES DIFERENTES | 6533.12
I060600404-183 | OXIMETRO PULSO OXIMETROS TIPO DEDAL ESPECIFICACIONES CAPACIDAD PARA 1000 TESTS +- 45 SEGUNDOS CADA UNO FUNCIONAMIENTO AUTOMATICO AL INSERTAR EL DEDO INDICADOR DE BATERIA BAJA SATURACION DE OXIGENO Y FRECUENCIA DE PULSO INDICADOS NUMERICAMENTE FUNCIONAMIENTO CON BATERIA ALCALINAS AAA (18 HORAS DE FUNCIONAMIENTO CON 2 BATERIAS ALCALINAS ) CODIGO DE INDICADORES LUMINOSOS PARA LA CALIDAD DE SENAL DE PULSO CON LA SIGUENTE CODIFICACION LUZ VERDE SENAL CORRECTA LUZ AMARILLA SENAL DEBIL LUZ ROJA SENAL INCORRECTA DIMENSIONES 3.3 CM X 3.3 CM X 5.7 CM CON PESO DE 60 GRAMOS (CON BATERIA ) QUE CUENTA CON RANGO DE TEMPERATURA DE FUNCIONAMIENTO 0 A 50 C GRADOS RANGO DE SATURACION DE OXIGENO 0 A 100% RANGO DE PULSO 18 A 300 PULSACIONES POR MUNUTO . SIN NECESIDAD DE SENSOR ADICIONALES PANTALLA DE LED CON 3 COLORES DIFERENTES | 6533.12
I060600404-185 | OXIMETRO PULSO OXIMETROS TIPO DEDAL ESPECIFICACIONES CAPACIDAD PARA 1000 TESTS +- 45 SEGUNDOS CADA UNO FUNCIONAMIENTO AUTOMATICO AL INSERTAR EL DEDO INDICADOR DE BATERIA BAJA SATURACION DE OXIGENO Y FRECUENCIA DE PULSO INDICADOS NUMERICAMENTE FUNCIONAMIENTO CON BATERIA ALCALINAS AAA (18 HORAS DE FUNCIONAMIENTO CON 2 BATERIAS ALCALINAS ) CODIGO DE INDICADORES LUMINOSOS PARA LA CALIDAD DE SENAL DE PULSO CON LA SIGUENTE CODIFICACION LUZ VERDE SENAL CORRECTA LUZ AMARILLA SENAL DEBIL LUZ ROJA SENAL INCORRECTA DIMENSIONES 3.3 CM X 3.3 CM X 5.7 CM CON PESO DE 60 GRAMOS (CON BATERIA ) QUE CUENTA CON RANGO DE TEMPERATURA DE FUNCIONAMIENTO 0 A 50 C GRADOS RANGO DE SATURACION DE OXIGENO 0 A 100% RANGO DE PULSO 18 A 300 PULSACIONES POR MUNUTO . SIN NECESIDAD DE SENSOR ADICIONALES PANTALLA DE LED CON 3 COLORES DIFERENTES | 6533.12
I060600404-186 | OXIMETRO PULSO OXIMETROS TIPO DEDAL ESPECIFICACIONES CAPACIDAD PARA 1000 TESTS +- 45 SEGUNDOS CADA UNO FUNCIONAMIENTO AUTOMATICO AL INSERTAR EL DEDO INDICADOR DE BATERIA BAJA SATURACION DE OXIGENO Y FRECUENCIA DE PULSO INDICADOS NUMERICAMENTE FUNCIONAMIENTO CON BATERIA ALCALINAS AAA (18 HORAS DE FUNCIONAMIENTO CON 2 BATERIAS ALCALINAS ) CODIGO DE INDICADORES LUMINOSOS PARA LA CALIDAD DE SENAL DE PULSO CON LA SIGUENTE CODIFICACION LUZ VERDE SENAL CORRECTA LUZ AMARILLA SENAL DEBIL LUZ ROJA SENAL INCORRECTA DIMENSIONES 3.3 CM X 3.3 CM X 5.7 CM CON PESO DE 60 GRAMOS (CON BATERIA ) QUE CUENTA CON RANGO DE TEMPERATURA DE FUNCIONAMIENTO 0 A 50 C GRADOS RANGO DE SATURACION DE OXIGENO 0 A 100% RANGO DE PULSO 18 A 300 PULSACIONES POR MUNUTO . SIN NECESIDAD DE SENSOR ADICIONALES PANTALLA DE LED CON 3 COLORES DIFERENTES | 6533.12
I060600404-187 | OXIMETRO PULSO OXIMETROS TIPO DEDAL ESPECIFICACIONES CAPACIDAD PARA 1000 TESTS +- 45 SEGUNDOS CADA UNO FUNCIONAMIENTO AUTOMATICO AL INSERTAR EL DEDO INDICADOR DE BATERIA BAJA SATURACION DE OXIGENO Y FRECUENCIA DE PULSO INDICADOS NUMERICAMENTE FUNCIONAMIENTO CON BATERIA ALCALINAS AAA (18 HORAS DE FUNCIONAMIENTO CON 2 BATERIAS ALCALINAS ) CODIGO DE INDICADORES LUMINOSOS PARA LA CALIDAD DE SENAL DE PULSO CON LA SIGUENTE CODIFICACION LUZ VERDE SENAL CORRECTA LUZ AMARILLA SENAL DEBIL LUZ ROJA SENAL INCORRECTA DIMENSIONES 3.3 CM X 3.3 CM X 5.7 CM CON PESO DE 60 GRAMOS (CON BATERIA ) QUE CUENTA CON RANGO DE TEMPERATURA DE FUNCIONAMIENTO 0 A 50 C GRADOS RANGO DE SATURACION DE OXIGENO 0 A 100% RANGO DE PULSO 18 A 300 PULSACIONES POR MUNUTO . SIN NECESIDAD DE SENSOR ADICIONALES PANTALLA DE LED CON 3 COLORES DIFERENTES | 6533.12
I060600404-189 | OXIMETRO PULSO OXIMETROS TIPO DEDAL ESPECIFICACIONES CAPACIDAD PARA 1000 TESTS +- 45 SEGUNDOS CADA UNO FUNCIONAMIENTO AUTOMATICO AL INSERTAR EL DEDO INDICADOR DE BATERIA BAJA SATURACION DE OXIGENO Y FRECUENCIA DE PULSO INDICADOS NUMERICAMENTE FUNCIONAMIENTO CON BATERIA ALCALINAS AAA (18 HORAS DE FUNCIONAMIENTO CON 2 BATERIAS ALCALINAS ) CODIGO DE INDICADORES LUMINOSOS PARA LA CALIDAD DE SENAL DE PULSO CON LA SIGUENTE CODIFICACION LUZ VERDE SENAL CORRECTA LUZ AMARILLA SENAL DEBIL LUZ ROJA SENAL INCORRECTA DIMENSIONES 3.3 CM X 3.3 CM X 5.7 CM CON PESO DE 60 GRAMOS (CON BATERIA ) QUE CUENTA CON RANGO DE TEMPERATURA DE FUNCIONAMIENTO 0 A 50 C GRADOS RANGO DE SATURACION DE OXIGENO 0 A 100% RANGO DE PULSO 18 A 300 PULSACIONES POR MUNUTO . SIN NECESIDAD DE SENSOR ADICIONALES PANTALLA DE LED CON 3 COLORES DIFERENTES | 6533.12
I060600404-181 | OXIMETRO PULSO OXIMETROS TIPO DEDAL ESPECIFICACIONES CAPACIDAD PARA 1000 TESTS +- 45 SEGUNDOS CADA UNO FUNCIONAMIENTO AUTOMATICO AL INSERTAR EL DEDO INDICADOR DE BATERIA BAJA SATURACION DE OXIGENO Y FRECUENCIA DE PULSO INDICADOS NUMERICAMENTE FUNCIONAMIENTO CON BATERIA ALCALINAS AAA (18 HORAS DE FUNCIONAMIENTO CON 2 BATERIAS ALCALINAS ) CODIGO DE INDICADORES LUMINOSOS PARA LA CALIDAD DE SENAL DE PULSO CON LA SIGUENTE CODIFICACION LUZ VERDE SENAL CORRECTA LUZ AMARILLA SENAL DEBIL LUZ ROJA SENAL INCORRECTA DIMENSIONES 3.3 CM X 3.3 CM X 5.7 CM CON PESO DE 60 GRAMOS (CON BATERIA ) QUE CUENTA CON RANGO DE TEMPERATURA DE FUNCIONAMIENTO 0 A 50 C GRADOS RANGO DE SATURACION DE OXIGENO 0 A 100% RANGO DE PULSO 18 A 300 PULSACIONES POR MUNUTO . SIN NECESIDAD DE SENSOR ADICIONALES PANTALLA DE LED CON 3 COLORES DIFERENTES | 6533.12
I060600404-190 | OXIMETRO PULSO OXIMETROS TIPO DEDAL ESPECIFICACIONES CAPACIDAD PARA 1000 TESTS +- 45 SEGUNDOS CADA UNO FUNCIONAMIENTO AUTOMATICO AL INSERTAR EL DEDO INDICADOR DE BATERIA BAJA SATURACION DE OXIGENO Y FRECUENCIA DE PULSO INDICADOS NUMERICAMENTE FUNCIONAMIENTO CON BATERIA ALCALINAS AAA (18 HORAS DE FUNCIONAMIENTO CON 2 BATERIAS ALCALINAS ) CODIGO DE INDICADORES LUMINOSOS PARA LA CALIDAD DE SENAL DE PULSO CON LA SIGUENTE CODIFICACION LUZ VERDE SENAL CORRECTA LUZ AMARILLA SENAL DEBIL LUZ ROJA SENAL INCORRECTA DIMENSIONES 3.3 CM X 3.3 CM X 5.7 CM CON PESO DE 60 GRAMOS (CON BATERIA ) QUE CUENTA CON RANGO DE TEMPERATURA DE FUNCIONAMIENTO 0 A 50 C GRADOS RANGO DE SATURACION DE OXIGENO 0 A 100% RANGO DE PULSO 18 A 300 PULSACIONES POR MUNUTO . SIN NECESIDAD DE SENSOR ADICIONALES PANTALLA DE LED CON 3 COLORES DIFERENTES | 6533.12
I060600404-184 | OXIMETRO PULSO OXIMETROS TIPO DEDAL ESPECIFICACIONES CAPACIDAD PARA 1000 TESTS +- 45 SEGUNDOS CADA UNO FUNCIONAMIENTO AUTOMATICO AL INSERTAR EL DEDO INDICADOR DE BATERIA BAJA SATURACION DE OXIGENO Y FRECUENCIA DE PULSO INDICADOS NUMERICAMENTE FUNCIONAMIENTO CON BATERIA ALCALINAS AAA (18 HORAS DE FUNCIONAMIENTO CON 2 BATERIAS ALCALINAS ) CODIGO DE INDICADORES LUMINOSOS PARA LA CALIDAD DE SENAL DE PULSO CON LA SIGUENTE CODIFICACION LUZ VERDE SENAL CORRECTA LUZ AMARILLA SENAL DEBIL LUZ ROJA SENAL INCORRECTA DIMENSIONES 3.3 CM X 3.3 CM X 5.7 CM CON PESO DE 60 GRAMOS (CON BATERIA ) QUE CUENTA CON RANGO DE TEMPERATURA DE FUNCIONAMIENTO 0 A 50 C GRADOS RANGO DE SATURACION DE OXIGENO 0 A 100% RANGO DE PULSO 18 A 300 PULSACIONES POR MUNUTO . SIN NECESIDAD DE SENSOR ADICIONALES PANTALLA DE LED CON 3 COLORES DIFERENTES | 6533.12
I060600404-188 | OXIMETRO PULSO OXIMETROS TIPO DEDAL ESPECIFICACIONES CAPACIDAD PARA 1000 TESTS +- 45 SEGUNDOS CADA UNO FUNCIONAMIENTO AUTOMATICO AL INSERTAR EL DEDO INDICADOR DE BATERIA BAJA SATURACION DE OXIGENO Y FRECUENCIA DE PULSO INDICADOS NUMERICAMENTE FUNCIONAMIENTO CON BATERIA ALCALINAS AAA (18 HORAS DE FUNCIONAMIENTO CON 2 BATERIAS ALCALINAS ) CODIGO DE INDICADORES LUMINOSOS PARA LA CALIDAD DE SENAL DE PULSO CON LA SIGUENTE CODIFICACION LUZ VERDE SENAL CORRECTA LUZ AMARILLA SENAL DEBIL LUZ ROJA SENAL INCORRECTA DIMENSIONES 3.3 CM X 3.3 CM X 5.7 CM CON PESO DE 60 GRAMOS (CON BATERIA ) QUE CUENTA CON RANGO DE TEMPERATURA DE FUNCIONAMIENTO 0 A 50 C GRADOS RANGO DE SATURACION DE OXIGENO 0 A 100% RANGO DE PULSO 18 A 300 PULSACIONES POR MUNUTO . SIN NECESIDAD DE SENSOR ADICIONALES PANTALLA DE LED CON 3 COLORES DIFERENTES | 6533.12
I060600404-157 | OXIMETRO PULSO OXIMETROS TIPO DEDAL ESPECIFICACIONES CAPACIDAD PARA 1000 TESTS +- 45 SEGUNDOS CADA UNO FUNCIONAMIENTO AUTOMATICO AL INSERTAR EL DEDO INDICADOR DE BATERIA BAJA SATURACION DE OXIGENO Y FRECUENCIA DE PULSO INDICADOS NUMERICAMENTE FUNCIONAMIENTO CON BATERIA ALCALINAS AAA (18 HORAS DE FUNCIONAMIENTO CON 2 BATERIAS ALCALINAS ) CODIGO DE INDICADORES LUMINOSOS PARA LA CALIDAD DE SENAL DE PULSO CON LA SIGUENTE CODIFICACION LUZ VERDE SENAL CORRECTA LUZ AMARILLA SENAL DEBIL LUZ ROJA SENAL INCORRECTA DIMENSIONES 3.3 CM X 3.3 CM X 5.7 CM CON PESO DE 60 GRAMOS (CON BATERIA ) QUE CUENTA CON RANGO DE TEMPERATURA DE FUNCIONAMIENTO 0 A 50 C GRADOS RANGO DE SATURACION DE OXIGENO 0 A 100% RANGO DE PULSO 18 A 300 PULSACIONES POR MUNUTO . SIN NECESIDAD DE SENSOR ADICIONALES PANTALLA DE LED CON 3 COLORES DIFERENTES | 6533.12
I060600404-142 | OXIMETRO PULSO OXIMETROS TIPO DEDAL ESPECIFICACIONES CAPACIDAD PARA 1000 TESTS +- 45 SEGUNDOS CADA UNO FUNCIONAMIENTO AUTOMATICO AL INSERTAR EL DEDO INDICADOR DE BATERIA BAJA SATURACION DE OXIGENO Y FRECUENCIA DE PULSO INDICADOS NUMERICAMENTE FUNCIONAMIENTO CON BATERIA ALCALINAS AAA (18 HORAS DE FUNCIONAMIENTO CON 2 BATERIAS ALCALINAS ) CODIGO DE INDICADORES LUMINOSOS PARA LA CALIDAD DE SENAL DE PULSO CON LA SIGUENTE CODIFICACION LUZ VERDE SENAL CORRECTA LUZ AMARILLA SENAL DEBIL LUZ ROJA SENAL INCORRECTA DIMENSIONES 3.3 CM X 3.3 CM X 5.7 CM CON PESO DE 60 GRAMOS (CON BATERIA ) QUE CUENTA CON RANGO DE TEMPERATURA DE FUNCIONAMIENTO 0 A 50 C GRADOS RANGO DE SATURACION DE OXIGENO 0 A 100% RANGO DE PULSO 18 A 300 PULSACIONES POR MUNUTO . SIN NECESIDAD DE SENSOR ADICIONALES PANTALLA DE LED CON 3 COLORES DIFERENTES | 6533.12
I060600404-144 | OXIMETRO PULSO OXIMETROS TIPO DEDAL ESPECIFICACIONES CAPACIDAD PARA 1000 TESTS +- 45 SEGUNDOS CADA UNO FUNCIONAMIENTO AUTOMATICO AL INSERTAR EL DEDO INDICADOR DE BATERIA BAJA SATURACION DE OXIGENO Y FRECUENCIA DE PULSO INDICADOS NUMERICAMENTE FUNCIONAMIENTO CON BATERIA ALCALINAS AAA (18 HORAS DE FUNCIONAMIENTO CON 2 BATERIAS ALCALINAS ) CODIGO DE INDICADORES LUMINOSOS PARA LA CALIDAD DE SENAL DE PULSO CON LA SIGUENTE CODIFICACION LUZ VERDE SENAL CORRECTA LUZ AMARILLA SENAL DEBIL LUZ ROJA SENAL INCORRECTA DIMENSIONES 3.3 CM X 3.3 CM X 5.7 CM CON PESO DE 60 GRAMOS (CON BATERIA ) QUE CUENTA CON RANGO DE TEMPERATURA DE FUNCIONAMIENTO 0 A 50 C GRADOS RANGO DE SATURACION DE OXIGENO 0 A 100% RANGO DE PULSO 18 A 300 PULSACIONES POR MUNUTO . SIN NECESIDAD DE SENSOR ADICIONALES PANTALLA DE LED CON 3 COLORES DIFERENTES | 6533.12
I060600404-151 | OXIMETRO PULSO OXIMETROS TIPO DEDAL ESPECIFICACIONES CAPACIDAD PARA 1000 TESTS +- 45 SEGUNDOS CADA UNO FUNCIONAMIENTO AUTOMATICO AL INSERTAR EL DEDO INDICADOR DE BATERIA BAJA SATURACION DE OXIGENO Y FRECUENCIA DE PULSO INDICADOS NUMERICAMENTE FUNCIONAMIENTO CON BATERIA ALCALINAS AAA (18 HORAS DE FUNCIONAMIENTO CON 2 BATERIAS ALCALINAS ) CODIGO DE INDICADORES LUMINOSOS PARA LA CALIDAD DE SENAL DE PULSO CON LA SIGUENTE CODIFICACION LUZ VERDE SENAL CORRECTA LUZ AMARILLA SENAL DEBIL LUZ ROJA SENAL INCORRECTA DIMENSIONES 3.3 CM X 3.3 CM X 5.7 CM CON PESO DE 60 GRAMOS (CON BATERIA ) QUE CUENTA CON RANGO DE TEMPERATURA DE FUNCIONAMIENTO 0 A 50 C GRADOS RANGO DE SATURACION DE OXIGENO 0 A 100% RANGO DE PULSO 18 A 300 PULSACIONES POR MUNUTO . SIN NECESIDAD DE SENSOR ADICIONALES PANTALLA DE LED CON 3 COLORES DIFERENTES | 6533.12
I060600404-152 | OXIMETRO PULSO OXIMETROS TIPO DEDAL ESPECIFICACIONES CAPACIDAD PARA 1000 TESTS +- 45 SEGUNDOS CADA UNO FUNCIONAMIENTO AUTOMATICO AL INSERTAR EL DEDO INDICADOR DE BATERIA BAJA SATURACION DE OXIGENO Y FRECUENCIA DE PULSO INDICADOS NUMERICAMENTE FUNCIONAMIENTO CON BATERIA ALCALINAS AAA (18 HORAS DE FUNCIONAMIENTO CON 2 BATERIAS ALCALINAS ) CODIGO DE INDICADORES LUMINOSOS PARA LA CALIDAD DE SENAL DE PULSO CON LA SIGUENTE CODIFICACION LUZ VERDE SENAL CORRECTA LUZ AMARILLA SENAL DEBIL LUZ ROJA SENAL INCORRECTA DIMENSIONES 3.3 CM X 3.3 CM X 5.7 CM CON PESO DE 60 GRAMOS (CON BATERIA ) QUE CUENTA CON RANGO DE TEMPERATURA DE FUNCIONAMIENTO 0 A 50 C GRADOS RANGO DE SATURACION DE OXIGENO 0 A 100% RANGO DE PULSO 18 A 300 PULSACIONES POR MUNUTO . SIN NECESIDAD DE SENSOR ADICIONALES PANTALLA DE LED CON 3 COLORES DIFERENTES | 6533.12
I060600404-149 | OXIMETRO PULSO OXIMETROS TIPO DEDAL ESPECIFICACIONES CAPACIDAD PARA 1000 TESTS +- 45 SEGUNDOS CADA UNO FUNCIONAMIENTO AUTOMATICO AL INSERTAR EL DEDO INDICADOR DE BATERIA BAJA SATURACION DE OXIGENO Y FRECUENCIA DE PULSO INDICADOS NUMERICAMENTE FUNCIONAMIENTO CON BATERIA ALCALINAS AAA (18 HORAS DE FUNCIONAMIENTO CON 2 BATERIAS ALCALINAS ) CODIGO DE INDICADORES LUMINOSOS PARA LA CALIDAD DE SENAL DE PULSO CON LA SIGUENTE CODIFICACION LUZ VERDE SENAL CORRECTA LUZ AMARILLA SENAL DEBIL LUZ ROJA SENAL INCORRECTA DIMENSIONES 3.3 CM X 3.3 CM X 5.7 CM CON PESO DE 60 GRAMOS (CON BATERIA ) QUE CUENTA CON RANGO DE TEMPERATURA DE FUNCIONAMIENTO 0 A 50 C GRADOS RANGO DE SATURACION DE OXIGENO 0 A 100% RANGO DE PULSO 18 A 300 PULSACIONES POR MUNUTO . SIN NECESIDAD DE SENSOR ADICIONALES PANTALLA DE LED CON 3 COLORES DIFERENTES | 6533.12
I060600404-156 | OXIMETRO PULSO OXIMETROS TIPO DEDAL ESPECIFICACIONES CAPACIDAD PARA 1000 TESTS +- 45 SEGUNDOS CADA UNO FUNCIONAMIENTO AUTOMATICO AL INSERTAR EL DEDO INDICADOR DE BATERIA BAJA SATURACION DE OXIGENO Y FRECUENCIA DE PULSO INDICADOS NUMERICAMENTE FUNCIONAMIENTO CON BATERIA ALCALINAS AAA (18 HORAS DE FUNCIONAMIENTO CON 2 BATERIAS ALCALINAS ) CODIGO DE INDICADORES LUMINOSOS PARA LA CALIDAD DE SENAL DE PULSO CON LA SIGUENTE CODIFICACION LUZ VERDE SENAL CORRECTA LUZ AMARILLA SENAL DEBIL LUZ ROJA SENAL INCORRECTA DIMENSIONES 3.3 CM X 3.3 CM X 5.7 CM CON PESO DE 60 GRAMOS (CON BATERIA ) QUE CUENTA CON RANGO DE TEMPERATURA DE FUNCIONAMIENTO 0 A 50 C GRADOS RANGO DE SATURACION DE OXIGENO 0 A 100% RANGO DE PULSO 18 A 300 PULSACIONES POR MUNUTO . SIN NECESIDAD DE SENSOR ADICIONALES PANTALLA DE LED CON 3 COLORES DIFERENTES | 6533.12
I060600404-204 | OXIMETRO PULSO OXIMETROS TIPO DEDAL ESPECIFICACIONES CAPACIDAD PARA 1000 TESTS +- 45 SEGUNDOS CADA UNO FUNCIONAMIENTO AUTOMATICO AL INSERTAR EL DEDO INDICADOR DE BATERIA BAJA SATURACION DE OXIGENO Y FRECUENCIA DE PULSO INDICADOS NUMERICAMENTE FUNCIONAMIENTO CON BATERIA ALCALINAS AAA (18 HORAS DE FUNCIONAMIENTO CON 2 BATERIAS ALCALINAS ) CODIGO DE INDICADORES LUMINOSOS PARA LA CALIDAD DE SENAL DE PULSO CON LA SIGUENTE CODIFICACION LUZ VERDE SENAL CORRECTA LUZ AMARILLA SENAL DEBIL LUZ ROJA SENAL INCORRECTA DIMENSIONES 3.3 CM X 3.3 CM X 5.7 CM CON PESO DE 60 GRAMOS (CON BATERIA ) QUE CUENTA CON RANGO DE TEMPERATURA DE FUNCIONAMIENTO 0 A 50 C GRADOS RANGO DE SATURACION DE OXIGENO 0 A 100% RANGO DE PULSO 18 A 300 PULSACIONES POR MUNUTO . SIN NECESIDAD DE SENSOR ADICIONALES PANTALLA DE LED CON 3 COLORES DIFERENTES | 6533.12
I060600404-201 | OXIMETRO PULSO OXIMETROS TIPO DEDAL ESPECIFICACIONES CAPACIDAD PARA 1000 TESTS +- 45 SEGUNDOS CADA UNO FUNCIONAMIENTO AUTOMATICO AL INSERTAR EL DEDO INDICADOR DE BATERIA BAJA SATURACION DE OXIGENO Y FRECUENCIA DE PULSO INDICADOS NUMERICAMENTE FUNCIONAMIENTO CON BATERIA ALCALINAS AAA (18 HORAS DE FUNCIONAMIENTO CON 2 BATERIAS ALCALINAS ) CODIGO DE INDICADORES LUMINOSOS PARA LA CALIDAD DE SENAL DE PULSO CON LA SIGUENTE CODIFICACION LUZ VERDE SENAL CORRECTA LUZ AMARILLA SENAL DEBIL LUZ ROJA SENAL INCORRECTA DIMENSIONES 3.3 CM X 3.3 CM X 5.7 CM CON PESO DE 60 GRAMOS (CON BATERIA ) QUE CUENTA CON RANGO DE TEMPERATURA DE FUNCIONAMIENTO 0 A 50 C GRADOS RANGO DE SATURACION DE OXIGENO 0 A 100% RANGO DE PULSO 18 A 300 PULSACIONES POR MUNUTO . SIN NECESIDAD DE SENSOR ADICIONALES PANTALLA DE LED CON 3 COLORES DIFERENTES | 6533.12
I060600404-203 | OXIMETRO PULSO OXIMETROS TIPO DEDAL ESPECIFICACIONES CAPACIDAD PARA 1000 TESTS +- 45 SEGUNDOS CADA UNO FUNCIONAMIENTO AUTOMATICO AL INSERTAR EL DEDO INDICADOR DE BATERIA BAJA SATURACION DE OXIGENO Y FRECUENCIA DE PULSO INDICADOS NUMERICAMENTE FUNCIONAMIENTO CON BATERIA ALCALINAS AAA (18 HORAS DE FUNCIONAMIENTO CON 2 BATERIAS ALCALINAS ) CODIGO DE INDICADORES LUMINOSOS PARA LA CALIDAD DE SENAL DE PULSO CON LA SIGUENTE CODIFICACION LUZ VERDE SENAL CORRECTA LUZ AMARILLA SENAL DEBIL LUZ ROJA SENAL INCORRECTA DIMENSIONES 3.3 CM X 3.3 CM X 5.7 CM CON PESO DE 60 GRAMOS (CON BATERIA ) QUE CUENTA CON RANGO DE TEMPERATURA DE FUNCIONAMIENTO 0 A 50 C GRADOS RANGO DE SATURACION DE OXIGENO 0 A 100% RANGO DE PULSO 18 A 300 PULSACIONES POR MUNUTO . SIN NECESIDAD DE SENSOR ADICIONALES PANTALLA DE LED CON 3 COLORES DIFERENTES | 6533.12
I060600404-209 | OXIMETRO PULSO OXIMETROS TIPO DEDAL ESPECIFICACIONES CAPACIDAD PARA 1000 TESTS +- 45 SEGUNDOS CADA UNO FUNCIONAMIENTO AUTOMATICO AL INSERTAR EL DEDO INDICADOR DE BATERIA BAJA SATURACION DE OXIGENO Y FRECUENCIA DE PULSO INDICADOS NUMERICAMENTE FUNCIONAMIENTO CON BATERIA ALCALINAS AAA (18 HORAS DE FUNCIONAMIENTO CON 2 BATERIAS ALCALINAS ) CODIGO DE INDICADORES LUMINOSOS PARA LA CALIDAD DE SENAL DE PULSO CON LA SIGUENTE CODIFICACION LUZ VERDE SENAL CORRECTA LUZ AMARILLA SENAL DEBIL LUZ ROJA SENAL INCORRECTA DIMENSIONES 3.3 CM X 3.3 CM X 5.7 CM CON PESO DE 60 GRAMOS (CON BATERIA ) QUE CUENTA CON RANGO DE TEMPERATURA DE FUNCIONAMIENTO 0 A 50 C GRADOS RANGO DE SATURACION DE OXIGENO 0 A 100% RANGO DE PULSO 18 A 300 PULSACIONES POR MUNUTO . SIN NECESIDAD DE SENSOR ADICIONALES PANTALLA DE LED CON 3 COLORES DIFERENTES | 6533.12
I060600404-202 | OXIMETRO PULSO OXIMETROS TIPO DEDAL ESPECIFICACIONES CAPACIDAD PARA 1000 TESTS +- 45 SEGUNDOS CADA UNO FUNCIONAMIENTO AUTOMATICO AL INSERTAR EL DEDO INDICADOR DE BATERIA BAJA SATURACION DE OXIGENO Y FRECUENCIA DE PULSO INDICADOS NUMERICAMENTE FUNCIONAMIENTO CON BATERIA ALCALINAS AAA (18 HORAS DE FUNCIONAMIENTO CON 2 BATERIAS ALCALINAS ) CODIGO DE INDICADORES LUMINOSOS PARA LA CALIDAD DE SENAL DE PULSO CON LA SIGUENTE CODIFICACION LUZ VERDE SENAL CORRECTA LUZ AMARILLA SENAL DEBIL LUZ ROJA SENAL INCORRECTA DIMENSIONES 3.3 CM X 3.3 CM X 5.7 CM CON PESO DE 60 GRAMOS (CON BATERIA ) QUE CUENTA CON RANGO DE TEMPERATURA DE FUNCIONAMIENTO 0 A 50 C GRADOS RANGO DE SATURACION DE OXIGENO 0 A 100% RANGO DE PULSO 18 A 300 PULSACIONES POR MUNUTO . SIN NECESIDAD DE SENSOR ADICIONALES PANTALLA DE LED CON 3 COLORES DIFERENTES | 6533.12
I060600404-165 | OXIMETRO PULSO OXIMETROS TIPO DEDAL ESPECIFICACIONES CAPACIDAD PARA 1000 TESTS +- 45 SEGUNDOS CADA UNO FUNCIONAMIENTO AUTOMATICO AL INSERTAR EL DEDO INDICADOR DE BATERIA BAJA SATURACION DE OXIGENO Y FRECUENCIA DE PULSO INDICADOS NUMERICAMENTE FUNCIONAMIENTO CON BATERIA ALCALINAS AAA (18 HORAS DE FUNCIONAMIENTO CON 2 BATERIAS ALCALINAS ) CODIGO DE INDICADORES LUMINOSOS PARA LA CALIDAD DE SENAL DE PULSO CON LA SIGUENTE CODIFICACION LUZ VERDE SENAL CORRECTA LUZ AMARILLA SENAL DEBIL LUZ ROJA SENAL INCORRECTA DIMENSIONES 3.3 CM X 3.3 CM X 5.7 CM CON PESO DE 60 GRAMOS (CON BATERIA ) QUE CUENTA CON RANGO DE TEMPERATURA DE FUNCIONAMIENTO 0 A 50 C GRADOS RANGO DE SATURACION DE OXIGENO 0 A 100% RANGO DE PULSO 18 A 300 PULSACIONES POR MUNUTO . SIN NECESIDAD DE SENSOR ADICIONALES PANTALLA DE LED CON 3 COLORES DIFERENTES | 6533.12
I060600404-179 | OXIMETRO PULSO OXIMETROS TIPO DEDAL ESPECIFICACIONES CAPACIDAD PARA 1000 TESTS +- 45 SEGUNDOS CADA UNO FUNCIONAMIENTO AUTOMATICO AL INSERTAR EL DEDO INDICADOR DE BATERIA BAJA SATURACION DE OXIGENO Y FRECUENCIA DE PULSO INDICADOS NUMERICAMENTE FUNCIONAMIENTO CON BATERIA ALCALINAS AAA (18 HORAS DE FUNCIONAMIENTO CON 2 BATERIAS ALCALINAS ) CODIGO DE INDICADORES LUMINOSOS PARA LA CALIDAD DE SENAL DE PULSO CON LA SIGUENTE CODIFICACION LUZ VERDE SENAL CORRECTA LUZ AMARILLA SENAL DEBIL LUZ ROJA SENAL INCORRECTA DIMENSIONES 3.3 CM X 3.3 CM X 5.7 CM CON PESO DE 60 GRAMOS (CON BATERIA ) QUE CUENTA CON RANGO DE TEMPERATURA DE FUNCIONAMIENTO 0 A 50 C GRADOS RANGO DE SATURACION DE OXIGENO 0 A 100% RANGO DE PULSO 18 A 300 PULSACIONES POR MUNUTO . SIN NECESIDAD DE SENSOR ADICIONALES PANTALLA DE LED CON 3 COLORES DIFERENTES | 6533.12
I060600404-180 | OXIMETRO PULSO OXIMETROS TIPO DEDAL ESPECIFICACIONES CAPACIDAD PARA 1000 TESTS +- 45 SEGUNDOS CADA UNO FUNCIONAMIENTO AUTOMATICO AL INSERTAR EL DEDO INDICADOR DE BATERIA BAJA SATURACION DE OXIGENO Y FRECUENCIA DE PULSO INDICADOS NUMERICAMENTE FUNCIONAMIENTO CON BATERIA ALCALINAS AAA (18 HORAS DE FUNCIONAMIENTO CON 2 BATERIAS ALCALINAS ) CODIGO DE INDICADORES LUMINOSOS PARA LA CALIDAD DE SENAL DE PULSO CON LA SIGUENTE CODIFICACION LUZ VERDE SENAL CORRECTA LUZ AMARILLA SENAL DEBIL LUZ ROJA SENAL INCORRECTA DIMENSIONES 3.3 CM X 3.3 CM X 5.7 CM CON PESO DE 60 GRAMOS (CON BATERIA ) QUE CUENTA CON RANGO DE TEMPERATURA DE FUNCIONAMIENTO 0 A 50 C GRADOS RANGO DE SATURACION DE OXIGENO 0 A 100% RANGO DE PULSO 18 A 300 PULSACIONES POR MUNUTO . SIN NECESIDAD DE SENSOR ADICIONALES PANTALLA DE LED CON 3 COLORES DIFERENTES | 6533.12
I060600404-161 | OXIMETRO PULSO OXIMETROS TIPO DEDAL ESPECIFICACIONES CAPACIDAD PARA 1000 TESTS +- 45 SEGUNDOS CADA UNO FUNCIONAMIENTO AUTOMATICO AL INSERTAR EL DEDO INDICADOR DE BATERIA BAJA SATURACION DE OXIGENO Y FRECUENCIA DE PULSO INDICADOS NUMERICAMENTE FUNCIONAMIENTO CON BATERIA ALCALINAS AAA (18 HORAS DE FUNCIONAMIENTO CON 2 BATERIAS ALCALINAS ) CODIGO DE INDICADORES LUMINOSOS PARA LA CALIDAD DE SENAL DE PULSO CON LA SIGUENTE CODIFICACION LUZ VERDE SENAL CORRECTA LUZ AMARILLA SENAL DEBIL LUZ ROJA SENAL INCORRECTA DIMENSIONES 3.3 CM X 3.3 CM X 5.7 CM CON PESO DE 60 GRAMOS (CON BATERIA ) QUE CUENTA CON RANGO DE TEMPERATURA DE FUNCIONAMIENTO 0 A 50 C GRADOS RANGO DE SATURACION DE OXIGENO 0 A 100% RANGO DE PULSO 18 A 300 PULSACIONES POR MUNUTO . SIN NECESIDAD DE SENSOR ADICIONALES PANTALLA DE LED CON 3 COLORES DIFERENTES | 6533.12
I450400146-392 | GABINETE UNIVERSAL GABINETE UNIVERSAL MEDIDAS DE 1.80 DE ALTO X .40 DE FONDO X .88 DE FRENTE CON 2 PUERTAS ABATIBLES. | 3422
I450400146-393 | GABINETE UNIVERSAL GABINETE UNIVERSAL MEDIDAS DE 1.80 DE ALTO X .40 DE FONDO X .88 DE FRENTE CON 2 PUERTAS ABATIBLES. | 3422
I060600404-120 | OXIMETRO PULSO OXIMETROS TIPO DEDAL ESPECIFICACIONES CAPACIDAD PARA 1000 TESTS +- 45 SEGUNDOS CADA UNO FUNCIONAMIENTO AUTOMATICO AL INSERTAR EL DEDO INDICADOR DE BATERIA BAJA SATURACION DE OXIGENO Y FRECUENCIA DE PULSO INDICADOS NUMERICAMENTE FUNCIONAMIENTO CON BATERIA ALCALINAS AAA (18 HORAS DE FUNCIONAMIENTO CON 2 BATERIAS ALCALINAS ) CODIGO DE INDICADORES LUMINOSOS PARA LA CALIDAD DE SENAL DE PULSO CON LA SIGUENTE CODIFICACION LUZ VERDE SENAL CORRECTA LUZ AMARILLA SENAL DEBIL LUZ ROJA SENAL INCORRECTA DIMENSIONES 3.3 CM X 3.3 CM X 5.7 CM CON PESO DE 60 GRAMOS (CON BATERIA ) QUE CUENTA CON RANGO DE TEMPERATURA DE FUNCIONAMIENTO 0 A 50 C GRADOS RANGO DE SATURACION DE OXIGENO 0 A 100% RANGO DE PULSO 18 A 300 PULSACIONES POR MUNUTO . SIN NECESIDAD DE SENSOR ADICIONALES PANTALLA DE LED CON 3 COLORES DIFERENTES | 6533.12
I060600404-123 | OXIMETRO PULSO OXIMETROS TIPO DEDAL ESPECIFICACIONES CAPACIDAD PARA 1000 TESTS +- 45 SEGUNDOS CADA UNO FUNCIONAMIENTO AUTOMATICO AL INSERTAR EL DEDO INDICADOR DE BATERIA BAJA SATURACION DE OXIGENO Y FRECUENCIA DE PULSO INDICADOS NUMERICAMENTE FUNCIONAMIENTO CON BATERIA ALCALINAS AAA (18 HORAS DE FUNCIONAMIENTO CON 2 BATERIAS ALCALINAS ) CODIGO DE INDICADORES LUMINOSOS PARA LA CALIDAD DE SENAL DE PULSO CON LA SIGUENTE CODIFICACION LUZ VERDE SENAL CORRECTA LUZ AMARILLA SENAL DEBIL LUZ ROJA SENAL INCORRECTA DIMENSIONES 3.3 CM X 3.3 CM X 5.7 CM CON PESO DE 60 GRAMOS (CON BATERIA ) QUE CUENTA CON RANGO DE TEMPERATURA DE FUNCIONAMIENTO 0 A 50 C GRADOS RANGO DE SATURACION DE OXIGENO 0 A 100% RANGO DE PULSO 18 A 300 PULSACIONES POR MUNUTO . SIN NECESIDAD DE SENSOR ADICIONALES PANTALLA DE LED CON 3 COLORES DIFERENTES | 6533.12
I060600404-124 | OXIMETRO PULSO OXIMETROS TIPO DEDAL ESPECIFICACIONES CAPACIDAD PARA 1000 TESTS +- 45 SEGUNDOS CADA UNO FUNCIONAMIENTO AUTOMATICO AL INSERTAR EL DEDO INDICADOR DE BATERIA BAJA SATURACION DE OXIGENO Y FRECUENCIA DE PULSO INDICADOS NUMERICAMENTE FUNCIONAMIENTO CON BATERIA ALCALINAS AAA (18 HORAS DE FUNCIONAMIENTO CON 2 BATERIAS ALCALINAS ) CODIGO DE INDICADORES LUMINOSOS PARA LA CALIDAD DE SENAL DE PULSO CON LA SIGUENTE CODIFICACION LUZ VERDE SENAL CORRECTA LUZ AMARILLA SENAL DEBIL LUZ ROJA SENAL INCORRECTA DIMENSIONES 3.3 CM X 3.3 CM X 5.7 CM CON PESO DE 60 GRAMOS (CON BATERIA ) QUE CUENTA CON RANGO DE TEMPERATURA DE FUNCIONAMIENTO 0 A 50 C GRADOS RANGO DE SATURACION DE OXIGENO 0 A 100% RANGO DE PULSO 18 A 300 PULSACIONES POR MUNUTO . SIN NECESIDAD DE SENSOR ADICIONALES PANTALLA DE LED CON 3 COLORES DIFERENTES | 6533.12
I060600404-125 | OXIMETRO PULSO OXIMETROS TIPO DEDAL ESPECIFICACIONES CAPACIDAD PARA 1000 TESTS +- 45 SEGUNDOS CADA UNO FUNCIONAMIENTO AUTOMATICO AL INSERTAR EL DEDO INDICADOR DE BATERIA BAJA SATURACION DE OXIGENO Y FRECUENCIA DE PULSO INDICADOS NUMERICAMENTE FUNCIONAMIENTO CON BATERIA ALCALINAS AAA (18 HORAS DE FUNCIONAMIENTO CON 2 BATERIAS ALCALINAS ) CODIGO DE INDICADORES LUMINOSOS PARA LA CALIDAD DE SENAL DE PULSO CON LA SIGUENTE CODIFICACION LUZ VERDE SENAL CORRECTA LUZ AMARILLA SENAL DEBIL LUZ ROJA SENAL INCORRECTA DIMENSIONES 3.3 CM X 3.3 CM X 5.7 CM CON PESO DE 60 GRAMOS (CON BATERIA ) QUE CUENTA CON RANGO DE TEMPERATURA DE FUNCIONAMIENTO 0 A 50 C GRADOS RANGO DE SATURACION DE OXIGENO 0 A 100% RANGO DE PULSO 18 A 300 PULSACIONES POR MUNUTO . SIN NECESIDAD DE SENSOR ADICIONALES PANTALLA DE LED CON 3 COLORES DIFERENTES | 6533.12
I060600404-126 | OXIMETRO PULSO OXIMETROS TIPO DEDAL ESPECIFICACIONES CAPACIDAD PARA 1000 TESTS +- 45 SEGUNDOS CADA UNO FUNCIONAMIENTO AUTOMATICO AL INSERTAR EL DEDO INDICADOR DE BATERIA BAJA SATURACION DE OXIGENO Y FRECUENCIA DE PULSO INDICADOS NUMERICAMENTE FUNCIONAMIENTO CON BATERIA ALCALINAS AAA (18 HORAS DE FUNCIONAMIENTO CON 2 BATERIAS ALCALINAS ) CODIGO DE INDICADORES LUMINOSOS PARA LA CALIDAD DE SENAL DE PULSO CON LA SIGUENTE CODIFICACION LUZ VERDE SENAL CORRECTA LUZ AMARILLA SENAL DEBIL LUZ ROJA SENAL INCORRECTA DIMENSIONES 3.3 CM X 3.3 CM X 5.7 CM CON PESO DE 60 GRAMOS (CON BATERIA ) QUE CUENTA CON RANGO DE TEMPERATURA DE FUNCIONAMIENTO 0 A 50 C GRADOS RANGO DE SATURACION DE OXIGENO 0 A 100% RANGO DE PULSO 18 A 300 PULSACIONES POR MUNUTO . SIN NECESIDAD DE SENSOR ADICIONALES PANTALLA DE LED CON 3 COLORES DIFERENTES | 6533.12
I060600404-127 | OXIMETRO PULSO OXIMETROS TIPO DEDAL ESPECIFICACIONES CAPACIDAD PARA 1000 TESTS +- 45 SEGUNDOS CADA UNO FUNCIONAMIENTO AUTOMATICO AL INSERTAR EL DEDO INDICADOR DE BATERIA BAJA SATURACION DE OXIGENO Y FRECUENCIA DE PULSO INDICADOS NUMERICAMENTE FUNCIONAMIENTO CON BATERIA ALCALINAS AAA (18 HORAS DE FUNCIONAMIENTO CON 2 BATERIAS ALCALINAS ) CODIGO DE INDICADORES LUMINOSOS PARA LA CALIDAD DE SENAL DE PULSO CON LA SIGUENTE CODIFICACION LUZ VERDE SENAL CORRECTA LUZ AMARILLA SENAL DEBIL LUZ ROJA SENAL INCORRECTA DIMENSIONES 3.3 CM X 3.3 CM X 5.7 CM CON PESO DE 60 GRAMOS (CON BATERIA ) QUE CUENTA CON RANGO DE TEMPERATURA DE FUNCIONAMIENTO 0 A 50 C GRADOS RANGO DE SATURACION DE OXIGENO 0 A 100% RANGO DE PULSO 18 A 300 PULSACIONES POR MUNUTO . SIN NECESIDAD DE SENSOR ADICIONALES PANTALLA DE LED CON 3 COLORES DIFERENTES | 6533.12
I060600404-128 | OXIMETRO PULSO OXIMETROS TIPO DEDAL ESPECIFICACIONES CAPACIDAD PARA 1000 TESTS +- 45 SEGUNDOS CADA UNO FUNCIONAMIENTO AUTOMATICO AL INSERTAR EL DEDO INDICADOR DE BATERIA BAJA SATURACION DE OXIGENO Y FRECUENCIA DE PULSO INDICADOS NUMERICAMENTE FUNCIONAMIENTO CON BATERIA ALCALINAS AAA (18 HORAS DE FUNCIONAMIENTO CON 2 BATERIAS ALCALINAS ) CODIGO DE INDICADORES LUMINOSOS PARA LA CALIDAD DE SENAL DE PULSO CON LA SIGUENTE CODIFICACION LUZ VERDE SENAL CORRECTA LUZ AMARILLA SENAL DEBIL LUZ ROJA SENAL INCORRECTA DIMENSIONES 3.3 CM X 3.3 CM X 5.7 CM CON PESO DE 60 GRAMOS (CON BATERIA ) QUE CUENTA CON RANGO DE TEMPERATURA DE FUNCIONAMIENTO 0 A 50 C GRADOS RANGO DE SATURACION DE OXIGENO 0 A 100% RANGO DE PULSO 18 A 300 PULSACIONES POR MUNUTO . SIN NECESIDAD DE SENSOR ADICIONALES PANTALLA DE LED CON 3 COLORES DIFERENTES | 6533.12
I060600404-129 | OXIMETRO PULSO OXIMETROS TIPO DEDAL ESPECIFICACIONES CAPACIDAD PARA 1000 TESTS +- 45 SEGUNDOS CADA UNO FUNCIONAMIENTO AUTOMATICO AL INSERTAR EL DEDO INDICADOR DE BATERIA BAJA SATURACION DE OXIGENO Y FRECUENCIA DE PULSO INDICADOS NUMERICAMENTE FUNCIONAMIENTO CON BATERIA ALCALINAS AAA (18 HORAS DE FUNCIONAMIENTO CON 2 BATERIAS ALCALINAS ) CODIGO DE INDICADORES LUMINOSOS PARA LA CALIDAD DE SENAL DE PULSO CON LA SIGUENTE CODIFICACION LUZ VERDE SENAL CORRECTA LUZ AMARILLA SENAL DEBIL LUZ ROJA SENAL INCORRECTA DIMENSIONES 3.3 CM X 3.3 CM X 5.7 CM CON PESO DE 60 GRAMOS (CON BATERIA ) QUE CUENTA CON RANGO DE TEMPERATURA DE FUNCIONAMIENTO 0 A 50 C GRADOS RANGO DE SATURACION DE OXIGENO 0 A 100% RANGO DE PULSO 18 A 300 PULSACIONES POR MUNUTO . SIN NECESIDAD DE SENSOR ADICIONALES PANTALLA DE LED CON 3 COLORES DIFERENTES | 6533.12
I060600404-130 | OXIMETRO PULSO OXIMETROS TIPO DEDAL ESPECIFICACIONES CAPACIDAD PARA 1000 TESTS +- 45 SEGUNDOS CADA UNO FUNCIONAMIENTO AUTOMATICO AL INSERTAR EL DEDO INDICADOR DE BATERIA BAJA SATURACION DE OXIGENO Y FRECUENCIA DE PULSO INDICADOS NUMERICAMENTE FUNCIONAMIENTO CON BATERIA ALCALINAS AAA (18 HORAS DE FUNCIONAMIENTO CON 2 BATERIAS ALCALINAS ) CODIGO DE INDICADORES LUMINOSOS PARA LA CALIDAD DE SENAL DE PULSO CON LA SIGUENTE CODIFICACION LUZ VERDE SENAL CORRECTA LUZ AMARILLA SENAL DEBIL LUZ ROJA SENAL INCORRECTA DIMENSIONES 3.3 CM X 3.3 CM X 5.7 CM CON PESO DE 60 GRAMOS (CON BATERIA ) QUE CUENTA CON RANGO DE TEMPERATURA DE FUNCIONAMIENTO 0 A 50 C GRADOS RANGO DE SATURACION DE OXIGENO 0 A 100% RANGO DE PULSO 18 A 300 PULSACIONES POR MUNUTO . SIN NECESIDAD DE SENSOR ADICIONALES PANTALLA DE LED CON 3 COLORES DIFERENTES | 6533.12
I060600404-131 | OXIMETRO PULSO OXIMETROS TIPO DEDAL ESPECIFICACIONES CAPACIDAD PARA 1000 TESTS +- 45 SEGUNDOS CADA UNO FUNCIONAMIENTO AUTOMATICO AL INSERTAR EL DEDO INDICADOR DE BATERIA BAJA SATURACION DE OXIGENO Y FRECUENCIA DE PULSO INDICADOS NUMERICAMENTE FUNCIONAMIENTO CON BATERIA ALCALINAS AAA (18 HORAS DE FUNCIONAMIENTO CON 2 BATERIAS ALCALINAS ) CODIGO DE INDICADORES LUMINOSOS PARA LA CALIDAD DE SENAL DE PULSO CON LA SIGUENTE CODIFICACION LUZ VERDE SENAL CORRECTA LUZ AMARILLA SENAL DEBIL LUZ ROJA SENAL INCORRECTA DIMENSIONES 3.3 CM X 3.3 CM X 5.7 CM CON PESO DE 60 GRAMOS (CON BATERIA ) QUE CUENTA CON RANGO DE TEMPERATURA DE FUNCIONAMIENTO 0 A 50 C GRADOS RANGO DE SATURACION DE OXIGENO 0 A 100% RANGO DE PULSO 18 A 300 PULSACIONES POR MUNUTO . SIN NECESIDAD DE SENSOR ADICIONALES PANTALLA DE LED CON 3 COLORES DIFERENTES | 6533.12
I060600404-135 | OXIMETRO PULSO OXIMETROS TIPO DEDAL ESPECIFICACIONES CAPACIDAD PARA 1000 TESTS +- 45 SEGUNDOS CADA UNO FUNCIONAMIENTO AUTOMATICO AL INSERTAR EL DEDO INDICADOR DE BATERIA BAJA SATURACION DE OXIGENO Y FRECUENCIA DE PULSO INDICADOS NUMERICAMENTE FUNCIONAMIENTO CON BATERIA ALCALINAS AAA (18 HORAS DE FUNCIONAMIENTO CON 2 BATERIAS ALCALINAS ) CODIGO DE INDICADORES LUMINOSOS PARA LA CALIDAD DE SENAL DE PULSO CON LA SIGUENTE CODIFICACION LUZ VERDE SENAL CORRECTA LUZ AMARILLA SENAL DEBIL LUZ ROJA SENAL INCORRECTA DIMENSIONES 3.3 CM X 3.3 CM X 5.7 CM CON PESO DE 60 GRAMOS (CON BATERIA ) QUE CUENTA CON RANGO DE TEMPERATURA DE FUNCIONAMIENTO 0 A 50 C GRADOS RANGO DE SATURACION DE OXIGENO 0 A 100% RANGO DE PULSO 18 A 300 PULSACIONES POR MUNUTO . SIN NECESIDAD DE SENSOR ADICIONALES PANTALLA DE LED CON 3 COLORES DIFERENTES | 6533.12
I060600404-122 | OXIMETRO PULSO OXIMETROS TIPO DEDAL ESPECIFICACIONES CAPACIDAD PARA 1000 TESTS +- 45 SEGUNDOS CADA UNO FUNCIONAMIENTO AUTOMATICO AL INSERTAR EL DEDO INDICADOR DE BATERIA BAJA SATURACION DE OXIGENO Y FRECUENCIA DE PULSO INDICADOS NUMERICAMENTE FUNCIONAMIENTO CON BATERIA ALCALINAS AAA (18 HORAS DE FUNCIONAMIENTO CON 2 BATERIAS ALCALINAS ) CODIGO DE INDICADORES LUMINOSOS PARA LA CALIDAD DE SENAL DE PULSO CON LA SIGUENTE CODIFICACION LUZ VERDE SENAL CORRECTA LUZ AMARILLA SENAL DEBIL LUZ ROJA SENAL INCORRECTA DIMENSIONES 3.3 CM X 3.3 CM X 5.7 CM CON PESO DE 60 GRAMOS (CON BATERIA ) QUE CUENTA CON RANGO DE TEMPERATURA DE FUNCIONAMIENTO 0 A 50 C GRADOS RANGO DE SATURACION DE OXIGENO 0 A 100% RANGO DE PULSO 18 A 300 PULSACIONES POR MUNUTO . SIN NECESIDAD DE SENSOR ADICIONALES PANTALLA DE LED CON 3 COLORES DIFERENTES | 6533.12
I060600404-108 | OXIMETRO PULSO OXIMETROS TIPO DEDAL ESPECIFICACIONES CAPACIDAD PARA 1000 TESTS +- 45 SEGUNDOS CADA UNO FUNCIONAMIENTO AUTOMATICO AL INSERTAR EL DEDO INDICADOR DE BATERIA BAJA SATURACION DE OXIGENO Y FRECUENCIA DE PULSO INDICADOS NUMERICAMENTE FUNCIONAMIENTO CON BATERIA ALCALINAS AAA (18 HORAS DE FUNCIONAMIENTO CON 2 BATERIAS ALCALINAS ) CODIGO DE INDICADORES LUMINOSOS PARA LA CALIDAD DE SENAL DE PULSO CON LA SIGUENTE CODIFICACION LUZ VERDE SENAL CORRECTA LUZ AMARILLA SENAL DEBIL LUZ ROJA SENAL INCORRECTA DIMENSIONES 3.3 CM X 3.3 CM X 5.7 CM CON PESO DE 60 GRAMOS (CON BATERIA ) QUE CUENTA CON RANGO DE TEMPERATURA DE FUNCIONAMIENTO 0 A 50 C GRADOS RANGO DE SATURACION DE OXIGENO 0 A 100% RANGO DE PULSO 18 A 300 PULSACIONES POR MUNUTO . SIN NECESIDAD DE SENSOR ADICIONALES PANTALLA DE LED CON 3 COLORES DIFERENTES | 6533.12
I060600404-109 | OXIMETRO PULSO OXIMETROS TIPO DEDAL ESPECIFICACIONES CAPACIDAD PARA 1000 TESTS +- 45 SEGUNDOS CADA UNO FUNCIONAMIENTO AUTOMATICO AL INSERTAR EL DEDO INDICADOR DE BATERIA BAJA SATURACION DE OXIGENO Y FRECUENCIA DE PULSO INDICADOS NUMERICAMENTE FUNCIONAMIENTO CON BATERIA ALCALINAS AAA (18 HORAS DE FUNCIONAMIENTO CON 2 BATERIAS ALCALINAS ) CODIGO DE INDICADORES LUMINOSOS PARA LA CALIDAD DE SENAL DE PULSO CON LA SIGUENTE CODIFICACION LUZ VERDE SENAL CORRECTA LUZ AMARILLA SENAL DEBIL LUZ ROJA SENAL INCORRECTA DIMENSIONES 3.3 CM X 3.3 CM X 5.7 CM CON PESO DE 60 GRAMOS (CON BATERIA ) QUE CUENTA CON RANGO DE TEMPERATURA DE FUNCIONAMIENTO 0 A 50 C GRADOS RANGO DE SATURACION DE OXIGENO 0 A 100% RANGO DE PULSO 18 A 300 PULSACIONES POR MUNUTO . SIN NECESIDAD DE SENSOR ADICIONALES PANTALLA DE LED CON 3 COLORES DIFERENTES | 6533.12
I060600404-110 | OXIMETRO PULSO OXIMETROS TIPO DEDAL ESPECIFICACIONES CAPACIDAD PARA 1000 TESTS +- 45 SEGUNDOS CADA UNO FUNCIONAMIENTO AUTOMATICO AL INSERTAR EL DEDO INDICADOR DE BATERIA BAJA SATURACION DE OXIGENO Y FRECUENCIA DE PULSO INDICADOS NUMERICAMENTE FUNCIONAMIENTO CON BATERIA ALCALINAS AAA (18 HORAS DE FUNCIONAMIENTO CON 2 BATERIAS ALCALINAS ) CODIGO DE INDICADORES LUMINOSOS PARA LA CALIDAD DE SENAL DE PULSO CON LA SIGUENTE CODIFICACION LUZ VERDE SENAL CORRECTA LUZ AMARILLA SENAL DEBIL LUZ ROJA SENAL INCORRECTA DIMENSIONES 3.3 CM X 3.3 CM X 5.7 CM CON PESO DE 60 GRAMOS (CON BATERIA ) QUE CUENTA CON RANGO DE TEMPERATURA DE FUNCIONAMIENTO 0 A 50 C GRADOS RANGO DE SATURACION DE OXIGENO 0 A 100% RANGO DE PULSO 18 A 300 PULSACIONES POR MUNUTO . SIN NECESIDAD DE SENSOR ADICIONALES PANTALLA DE LED CON 3 COLORES DIFERENTES | 6533.12
I060600404-111 | OXIMETRO PULSO OXIMETROS TIPO DEDAL ESPECIFICACIONES CAPACIDAD PARA 1000 TESTS +- 45 SEGUNDOS CADA UNO FUNCIONAMIENTO AUTOMATICO AL INSERTAR EL DEDO INDICADOR DE BATERIA BAJA SATURACION DE OXIGENO Y FRECUENCIA DE PULSO INDICADOS NUMERICAMENTE FUNCIONAMIENTO CON BATERIA ALCALINAS AAA (18 HORAS DE FUNCIONAMIENTO CON 2 BATERIAS ALCALINAS ) CODIGO DE INDICADORES LUMINOSOS PARA LA CALIDAD DE SENAL DE PULSO CON LA SIGUENTE CODIFICACION LUZ VERDE SENAL CORRECTA LUZ AMARILLA SENAL DEBIL LUZ ROJA SENAL INCORRECTA DIMENSIONES 3.3 CM X 3.3 CM X 5.7 CM CON PESO DE 60 GRAMOS (CON BATERIA ) QUE CUENTA CON RANGO DE TEMPERATURA DE FUNCIONAMIENTO 0 A 50 C GRADOS RANGO DE SATURACION DE OXIGENO 0 A 100% RANGO DE PULSO 18 A 300 PULSACIONES POR MUNUTO . SIN NECESIDAD DE SENSOR ADICIONALES PANTALLA DE LED CON 3 COLORES DIFERENTES | 6533.12
I090000982-131 | PINZA UNIVERSAL PINZA UNIVERSAL PINZA DE LAHEY PARA VIAS BILIARES DE 23 CMS. | 3712
I090000982-132 | PINZA UNIVERSAL PINZA UNIVERSAL PINZA DE LAHEY PARA VIAS BILIARES DE 23 CMS. | 3712
I090001158-299 | TIJERA VASCULAR TIJERA VASCULAR TIJERA DE NELSON CURVA DE 22.8 CMS. | 2784
I090001158-300 | TIJERA VASCULAR TIJERA VASCULAR TIJERA DE NELSON CURVA DE 22.8 CMS. | 2784
I090000772-63 | FORCEP OBSTETRICO FORCEPS OBSTETRICO FORCEPS SALINAS HOJA MACIZO RECTA | 7888
I090000772-64 | FORCEP OBSTETRICO FORCEPS OBSTETRICO FORCEPS SALINAS HOJA MACIZO RECTA | 7888
I090000772-65 | FORCEP OBSTETRICO FORCEPS OBSTETRICO FORCEPS SALINAS HOJA MACIZO RECTA | 7888
I090000772-66 | FORCEP OBSTETRICO FORCEPS OBSTETRICO FORCEPS SALINAS HOJA MACIZO RECTA | 7888
I090000772-67 | FORCEP OBSTETRICO FORCEPS OBSTETRICO FORCEPS SALINAS HOJA MACIZO RECTA | 7888
I090000772-68 | FORCEP OBSTETRICO FORCEPS OBSTETRICO FORCEPS SALINAS HOJA MACIZO RECTA | 7888
I090000982-133 | PINZA UNIVERSAL PINZA UNIVERSAL PINZA DE LAHEY PARA VIAS BILIARES DE 23 CMS. | 3712
I090000982-134 | PINZA UNIVERSAL PINZA UNIVERSAL PINZA DE LAHEY PARA VIAS BILIARES DE 23 CMS. | 3712
I090001020-3503 | PINZA TEJIDO CIRUGIA GENERAL PINZA TEJIDO CIRUGIA GENERAL PINZA DE ALLIS DE 25 CMS | 3248
I090001020-3504 | PINZA TEJIDO CIRUGIA GENERAL PINZA TEJIDO CIRUGIA GENERAL PINZA DE ALLIS DE 25 CMS | 3248
I090001020-3505 | PINZA TEJIDO CIRUGIA GENERAL PINZA TEJIDO CIRUGIA GENERAL PINZA DE ALLIS DE 25 CMS | 3248
I090001020-3506 | PINZA TEJIDO CIRUGIA GENERAL PINZA TEJIDO CIRUGIA GENERAL PINZA DE ALLIS DE 25 CMS | 3248
I090001020-3507 | PINZA TEJIDO CIRUGIA GENERAL PINZA TEJIDO CIRUGIA GENERAL PINZA DE ALLIS DE 25 CMS | 3248
I090001020-3508 | PINZA TEJIDO CIRUGIA GENERAL PINZA TEJIDO CIRUGIA GENERAL PINZA DE ALLIS DE 25 CMS | 3248
I090001020-3509 | PINZA TEJIDO CIRUGIA GENERAL PINZA TEJIDO CIRUGIA GENERAL PINZA DE ALLIS DE 25 CMS | 3248
I090001020-3510 | PINZA TEJIDO CIRUGIA GENERAL PINZA TEJIDO CIRUGIA GENERAL PINZA DE ALLIS DE 25 CMS | 3248
I090001020-3511 | PINZA TEJIDO CIRUGIA GENERAL PINZA TEJIDO CIRUGIA GENERAL PINZA DE ALLIS DE 25 CMS | 3248
I090001158-301 | TIJERA VASCULAR TIJERA VASCULAR TIJERA DE NELSON CURVA DE 22.8 CMS. | 2784
I090001158-302 | TIJERA VASCULAR TIJERA VASCULAR TIJERA DE NELSON CURVA DE 22.8 CMS. | 2784
I090001158-303 | TIJERA VASCULAR TIJERA VASCULAR TIJERA DE NELSON CURVA DE 22.8 CMS. | 2784
I450400106-5 | ENCUADERNADORA (MANUAL) ENCUADERNADOR MANUAL PERFORADORA PARA ARILLO DE PLASTICO USO RUDO EN COLOR PLATEADO | 2575.55
I180000218-2203 | MONITOR MONITOR DE 17 EN COLOR NEGRO | 3416.2
I450400012-747 | ARCHIVERO ARCHIVERO DE MADERA 4 GAVETAS EN CHAPA NATURAL | 4930
I420800224-23 | EQUIPO PARA SOLDAR MAQUINA DE SOLDAR ELECTRICA DE CORRIENTE ALTERNA DE 250 AMPERS CON CONECTORES PARA ALTO Y BAJO VOLTAJE CON TIERRA FISICA Y JUEGO DE DOS CABLES CON PINZS PARA PORTA ELECTRODO MAQUINA EN COLOR NARANJA | 5449.99
I150200524-62 | VIDEOPROYECTOR VIDEOPROYECTOR DE 2500 LUMENS DLP EN COLOR GRIS | 11310
I180000218-2197 | MONITOR MONITOR HP EN COLOR NEGRO | 3416.2
I180000220-1905 | UNIDAD CENTRAL DE PROCESO (CPU) UNIDAD CENTRAL DE PROCESO (CPU) EN COLOR NEGRO | 17150.6
I180000220-1909 | UNIDAD CENTRAL DE PROCESO (CPU) UNIDAD CENTRAL DE PROCESO EQUIPO EN COLOR NEGRO | 17150.6
I180000218-2201 | MONITOR MONITOR HP EN COLOR NEGRO | 3416.2
I180000218-2202 | MONITOR MONITOR HP EN COLOR NEGRO | 3416.2
I180000220-1910 | UNIDAD CENTRAL DE PROCESO (CPU) UNIDAD CENTRAL DE PROCESO EQUIPO EN COLOR NEGRO | 17150.6
I450400294-304 | RELOJ CHECADOR RELOJ REGISTRADOR DE ASISTENCIA ELCTRONICO TIPO BUSON DE MANUFACTURA JAPONESA CON MATERIALES DE ALTO IMPACTO RELOJ Y CALENDARIO PERPETUO CON BATERIA DE RESPALDO RECARGABLE DE LITIO CARATULA DIGITAL AL FRENTE CON FONDO DE LUZ PARA MEJORAR LA LECTURA PROGRAMACION DE HORARIO VERANO-INVIERNO AUTOMATICO IPRIME LA HORA POR MINUTOS O EN FORMATO DECIMAL CABEZA DE IMPRESION DE MATRIZ DE PUNTOS DE ALTA LEGIBILIDAD POSICIONAMIENTO AUTOMATICO O MANUAL PARA ENTRADAS Y SALIDAS DE HASTA 4 COLUMNAS INSERTA TARJETA EQUIPO EN COLOR BLANCO | 7089.92
I150200524-63 | VIDEOPROYECTOR VIDEOPROYECTOR EN COLOR GRIS 2500 LUMENS DLP SVGA. CON MALETIN PRA TRASLADO | 11310
I180000218-2199 | MONITOR MONITOR EN COLOR NEGRO | 3416.2
I180000218-2200 | MONITOR MONITOR EN COLOR NEGRO | 3416.2
I180000220-1907 | UNIDAD CENTRAL DE PROCESO (CPU) UNIDAD CENTRAL DE PROCESO (CPU) CMT C2D E5300WIN 7DWN A XP GB RAM DD 320GB LECTOR SS-1 TJ. RED GIGABIT TECLADO ESP. PS/2 MOUSE OPTICO . SUPER MULTI. EQUIPO EN COLOR NEGRO | 17150.6
I180000220-1908 | UNIDAD CENTRAL DE PROCESO (CPU) UNIDAD CENTRAL DE PROCESO (CPU) CMT C2D E5300WIN 7DWN A XP GB RAM DD 320GB LECTOR SS-1 TJ. RED GIGABIT TECLADO ESP. PS/2 MOUSE OPTICO . SUPER MULTI. EQUIPO EN COLOR NEGRO | 17150.6
I180000220-1902 | UNIDAD CENTRAL DE PROCESO (CPU) UNIDAD CENTRAL DE PROCESO (CPU) DC6000 CMT C3D E5300 WIN 7 RAM DD 320 GB LECTOR 22-1 TJ RED GIGABITE TECLADO ESP MOUSE OPTICO SUPER MULIT . OFFICE 2007 PYME SMALL BUSINESS UNITARIO 132418712145 EN COLOR NEGRO | 17150.6
I180000218-2196 | MONITOR MONITOR EN COLOR NEGRO | 3416.2
I090001062-882 | ROTOR MANO EXCAVACION DENTAL PIEZA DE MANO DE BAJA VELOCIDAD DE ACERO INOXIDABLE COLOR ACERO | 2563.6
I180000218-2195 | MONITOR MONITOR EN COLOR NEGRO | 3416.2
I180000220-1904 | UNIDAD CENTRAL DE PROCESO (CPU) UNIDAD CENTRAL DE PROCESO (CPU) DC6000 CMT C3D E5300 WIN 7 2GB RAM DD 320GB LECTOR 22 -1 TJ RED GIGABIT TECLADO ESP MOUSE OPTICO SUPER MULTI. OFFICE 2007 PYME SMALL BUSINESS UNITARIO 132418712095 132418712094 EN COLOR NEGRA | 17150.6
I180000218-2194 | MONITOR MONITOR EN COLOR NEGRO | 3416.2
I180000220-1903 | UNIDAD CENTRAL DE PROCESO (CPU) UNIDAD CENTRAL DE PROCESO (CPU) DC6000 CMT C3D E5300 WIN 7 2GB RAM DD 320GB LECTOR 22 -1 TJ RED GIGABIT TECLADO ESP MOUSE OPTICO SUPER MULTI. OFFICE 2007 PYME SMALL BUSINESS UNITARIO 132418712095 132418712094 EN COLOR NEGRA | 17150.6
I060200468-11 | UNIDAD REFRIGERACION (REGULACION SANITARIA ) CAMARA CIENTIFICA DISENADA PARA LAMACENAR PRODUCTOS FARMACEUTICOS Y BIOLOGICOS PARA MANTENER TEMPERATURAS DE REFRIGERACION DE +2C + 8 C. EL SISTEMA DE REFRIGERACION INCLUYE EL COMPRESOR LA UNIDAD CONDESADORA Y LA EVAPORADORA NUMERO DE SERIE DE CONDENSADOR 10020066 NUMERO DE SERIE DEL EVAPORADOR 10011248 NUMERO DE SERIE DEL CONTROLADOR DEL EQUIPO 10011393 | 448042.78
I450400002-1931 | ACONDICIONADOR AIRE MINISPLIT DE 1 TONELADA DE REFRIGERACION 220 VOLTS MONOFASICO INCLUYE CALEFACCION TIPO HEAT PUMP INSTALCION ELECTRICA Y ELECTROMECANICA DE CADA UNO DE LOS EQUIPOS. NUMEROS DE SERIE EVAP.M101107450109521120286 Y CONDENSADOR M101124750709722120368 SE INSTALO EN EL CONSULTORIO NO 4 DE UNEMES CAPA ALIANZA | 9976
I450400002-1929 | ACONDICIONADOR AIRE MINISPLIT DE 1 TONELADA DE REFRIGERACION 220 VOLTS MONOFASICO INCLUYE CALEFACCION TIPO HEAT PUMP INSTALCION ELECTRICA Y ELECTROMECANICA DE CADA UNO DE LOS EQUIPOS. NUMEROS DE SERIE EVAP.M101124750809725120252 Y CONDENSADOR M101124750709722120398 SE INSTALO EN EL CONSULTORIO NO 2 DE UNEMES CAPA ALIANZA | 9976
I450400002-1928 | ACONDICIONADOR AIRE MINISPLIT DE 1 TONELADA DE REFRIGERACION 220 VOLTS MONOFASICO INCLUYE CALEFACCION TIPO HEAT PUMP INSTALCION ELECTRICA Y ELECTROMECANICA DE CADA UNO DE LOS EQUIPOS. NUMEROS DE SERIE EVAP.M101124750809725120237 Y CONDENSADOR M101124750709722120391 SE INSTALO EN EL CONSULTORIO NO 1 DE UNEMES CAPA ALIANZA | 9976
I450400002-1930 | ACONDICIONADOR AIRE MINISPLIT DE 1 TONELADA DE REFRIGERACION 220 VOLTS MONOFASICO INCLUYE CALEFACCION TIPO HEAT PUMP INSTALCION ELECTRICA Y ELECTROMECANICA DE CADA UNO DE LOS EQUIPOS. NUMEROS DE SERIE EVAP.M101124750809725120015 Y CONDENSADOR M101124750709722120364 SE INSTALO EN EL CONSULTORIO NO 3 DE UNEMES CAPA ALIANZA | 9976
I180000138-50 | SCANNER ESCANER ELECTRICO CON ALIMENTADOR AUTOMATICO DE DOCUMENTOS CABLE DE ALIMENTACION DE CORRIENTE CABLE USB MANUAL DE USUARIO FUENTE DE LUZ DEL ADAPTADOR DE TRASPARENCIAS PANO DE LIMPIEZA CONTIEN 3 DISCOS DE INSTALACION A) HP SCANJET 5590 HP OHOTOSMART 50FTWARE B) READIRIS PRO 11 IRIS DOCUMENT TO KNOWLEDGE C) HP SCANJET 5590 IMAG ZONE 5 OFTWARE. COLOR RIS CLARO | 7574.8
I180000218-2190 | MONITOR MONITOR PANTALLA PLANA DE 17 CON CAMARA WEB EN COLOR GRIS CON NEGRO | 3416.2
I180000220-1898 | UNIDAD CENTRAL DE PROCESO (CPU) INIDAD CENTRAL DE PROCESO CON PROCESADOR INTEL E5300 SISTEMA OPERATIVO WINDOWS 7 DOWNGRADE XP 2 GB DE MEMORIA RAM DISCO DURO 320 GB 7200 RPM LECTOR DE TARJETAS MAUSE OPTICO USB SUPER MULTI LIGHTSERIBE CON 4 ENTRADAS PARA USB Y ENTRADAS Y SALIDAS PARA AUDIFONOS . EQUIPO EN COLOR GRIS CON NEGRO | 17127.4
I180000218-2189 | MONITOR MONITOR PANTALLA PLANA DE 17 CON CAMARA WEB EN COLOR GRIS CON NEGRO | 3416.2
I180000220-1897 | UNIDAD CENTRAL DE PROCESO (CPU) INIDAD CENTRAL DE PROCESO CON PROCESADOR INTEL E5300 SISTEMA OPERATIVO WINDOWS 7 DOWNGRADE XP 2 GB DE MEMORIA RAM DISCO DURO 320 GB 7200 RPM LECTOR DE TARJETAS MAUSE OPTICO USB SUPER MULTI LIGHTSERIBE CON 4 ENTRADAS PARA USB Y ENTRADAS Y SALIDAS PARA AUDIFONOS . EQUIPO EN COLOR GRIS CON NEGRO | 17127.4
I150200524-61 | VIDEOPROYECTOR VIDEOPROYECTOR ELECTRICO PARA PROYECCIONES CON LENTE COLOR RIS OSCURO | 11310
I450400112-33 | ENGARGOLADORA PERFORADORA ENGARGOLADORA PERFORADORA | 6353.75
I180000218-2187 | MONITOR MONITOR EN COLOR NEGRO | 3416.2
I180000220-1894 | UNIDAD CENTRAL DE PROCESO (CPU) CPU CMT C2D E5300 WIN 7 DWN AXP 2GB RAM DISCO DURO 320 GB LECTOR 22-1 TJ RED GIGABIT TECLADO ESO . PS/2 MOUSE OPTICO SUPER MULT EN COLOR NEGRO | 17150.6
I180000220-1895 | UNIDAD CENTRAL DE PROCESO (CPU) CPU CMT C2D E5300 WIN 7 DWN AXP 2GB RAM DISCO DURO 320 GB LECTOR 22-1 TJ RED GIGABIT TECLADO ESO . PS/2 MOUSE OPTICO SUPER MULT EN COLOR NEGRO | 17150.6
I450400210-424 | MAQUINA ESCRIBIR MECANICA MAQUINA DE ESCRIBIR MECANICA CON CARRO DE 27 EN COLOR GRIS CON BLANCO | 2900
I180000218-2186 | MONITOR MONITOR EN COLOR NEGRO | 3416.2
I180000218-2188 | MONITOR MONITOR | 3416.2
I450400252-424 | MESA DE TRABAJO DE METAL GABINETE PARA FREGADERO MEDIDAS DE 0.58 X 0.63 X 0.88M | 10590.8
I450400252-423 | MESA DE TRABAJO DE METAL GABINETE ABIERTO CON TARJAS MEDIDAS DE 3.06 X 0.70 X 0.85 M CON 4 TARJAS DE 0.45 X 0.45 X 0.30 M | 33953.2
I450400252-425 | MESA DE TRABAJO DE METAL MESA DE TRABAJO EN L MEDIDAS DE 1.55 X 1.44 X 0.70X 0.88 | 13949
I210000050-31 | SECADORA ROPA SECADORA DE ROPA COLOR ALMENDRA | 5652
I450400012-745 | ARCHIVERO ARCHIVERO VERTICAL 4 CAJONES (METALICO ) EN COLOR BEIGE | 4432.36
I450400026-4144 | BANCA BANCA TANDEM 4 PLAZAS TAPIZ EN TELA | 2656.4
I450400026-4146 | BANCA BANCA TANDEM 4 PLAZAS TAPIZ EN TELA | 2656.4
I450600116-423 | ESTUFA COCINA (GAS O ELECTRICA) ESTUFA 4 QUEMADORES EN COLOR BLANCO | 2946.4
I450600218-1468 | REFRIGERADOR (COCINA) REFRIGERADOR DE 7 PIES COLOR BEIGE | 6725.68
I450400026-4140 | BANCA BANCA TANDEM DE 4 PLAZAS TAPIZADADA EN TELA NEGRA ESTRUCTURA METALICA | 2656.4
I450400012-732 | ARCHIVERO ARCHIVERO METALICO 4 GABETAS CAL.22 EN COLOR ARENA | 4432.36
I450400002-1925 | ACONDICIONADOR AIRE AIRE LAVADO DE VENTANA R 48 EN COLOR BEIGE | 10996.8
I450400012-742 | ARCHIVERO ARCHIVERO METALICO 4 GABETAS CALIBRE 22 EN COLOR ARENA | 4432.36
I450400146-390 | GABINETE UNIVERSAL GABINETE UNIVERSAL CON 2 PUERTAS Y ENTREPANOS METALICOS EN COLOR BEIGE | 3248
I450400228-716 | MESA MESA PLEGADIZA DE 2.44 X 0.70 MTS. PLASTICA CON BASE METALICA EN COLOR BLANCA | 2668
I450400012-739 | ARCHIVERO ARCHIVERO METALICO 4 GABETAS CALIBRE 22 EN COLOR ARENA | 4432.36
I450400012-740 | ARCHIVERO ARCHIVERO METALICO 4 GABETAS CALIBRE 22 EN COLOR ARENA | 4432.36
I450400012-741 | ARCHIVERO ARCHIVERO METALICO 4 GABETAS CALIBRE 22 EN COLOR ARENA | 4432.36
I450400146-391 | GABINETE UNIVERSAL GABINETE UNIVERSAL CON 2 PUERTAS Y ENTREPANOS METALICOS EN COLOR BEIGE | 3248
I450400026-4137 | BANCA BANCA TANDEM DE 4 PLAZAS TAPIZADADA EN TELA NEGRA ESTRUCTURA METALICA | 2656.4
I450400026-4138 | BANCA BANCA TANDEM DE 4 PLAZAS TAPIZADADA EN TELA NEGRA ESTRUCTURA METALICA | 2656.4
I450400026-4139 | BANCA BANCA TANDEM DE 4 PLAZAS TAPIZADADA EN TELA NEGRA ESTRUCTURA METALICA | 2656.4
I450400228-712 | MESA MESA PLEGABLE DE 2.44 X 0.70 MTS. PLASTICA CON BASE METALICA EN COLOR BLNACA | 2668
I450400146-388 | GABINETE UNIVERSAL GABINETE UNIVERSAL CON 2 PUERTAS Y ENTRE PANOS METALICOS COLOR DEL BIEN BEIGE | 3248
I450400146-389 | GABINETE UNIVERSAL GABINETE UNIVERSAL CON 2 PUERTAS Y ENTRE PANOS METALICOS COLOR DEL BIEN BEIGE | 3248
I450600218-1467 | REFRIGERADOR (COCINA) REFRIGERADOR DE 7 EN COLOR BEIGE | 6716.4
I450400012-727 | ARCHIVERO ARCHIVERO METALICO 4 GABETAS CAL.22 EN COLOR ARENA | 4432.36
I450400012-728 | ARCHIVERO ARCHIVERO METALICO 4 GABETAS CAL.22 EN COLOR ARENA | 4432.36
I450400012-729 | ARCHIVERO ARCHIVERO METALICO 4 GABETAS CAL.22 EN COLOR ARENA | 4432.36
I450400012-730 | ARCHIVERO ARCHIVERO METALICO 4 GABETAS CAL.22 EN COLOR ARENA | 4432.36
I450400012-731 | ARCHIVERO ARCHIVERO METALICO 4 GABETAS CAL.22 EN COLOR ARENA | 4432.36
I450400012-725 | ARCHIVERO ARCHIVERO METALICO 4 GABETAS CAL.22 EN COLOR ARENA | 4432.36
I450400012-726 | ARCHIVERO ARCHIVERO METALICO 4 GABETAS CAL.22 EN COLOR ARENA | 4432.36
I450400026-4141 | BANCA BANCA TANDEM DE 4 PLAZAS ESTRUCTURA METALICA TAPIZADA EN TELA NEGRA | 2656.4
I450400026-4142 | BANCA BANCA TANDEM DE 4 PLAZAS ESTRUCTURA METALICA TAPIZADA EN TELA NEGRA | 2656.4
I450400026-4143 | BANCA BANCA TANDEM DE 4 PLAZAS ESTRUCTURA METALICA TAPIZADA EN TELA NEGRA | 2656.4
I450400026-4147 | BANCA BANCA TANDEM 4 PLAZAS TAPIZ EN TELA | 2656.4
I450400228-717 | MESA MESA PLEGADIZA 40 ANCHO X 60 LARGO X 70 ALTO EN COLOR BLANCA | 2668
I450400120-2375 | ESCRITORIO ESCRITORIO 1.50 MTS. METALICO 2 CAJONES EN COLOR BEIGE | 4199.2
I450400002-1927 | ACONDICIONADOR AIRE MINISPLIT 1 TONELADA C/CALEFACCION 220 VOLTS EN COLOR BEIGE | 7644.4
I450400012-743 | ARCHIVERO ARCHIVERO VERTICAL 4 CAJONES (METALICO ) EN COLOR BEIGE | 4432.36
I450400012-744 | ARCHIVERO ARCHIVERO VERTICAL 4 CAJONES (METALICO ) EN COLOR BEIGE | 4432.36
I450400120-2376 | ESCRITORIO ESCRITORIO 1.50 MTS. METALICO 2 CAJONES EN COLOR BEIGE | 4199.2
I450400258-970 | MODULO DESARMABLE MODULO SECRETARIAL INOVA CON BASE Y PANTALLA METALICA CON 3 CAJONES EN COLOR CAOBA | 6832.4
I450400002-1926 | ACONDICIONADOR AIRE MINISPLIT DE 1 TONELADA C/CALEFACCION 220 VOTS EN COLOR BEIGE | 7644.4
I450600218-1469 | REFRIGERADOR (COCINA) REFRIGERADOR 5 PIES EN COLOR BLANCO | 5974
I450400012-733 | ARCHIVERO ARCHIVERO METALICO CON CUATRO CAJONES TAMANO OFICIO EN COLOR BEIGE | 4432.36
I450400012-735 | ARCHIVERO ARCHIVERO METALICO CON CUATRO CAJONES TAMANO OFICIO EN COLOR BEIGE | 4432.36
I450400258-967 | MODULO DESARMABLE MODULO SECRETARIAL CON BASES Y PANTALLA METALICA CON TRES CAJONES COLOR CAOBA | 6832.4
I450400120-2372 | ESCRITORIO ESCRITORIO METALICO DE 1.50 MTS. LAMINADO PLASTICO COLOR ARENA | 4199.2
I450600218-1472 | REFRIGERADOR (COCINA) REFRIGERADOR FRIGOBAR DE 5 PIES DE 1 PUERTA EN COLOR BLANCO | 5939.2
I450400258-969 | MODULO DESARMABLE MODULO SECRETARIAL CON BASES Y PANTALLA METALICA CON TRES CAJONES COLOR CAOBA | 6832.4
I450400012-734 | ARCHIVERO ARCHIVERO METALICO CON CUATRO CAJONES TAMANO OFICIO EN COLOR BEIGE | 4432.36
I450400258-968 | MODULO DESARMABLE MODULO SECRETARIAL CON BASES Y PANTALLA METALICA CON TRES CAJONES COLOR CAOBA | 6832.4
I450400228-713 | MESA MESA PLEGADIZA DE 40 CM DE ANCHO X 60 CM DE LARGO X 70 CM DE ALTO COLOR BLANCO | 2668
I450600218-1470 | REFRIGERADOR (COCINA) REFRIGERADOR FRIGOBAR DE 5 PIES DE 1 PUERTA EN COLOR BLANCO | 5939.2
I450400012-738 | ARCHIVERO ARCHIVERO METALICO CON CUATRO CAJONES TAMANO OFICIO EN COLOR BEIGE | 4432.36
I450400120-2373 | ESCRITORIO ESCRITORIO METALICO DE 1.50 MTS. LAMINADO PLASTICO COLOR ARENA | 4199.2
I450400228-714 | MESA MESA PLEGADIZA DE 40 CM DE ANCHO X 60 CM DE LARGO X 70 CM DE ALTO COLOR BLANCO | 2668
I450400228-715 | MESA MESA PLEGADIZA DE 40 CM DE ANCHO X 60 CM DE LARGO X 70 CM DE ALTO COLOR BLANCO | 2668
I060600018-20 | ALCOHOLIMETRO ALCOHOLIMETRO PORTATIL. INCLUYE INSTRUMENTO 3 BOQUILLAS CORREA PARA MUNECA 2 BATEROAS ALCALINAS Y ESTUCHE RIGIDO . | 23026
I420400552-5 | CAJA CONTENEDOR (MOVIL) GAL. ROLLOUT MEDI. CARRO CONTENEDOR PARA TRANSPORTAR ROPA COLOR ROJO | 4453.24
I450400168-155 | LIBRERO (REGULACION SANITARIA 2009) LIBRERO PARA ARCHIVO CON PUERTAS CORREDISAS Y PALOMAR EN COLOR CAOBA Y CANTOS EN PVC NEGRO. | 3588
I450400168-156 | LIBRERO (REGULACION SANITARIA 2009) LIBRERO PARA ARCHIVO CON PUERTAS CORREDISAS Y PALOMAR EN COLOR CAOBA Y CANTOS EN PVC NEGRO. | 3588
I450400012-722 | ARCHIVERO (REGULACION SANITARIA 2009) ARCHIVERO VERTICAL DE 1.00 X 1.36 DE 8 CAJONES EN COLOR CAOBA Y CANTOS EN PVC NEGRO | 5531.5
I450400168-157 | LIBRERO (REGULACION SANITARIA 2009) LIBRERO PARA ARCHIVO CON PUERTAS CORREDISAS Y PALOMAR EN COLOR CAOBA Y CANTOS EN PVC NEGRO. | 3588
I450400168-158 | LIBRERO (REGULACION SANTARIA 2009) LIBRERO DE 5 REPISAS DE 2.30 X 1.20 CON 4 PUERTAS CORREDISAS EN COLOR CAOBA Y CANTOS EN PVC NEGRO. | 4577
I450400168-159 | LIBRERO (REGULACION SANITARIA 2009) LIBRERO DE 5 REPISAS DEE 1.80 X .80 CON 4 PUERTAS CORREDISAS INCLUYE MUEBLE PAPELERO DE .80 X .40 EN COLOR CAOBA Y CANTOS DE PVC NEGRO. | 4268.8
I450400320-3015 | SILLON (REGULACION SANITARIA 2009) SILLON DE 2 PLAZAS | 4738
I090000216-2114 | ESTUCHE DIAGNOSTICO (JGO. DE) ESTUCHE DE DIAGNOSTICO DE 2.5 V. RECARGABLE EN COLOR METALICO | 4765.6
I090000088-1532 | CAMA CLINICA CAMA PARA PROCEDIMIENTOS GYNECO-OBSTETRICOS RECUPERACION Y TRASLADO TALONERAS Y PIERNERAS TIPO GEOPEL CONTROLES DE PEDRAL HIDRAULICO PARA AJUSTE DE ALTURA Y POSICIONAMIENTO DE TRENDELEMBURG. SECCION DE PIERNAS ABATIBLE FRENO CENTRALIZADO Y DIRECCIONAMIENTO POR QUINTA RUEDA INCLUYE PORTA SUEROS ARILLO PARA COLOCACION DE BACINETE Y/O CHAROLA SET DE 10 BACINETES Y 10 CHAROLAS DESECHABLES LPARA DE PIERNERAS GEOPEL ARTICULABLES | 120770.52
I090000088-1541 | CAMA CLINICA CAMA PARA PROCEDIMIENTOS GYNECO-OBSTETRICOS RECUPERACION Y TRASLADO TALONERAS Y PIERNERAS TIPO GEOPEL CONTROLES DE PEDRAL HIDRAULICO PARA AJUSTE DE ALTURA Y POSICIONAMIENTO DE TRENDELEMBURG. SECCION DE PIERNAS ABATIBLE FRENO CENTRALIZADO Y DIRECCIONAMIENTO POR QUINTA RUEDA INCLUYE PORTA SUEROS ARILLO PARA COLOCACION DE BACINETE Y/O CHAROLA SET DE 10 BACINETES Y 10 CHAROLAS DESECHABLES LPARA DE PIERNERAS GEOPEL ARTICULABLES | 120770.52
I060200470-281 | UNIDAD ULTRASONICA EQUIPO PARA LA DETECCION DE FRECUENCIA CARDIACA FETAL POR EFECTO DOPPLER Y ACTIVIDAD UTERINA POR METODO NO INVASIVO CON TECLADO EN ESPANOL O CON SIMBOLOGIA INTERNACIONAL. UN TRANSDUCTOR MULTICRISTAL CON 7 CRISTALES MINIMO PARA FRECUENCIA CARDIACA FETAL REGISTRADOR TERMICO CON DOS CANALES UNO PARA TOCO Y OTRO PARA CARDIACO CON CAPACIDAD DE PERSONALIZAR LOS MENSAJES CON IMPRESION EN ESPANOL . TRES VELOCIDADES COMO MINIMO DENTRO DEL RANGO 1 A 3 CM/MIN. CON AUTOPRUEBA . DESPLIEGUE NUMERICO EN PANTALLA Y PAPEL DE LATIDOS/MINUTO FETAL CON RANGO DE 30 A 240 O MAYOR CON RESOLUCION DE 1 LPM. DESPLIEGUE EN PANTALLA Y PAPAEL - DE LA ACTIVIDAD UTERINA CON REGISTRO DE . DETECCION DE MOVIMIENTO FETAL EN FORMA MANUAL Y AUTOMATICA FECHA Y HORA CON PROCESAMIENTO CON AUTOCORRELACION. | 65582.2
I060200470-282 | UNIDAD ULTRASONICA EQUIPO PARA LA DETECCION DE FRECUENCIA CARDIACA FETAL POR EFECTO DOPPLER Y ACTIVIDAD UTERINA POR METODO NO INVASIVO CON TECLADO EN ESPANOL O CON SIMBOLOGIA INTERNACIONAL. UN TRANSDUCTOR MULTICRISTAL CON 7 CRISTALES MINIMO PARA FRECUENCIA CARDIACA FETAL REGISTRADOR TERMICO CON DOS CANALES UNO PARA TOCO Y OTRO PARA CARDIACO CON CAPACIDAD DE PERSONALIZAR LOS MENSAJES CON IMPRESION EN ESPANOL . TRES VELOCIDADES COMO MINIMO DENTRO DEL RANGO 1 A 3 CM/MIN. CON AUTOPRUEBA . DESPLIEGUE NUMERICO EN PANTALLA Y PAPEL DE LATIDOS/MINUTO FETAL CON RANGO DE 30 A 240 O MAYOR CON RESOLUCION DE 1 LPM. DESPLIEGUE EN PANTALLA Y PAPAEL - DE LA ACTIVIDAD UTERINA CON REGISTRO DE . DETECCION DE MOVIMIENTO FETAL EN FORMA MANUAL Y AUTOMATICA FECHA Y HORA CON PROCESAMIENTO CON AUTOCORRELACION. | 65582.2
I060200470-283 | UNIDAD ULTRASONICA EQUIPO PARA LA DETECCION DE FRECUENCIA CARDIACA FETAL POR EFECTO DOPPLER Y ACTIVIDAD UTERINA POR METODO NO INVASIVO CON TECLADO EN ESPANOL O CON SIMBOLOGIA INTERNACIONAL. UN TRANSDUCTOR MULTICRISTAL CON 7 CRISTALES MINIMO PARA FRECUENCIA CARDIACA FETAL REGISTRADOR TERMICO CON DOS CANALES UNO PARA TOCO Y OTRO PARA CARDIACO CON CAPACIDAD DE PERSONALIZAR LOS MENSAJES CON IMPRESION EN ESPANOL . TRES VELOCIDADES COMO MINIMO DENTRO DEL RANGO 1 A 3 CM/MIN. CON AUTOPRUEBA . DESPLIEGUE NUMERICO EN PANTALLA Y PAPEL DE LATIDOS/MINUTO FETAL CON RANGO DE 30 A 240 O MAYOR CON RESOLUCION DE 1 LPM. DESPLIEGUE EN PANTALLA Y PAPAEL - DE LA ACTIVIDAD UTERINA CON REGISTRO DE . DETECCION DE MOVIMIENTO FETAL EN FORMA MANUAL Y AUTOMATICA FECHA Y HORA CON PROCESAMIENTO CON AUTOCORRELACION. | 65582.2
I060200470-284 | UNIDAD ULTRASONICA EQUIPO PARA LA DETECCION DE FRECUENCIA CARDIACA FETAL POR EFECTO DOPPLER Y ACTIVIDAD UTERINA POR METODO NO INVASIVO CON TECLADO EN ESPANOL O CON SIMBOLOGIA INTERNACIONAL. UN TRANSDUCTOR MULTICRISTAL CON 7 CRISTALES MINIMO PARA FRECUENCIA CARDIACA FETAL REGISTRADOR TERMICO CON DOS CANALES UNO PARA TOCO Y OTRO PARA CARDIACO CON CAPACIDAD DE PERSONALIZAR LOS MENSAJES CON IMPRESION EN ESPANOL . TRES VELOCIDADES COMO MINIMO DENTRO DEL RANGO 1 A 3 CM/MIN. CON AUTOPRUEBA . DESPLIEGUE NUMERICO EN PANTALLA Y PAPEL DE LATIDOS/MINUTO FETAL CON RANGO DE 30 A 240 O MAYOR CON RESOLUCION DE 1 LPM. DESPLIEGUE EN PANTALLA Y PAPAEL - DE LA ACTIVIDAD UTERINA CON REGISTRO DE . DETECCION DE MOVIMIENTO FETAL EN FORMA MANUAL Y AUTOMATICA FECHA Y HORA CON PROCESAMIENTO CON AUTOCORRELACION. | 65582.2
I060200470-290 | UNIDAD ULTRASONICA EQUIPO PARA LA DETECCION DE FRECUENCIA CARDIACA FETAL POR EFECTO DOPPLER Y ACTIVIDAD UTERINA POR METODO NO INVASIVO CON TECLADO EN ESPANOL O CON SIMBOLOGIA INTERNACIONAL. UN TRANSDUCTOR MULTICRISTAL CON 7 CRISTALES MINIMO PARA FRECUENCIA CARDIACA FETAL REGISTRADOR TERMICO CON DOS CANALES UNO PARA TOCO Y OTRO PARA CARDIACO CON CAPACIDAD DE PERSONALIZAR LOS MENSAJES CON IMPRESION EN ESPANOL . TRES VELOCIDADES COMO MINIMO DENTRO DEL RANGO 1 A 3 CM/MIN. CON AUTOPRUEBA . DESPLIEGUE NUMERICO EN PANTALLA Y PAPEL DE LATIDOS/MINUTO FETAL CON RANGO DE 30 A 240 O MAYOR CON RESOLUCION DE 1 LPM. DESPLIEGUE EN PANTALLA Y PAPAEL - DE LA ACTIVIDAD UTERINA CON REGISTRO DE . DETECCION DE MOVIMIENTO FETAL EN FORMA MANUAL Y AUTOMATICA FECHA Y HORA CON PROCESAMIENTO CON AUTOCORRELACION. | 65582.2
I060200470-292 | UNIDAD ULTRASONICA EQUIPO PARA LA DETECCION DE FRECUENCIA CARDIACA FETAL POR EFECTO DOPPLER Y ACTIVIDAD UTERINA POR METODO NO INVASIVO CON TECLADO EN ESPANOL O CON SIMBOLOGIA INTERNACIONAL. UN TRANSDUCTOR MULTICRISTAL CON 7 CRISTALES MINIMO PARA FRECUENCIA CARDIACA FETAL REGISTRADOR TERMICO CON DOS CANALES UNO PARA TOCO Y OTRO PARA CARDIACO CON CAPACIDAD DE PERSONALIZAR LOS MENSAJES CON IMPRESION EN ESPANOL . TRES VELOCIDADES COMO MINIMO DENTRO DEL RANGO 1 A 3 CM/MIN. CON AUTOPRUEBA . DESPLIEGUE NUMERICO EN PANTALLA Y PAPEL DE LATIDOS/MINUTO FETAL CON RANGO DE 30 A 240 O MAYOR CON RESOLUCION DE 1 LPM. DESPLIEGUE EN PANTALLA Y PAPAEL - DE LA ACTIVIDAD UTERINA CON REGISTRO DE . DETECCION DE MOVIMIENTO FETAL EN FORMA MANUAL Y AUTOMATICA FECHA Y HORA CON PROCESAMIENTO CON AUTOCORRELACION. | 65582.2
I450600102-552 | CUNA CUNA PEDIATRICA MECANICA PARA LACTANTES Y PREESCOLAR ESTRUCTURA METALICA CON RECUBRIMIENTO DE POLIESTER Y ACRO INOXIDABLE PULIDO CON BARANDAL Y COLCHON. SISTEMA DE DOS POSTES PARA SOPORTE DE BARANDALES (UN POSTE EN CADA EXTREMO A LO LARGO) BARANDALES ABATIBLES QUE PUEDEN REGULARSE Y FIJARSE A CUALQUIER ALTURA PERMITIENDO UN ACCESO TOTAL AL PACIENTE SEGUN SU ALTURA SELECCIONADA BARANDALES FABRICADOS DE POLICARBONATO TRANSPARENTE PARA PORPORCIONAR UNA VISIBILIDAD DE 360° HACIA EL PACIENTE. DIMENSIONES GENERALES DE LA CAMA LARGO TOTAL 74.5 X 1.36 CM DE ALTURA FIJA GIRATORIAS DOS DE ELLAS CON FRENO TOPES GIRATORIOS ANTICHOQUE CON PESO MAXIMO DEL USUARIO DE 0 A 50 KG. COLCHON DE MATERIAL SUAVE (TIPO ESPUMA) CON CUBIERTA IMPERMEABLE Y TRANSPIRABLE CON CREMALLERA PARA UNA LIMPIEZA FACIL 10 CM DE ESPESOR PORTASUERO INOXIDABLE CON ALTURA AJUSTABLE DE 0 A 50 CM BANDEJA MULTIUSOS BAJO EL LECHO SOPORTE PARA COLGAR BOLSAS DE LAS SONDAS O DREN | 48300
I090000088-1529 | CAMA CLINICA CAMA PARA PROCEDIMIENTOS GYNECO-OBSTETRICOS RECUPERACION Y TRASLADO TALONERAS Y PIERNERAS TIPO GEOPEL CONTROLES DE PEDRAL HIDRAULICO PARA AJUSTE DE ALTURA Y POSICIONAMIENTO DE TRENDELEMBURG. SECCION DE PIERNAS ABATIBLE FRENO CENTRALIZADO Y DIRECCIONAMIENTO POR QUINTA RUEDA INCLUYE PORTA SUEROS ARILLO PARA COLOCACION DE BACINETE Y/O CHAROLA SET DE 10 BACINETES Y 10 CHAROLAS DESECHABLES LPARA DE PIERNERAS GEOPEL ARTICULABLES | 120770.52
I090000088-1530 | CAMA CLINICA CAMA PARA PROCEDIMIENTOS GYNECO-OBSTETRICOS RECUPERACION Y TRASLADO TALONERAS Y PIERNERAS TIPO GEOPEL CONTROLES DE PEDRAL HIDRAULICO PARA AJUSTE DE ALTURA Y POSICIONAMIENTO DE TRENDELEMBURG. SECCION DE PIERNAS ABATIBLE FRENO CENTRALIZADO Y DIRECCIONAMIENTO POR QUINTA RUEDA INCLUYE PORTA SUEROS ARILLO PARA COLOCACION DE BACINETE Y/O CHAROLA SET DE 10 BACINETES Y 10 CHAROLAS DESECHABLES LPARA DE PIERNERAS GEOPEL ARTICULABLES | 120770.52
I090000252-181 | INCUBADORA INCUBADORA PARA CUIDADOS GENERALES NEONATAL CONTROL DE TEMPERATURA DEL AIRE Y SERVO CONTROL DE LA TEMPERATURA DE PIEL DEL BEBE CONOPIA DE DOBLE PARED CON MULTIPLE ACCESO CORTINA DE AIRE PARA EVITAR PERDIDAS TERMICAS AL ABRIR LOS ACCEESOS HUMIDIFICACION PASIVA DEL 50 AL 60% BAJO NIVEL DE RUIDO ALARMAS SISTEMA DE CORTE DE CALENTAMIENTO Y ALARMAS EN CASO DE SOBRECALENTAMIENTO CARRO CON GABIANETE INCLUYE SENSOR REUSABLE PARA TEMPERATURA DE PIEL | 153721.65
I090000252-182 | INCUBADORA INCUBADORA PARA CUIDADOS GENERALES NEONATAL CONTROL DE TEMPERATURA DEL AIRE Y SERVO CONTROL DE LA TEMPERATURA DE PIEL DEL BEBE CONOPIA DE DOBLE PARED CON MULTIPLE ACCESO CORTINA DE AIRE PARA EVITAR PERDIDAS TERMICAS AL ABRIR LOS ACCEESOS HUMIDIFICACION PASIVA DEL 50 AL 60% BAJO NIVEL DE RUIDO ALARMAS SISTEMA DE CORTE DE CALENTAMIENTO Y ALARMAS EN CASO DE SOBRECALENTAMIENTO CARRO CON GABIANETE INCLUYE SENSOR REUSABLE PARA TEMPERATURA DE PIEL | 153721.65
I060600194-3 | ESPECTROMETRO (REGULACION SANITARIA 2008) ESPECTROMETRO DE ABSORCION ATOMICA SISTEMA OPTICO. FOTOMETRO QUE INCLUYE . UN SISTEMA OPTICO DE DOBLE HAZ EN TIEMPO REAL MONOCROMADOR DISENO LITTROW DE DOBLE OPTIMIZACION EN LA LONGITUD DE ONDA LA SELECCION DE LA LONGITUD DE ONDA ES AUTOMATICA RANGO ESPECTRAL 190-900 NM . SISSTEMA DE QUEMADOR DISENO DE QUEMADOR DE PREMZCLA HORNO DE GRAFITO CONTROLADO POR COMPUTADORA INCLUYE COMPUTADORA CON PROCESADOR PENTIUM 4 A 2.4 GHZ 512 MB DE MEMORIA RAM MANEJADOR DE DISCOS FLEXIBLES DE 1.44 MB Y 3.5 IN. DISCO DURO DE 80 GB IMPRESORA NP 0942-1126 MODELO COMPLETO AANALYST 800 N.P. B31-081 | 1474000
I090000090-97 | CAMA PEDIATRICA CAMA ELECTRICA RODABLE QUE FACILITA LA ATENCION DEL PACIENTE DE 80X 1.60 CMS QUE INCLUYE LO SIGUIENTE: LECHO RIGIDO TERMOPLASTICO LAVABLE Y DESMONTABLE EN TRAMOS. CON SISTEMA ARTICULADA EN 4 PLANOS MEDIANTE DOS MOTORES LINEALES DE BAJA TENSION (24 VOLTIOS) ESQUEIDAD MAXIMA IP-66 (8000 NEWTON) CON FUSIBLE DE PROTECCION EN EL ENCHUFE. UNIDAD DE CONTROL FIJA A LA ESTRUCTURA DE LA CAMA LA MISMA DEBERA CONTGAR CON MANDOS DE FUNCIONES. TRAMO DE PIERNAS CON POSIBILIDAD DE ADECUACION DE DIFERENTES ANGULOS. DESEMBRAGUE DE EMERGENCIA QUE POSIBILITA EL POSICIONAMIENTO HORIZONTAL DEL TRAMO DE RESPALDO CON MAYOR RAPIDEZ DE AMBOS LADOS DE LA CAMA. SISTEMA DE REGULACION DE ALTURA DE TODA LA CAMA ENTRE 43 Y 83 CMS. MEDIANTE MOTOR LINEAL DE BAJA TENSION (24 VOLTIOS) ESTANQUEIDAD MAXIMA I9-66 4 RUEDAS GIRATORIAS PIVOTANTES DE 150 MM. INTEGRALES CON FRENADO SIMULTANEO INCLUYE QUINTA RUEDA DIRECCIONAL QUE POSIBILITE EL GIRO DE 360° Y LA FAC | 70150
I090000090-104 | CAMA PEDIATRICA CAMA ELECTRICA RODABLE QUE FACILITA LA ATENCION DEL PACIENTE DE 80X 1.60 CMS QUE INCLUYE LO SIGUIENTE: LECHO RIGIDO TERMOPLASTICO LAVABLE Y DESMONTABLE EN TRAMOS. CON SISTEMA ARTICULADA EN 4 PLANOS MEDIANTE DOS MOTORES LINEALES DE BAJA TENSION (24 VOLTIOS) ESQUEIDAD MAXIMA IP-66 (8000 NEWTON) CON FUSIBLE DE PROTECCION EN EL ENCHUFE. UNIDAD DE CONTROL FIJA A LA ESTRUCTURA DE LA CAMA LA MISMA DEBERA CONTGAR CON MANDOS DE FUNCIONES. TRAMO DE PIERNAS CON POSIBILIDAD DE ADECUACION DE DIFERENTES ANGULOS. DESEMBRAGUE DE EMERGENCIA QUE POSIBILITA EL POSICIONAMIENTO HORIZONTAL DEL TRAMO DE RESPALDO CON MAYOR RAPIDEZ DE AMBOS LADOS DE LA CAMA. SISTEMA DE REGULACION DE ALTURA DE TODA LA CAMA ENTRE 43 Y 83 CMS. MEDIANTE MOTOR LINEAL DE BAJA TENSION (24 VOLTIOS) ESTANQUEIDAD MAXIMA I9-66 4 RUEDAS GIRATORIAS PIVOTANTES DE 150 MM. INTEGRALES CON FRENADO SIMULTANEO INCLUYE QUINTA RUEDA DIRECCIONAL QUE POSIBILITE EL GIRO DE 360° Y LA FAC | 70150
I090000090-108 | CAMA PEDIATRICA CAMA ELECTRICA RODABLE QUE FACILITA LA ATENCION DEL PACIENTE DE 80X 1.60 CMS QUE INCLUYE LO SIGUIENTE: LECHO RIGIDO TERMOPLASTICO LAVABLE Y DESMONTABLE EN TRAMOS. CON SISTEMA ARTICULADA EN 4 PLANOS MEDIANTE DOS MOTORES LINEALES DE BAJA TENSION (24 VOLTIOS) ESQUEIDAD MAXIMA IP-66 (8000 NEWTON) CON FUSIBLE DE PROTECCION EN EL ENCHUFE. UNIDAD DE CONTROL FIJA A LA ESTRUCTURA DE LA CAMA LA MISMA DEBERA CONTGAR CON MANDOS DE FUNCIONES. TRAMO DE PIERNAS CON POSIBILIDAD DE ADECUACION DE DIFERENTES ANGULOS. DESEMBRAGUE DE EMERGENCIA QUE POSIBILITA EL POSICIONAMIENTO HORIZONTAL DEL TRAMO DE RESPALDO CON MAYOR RAPIDEZ DE AMBOS LADOS DE LA CAMA. SISTEMA DE REGULACION DE ALTURA DE TODA LA CAMA ENTRE 43 Y 83 CMS. MEDIANTE MOTOR LINEAL DE BAJA TENSION (24 VOLTIOS) ESTANQUEIDAD MAXIMA I9-66 4 RUEDAS GIRATORIAS PIVOTANTES DE 150 MM. INTEGRALES CON FRENADO SIMULTANEO INCLUYE QUINTA RUEDA DIRECCIONAL QUE POSIBILITE EL GIRO DE 360° Y LA FAC | 70150
I450600102-524 | CUNA CUNA PEDIATRICA MECANICA PARA LACTANTES Y PREESCOLAR ESTRUCTURA METALICA CON RECUBRIMIENTO DE POLIESTER Y ACRO INOXIDABLE PULIDO CON BARANDAL Y COLCHON. SISTEMA DE DOS POSTES PARA SOPORTE DE BARANDALES (UN POSTE EN CADA EXTREMO A LO LARGO) BARANDALES ABATIBLES QUE PUEDEN REGULARSE Y FIJARSE A CUALQUIER ALTURA PERMITIENDO UN ACCESO TOTAL AL PACIENTE SEGUN SU ALTURA SELECCIONADA BARANDALES FABRICADOS DE POLICARBONATO TRANSPARENTE PARA PORPORCIONAR UNA VISIBILIDAD DE 360° HACIA EL PACIENTE. DIMENSIONES GENERALES DE LA CAMA LARGO TOTAL 74.5 X 1.36 CM DE ALTURA FIJA GIRATORIAS DOS DE ELLAS CON FRENO TOPES GIRATORIOS ANTICHOQUE CON PESO MAXIMO DEL USUARIO DE 0 A 50 KG. COLCHON DE MATERIAL SUAVE (TIPO ESPUMA) CON CUBIERTA IMPERMEABLE Y TRANSPIRABLE CON CREMALLERA PARA UNA LIMPIEZA FACIL 10 CM DE ESPESOR PORTASUERO INOXIDABLE CON ALTURA AJUSTABLE DE 0 A 50 CM BANDEJA MULTIUSOS BAJO EL LECHO SOPORTE PARA COLGAR BOLSAS DE LAS SONDAS O DREN | 48300
I450600102-526 | CUNA CUNA PEDIATRICA MECANICA PARA LACTANTES Y PREESCOLAR ESTRUCTURA METALICA CON RECUBRIMIENTO DE POLIESTER Y ACRO INOXIDABLE PULIDO CON BARANDAL Y COLCHON. SISTEMA DE DOS POSTES PARA SOPORTE DE BARANDALES (UN POSTE EN CADA EXTREMO A LO LARGO) BARANDALES ABATIBLES QUE PUEDEN REGULARSE Y FIJARSE A CUALQUIER ALTURA PERMITIENDO UN ACCESO TOTAL AL PACIENTE SEGUN SU ALTURA SELECCIONADA BARANDALES FABRICADOS DE POLICARBONATO TRANSPARENTE PARA PORPORCIONAR UNA VISIBILIDAD DE 360° HACIA EL PACIENTE. DIMENSIONES GENERALES DE LA CAMA LARGO TOTAL 74.5 X 1.36 CM DE ALTURA FIJA GIRATORIAS DOS DE ELLAS CON FRENO TOPES GIRATORIOS ANTICHOQUE CON PESO MAXIMO DEL USUARIO DE 0 A 50 KG. COLCHON DE MATERIAL SUAVE (TIPO ESPUMA) CON CUBIERTA IMPERMEABLE Y TRANSPIRABLE CON CREMALLERA PARA UNA LIMPIEZA FACIL 10 CM DE ESPESOR PORTASUERO INOXIDABLE CON ALTURA AJUSTABLE DE 0 A 50 CM BANDEJA MULTIUSOS BAJO EL LECHO SOPORTE PARA COLGAR BOLSAS DE LAS SONDAS O DREN | 48300
I450600102-555 | CUNA CUNA PEDIATRICA MECANICA PARA LACTANTES Y PREESCOLAR ESTRUCTURA METALICA CON RECUBRIMIENTO DE POLIESTER Y ACRO INOXIDABLE PULIDO CON BARANDAL Y COLCHON. SISTEMA DE DOS POSTES PARA SOPORTE DE BARANDALES (UN POSTE EN CADA EXTREMO A LO LARGO) BARANDALES ABATIBLES QUE PUEDEN REGULARSE Y FIJARSE A CUALQUIER ALTURA PERMITIENDO UN ACCESO TOTAL AL PACIENTE SEGUN SU ALTURA SELECCIONADA BARANDALES FABRICADOS DE POLICARBONATO TRANSPARENTE PARA PORPORCIONAR UNA VISIBILIDAD DE 360° HACIA EL PACIENTE. DIMENSIONES GENERALES DE LA CAMA LARGO TOTAL 74.5 X 1.36 CM DE ALTURA FIJA GIRATORIAS DOS DE ELLAS CON FRENO TOPES GIRATORIOS ANTICHOQUE CON PESO MAXIMO DEL USUARIO DE 0 A 50 KG. COLCHON DE MATERIAL SUAVE (TIPO ESPUMA) CON CUBIERTA IMPERMEABLE Y TRANSPIRABLE CON CREMALLERA PARA UNA LIMPIEZA FACIL 10 CM DE ESPESOR PORTASUERO INOXIDABLE CON ALTURA AJUSTABLE DE 0 A 50 CM BANDEJA MULTIUSOS BAJO EL LECHO SOPORTE PARA COLGAR BOLSAS DE LAS SONDAS O DREN | 48300
I450600102-589 | CUNA CUNA PEDIATRICA MECANICA PARA LACTANTES Y PREESCOLAR ESTRUCTURA METALICA CON RECUBRIMIENTO DE POLIESTER Y ACRO INOXIDABLE PULIDO CON BARANDAL Y COLCHON. SISTEMA DE DOS POSTES PARA SOPORTE DE BARANDALES (UN POSTE EN CADA EXTREMO A LO LARGO) BARANDALES ABATIBLES QUE PUEDEN REGULARSE Y FIJARSE A CUALQUIER ALTURA PERMITIENDO UN ACCESO TOTAL AL PACIENTE SEGUN SU ALTURA SELECCIONADA BARANDALES FABRICADOS DE POLICARBONATO TRANSPARENTE PARA PORPORCIONAR UNA VISIBILIDAD DE 360° HACIA EL PACIENTE. DIMENSIONES GENERALES DE LA CAMA LARGO TOTAL 74.5 X 1.36 CM DE ALTURA FIJA GIRATORIAS DOS DE ELLAS CON FRENO TOPES GIRATORIOS ANTICHOQUE CON PESO MAXIMO DEL USUARIO DE 0 A 50 KG. COLCHON DE MATERIAL SUAVE (TIPO ESPUMA) CON CUBIERTA IMPERMEABLE Y TRANSPIRABLE CON CREMALLERA PARA UNA LIMPIEZA FACIL 10 CM DE ESPESOR PORTASUERO INOXIDABLE CON ALTURA AJUSTABLE DE 0 A 50 CM BANDEJA MULTIUSOS BAJO EL LECHO SOPORTE PARA COLGAR BOLSAS DE LAS SONDAS O DREN | 48300
I060200336-42 | INCUBADORA BACTERIAS (REGULACION SANITARIA 2009) INCUBADORA DE BACTERIAS CAPACIDAD 30 PIES CON VENTILADOR INTERNO PARA MANTENER LA TEMPERATURA UNIFORME EN EL INTERIOR CON RANGO DE OPERACION DE TEMPERATURA DESDE 5° C POR ENCIMA DE LA TEMP. DE +/-0.5°C A 37° C C/6 ENTREPANOS DE ACERO INOXIDABLE CON TERMOSTATO HIDRAULICO C/ACABADO INTERIOR DE LA CAMPARA DE ALUMINIO C/PUERTA DE VIDRIO CON MANUAL DE OPERADOR COLOR GRIS CON BLANCO | 160574.99
I060600404-102 | OXIMETRO (SEGURO MEDICO PARA UNA NUEVA GENERACION) OSIMETRO DE PULSO. EQUIPO PARA LA MEDICION Y EL REGISTRO CONTINUO DE LA SATURACION DE OXIGENO EN SANGRE PERIFERICA CON LAS SIGUIENTES CARACTERISTICAS SELECCIONABLES DE ACUERDO A LAS NECESIDADES DE LAS UNIDADES MEDICAS DESPLIEGUE DIGITAL EN PANTALLA DE PORCENTAJE DE SATURACION DE OXIGENO EN SANGRE CON RANGO DE 0-100% FRECUENCIA CARDIACA CON RANGO DE 30 A 250 O MAS LPM CON DESPLIELGUE DE LA CURVA DE PLESTIMOGRAFIA EN PANTALLA DE CRISTAL LIQUIDO ELECTROLUMINCENTE O SIMILAR TENDENCIAS GRAFICAS DE SATURACION DE OXIGENO Y FRECUENCIA CARDIACA (PULSO) DE AL MENOS 24 HORAS MEMORIA PARA ALMACENAMIENTO DE DATOS DE AL MENOS 90 HORAS. SISTEMA DE ALARMAS AUDIBLES Y VISIBLES AJUSTABLES TECLADO PLANO DE FACIL MANEJO VOLUMEN PARA TONO DE PULSO AJUSTABLE PUERTO EN SERIE PARA SALIDA DE DATOS DE PACIENTE A IMPRESORA O PC QUE PERMITA LECTURAS EN PACIENTES EN MOVIMIENTO Y CON BAJA PERFUSION SEGUN TECNOLOGIA | 37710
I450400168-154 | LIBRERO (REGULACION SANITARIA 2009) LIBRERO PARA ARCHIVO CON PUERTAS CORREDISAS Y PALOMAR EN COLOR CAOBA Y CANTOS EN PVC NEGRO. | 3588
I450400012-721 | ARCHIVERO (REGULACION SANITARIA 2009) ARCHIVERO HORIZONTAL DE 1.96 X .85 DE 4 CAJONES Y REPISAS CON PUERTAS EN COLOR CAOBA Y CANTOS EN PVC NEGRO | 5531.5
I150200364-449 | TELEVISION (REGULACION SANITARIA 2009) TELEVISION DE 32 (FUE ROBADA TIENEN ACTA PERO EL ORIGINAL LO ENTREGARON A LA JURISDICCION SUP. 3 DE ABRIL DE 2014) | 7980
I060200542-41 | APARATO GPS PARA MEDIR DISTANCIAS GEODESICAS (REGULACION SANITARIO 2009) APARATO GPS PARA MEDIR DISTANCIAS GEODESICAS PANTALLA DE 3.5 MAPAS DE MEXICO PANTALLA TACTIL REPRODUCTOR DE VIDEO | 3335
I060200542-42 | APARATO GPS PARA MEDIR DISTANCIAS GEODESICAS (REGULACION SANITARIO 2009) APARATO GPS PARA MEDIR DISTANCIAS GEODESICAS PANTALLA DE 3.5 MAPAS DE MEXICO PANTALLA TACTIL REPRODUCTOR DE VIDEO (FUE ROBADO TIENEN ACTA PERO EL ORIGINAL LO ENTREGARON A LA JURISDICCION SUP 3 DE ABRIL DE 2014) | 3335
I060200542-62 | APARATO GPS PARA MEDIR DISTANCIAS GEODESICAS (REGULACION SANITARIO 2009) APARATO GPS PARA MEDIR DISTANCIAS GEODESICAS PANTALLA DE 3.5 MAPAS DE MEXICO PANTALLA TACTIL REPRODUCTOR DE VIDEO | 3335
I060200542-66 | APARATO GPS PARA MEDIR DISTANCIAS GEODESICAS (REGULACION SANITARIO 2009) APARATO GPS PARA MEDIR DISTANCIAS GEODESICAS PANTALLA DE 3.5 MAPAS DE MEXICO PANTALLA TACTIL REPRODUCTOR DE VIDEO (FUE ROBADO TIENEN ACTA PERO EL ORIGINAL LO ENTREGARON A LA JURISDICCION SUP. 3 DE ABRIL DE 2014) | 3335
I480800014-152 | AUTOMOVIL SEDAN (PLACAS ANTERIORES SGX-26-46 SNS-34-60 SNS-34-60) (REGULACION SANITARIA 2008) AUTOMOVIL NUEVO YARIS 5DR AT PREMIUM COLOR BLANCO | 185300
I480800014-154 | AUTOMOVIL SEDAN (PLACAS ANTERIORES SGX-26-52 SNS-34-63) (REGULACION SANITARIA 2008) AUTOMOVIL NUEVO YARIS 5 DR AT CORE EN COLOR BLANCO | 173000
I150200364-444 | TELEVISION (REGULACION SANITARIA 2009) TELEVISION DE 32 | 7980
I060200542-31 | APARATO GPS PARA MEDIR DISTANCIAS GEODESICAS (REGULACION SANITARIO 2009) APARATO GPS PARA MEDIR DISTANCIAS GEODESICAS PANTALLA DE 3.5 MAPAS DE MEXICO PANTALLA TACTIL REPRODUCTOR DE VIDEO | 3335
I060200542-25 | APARATO GPS PARA MEDIR DISTANCIAS GEODESICAS (REGULACION SANITARIO 2009) APARATO GPS PARA MEDIR DISTANCIAS GEODESICAS PANTALLA DE 3.5 MAPAS DE MEXICO PANTALLA TACTIL REPRODUCTOR DE VIDEO | 3335
I060200542-59 | APARATO GPS PARA MEDIR DISTANCIAS GEODESICAS (REGULACION SANITARIO 2009) APARATO GPS PARA MEDIR DISTANCIAS GEODESICAS PANTALLA DE 3.5 MAPAS DE MEXICO PANTALLA TACTIL REPRODUCTOR DE VIDEO | 3335
I060200542-23 | APARATO GPS PARA MEDIR DISTANCIAS GEODESICAS (REGULACION SANITARIO 2009) APARATO GPS PARA MEDIR DISTANCIAS GEODESICAS PANTALLA DE 3.5 MAPAS DE MEXICO PANTALLA TACTIL REPRODUCTOR DE VIDEO | 3335
I060200542-39 | APARATO GPS PARA MEDIR DISTANCIAS GEODESICAS (REGULACION SANITARIO 2009) APARATO GPS PARA MEDIR DISTANCIAS GEODESICAS PANTALLA DE 3.5 MAPAS DE MEXICO PANTALLA TACTIL REPRODUCTOR DE VIDEO | 3335
I060200542-44 | APARATO GPS PARA MEDIR DISTANCIAS GEODESICAS (REGULACION SANITARIO 2009) APARATO GPS PARA MEDIR DISTANCIAS GEODESICAS PANTALLA DE 3.5 MAPAS DE MEXICO PANTALLA TACTIL REPRODUCTOR DE VIDEO | 3335
I060200542-51 | APARATO GPS PARA MEDIR DISTANCIAS GEODESICAS (REGULACION SANITARIO 2009) APARATO GPS PARA MEDIR DISTANCIAS GEODESICAS PANTALLA DE 3.5 MAPAS DE MEXICO PANTALLA TACTIL REPRODUCTOR DE VIDEO | 3335
I060200542-67 | APARATO GPS PARA MEDIR DISTANCIAS GEODESICAS (REGULACION SANITARIO 2009) APARATO GPS PARA MEDIR DISTANCIAS GEODESICAS PANTALLA DE 3.5 MAPAS DE MEXICO PANTALLA TACTIL REPRODUCTOR DE VIDEO | 3335
I480800016-2 | AUTOMOVIL SEDAN 4 PUERTAS (PLACAS ANTERIORES SGX-26-49) (REGULACION SANITARIA 2008) AUTOMOVIL YARIS SEDAN CORE MT W/AC 4 PUERTAS DE COLOR PLATA | 176100
I480800014-155 | AUTOMOVIL SEDAN (PLACAS ANTERIORES SGX-26-50 SNS-34-62) (REGULACION SANITARIA 2008) AUTOMOVIL NUEVO YARIS 5DR AT CORE COLOR PLATA | 173000
I150200364-443 | TELEVISION (REGULACION SANITARIA 2009) TELEVISION DE 32 | 7980
I060200542-43 | APARATO GPS PARA MEDIR DISTANCIAS GEODESICAS (REGULACION SANITARIO 2009) APARATO GPS PARA MEDIR DISTANCIAS GEODESICAS PANTALLA DE 3.5 MAPAS DE MEXICO PANTALLA TACTIL REPRODUCTOR DE VIDEO | 3335
I150200364-447 | TELEVISION (REGULACION SANITARIA 2009) TELEVISION DE 32 | 7980
I150200364-448 | TELEVISION (REGULACION SANITARIA 2009) TELEVISION DE 32 | 7980
I060200542-63 | APARATO GPS PARA MEDIR DISTANCIAS GEODESICAS (REGULACION SANITARIO 2009) APARATO GPS PARA MEDIR DISTANCIAS GEODESICAS PANTALLA DE 3.5 MAPAS DE MEXICO PANTALLA TACTIL REPRODUCTOR DE VIDEO | 3335
I150200364-450 | TELEVISION (REGULACION SANITARIA 2009) TELEVISION DE 32 | 7980
I060200542-58 | APARATO GPS PARA MEDIR DISTANCIAS GEODESICAS (REGULACION SANITARIO 2009) APARATO GPS PARA MEDIR DISTANCIAS GEODESICAS PANTALLA DE 3.5 MAPAS DE MEXICO PANTALLA TACTIL REPRODUCTOR DE VIDEO | 3335
I060200542-61 | APARATO GPS PARA MEDIR DISTANCIAS GEODESICAS (REGULACION SANITARIO 2009) APARATO GPS PARA MEDIR DISTANCIAS GEODESICAS PANTALLA DE 3.5 MAPAS DE MEXICO PANTALLA TACTIL REPRODUCTOR DE VIDEO | 3335
I480800060-1 | CAMION REFRIGERADOR CAMION REFRIGERADOR CHASIS CABINA CON CAPACIDAD DE 3 1/2 TONELADAS MODELO 2010 PARA ALMACENAMIENTO DE VACUNAS . CON MOTOR 4 CILINDROS OHC (ARBOL DE LEVAS A LA CABEZA) DE 4 TIEMPOS 16 VALVULAS. ENFRIADO POR AGUA INYECCION DIRECTA SISTEMA DE COMBUSTIBLE DOMMON-RAIL CONTROLADO ELECTRONICAMENTE TUBO CARGADOR VALVULA EGR ENFRIADA POR AGUA PARA CONTROL DE EMISIONES CONTAMINANTES CERTIFICADO US EPA 04 .POTENCIA . 190 HP @ 2600 RPM TORQUE 387 LIB-PIE@ 1500 RPM TRASMISION MANUAL DE 6 VELOCIDADES Y REVERSA.. FRENOS HIDRAULICOS VAC/DELANTEROS DISCO VENTILADO/TRASEROS DE TAMBOR / ABS EN LAS CUATRO RUEDAS DIRECCION AHIDRAULICA EJE DELANTERO TIPO ELLIOL INVERSOR VIGA.1 EJE TRASERO BANJOCOMPLETAMENTE FLOTANTE SUSPENSION . MUELLES DE LAMINAS DE ACERO DE ALEACION SEMI-ELIPTICOS AMORTIGUADOR TELESCOPIO DE DOBLE ACCION HIDRAULICA LLANTAS P215/85R16 TANQUE DE COMBUSTIBLE CON CAPACIDAD DE 125 LITROS FRENO DE ESCAPE . | 588584.67
I450600102-523 | CUNA CUNA PEDIATRICA MECANICA PARA LACTANTES Y PREESCOLAR ESTRUCTURA METALICA CON RECUBRIMIENTO DE POLIESTER Y ACRO INOXIDABLE PULIDO CON BARANDAL Y COLCHON. SISTEMA DE DOS POSTES PARA SOPORTE DE BARANDALES (UN POSTE EN CADA EXTREMO A LO LARGO) BARANDALES ABATIBLES QUE PUEDEN REGULARSE Y FIJARSE A CUALQUIER ALTURA PERMITIENDO UN ACCESO TOTAL AL PACIENTE SEGUN SU ALTURA SELECCIONADA BARANDALES FABRICADOS DE POLICARBONATO TRANSPARENTE PARA PORPORCIONAR UNA VISIBILIDAD DE 360° HACIA EL PACIENTE. DIMENSIONES GENERALES DE LA CAMA LARGO TOTAL 74.5 X 1.36 CM DE ALTURA FIJA GIRATORIAS DOS DE ELLAS CON FRENO TOPES GIRATORIOS ANTICHOQUE CON PESO MAXIMO DEL USUARIO DE 0 A 50 KG. COLCHON DE MATERIAL SUAVE (TIPO ESPUMA) CON CUBIERTA IMPERMEABLE Y TRANSPIRABLE CON CREMALLERA PARA UNA LIMPIEZA FACIL 10 CM DE ESPESOR PORTASUERO INOXIDABLE CON ALTURA AJUSTABLE DE 0 A 50 CM BANDEJA MULTIUSOS BAJO EL LECHO SOPORTE PARA COLGAR BOLSAS DE LAS SONDAS O DREN | 48300
I060200336-43 | INCUBADORA BACTERIAS (REGULACION SANITARIA 2009) INCUBADORA DE BACTERIAS CAPACIDAD 30 PIES CON VENTILADOR INTERNO PARA MANTENER LA TEMPERATURA UNIFORME EN EL INTERIOR CON RANGO DE OPERACION DE TEMPERATURA DESDE 5° C POR ENCIMA DE LA TEMP. DE +/-0.5°C A 37° C C/6 ENTREPANOS DE ACERO INOXIDABLE CON TERMOSTATO HIDRAULICO C/ACABADO INTERIOR DE LA CAMPARA DE ALUMINIO C/PUERTA DE VIDRIO CON MANUAL DE OPERADOR COLOR GRIS CON BLANCO | 160574.99
I060200194-3 | CROMATOGRAFO (REGULACION SANITARIA 2008) SISTEMA DE CROMATOLGRAFIA DE LIQUIDOS DE ALTA RESOLUCION INCLUYE BOMBA CUATERNARIA AUTOMUESTREADORA DETECTOR ULTRAVIOLETA VISIBLE SISTEMA DESGASIFICACION CON VACIO E INTEFASE DOTINK(120 VAC ) CONTROLADA POR MICROPROCESADOR JUEGO CUATERNARIO DE DESGASIFICACION CON VACIO DE 5 CANALES (C) DETECTOR DE UV/VIS AUTOMUESTREADOR INYECCION AUTOMATIZADA DE SECUENCIAS DE MUESTRA (E) INTERFASE DOTLIK INCLUYE COMPUTADORA CON PROCESADOR INTEL CORE2 DUO DE 2 GHZ MEMORIA RAM DISCO DURO CON CAPACIDAD DE 160 GB CD/CVD RW EN PUEERTO SERIAL. | 1376000
I150400008-17 | FOTOCOPIADORA FOTOCOPIDDORA EN COLOR HUESO | 59202
I090000318-1116 | MESA INSTRUMENTAL CIRUGIA MESA PASTEUR CON CAJON CUBIERTA Y ENTREPANO DE ACERO INOXIDABLE ESTRUCTURA TUBULAR DE 1 BARANDAL PERIMETRAL DE SEGURIDAD EN TRES LADOS DE LA MESA Y RODAJAS DE 2 | 3139.5
I450600280-1372 | VITRINA VITRINA SENCILLA METALICA PARA MEDICAMENTOS CON UNA PUERTA Y ENTREPANOS DE VIDRIO GABINETE CON CAJON EN LAMINA ESMALTADA CALIBRE 22 COLOR BEIGE. | 3184.35
I450600280-1371 | VITRINA VITRINA SENCILLA METALICA PARA MEDICAMENTOS CON PUERTA Y ENTREPANOS DE VIDRIO GABINETE CON CAJON EN LAMINA ESMALTADA CALIBRE 22 COLOR BEIGE | 3184.35
I450600280-1370 | VITRINA VITRINA SENCILLA METALICA PARA MEDICAMENTOS CON PUERTA Y ENTREPANOS DE VIDRIO GABINETE CON CAJON EN LAMINA ESMALTADA CALIBRE 22 COLOR BEIGE | 3184.35
I090000318-1117 | MESA INSTRUMENTAL CIRUGIA MESA PASTEUR CON CAJON CUBIERTA Y ENTREPANO DE ACERO INOXIDABLE ESTRUCTURA TUBULAR DE 1 BARANDAL PERIMETRAL DE SEGURIDAD EN TRES LADOS DE LA MESA Y RODAJAS DE 2 | 3139.5
I450600280-1373 | VITRINA VITRINA SENCILLA METALICA PARA MEDICAMENTOS CON UNA PUERTA Y ENTREPANOS DE VIDRIO GABINETE CON CAJON EN LAMINA ESMALTADA CALIBRE 22 COLOR BEIGE. | 3184.35
I090000318-1118 | MESA INSTRUMENTAL CIRUGIA MESA PASTEUR CON CAJON CUBIERTA Y ENTREPANO DE ACERO INOXIDABLE ESTRUCTURA TUBULAR DE 1 BARANDAL PERIMETRAL DE SEGURIDAD EN TRES LADOS DE LA MESA Y RODAJAS DE 2 | 3139.5
I450600280-1374 | VITRINA VITRINA SENCILLA METALICA PARA MEDICAMENTOS CON UNA PUERTA Y ENTREPANOS DE VIDRIO GABINETE CON CAJON EN LAMINA ESMALTADA CALIBRE 22 COLOR BEIGE. | 3184.35
I060600056-6 | CALIBRADOR (AFASPE 2009) VERIFICADOR PARA ESFIGMOMANOMETRO MERCURIAL O ANEROIDE PROGRMA DE SALUD ADULTO Y DEL ANCIANO | 7000
I090000104-172 | CARRO CURACIONES CARRO DE CURACIONES ESTRUCTURA DE TUBO REDONDO DE 1 CON 2 AROS ABATIBLES PARA COLOCAR CUBETA Y PALANGANA DE UNO DE LOS COSTADOS ENTREPANO DE LAMINA DE ACERO INOXIDABLE Y RODAJAS (INCLUYE PALANGANA Y CUBETA ) EN COLOR CROMADO | 2993.45
I450400012-709 | ARCHIVERO ARCHIVERO DE 4 GAVETAS EN COLOR ARENA CALIBARE 22 | 4394.15
I450600280-1368 | VITRINA VITRINA SENCILLA METALICA PARA MEDICAMENTOS CON UNA PUERTA Y ENTREPANOS DE VIDRIO GABINETE CON CAJON EN LAMINA ESMALTADA CALIBRE 22 COLOR BEIGE | 3184.35
I450600280-1375 | VITRINA VITRINA SENCILLA METALICA PARA MEDICAMENTOS CON UNA PUERTA Y ENTREPANOS DE VIDRIO GABIETE CON CAJON EN LAMINA ESMALTADA CALIBRE 22 COLOR BEIGE | 3184.35
I090000216-2108 | ESTUCHE DIAGNOSTICO (JGO. DE) ESTUCHE DE DIAGNOSTICO DE 3.5 V. RECARGABLE COLOR METALICO | 10812.3
I450400120-2350 | ESCRITORIO ESCRITORIO DE 1.20 X 0.50 MTS. CON CAJONES Y LLAVE EN COLOR CAOBA/NEGRO | 2742.75
I450400120-2348 | ESCRITORIO ESCRITORIO DE 1.20 X 0.50 MTS. CON CAJONES Y LLAVE EN COLOR CAOBA/NEGRO | 2742.75
I450400012-708 | ARCHIVERO ARCHIVERO DE 4 GAVETAS EN COLOR ARENA CALIBARE 22 | 4394.15
I090000216-2109 | ESTUCHE DIAGNOSTICO (JGO. DE) ESTUCHE DE DIAGNOSTICO DE 3.5 V. RECARGABLE EN COLOR METALICO | 10812.3
I090000216-2110 | ESTUCHE DIAGNOSTICO (JGO. DE) ESTUCHE DE DIAGNOSTICO DE 3.5 V. RECARGABLE EN COLOR METALICO | 10812.3
I060200282-291 | ESTERILIZADOR O AUTOCLAVE ESTERILIZADOR O ATUOCLAVE ESTERILIZADOR DE CALOR SECO METALICO CON 3 CHAROLAS EN SU INTERIOR RELOJ PARA TIEMPO Y TERMOSTATO EN COLOR BEIGE | 7072.5
I060200282-290 | ESTERILIZADOR O AUTOCLAVE ESTERILIZADOR O AUTOCLAVE ESTERILIZADOR A BASE DE CALOR DE VAPOR DE 10.9 LTS COLOR METALICO | 30498
I090000312-1782 | MESA EXPLORACION MESA DE EXPLORACION GINECOLOGICA CON PIERNERAS DE PLASTICO ESTRUCTURA METALICA EN CALIBRE 22 ACABADO ESMALTE COLOR BEIGE GABINETE CON PUERTAS Y COLCHON TAPIZADO EN VINIL COLOR NEGRO | 3576.5
I450400120-2354 | ESCRITORIO ESCRITORIO DE 1.20 X 0.50 MTS. CON CAJONES Y LLAVE COLOR CAOBA/NEGRO | 2742.75
I150200364-441 | TELEVISION TELEVISION DE 22 PULGADAS EN COLOR NEGRO | 9198.85
I450400120-2355 | ESCRITORIO ESCRITORIO DE 1.20 X 0.50 MTS. CON CAJONES Y LLAVE COLOR CAOBA/NEGRO | 2742.75
I450400120-2347 | ESCRITORIO ESCRITORIO DE 1.20 X 0.50 MTS. CON CAJONES Y LLAVE EN COLOR CAOBA/NEGRO | 2742.75
I450600280-1366 | VITRINA VITRINA SENCILLA METALICA PARA MEDICAMENTOS CON UNA PUERTA Y ENTREPANOS DE VIDRIO GABINETE CON CAJON EN LAMINA ESMALTADA CALIBRE 22 COLOR BEIGE | 3184.35
I090000064-1224 | BASCULA CON Y SIN ESTADIMETRO BASCULA ESTADIMETRO BASCULA PARA ADULTO CON ESTADIMETRO EN COLOR BEIGE CAPACIDAD HASTA 160 KILOS | 3244.15
I450400120-2352 | ESCRITORIO ESCRITORIO DE 1.50 X 0.50 MTS. CON CAJONES Y LLAVE EN COLOR CAOBA/NEGRO | 4163
I450600280-1367 | VITRINA VITRINA SENCILLA METALICA PARA MEDICAMENTOS CON UNA PUERTA Y ENTREPANOS DE VIDRIO GABINETE CON CAJON EN LAMINA ESMALTADA CALIBRE 22 COLOR BEIGE | 3184.35
I090000104-173 | CARRO CURACIONES CARRO DE CURACIONES ESTRUCTURA DE TUBO REDONDO DE 1 CON 2 AROS ABATIBLES PARA COLOCAR CUBETA Y PALANGANA EN UNO DE LOS COSTADOS ENTREPANO DE LAMINA DE ACERO INOXIDABLE Y RODAJAS (INCLUYE PALANGANA Y CUBETA ) COLOR CROMADO | 2993.45
I060200282-292 | ESTERILIZADOR O AUTOCLAVE ESTERILIZADOR A BASE DE CALOR DE VAPOR DE 10.9 LTS. EN COLOR METALICO | 30498
I450400120-2349 | ESCRITORIO ESCRITORIO DE 1.20 X 0.50 MTS. CON CAJONES Y LLAVE EN COLOR CAOBA/NEGRO | 2742.75
I090000064-1223 | BASCULA CON Y SIN ESTADIMETRO BASCULA ESTADIMETRO BASCULA PARA ADULTOS CON ESTADIMETRO EN COLOR BEIGE CON CAPACIDAD DE HASTA 160 KILOS | 3244.15
I090000318-1115 | MESA INSTRUMENTAL CIRUGIA MESA PASTEUR CON CAJON CUBIERTA Y ENTREPANOS DE ACERO INOXIDABLE ESTRUCTURA TUBULAR DE 1 BARANDAL PERIMETRAL DE SEGURIDAD EN TRES LADOS DE LA MESA Y RODAJAS DE 2 | 3139.5
I450400012-724 | ARCHIVERO ARCHIVERO METALICO DE 4 GAVETAS OFICIO 0.72 X .46 X 1.35 MTS. DE ALTURA DISPOSITIVO PARA ARCHIVERO SUSPENDIDO CORREDERAS TELESCOPICAS EN LAMINA CAL. 14 COLOR BEIGE. | 6624
I450600280-1376 | VITRINA VITRINA SENCILLA METALICA PARA MEDICAMENTOS CON UNA PUERTA Y ENTREPANOS DE VIDRIO GABINETE CON CAJON EN LAMINA ESMALTADA CALIBRE 22 COLOR BEIGE | 3184.35
I060200282-298 | ESTERILIZADOR O AUTOCLAVE ESTERILIZADOR DE CALOR SECO METALICO CON 3 CHAROLAS EN SU INTERIOR RELOJ PARA TIEMPO Y TERMOSTATO EN COLOR BEIGE | 7072.5
I450400002-1918 | ACONDICIONADOR AIRE MINISPLIT DE 1 TONELADA NOS DE SERIE A2009-24-OD-01-168 A2009-24-OD-01-341 (EVAPORADORA) COLOR BEIGE. | 9775
I450400002-1919 | ACONDICIONADOR AIRE MINISPLIT DE 1 TONELADA NOS DE SERIE A2009-24-ID-01-288 A2009-24-ID-187(EVAPORADORA) COLOR BEIGE. | 9775
I450400002-1922 | ACONDICIONADOR AIRE MINISPLIT CAPACIDAD DE 1.5 TONELADAS EVAPORADOR 181B405900612 COLOR BLANCO | 11270
I450400012-723 | ARCHIVERO ARCHIVERO METALICO DE 4 GAVETAS OFICIO 0.72 X .46 X 1.35 MTS. DE ALTURA DISPOSITIVO PARA ARCHIVERO SUSPENDIDO CORREDERAS TELESCOPICAS EN LAMINA CAL. 14 COLOR BEIGE | 6624
I450400120-2356 | ESCRITORIO ESCRITORIO DE PENINSULA CON DOS CAJONES PAPELEROS Y UNO DE ARCHIVO | 2990
I450400002-1920 | ACONDICIONADOR AIRE MINISPLIT CAPACIDAD DE 1.5 TONELADAS EVAPORADOR 181B403900463 COLOR BLANCO | 11270
I450400120-2357 | ESCRITORIO ESCRITORIO DE PENINSULA CON DOS CAJONES PAPELEROS Y UNO DE ARCHIVO | 2990
I450400002-1921 | ACONDICIONADOR AIRE MINISPLIT CAPACIDAD DE 1.5 TONELADAS EVAPORADOR 181B405900623 COLOR BLANCO | 11270
I090000312-1795 | MESA EXPLORACION MESA DE EXPLORACION GINECOLOGICA CON PIERNERAS DE PLASTICO ESTRUCTURA METALICA EN CALIBRE 22 ACABADO ESMALTE COLOR BEIGE GABINETE CON PUERTAS Y COLCHON TAPIZADO EN VINIL COLOR NEGRO | 3576.5
I090000318-1125 | MESA INSTRUMENTAL CIRUGIA MESA PASTEUR CON CAJON CUBIERTA Y ENTREPANOS DE ACERO INOXIDABLE ESTRUCTURA TUBULAR DE 1 BARANDAL PERIMETRAL DE SEGURIDAD EN TRES LADOS DE LA MESA Y RODAJAS DE 2 EN ACERO INOXIDABLE | 3139.5
I090000318-1126 | MESA INSTRUMENTAL CIRUGIA MESA PASTEUR CON CAJON CUBIERTA Y ENTREPANOS DE ACERO INOXIDABLE ESTRUCTURA TUBULAR DE 1 BARANDAL PERIMETRAL DE SEGURIDAD EN TRES LADOS DE LA MESA Y RODAJAS DE 2 EN ACERO INOXIDABLE | 3139.5
I450600280-1369 | VITRINA VITRINA SENCILLA METALICA PARA MEDICAMENTOS CON UNA PUERTA Y ENTREPANOS DE VIDRIO GABINETE CON CAJON EN LAMINA ESMALTADA CALIBARE 22 COLOR BEIGE | 3184.35
I090000318-1123 | MESA INSTRUMENTAL CIRUGIA MESA PASTEUR CON CAJON CUBIERTA Y ENTREPANO DE ACERO INOXIDABLE ESTRUCTURA TUBULAR DE 1 BARANDAL PERIMETRAL DE SEGURIDAD EN TRES LADOS DE LA MESA Y RODAJAS DE 2 COLOR ACERO INOXIDABLE | 3139.5
I090000312-1794 | MESA EXPLORACION MESA DE EXPLORACION GINECOLOGICA COLOR BEIGE CON PIERNERAS DE PLASTICO ESTRUCTURA METALICA EN CALIBRE 22 ACABADO ESMALTE COLOR BEIGE GABINTE CON PUERTAS Y COLCHON TAPIZADO EN VINIL COLOR NEGRO. | 3576.5
I090000312-1793 | MESA EXPLORACION MESA DE EXPLORACION GINECOLOGICA COLOR BEIGE CON PIERNERAS DE PLASTICO ESTRUCTURA METALICA EN CALIBRE 22 ACABADO ESMALTE COLOR BEIGE GABINTE CON PUERTAS Y COLCHON TAPIZADO EN VINIL COLOR | 3576.5
I090000318-1124 | MESA INSTRUMENTAL CIRUGIA MESA PASTEUR CON CAJON CUBIERTA Y ENTREPANO DE ACERO INOXIDABLE ESTRUCTURA TUBULAR DE 1 BARANDAL PERIMETRAL DE SEGURIDAD EN TRES LADOS DE LA MESA Y RODAJAS DE 2 COLOR ACERO INOXIDABLE | 3139.5
I450400248-486 | MESA DE TRABAJO MESA DE TRABAJO CON TARJA IZQUIERDA MEDIDAS DE 1.20 X .60 X .90 MTS. TARJA DE 50X50 CMS. EN ACERO INOXIDABALE CALIBRE 16 | 14024.25
I090000064-1228 | BASCULA CON Y SIN ESTADIMETRO BASCULA PARA ADULTO CON ESTADIMETRO EN COLOR BEIGE CAPACIDAD HASTA 160 KILOS | 3244.15
I090000318-1128 | MESA INSTRUMENTAL CIRUGIA MESA PASTEUR CON CAJON CUBIERTA Y ENTREPANO DE ACERO INOXIDABLE ESTRUCTURA TUBULAR DE 1 BARANDAL PERIMETRAL DE SIGURIDAD EN TRES LADOS DE LA MESA Y RODAJAS DE 2 COLOR EN ACERO INOXIDABLE | 3139.5
I090000318-1127 | MESA INSTRUMENTAL CIRUGIA MESA PASTEUR CON CAJON CUBIERTA Y ENTREPANO DE ACERO INOXIDABLE ESTRUCTURA TUBULAR DE 1 BARANDAL PERIMETRAL DE SIGURIDAD EN TRES LADOS DE LA MESA Y RODAJAS DE 2 COLOR EN ACERO INOXIDABLE | 3139.5
I060200282-297 | ESTERILIZADOR O AUTOCLAVE ESTERILIZADOR DE CALOR SECO METALICO CON 3 CHAROLAS EN SU INTERIOR RELOJ PARA TIEMPO Y TERMOSTATO COLOR BEIGE | 7072.5
I090000318-1131 | MESA INSTRUMENTAL CIRUGIA MESA PASTEUR CON CAJON CUBIERTA Y ENTREPANO DE ACERO INOXIDABLE ESTRUCTURA TUABULAR DE 1 BARANDAL PERIMETRAL DE SEGURIDAD EN TRES LADOS DE LA MESA Y RODAJA DE 2 EN ACERO INOXIDABLE | 2878.45
I090000318-1133 | MESA INSTRUMENTAL CIRUGIA MESA PASTEUR CON CAJON CUBIERTA Y ENTREPANOS DE ACERO INOXIDABLE ESTRUCTURA TUBULAR DE 1 BARANDAL PERIMETRAL DE SEGURIDAD EN TRES LADOS DE LA MESA Y RODAJA DE 2 COLOR ACERO INOXIDABLE | 2878.45
I090000318-1134 | MESA INSTRUMENTAL CIRUGIA MESA PASTEUR CON CAJON CUBIERTA Y ENTREPANOS DE ACERO INOXIDABLE ESTRUCTURA TUBULAR DE 1 BARANDAL PERIMETRAL DE SEGURIDAD EN TRES LADOS DE LA MESA Y RODAJA DE 2 COLOR ACERO INOXIDABLE | 2878.45
I090000318-1136 | MESA INSTRUMENTAL CIRUGIA MESA PASTEUR CON CAJON CUBIERTA DE ACERO INOXIDABLE ESTRUCTURA TUBULAR DE 1 BARANDAL PERIMETRAL DE SEGURIDAD EN TRES LADOS DE LA MESA Y RODAJA DE 2 EN COLOR DE ACERO INOXIDABLE | 2878.45
I450400120-2359 | ESCRITORIO ESCRITORIO SECRETARIAL TIPO PENINSULA CON 2 CAJONES COLOR GRIS | 3565
I090000494-143 | SILLA CAMA PARA TOMA DE MUESTRAS SILLA PARA TOMA DE MUESTRAS CON CAPACIDAD DE CARGA 350 LIBRAS (175 KILOS APROX) CUBIERTA FORRADA EN PLASTICO ANTIBACTERIAL. RESISTENTE AL LIQUIDOS LAVABLE DESCANSA BRAZOS DE ALTURA AJUSTABLE | 12494.11
I090000494-144 | SILLA CAMA PARA TOMA DE MUESTRAS SILLA PARA TOMA DE MUESTRAS CON CAPACIDAD DE CARGA 350 LIBRAS (175 KILOS APROX) CUBIERTA FORRADA EN PLASTICO ANTIBACTERIAL. RESISTENTE AL LIQUIDOS LAVABLE DESCANSA BRAZOS DE ALTURA AJUSTABLE | 12494.11
I090000494-145 | SILLA CAMA PARA TOMA DE MUESTRAS SILLA PARA TOMA DE MUESTRAS CON CAPACIDAD DE CARGA 350 LIBRAS (175 KILOS APROX) CUBIERTA FORRADA EN PLASTICO ANTIBACTERIAL. RESISTENTE AL LIQUIDOS LAVABLE DESCANSA BRAZOS DE ALTURA AJUSTABLE | 12494.11
I450400120-2358 | ESCRITORIO ESCRITORIO SECRETARIAL TIPO PENINSULA CON 2 CAJONES COLOR GRIS | 3565
I090000318-1132 | MESA INSTRUMENTAL CIRUGIA MESA PASTEUR CON CAJON CUBIERTA Y ENTREPANOS DE ACERO INOXIDABLE ESTRUCTURA TUBULAR DE 1 BARANDAL PERIMETRAL DE SEGURIDAD EN TRES LADOS DE LA MESA Y RODAJA DE 2 COLOR ACERO INOXIDABLE | 2878.45
I090000318-1129 | MESA INSTRUMENTAL CIRUGIA MESA PASTEUR CON CAJON CUBIERTA Y ENTREPANO DE ACERO INOXIDABLE ESTRUCTURA TUABULAR DE 1 BARANDAL PERIMETRAL DE SEGURIDAD EN TRES LADOS DE LA MESA Y RODAJA DE 2 EN ACERO INOXIDABLE | 2878.45
I090000318-1135 | MESA INSTRUMENTAL CIRUGIA MESA PASTEUR CON CAJON CUBIERTA DE ACERO INOXIDABLE ESTRUCTURA TUBULAR DE 1 BARANDAL PERIMETRAL DE SEGURIDAD EN TRES LADOS DE LA MESA Y RODAJA DE 2 EN COLOR DE ACERO INOXIDABLE | 2878.45
I090000318-1130 | MESA INSTRUMENTAL CIRUGIA MESA PASTEUR CON CAJON CUBIERTA Y ENTREPANO DE ACERO INOXIDABLE ESTRUCTURA TUABULAR DE 1 BARANDAL PERIMETRAL DE SEGURIDAD EN TRES LADOS DE LA MESA Y RODAJA DE 2 EN ACERO INOXIDABLE | 2878.45
I060600056-7 | CALIBRADOR (AFASPE 2009) VERIFICADOR PARA ESFIGMOMANOMETRO MERCURIAL O ANEROIDE PROGRMA DE SALUD ADULTO Y DEL ANCIANO PARA UNEME GUADALUPE | 7000
I450400258-964 | MODULO DESARMABLE MODULO SECRETARIALINOVA ESCRITORIO CON BASE METALICO CON CUBIERTA LATERAL CON 3 CAJONES EN COLOR CAOBA/NEGRO | 6773.5
I090000312-1787 | MESA EXPLORACION MESA DE EXPLORACION PEDIATRICA CON ESTADIMETRO ESTRUCTURA METALICA EN LAMINA ESMALTADA EN CALIBRE 22 COLOR BEIGE GABINETE CON PUERTA Y COLCHON TAPIZADO EN VINIL COLOR NEGRO. | 3935.3
I090000312-1788 | MESA EXPLORACION MESA DE EXPLORACION GINECOLOGICA CON PIERNERAS DE PLASTICO ESTRUCTURA METALICA EN CALIBRE 22 ACABADO ESMALTE COLOR BEIGE GABINETE CON PUERTAS Y COLCHON TAPIZADO EN VINIL COLOR NEGRO | 3576.5
I090000312-1784 | MESA EXPLORACION MESA DE EXPLORACION PEDIATRICA CON ESTADIMETRO ESTRUCTURA METALICA EN LAMINA ESMALTADA EN CALIBRE 22 COLOR BEIGE GABINETE CON PUERTA Y COLCHON TAPIZADO EN VINIL COLOR NEGRO. | 3935.3
I450400258-966 | MODULO DESARMABLE MODULO SECRETARIALINOVA ESCRITORIO CON BASE METALICO CON CUBIERTA LATERAL CON 3 CAJONES EN COLOR CAOBA/NEGRO | 6773.5
I450400258-965 | MODULO DESARMABLE MODULO SECRETARIALINOVA ESCRITORIO CON BASE METALICO CON CUBIERTA LATERAL CON 3 CAJONES EN COLOR CAOBA/NEGRO | 6773.5
I090000312-1785 | MESA EXPLORACION MESA DE EXPLORACION PEDIATRICA CON ESTADIMETRO ESTRUCTURA METALICA EN LAMINA ESMALTADA EN CALIBRE 22 COLOR BEIGE GABINETE CON PUERTA Y COLCHON TAPIZADO EN VINIL COLOR NEGRO. | 3935.3
I450400120-2345 | ESCRITORIO ESCRITORIO DE 1.20 X 0.50 MTS. CON CAJONES Y LLAVE EN COLOR CAOBA/NEGRO | 3208.5
I060200282-295 | ESTERILIZADOR O AUTOCLAVE ESTERILIZADOR DE CALOR SECO METALICO CON 3 CHAROLAS EN SU INTERIOR RELOJ PARA TIEMPO Y TEMOSTATO COLOR BEIGE | 7072.5
I450400012-705 | ARCHIVERO ARCHIVERO METALICO 4 GAVETAS CALI. 22 EN COLOR ARENA | 4394.15
I450400012-706 | ARCHIVERO ARCHIVERO METALICO 4 GAVETAS CALI. 22 EN COLOR ARENA | 4394.15
I450600218-1466 | REFRIGERADOR (COCINA) REFRIGERADOR DE 5 PIES EN COLOR BEIGE | 5888
I090000064-1227 | BASCULA CON Y SIN ESTADIMETRO BASCULA PARA ADULTO CON ESTADIMETRO EN COLOR BEIGE CAPACIDAD HASTA 160 KILOS | 3244.15
I090000312-1790 | MESA EXPLORACION MESA DE EXPLORACION GINECOLOGICA CON PIERNERAS DE PLASTICO ESTRUCTURA METALICA EN CALIBARE 22 ACABADO ESMALTE COLOR BEIGE GABINETE CON PUERTAS Y COLCHON TAPIZADO EN VINIL COLOR NEGRO | 3576.5
I090000312-1791 | MESA EXPLORACION MESA DE EXPLORACION GINECOLOGICA CON PIERNERAS DE PLASTICO ESTRUCTURA METALICA EN CALIBARE 22 ACABADO ESMALTE COLOR BEIGE GABINETE CON PUERTAS Y COLCHON TAPIZADO EN VINIL COLOR NEGRO | 3576.5
I090000312-1792 | MESA EXPLORACION MESA DE EXPLORACION PEDIATRICA CON ESTADIMETRO ESTRUCTURA METALICA EN LAMINA ESMALTADA EN CALIBRE 22 COLOR BEIGE GABINETE CON PUERTA Y COLCHON TAPIZADO EN VINIL COLOR NEGRO | 3935.3
I090000318-1121 | MESA INSTRUMENTAL CIRUGIA MESA PASTEUR CON CAJON CUBIERTA Y ENTREPANO DE ACERO INOXIDABLE ESTRUCTURA TUBULAR DE 1 BARANDAL PERIMETRAL DE SEGURIDAD EN TRES LADOS DE LA MESA Y RODAJA DE 2 COLOR ACERO INOXIDABLE | 3139.5
I090000318-1122 | MESA INSTRUMENTAL CIRUGIA MESA PASTEUR CON CAJON CUBIERTA Y ENTREPANO DE ACERO INOXIDABLE ESTRUCTURA TUBULAR DE 1 BARANDAL PERIMETRAL DE SEGURIDAD EN TRES LADOS DE LA MESA Y RODAJAS DE 2 COLOR ACERO INOXIDABLE | 3139.5
I450400120-2344 | ESCRITORIO ESCRITORIO DE 1.20 X 0.50 MTS. CON CAJONES Y LLAVE EN COLOR CAOBA/NEGRO | 3208.5
I090000318-1120 | MESA INSTRUMENTAL CIRUGIA MESA PASTEUR CON CAJON CUBIERTA Y ENTREPANO DE ACERO INOXIDABLE ESTRUCTURA TUBULAR DE 1 BARANDAL PERIMETRAL DE SEGURIDAD EN TRES LADOS DE LA MESA Y RODAJAS DE 2 COLOR ACERO INOXIDABLE | 3139.5
I090000064-1226 | BASCULA CON Y SIN ESTADIMETRO BASCULA PARA ADULTO CON ESTADIMETRO EN COLOR BEIGE CAPACIDAD HASTA 160 KILOS | 3244.15
I090000312-1789 | MESA EXPLORACION MESA DE EXPLORACION GINECOLOGICA CON PIERNERAS DE PLASTICO ESTRUCTURA METALICA EN CALIBARE 22 ACABADO ESMALTE COLOR BEIGE GABINETE CON PUERTAS Y COLCHON TAPIZADO EN VINIL COLOR NEGRO | 3576.5
I360000034-264 | RACKS RACKS DE 32 ESPACIOS CON ANGULO PARA POSICION DE EQUIPO | 8385.42
I450600102-521 | CUNA CUNA PEDIATRICA MECANICA PARA LACTANTES Y PREESCOLAR ESTRUCTURA METALICA CON RECUBRIMIENTO DE POLIESTER Y ACRO INOXIDABLE PULIDO CON BARANDAL Y COLCHON. SISTEMA DE DOS POSTES PARA SOPORTE DE BARANDALES (UN POSTE EN CADA EXTREMO A LO LARGO) BARANDALES ABATIBLES QUE PUEDEN REGULARSE Y FIJARSE A CUALQUIER ALTURA PERMITIENDO UN ACCESO TOTAL AL PACIENTE SEGUN SU ALTURA SELECCIONADA BARANDALES FABRICADOS DE POLICARBONATO TRANSPARENTE PARA PORPORCIONAR UNA VISIBILIDAD DE 360° HACIA EL PACIENTE. DIMENSIONES GENERALES DE LA CAMA LARGO TOTAL 74.5 X 1.36 CM DE ALTURA FIJA GIRATORIAS DOS DE ELLAS CON FRENO TOPES GIRATORIOS ANTICHOQUE CON PESO MAXIMO DEL USUARIO DE 0 A 50 KG. COLCHON DE MATERIAL SUAVE (TIPO ESPUMA) CON CUBIERTA IMPERMEABLE Y TRANSPIRABLE CON CREMALLERA PARA UNA LIMPIEZA FACIL 10 CM DE ESPESOR PORTASUERO INOXIDABLE CON ALTURA AJUSTABLE DE 0 A 50 CM BANDEJA MULTIUSOS BAJO EL LECHO SOPORTE PARA COLGAR BOLSAS DE LAS SONDAS O DREN | 48300
I450600102-558 | CUNA CUNA PEDIATRICA MECANICA PARA LACTANTES Y PREESCOLAR ESTRUCTURA METALICA CON RECUBRIMIENTO DE POLIESTER Y ACRO INOXIDABLE PULIDO CON BARANDAL Y COLCHON. SISTEMA DE DOS POSTES PARA SOPORTE DE BARANDALES (UN POSTE EN CADA EXTREMO A LO LARGO) BARANDALES ABATIBLES QUE PUEDEN REGULARSE Y FIJARSE A CUALQUIER ALTURA PERMITIENDO UN ACCESO TOTAL AL PACIENTE SEGUN SU ALTURA SELECCIONADA BARANDALES FABRICADOS DE POLICARBONATO TRANSPARENTE PARA PORPORCIONAR UNA VISIBILIDAD DE 360° HACIA EL PACIENTE. DIMENSIONES GENERALES DE LA CAMA LARGO TOTAL 74.5 X 1.36 CM DE ALTURA FIJA GIRATORIAS DOS DE ELLAS CON FRENO TOPES GIRATORIOS ANTICHOQUE CON PESO MAXIMO DEL USUARIO DE 0 A 50 KG. COLCHON DE MATERIAL SUAVE (TIPO ESPUMA) CON CUBIERTA IMPERMEABLE Y TRANSPIRABLE CON CREMALLERA PARA UNA LIMPIEZA FACIL 10 CM DE ESPESOR PORTASUERO INOXIDABLE CON ALTURA AJUSTABLE DE 0 A 50 CM BANDEJA MULTIUSOS BAJO EL LECHO SOPORTE PARA COLGAR BOLSAS DE LAS SONDAS O DREN | 48300
I060200544-1 | ESTACION TOTAL (2%) ESTACION DELL T3400 CONTIENE: TARJETA GRAFICA DISCO DURO SEAGATE DE 250 GB DISCO DURO SEAGATE DE 250 GB. TARJETA GRAFICA NVIDIA UNIDAD DE CD FUENTE DE PODER MODULOS DE MEMORIA RAM DDR2 DE 1 GB C/U MOUSE MARCA DELL TECLADO MARCA DELL DRIVERS Y MANUALES | 434700
I180000116-386 | SERVIDOR DE RED (2%) SERVIDOR DE ALMACENAMIENTO POWER VALUE MD1000 CONTIENE: 2 FUENTE DE PODER MOD 488 P-00 ALIMENTACION 110V 2 CONTROLADORES SAS AND SATA AMP01-SIM 14 DISCOS DUROS PTO NO. 1 AL 14 MOD WD5002ABYS CAP DE 500 GB CADA UNOCABLES DE PODER CABLES DE SAS SOFTWERE Y DRIVERS | 192050
I180000130-10 | RACK DE 19 PLG DE MEDIA ALTURA (2%) RACK TIPO GABINETE COLOR NEGRO | 13800
I180000148-939 | NO-BREAK (2%) UPS TRIPP-LITE DE 1.5 KVA ALIMENTACION DE 110V S/973ADOPS6274P0041 | 13800
I180000148-940 | NO-BREAK (2%) NO BREACK APC COLOR NEGRO CLIMENTACION 110V | 17250
I180000156-29 | SERVIDOR MULTIUSUARIO (2%) SERVIDOR DELL R610 CONTIENE: DISCO DURO 160 GB MODELO MHZ2160BK DISCO DURO DE 160 GB MODELO MHZ2160BK DOBLE FUENTE DE PODER MOUSE TECLADO Y ALIMENTACION DE 110 V | 1760650
I180000190-147 | SWITCH PARA REDES (EQUIPO DE CONECTIVIDAD) (2%) SWITCH DE 48 PTOS MAS 4 PUERTOS COLOR GRIS ALIMENTACION DE 110C | 11500
I180000218-2182 | MONITOR (2%) MONITOR GRADO MEDICO DE 1.3 MP MONOCROMATICO G11-S | 48875
I180000218-2183 | MONITOR (2%) MONITOR GRADO MEDICO DE 1.3 MP MONOCROMATICO | 48875
I180000218-2185 | MONITOR MONITOR DE 17 PULGADAS COLOR S/CN-ON445N-74261-99P-OYFS | 5750
I450600102-522 | CUNA CUNA PEDIATRICA MECANICA PARA LACTANTES Y PREESCOLAR ESTRUCTURA METALICA CON RECUBRIMIENTO DE POLIESTER Y ACRO INOXIDABLE PULIDO CON BARANDAL Y COLCHON. SISTEMA DE DOS POSTES PARA SOPORTE DE BARANDALES (UN POSTE EN CADA EXTREMO A LO LARGO) BARANDALES ABATIBLES QUE PUEDEN REGULARSE Y FIJARSE A CUALQUIER ALTURA PERMITIENDO UN ACCESO TOTAL AL PACIENTE SEGUN SU ALTURA SELECCIONADA BARANDALES FABRICADOS DE POLICARBONATO TRANSPARENTE PARA PORPORCIONAR UNA VISIBILIDAD DE 360° HACIA EL PACIENTE. DIMENSIONES GENERALES DE LA CAMA LARGO TOTAL 74.5 X 1.36 CM DE ALTURA FIJA GIRATORIAS DOS DE ELLAS CON FRENO TOPES GIRATORIOS ANTICHOQUE CON PESO MAXIMO DEL USUARIO DE 0 A 50 KG. COLCHON DE MATERIAL SUAVE (TIPO ESPUMA) CON CUBIERTA IMPERMEABLE Y TRANSPIRABLE CON CREMALLERA PARA UNA LIMPIEZA FACIL 10 CM DE ESPESOR PORTASUERO INOXIDABLE CON ALTURA AJUSTABLE DE 0 A 50 CM BANDEJA MULTIUSOS BAJO EL LECHO SOPORTE PARA COLGAR BOLSAS DE LAS SONDAS O DREN | 48300
I450600102-529 | CUNA CUNA PEDIATRICA MECANICA PARA LACTANTES Y PREESCOLAR ESTRUCTURA METALICA CON RECUBRIMIENTO DE POLIESTER Y ACRO INOXIDABLE PULIDO CON BARANDAL Y COLCHON. SISTEMA DE DOS POSTES PARA SOPORTE DE BARANDALES (UN POSTE EN CADA EXTREMO A LO LARGO) BARANDALES ABATIBLES QUE PUEDEN REGULARSE Y FIJARSE A CUALQUIER ALTURA PERMITIENDO UN ACCESO TOTAL AL PACIENTE SEGUN SU ALTURA SELECCIONADA BARANDALES FABRICADOS DE POLICARBONATO TRANSPARENTE PARA PORPORCIONAR UNA VISIBILIDAD DE 360° HACIA EL PACIENTE. DIMENSIONES GENERALES DE LA CAMA LARGO TOTAL 74.5 X 1.36 CM DE ALTURA FIJA GIRATORIAS DOS DE ELLAS CON FRENO TOPES GIRATORIOS ANTICHOQUE CON PESO MAXIMO DEL USUARIO DE 0 A 50 KG. COLCHON DE MATERIAL SUAVE (TIPO ESPUMA) CON CUBIERTA IMPERMEABLE Y TRANSPIRABLE CON CREMALLERA PARA UNA LIMPIEZA FACIL 10 CM DE ESPESOR PORTASUERO INOXIDABLE CON ALTURA AJUSTABLE DE 0 A 50 CM BANDEJA MULTIUSOS BAJO EL LECHO SOPORTE PARA COLGAR BOLSAS DE LAS SONDAS O DREN | 48300
I450600102-531 | CUNA CUNA PEDIATRICA MECANICA PARA LACTANTES Y PREESCOLAR ESTRUCTURA METALICA CON RECUBRIMIENTO DE POLIESTER Y ACRO INOXIDABLE PULIDO CON BARANDAL Y COLCHON. SISTEMA DE DOS POSTES PARA SOPORTE DE BARANDALES (UN POSTE EN CADA EXTREMO A LO LARGO) BARANDALES ABATIBLES QUE PUEDEN REGULARSE Y FIJARSE A CUALQUIER ALTURA PERMITIENDO UN ACCESO TOTAL AL PACIENTE SEGUN SU ALTURA SELECCIONADA BARANDALES FABRICADOS DE POLICARBONATO TRANSPARENTE PARA PORPORCIONAR UNA VISIBILIDAD DE 360° HACIA EL PACIENTE. DIMENSIONES GENERALES DE LA CAMA LARGO TOTAL 74.5 X 1.36 CM DE ALTURA FIJA GIRATORIAS DOS DE ELLAS CON FRENO TOPES GIRATORIOS ANTICHOQUE CON PESO MAXIMO DEL USUARIO DE 0 A 50 KG. COLCHON DE MATERIAL SUAVE (TIPO ESPUMA) CON CUBIERTA IMPERMEABLE Y TRANSPIRABLE CON CREMALLERA PARA UNA LIMPIEZA FACIL 10 CM DE ESPESOR PORTASUERO INOXIDABLE CON ALTURA AJUSTABLE DE 0 A 50 CM BANDEJA MULTIUSOS BAJO EL LECHO SOPORTE PARA COLGAR BOLSAS DE LAS SONDAS O DREN | 48300
I450600102-559 | CUNA CUNA PEDIATRICA MECANICA PARA LACTANTES Y PREESCOLAR ESTRUCTURA METALICA CON RECUBRIMIENTO DE POLIESTER Y ACRO INOXIDABLE PULIDO CON BARANDAL Y COLCHON. SISTEMA DE DOS POSTES PARA SOPORTE DE BARANDALES (UN POSTE EN CADA EXTREMO A LO LARGO) BARANDALES ABATIBLES QUE PUEDEN REGULARSE Y FIJARSE A CUALQUIER ALTURA PERMITIENDO UN ACCESO TOTAL AL PACIENTE SEGUN SU ALTURA SELECCIONADA BARANDALES FABRICADOS DE POLICARBONATO TRANSPARENTE PARA PORPORCIONAR UNA VISIBILIDAD DE 360° HACIA EL PACIENTE. DIMENSIONES GENERALES DE LA CAMA LARGO TOTAL 74.5 X 1.36 CM DE ALTURA FIJA GIRATORIAS DOS DE ELLAS CON FRENO TOPES GIRATORIOS ANTICHOQUE CON PESO MAXIMO DEL USUARIO DE 0 A 50 KG. COLCHON DE MATERIAL SUAVE (TIPO ESPUMA) CON CUBIERTA IMPERMEABLE Y TRANSPIRABLE CON CREMALLERA PARA UNA LIMPIEZA FACIL 10 CM DE ESPESOR PORTASUERO INOXIDABLE CON ALTURA AJUSTABLE DE 0 A 50 CM BANDEJA MULTIUSOS BAJO EL LECHO SOPORTE PARA COLGAR BOLSAS DE LAS SONDAS O DREN | 48300
I450600102-560 | CUNA CUNA PEDIATRICA MECANICA PARA LACTANTES Y PREESCOLAR ESTRUCTURA METALICA CON RECUBRIMIENTO DE POLIESTER Y ACRO INOXIDABLE PULIDO CON BARANDAL Y COLCHON. SISTEMA DE DOS POSTES PARA SOPORTE DE BARANDALES (UN POSTE EN CADA EXTREMO A LO LARGO) BARANDALES ABATIBLES QUE PUEDEN REGULARSE Y FIJARSE A CUALQUIER ALTURA PERMITIENDO UN ACCESO TOTAL AL PACIENTE SEGUN SU ALTURA SELECCIONADA BARANDALES FABRICADOS DE POLICARBONATO TRANSPARENTE PARA PORPORCIONAR UNA VISIBILIDAD DE 360° HACIA EL PACIENTE. DIMENSIONES GENERALES DE LA CAMA LARGO TOTAL 74.5 X 1.36 CM DE ALTURA FIJA GIRATORIAS DOS DE ELLAS CON FRENO TOPES GIRATORIOS ANTICHOQUE CON PESO MAXIMO DEL USUARIO DE 0 A 50 KG. COLCHON DE MATERIAL SUAVE (TIPO ESPUMA) CON CUBIERTA IMPERMEABLE Y TRANSPIRABLE CON CREMALLERA PARA UNA LIMPIEZA FACIL 10 CM DE ESPESOR PORTASUERO INOXIDABLE CON ALTURA AJUSTABLE DE 0 A 50 CM BANDEJA MULTIUSOS BAJO EL LECHO SOPORTE PARA COLGAR BOLSAS DE LAS SONDAS O DREN | 48300
I450600102-561 | CUNA CUNA PEDIATRICA MECANICA PARA LACTANTES Y PREESCOLAR ESTRUCTURA METALICA CON RECUBRIMIENTO DE POLIESTER Y ACRO INOXIDABLE PULIDO CON BARANDAL Y COLCHON. SISTEMA DE DOS POSTES PARA SOPORTE DE BARANDALES (UN POSTE EN CADA EXTREMO A LO LARGO) BARANDALES ABATIBLES QUE PUEDEN REGULARSE Y FIJARSE A CUALQUIER ALTURA PERMITIENDO UN ACCESO TOTAL AL PACIENTE SEGUN SU ALTURA SELECCIONADA BARANDALES FABRICADOS DE POLICARBONATO TRANSPARENTE PARA PORPORCIONAR UNA VISIBILIDAD DE 360° HACIA EL PACIENTE. DIMENSIONES GENERALES DE LA CAMA LARGO TOTAL 74.5 X 1.36 CM DE ALTURA FIJA GIRATORIAS DOS DE ELLAS CON FRENO TOPES GIRATORIOS ANTICHOQUE CON PESO MAXIMO DEL USUARIO DE 0 A 50 KG. COLCHON DE MATERIAL SUAVE (TIPO ESPUMA) CON CUBIERTA IMPERMEABLE Y TRANSPIRABLE CON CREMALLERA PARA UNA LIMPIEZA FACIL 10 CM DE ESPESOR PORTASUERO INOXIDABLE CON ALTURA AJUSTABLE DE 0 A 50 CM BANDEJA MULTIUSOS BAJO EL LECHO SOPORTE PARA COLGAR BOLSAS DE LAS SONDAS O DREN | 48300
I450600102-562 | CUNA CUNA PEDIATRICA MECANICA PARA LACTANTES Y PREESCOLAR ESTRUCTURA METALICA CON RECUBRIMIENTO DE POLIESTER Y ACRO INOXIDABLE PULIDO CON BARANDAL Y COLCHON. SISTEMA DE DOS POSTES PARA SOPORTE DE BARANDALES (UN POSTE EN CADA EXTREMO A LO LARGO) BARANDALES ABATIBLES QUE PUEDEN REGULARSE Y FIJARSE A CUALQUIER ALTURA PERMITIENDO UN ACCESO TOTAL AL PACIENTE SEGUN SU ALTURA SELECCIONADA BARANDALES FABRICADOS DE POLICARBONATO TRANSPARENTE PARA PORPORCIONAR UNA VISIBILIDAD DE 360° HACIA EL PACIENTE. DIMENSIONES GENERALES DE LA CAMA LARGO TOTAL 74.5 X 1.36 CM DE ALTURA FIJA GIRATORIAS DOS DE ELLAS CON FRENO TOPES GIRATORIOS ANTICHOQUE CON PESO MAXIMO DEL USUARIO DE 0 A 50 KG. COLCHON DE MATERIAL SUAVE (TIPO ESPUMA) CON CUBIERTA IMPERMEABLE Y TRANSPIRABLE CON CREMALLERA PARA UNA LIMPIEZA FACIL 10 CM DE ESPESOR PORTASUERO INOXIDABLE CON ALTURA AJUSTABLE DE 0 A 50 CM BANDEJA MULTIUSOS BAJO EL LECHO SOPORTE PARA COLGAR BOLSAS DE LAS SONDAS O DREN | 48300
I060200544-2 | ESTACION TOTAL (2%) CPU DE ADQUISICION MARCA DELL | 634800
I090001258-1 | DIGITALIZADOR DE IMAGENES (GRADO MEDICO) (2%) CR POC 260 | 488750
I180000218-2184 | MONITOR (2%) MONITOR DELL 17 PULGADAS S/CN-OKG49T-74261-2C4-OUYU | 5750
I060200230-56 | ELECTRO-COAGULADOR EQUIPO DE ELECTROBISTURI QUE CONSISTE EN UNIDAD ALTA FREC.COMBI 300W/80W 100-240V NUMEROS DE LOTE 51471539 51502353 Y 51505582 CABLE A LA RED P.EE. UU. CANADA Y JAPON PEDAL PROPORCIONAL 4M CABLE CARRO UNIDADES MANGO EE UU PULSADOR Y CABLE 5 METROS ELECTRD CUCHILLA RECT VAST. CORTO 4 OMM ELECTRD AGUJA RECT. VAST. CORTO 4 OMM ELECTROD BOLA 6MM RCCT VASTA CORTO 4O ELECTRD NEUTRO CABLE P. ELECTRD NEUTRAL SILIC. CINTA SILIC. C 4 BOTONES PRESION PINZA COAGUL Y ASARGIL 1 OMM 195 MML. CABLE BIPOLAR PM PINZAS C. CONEX. LLAMA CABLE P. ELECTRDS 3.5MM C. EX-.A. GN350 | 130072.88
I060200470-285 | UNIDAD ULTRASONICA EQUIPO PARA LA DETECCION DE FRECUENCIA CARDIACA FETAL POR EFECTO DOPPLER Y ACTIVIDAD UTERINA POR METODO NO INVASIVO CON TECLADO EN ESPANOL O CON SIMBOLOGIA INTERNACIONAL. UN TRANSDUCTOR MULTICRISTAL CON 7 CRISTALES MINIMO PARA FRECUENCIA CARDIACA FETAL REGISTRADOR TERMICO CON DOS CANALES UNO PARA TOCO Y OTRO PARA CARDIACO CON CAPACIDAD DE PERSONALIZAR LOS MENSAJES CON IMPRESION EN ESPANOL . TRES VELOCIDADES COMO MINIMO DENTRO DEL RANGO 1 A 3 CM/MIN. CON AUTOPRUEBA . DESPLIEGUE NUMERICO EN PANTALLA Y PAPEL DE LATIDOS/MINUTO FETAL CON RANGO DE 30 A 240 O MAYOR CON RESOLUCION DE 1 LPM. DESPLIEGUE EN PANTALLA Y PAPAEL - DE LA ACTIVIDAD UTERINA CON REGISTRO DE . DETECCION DE MOVIMIENTO FETAL EN FORMA MANUAL Y AUTOMATICA FECHA Y HORA CON PROCESAMIENTO CON AUTOCORRELACION. | 65582.2
I060200470-286 | UNIDAD ULTRASONICA EQUIPO PARA LA DETECCION DE FRECUENCIA CARDIACA FETAL POR EFECTO DOPPLER Y ACTIVIDAD UTERINA POR METODO NO INVASIVO CON TECLADO EN ESPANOL O CON SIMBOLOGIA INTERNACIONAL. UN TRANSDUCTOR MULTICRISTAL CON 7 CRISTALES MINIMO PARA FRECUENCIA CARDIACA FETAL REGISTRADOR TERMICO CON DOS CANALES UNO PARA TOCO Y OTRO PARA CARDIACO CON CAPACIDAD DE PERSONALIZAR LOS MENSAJES CON IMPRESION EN ESPANOL . TRES VELOCIDADES COMO MINIMO DENTRO DEL RANGO 1 A 3 CM/MIN. CON AUTOPRUEBA . DESPLIEGUE NUMERICO EN PANTALLA Y PAPEL DE LATIDOS/MINUTO FETAL CON RANGO DE 30 A 240 O MAYOR CON RESOLUCION DE 1 LPM. DESPLIEGUE EN PANTALLA Y PAPAEL - DE LA ACTIVIDAD UTERINA CON REGISTRO DE . DETECCION DE MOVIMIENTO FETAL EN FORMA MANUAL Y AUTOMATICA FECHA Y HORA CON PROCESAMIENTO CON AUTOCORRELACION. | 65582.2
I060200470-297 | UNIDAD ULTRASONICA EQUIPO PARA LA DETECCION DE FRECUENCIA CARDIACA FETAL POR EFECTO DOPPLER Y ACTIVIDAD UTERINA POR METODO NO INVASIVO CON TECLADO EN ESPANOL O CON SIMBOLOGIA INTERNACIONAL. UN TRANSDUCTOR MULTICRISTAL CON 7 CRISTALES MINIMO PARA FRECUENCIA CARDIACA FETAL REGISTRADOR TERMICO CON DOS CANALES UNO PARA TOCO Y OTRO PARA CARDIACO CON CAPACIDAD DE PERSONALIZAR LOS MENSAJES CON IMPRESION EN ESPANOL . TRES VELOCIDADES COMO MINIMO DENTRO DEL RANGO 1 A 3 CM/MIN. CON AUTOPRUEBA . DESPLIEGUE NUMERICO EN PANTALLA Y PAPEL DE LATIDOS/MINUTO FETAL CON RANGO DE 30 A 240 O MAYOR CON RESOLUCION DE 1 LPM. DESPLIEGUE EN PANTALLA Y PAPAEL - DE LA ACTIVIDAD UTERINA CON REGISTRO DE . DETECCION DE MOVIMIENTO FETAL EN FORMA MANUAL Y AUTOMATICA FECHA Y HORA CON PROCESAMIENTO CON AUTOCORRELACION. | 65582.2
I060200470-299 | UNIDAD ULTRASONICA EQUIPO PARA LA DETECCION DE FRECUENCIA CARDIACA FETAL POR EFECTO DOPPLER Y ACTIVIDAD UTERINA POR METODO NO INVASIVO CON TECLADO EN ESPANOL O CON SIMBOLOGIA INTERNACIONAL. UN TRANSDUCTOR MULTICRISTAL CON 7 CRISTALES MINIMO PARA FRECUENCIA CARDIACA FETAL REGISTRADOR TERMICO CON DOS CANALES UNO PARA TOCO Y OTRO PARA CARDIACO CON CAPACIDAD DE PERSONALIZAR LOS MENSAJES CON IMPRESION EN ESPANOL . TRES VELOCIDADES COMO MINIMO DENTRO DEL RANGO 1 A 3 CM/MIN. CON AUTOPRUEBA . DESPLIEGUE NUMERICO EN PANTALLA Y PAPEL DE LATIDOS/MINUTO FETAL CON RANGO DE 30 A 240 O MAYOR CON RESOLUCION DE 1 LPM. DESPLIEGUE EN PANTALLA Y PAPAEL - DE LA ACTIVIDAD UTERINA CON REGISTRO DE . DETECCION DE MOVIMIENTO FETAL EN FORMA MANUAL Y AUTOMATICA FECHA Y HORA CON PROCESAMIENTO CON AUTOCORRELACION. | 65582.2
I090000090-99 | CAMA PEDIATRICA CAMA ELECTRICA RODABLE QUE FACILITA LA ATENCION DEL PACIENTE DE 80X 1.60 CMS QUE INCLUYE LO SIGUIENTE: LECHO RIGIDO TERMOPLASTICO LAVABLE Y DESMONTABLE EN TRAMOS. CON SISTEMA ARTICULADA EN 4 PLANOS MEDIANTE DOS MOTORES LINEALES DE BAJA TENSION (24 VOLTIOS) ESQUEIDAD MAXIMA IP-66 (8000 NEWTON) CON FUSIBLE DE PROTECCION EN EL ENCHUFE. UNIDAD DE CONTROL FIJA A LA ESTRUCTURA DE LA CAMA LA MISMA DEBERA CONTGAR CON MANDOS DE FUNCIONES. TRAMO DE PIERNAS CON POSIBILIDAD DE ADECUACION DE DIFERENTES ANGULOS. DESEMBRAGUE DE EMERGENCIA QUE POSIBILITA EL POSICIONAMIENTO HORIZONTAL DEL TRAMO DE RESPALDO CON MAYOR RAPIDEZ DE AMBOS LADOS DE LA CAMA. SISTEMA DE REGULACION DE ALTURA DE TODA LA CAMA ENTRE 43 Y 83 CMS. MEDIANTE MOTOR LINEAL DE BAJA TENSION (24 VOLTIOS) ESTANQUEIDAD MAXIMA I9-66 4 RUEDAS GIRATORIAS PIVOTANTES DE 150 MM. INTEGRALES CON FRENADO SIMULTANEO INCLUYE QUINTA RUEDA DIRECCIONAL QUE POSIBILITE EL GIRO DE 360° Y LA FAC | 70150
I450600102-581 | CUNA CUNA PEDIATRICA MECANICA PARA LACTANTES Y PREESCOLAR ESTRUCTURA METALICA CON RECUBRIMIENTO DE POLIESTER Y ACRO INOXIDABLE PULIDO CON BARANDAL Y COLCHON. SISTEMA DE DOS POSTES PARA SOPORTE DE BARANDALES (UN POSTE EN CADA EXTREMO A LO LARGO) BARANDALES ABATIBLES QUE PUEDEN REGULARSE Y FIJARSE A CUALQUIER ALTURA PERMITIENDO UN ACCESO TOTAL AL PACIENTE SEGUN SU ALTURA SELECCIONADA BARANDALES FABRICADOS DE POLICARBONATO TRANSPARENTE PARA PORPORCIONAR UNA VISIBILIDAD DE 360° HACIA EL PACIENTE. DIMENSIONES GENERALES DE LA CAMA LARGO TOTAL 74.5 X 1.36 CM DE ALTURA FIJA GIRATORIAS DOS DE ELLAS CON FRENO TOPES GIRATORIOS ANTICHOQUE CON PESO MAXIMO DEL USUARIO DE 0 A 50 KG. COLCHON DE MATERIAL SUAVE (TIPO ESPUMA) CON CUBIERTA IMPERMEABLE Y TRANSPIRABLE CON CREMALLERA PARA UNA LIMPIEZA FACIL 10 CM DE ESPESOR PORTASUERO INOXIDABLE CON ALTURA AJUSTABLE DE 0 A 50 CM BANDEJA MULTIUSOS BAJO EL LECHO SOPORTE PARA COLGAR BOLSAS DE LAS SONDAS O DREN | 48300
I450600102-582 | CUNA CUNA PEDIATRICA MECANICA PARA LACTANTES Y PREESCOLAR ESTRUCTURA METALICA CON RECUBRIMIENTO DE POLIESTER Y ACRO INOXIDABLE PULIDO CON BARANDAL Y COLCHON. SISTEMA DE DOS POSTES PARA SOPORTE DE BARANDALES (UN POSTE EN CADA EXTREMO A LO LARGO) BARANDALES ABATIBLES QUE PUEDEN REGULARSE Y FIJARSE A CUALQUIER ALTURA PERMITIENDO UN ACCESO TOTAL AL PACIENTE SEGUN SU ALTURA SELECCIONADA BARANDALES FABRICADOS DE POLICARBONATO TRANSPARENTE PARA PORPORCIONAR UNA VISIBILIDAD DE 360° HACIA EL PACIENTE. DIMENSIONES GENERALES DE LA CAMA LARGO TOTAL 74.5 X 1.36 CM DE ALTURA FIJA GIRATORIAS DOS DE ELLAS CON FRENO TOPES GIRATORIOS ANTICHOQUE CON PESO MAXIMO DEL USUARIO DE 0 A 50 KG. COLCHON DE MATERIAL SUAVE (TIPO ESPUMA) CON CUBIERTA IMPERMEABLE Y TRANSPIRABLE CON CREMALLERA PARA UNA LIMPIEZA FACIL 10 CM DE ESPESOR PORTASUERO INOXIDABLE CON ALTURA AJUSTABLE DE 0 A 50 CM BANDEJA MULTIUSOS BAJO EL LECHO SOPORTE PARA COLGAR BOLSAS DE LAS SONDAS O DREN | 48300
I090000090-91 | CAMA PEDIATRICA CAMA ELECTRICA RODABLE QUE FACILITA LA ATENCION DEL PACIENTE DE 80X 1.60 CMS QUE INCLUYE LO SIGUIENTE: LECHO RIGIDO TERMOPLASTICO LAVABLE Y DESMONTABLE EN TRAMOS. CON SISTEMA ARTICULADA EN 4 PLANOS MEDIANTE DOS MOTORES LINEALES DE BAJA TENSION (24 VOLTIOS) ESQUEIDAD MAXIMA IP-66 (8000 NEWTON) CON FUSIBLE DE PROTECCION EN EL ENCHUFE. UNIDAD DE CONTROL FIJA A LA ESTRUCTURA DE LA CAMA LA MISMA DEBERA CONTGAR CON MANDOS DE FUNCIONES. TRAMO DE PIERNAS CON POSIBILIDAD DE ADECUACION DE DIFERENTES ANGULOS. DESEMBRAGUE DE EMERGENCIA QUE POSIBILITA EL POSICIONAMIENTO HORIZONTAL DEL TRAMO DE RESPALDO CON MAYOR RAPIDEZ DE AMBOS LADOS DE LA CAMA. SISTEMA DE REGULACION DE ALTURA DE TODA LA CAMA ENTRE 43 Y 83 CMS. MEDIANTE MOTOR LINEAL DE BAJA TENSION (24 VOLTIOS) ESTANQUEIDAD MAXIMA I9-66 4 RUEDAS GIRATORIAS PIVOTANTES DE 150 MM. INTEGRALES CON FRENADO SIMULTANEO INCLUYE QUINTA RUEDA DIRECCIONAL QUE POSIBILITE EL GIRO DE 360° Y LA FAC | 70150
I090000090-112 | CAMA PEDIATRICA CAMA ELECTRICA RODABLE QUE FACILITA LA ATENCION DEL PACIENTE DE 80X 1.60 CMS QUE INCLUYE LO SIGUIENTE: LECHO RIGIDO TERMOPLASTICO LAVABLE Y DESMONTABLE EN TRAMOS. CON SISTEMA ARTICULADA EN 4 PLANOS MEDIANTE DOS MOTORES LINEALES DE BAJA TENSION (24 VOLTIOS) ESQUEIDAD MAXIMA IP-66 (8000 NEWTON) CON FUSIBLE DE PROTECCION EN EL ENCHUFE. UNIDAD DE CONTROL FIJA A LA ESTRUCTURA DE LA CAMA LA MISMA DEBERA CONTGAR CON MANDOS DE FUNCIONES. TRAMO DE PIERNAS CON POSIBILIDAD DE ADECUACION DE DIFERENTES ANGULOS. DESEMBRAGUE DE EMERGENCIA QUE POSIBILITA EL POSICIONAMIENTO HORIZONTAL DEL TRAMO DE RESPALDO CON MAYOR RAPIDEZ DE AMBOS LADOS DE LA CAMA. SISTEMA DE REGULACION DE ALTURA DE TODA LA CAMA ENTRE 43 Y 83 CMS. MEDIANTE MOTOR LINEAL DE BAJA TENSION (24 VOLTIOS) ESTANQUEIDAD MAXIMA I9-66 4 RUEDAS GIRATORIAS PIVOTANTES DE 150 MM. INTEGRALES CON FRENADO SIMULTANEO INCLUYE QUINTA RUEDA DIRECCIONAL QUE POSIBILITE EL GIRO DE 360° Y LA FAC | 70150
I150200232-63 | MONITOR PELCO PMCL 319 19 ACTIVE LCD MONITOR COLOR DUAL INPUT 1280X1024 RESOLUCION | 27755.27
I150400042-52 | VIDEO CAMARA CAMARA A COLOR DE ALTA RESOLUCION LENTE FIJO DE 3MM PARA INTERIOR | 7670.97
I150400042-54 | VIDEO CAMARA CAMARA A COLOR DE ALTA RESOLUCION LENTE FIJO DE 3MM PARA INTERIOR | 7670.97
I150400042-55 | VIDEO CAMARA CAMARA A COLOR DE ALTA RESOLUCION LENTE FIJO DE 3MM PARA INTERIOR | 7670.97
I150400042-57 | VIDEO CAMARA CAMARA A COLOR DE ALTA RESOLUCION LENTE FIJO DE 3MM PARA INTERIOR | 7670.97
I150400042-58 | VIDEO CAMARA CAMARA A COLOR DE ALTA RESOLUCION LENTE FIJO DE 3MM PARA INTERIOR | 7670.97
I150400042-59 | VIDEO CAMARA CAMARA A COLOR DE ALTA RESOLUCION LENTE FIJO DE 3MM PARA INTERIOR | 7670.97
I150400042-60 | VIDEO CAMARA CAMARA A COLOR DE ALTA RESOLUCION LENTE FIJO DE 3MM PARA INTERIOR | 7670.97
I150400042-61 | VIDEO CAMARA CAMARA A COLOR DE ALTA RESOLUCION LENTE FIJO DE 3MM PARA INTERIOR | 7670.97
I150400042-62 | VIDEO CAMARA CAMARA A COLOR DE ALTA RESOLUCION LENTE FIJO DE 3MM PARA INTERIOR | 7670.97
I150400042-63 | VIDEO CAMARA CAMARA A COLOR DE ALTA RESOLUCION LENTE FIJO DE 3MM PARA INTERIOR | 7670.97
I150400042-64 | VIDEO CAMARA CAMARA A COLOR DE ALTA RESOLUCION LENTE FIJO DE 3MM PARA INTERIOR | 7670.97
I150400042-65 | VIDEO CAMARA CAMARA A COLOR DE ALTA RESOLUCION LENTE FIJO DE 3MM PARA INTERIOR | 7670.97
I150400042-66 | VIDEO CAMARA CAMARA A COLOR DE ALTA RESOLUCION LENTE FIJO DE 3MM PARA INTERIOR | 7670.97
I150400042-67 | VIDEO CAMARA CAMARA A COLOR DE ALTA RESOLUCION LENTE FIJO DE 3MM PARA INTERIOR | 7670.97
I150400042-68 | VIDEO CAMARA CAMARA A COLOR DE ALTA RESOLUCION LENTE FIJO DE 3MM PARA INTERIOR | 7670.97
I150400042-69 | VIDEO CAMARA CAMARA A COLOR DE ALTA RESOLUCION LENTE FIJO DE 3MM PARA INTERIOR | 7670.97
I150200014-125 | AMPLIFICADOR DE SONIDO AMPLIFICADOR ESTEREO DE 1000 W RMS POR CANAL CON VENTILACION PROPIA Y PROTEGIDO CONTRA CORTO CIRCUITO | 22600.93
I150200014-126 | AMPLIFICADOR DE SONIDO AMPLIFICADOR ESTEREO DE 1000 W RMS POR CANAL CON VENTILACION PROPIA Y PROTEGIDO CONTRA CORTO CIRCUITO | 22600.93
I150200014-127 | AMPLIFICADOR DE SONIDO AMPLIFICADOR ESTEREO DE 1000 W RMS POR CANAL CON VENTILACION PROPIA Y PROTEGIDO CONTRA CORTO CIRCUITO | 22600.93
I150200014-128 | AMPLIFICADOR DE SONIDO AMPLIFICADOR ESTEREO DE 1000 W RMS POR CANAL CON VENTILACION PROPIA Y PROTEGIDO CONTRA CORTO CIRCUITO | 22600.93
I150200014-129 | AMPLIFICADOR DE SONIDO AMPLIFICADOR ESTEREO DE 1000 W RMS POR CANAL CON VENTILACION PROPIA Y PROTEGIDO CONTRA CORTO CIRCUITO | 22600.93
I150200014-130 | AMPLIFICADOR DE SONIDO AMPLIFICADOR ESTEREO DE 1000 W RMS POR CANAL CON VENTILACION PROPIA Y PROTEGIDO CONTRA CORTO CIRCUITO | 22600.93
I150200014-131 | AMPLIFICADOR DE SONIDO AMPLIFICADOR ESTEREO DE 1000 W RMS POR CANAL CON VENTILACION PROPIA Y PROTEGIDO CONTRA CORTO CIRCUITO | 22600.93
I150200014-132 | AMPLIFICADOR DE SONIDO AMPLIFICADOR ESTEREO DE 1000 W RMS POR CANAL CON VENTILACION PROPIA Y PROTEGIDO CONTRA CORTO CIRCUITO | 22600.93
I150200014-133 | AMPLIFICADOR DE SONIDO AMPLIFICADOR ESTEREO DE 1000 W RMS POR CANAL CON VENTILACION PROPIA Y PROTEGIDO CONTRA CORTO CIRCUITO | 22600.93
I150200014-134 | AMPLIFICADOR DE SONIDO AMPLIFICADOR ESTEREO DE 1000 W RMS POR CANAL CON VENTILACION PROPIA Y PROTEGIDO CONTRA CORTO CIRCUITO | 22600.93
I150200014-135 | AMPLIFICADOR DE SONIDO AMPLIFICADOR ESTEREO DE 1000 W RMS POR CANAL CON VENTILACION PROPIA Y PROTEGIDO CONTRA CORTO CIRCUITO | 22600.93
I150200014-136 | AMPLIFICADOR DE SONIDO AMPLIFICADOR ESTEREO DE 1000 W RMS POR CANAL CON VENTILACION PROPIA Y PROTEGIDO CONTRA CORTO CIRCUITO | 22600.93
I150200014-137 | AMPLIFICADOR DE SONIDO AMPLIFICADOR ESTEREO DE 1000 W RMS POR CANAL CON VENTILACION PROPIA Y PROTEGIDO CONTRA CORTO CIRCUITO | 22600.93
I150200014-138 | AMPLIFICADOR DE SONIDO AMPLIFICADOR ESTEREO DE 1000 W RMS POR CANAL CON VENTILACION PROPIA Y PROTEGIDO CONTRA CORTO CIRCUITO | 22600.93
I150200014-139 | AMPLIFICADOR DE SONIDO AMPLIFICADOR ESTEREO DE 1000 W RMS POR CANAL CON VENTILACION PROPIA Y PROTEGIDO CONTRA CORTO CIRCUITO | 22600.93
I150200014-140 | AMPLIFICADOR DE SONIDO AMPLIFICADOR ESTEREO DE 1000 W RMS POR CANAL CON VENTILACION PROPIA Y PROTEGIDO CONTRA CORTO CIRCUITO | 22600.93
I150200014-141 | AMPLIFICADOR DE SONIDO AMPLIFICADOR ESTEREO DE 1000 W RMS POR CANAL CON VENTILACION PROPIA Y PROTEGIDO CONTRA CORTO CIRCUITO | 22600.93
I150200110-12 | CONSOLA CONSOLA PRINCIPAL DE 24 CANALES DE ENTRADA POR 8 DE SALIDA PARA SUBGRUPOS Y 2 DE SALIDA ESTANDAR .CON ENTRADA S TIPO XRL3 RCA Y PLUG. | 81975.45
I150200110-13 | CONSOLA CONSOLA DE SUB CONTROL DE 8 CANALES DE ENTRADA POR 2 DE SALIDA | 7379.17
I150200110-14 | CONSOLA CONSOLA DE SUB CONTROL DE 8 CANALES DE ENTRADA POR 2 DE SALIDA | 7379.17
I150200110-15 | CONSOLA CONSOLA DE SUB CONTROL DE 8 CANALES DE ENTRADA POR 2 DE SALIDA | 7379.17
I150200110-16 | CONSOLA CONSOLA DE SUB CONTROL DE 8 CANALES DE ENTRADA POR 2 DE SALIDA | 7379.17
I150200110-17 | CONSOLA CONSOLA DE SUB CONTROL DE 8 CANALES DE ENTRADA POR 2 DE SALIDA | 7379.17
I150200110-18 | CONSOLA CONSOLA DE SUB CONTROL DE 8 CANALES DE ENTRADA POR 2 DE SALIDA | 7379.17
I150200060-262 | BOCINA BOCINA ALAMBRICA DIRECTA AUT0 AMPLIFICADAS TIPO RACK CON WOOFER DE 4 Y TWEETER DE 1 | 7522.92
I150200060-263 | BOCINA BOCINA ALAMBRICA DIRECTA AUT0 AMPLIFICADAS TIPO RACK CON WOOFER DE 4 Y TWEETER DE 1 | 7522.92
I090000088-1542 | CAMA CLINICA CAMA PARA PROCEDIMIENTOS GYNECO-OBSTETRICOS RECUPERACION Y TRASLADO TALONERAS Y PIERNERAS TIPO GEOPEL CONTROLES DE PEDRAL HIDRAULICO PARA AJUSTE DE ALTURA Y POSICIONAMIENTO DE TRENDELEMBURG. SECCION DE PIERNAS ABATIBLE FRENO CENTRALIZADO Y DIRECCIONAMIENTO POR QUINTA RUEDA INCLUYE PORTA SUEROS ARILLO PARA COLOCACION DE BACINETE Y/O CHAROLA SET DE 10 BACINETES Y 10 CHAROLAS DESECHABLES LPARA DE PIERNERAS GEOPEL ARTICULABLES | 120770.52
I060200470-289 | UNIDAD ULTRASONICA EQUIPO PARA LA DETECCION DE FRECUENCIA CARDIACA FETAL POR EFECTO DOPPLER Y ACTIVIDAD UTERINA POR METODO NO INVASIVO CON TECLADO EN ESPANOL O CON SIMBOLOGIA INTERNACIONAL. UN TRANSDUCTOR MULTICRISTAL CON 7 CRISTALES MINIMO PARA FRECUENCIA CARDIACA FETAL REGISTRADOR TERMICO CON DOS CANALES UNO PARA TOCO Y OTRO PARA CARDIACO CON CAPACIDAD DE PERSONALIZAR LOS MENSAJES CON IMPRESION EN ESPANOL . TRES VELOCIDADES COMO MINIMO DENTRO DEL RANGO 1 A 3 CM/MIN. CON AUTOPRUEBA . DESPLIEGUE NUMERICO EN PANTALLA Y PAPEL DE LATIDOS/MINUTO FETAL CON RANGO DE 30 A 240 O MAYOR CON RESOLUCION DE 1 LPM. DESPLIEGUE EN PANTALLA Y PAPAEL - DE LA ACTIVIDAD UTERINA CON REGISTRO DE . DETECCION DE MOVIMIENTO FETAL EN FORMA MANUAL Y AUTOMATICA FECHA Y HORA CON PROCESAMIENTO CON AUTOCORRELACION. | 65582.2
I060200470-291 | UNIDAD ULTRASONICA EQUIPO PARA LA DETECCION DE FRECUENCIA CARDIACA FETAL POR EFECTO DOPPLER Y ACTIVIDAD UTERINA POR METODO NO INVASIVO CON TECLADO EN ESPANOL O CON SIMBOLOGIA INTERNACIONAL. UN TRANSDUCTOR MULTICRISTAL CON 7 CRISTALES MINIMO PARA FRECUENCIA CARDIACA FETAL REGISTRADOR TERMICO CON DOS CANALES UNO PARA TOCO Y OTRO PARA CARDIACO CON CAPACIDAD DE PERSONALIZAR LOS MENSAJES CON IMPRESION EN ESPANOL . TRES VELOCIDADES COMO MINIMO DENTRO DEL RANGO 1 A 3 CM/MIN. CON AUTOPRUEBA . DESPLIEGUE NUMERICO EN PANTALLA Y PAPEL DE LATIDOS/MINUTO FETAL CON RANGO DE 30 A 240 O MAYOR CON RESOLUCION DE 1 LPM. DESPLIEGUE EN PANTALLA Y PAPAEL - DE LA ACTIVIDAD UTERINA CON REGISTRO DE . DETECCION DE MOVIMIENTO FETAL EN FORMA MANUAL Y AUTOMATICA FECHA Y HORA CON PROCESAMIENTO CON AUTOCORRELACION. | 65582.2
I060200470-295 | UNIDAD ULTRASONICA EQUIPO PARA LA DETECCION DE FRECUENCIA CARDIACA FETAL POR EFECTO DOPPLER Y ACTIVIDAD UTERINA POR METODO NO INVASIVO CON TECLADO EN ESPANOL O CON SIMBOLOGIA INTERNACIONAL. UN TRANSDUCTOR MULTICRISTAL CON 7 CRISTALES MINIMO PARA FRECUENCIA CARDIACA FETAL REGISTRADOR TERMICO CON DOS CANALES UNO PARA TOCO Y OTRO PARA CARDIACO CON CAPACIDAD DE PERSONALIZAR LOS MENSAJES CON IMPRESION EN ESPANOL . TRES VELOCIDADES COMO MINIMO DENTRO DEL RANGO 1 A 3 CM/MIN. CON AUTOPRUEBA . DESPLIEGUE NUMERICO EN PANTALLA Y PAPEL DE LATIDOS/MINUTO FETAL CON RANGO DE 30 A 240 O MAYOR CON RESOLUCION DE 1 LPM. DESPLIEGUE EN PANTALLA Y PAPAEL - DE LA ACTIVIDAD UTERINA CON REGISTRO DE . DETECCION DE MOVIMIENTO FETAL EN FORMA MANUAL Y AUTOMATICA FECHA Y HORA CON PROCESAMIENTO CON AUTOCORRELACION. | 65582.2
I090000252-180 | INCUBADORA INCUBADORA PARA CUIDADOS GENERALES NEONATAL CONTROL DE TEMPERATURA DEL AIRE Y SERVO CONTROL DE LA TEMPERATURA DE PIEL DEL BEBE CONOPIA DE DOBLE PARED CON MULTIPLE ACCESO CORTINA DE AIRE PARA EVITAR PERDIDAS TERMICAS AL ABRIR LOS ACCEESOS HUMIDIFICACION PASIVA DEL 50 AL 60% BAJO NIVEL DE RUIDO ALARMAS SISTEMA DE CORTE DE CALENTAMIENTO Y ALARMAS EN CASO DE SOBRECALENTAMIENTO CARRO CON GABIANETE INCLUYE SENSOR REUSABLE PARA TEMPERATURA DE PIEL | 153721.65
I090000090-92 | CAMA PEDIATRICA CAMA ELECTRICA RODABLE QUE FACILITA LA ATENCION DEL PACIENTE DE 80X 1.60 CMS QUE INCLUYE LO SIGUIENTE: LECHO RIGIDO TERMOPLASTICO LAVABLE Y DESMONTABLE EN TRAMOS. CON SISTEMA ARTICULADA EN 4 PLANOS MEDIANTE DOS MOTORES LINEALES DE BAJA TENSION (24 VOLTIOS) ESQUEIDAD MAXIMA IP-66 (8000 NEWTON) CON FUSIBLE DE PROTECCION EN EL ENCHUFE. UNIDAD DE CONTROL FIJA A LA ESTRUCTURA DE LA CAMA LA MISMA DEBERA CONTGAR CON MANDOS DE FUNCIONES. TRAMO DE PIERNAS CON POSIBILIDAD DE ADECUACION DE DIFERENTES ANGULOS. DESEMBRAGUE DE EMERGENCIA QUE POSIBILITA EL POSICIONAMIENTO HORIZONTAL DEL TRAMO DE RESPALDO CON MAYOR RAPIDEZ DE AMBOS LADOS DE LA CAMA. SISTEMA DE REGULACION DE ALTURA DE TODA LA CAMA ENTRE 43 Y 83 CMS. MEDIANTE MOTOR LINEAL DE BAJA TENSION (24 VOLTIOS) ESTANQUEIDAD MAXIMA I9-66 4 RUEDAS GIRATORIAS PIVOTANTES DE 150 MM. INTEGRALES CON FRENADO SIMULTANEO INCLUYE QUINTA RUEDA DIRECCIONAL QUE POSIBILITE EL GIRO DE 360° Y LA FAC | 70150
I090000090-102 | CAMA PEDIATRICA CAMA ELECTRICA RODABLE QUE FACILITA LA ATENCION DEL PACIENTE DE 80X 1.60 CMS QUE INCLUYE LO SIGUIENTE: LECHO RIGIDO TERMOPLASTICO LAVABLE Y DESMONTABLE EN TRAMOS. CON SISTEMA ARTICULADA EN 4 PLANOS MEDIANTE DOS MOTORES LINEALES DE BAJA TENSION (24 VOLTIOS) ESQUEIDAD MAXIMA IP-66 (8000 NEWTON) CON FUSIBLE DE PROTECCION EN EL ENCHUFE. UNIDAD DE CONTROL FIJA A LA ESTRUCTURA DE LA CAMA LA MISMA DEBERA CONTGAR CON MANDOS DE FUNCIONES. TRAMO DE PIERNAS CON POSIBILIDAD DE ADECUACION DE DIFERENTES ANGULOS. DESEMBRAGUE DE EMERGENCIA QUE POSIBILITA EL POSICIONAMIENTO HORIZONTAL DEL TRAMO DE RESPALDO CON MAYOR RAPIDEZ DE AMBOS LADOS DE LA CAMA. SISTEMA DE REGULACION DE ALTURA DE TODA LA CAMA ENTRE 43 Y 83 CMS. MEDIANTE MOTOR LINEAL DE BAJA TENSION (24 VOLTIOS) ESTANQUEIDAD MAXIMA I9-66 4 RUEDAS GIRATORIAS PIVOTANTES DE 150 MM. INTEGRALES CON FRENADO SIMULTANEO INCLUYE QUINTA RUEDA DIRECCIONAL QUE POSIBILITE EL GIRO DE 360° Y LA FAC | 70150
I090000112-247 | CARRO MONITOR (SEGURO MEDICO PARA UNA NUEVA GENERACION) MONITOR DE SIGNOS VITALES EQUIPO QUE REGISTRA EN PANTALLA CURVA ELECTROCARDIOGRAFICA FRECUENCIA CARDIACA FRECUENCIA RESPIRATORIA TEMPERATURA PRESION NO INVASIVA Y OXIMETRIA DE PULSO. EQUIPO INVASIVO Y NO INVASIVO QUE REGISTRA EN PANTALLA LAS CONSTANTES VITALES DEL PACIENTE CON FINES DIAGNOSTICOS Y TERAPEUTICOS CON LAS SIGUIENTES CARACTERISTICAS: MONITOR CONFIGURADO O MODULAR CON PANTALLA DE 10 PULGADAS O MAYOR CON CAPACIDAD DE CONECTARSE A RED DE MONITOREO PANTALLA A COLOR PARA PRESENTACION DE 4 CURVAS FISIOLOGICAS SIMULTANEAS COMO MINIMO E INFORMACION NUMERICA PARA LOS SIGUIENTES PARAMETROS ELECTROCARDIOGRAMA EN DERIVACIONES I II Y III SELECCIONABLES POR EL USUARIO PRESENTACION DE UN CONTROL DE ECG MINIMO EN PANTALLA OXIMETRIA DE PULSO FRECUENCIA RESPIRATORIA DE 3 A 150 RPM MINIMO CON DESPLIEGUE DE SU CURVA DESPLIEGUE NUMERICO DE FRECUENCIA CARDIACA PRESION ARTERIAL NO INVASIVA S | 96924.99
I090000112-248 | CARRO MONITOR (SEGURO MEDICO PARA UNA NUEVA GENERACION) MONITOR DE SIGNOS VITALES EQUIPO QUE REGISTRA EN PANTALLA CURVA ELECTROCARDIOGRAFICA FRECUENCIA CARDIACA FRECUENCIA RESPIRATORIA TEMPERATURA PRESION NO INVASIVA Y OXIMETRIA DE PULSO. EQUIPO INVASIVO Y NO INVASIVO QUE REGISTRA EN PANTALLA LAS CONSTANTES VITALES DEL PACIENTE CON FINES DIAGNOSTICOS Y TERAPEUTICOS CON LAS SIGUIENTES CARACTERISTICAS: MONITOR CONFIGURADO O MODULAR CON PANTALLA DE 10 PULGADAS O MAYOR CON CAPACIDAD DE CONECTARSE A RED DE MONITOREO PANTALLA A COLOR PARA PRESENTACION DE 4 CURVAS FISIOLOGICAS SIMULTANEAS COMO MINIMO E INFORMACION NUMERICA PARA LOS SIGUIENTES PARAMETROS ELECTROCARDIOGRAMA EN DERIVACIONES I II Y III SELECCIONABLES POR EL USUARIO PRESENTACION DE UN CONTROL DE ECG MINIMO EN PANTALLA OXIMETRIA DE PULSO FRECUENCIA RESPIRATORIA DE 3 A 150 RPM MINIMO CON DESPLIEGUE DE SU CURVA DESPLIEGUE NUMERICO DE FRECUENCIA CARDIACA PRESION ARTERIAL NO INVASIVA S | 96924.99
I180000220-1893 | UNIDAD CENTRAL DE PROCESO (CPU) CPU TIPO INTEL 8082 PARA CONTROL AUTOMATICO DE MUSICA Y ANUNCIOS CON PANTALLA FLAT SCREEN 13 | 21805.92
I090000494-146 | SILLA CAMA PARA TOMA DE MUESTRAS SILLON PARA BANCO DE SANGRE EN COLOR NEGRO CON DESCANSABARAZOS LINEA ECONIMICA | 16675
I090000494-147 | SILLA CAMA PARA TOMA DE MUESTRAS SILLON PARA BANCO DE SANGRE EN COLOR NEGRO CON DESCANSABARAZOS LINEA ECONIMICA | 16675
I090000112-232 | CARRO MONITOR MONITOR DE SIGNOS VITALES INTERMEDIO QUE INCLUYE M8001A-A04 A04 4WAES M8001A-E22 E22 QUICK RELEASE MOUNT M8001A-E05 E05 INTEGRATED RECORDER M8001A-E24 E24 ONE LITHIUM-ION BATTERY M8001A-E25 E25 BATTERY OPERATION | 196440.32
I090000112-233 | CARRO MONITOR MONITOR DE SIGNOS VITALES INTERMEDIO QUE INCLUYE M8001A-A04 A04 4WAES M8001A-E22 E22 QUICK RELEASE MOUNT M8001A-E05 E05 INTEGRATED RECORDER M8001A-E24 E24 ONE LITHIUM-ION BATTERY M8001A-E25 E25 BATTERY OPERATION | 196440.32
I450600102-536 | CUNA CUNA PEDIATRICA MECANICA PARA LACTANTES Y PREESCOLAR ESTRUCTURA METALICA CON RECUBRIMIENTO DE POLIESTER Y ACRO INOXIDABLE PULIDO CON BARANDAL Y COLCHON. SISTEMA DE DOS POSTES PARA SOPORTE DE BARANDALES (UN POSTE EN CADA EXTREMO A LO LARGO) BARANDALES ABATIBLES QUE PUEDEN REGULARSE Y FIJARSE A CUALQUIER ALTURA PERMITIENDO UN ACCESO TOTAL AL PACIENTE SEGUN SU ALTURA SELECCIONADA BARANDALES FABRICADOS DE POLICARBONATO TRANSPARENTE PARA PORPORCIONAR UNA VISIBILIDAD DE 360° HACIA EL PACIENTE. DIMENSIONES GENERALES DE LA CAMA LARGO TOTAL 74.5 X 1.36 CM DE ALTURA FIJA GIRATORIAS DOS DE ELLAS CON FRENO TOPES GIRATORIOS ANTICHOQUE CON PESO MAXIMO DEL USUARIO DE 0 A 50 KG. COLCHON DE MATERIAL SUAVE (TIPO ESPUMA) CON CUBIERTA IMPERMEABLE Y TRANSPIRABLE CON CREMALLERA PARA UNA LIMPIEZA FACIL 10 CM DE ESPESOR PORTASUERO INOXIDABLE CON ALTURA AJUSTABLE DE 0 A 50 CM BANDEJA MULTIUSOS BAJO EL LECHO SOPORTE PARA COLGAR BOLSAS DE LAS SONDAS O DREN | 48300
I450600102-539 | CUNA CUNA PEDIATRICA MECANICA PARA LACTANTES Y PREESCOLAR ESTRUCTURA METALICA CON RECUBRIMIENTO DE POLIESTER Y ACRO INOXIDABLE PULIDO CON BARANDAL Y COLCHON. SISTEMA DE DOS POSTES PARA SOPORTE DE BARANDALES (UN POSTE EN CADA EXTREMO A LO LARGO) BARANDALES ABATIBLES QUE PUEDEN REGULARSE Y FIJARSE A CUALQUIER ALTURA PERMITIENDO UN ACCESO TOTAL AL PACIENTE SEGUN SU ALTURA SELECCIONADA BARANDALES FABRICADOS DE POLICARBONATO TRANSPARENTE PARA PORPORCIONAR UNA VISIBILIDAD DE 360° HACIA EL PACIENTE. DIMENSIONES GENERALES DE LA CAMA LARGO TOTAL 74.5 X 1.36 CM DE ALTURA FIJA GIRATORIAS DOS DE ELLAS CON FRENO TOPES GIRATORIOS ANTICHOQUE CON PESO MAXIMO DEL USUARIO DE 0 A 50 KG. COLCHON DE MATERIAL SUAVE (TIPO ESPUMA) CON CUBIERTA IMPERMEABLE Y TRANSPIRABLE CON CREMALLERA PARA UNA LIMPIEZA FACIL 10 CM DE ESPESOR PORTASUERO INOXIDABLE CON ALTURA AJUSTABLE DE 0 A 50 CM BANDEJA MULTIUSOS BAJO EL LECHO SOPORTE PARA COLGAR BOLSAS DE LAS SONDAS O DREN | 48300
I450600102-550 | CUNA CUNA PEDIATRICA MECANICA PARA LACTANTES Y PREESCOLAR ESTRUCTURA METALICA CON RECUBRIMIENTO DE POLIESTER Y ACRO INOXIDABLE PULIDO CON BARANDAL Y COLCHON. SISTEMA DE DOS POSTES PARA SOPORTE DE BARANDALES (UN POSTE EN CADA EXTREMO A LO LARGO) BARANDALES ABATIBLES QUE PUEDEN REGULARSE Y FIJARSE A CUALQUIER ALTURA PERMITIENDO UN ACCESO TOTAL AL PACIENTE SEGUN SU ALTURA SELECCIONADA BARANDALES FABRICADOS DE POLICARBONATO TRANSPARENTE PARA PORPORCIONAR UNA VISIBILIDAD DE 360° HACIA EL PACIENTE. DIMENSIONES GENERALES DE LA CAMA LARGO TOTAL 74.5 X 1.36 CM DE ALTURA FIJA GIRATORIAS DOS DE ELLAS CON FRENO TOPES GIRATORIOS ANTICHOQUE CON PESO MAXIMO DEL USUARIO DE 0 A 50 KG. COLCHON DE MATERIAL SUAVE (TIPO ESPUMA) CON CUBIERTA IMPERMEABLE Y TRANSPIRABLE CON CREMALLERA PARA UNA LIMPIEZA FACIL 10 CM DE ESPESOR PORTASUERO INOXIDABLE CON ALTURA AJUSTABLE DE 0 A 50 CM BANDEJA MULTIUSOS BAJO EL LECHO SOPORTE PARA COLGAR BOLSAS DE LAS SONDAS O DREN | 48300
I450600102-567 | CUNA CUNA PEDIATRICA MECANICA PARA LACTANTES Y PREESCOLAR ESTRUCTURA METALICA CON RECUBRIMIENTO DE POLIESTER Y ACRO INOXIDABLE PULIDO CON BARANDAL Y COLCHON. SISTEMA DE DOS POSTES PARA SOPORTE DE BARANDALES (UN POSTE EN CADA EXTREMO A LO LARGO) BARANDALES ABATIBLES QUE PUEDEN REGULARSE Y FIJARSE A CUALQUIER ALTURA PERMITIENDO UN ACCESO TOTAL AL PACIENTE SEGUN SU ALTURA SELECCIONADA BARANDALES FABRICADOS DE POLICARBONATO TRANSPARENTE PARA PORPORCIONAR UNA VISIBILIDAD DE 360° HACIA EL PACIENTE. DIMENSIONES GENERALES DE LA CAMA LARGO TOTAL 74.5 X 1.36 CM DE ALTURA FIJA GIRATORIAS DOS DE ELLAS CON FRENO TOPES GIRATORIOS ANTICHOQUE CON PESO MAXIMO DEL USUARIO DE 0 A 50 KG. COLCHON DE MATERIAL SUAVE (TIPO ESPUMA) CON CUBIERTA IMPERMEABLE Y TRANSPIRABLE CON CREMALLERA PARA UNA LIMPIEZA FACIL 10 CM DE ESPESOR PORTASUERO INOXIDABLE CON ALTURA AJUSTABLE DE 0 A 50 CM BANDEJA MULTIUSOS BAJO EL LECHO SOPORTE PARA COLGAR BOLSAS DE LAS SONDAS O DREN | 48300
I450600102-570 | CUNA CUNA PEDIATRICA MECANICA PARA LACTANTES Y PREESCOLAR ESTRUCTURA METALICA CON RECUBRIMIENTO DE POLIESTER Y ACRO INOXIDABLE PULIDO CON BARANDAL Y COLCHON. SISTEMA DE DOS POSTES PARA SOPORTE DE BARANDALES (UN POSTE EN CADA EXTREMO A LO LARGO) BARANDALES ABATIBLES QUE PUEDEN REGULARSE Y FIJARSE A CUALQUIER ALTURA PERMITIENDO UN ACCESO TOTAL AL PACIENTE SEGUN SU ALTURA SELECCIONADA BARANDALES FABRICADOS DE POLICARBONATO TRANSPARENTE PARA PORPORCIONAR UNA VISIBILIDAD DE 360° HACIA EL PACIENTE. DIMENSIONES GENERALES DE LA CAMA LARGO TOTAL 74.5 X 1.36 CM DE ALTURA FIJA GIRATORIAS DOS DE ELLAS CON FRENO TOPES GIRATORIOS ANTICHOQUE CON PESO MAXIMO DEL USUARIO DE 0 A 50 KG. COLCHON DE MATERIAL SUAVE (TIPO ESPUMA) CON CUBIERTA IMPERMEABLE Y TRANSPIRABLE CON CREMALLERA PARA UNA LIMPIEZA FACIL 10 CM DE ESPESOR PORTASUERO INOXIDABLE CON ALTURA AJUSTABLE DE 0 A 50 CM BANDEJA MULTIUSOS BAJO EL LECHO SOPORTE PARA COLGAR BOLSAS DE LAS SONDAS O DREN | 48300
I450600102-579 | CUNA CUNA PEDIATRICA MECANICA PARA LACTANTES Y PREESCOLAR ESTRUCTURA METALICA CON RECUBRIMIENTO DE POLIESTER Y ACRO INOXIDABLE PULIDO CON BARANDAL Y COLCHON. SISTEMA DE DOS POSTES PARA SOPORTE DE BARANDALES (UN POSTE EN CADA EXTREMO A LO LARGO) BARANDALES ABATIBLES QUE PUEDEN REGULARSE Y FIJARSE A CUALQUIER ALTURA PERMITIENDO UN ACCESO TOTAL AL PACIENTE SEGUN SU ALTURA SELECCIONADA BARANDALES FABRICADOS DE POLICARBONATO TRANSPARENTE PARA PORPORCIONAR UNA VISIBILIDAD DE 360° HACIA EL PACIENTE. DIMENSIONES GENERALES DE LA CAMA LARGO TOTAL 74.5 X 1.36 CM DE ALTURA FIJA GIRATORIAS DOS DE ELLAS CON FRENO TOPES GIRATORIOS ANTICHOQUE CON PESO MAXIMO DEL USUARIO DE 0 A 50 KG. COLCHON DE MATERIAL SUAVE (TIPO ESPUMA) CON CUBIERTA IMPERMEABLE Y TRANSPIRABLE CON CREMALLERA PARA UNA LIMPIEZA FACIL 10 CM DE ESPESOR PORTASUERO INOXIDABLE CON ALTURA AJUSTABLE DE 0 A 50 CM BANDEJA MULTIUSOS BAJO EL LECHO SOPORTE PARA COLGAR BOLSAS DE LAS SONDAS O DREN | 48300
I450600102-583 | CUNA CUNA PEDIATRICA MECANICA PARA LACTANTES Y PREESCOLAR ESTRUCTURA METALICA CON RECUBRIMIENTO DE POLIESTER Y ACRO INOXIDABLE PULIDO CON BARANDAL Y COLCHON. SISTEMA DE DOS POSTES PARA SOPORTE DE BARANDALES (UN POSTE EN CADA EXTREMO A LO LARGO) BARANDALES ABATIBLES QUE PUEDEN REGULARSE Y FIJARSE A CUALQUIER ALTURA PERMITIENDO UN ACCESO TOTAL AL PACIENTE SEGUN SU ALTURA SELECCIONADA BARANDALES FABRICADOS DE POLICARBONATO TRANSPARENTE PARA PORPORCIONAR UNA VISIBILIDAD DE 360° HACIA EL PACIENTE. DIMENSIONES GENERALES DE LA CAMA LARGO TOTAL 74.5 X 1.36 CM DE ALTURA FIJA GIRATORIAS DOS DE ELLAS CON FRENO TOPES GIRATORIOS ANTICHOQUE CON PESO MAXIMO DEL USUARIO DE 0 A 50 KG. COLCHON DE MATERIAL SUAVE (TIPO ESPUMA) CON CUBIERTA IMPERMEABLE Y TRANSPIRABLE CON CREMALLERA PARA UNA LIMPIEZA FACIL 10 CM DE ESPESOR PORTASUERO INOXIDABLE CON ALTURA AJUSTABLE DE 0 A 50 CM BANDEJA MULTIUSOS BAJO EL LECHO SOPORTE PARA COLGAR BOLSAS DE LAS SONDAS O DREN | 48300
I450600102-585 | CUNA CUNA PEDIATRICA MECANICA PARA LACTANTES Y PREESCOLAR ESTRUCTURA METALICA CON RECUBRIMIENTO DE POLIESTER Y ACRO INOXIDABLE PULIDO CON BARANDAL Y COLCHON. SISTEMA DE DOS POSTES PARA SOPORTE DE BARANDALES (UN POSTE EN CADA EXTREMO A LO LARGO) BARANDALES ABATIBLES QUE PUEDEN REGULARSE Y FIJARSE A CUALQUIER ALTURA PERMITIENDO UN ACCESO TOTAL AL PACIENTE SEGUN SU ALTURA SELECCIONADA BARANDALES FABRICADOS DE POLICARBONATO TRANSPARENTE PARA PORPORCIONAR UNA VISIBILIDAD DE 360° HACIA EL PACIENTE. DIMENSIONES GENERALES DE LA CAMA LARGO TOTAL 74.5 X 1.36 CM DE ALTURA FIJA GIRATORIAS DOS DE ELLAS CON FRENO TOPES GIRATORIOS ANTICHOQUE CON PESO MAXIMO DEL USUARIO DE 0 A 50 KG. COLCHON DE MATERIAL SUAVE (TIPO ESPUMA) CON CUBIERTA IMPERMEABLE Y TRANSPIRABLE CON CREMALLERA PARA UNA LIMPIEZA FACIL 10 CM DE ESPESOR PORTASUERO INOXIDABLE CON ALTURA AJUSTABLE DE 0 A 50 CM BANDEJA MULTIUSOS BAJO EL LECHO SOPORTE PARA COLGAR BOLSAS DE LAS SONDAS O DREN | 48300
I090000112-234 | CARRO MONITOR MONITOR DE SIGNOS VITALES INTERMEDIO QUE INCLUYE M8001A-A04 A04 4WAES M8001A-E22 E22 QUICK RELEASE MOUNT M8001A-E05 E05 INTEGRATED RECORDER M8001A-E24 E24 ONE LITHIUM-ION BATTERY M8001A-E25 E25 BATTERY OPERATION | 196440.32
I090000090-90 | CAMA PEDIATRICA CAMA ELECTRICA RODABLE QUE FACILITA LA ATENCION DEL PACIENTE DE 80X 1.60 CMS QUE INCLUYE LO SIGUIENTE: LECHO RIGIDO TERMOPLASTICO LAVABLE Y DESMONTABLE EN TRAMOS. CON SISTEMA ARTICULADA EN 4 PLANOS MEDIANTE DOS MOTORES LINEALES DE BAJA TENSION (24 VOLTIOS) ESQUEIDAD MAXIMA IP-66 (8000 NEWTON) CON FUSIBLE DE PROTECCION EN EL ENCHUFE. UNIDAD DE CONTROL FIJA A LA ESTRUCTURA DE LA CAMA LA MISMA DEBERA CONTGAR CON MANDOS DE FUNCIONES. TRAMO DE PIERNAS CON POSIBILIDAD DE ADECUACION DE DIFERENTES ANGULOS. DESEMBRAGUE DE EMERGENCIA QUE POSIBILITA EL POSICIONAMIENTO HORIZONTAL DEL TRAMO DE RESPALDO CON MAYOR RAPIDEZ DE AMBOS LADOS DE LA CAMA. SISTEMA DE REGULACION DE ALTURA DE TODA LA CAMA ENTRE 43 Y 83 CMS. MEDIANTE MOTOR LINEAL DE BAJA TENSION (24 VOLTIOS) ESTANQUEIDAD MAXIMA I9-66 4 RUEDAS GIRATORIAS PIVOTANTES DE 150 MM. INTEGRALES CON FRENADO SIMULTANEO INCLUYE QUINTA RUEDA DIRECCIONAL QUE POSIBILITE EL GIRO DE 360° Y LA FAC | 70150
I090000090-93 | CAMA PEDIATRICA CAMA ELECTRICA RODABLE QUE FACILITA LA ATENCION DEL PACIENTE DE 80X 1.60 CMS QUE INCLUYE LO SIGUIENTE: LECHO RIGIDO TERMOPLASTICO LAVABLE Y DESMONTABLE EN TRAMOS. CON SISTEMA ARTICULADA EN 4 PLANOS MEDIANTE DOS MOTORES LINEALES DE BAJA TENSION (24 VOLTIOS) ESQUEIDAD MAXIMA IP-66 (8000 NEWTON) CON FUSIBLE DE PROTECCION EN EL ENCHUFE. UNIDAD DE CONTROL FIJA A LA ESTRUCTURA DE LA CAMA LA MISMA DEBERA CONTGAR CON MANDOS DE FUNCIONES. TRAMO DE PIERNAS CON POSIBILIDAD DE ADECUACION DE DIFERENTES ANGULOS. DESEMBRAGUE DE EMERGENCIA QUE POSIBILITA EL POSICIONAMIENTO HORIZONTAL DEL TRAMO DE RESPALDO CON MAYOR RAPIDEZ DE AMBOS LADOS DE LA CAMA. SISTEMA DE REGULACION DE ALTURA DE TODA LA CAMA ENTRE 43 Y 83 CMS. MEDIANTE MOTOR LINEAL DE BAJA TENSION (24 VOLTIOS) ESTANQUEIDAD MAXIMA I9-66 4 RUEDAS GIRATORIAS PIVOTANTES DE 150 MM. INTEGRALES CON FRENADO SIMULTANEO INCLUYE QUINTA RUEDA DIRECCIONAL QUE POSIBILITE EL GIRO DE 360° Y LA FAC | 70150
I090000090-100 | CAMA PEDIATRICA CAMA ELECTRICA RODABLE QUE FACILITA LA ATENCION DEL PACIENTE DE 80X 1.60 CMS QUE INCLUYE LO SIGUIENTE: LECHO RIGIDO TERMOPLASTICO LAVABLE Y DESMONTABLE EN TRAMOS. CON SISTEMA ARTICULADA EN 4 PLANOS MEDIANTE DOS MOTORES LINEALES DE BAJA TENSION (24 VOLTIOS) ESQUEIDAD MAXIMA IP-66 (8000 NEWTON) CON FUSIBLE DE PROTECCION EN EL ENCHUFE. UNIDAD DE CONTROL FIJA A LA ESTRUCTURA DE LA CAMA LA MISMA DEBERA CONTGAR CON MANDOS DE FUNCIONES. TRAMO DE PIERNAS CON POSIBILIDAD DE ADECUACION DE DIFERENTES ANGULOS. DESEMBRAGUE DE EMERGENCIA QUE POSIBILITA EL POSICIONAMIENTO HORIZONTAL DEL TRAMO DE RESPALDO CON MAYOR RAPIDEZ DE AMBOS LADOS DE LA CAMA. SISTEMA DE REGULACION DE ALTURA DE TODA LA CAMA ENTRE 43 Y 83 CMS. MEDIANTE MOTOR LINEAL DE BAJA TENSION (24 VOLTIOS) ESTANQUEIDAD MAXIMA I9-66 4 RUEDAS GIRATORIAS PIVOTANTES DE 150 MM. INTEGRALES CON FRENADO SIMULTANEO INCLUYE QUINTA RUEDA DIRECCIONAL QUE POSIBILITE EL GIRO DE 360° Y LA FAC | 70150
I090000090-101 | CAMA PEDIATRICA CAMA ELECTRICA RODABLE QUE FACILITA LA ATENCION DEL PACIENTE DE 80X 1.60 CMS QUE INCLUYE LO SIGUIENTE: LECHO RIGIDO TERMOPLASTICO LAVABLE Y DESMONTABLE EN TRAMOS. CON SISTEMA ARTICULADA EN 4 PLANOS MEDIANTE DOS MOTORES LINEALES DE BAJA TENSION (24 VOLTIOS) ESQUEIDAD MAXIMA IP-66 (8000 NEWTON) CON FUSIBLE DE PROTECCION EN EL ENCHUFE. UNIDAD DE CONTROL FIJA A LA ESTRUCTURA DE LA CAMA LA MISMA DEBERA CONTGAR CON MANDOS DE FUNCIONES. TRAMO DE PIERNAS CON POSIBILIDAD DE ADECUACION DE DIFERENTES ANGULOS. DESEMBRAGUE DE EMERGENCIA QUE POSIBILITA EL POSICIONAMIENTO HORIZONTAL DEL TRAMO DE RESPALDO CON MAYOR RAPIDEZ DE AMBOS LADOS DE LA CAMA. SISTEMA DE REGULACION DE ALTURA DE TODA LA CAMA ENTRE 43 Y 83 CMS. MEDIANTE MOTOR LINEAL DE BAJA TENSION (24 VOLTIOS) ESTANQUEIDAD MAXIMA I9-66 4 RUEDAS GIRATORIAS PIVOTANTES DE 150 MM. INTEGRALES CON FRENADO SIMULTANEO INCLUYE QUINTA RUEDA DIRECCIONAL QUE POSIBILITE EL GIRO DE 360° Y LA FAC | 70150
I090000090-107 | CAMA PEDIATRICA CAMA ELECTRICA RODABLE QUE FACILITA LA ATENCION DEL PACIENTE DE 80X 1.60 CMS QUE INCLUYE LO SIGUIENTE: LECHO RIGIDO TERMOPLASTICO LAVABLE Y DESMONTABLE EN TRAMOS. CON SISTEMA ARTICULADA EN 4 PLANOS MEDIANTE DOS MOTORES LINEALES DE BAJA TENSION (24 VOLTIOS) ESQUEIDAD MAXIMA IP-66 (8000 NEWTON) CON FUSIBLE DE PROTECCION EN EL ENCHUFE. UNIDAD DE CONTROL FIJA A LA ESTRUCTURA DE LA CAMA LA MISMA DEBERA CONTGAR CON MANDOS DE FUNCIONES. TRAMO DE PIERNAS CON POSIBILIDAD DE ADECUACION DE DIFERENTES ANGULOS. DESEMBRAGUE DE EMERGENCIA QUE POSIBILITA EL POSICIONAMIENTO HORIZONTAL DEL TRAMO DE RESPALDO CON MAYOR RAPIDEZ DE AMBOS LADOS DE LA CAMA. SISTEMA DE REGULACION DE ALTURA DE TODA LA CAMA ENTRE 43 Y 83 CMS. MEDIANTE MOTOR LINEAL DE BAJA TENSION (24 VOLTIOS) ESTANQUEIDAD MAXIMA I9-66 4 RUEDAS GIRATORIAS PIVOTANTES DE 150 MM. INTEGRALES CON FRENADO SIMULTANEO INCLUYE QUINTA RUEDA DIRECCIONAL QUE POSIBILITE EL GIRO DE 360° Y LA FAC | 70150
I090000090-115 | CAMA PEDIATRICA CAMA ELECTRICA RODABLE QUE FACILITA LA ATENCION DEL PACIENTE DE 80X 1.60 CMS QUE INCLUYE LO SIGUIENTE: LECHO RIGIDO TERMOPLASTICO LAVABLE Y DESMONTABLE EN TRAMOS. CON SISTEMA ARTICULADA EN 4 PLANOS MEDIANTE DOS MOTORES LINEALES DE BAJA TENSION (24 VOLTIOS) ESQUEIDAD MAXIMA IP-66 (8000 NEWTON) CON FUSIBLE DE PROTECCION EN EL ENCHUFE. UNIDAD DE CONTROL FIJA A LA ESTRUCTURA DE LA CAMA LA MISMA DEBERA CONTGAR CON MANDOS DE FUNCIONES. TRAMO DE PIERNAS CON POSIBILIDAD DE ADECUACION DE DIFERENTES ANGULOS. DESEMBRAGUE DE EMERGENCIA QUE POSIBILITA EL POSICIONAMIENTO HORIZONTAL DEL TRAMO DE RESPALDO CON MAYOR RAPIDEZ DE AMBOS LADOS DE LA CAMA. SISTEMA DE REGULACION DE ALTURA DE TODA LA CAMA ENTRE 43 Y 83 CMS. MEDIANTE MOTOR LINEAL DE BAJA TENSION (24 VOLTIOS) ESTANQUEIDAD MAXIMA I9-66 4 RUEDAS GIRATORIAS PIVOTANTES DE 150 MM. INTEGRALES CON FRENADO SIMULTANEO INCLUYE QUINTA RUEDA DIRECCIONAL QUE POSIBILITE EL GIRO DE 360° Y LA FAC | 70150
I090000090-117 | CAMA PEDIATRICA CAMA ELECTRICA RODABLE QUE FACILITA LA ATENCION DEL PACIENTE DE 80X 1.60 CMS QUE INCLUYE LO SIGUIENTE: LECHO RIGIDO TERMOPLASTICO LAVABLE Y DESMONTABLE EN TRAMOS. CON SISTEMA ARTICULADA EN 4 PLANOS MEDIANTE DOS MOTORES LINEALES DE BAJA TENSION (24 VOLTIOS) ESQUEIDAD MAXIMA IP-66 (8000 NEWTON) CON FUSIBLE DE PROTECCION EN EL ENCHUFE. UNIDAD DE CONTROL FIJA A LA ESTRUCTURA DE LA CAMA LA MISMA DEBERA CONTGAR CON MANDOS DE FUNCIONES. TRAMO DE PIERNAS CON POSIBILIDAD DE ADECUACION DE DIFERENTES ANGULOS. DESEMBRAGUE DE EMERGENCIA QUE POSIBILITA EL POSICIONAMIENTO HORIZONTAL DEL TRAMO DE RESPALDO CON MAYOR RAPIDEZ DE AMBOS LADOS DE LA CAMA. SISTEMA DE REGULACION DE ALTURA DE TODA LA CAMA ENTRE 43 Y 83 CMS. MEDIANTE MOTOR LINEAL DE BAJA TENSION (24 VOLTIOS) ESTANQUEIDAD MAXIMA I9-66 4 RUEDAS GIRATORIAS PIVOTANTES DE 150 MM. INTEGRALES CON FRENADO SIMULTANEO INCLUYE QUINTA RUEDA DIRECCIONAL QUE POSIBILITE EL GIRO DE 360° Y LA FAC | 70150
I450600102-520 | CUNA CUNA PEDIATRICA MECANICA PARA LACTANTES Y PREESCOLAR ESTRUCTURA METALICA CON RECUBRIMIENTO DE POLIESTER Y ACRO INOXIDABLE PULIDO CON BARANDAL Y COLCHON. SISTEMA DE DOS POSTES PARA SOPORTE DE BARANDALES (UN POSTE EN CADA EXTREMO A LO LARGO) BARANDALES ABATIBLES QUE PUEDEN REGULARSE Y FIJARSE A CUALQUIER ALTURA PERMITIENDO UN ACCESO TOTAL AL PACIENTE SEGUN SU ALTURA SELECCIONADA BARANDALES FABRICADOS DE POLICARBONATO TRANSPARENTE PARA PORPORCIONAR UNA VISIBILIDAD DE 360° HACIA EL PACIENTE. DIMENSIONES GENERALES DE LA CAMA LARGO TOTAL 74.5 X 1.36 CM DE ALTURA FIJA GIRATORIAS DOS DE ELLAS CON FRENO TOPES GIRATORIOS ANTICHOQUE CON PESO MAXIMO DEL USUARIO DE 0 A 50 KG. COLCHON DE MATERIAL SUAVE (TIPO ESPUMA) CON CUBIERTA IMPERMEABLE Y TRANSPIRABLE CON CREMALLERA PARA UNA LIMPIEZA FACIL 10 CM DE ESPESOR PORTASUERO INOXIDABLE CON ALTURA AJUSTABLE DE 0 A 50 CM BANDEJA MULTIUSOS BAJO EL LECHO SOPORTE PARA COLGAR BOLSAS DE LAS SONDAS O DREN | 48300
I450600102-527 | CUNA CUNA PEDIATRICA MECANICA PARA LACTANTES Y PREESCOLAR ESTRUCTURA METALICA CON RECUBRIMIENTO DE POLIESTER Y ACRO INOXIDABLE PULIDO CON BARANDAL Y COLCHON. SISTEMA DE DOS POSTES PARA SOPORTE DE BARANDALES (UN POSTE EN CADA EXTREMO A LO LARGO) BARANDALES ABATIBLES QUE PUEDEN REGULARSE Y FIJARSE A CUALQUIER ALTURA PERMITIENDO UN ACCESO TOTAL AL PACIENTE SEGUN SU ALTURA SELECCIONADA BARANDALES FABRICADOS DE POLICARBONATO TRANSPARENTE PARA PORPORCIONAR UNA VISIBILIDAD DE 360° HACIA EL PACIENTE. DIMENSIONES GENERALES DE LA CAMA LARGO TOTAL 74.5 X 1.36 CM DE ALTURA FIJA GIRATORIAS DOS DE ELLAS CON FRENO TOPES GIRATORIOS ANTICHOQUE CON PESO MAXIMO DEL USUARIO DE 0 A 50 KG. COLCHON DE MATERIAL SUAVE (TIPO ESPUMA) CON CUBIERTA IMPERMEABLE Y TRANSPIRABLE CON CREMALLERA PARA UNA LIMPIEZA FACIL 10 CM DE ESPESOR PORTASUERO INOXIDABLE CON ALTURA AJUSTABLE DE 0 A 50 CM BANDEJA MULTIUSOS BAJO EL LECHO SOPORTE PARA COLGAR BOLSAS DE LAS SONDAS O DREN | 48300
I450600102-528 | CUNA CUNA PEDIATRICA MECANICA PARA LACTANTES Y PREESCOLAR ESTRUCTURA METALICA CON RECUBRIMIENTO DE POLIESTER Y ACRO INOXIDABLE PULIDO CON BARANDAL Y COLCHON. SISTEMA DE DOS POSTES PARA SOPORTE DE BARANDALES (UN POSTE EN CADA EXTREMO A LO LARGO) BARANDALES ABATIBLES QUE PUEDEN REGULARSE Y FIJARSE A CUALQUIER ALTURA PERMITIENDO UN ACCESO TOTAL AL PACIENTE SEGUN SU ALTURA SELECCIONADA BARANDALES FABRICADOS DE POLICARBONATO TRANSPARENTE PARA PORPORCIONAR UNA VISIBILIDAD DE 360° HACIA EL PACIENTE. DIMENSIONES GENERALES DE LA CAMA LARGO TOTAL 74.5 X 1.36 CM DE ALTURA FIJA GIRATORIAS DOS DE ELLAS CON FRENO TOPES GIRATORIOS ANTICHOQUE CON PESO MAXIMO DEL USUARIO DE 0 A 50 KG. COLCHON DE MATERIAL SUAVE (TIPO ESPUMA) CON CUBIERTA IMPERMEABLE Y TRANSPIRABLE CON CREMALLERA PARA UNA LIMPIEZA FACIL 10 CM DE ESPESOR PORTASUERO INOXIDABLE CON ALTURA AJUSTABLE DE 0 A 50 CM BANDEJA MULTIUSOS BAJO EL LECHO SOPORTE PARA COLGAR BOLSAS DE LAS SONDAS O DREN | 48300
I450600102-530 | CUNA CUNA PEDIATRICA MECANICA PARA LACTANTES Y PREESCOLAR ESTRUCTURA METALICA CON RECUBRIMIENTO DE POLIESTER Y ACRO INOXIDABLE PULIDO CON BARANDAL Y COLCHON. SISTEMA DE DOS POSTES PARA SOPORTE DE BARANDALES (UN POSTE EN CADA EXTREMO A LO LARGO) BARANDALES ABATIBLES QUE PUEDEN REGULARSE Y FIJARSE A CUALQUIER ALTURA PERMITIENDO UN ACCESO TOTAL AL PACIENTE SEGUN SU ALTURA SELECCIONADA BARANDALES FABRICADOS DE POLICARBONATO TRANSPARENTE PARA PORPORCIONAR UNA VISIBILIDAD DE 360° HACIA EL PACIENTE. DIMENSIONES GENERALES DE LA CAMA LARGO TOTAL 74.5 X 1.36 CM DE ALTURA FIJA GIRATORIAS DOS DE ELLAS CON FRENO TOPES GIRATORIOS ANTICHOQUE CON PESO MAXIMO DEL USUARIO DE 0 A 50 KG. COLCHON DE MATERIAL SUAVE (TIPO ESPUMA) CON CUBIERTA IMPERMEABLE Y TRANSPIRABLE CON CREMALLERA PARA UNA LIMPIEZA FACIL 10 CM DE ESPESOR PORTASUERO INOXIDABLE CON ALTURA AJUSTABLE DE 0 A 50 CM BANDEJA MULTIUSOS BAJO EL LECHO SOPORTE PARA COLGAR BOLSAS DE LAS SONDAS O DREN | 48300
I450600102-533 | CUNA CUNA PEDIATRICA MECANICA PARA LACTANTES Y PREESCOLAR ESTRUCTURA METALICA CON RECUBRIMIENTO DE POLIESTER Y ACRO INOXIDABLE PULIDO CON BARANDAL Y COLCHON. SISTEMA DE DOS POSTES PARA SOPORTE DE BARANDALES (UN POSTE EN CADA EXTREMO A LO LARGO) BARANDALES ABATIBLES QUE PUEDEN REGULARSE Y FIJARSE A CUALQUIER ALTURA PERMITIENDO UN ACCESO TOTAL AL PACIENTE SEGUN SU ALTURA SELECCIONADA BARANDALES FABRICADOS DE POLICARBONATO TRANSPARENTE PARA PORPORCIONAR UNA VISIBILIDAD DE 360° HACIA EL PACIENTE. DIMENSIONES GENERALES DE LA CAMA LARGO TOTAL 74.5 X 1.36 CM DE ALTURA FIJA GIRATORIAS DOS DE ELLAS CON FRENO TOPES GIRATORIOS ANTICHOQUE CON PESO MAXIMO DEL USUARIO DE 0 A 50 KG. COLCHON DE MATERIAL SUAVE (TIPO ESPUMA) CON CUBIERTA IMPERMEABLE Y TRANSPIRABLE CON CREMALLERA PARA UNA LIMPIEZA FACIL 10 CM DE ESPESOR PORTASUERO INOXIDABLE CON ALTURA AJUSTABLE DE 0 A 50 CM BANDEJA MULTIUSOS BAJO EL LECHO SOPORTE PARA COLGAR BOLSAS DE LAS SONDAS O DREN | 48300
I450600102-534 | CUNA CUNA PEDIATRICA MECANICA PARA LACTANTES Y PREESCOLAR ESTRUCTURA METALICA CON RECUBRIMIENTO DE POLIESTER Y ACRO INOXIDABLE PULIDO CON BARANDAL Y COLCHON. SISTEMA DE DOS POSTES PARA SOPORTE DE BARANDALES (UN POSTE EN CADA EXTREMO A LO LARGO) BARANDALES ABATIBLES QUE PUEDEN REGULARSE Y FIJARSE A CUALQUIER ALTURA PERMITIENDO UN ACCESO TOTAL AL PACIENTE SEGUN SU ALTURA SELECCIONADA BARANDALES FABRICADOS DE POLICARBONATO TRANSPARENTE PARA PORPORCIONAR UNA VISIBILIDAD DE 360° HACIA EL PACIENTE. DIMENSIONES GENERALES DE LA CAMA LARGO TOTAL 74.5 X 1.36 CM DE ALTURA FIJA GIRATORIAS DOS DE ELLAS CON FRENO TOPES GIRATORIOS ANTICHOQUE CON PESO MAXIMO DEL USUARIO DE 0 A 50 KG. COLCHON DE MATERIAL SUAVE (TIPO ESPUMA) CON CUBIERTA IMPERMEABLE Y TRANSPIRABLE CON CREMALLERA PARA UNA LIMPIEZA FACIL 10 CM DE ESPESOR PORTASUERO INOXIDABLE CON ALTURA AJUSTABLE DE 0 A 50 CM BANDEJA MULTIUSOS BAJO EL LECHO SOPORTE PARA COLGAR BOLSAS DE LAS SONDAS O DREN | 48300
I450600102-538 | CUNA CUNA PEDIATRICA MECANICA PARA LACTANTES Y PREESCOLAR ESTRUCTURA METALICA CON RECUBRIMIENTO DE POLIESTER Y ACRO INOXIDABLE PULIDO CON BARANDAL Y COLCHON. SISTEMA DE DOS POSTES PARA SOPORTE DE BARANDALES (UN POSTE EN CADA EXTREMO A LO LARGO) BARANDALES ABATIBLES QUE PUEDEN REGULARSE Y FIJARSE A CUALQUIER ALTURA PERMITIENDO UN ACCESO TOTAL AL PACIENTE SEGUN SU ALTURA SELECCIONADA BARANDALES FABRICADOS DE POLICARBONATO TRANSPARENTE PARA PORPORCIONAR UNA VISIBILIDAD DE 360° HACIA EL PACIENTE. DIMENSIONES GENERALES DE LA CAMA LARGO TOTAL 74.5 X 1.36 CM DE ALTURA FIJA GIRATORIAS DOS DE ELLAS CON FRENO TOPES GIRATORIOS ANTICHOQUE CON PESO MAXIMO DEL USUARIO DE 0 A 50 KG. COLCHON DE MATERIAL SUAVE (TIPO ESPUMA) CON CUBIERTA IMPERMEABLE Y TRANSPIRABLE CON CREMALLERA PARA UNA LIMPIEZA FACIL 10 CM DE ESPESOR PORTASUERO INOXIDABLE CON ALTURA AJUSTABLE DE 0 A 50 CM BANDEJA MULTIUSOS BAJO EL LECHO SOPORTE PARA COLGAR BOLSAS DE LAS SONDAS O DREN | 48300
I450600102-540 | CUNA CUNA PEDIATRICA MECANICA PARA LACTANTES Y PREESCOLAR ESTRUCTURA METALICA CON RECUBRIMIENTO DE POLIESTER Y ACRO INOXIDABLE PULIDO CON BARANDAL Y COLCHON. SISTEMA DE DOS POSTES PARA SOPORTE DE BARANDALES (UN POSTE EN CADA EXTREMO A LO LARGO) BARANDALES ABATIBLES QUE PUEDEN REGULARSE Y FIJARSE A CUALQUIER ALTURA PERMITIENDO UN ACCESO TOTAL AL PACIENTE SEGUN SU ALTURA SELECCIONADA BARANDALES FABRICADOS DE POLICARBONATO TRANSPARENTE PARA PORPORCIONAR UNA VISIBILIDAD DE 360° HACIA EL PACIENTE. DIMENSIONES GENERALES DE LA CAMA LARGO TOTAL 74.5 X 1.36 CM DE ALTURA FIJA GIRATORIAS DOS DE ELLAS CON FRENO TOPES GIRATORIOS ANTICHOQUE CON PESO MAXIMO DEL USUARIO DE 0 A 50 KG. COLCHON DE MATERIAL SUAVE (TIPO ESPUMA) CON CUBIERTA IMPERMEABLE Y TRANSPIRABLE CON CREMALLERA PARA UNA LIMPIEZA FACIL 10 CM DE ESPESOR PORTASUERO INOXIDABLE CON ALTURA AJUSTABLE DE 0 A 50 CM BANDEJA MULTIUSOS BAJO EL LECHO SOPORTE PARA COLGAR BOLSAS DE LAS SONDAS O DREN | 48300
I450600102-541 | CUNA CUNA PEDIATRICA MECANICA PARA LACTANTES Y PREESCOLAR ESTRUCTURA METALICA CON RECUBRIMIENTO DE POLIESTER Y ACRO INOXIDABLE PULIDO CON BARANDAL Y COLCHON. SISTEMA DE DOS POSTES PARA SOPORTE DE BARANDALES (UN POSTE EN CADA EXTREMO A LO LARGO) BARANDALES ABATIBLES QUE PUEDEN REGULARSE Y FIJARSE A CUALQUIER ALTURA PERMITIENDO UN ACCESO TOTAL AL PACIENTE SEGUN SU ALTURA SELECCIONADA BARANDALES FABRICADOS DE POLICARBONATO TRANSPARENTE PARA PORPORCIONAR UNA VISIBILIDAD DE 360° HACIA EL PACIENTE. DIMENSIONES GENERALES DE LA CAMA LARGO TOTAL 74.5 X 1.36 CM DE ALTURA FIJA GIRATORIAS DOS DE ELLAS CON FRENO TOPES GIRATORIOS ANTICHOQUE CON PESO MAXIMO DEL USUARIO DE 0 A 50 KG. COLCHON DE MATERIAL SUAVE (TIPO ESPUMA) CON CUBIERTA IMPERMEABLE Y TRANSPIRABLE CON CREMALLERA PARA UNA LIMPIEZA FACIL 10 CM DE ESPESOR PORTASUERO INOXIDABLE CON ALTURA AJUSTABLE DE 0 A 50 CM BANDEJA MULTIUSOS BAJO EL LECHO SOPORTE PARA COLGAR BOLSAS DE LAS SONDAS O DREN | 48300
I450600102-542 | CUNA CUNA PEDIATRICA MECANICA PARA LACTANTES Y PREESCOLAR ESTRUCTURA METALICA CON RECUBRIMIENTO DE POLIESTER Y ACRO INOXIDABLE PULIDO CON BARANDAL Y COLCHON. SISTEMA DE DOS POSTES PARA SOPORTE DE BARANDALES (UN POSTE EN CADA EXTREMO A LO LARGO) BARANDALES ABATIBLES QUE PUEDEN REGULARSE Y FIJARSE A CUALQUIER ALTURA PERMITIENDO UN ACCESO TOTAL AL PACIENTE SEGUN SU ALTURA SELECCIONADA BARANDALES FABRICADOS DE POLICARBONATO TRANSPARENTE PARA PORPORCIONAR UNA VISIBILIDAD DE 360° HACIA EL PACIENTE. DIMENSIONES GENERALES DE LA CAMA LARGO TOTAL 74.5 X 1.36 CM DE ALTURA FIJA GIRATORIAS DOS DE ELLAS CON FRENO TOPES GIRATORIOS ANTICHOQUE CON PESO MAXIMO DEL USUARIO DE 0 A 50 KG. COLCHON DE MATERIAL SUAVE (TIPO ESPUMA) CON CUBIERTA IMPERMEABLE Y TRANSPIRABLE CON CREMALLERA PARA UNA LIMPIEZA FACIL 10 CM DE ESPESOR PORTASUERO INOXIDABLE CON ALTURA AJUSTABLE DE 0 A 50 CM BANDEJA MULTIUSOS BAJO EL LECHO SOPORTE PARA COLGAR BOLSAS DE LAS SONDAS O DREN | 48300
I450600102-545 | CUNA CUNA PEDIATRICA MECANICA PARA LACTANTES Y PREESCOLAR ESTRUCTURA METALICA CON RECUBRIMIENTO DE POLIESTER Y ACRO INOXIDABLE PULIDO CON BARANDAL Y COLCHON. SISTEMA DE DOS POSTES PARA SOPORTE DE BARANDALES (UN POSTE EN CADA EXTREMO A LO LARGO) BARANDALES ABATIBLES QUE PUEDEN REGULARSE Y FIJARSE A CUALQUIER ALTURA PERMITIENDO UN ACCESO TOTAL AL PACIENTE SEGUN SU ALTURA SELECCIONADA BARANDALES FABRICADOS DE POLICARBONATO TRANSPARENTE PARA PORPORCIONAR UNA VISIBILIDAD DE 360° HACIA EL PACIENTE. DIMENSIONES GENERALES DE LA CAMA LARGO TOTAL 74.5 X 1.36 CM DE ALTURA FIJA GIRATORIAS DOS DE ELLAS CON FRENO TOPES GIRATORIOS ANTICHOQUE CON PESO MAXIMO DEL USUARIO DE 0 A 50 KG. COLCHON DE MATERIAL SUAVE (TIPO ESPUMA) CON CUBIERTA IMPERMEABLE Y TRANSPIRABLE CON CREMALLERA PARA UNA LIMPIEZA FACIL 10 CM DE ESPESOR PORTASUERO INOXIDABLE CON ALTURA AJUSTABLE DE 0 A 50 CM BANDEJA MULTIUSOS BAJO EL LECHO SOPORTE PARA COLGAR BOLSAS DE LAS SONDAS O DREN | 48300
I450600102-546 | CUNA CUNA PEDIATRICA MECANICA PARA LACTANTES Y PREESCOLAR ESTRUCTURA METALICA CON RECUBRIMIENTO DE POLIESTER Y ACRO INOXIDABLE PULIDO CON BARANDAL Y COLCHON. SISTEMA DE DOS POSTES PARA SOPORTE DE BARANDALES (UN POSTE EN CADA EXTREMO A LO LARGO) BARANDALES ABATIBLES QUE PUEDEN REGULARSE Y FIJARSE A CUALQUIER ALTURA PERMITIENDO UN ACCESO TOTAL AL PACIENTE SEGUN SU ALTURA SELECCIONADA BARANDALES FABRICADOS DE POLICARBONATO TRANSPARENTE PARA PORPORCIONAR UNA VISIBILIDAD DE 360° HACIA EL PACIENTE. DIMENSIONES GENERALES DE LA CAMA LARGO TOTAL 74.5 X 1.36 CM DE ALTURA FIJA GIRATORIAS DOS DE ELLAS CON FRENO TOPES GIRATORIOS ANTICHOQUE CON PESO MAXIMO DEL USUARIO DE 0 A 50 KG. COLCHON DE MATERIAL SUAVE (TIPO ESPUMA) CON CUBIERTA IMPERMEABLE Y TRANSPIRABLE CON CREMALLERA PARA UNA LIMPIEZA FACIL 10 CM DE ESPESOR PORTASUERO INOXIDABLE CON ALTURA AJUSTABLE DE 0 A 50 CM BANDEJA MULTIUSOS BAJO EL LECHO SOPORTE PARA COLGAR BOLSAS DE LAS SONDAS O DREN | 48300
I450600102-547 | CUNA CUNA PEDIATRICA MECANICA PARA LACTANTES Y PREESCOLAR ESTRUCTURA METALICA CON RECUBRIMIENTO DE POLIESTER Y ACRO INOXIDABLE PULIDO CON BARANDAL Y COLCHON. SISTEMA DE DOS POSTES PARA SOPORTE DE BARANDALES (UN POSTE EN CADA EXTREMO A LO LARGO) BARANDALES ABATIBLES QUE PUEDEN REGULARSE Y FIJARSE A CUALQUIER ALTURA PERMITIENDO UN ACCESO TOTAL AL PACIENTE SEGUN SU ALTURA SELECCIONADA BARANDALES FABRICADOS DE POLICARBONATO TRANSPARENTE PARA PORPORCIONAR UNA VISIBILIDAD DE 360° HACIA EL PACIENTE. DIMENSIONES GENERALES DE LA CAMA LARGO TOTAL 74.5 X 1.36 CM DE ALTURA FIJA GIRATORIAS DOS DE ELLAS CON FRENO TOPES GIRATORIOS ANTICHOQUE CON PESO MAXIMO DEL USUARIO DE 0 A 50 KG. COLCHON DE MATERIAL SUAVE (TIPO ESPUMA) CON CUBIERTA IMPERMEABLE Y TRANSPIRABLE CON CREMALLERA PARA UNA LIMPIEZA FACIL 10 CM DE ESPESOR PORTASUERO INOXIDABLE CON ALTURA AJUSTABLE DE 0 A 50 CM BANDEJA MULTIUSOS BAJO EL LECHO SOPORTE PARA COLGAR BOLSAS DE LAS SONDAS O DREN | 48300
I450600102-548 | CUNA CUNA PEDIATRICA MECANICA PARA LACTANTES Y PREESCOLAR ESTRUCTURA METALICA CON RECUBRIMIENTO DE POLIESTER Y ACRO INOXIDABLE PULIDO CON BARANDAL Y COLCHON. SISTEMA DE DOS POSTES PARA SOPORTE DE BARANDALES (UN POSTE EN CADA EXTREMO A LO LARGO) BARANDALES ABATIBLES QUE PUEDEN REGULARSE Y FIJARSE A CUALQUIER ALTURA PERMITIENDO UN ACCESO TOTAL AL PACIENTE SEGUN SU ALTURA SELECCIONADA BARANDALES FABRICADOS DE POLICARBONATO TRANSPARENTE PARA PORPORCIONAR UNA VISIBILIDAD DE 360° HACIA EL PACIENTE. DIMENSIONES GENERALES DE LA CAMA LARGO TOTAL 74.5 X 1.36 CM DE ALTURA FIJA GIRATORIAS DOS DE ELLAS CON FRENO TOPES GIRATORIOS ANTICHOQUE CON PESO MAXIMO DEL USUARIO DE 0 A 50 KG. COLCHON DE MATERIAL SUAVE (TIPO ESPUMA) CON CUBIERTA IMPERMEABLE Y TRANSPIRABLE CON CREMALLERA PARA UNA LIMPIEZA FACIL 10 CM DE ESPESOR PORTASUERO INOXIDABLE CON ALTURA AJUSTABLE DE 0 A 50 CM BANDEJA MULTIUSOS BAJO EL LECHO SOPORTE PARA COLGAR BOLSAS DE LAS SONDAS O DREN | 48300
I450600102-553 | CUNA CUNA PEDIATRICA MECANICA PARA LACTANTES Y PREESCOLAR ESTRUCTURA METALICA CON RECUBRIMIENTO DE POLIESTER Y ACRO INOXIDABLE PULIDO CON BARANDAL Y COLCHON. SISTEMA DE DOS POSTES PARA SOPORTE DE BARANDALES (UN POSTE EN CADA EXTREMO A LO LARGO) BARANDALES ABATIBLES QUE PUEDEN REGULARSE Y FIJARSE A CUALQUIER ALTURA PERMITIENDO UN ACCESO TOTAL AL PACIENTE SEGUN SU ALTURA SELECCIONADA BARANDALES FABRICADOS DE POLICARBONATO TRANSPARENTE PARA PORPORCIONAR UNA VISIBILIDAD DE 360° HACIA EL PACIENTE. DIMENSIONES GENERALES DE LA CAMA LARGO TOTAL 74.5 X 1.36 CM DE ALTURA FIJA GIRATORIAS DOS DE ELLAS CON FRENO TOPES GIRATORIOS ANTICHOQUE CON PESO MAXIMO DEL USUARIO DE 0 A 50 KG. COLCHON DE MATERIAL SUAVE (TIPO ESPUMA) CON CUBIERTA IMPERMEABLE Y TRANSPIRABLE CON CREMALLERA PARA UNA LIMPIEZA FACIL 10 CM DE ESPESOR PORTASUERO INOXIDABLE CON ALTURA AJUSTABLE DE 0 A 50 CM BANDEJA MULTIUSOS BAJO EL LECHO SOPORTE PARA COLGAR BOLSAS DE LAS SONDAS O DREN | 48300
I450600102-554 | CUNA CUNA PEDIATRICA MECANICA PARA LACTANTES Y PREESCOLAR ESTRUCTURA METALICA CON RECUBRIMIENTO DE POLIESTER Y ACRO INOXIDABLE PULIDO CON BARANDAL Y COLCHON. SISTEMA DE DOS POSTES PARA SOPORTE DE BARANDALES (UN POSTE EN CADA EXTREMO A LO LARGO) BARANDALES ABATIBLES QUE PUEDEN REGULARSE Y FIJARSE A CUALQUIER ALTURA PERMITIENDO UN ACCESO TOTAL AL PACIENTE SEGUN SU ALTURA SELECCIONADA BARANDALES FABRICADOS DE POLICARBONATO TRANSPARENTE PARA PORPORCIONAR UNA VISIBILIDAD DE 360° HACIA EL PACIENTE. DIMENSIONES GENERALES DE LA CAMA LARGO TOTAL 74.5 X 1.36 CM DE ALTURA FIJA GIRATORIAS DOS DE ELLAS CON FRENO TOPES GIRATORIOS ANTICHOQUE CON PESO MAXIMO DEL USUARIO DE 0 A 50 KG. COLCHON DE MATERIAL SUAVE (TIPO ESPUMA) CON CUBIERTA IMPERMEABLE Y TRANSPIRABLE CON CREMALLERA PARA UNA LIMPIEZA FACIL 10 CM DE ESPESOR PORTASUERO INOXIDABLE CON ALTURA AJUSTABLE DE 0 A 50 CM BANDEJA MULTIUSOS BAJO EL LECHO SOPORTE PARA COLGAR BOLSAS DE LAS SONDAS O DREN | 48300
I450600102-557 | CUNA CUNA PEDIATRICA MECANICA PARA LACTANTES Y PREESCOLAR ESTRUCTURA METALICA CON RECUBRIMIENTO DE POLIESTER Y ACRO INOXIDABLE PULIDO CON BARANDAL Y COLCHON. SISTEMA DE DOS POSTES PARA SOPORTE DE BARANDALES (UN POSTE EN CADA EXTREMO A LO LARGO) BARANDALES ABATIBLES QUE PUEDEN REGULARSE Y FIJARSE A CUALQUIER ALTURA PERMITIENDO UN ACCESO TOTAL AL PACIENTE SEGUN SU ALTURA SELECCIONADA BARANDALES FABRICADOS DE POLICARBONATO TRANSPARENTE PARA PORPORCIONAR UNA VISIBILIDAD DE 360° HACIA EL PACIENTE. DIMENSIONES GENERALES DE LA CAMA LARGO TOTAL 74.5 X 1.36 CM DE ALTURA FIJA GIRATORIAS DOS DE ELLAS CON FRENO TOPES GIRATORIOS ANTICHOQUE CON PESO MAXIMO DEL USUARIO DE 0 A 50 KG. COLCHON DE MATERIAL SUAVE (TIPO ESPUMA) CON CUBIERTA IMPERMEABLE Y TRANSPIRABLE CON CREMALLERA PARA UNA LIMPIEZA FACIL 10 CM DE ESPESOR PORTASUERO INOXIDABLE CON ALTURA AJUSTABLE DE 0 A 50 CM BANDEJA MULTIUSOS BAJO EL LECHO SOPORTE PARA COLGAR BOLSAS DE LAS SONDAS O DREN | 48300
I450600102-566 | CUNA CUNA PEDIATRICA MECANICA PARA LACTANTES Y PREESCOLAR ESTRUCTURA METALICA CON RECUBRIMIENTO DE POLIESTER Y ACRO INOXIDABLE PULIDO CON BARANDAL Y COLCHON. SISTEMA DE DOS POSTES PARA SOPORTE DE BARANDALES (UN POSTE EN CADA EXTREMO A LO LARGO) BARANDALES ABATIBLES QUE PUEDEN REGULARSE Y FIJARSE A CUALQUIER ALTURA PERMITIENDO UN ACCESO TOTAL AL PACIENTE SEGUN SU ALTURA SELECCIONADA BARANDALES FABRICADOS DE POLICARBONATO TRANSPARENTE PARA PORPORCIONAR UNA VISIBILIDAD DE 360° HACIA EL PACIENTE. DIMENSIONES GENERALES DE LA CAMA LARGO TOTAL 74.5 X 1.36 CM DE ALTURA FIJA GIRATORIAS DOS DE ELLAS CON FRENO TOPES GIRATORIOS ANTICHOQUE CON PESO MAXIMO DEL USUARIO DE 0 A 50 KG. COLCHON DE MATERIAL SUAVE (TIPO ESPUMA) CON CUBIERTA IMPERMEABLE Y TRANSPIRABLE CON CREMALLERA PARA UNA LIMPIEZA FACIL 10 CM DE ESPESOR PORTASUERO INOXIDABLE CON ALTURA AJUSTABLE DE 0 A 50 CM BANDEJA MULTIUSOS BAJO EL LECHO SOPORTE PARA COLGAR BOLSAS DE LAS SONDAS O DREN | 48300
I450600102-568 | CUNA CUNA PEDIATRICA MECANICA PARA LACTANTES Y PREESCOLAR ESTRUCTURA METALICA CON RECUBRIMIENTO DE POLIESTER Y ACRO INOXIDABLE PULIDO CON BARANDAL Y COLCHON. SISTEMA DE DOS POSTES PARA SOPORTE DE BARANDALES (UN POSTE EN CADA EXTREMO A LO LARGO) BARANDALES ABATIBLES QUE PUEDEN REGULARSE Y FIJARSE A CUALQUIER ALTURA PERMITIENDO UN ACCESO TOTAL AL PACIENTE SEGUN SU ALTURA SELECCIONADA BARANDALES FABRICADOS DE POLICARBONATO TRANSPARENTE PARA PORPORCIONAR UNA VISIBILIDAD DE 360° HACIA EL PACIENTE. DIMENSIONES GENERALES DE LA CAMA LARGO TOTAL 74.5 X 1.36 CM DE ALTURA FIJA GIRATORIAS DOS DE ELLAS CON FRENO TOPES GIRATORIOS ANTICHOQUE CON PESO MAXIMO DEL USUARIO DE 0 A 50 KG. COLCHON DE MATERIAL SUAVE (TIPO ESPUMA) CON CUBIERTA IMPERMEABLE Y TRANSPIRABLE CON CREMALLERA PARA UNA LIMPIEZA FACIL 10 CM DE ESPESOR PORTASUERO INOXIDABLE CON ALTURA AJUSTABLE DE 0 A 50 CM BANDEJA MULTIUSOS BAJO EL LECHO SOPORTE PARA COLGAR BOLSAS DE LAS SONDAS O DREN | 48300
I450600102-571 | CUNA CUNA PEDIATRICA MECANICA PARA LACTANTES Y PREESCOLAR ESTRUCTURA METALICA CON RECUBRIMIENTO DE POLIESTER Y ACRO INOXIDABLE PULIDO CON BARANDAL Y COLCHON. SISTEMA DE DOS POSTES PARA SOPORTE DE BARANDALES (UN POSTE EN CADA EXTREMO A LO LARGO) BARANDALES ABATIBLES QUE PUEDEN REGULARSE Y FIJARSE A CUALQUIER ALTURA PERMITIENDO UN ACCESO TOTAL AL PACIENTE SEGUN SU ALTURA SELECCIONADA BARANDALES FABRICADOS DE POLICARBONATO TRANSPARENTE PARA PORPORCIONAR UNA VISIBILIDAD DE 360° HACIA EL PACIENTE. DIMENSIONES GENERALES DE LA CAMA LARGO TOTAL 74.5 X 1.36 CM DE ALTURA FIJA GIRATORIAS DOS DE ELLAS CON FRENO TOPES GIRATORIOS ANTICHOQUE CON PESO MAXIMO DEL USUARIO DE 0 A 50 KG. COLCHON DE MATERIAL SUAVE (TIPO ESPUMA) CON CUBIERTA IMPERMEABLE Y TRANSPIRABLE CON CREMALLERA PARA UNA LIMPIEZA FACIL 10 CM DE ESPESOR PORTASUERO INOXIDABLE CON ALTURA AJUSTABLE DE 0 A 50 CM BANDEJA MULTIUSOS BAJO EL LECHO SOPORTE PARA COLGAR BOLSAS DE LAS SONDAS O DREN | 48300
I450600102-572 | CUNA CUNA PEDIATRICA MECANICA PARA LACTANTES Y PREESCOLAR ESTRUCTURA METALICA CON RECUBRIMIENTO DE POLIESTER Y ACRO INOXIDABLE PULIDO CON BARANDAL Y COLCHON. SISTEMA DE DOS POSTES PARA SOPORTE DE BARANDALES (UN POSTE EN CADA EXTREMO A LO LARGO) BARANDALES ABATIBLES QUE PUEDEN REGULARSE Y FIJARSE A CUALQUIER ALTURA PERMITIENDO UN ACCESO TOTAL AL PACIENTE SEGUN SU ALTURA SELECCIONADA BARANDALES FABRICADOS DE POLICARBONATO TRANSPARENTE PARA PORPORCIONAR UNA VISIBILIDAD DE 360° HACIA EL PACIENTE. DIMENSIONES GENERALES DE LA CAMA LARGO TOTAL 74.5 X 1.36 CM DE ALTURA FIJA GIRATORIAS DOS DE ELLAS CON FRENO TOPES GIRATORIOS ANTICHOQUE CON PESO MAXIMO DEL USUARIO DE 0 A 50 KG. COLCHON DE MATERIAL SUAVE (TIPO ESPUMA) CON CUBIERTA IMPERMEABLE Y TRANSPIRABLE CON CREMALLERA PARA UNA LIMPIEZA FACIL 10 CM DE ESPESOR PORTASUERO INOXIDABLE CON ALTURA AJUSTABLE DE 0 A 50 CM BANDEJA MULTIUSOS BAJO EL LECHO SOPORTE PARA COLGAR BOLSAS DE LAS SONDAS O DREN | 48300
I450600102-573 | CUNA CUNA PEDIATRICA MECANICA PARA LACTANTES Y PREESCOLAR ESTRUCTURA METALICA CON RECUBRIMIENTO DE POLIESTER Y ACRO INOXIDABLE PULIDO CON BARANDAL Y COLCHON. SISTEMA DE DOS POSTES PARA SOPORTE DE BARANDALES (UN POSTE EN CADA EXTREMO A LO LARGO) BARANDALES ABATIBLES QUE PUEDEN REGULARSE Y FIJARSE A CUALQUIER ALTURA PERMITIENDO UN ACCESO TOTAL AL PACIENTE SEGUN SU ALTURA SELECCIONADA BARANDALES FABRICADOS DE POLICARBONATO TRANSPARENTE PARA PORPORCIONAR UNA VISIBILIDAD DE 360° HACIA EL PACIENTE. DIMENSIONES GENERALES DE LA CAMA LARGO TOTAL 74.5 X 1.36 CM DE ALTURA FIJA GIRATORIAS DOS DE ELLAS CON FRENO TOPES GIRATORIOS ANTICHOQUE CON PESO MAXIMO DEL USUARIO DE 0 A 50 KG. COLCHON DE MATERIAL SUAVE (TIPO ESPUMA) CON CUBIERTA IMPERMEABLE Y TRANSPIRABLE CON CREMALLERA PARA UNA LIMPIEZA FACIL 10 CM DE ESPESOR PORTASUERO INOXIDABLE CON ALTURA AJUSTABLE DE 0 A 50 CM BANDEJA MULTIUSOS BAJO EL LECHO SOPORTE PARA COLGAR BOLSAS DE LAS SONDAS O DREN | 48300
I450600102-574 | CUNA CUNA PEDIATRICA MECANICA PARA LACTANTES Y PREESCOLAR ESTRUCTURA METALICA CON RECUBRIMIENTO DE POLIESTER Y ACRO INOXIDABLE PULIDO CON BARANDAL Y COLCHON. SISTEMA DE DOS POSTES PARA SOPORTE DE BARANDALES (UN POSTE EN CADA EXTREMO A LO LARGO) BARANDALES ABATIBLES QUE PUEDEN REGULARSE Y FIJARSE A CUALQUIER ALTURA PERMITIENDO UN ACCESO TOTAL AL PACIENTE SEGUN SU ALTURA SELECCIONADA BARANDALES FABRICADOS DE POLICARBONATO TRANSPARENTE PARA PORPORCIONAR UNA VISIBILIDAD DE 360° HACIA EL PACIENTE. DIMENSIONES GENERALES DE LA CAMA LARGO TOTAL 74.5 X 1.36 CM DE ALTURA FIJA GIRATORIAS DOS DE ELLAS CON FRENO TOPES GIRATORIOS ANTICHOQUE CON PESO MAXIMO DEL USUARIO DE 0 A 50 KG. COLCHON DE MATERIAL SUAVE (TIPO ESPUMA) CON CUBIERTA IMPERMEABLE Y TRANSPIRABLE CON CREMALLERA PARA UNA LIMPIEZA FACIL 10 CM DE ESPESOR PORTASUERO INOXIDABLE CON ALTURA AJUSTABLE DE 0 A 50 CM BANDEJA MULTIUSOS BAJO EL LECHO SOPORTE PARA COLGAR BOLSAS DE LAS SONDAS O DREN | 48300
I450600102-577 | CUNA CUNA PEDIATRICA MECANICA PARA LACTANTES Y PREESCOLAR ESTRUCTURA METALICA CON RECUBRIMIENTO DE POLIESTER Y ACRO INOXIDABLE PULIDO CON BARANDAL Y COLCHON. SISTEMA DE DOS POSTES PARA SOPORTE DE BARANDALES (UN POSTE EN CADA EXTREMO A LO LARGO) BARANDALES ABATIBLES QUE PUEDEN REGULARSE Y FIJARSE A CUALQUIER ALTURA PERMITIENDO UN ACCESO TOTAL AL PACIENTE SEGUN SU ALTURA SELECCIONADA BARANDALES FABRICADOS DE POLICARBONATO TRANSPARENTE PARA PORPORCIONAR UNA VISIBILIDAD DE 360° HACIA EL PACIENTE. DIMENSIONES GENERALES DE LA CAMA LARGO TOTAL 74.5 X 1.36 CM DE ALTURA FIJA GIRATORIAS DOS DE ELLAS CON FRENO TOPES GIRATORIOS ANTICHOQUE CON PESO MAXIMO DEL USUARIO DE 0 A 50 KG. COLCHON DE MATERIAL SUAVE (TIPO ESPUMA) CON CUBIERTA IMPERMEABLE Y TRANSPIRABLE CON CREMALLERA PARA UNA LIMPIEZA FACIL 10 CM DE ESPESOR PORTASUERO INOXIDABLE CON ALTURA AJUSTABLE DE 0 A 50 CM BANDEJA MULTIUSOS BAJO EL LECHO SOPORTE PARA COLGAR BOLSAS DE LAS SONDAS O DREN | 48300
I450600102-578 | CUNA CUNA PEDIATRICA MECANICA PARA LACTANTES Y PREESCOLAR ESTRUCTURA METALICA CON RECUBRIMIENTO DE POLIESTER Y ACRO INOXIDABLE PULIDO CON BARANDAL Y COLCHON. SISTEMA DE DOS POSTES PARA SOPORTE DE BARANDALES (UN POSTE EN CADA EXTREMO A LO LARGO) BARANDALES ABATIBLES QUE PUEDEN REGULARSE Y FIJARSE A CUALQUIER ALTURA PERMITIENDO UN ACCESO TOTAL AL PACIENTE SEGUN SU ALTURA SELECCIONADA BARANDALES FABRICADOS DE POLICARBONATO TRANSPARENTE PARA PORPORCIONAR UNA VISIBILIDAD DE 360° HACIA EL PACIENTE. DIMENSIONES GENERALES DE LA CAMA LARGO TOTAL 74.5 X 1.36 CM DE ALTURA FIJA GIRATORIAS DOS DE ELLAS CON FRENO TOPES GIRATORIOS ANTICHOQUE CON PESO MAXIMO DEL USUARIO DE 0 A 50 KG. COLCHON DE MATERIAL SUAVE (TIPO ESPUMA) CON CUBIERTA IMPERMEABLE Y TRANSPIRABLE CON CREMALLERA PARA UNA LIMPIEZA FACIL 10 CM DE ESPESOR PORTASUERO INOXIDABLE CON ALTURA AJUSTABLE DE 0 A 50 CM BANDEJA MULTIUSOS BAJO EL LECHO SOPORTE PARA COLGAR BOLSAS DE LAS SONDAS O DREN | 48300
I450600102-580 | CUNA CUNA PEDIATRICA MECANICA PARA LACTANTES Y PREESCOLAR ESTRUCTURA METALICA CON RECUBRIMIENTO DE POLIESTER Y ACRO INOXIDABLE PULIDO CON BARANDAL Y COLCHON. SISTEMA DE DOS POSTES PARA SOPORTE DE BARANDALES (UN POSTE EN CADA EXTREMO A LO LARGO) BARANDALES ABATIBLES QUE PUEDEN REGULARSE Y FIJARSE A CUALQUIER ALTURA PERMITIENDO UN ACCESO TOTAL AL PACIENTE SEGUN SU ALTURA SELECCIONADA BARANDALES FABRICADOS DE POLICARBONATO TRANSPARENTE PARA PORPORCIONAR UNA VISIBILIDAD DE 360° HACIA EL PACIENTE. DIMENSIONES GENERALES DE LA CAMA LARGO TOTAL 74.5 X 1.36 CM DE ALTURA FIJA GIRATORIAS DOS DE ELLAS CON FRENO TOPES GIRATORIOS ANTICHOQUE CON PESO MAXIMO DEL USUARIO DE 0 A 50 KG. COLCHON DE MATERIAL SUAVE (TIPO ESPUMA) CON CUBIERTA IMPERMEABLE Y TRANSPIRABLE CON CREMALLERA PARA UNA LIMPIEZA FACIL 10 CM DE ESPESOR PORTASUERO INOXIDABLE CON ALTURA AJUSTABLE DE 0 A 50 CM BANDEJA MULTIUSOS BAJO EL LECHO SOPORTE PARA COLGAR BOLSAS DE LAS SONDAS O DREN | 48300
I450600102-586 | CUNA CUNA PEDIATRICA MECANICA PARA LACTANTES Y PREESCOLAR ESTRUCTURA METALICA CON RECUBRIMIENTO DE POLIESTER Y ACRO INOXIDABLE PULIDO CON BARANDAL Y COLCHON. SISTEMA DE DOS POSTES PARA SOPORTE DE BARANDALES (UN POSTE EN CADA EXTREMO A LO LARGO) BARANDALES ABATIBLES QUE PUEDEN REGULARSE Y FIJARSE A CUALQUIER ALTURA PERMITIENDO UN ACCESO TOTAL AL PACIENTE SEGUN SU ALTURA SELECCIONADA BARANDALES FABRICADOS DE POLICARBONATO TRANSPARENTE PARA PORPORCIONAR UNA VISIBILIDAD DE 360° HACIA EL PACIENTE. DIMENSIONES GENERALES DE LA CAMA LARGO TOTAL 74.5 X 1.36 CM DE ALTURA FIJA GIRATORIAS DOS DE ELLAS CON FRENO TOPES GIRATORIOS ANTICHOQUE CON PESO MAXIMO DEL USUARIO DE 0 A 50 KG. COLCHON DE MATERIAL SUAVE (TIPO ESPUMA) CON CUBIERTA IMPERMEABLE Y TRANSPIRABLE CON CREMALLERA PARA UNA LIMPIEZA FACIL 10 CM DE ESPESOR PORTASUERO INOXIDABLE CON ALTURA AJUSTABLE DE 0 A 50 CM BANDEJA MULTIUSOS BAJO EL LECHO SOPORTE PARA COLGAR BOLSAS DE LAS SONDAS O DREN | 48300
I450600102-588 | CUNA CUNA PEDIATRICA MECANICA PARA LACTANTES Y PREESCOLAR ESTRUCTURA METALICA CON RECUBRIMIENTO DE POLIESTER Y ACRO INOXIDABLE PULIDO CON BARANDAL Y COLCHON. SISTEMA DE DOS POSTES PARA SOPORTE DE BARANDALES (UN POSTE EN CADA EXTREMO A LO LARGO) BARANDALES ABATIBLES QUE PUEDEN REGULARSE Y FIJARSE A CUALQUIER ALTURA PERMITIENDO UN ACCESO TOTAL AL PACIENTE SEGUN SU ALTURA SELECCIONADA BARANDALES FABRICADOS DE POLICARBONATO TRANSPARENTE PARA PORPORCIONAR UNA VISIBILIDAD DE 360° HACIA EL PACIENTE. DIMENSIONES GENERALES DE LA CAMA LARGO TOTAL 74.5 X 1.36 CM DE ALTURA FIJA GIRATORIAS DOS DE ELLAS CON FRENO TOPES GIRATORIOS ANTICHOQUE CON PESO MAXIMO DEL USUARIO DE 0 A 50 KG. COLCHON DE MATERIAL SUAVE (TIPO ESPUMA) CON CUBIERTA IMPERMEABLE Y TRANSPIRABLE CON CREMALLERA PARA UNA LIMPIEZA FACIL 10 CM DE ESPESOR PORTASUERO INOXIDABLE CON ALTURA AJUSTABLE DE 0 A 50 CM BANDEJA MULTIUSOS BAJO EL LECHO SOPORTE PARA COLGAR BOLSAS DE LAS SONDAS O DREN | 48300
I060200470-294 | UNIDAD ULTRASONICA EQUIPO PARA LA DETECCION DE FRECUENCIA CARDIACA FETAL POR EFECTO DOPPLER Y ACTIVIDAD UTERINA POR METODO NO INVASIVO CON TECLADO EN ESPANOL O CON SIMBOLOGIA INTERNACIONAL. UN TRANSDUCTOR MULTICRISTAL CON 7 CRISTALES MINIMO PARA FRECUENCIA CARDIACA FETAL REGISTRADOR TERMICO CON DOS CANALES UNO PARA TOCO Y OTRO PARA CARDIACO CON CAPACIDAD DE PERSONALIZAR LOS MENSAJES CON IMPRESION EN ESPANOL . TRES VELOCIDADES COMO MINIMO DENTRO DEL RANGO 1 A 3 CM/MIN. CON AUTOPRUEBA . DESPLIEGUE NUMERICO EN PANTALLA Y PAPEL DE LATIDOS/MINUTO FETAL CON RANGO DE 30 A 240 O MAYOR CON RESOLUCION DE 1 LPM. DESPLIEGUE EN PANTALLA Y PAPAEL - DE LA ACTIVIDAD UTERINA CON REGISTRO DE . DETECCION DE MOVIMIENTO FETAL EN FORMA MANUAL Y AUTOMATICA FECHA Y HORA CON PROCESAMIENTO CON AUTOCORRELACION. | 65582.2
I090000112-235 | CARRO MONITOR MONITOR DE SIGNOS VITALES INTERMEDIO QUE INCLUYE M8001A-A04 A04 4WAES M8001A-E22 E22 QUICK RELEASE MOUNT M8001A-E05 E05 INTEGRATED RECORDER M8001A-E24 E24 ONE LITHIUM-ION BATTERY M8001A-E25 E25 BATTERY OPERATION | 196440.32
I090000088-1531 | CAMA CLINICA CAMA PARA PROCEDIMIENTOS GYNECO-OBSTETRICOS RECUPERACION Y TRASLADO TALONERAS Y PIERNERAS TIPO GEOPEL CONTROLES DE PEDRAL HIDRAULICO PARA AJUSTE DE ALTURA Y POSICIONAMIENTO DE TRENDELEMBURG. SECCION DE PIERNAS ABATIBLE FRENO CENTRALIZADO Y DIRECCIONAMIENTO POR QUINTA RUEDA INCLUYE PORTA SUEROS ARILLO PARA COLOCACION DE BACINETE Y/O CHAROLA SET DE 10 BACINETES Y 10 CHAROLAS DESECHABLES LPARA DE PIERNERAS GEOPEL ARTICULABLES | 120770.52
I090000088-1535 | CAMA CLINICA CAMA PARA PROCEDIMIENTOS GYNECO-OBSTETRICOS RECUPERACION Y TRASLADO TALONERAS Y PIERNERAS TIPO GEOPEL CONTROLES DE PEDRAL HIDRAULICO PARA AJUSTE DE ALTURA Y POSICIONAMIENTO DE TRENDELEMBURG. SECCION DE PIERNAS ABATIBLE FRENO CENTRALIZADO Y DIRECCIONAMIENTO POR QUINTA RUEDA INCLUYE PORTA SUEROS ARILLO PARA COLOCACION DE BACINETE Y/O CHAROLA SET DE 10 BACINETES Y 10 CHAROLAS DESECHABLES LPARA DE PIERNERAS GEOPEL ARTICULABLES | 120770.52
I090000088-1538 | CAMA CLINICA CAMA PARA PROCEDIMIENTOS GYNECO-OBSTETRICOS RECUPERACION Y TRASLADO TALONERAS Y PIERNERAS TIPO GEOPEL CONTROLES DE PEDRAL HIDRAULICO PARA AJUSTE DE ALTURA Y POSICIONAMIENTO DE TRENDELEMBURG. SECCION DE PIERNAS ABATIBLE FRENO CENTRALIZADO Y DIRECCIONAMIENTO POR QUINTA RUEDA INCLUYE PORTA SUEROS ARILLO PARA COLOCACION DE BACINETE Y/O CHAROLA SET DE 10 BACINETES Y 10 CHAROLAS DESECHABLES LPARA DE PIERNERAS GEOPEL ARTICULABLES | 120770.52
I090000088-1539 | CAMA CLINICA CAMA PARA PROCEDIMIENTOS GYNECO-OBSTETRICOS RECUPERACION Y TRASLADO TALONERAS Y PIERNERAS TIPO GEOPEL CONTROLES DE PEDRAL HIDRAULICO PARA AJUSTE DE ALTURA Y POSICIONAMIENTO DE TRENDELEMBURG. SECCION DE PIERNAS ABATIBLE FRENO CENTRALIZADO Y DIRECCIONAMIENTO POR QUINTA RUEDA INCLUYE PORTA SUEROS ARILLO PARA COLOCACION DE BACINETE Y/O CHAROLA SET DE 10 BACINETES Y 10 CHAROLAS DESECHABLES LPARA DE PIERNERAS GEOPEL ARTICULABLES | 120770.52
I090000088-1540 | CAMA CLINICA CAMA PARA PROCEDIMIENTOS GYNECO-OBSTETRICOS RECUPERACION Y TRASLADO TALONERAS Y PIERNERAS TIPO GEOPEL CONTROLES DE PEDRAL HIDRAULICO PARA AJUSTE DE ALTURA Y POSICIONAMIENTO DE TRENDELEMBURG. SECCION DE PIERNAS ABATIBLE FRENO CENTRALIZADO Y DIRECCIONAMIENTO POR QUINTA RUEDA INCLUYE PORTA SUEROS ARILLO PARA COLOCACION DE BACINETE Y/O CHAROLA SET DE 10 BACINETES Y 10 CHAROLAS DESECHABLES LPARA DE PIERNERAS GEOPEL ARTICULABLES | 120770.52
I060200470-287 | UNIDAD ULTRASONICA EQUIPO PARA LA DETECCION DE FRECUENCIA CARDIACA FETAL POR EFECTO DOPPLER Y ACTIVIDAD UTERINA POR METODO NO INVASIVO CON TECLADO EN ESPANOL O CON SIMBOLOGIA INTERNACIONAL. UN TRANSDUCTOR MULTICRISTAL CON 7 CRISTALES MINIMO PARA FRECUENCIA CARDIACA FETAL REGISTRADOR TERMICO CON DOS CANALES UNO PARA TOCO Y OTRO PARA CARDIACO CON CAPACIDAD DE PERSONALIZAR LOS MENSAJES CON IMPRESION EN ESPANOL . TRES VELOCIDADES COMO MINIMO DENTRO DEL RANGO 1 A 3 CM/MIN. CON AUTOPRUEBA . DESPLIEGUE NUMERICO EN PANTALLA Y PAPEL DE LATIDOS/MINUTO FETAL CON RANGO DE 30 A 240 O MAYOR CON RESOLUCION DE 1 LPM. DESPLIEGUE EN PANTALLA Y PAPAEL - DE LA ACTIVIDAD UTERINA CON REGISTRO DE . DETECCION DE MOVIMIENTO FETAL EN FORMA MANUAL Y AUTOMATICA FECHA Y HORA CON PROCESAMIENTO CON AUTOCORRELACION. | 65582.2
I060200470-296 | UNIDAD ULTRASONICA EQUIPO PARA LA DETECCION DE FRECUENCIA CARDIACA FETAL POR EFECTO DOPPLER Y ACTIVIDAD UTERINA POR METODO NO INVASIVO CON TECLADO EN ESPANOL O CON SIMBOLOGIA INTERNACIONAL. UN TRANSDUCTOR MULTICRISTAL CON 7 CRISTALES MINIMO PARA FRECUENCIA CARDIACA FETAL REGISTRADOR TERMICO CON DOS CANALES UNO PARA TOCO Y OTRO PARA CARDIACO CON CAPACIDAD DE PERSONALIZAR LOS MENSAJES CON IMPRESION EN ESPANOL . TRES VELOCIDADES COMO MINIMO DENTRO DEL RANGO 1 A 3 CM/MIN. CON AUTOPRUEBA . DESPLIEGUE NUMERICO EN PANTALLA Y PAPEL DE LATIDOS/MINUTO FETAL CON RANGO DE 30 A 240 O MAYOR CON RESOLUCION DE 1 LPM. DESPLIEGUE EN PANTALLA Y PAPAEL - DE LA ACTIVIDAD UTERINA CON REGISTRO DE . DETECCION DE MOVIMIENTO FETAL EN FORMA MANUAL Y AUTOMATICA FECHA Y HORA CON PROCESAMIENTO CON AUTOCORRELACION. | 65582.2
I090000452-101 | APARATO ANESTECIA MAQUINA DE ANESTESIA AVANZADA CON CARRO Y TRES CAJONES UNO CON CERRADURA . ENTRADA PARA 3 GASES DE SUMINISTRO AIRE 02 Y N20 ENTRADA Y REGULADOR PARA CILINDROS DE 02 Y N20 CONTROL DE FLUJO DE GASES CON DESPLIEGUE NUMERICO DIGITAL Y FLUJOMETROS VIRTUALES DESPLEGADOS EN PANTALLA CIRCUITO ABSORBEDRO SENCILLO COSY 26 CON CAPACIDAD DE 1.5 LT. VENTILADOR ELECTRONICA DE LA MISMA MARCA DE TECNOLOGIA DE PISTON NO REQUIERE DE GAS MOTRIZ PARA SU FUNCIONAMIENTO CONTROL POR VOLUMEN Y Y CONTRIOL DE PRESION VENTILACION SINCRONIZADA CON PRESION SOPORTE SIMV+PS MONITOR DE SIGNOS VITALES SERIE 5399732947 | 1138692.1
I090000088-1533 | CAMA CLINICA CAMA PARA PROCEDIMIENTOS GYNECO-OBSTETRICOS RECUPERACION Y TRASLADO TALONERAS Y PIERNERAS TIPO GEOPEL CONTROLES DE PEDRAL HIDRAULICO PARA AJUSTE DE ALTURA Y POSICIONAMIENTO DE TRENDELEMBURG. SECCION DE PIERNAS ABATIBLE FRENO CENTRALIZADO Y DIRECCIONAMIENTO POR QUINTA RUEDA INCLUYE PORTA SUEROS ARILLO PARA COLOCACION DE BACINETE Y/O CHAROLA SET DE 10 BACINETES Y 10 CHAROLAS DESECHABLES LPARA DE PIERNERAS GEOPEL ARTICULABLES | 120770.52
I090000088-1537 | CAMA CLINICA CAMA PARA PROCEDIMIENTOS GYNECO-OBSTETRICOS RECUPERACION Y TRASLADO TALONERAS Y PIERNERAS TIPO GEOPEL CONTROLES DE PEDRAL HIDRAULICO PARA AJUSTE DE ALTURA Y POSICIONAMIENTO DE TRENDELEMBURG. SECCION DE PIERNAS ABATIBLE FRENO CENTRALIZADO Y DIRECCIONAMIENTO POR QUINTA RUEDA INCLUYE PORTA SUEROS ARILLO PARA COLOCACION DE BACINETE Y/O CHAROLA SET DE 10 BACINETES Y 10 CHAROLAS DESECHABLES LPARA DE PIERNERAS GEOPEL ARTICULABLES | 120770.52
I450600102-543 | CUNA CUNA PEDIATRICA MECANICA PARA LACTANTES Y PREESCOLAR ESTRUCTURA METALICA CON RECUBRIMIENTO DE POLIESTER Y ACRO INOXIDABLE PULIDO CON BARANDAL Y COLCHON. SISTEMA DE DOS POSTES PARA SOPORTE DE BARANDALES (UN POSTE EN CADA EXTREMO A LO LARGO) BARANDALES ABATIBLES QUE PUEDEN REGULARSE Y FIJARSE A CUALQUIER ALTURA PERMITIENDO UN ACCESO TOTAL AL PACIENTE SEGUN SU ALTURA SELECCIONADA BARANDALES FABRICADOS DE POLICARBONATO TRANSPARENTE PARA PORPORCIONAR UNA VISIBILIDAD DE 360° HACIA EL PACIENTE. DIMENSIONES GENERALES DE LA CAMA LARGO TOTAL 74.5 X 1.36 CM DE ALTURA FIJA GIRATORIAS DOS DE ELLAS CON FRENO TOPES GIRATORIOS ANTICHOQUE CON PESO MAXIMO DEL USUARIO DE 0 A 50 KG. COLCHON DE MATERIAL SUAVE (TIPO ESPUMA) CON CUBIERTA IMPERMEABLE Y TRANSPIRABLE CON CREMALLERA PARA UNA LIMPIEZA FACIL 10 CM DE ESPESOR PORTASUERO INOXIDABLE CON ALTURA AJUSTABLE DE 0 A 50 CM BANDEJA MULTIUSOS BAJO EL LECHO SOPORTE PARA COLGAR BOLSAS DE LAS SONDAS O DREN | 48300
I090000112-231 | CARRO MONITOR MONITOR DE SIGNOS VITALES INTERMEDIO QUE INCLUYE M8001A-A04 A04 4WAES M8001A-E22 E22 QUICK RELEASE MOUNT M8001A-E05 E05 INTEGRATED RECORDER M8001A-E24 E24 ONE LITHIUM-ION BATTERY M8001A-E25 E25 BATTERY OPERATION | 196440.32
I060200470-293 | UNIDAD ULTRASONICA EQUIPO PARA LA DETECCION DE FRECUENCIA CARDIACA FETAL POR EFECTO DOPPLER Y ACTIVIDAD UTERINA POR METODO NO INVASIVO CON TECLADO EN ESPANOL O CON SIMBOLOGIA INTERNACIONAL. UN TRANSDUCTOR MULTICRISTAL CON 7 CRISTALES MINIMO PARA FRECUENCIA CARDIACA FETAL REGISTRADOR TERMICO CON DOS CANALES UNO PARA TOCO Y OTRO PARA CARDIACO CON CAPACIDAD DE PERSONALIZAR LOS MENSAJES CON IMPRESION EN ESPANOL . TRES VELOCIDADES COMO MINIMO DENTRO DEL RANGO 1 A 3 CM/MIN. CON AUTOPRUEBA . DESPLIEGUE NUMERICO EN PANTALLA Y PAPEL DE LATIDOS/MINUTO FETAL CON RANGO DE 30 A 240 O MAYOR CON RESOLUCION DE 1 LPM. DESPLIEGUE EN PANTALLA Y PAPAEL - DE LA ACTIVIDAD UTERINA CON REGISTRO DE . DETECCION DE MOVIMIENTO FETAL EN FORMA MANUAL Y AUTOMATICA FECHA Y HORA CON PROCESAMIENTO CON AUTOCORRELACION. | 65582.2
I090000252-179 | INCUBADORA INCUBADORA PARA CUIDADOS GENERALES NEONATAL CONTROL DE TEMPERATURA DEL AIRE Y SERVO CONTROL DE LA TEMPERATURA DE PIEL DEL BEBE CONOPIA DE DOBLE PARED CON MULTIPLE ACCESO CORTINA DE AIRE PARA EVITAR PERDIDAS TERMICAS AL ABRIR LOS ACCEESOS HUMIDIFICACION PASIVA DEL 50 AL 60% BAJO NIVEL DE RUIDO ALARMAS SISTEMA DE CORTE DE CALENTAMIENTO Y ALARMAS EN CASO DE SOBRECALENTAMIENTO CARRO CON GABIANETE INCLUYE SENSOR REUSABLE PARA TEMPERATURA DE PIEL | 153721.65
I090000090-96 | CAMA PEDIATRICA CAMA ELECTRICA RODABLE QUE FACILITA LA ATENCION DEL PACIENTE DE 80X 1.60 CMS QUE INCLUYE LO SIGUIENTE: LECHO RIGIDO TERMOPLASTICO LAVABLE Y DESMONTABLE EN TRAMOS. CON SISTEMA ARTICULADA EN 4 PLANOS MEDIANTE DOS MOTORES LINEALES DE BAJA TENSION (24 VOLTIOS) ESQUEIDAD MAXIMA IP-66 (8000 NEWTON) CON FUSIBLE DE PROTECCION EN EL ENCHUFE. UNIDAD DE CONTROL FIJA A LA ESTRUCTURA DE LA CAMA LA MISMA DEBERA CONTGAR CON MANDOS DE FUNCIONES. TRAMO DE PIERNAS CON POSIBILIDAD DE ADECUACION DE DIFERENTES ANGULOS. DESEMBRAGUE DE EMERGENCIA QUE POSIBILITA EL POSICIONAMIENTO HORIZONTAL DEL TRAMO DE RESPALDO CON MAYOR RAPIDEZ DE AMBOS LADOS DE LA CAMA. SISTEMA DE REGULACION DE ALTURA DE TODA LA CAMA ENTRE 43 Y 83 CMS. MEDIANTE MOTOR LINEAL DE BAJA TENSION (24 VOLTIOS) ESTANQUEIDAD MAXIMA I9-66 4 RUEDAS GIRATORIAS PIVOTANTES DE 150 MM. INTEGRALES CON FRENADO SIMULTANEO INCLUYE QUINTA RUEDA DIRECCIONAL QUE POSIBILITE EL GIRO DE 360° Y LA FAC | 70150
I090000090-106 | CAMA PEDIATRICA CAMA ELECTRICA RODABLE QUE FACILITA LA ATENCION DEL PACIENTE DE 80X 1.60 CMS QUE INCLUYE LO SIGUIENTE: LECHO RIGIDO TERMOPLASTICO LAVABLE Y DESMONTABLE EN TRAMOS. CON SISTEMA ARTICULADA EN 4 PLANOS MEDIANTE DOS MOTORES LINEALES DE BAJA TENSION (24 VOLTIOS) ESQUEIDAD MAXIMA IP-66 (8000 NEWTON) CON FUSIBLE DE PROTECCION EN EL ENCHUFE. UNIDAD DE CONTROL FIJA A LA ESTRUCTURA DE LA CAMA LA MISMA DEBERA CONTGAR CON MANDOS DE FUNCIONES. TRAMO DE PIERNAS CON POSIBILIDAD DE ADECUACION DE DIFERENTES ANGULOS. DESEMBRAGUE DE EMERGENCIA QUE POSIBILITA EL POSICIONAMIENTO HORIZONTAL DEL TRAMO DE RESPALDO CON MAYOR RAPIDEZ DE AMBOS LADOS DE LA CAMA. SISTEMA DE REGULACION DE ALTURA DE TODA LA CAMA ENTRE 43 Y 83 CMS. MEDIANTE MOTOR LINEAL DE BAJA TENSION (24 VOLTIOS) ESTANQUEIDAD MAXIMA I9-66 4 RUEDAS GIRATORIAS PIVOTANTES DE 150 MM. INTEGRALES CON FRENADO SIMULTANEO INCLUYE QUINTA RUEDA DIRECCIONAL QUE POSIBILITE EL GIRO DE 360° Y LA FAC | 70150
I090000090-113 | CAMA PEDIATRICA CAMA ELECTRICA RODABLE QUE FACILITA LA ATENCION DEL PACIENTE DE 80X 1.60 CMS QUE INCLUYE LO SIGUIENTE: LECHO RIGIDO TERMOPLASTICO LAVABLE Y DESMONTABLE EN TRAMOS. CON SISTEMA ARTICULADA EN 4 PLANOS MEDIANTE DOS MOTORES LINEALES DE BAJA TENSION (24 VOLTIOS) ESQUEIDAD MAXIMA IP-66 (8000 NEWTON) CON FUSIBLE DE PROTECCION EN EL ENCHUFE. UNIDAD DE CONTROL FIJA A LA ESTRUCTURA DE LA CAMA LA MISMA DEBERA CONTGAR CON MANDOS DE FUNCIONES. TRAMO DE PIERNAS CON POSIBILIDAD DE ADECUACION DE DIFERENTES ANGULOS. DESEMBRAGUE DE EMERGENCIA QUE POSIBILITA EL POSICIONAMIENTO HORIZONTAL DEL TRAMO DE RESPALDO CON MAYOR RAPIDEZ DE AMBOS LADOS DE LA CAMA. SISTEMA DE REGULACION DE ALTURA DE TODA LA CAMA ENTRE 43 Y 83 CMS. MEDIANTE MOTOR LINEAL DE BAJA TENSION (24 VOLTIOS) ESTANQUEIDAD MAXIMA I9-66 4 RUEDAS GIRATORIAS PIVOTANTES DE 150 MM. INTEGRALES CON FRENADO SIMULTANEO INCLUYE QUINTA RUEDA DIRECCIONAL QUE POSIBILITE EL GIRO DE 360° Y LA FAC | 70150
I450600102-525 | CUNA CUNA PEDIATRICA MECANICA PARA LACTANTES Y PREESCOLAR ESTRUCTURA METALICA CON RECUBRIMIENTO DE POLIESTER Y ACRO INOXIDABLE PULIDO CON BARANDAL Y COLCHON. SISTEMA DE DOS POSTES PARA SOPORTE DE BARANDALES (UN POSTE EN CADA EXTREMO A LO LARGO) BARANDALES ABATIBLES QUE PUEDEN REGULARSE Y FIJARSE A CUALQUIER ALTURA PERMITIENDO UN ACCESO TOTAL AL PACIENTE SEGUN SU ALTURA SELECCIONADA BARANDALES FABRICADOS DE POLICARBONATO TRANSPARENTE PARA PORPORCIONAR UNA VISIBILIDAD DE 360° HACIA EL PACIENTE. DIMENSIONES GENERALES DE LA CAMA LARGO TOTAL 74.5 X 1.36 CM DE ALTURA FIJA GIRATORIAS DOS DE ELLAS CON FRENO TOPES GIRATORIOS ANTICHOQUE CON PESO MAXIMO DEL USUARIO DE 0 A 50 KG. COLCHON DE MATERIAL SUAVE (TIPO ESPUMA) CON CUBIERTA IMPERMEABLE Y TRANSPIRABLE CON CREMALLERA PARA UNA LIMPIEZA FACIL 10 CM DE ESPESOR PORTASUERO INOXIDABLE CON ALTURA AJUSTABLE DE 0 A 50 CM BANDEJA MULTIUSOS BAJO EL LECHO SOPORTE PARA COLGAR BOLSAS DE LAS SONDAS O DREN | 48300
I450600102-537 | CUNA CUNA PEDIATRICA MECANICA PARA LACTANTES Y PREESCOLAR ESTRUCTURA METALICA CON RECUBRIMIENTO DE POLIESTER Y ACRO INOXIDABLE PULIDO CON BARANDAL Y COLCHON. SISTEMA DE DOS POSTES PARA SOPORTE DE BARANDALES (UN POSTE EN CADA EXTREMO A LO LARGO) BARANDALES ABATIBLES QUE PUEDEN REGULARSE Y FIJARSE A CUALQUIER ALTURA PERMITIENDO UN ACCESO TOTAL AL PACIENTE SEGUN SU ALTURA SELECCIONADA BARANDALES FABRICADOS DE POLICARBONATO TRANSPARENTE PARA PORPORCIONAR UNA VISIBILIDAD DE 360° HACIA EL PACIENTE. DIMENSIONES GENERALES DE LA CAMA LARGO TOTAL 74.5 X 1.36 CM DE ALTURA FIJA GIRATORIAS DOS DE ELLAS CON FRENO TOPES GIRATORIOS ANTICHOQUE CON PESO MAXIMO DEL USUARIO DE 0 A 50 KG. COLCHON DE MATERIAL SUAVE (TIPO ESPUMA) CON CUBIERTA IMPERMEABLE Y TRANSPIRABLE CON CREMALLERA PARA UNA LIMPIEZA FACIL 10 CM DE ESPESOR PORTASUERO INOXIDABLE CON ALTURA AJUSTABLE DE 0 A 50 CM BANDEJA MULTIUSOS BAJO EL LECHO SOPORTE PARA COLGAR BOLSAS DE LAS SONDAS O DREN | 48300
I450600102-575 | CUNA CUNA PEDIATRICA MECANICA PARA LACTANTES Y PREESCOLAR ESTRUCTURA METALICA CON RECUBRIMIENTO DE POLIESTER Y ACRO INOXIDABLE PULIDO CON BARANDAL Y COLCHON. SISTEMA DE DOS POSTES PARA SOPORTE DE BARANDALES (UN POSTE EN CADA EXTREMO A LO LARGO) BARANDALES ABATIBLES QUE PUEDEN REGULARSE Y FIJARSE A CUALQUIER ALTURA PERMITIENDO UN ACCESO TOTAL AL PACIENTE SEGUN SU ALTURA SELECCIONADA BARANDALES FABRICADOS DE POLICARBONATO TRANSPARENTE PARA PORPORCIONAR UNA VISIBILIDAD DE 360° HACIA EL PACIENTE. DIMENSIONES GENERALES DE LA CAMA LARGO TOTAL 74.5 X 1.36 CM DE ALTURA FIJA GIRATORIAS DOS DE ELLAS CON FRENO TOPES GIRATORIOS ANTICHOQUE CON PESO MAXIMO DEL USUARIO DE 0 A 50 KG. COLCHON DE MATERIAL SUAVE (TIPO ESPUMA) CON CUBIERTA IMPERMEABLE Y TRANSPIRABLE CON CREMALLERA PARA UNA LIMPIEZA FACIL 10 CM DE ESPESOR PORTASUERO INOXIDABLE CON ALTURA AJUSTABLE DE 0 A 50 CM BANDEJA MULTIUSOS BAJO EL LECHO SOPORTE PARA COLGAR BOLSAS DE LAS SONDAS O DREN | 48300
I450600102-576 | CUNA CUNA PEDIATRICA MECANICA PARA LACTANTES Y PREESCOLAR ESTRUCTURA METALICA CON RECUBRIMIENTO DE POLIESTER Y ACRO INOXIDABLE PULIDO CON BARANDAL Y COLCHON. SISTEMA DE DOS POSTES PARA SOPORTE DE BARANDALES (UN POSTE EN CADA EXTREMO A LO LARGO) BARANDALES ABATIBLES QUE PUEDEN REGULARSE Y FIJARSE A CUALQUIER ALTURA PERMITIENDO UN ACCESO TOTAL AL PACIENTE SEGUN SU ALTURA SELECCIONADA BARANDALES FABRICADOS DE POLICARBONATO TRANSPARENTE PARA PORPORCIONAR UNA VISIBILIDAD DE 360° HACIA EL PACIENTE. DIMENSIONES GENERALES DE LA CAMA LARGO TOTAL 74.5 X 1.36 CM DE ALTURA FIJA GIRATORIAS DOS DE ELLAS CON FRENO TOPES GIRATORIOS ANTICHOQUE CON PESO MAXIMO DEL USUARIO DE 0 A 50 KG. COLCHON DE MATERIAL SUAVE (TIPO ESPUMA) CON CUBIERTA IMPERMEABLE Y TRANSPIRABLE CON CREMALLERA PARA UNA LIMPIEZA FACIL 10 CM DE ESPESOR PORTASUERO INOXIDABLE CON ALTURA AJUSTABLE DE 0 A 50 CM BANDEJA MULTIUSOS BAJO EL LECHO SOPORTE PARA COLGAR BOLSAS DE LAS SONDAS O DREN | 48300
I450600102-584 | CUNA CUNA PEDIATRICA MECANICA PARA LACTANTES Y PREESCOLAR ESTRUCTURA METALICA CON RECUBRIMIENTO DE POLIESTER Y ACRO INOXIDABLE PULIDO CON BARANDAL Y COLCHON. SISTEMA DE DOS POSTES PARA SOPORTE DE BARANDALES (UN POSTE EN CADA EXTREMO A LO LARGO) BARANDALES ABATIBLES QUE PUEDEN REGULARSE Y FIJARSE A CUALQUIER ALTURA PERMITIENDO UN ACCESO TOTAL AL PACIENTE SEGUN SU ALTURA SELECCIONADA BARANDALES FABRICADOS DE POLICARBONATO TRANSPARENTE PARA PORPORCIONAR UNA VISIBILIDAD DE 360° HACIA EL PACIENTE. DIMENSIONES GENERALES DE LA CAMA LARGO TOTAL 74.5 X 1.36 CM DE ALTURA FIJA GIRATORIAS DOS DE ELLAS CON FRENO TOPES GIRATORIOS ANTICHOQUE CON PESO MAXIMO DEL USUARIO DE 0 A 50 KG. COLCHON DE MATERIAL SUAVE (TIPO ESPUMA) CON CUBIERTA IMPERMEABLE Y TRANSPIRABLE CON CREMALLERA PARA UNA LIMPIEZA FACIL 10 CM DE ESPESOR PORTASUERO INOXIDABLE CON ALTURA AJUSTABLE DE 0 A 50 CM BANDEJA MULTIUSOS BAJO EL LECHO SOPORTE PARA COLGAR BOLSAS DE LAS SONDAS O DREN | 48300
I450600102-587 | CUNA CUNA PEDIATRICA MECANICA PARA LACTANTES Y PREESCOLAR ESTRUCTURA METALICA CON RECUBRIMIENTO DE POLIESTER Y ACRO INOXIDABLE PULIDO CON BARANDAL Y COLCHON. SISTEMA DE DOS POSTES PARA SOPORTE DE BARANDALES (UN POSTE EN CADA EXTREMO A LO LARGO) BARANDALES ABATIBLES QUE PUEDEN REGULARSE Y FIJARSE A CUALQUIER ALTURA PERMITIENDO UN ACCESO TOTAL AL PACIENTE SEGUN SU ALTURA SELECCIONADA BARANDALES FABRICADOS DE POLICARBONATO TRANSPARENTE PARA PORPORCIONAR UNA VISIBILIDAD DE 360° HACIA EL PACIENTE. DIMENSIONES GENERALES DE LA CAMA LARGO TOTAL 74.5 X 1.36 CM DE ALTURA FIJA GIRATORIAS DOS DE ELLAS CON FRENO TOPES GIRATORIOS ANTICHOQUE CON PESO MAXIMO DEL USUARIO DE 0 A 50 KG. COLCHON DE MATERIAL SUAVE (TIPO ESPUMA) CON CUBIERTA IMPERMEABLE Y TRANSPIRABLE CON CREMALLERA PARA UNA LIMPIEZA FACIL 10 CM DE ESPESOR PORTASUERO INOXIDABLE CON ALTURA AJUSTABLE DE 0 A 50 CM BANDEJA MULTIUSOS BAJO EL LECHO SOPORTE PARA COLGAR BOLSAS DE LAS SONDAS O DREN | 48300
I090000252-178 | INCUBADORA INCUBADORA DE TRASLADO EXTRAHOSPITALARIA PARA EL TRANSPORTE NEONATAL . CONTROL DE TEMPERATURA DEL AIRE . MONITORIZACION DE LA TEMPERATURA DE PIEL DEL BEBE . CANOPIA DE DOBLE PARED CON MULTIPLE ACDESO (INCLUYE ACCESO CEFALICO) MANOMETRO DE PRESION EN VIAS AEREAS. ILUMINACION PARA EXAMINACION HUMIDIFICACION PASIVA DEL 50 AL 70% BAJO NIVEL DE RUIDO DOBLE BATERIA INTERNA ( 180 MINUTOS ) REPISA PARA MONITOR POSTE PARA INFUSION CARRO DE TRANSPORTE ULTIPOSICIONES REGULADOR PARA OXIGENO TANQUE DE OXIGENO DOBLE | 777722.46
I090000088-1534 | CAMA CLINICA CAMA PARA PROCEDIMIENTOS GYNECO-OBSTETRICOS RECUPERACION Y TRASLADO TALONERAS Y PIERNERAS TIPO GEOPEL CONTROLES DE PEDRAL HIDRAULICO PARA AJUSTE DE ALTURA Y POSICIONAMIENTO DE TRENDELEMBURG. SECCION DE PIERNAS ABATIBLE FRENO CENTRALIZADO Y DIRECCIONAMIENTO POR QUINTA RUEDA INCLUYE PORTA SUEROS ARILLO PARA COLOCACION DE BACINETE Y/O CHAROLA SET DE 10 BACINETES Y 10 CHAROLAS DESECHABLES LPARA DE PIERNERAS GEOPEL ARTICULABLES | 120770.52
I060600132-2 | DENSITOMETRO Y BALANZA DENSIDAD EQUIPO DE DENSITOMETRIA HOLOGICA CONSTA DEL SIGUIENTE EQUIPO 1 WHOLEBODY OPTION EXPLORER APEX 1 FOREARM-APEX 1QDR EXPLORER SERIES MANUAL SPANIISH 1 BODY COMPOSITION SW 1 DECUBITUS LATERAL XP 1INSTANT VERTEBRAL ASSESSMENT OPTION . | 792169.16
I090000252-183 | INCUBADORA INCUBADORA PARA CUIDADOS GENERALES NEONATAL CONTROL DE TEMPERATURA DEL AIRE Y SERVO CONTROL DE LA TEMPERATURA DE PIEL DEL BEBE CONOPIA DE DOBLE PARED CON MULTIPLE ACCESO CORTINA DE AIRE PARA EVITAR PERDIDAS TERMICAS AL ABRIR LOS ACCEESOS HUMIDIFICACION PASIVA DEL 50 AL 60% BAJO NIVEL DE RUIDO ALARMAS SISTEMA DE CORTE DE CALENTAMIENTO Y ALARMAS EN CASO DE SOBRECALENTAMIENTO CARRO CON GABIANETE INCLUYE SENSOR REUSABLE PARA TEMPERATURA DE PIEL | 153721.65
I060200230-55 | ELECTRO-COAGULADOR EQUIPO DE ELECTROBISTURI QUE CONSISTE EN UNIDAD ALTA FREC.COMBI 300W/80W 100-240V NUMEROS DE LOTE 51471539 51502353 Y 51505582 CABLE A LA RED P.EE. UU. CANADA Y JAPON PEDAL PROPORCIONAL 4M CABLE CARRO UNIDADES MANGO EE UU PULSADOR Y CABLE 5 METROS ELECTRD CUCHILLA RECT VAST. CORTO 4 OMM ELECTRD AGUJA RECT. VAST. CORTO 4 OMM ELECTROD BOLA 6MM RCCT VASTA CORTO 4O ELECTRD NEUTRO CABLE P. ELECTRD NEUTRAL SILIC. CINTA SILIC. C 4 BOTONES PRESION PINZA COAGUL Y ASARGIL 1 OMM 195 MML. CABLE BIPOLAR PM PINZAS C. CONEX. LLAMA CABLE P. ELECTRDS 3.5MM C. EX-.A. GN350 | 130072.88
I060200230-57 | ELECTRO-COAGULADOR EQUIPO DE ELECTROBISTURI QUE CONSISTE EN UNIDAD ALTA FREC.COMBI 300W/80W 100-240V NUMEROS DE LOTE 51471539 51502353 Y 51505582 CABLE A LA RED P.EE. UU. CANADA Y JAPON PEDAL PROPORCIONAL 4M CABLE CARRO UNIDADES MANGO EE UU PULSADOR Y CABLE 5 METROS ELECTRD CUCHILLA RECT VAST. CORTO 4 OMM ELECTRD AGUJA RECT. VAST. CORTO 4 OMM ELECTROD BOLA 6MM RCCT VASTA CORTO 4O ELECTRD NEUTRO CABLE P. ELECTRD NEUTRAL SILIC. CINTA SILIC. C 4 BOTONES PRESION PINZA COAGUL Y ASARGIL 1 OMM 195 MML. CABLE BIPOLAR PM PINZAS C. CONEX. LLAMA CABLE P. ELECTRDS 3.5MM C. EX-.A. GN350 | 130072.88
I090000262-66 | LAMPARA CIRUGIA LAMPARA QUIRURGICA DOBLE | 473164.63
I090000262-68 | LAMPARA CIRUGIA LAMPARA QUIRURGICA DOBLE | 473164.63
I090000314-47 | MESA HIDRAULICA CIRUGIA MESA QUIRURGICA PARA UROLOGIA INCLUYE BRACERAS PIERNERAS CLARCK SOCKETS CINTURO DE PACIENTE X.RAY TOP PAQUETE PARA UROLOGIA . | 931065.88
I090000314-48 | MESA HIDRAULICA CIRUGIA MESA QUIRURGICA PARA UROLOGIA INCLUYE BRACERAS PIERNERAS CLARCK SOCKETS CINTURO DE PACIENTE X.RAY TOP PAQUETE PARA UROLOGIA . | 931065.88
I090000314-50 | MESA HIDRAULICA CIRUGIA MESA QUIRURGICA PARA UROLOGIA INCLUYE BRACERAS PIERNERAS CLARCK SOCKETS CINTURO DE PACIENTE X.RAY TOP PAQUETE PARA UROLOGIA . | 931065.88
I090000314-51 | MESA HIDRAULICA CIRUGIA MESA QUIRURGICA PARA UROLOGIA INCLUYE BRACERAS PIERNERAS CLARCK SOCKETS CINTURO DE PACIENTE X.RAY TOP PAQUETE PARA UROLOGIA . | 931065.88
I090000452-102 | APARATO ANESTECIA MAQUINA DE ANESTESIA AVANZADA CON CARRO Y TRES CAJONES UNO CON CERRADURA . ENTRADA PARA 3 GASES DE SUMINISTRO AIRE 02 Y N20 ENTRADA Y REGULADOR PARA CILINDROS DE 02 Y N20 CONTROL DE FLUJO DE GASES CON DESPLIEGUE NUMERICO DIGITAL Y FLUJOMETROS VIRTUALES DESPLEGADOS EN PANTALLA CIRCUITO ABSORBEDRO SENCILLO COSY 26 CON CAPACIDAD DE 1.5 LT. VENTILADOR ELECTRONICA DE LA MISMA MARCA DE TECNOLOGIA DE PISTON NO REQUIERE DE GAS MOTRIZ PARA SU FUNCIONAMIENTO CONTROL POR VOLUMEN Y Y CONTRIOL DE PRESION VENTILACION SINCRONIZADA CON PRESION SOPORTE SIMV+PS MONITOR DE SIGNOS VITALES SERIE 5399759847 | 1138692.1
I090000452-103 | APARATO ANESTECIA MAQUINA DE ANESTESIA AVANZADA CON CARRO Y TRES CAJONES UNO CON CERRADURA . ENTRADA PARA 3 GASES DE SUMINISTRO AIRE 02 Y N20 ENTRADA Y REGULADOR PARA CILINDROS DE 02 Y N20 CONTROL DE FLUJO DE GASES CON DESPLIEGUE NUMERICO DIGITAL Y FLUJOMETROS VIRTUALES DESPLEGADOS EN PANTALLA CIRCUITO ABSORBEDRO SENCILLO COSY 26 CON CAPACIDAD DE 1.5 LT. VENTILADOR ELECTRONICA DE LA MISMA MARCA DE TECNOLOGIA DE PISTON NO REQUIERE DE GAS MOTRIZ PARA SU FUNCIONAMIENTO CONTROL POR VOLUMEN Y Y CONTRIOL DE PRESION VENTILACION SINCRONIZADA CON PRESION SOPORTE SIMV+PS MONITOR DE SIGNOS VITALES SERIE 5399764752 | 1138692.1
I090001250-13 | SOPORTE METALICO CON TENAZAS SOPORTE CIELITICO PARA NESTESIA INSTALACION POR ANCLAJE DE ALTURA VARIABLE DEL TECHO A PLAFON SET DE INSTALACION DE CIRCUITO ELECTRICOS MAX. 4 CIRCUITOS + 2 TIERRAS SET DE INSTALACION PARA GASES. AIRE OXIGENO VACIO Y OXIGENO NITROSO BRAZO ARTICULADO CON ELEVADOR DE 1500 MM FRENOS NEUMATICOS COLUMNA DE SOPORTE Y SUMINISTROS MOVITA 1000 SOPORTE PARA MAQUINA DE ANESTESIA FABIUS GS | 234600
I090001250-14 | SOPORTE METALICO CON TENAZAS SOPORTE CIELITICO PARA NESTESIA INSTALACION POR ANCLAJE DE ALTURA VARIABLE DEL TECHO A PLAFON SET DE INSTALACION DE CIRCUITO ELECTRICOS MAX. 4 CIRCUITOS + 2 TIERRAS SET DE INSTALACION PARA GASES. AIRE OXIGENO VACIO Y OXIGENO NITROSO BRAZO ARTICULADO CON ELEVADOR DE 1500 MM FRENOS NEUMATICOS COLUMNA DE SOPORTE Y SUMINISTROS MOVITA 1000 SOPORTE PARA MAQUINA DE ANESTESIA FABIUS GS | 234600
I090001250-15 | SOPORTE METALICO CON TENAZAS SOPORTE CIELITICO PARA NESTESIA INSTALACION POR ANCLAJE DE ALTURA VARIABLE DEL TECHO A PLAFON SET DE INSTALACION DE CIRCUITO ELECTRICOS MAX. 4 CIRCUITOS + 2 TIERRAS SET DE INSTALACION PARA GASES. AIRE OXIGENO VACIO Y OXIGENO NITROSO BRAZO ARTICULADO CON ELEVADOR DE 1500 MM FRENOS NEUMATICOS COLUMNA DE SOPORTE Y SUMINISTROS MOVITA 1000 SOPORTE PARA MAQUINA DE ANESTESIA FABIUS GS | 234600
I450600102-549 | CUNA CUNA PEDIATRICA MECANICA PARA LACTANTES Y PREESCOLAR ESTRUCTURA METALICA CON RECUBRIMIENTO DE POLIESTER Y ACRO INOXIDABLE PULIDO CON BARANDAL Y COLCHON. SISTEMA DE DOS POSTES PARA SOPORTE DE BARANDALES (UN POSTE EN CADA EXTREMO A LO LARGO) BARANDALES ABATIBLES QUE PUEDEN REGULARSE Y FIJARSE A CUALQUIER ALTURA PERMITIENDO UN ACCESO TOTAL AL PACIENTE SEGUN SU ALTURA SELECCIONADA BARANDALES FABRICADOS DE POLICARBONATO TRANSPARENTE PARA PORPORCIONAR UNA VISIBILIDAD DE 360° HACIA EL PACIENTE. DIMENSIONES GENERALES DE LA CAMA LARGO TOTAL 74.5 X 1.36 CM DE ALTURA FIJA GIRATORIAS DOS DE ELLAS CON FRENO TOPES GIRATORIOS ANTICHOQUE CON PESO MAXIMO DEL USUARIO DE 0 A 50 KG. COLCHON DE MATERIAL SUAVE (TIPO ESPUMA) CON CUBIERTA IMPERMEABLE Y TRANSPIRABLE CON CREMALLERA PARA UNA LIMPIEZA FACIL 10 CM DE ESPESOR PORTASUERO INOXIDABLE CON ALTURA AJUSTABLE DE 0 A 50 CM BANDEJA MULTIUSOS BAJO EL LECHO SOPORTE PARA COLGAR BOLSAS DE LAS SONDAS O DREN | 48300
I450600102-565 | CUNA CUNA PEDIATRICA MECANICA PARA LACTANTES Y PREESCOLAR ESTRUCTURA METALICA CON RECUBRIMIENTO DE POLIESTER Y ACRO INOXIDABLE PULIDO CON BARANDAL Y COLCHON. SISTEMA DE DOS POSTES PARA SOPORTE DE BARANDALES (UN POSTE EN CADA EXTREMO A LO LARGO) BARANDALES ABATIBLES QUE PUEDEN REGULARSE Y FIJARSE A CUALQUIER ALTURA PERMITIENDO UN ACCESO TOTAL AL PACIENTE SEGUN SU ALTURA SELECCIONADA BARANDALES FABRICADOS DE POLICARBONATO TRANSPARENTE PARA PORPORCIONAR UNA VISIBILIDAD DE 360° HACIA EL PACIENTE. DIMENSIONES GENERALES DE LA CAMA LARGO TOTAL 74.5 X 1.36 CM DE ALTURA FIJA GIRATORIAS DOS DE ELLAS CON FRENO TOPES GIRATORIOS ANTICHOQUE CON PESO MAXIMO DEL USUARIO DE 0 A 50 KG. COLCHON DE MATERIAL SUAVE (TIPO ESPUMA) CON CUBIERTA IMPERMEABLE Y TRANSPIRABLE CON CREMALLERA PARA UNA LIMPIEZA FACIL 10 CM DE ESPESOR PORTASUERO INOXIDABLE CON ALTURA AJUSTABLE DE 0 A 50 CM BANDEJA MULTIUSOS BAJO EL LECHO SOPORTE PARA COLGAR BOLSAS DE LAS SONDAS O DREN | 48300
I450600102-569 | CUNA CUNA PEDIATRICA MECANICA PARA LACTANTES Y PREESCOLAR ESTRUCTURA METALICA CON RECUBRIMIENTO DE POLIESTER Y ACRO INOXIDABLE PULIDO CON BARANDAL Y COLCHON. SISTEMA DE DOS POSTES PARA SOPORTE DE BARANDALES (UN POSTE EN CADA EXTREMO A LO LARGO) BARANDALES ABATIBLES QUE PUEDEN REGULARSE Y FIJARSE A CUALQUIER ALTURA PERMITIENDO UN ACCESO TOTAL AL PACIENTE SEGUN SU ALTURA SELECCIONADA BARANDALES FABRICADOS DE POLICARBONATO TRANSPARENTE PARA PORPORCIONAR UNA VISIBILIDAD DE 360° HACIA EL PACIENTE. DIMENSIONES GENERALES DE LA CAMA LARGO TOTAL 74.5 X 1.36 CM DE ALTURA FIJA GIRATORIAS DOS DE ELLAS CON FRENO TOPES GIRATORIOS ANTICHOQUE CON PESO MAXIMO DEL USUARIO DE 0 A 50 KG. COLCHON DE MATERIAL SUAVE (TIPO ESPUMA) CON CUBIERTA IMPERMEABLE Y TRANSPIRABLE CON CREMALLERA PARA UNA LIMPIEZA FACIL 10 CM DE ESPESOR PORTASUERO INOXIDABLE CON ALTURA AJUSTABLE DE 0 A 50 CM BANDEJA MULTIUSOS BAJO EL LECHO SOPORTE PARA COLGAR BOLSAS DE LAS SONDAS O DREN | 48300
I060600404-103 | OXIMETRO (SEGURO MEDICO PARA UNA NUEVA GENERACION) OSIMETRO DE PULSO. EQUIPO PARA LA MEDICION Y EL REGISTRO CONTINUO DE LA SATURACION DE OXIGENO EN SANGRE PERIFERICA CON LAS SIGUIENTES CARACTERISTICAS SELECCIONABLES DE ACUERDO A LAS NECESIDADES DE LAS UNIDADES MEDICAS DESPLIEGUE DIGITAL EN PANTALLA DE PORCENTAJE DE SATURACION DE OXIGENO EN SANGRE CON RANGO DE 0-100% FRECUENCIA CARDIACA CON RANGO DE 30 A 250 O MAS LPM CON DESPLIELGUE DE LA CURVA DE PLESTIMOGRAFIA EN PANTALLA DE CRISTAL LIQUIDO ELECTROLUMINCENTE O SIMILAR TENDENCIAS GRAFICAS DE SATURACION DE OXIGENO Y FRECUENCIA CARDIACA (PULSO) DE AL MENOS 24 HORAS MEMORIA PARA ALMACENAMIENTO DE DATOS DE AL MENOS 90 HORAS. SISTEMA DE ALARMAS AUDIBLES Y VISIBLES AJUSTABLES TECLADO PLANO DE FACIL MANEJO VOLUMEN PARA TONO DE PULSO AJUSTABLE PUERTO EN SERIE PARA SALIDA DE DATOS DE PACIENTE A IMPRESORA O PC QUE PERMITA LECTURAS EN PACIENTES EN MOVIMIENTO Y CON BAJA PERFUSION SEGUN TECNOLOGIA | 37710
I090000112-250 | CARRO MONITOR (SEGURO MEDICO PARA UNA NUEVA GENERACION) MONITOR DE SIGNOS VITALES EQUIPO QUE REGISTRA EN PANTALLA CURVA ELECTROCARDIOGRAFICA FRECUENCIA CARDIACA FRECUENCIA RESPIRATORIA TEMPERATURA PRESION NO INVASIVA Y OXIMETRIA DE PULSO. EQUIPO INVASIVO Y NO INVASIVO QUE REGISTRA EN PANTALLA LAS CONSTANTES VITALES DEL PACIENTE CON FINES DIAGNOSTICOS Y TERAPEUTICOS CON LAS SIGUIENTES CARACTERISTICAS: MONITOR CONFIGURADO O MODULAR CON PANTALLA DE 10 PULGADAS O MAYOR CON CAPACIDAD DE CONECTARSE A RED DE MONITOREO PANTALLA A COLOR PARA PRESENTACION DE 4 CURVAS FISIOLOGICAS SIMULTANEAS COMO MINIMO E INFORMACION NUMERICA PARA LOS SIGUIENTES PARAMETROS ELECTROCARDIOGRAMA EN DERIVACIONES I II Y III SELECCIONABLES POR EL USUARIO PRESENTACION DE UN CONTROL DE ECG MINIMO EN PANTALLA OXIMETRIA DE PULSO FRECUENCIA RESPIRATORIA DE 3 A 150 RPM MINIMO CON DESPLIEGUE DE SU CURVA DESPLIEGUE NUMERICO DE FRECUENCIA CARDIACA PRESION ARTERIAL NO INVASIVA S | 96924.99
I090000112-251 | CARRO MONITOR (SEGURO MEDICO PARA UNA NUEVA GENERACION) MONITOR DE SIGNOS VITALES EQUIPO QUE REGISTRA EN PANTALLA CURVA ELECTROCARDIOGRAFICA FRECUENCIA CARDIACA FRECUENCIA RESPIRATORIA TEMPERATURA PRESION NO INVASIVA Y OXIMETRIA DE PULSO. EQUIPO INVASIVO Y NO INVASIVO QUE REGISTRA EN PANTALLA LAS CONSTANTES VITALES DEL PACIENTE CON FINES DIAGNOSTICOS Y TERAPEUTICOS CON LAS SIGUIENTES CARACTERISTICAS: MONITOR CONFIGURADO O MODULAR CON PANTALLA DE 10 PULGADAS O MAYOR CON CAPACIDAD DE CONECTARSE A RED DE MONITOREO PANTALLA A COLOR PARA PRESENTACION DE 4 CURVAS FISIOLOGICAS SIMULTANEAS COMO MINIMO E INFORMACION NUMERICA PARA LOS SIGUIENTES PARAMETROS ELECTROCARDIOGRAMA EN DERIVACIONES I II Y III SELECCIONABLES POR EL USUARIO PRESENTACION DE UN CONTROL DE ECG MINIMO EN PANTALLA OXIMETRIA DE PULSO FRECUENCIA RESPIRATORIA DE 3 A 150 RPM MINIMO CON DESPLIEGUE DE SU CURVA DESPLIEGUE NUMERICO DE FRECUENCIA CARDIACA PRESION ARTERIAL NO INVASIVA S | 96924.99
I060200230-58 | ELECTRO-COAGULADOR (SEGURO MEDICO PARA UNA NUEVA GENERACION) EQUIPO BASADO EN MICROCONTROLADOR CON 3 MODOS BIPOLARES 4 MODOS DE COAGULACION 3 MODOS DE CORTE SISTEMA DE MONITOREO DE COLOCACION DE LA PLACA ADAPTABLE A CADA PACIENTE RANGO DE EFICIENCIA DE POTENCIA (PER)=98 GENERADOR DE SALIDAS CONTROLADAS POR COMPUTADORA QUE CORRESPONDEN A LOS CAMBIOS DE IMPEDENCIA DEL TEJIDO REDUCIENDO NECESIDADES DE AJUSTAR LAS POTENCIAS SELECCIONADAS PARA DIFERENTES TIPOS DE TEJIDO. EQUIPO PORTATIL PARA CORTE PURO Y MEZCLA O EFECTOS DE COAGULACION ESTANDAR SPRAY COAGULACION BIPOLAR. CON LAS SIGUIENTES CARACTERISTICAS SELECCIONABLES DE ACUERDO A NECESIDADES DE LAS UNIDADES MEDICAS: FUNCIONES DE REGULACION AUTOMATICA CONTROLADAS POR MICROPROCESADORES POTENCIA DE CORTE PURO POTENCIA DE COAGULACION MONOPOLAR SELECCIONABLE CAPACIDAD DE COAGULACION BAJO EL AGUA COAGULACION SPRAY. COAGULACION BIPOLAR. MODO DE CORTE Y COAGULACION PULSADA. SISTEMA DE ALARMA QUE | 166750
I180000162-1158 | IMPRESORA LASSER IMPRESORA LASSER B/N | 3789.25
I180000162-1159 | IMPRESORA LASSER IMPRESORA LASSER B/N | 3789.25
I180000162-1161 | IMPRESORA LASSER IMPRESORA LASSER B/N | 3789.25
I180000162-1163 | IMPRESORA LASSER IMPRESORA LASSER B/N | 3789.25
I180000162-1164 | IMPRESORA LASSER IMPRESORA LASSER B/N | 3789.25
I180000162-1166 | IMPRESORA LASSER IMPRESORA LASSER B/N | 3789.25
I180000162-1165 | IMPRESORA LASSER IMPRESORA LASSER B/N | 3789.25
I180000162-1168 | IMPRESORA LASSER IMPRESORA LASSER B/N | 3789.25
I180000162-1170 | IMPRESORA LASSER IMPRESORA LASSER B/N | 3789.25
I180000162-1173 | IMPRESORA LASSER IMPRESORA LASSER B/N | 3789.25
I180000162-1172 | IMPRESORA LASSER IMPRESORA LASSER B/N | 3789.25
I180000162-1155 | IMPRESORA LASSER IMPRESORA LASSER B/N | 3789.25
I180000162-1167 | IMPRESORA LASSER IMPRESORA LASSER B/N | 3789.25
I180000220-1885 | UNIDAD CENTRAL DE PROCESO (CPU) UNIDAD CENTRAL DE PROCESO (CPU) COLOR NEGRO CON SISTEMA OPERATIVO WINDOWS ORIGINAL QUE ME PERMITA HACER DOWGRADEA XP PROCESADOR INTEL PENTIUM DUAL- CORE E220 INCLUYE LICENCIA DE OFFICE . | 22282.4
I180000218-2174 | MONITOR MONITOR EN COLOR NEGRO DE 17 | 4163
I180000220-1887 | UNIDAD CENTRAL DE PROCESO (CPU) UNIDAD CENTRAL DE PROCESO (CPU) COLOR NEGRO CON SISTEMA OPERATIVO WINDOWS ORIGINAL QUE ME PERMITA HACER DOWGRADEA XP PROCESADOR INTEL PENTIUM DUAL- CORE E220 INCLUYE LICENCIA DE OFFICE . | 22282.4
I180000218-2177 | MONITOR MONITOR DE 17 COLOR NEGRO | 4163
I450400346-1108 | VENTILADOR VENTILADOR ABANICO DE TECHO EN COLOR SATIN GRIS ( GRANDE ) | 2875
I450400346-1109 | VENTILADOR VENTILADOR ABANICO DE TECHO EN COLOR SATIN GRIS ( GRANDE ) | 2875
I180000218-2180 | MONITOR MONITOR EN COLOR NEGRO | 4163
I450400120-2340 | ESCRITORIO ESCRITORIO DE 1.50 X 0.50 MTS. CON CAJONES Y LLAVE EN COLOR CAOBA /NEGRO | 3760.5
I450400120-2342 | ESCRITORIO ESCRITORIO SECRETARIAL DE 1.20 X 0.70 CON CAJONES METALICO ARENA CON CUBIERTA COLOR ROBLE | 2742.75
I450400120-2343 | ESCRITORIO ESCRITORIO SECRETARIAL DE 1.20 X 0.70 CON CAJONES METALICO ARENA CON CUBIERTA COLOR ROBLE | 2742.75
I450400012-701 | ARCHIVERO ARCHIVERO 4 GABETAS EN COLOR ARENA CALIBRE 22 | 4394.15
I450400012-702 | ARCHIVERO ARCHIVERO 4 GABETAS EN COLOR ARENA CALIBRE 22 | 4394.15
I450400026-4099 | BANCA BANCA TANDEM DE 4 PLAZAS TELA NEGRA ESTRUCTURA METALICA | 2633.5
I450400092-235 | CREDENZA CREDENZA DE 1.50 X 0.50 MTS CON 2 PUERTAS EN COLOR CAOBA /NEGRO | 3760.5
I450400168-153 | LIBRERO LIBRERO DE PISO DE 1.80 X 0.80 X 0.40 MTS. CON ENTREPANOS Y PUERTAS EN LA PARTE INFERIOR COLOR CAOBA/NEGRO | 3938.75
I450400248-482 | MESA DE TRABAJO MESA DE TRABAJO RECTANGULAR DE 2.00 X 0.80 MTS. DE AGLOMERADO EN COLOR CAOBA/NEGRO | 3128
I450400248-484 | MESA DE TRABAJO MESA DE TRABAJO RECTANGULAR DE 2.00 X 0.80 MTS. DE AGLOMERADO EN COLOR CAOBA/NEGRO | 3128
I450400248-485 | MESA DE TRABAJO MESA DE TRABAJO RECTANGULAR DE 2.00 X 0.80 MTS. DE AGLOMERADO EN COLOR CAOBA/NEGRO | 3128
I450400108-169 | ENFRIADOR Y CALENTADOR AGUA (PARA OFICINA) ENFRIADOR DE AGUA EN COLOR BLANCO | 3335
I450400026-4096 | BANCA BANCA TANDEM DE 4 PLAZAS TELA NEGRA ESTRUCTURA METALICA | 2633.5
I450400026-4097 | BANCA BANCA TANDEM DE 4 PLAZAS TELA NEGRA ESTRUCTURA METALICA | 2633.5
I450400026-4098 | BANCA BANCA TANDEM DE 4 PLAZAS TELA NEGRA ESTRUCTURA METALICA | 2633.5
I450400120-2341 | ESCRITORIO ESCRITORIO SECRETARIAL DE 1.20 X 0.70 CON CAJONES METALICO ARENA CON CUBIERTA COLOR ROBLE | 2742.75
I450400248-483 | MESA DE TRABAJO MESA DE TRABAJO RECTANGULAR DE 2.00 X 0.80 MTS. DE AGLOMERADO EN COLOR CAOBA/NEGRO | 3128
I450400258-963 | MODULO DESARMABLE MODULO SECRETARIAL INOVA ESCRITORIO CON BASE METALICA CON CUBIERTA LATERAL CON 3 CAJONES EN COLOR CAOBA/NEGRO | 6773.5
I180000066-472 | MINICOMPUTADORA COMPUTADORA PORTATIL | 18285
I450400108-168 | ENFRIADOR Y CALENTADOR AGUA (PARA OFICINA) ENFRIADOR DE AGUA EN COLOR BLANCO | 3335
I180000220-1891 | UNIDAD CENTRAL DE PROCESO (CPU) CPU SISTEMA OPERATIVO WINDOWS ORIGINAL QUE ME PERMITA HACER DOWGRADEA XP PROCESADOR INTEL PENTIUM DUAL- CORE E220 INCLUYE LICENCIA DE OFFICE. COLOR NEGRO | 22282.4
I150200364-439 | TELEVISION TELEVISION 42 LCD EN COLOR NEGRO | 19435
I180000220-1889 | UNIDAD CENTRAL DE PROCESO (CPU) CPU SISTEMA OPERATIVO WINDOWS ORIGINAL QUE ME PERMITA HACER DOWGRADEA XP PROCESADOR INTEL PENTIUM DUAL- CORE E220 INCLUYE LICENCIA DE OFFICE | 22282.4
I180000218-2178 | MONITOR MONITOR DE 17 COLOR NEGRO | 4163
I150200364-438 | TELEVISION TELEVISION PANTALLA 42 LCD EN COLOR NEGRA | 19435
I450400108-167 | ENFRIADOR Y CALENTADOR AGUA (PARA OFICINA) ENFRIADOR DE AGUA | 3335
I450400346-1106 | VENTILADOR ABANICO DE TECHO GRANDE EN COLOR SATIN GRIS | 2875
I450400346-1107 | VENTILADOR ABANICO DE TECHO GRANDE EN COLOR SATIN GRIS | 2875
I450400026-4094 | BANCA BANCA TANDEM DE 4 PLAZAS EN TELA NEGRA ESTRUCTURA METALICA | 2633.5
I450400120-2336 | ESCRITORIO ESCRITORIO DE 1.50 X 0.50 CON CAJONES Y LLAVE | 3760.5
I450400120-2337 | ESCRITORIO ESCRITORIO SECRETARIAL DE 1.20 X 0.70 CON CAJONES METALICO COLOR ARENA CON CUBIERTA EN COLOR ROBLE | 2742.75
I450400168-152 | LIBRERO LIBRERO DE PISO DE 1.80 X 0.80 X 0.40 MTS. CON ENTRE PANO Y PUERTAS EN LA PARTE INFERIOR COLOR CAOBA/NEGRO | 3938.75
I450400120-2339 | ESCRITORIO ESCRITORIO SECRETARIAL DE 1.20 X 0.70 CON CAJONES METALICO COLOR ARENA CON CUBIERTA EN COLOR ROBLE | 2742.75
I450400120-2338 | ESCRITORIO ESCRITORIO SECRETARIAL DE 1.20 X 0.70 CON CAJONES METALICO COLOR ARENA CON CUBIERTA EN COLOR ROBLE | 2742.75
I450400248-478 | MESA DE TRABAJO MESA RECTANGULAR DE 2.00 X 0.80 MTS. DE AGLOMERADO EN COLOR CAOBA/NEGRO | 3128
I450400248-479 | MESA DE TRABAJO MESA RECTANGULAR DE 2.00 X 0.80 MTS. DE AGLOMERADO EN COLOR CAOBA/NEGRO | 3128
I450400248-480 | MESA DE TRABAJO MESA RECTANGULAR DE 2.00 X 0.80 MTS. DE AGLOMERADO EN COLOR CAOBA/NEGRO | 3128
I450400248-481 | MESA DE TRABAJO MESA RECTANGULAR DE 2.00 X 0.80 MTS. DE AGLOMERADO EN COLOR CAOBA/NEGRO | 3128
I450400012-699 | ARCHIVERO ARCHIVERO METALICO 4 GAVETAS CAL. 22 COLOR ARENA | 4394.15
I450400012-700 | ARCHIVERO ARCHIVERO METALICO 4 GAVETAS CAL. 22 COLOR ARENA | 4394.15
I450400026-4095 | BANCA BANCA TANDEM DE 4 PLAZAS EN TELA NEGRA ESTRUCTURA METALICA | 2633.5
I450400092-234 | CREDENZA CREDENZA DE 1.50 X 0.50 MTS. CON 2 PUERTAS EN COLOR CAOBA/NEGRO | 3760.5
I450400258-962 | MODULO DESARMABLE MODULO SECRETARIAL INOVA ESCRITORIO CON BASE METALICA CON CUBIERTA LATERAL CON 3 CAJONES | 6773.5
I450400026-4092 | BANCA BANCA TANDEM DE 4 PLAZAS EN TELA NEGRA ESTRUCTURA METALICA | 2633.5
I450400026-4093 | BANCA BANCA TANDEM DE 4 PLAZAS EN TELA NEGRA ESTRUCTURA METALICA | 2633.5
I450400346-1104 | VENTILADOR ABANICO DE TECHO GRANDE EN COLOR SATIN GRIS | 2875
I450400026-4087 | BANCA BANCA TENDEM DE 4 PLAZAS EN TELA NEGRA CON ESTRUCTURA METALICA | 2633.5
I450400026-4088 | BANCA BANCA DE 4 PLAZAS TANDEM TELA NEGRO ESTRUCTURA METALICA | 2633.5
I060600018-18 | ALCOHOLIMETRO ALCOHOLIMETRO MARCA DRAGUER ALCOTEST 6810 NON DOT COMPLIANCE ALCOHOLIMETRO PORTATIL INCLUYE INSTUMENTO 3 BOQUILLAS CORREA PARA MUNECA 2 BATERIAS Y ESTUCHE RIGIDO . INSTRUMENTO EVIDENCIAL CPACIDAD DE COMUNICACION CON IMPRESORA PORTATIL Y COMPUTADORAS PERSONALES PC A TRAVES DEL SOFTWARE ALCOVIEW ESTUCHE DE PLASTICO NEGRO CON BROCHE EN COLOR AZUL Y ALCOHOLIMETRO EN COLOR NEGRO Y GRIS . CONTIENE CERTIFICADO DE CALIBARACION EN FECHA 26 DE OCTUBRE DEL 2009 LA SERIE ARAL0889 Y EN FECHA 27 DE OCTUBRE DEL 2009 EN LA SERIE ARAL -0900 DOS BATERIAS ALCALINAS Y CORREA PARA MUNECA NO. CODIGO 8318570 IGUAL PARA LOS DOS ALCOHOLIMETROS ASI COMO MISMO NUMERO DE CONTROL PARA LOS DOS 12A383006 L 09 | 22827.5
I060600018-19 | ALCOHOLIMETRO ALCOHOLIMETRO MARCA DRAGUER ALCOTEST 6810 NON DOT COMPLIANCE ALCOHOLIMETRO PORTATIL INCLUYE INSTUMENTO 3 BOQUILLAS CORREA PARA MUNECA 2 BATERIAS Y ESTUCHE RIGIDO . INSTRUMENTO EVIDENCIAL CPACIDAD DE COMUNICACION CON IMPRESORA PORTATIL Y COMPUTADORAS PERSONALES PC A TRAVES DEL SOFTWARE ALCOVIEW ESTUCHE DE PLASTICO NEGRO CON BROCHE EN COLOR AZUL Y ALCOHOLIMETRO EN COLOR NEGRO Y GRIS . CONTIENE CERTIFICADO DE CALIBARACION EN FECHA 26 DE OCTUBRE DEL 2009 LA SERIE ARAL0889 Y EN FECHA 27 DE OCTUBRE DEL 2009 EN LA SERIE ARAL -0900 DOS BATERIAS ALCALINAS Y CORREA PARA MUNECA NO. CODIGO 8318570 IGUAL PARA LOS DOS ALCOHOLIMETROS ASI COMO MISMO NUMERO DE CONTROL PARA LOS DOS 12A383006 L 09 | 22827.5
I450400092-233 | CREDENZA CREDENZA DE 1.50 X 0.50 MTS. CON 2 PUERTAS EN COLOR CAOBA CON NEGRO | 3760.5
I450400120-2333 | ESCRITORIO ESCRITORIO SECRETARIAL DE 1.20 X 0.70 CON CAJONES METALICO ARENA CON CUBIERTA COLOR ROBLE | 2742.75
I450400120-2334 | ESCRITORIO ESCRITORIO SECRETARIAL DE 1.20 X 0.70 CON CAJONES METALICO ARENA CON CUBIERTA COLOR ROBLE | 2742.75
I450400120-2335 | ESCRITORIO ESCRITORIO SECRETARIAL DE 1.20 X 0.70 CON CAJONES METALICO ARENA CON CUBIERTA COLOR ROBLE | 2742.75
I450400120-2332 | ESCRITORIO ESCRITORIO DE 1.50 X 0.50 MTS. CON CAJONES Y LLAVE EN COLOR CAOBA CON NEGRO | 3760.5
I450400012-697 | ARCHIVERO ARCHIVERO METALICO 4 GAVETAS CAL. 22 EN COLOR ARENA | 4394.15
I450400248-477 | MESA DE TRABAJO MESA RECTANGULAR DE 2.00 X 0.80 MTS. DE AGLOMERADO COLOR CAOBA/NEGRO | 3128
I450400026-4089 | BANCA BANCA DE 4 PLAZAS TANDEM TELA NEGRO ESTRUCTURA METALICA | 2633.5
I450400026-4090 | BANCA BANCA DE 4 PLAZAS TANDEM TELA NEGRO ESTRUCTURA METALICA | 2633.5
I450400026-4091 | BANCA BANCA DE 4 PLAZAS TANDEM TELA NEGRO ESTRUCTURA METALICA | 2633.5
I450400168-151 | LIBRERO LIBRERO DE PISO DE 1.80 X 0.80 X 0.40 MTS. CON ENTREPANO Y PUERTAS EN PARTE INFERIOR EN COLOR CAOBA | 3938.75
I450400248-474 | MESA DE TRABAJO MESA RECTANGULAR DE 2.00 X 0.80 MTS. DE AGLOMERADO COLOR CAOBA/NEGRO | 3128
I450400248-475 | MESA DE TRABAJO MESA RECTANGULAR DE 2.00 X 0.80 MTS. DE AGLOMERADO COLOR CAOBA/NEGRO | 3128
I450400248-476 | MESA DE TRABAJO MESA RECTANGULAR DE 2.00 X 0.80 MTS. DE AGLOMERADO COLOR CAOBA/NEGRO | 3128
I450400120-2331 | ESCRITORIO ESCRITORIO SECRETARIAL DE 1.20 X 0.70 CON CAJONES METALICO AREA CON CUBIETA COLOR ROBLE | 2742.75
I450400026-4084 | BANCA BANCA TENDEM DE 4 PLAZAS EN TELA NEGRA CON ESTRUCTURA METALICA | 2633.5
I450400026-4085 | BANCA BANCA TENDEM DE 4 PLAZAS EN TELA NEGRA CON ESTRUCTURA METALICA | 2633.5
I450400026-4086 | BANCA BANCA TENDEM DE 4 PLAZAS EN TELA NEGRA CON ESTRUCTURA METALICA | 2633.5
I450400092-232 | CREDENZA CREDENZA DE 1.50 X 0.50 MTS. CON 2 PUERTAS EN COLOR CAOBA CON NEGRO | 3760.5
I450400120-2328 | ESCRITORIO ESCRITORIO DE 1.50 X 0.50 MTS. CON CAJONES Y LLAVE EN COLOR CAOBA CON NEGRO | 3760.5
I450400120-2329 | ESCRITORIO ESCRITORIO SECRETARIAL DE 1.20 X 0.70 CON CAJONES METALICO AREA CON CUBIETA COLOR ROBLE | 2742.75
I450400120-2330 | ESCRITORIO ESCRITORIO SECRETARIAL DE 1.20 X 0.70 CON CAJONES METALICO AREA CON CUBIETA COLOR ROBLE | 2742.75
I450400168-150 | LIBRERO (UNEME) LIBRERO DE PISO DE 1.80 X 0.80 X 0.40 MTS. CON ENTREPANOS Y PUERTAS EN LA PARTE INFERIOR COLOR CAOBA CON NEGRO | 3938.75
I450400248-470 | MESA DE TRABAJO MESA RECTANGULAR DE 2.00 X 0.80 MTS. DE AGLOMERADO EN COLOR CAOBA CON NEGRO | 3128
I450400248-471 | MESA DE TRABAJO MESA RECTANGULAR DE 2.00 X 0.80 MTS. DE AGLOMERADO EN COLOR CAOBA CON NEGRO | 3128
I450400248-472 | MESA DE TRABAJO MESA RECTANGULAR DE 2.00 X 0.80 MTS. DE AGLOMERADO EN COLOR CAOBA CON NEGRO | 3128
I450400248-473 | MESA DE TRABAJO MESA RECTANGULAR DE 2.00 X 0.80 MTS. DE AGLOMERADO EN COLOR CAOBA CON NEGRO | 3128
I450400258-960 | MODULO DESARMABLE MODULO SECRETARIAL INOVA ESCRITORIO CON BASE METALICA CON CUBIERTA LATERAL CON 3 CAJONES EN COLOR CAOBA CON NEGRO | 6773.5
I150200364-437 | TELEVISION TELEVISION PANTALLA LCD DE 42 EN COLOR NEGRO | 19435
I450400108-166 | ENFRIADOR Y CALENTADOR AGUA (PARA OFICINA) ENFRIADOR DE AGUA EN COLOR BLANCO | 3335
I450400258-961 | MODULO DESARMABLE MODULO SECARETARIAL INOVA ESCRITORIO CON BASE METALICA CON CUBIERTA LATERAL CON 3 CAJONES COLOR CAOBA/NEGRO | 6773.5
I450600224-74 | ROPERO GURADAROPA ALTURA 1.60 MTS. X 1.20 MTS. Y DE FONDO 0.50 MTS. FABRICADO DE MATERIAL DE AGLOMERADO CON DOS PUERTAS LATERALES Y 3 CAJONES EN LA PARTE INTERIOR EN COLOR CAOBA. | 2990
I450400052-421 | CALEFACTOR (PARA OFICINA) CALENTADOR DE GAS BUTANO 2 MTS DE ALTURA X 0.35 CM DE DIAMETRO PARA AMBIENTE DE ACERO INOXIDABLE CUENTA CON TANQUE DE GAS BUTANO DE 5 KILOS | 5382.67
I450400052-422 | CALEFACTOR (PARA OFICINA) CALENTADOR DE GAS BUTANO 2 MTS DE ALTURA X 0.35 CM DE DIAMETRO PARA AMBIENTE DE ACERO INOXIDABLE CUENTA CON TANQUE DE GAS BUTANO DE 5 KILOS | 5382.67
I450400258-955 | MODULO DESARMABLE MODULO SECRETARIAL INOVA CON BASES Y PANTALLA METALICA CON 3 CAJONES EN COLOR NOGAL | 6773.5
I450400258-958 | MODULO DESARMABLE MODULO SECRETARIAL INOVA CON BASES Y PANTALLA METALICA CON 3 CAJONES EN COLOR NOGAL | 6773.5
I450400012-694 | ARCHIVERO ARCHIVERO DE METAL CON 4 GAVETAS EN COLOR ARENA | 5934
I450400120-2322 | ESCRITORIO ESCRITORIO JR. 1.20 MTS . LAMINADO PLASTICO COLOR NOGAL | 2742.75
I450400120-2318 | ESCRITORIO ESCRITORIO JR. 1.20 MTS . LAMINADO PLASTICO COLOR NOGAL | 2742.75
I450400120-2321 | ESCRITORIO ESCRITORIO JR. 1.20 MTS . LAMINADO PLASTICO COLOR NOGAL | 2742.75
I450400120-2320 | ESCRITORIO ESCRITORIO JR. 1.20 MTS . LAMINADO PLASTICO COLOR NOGAL | 2742.75
I450400092-227 | CREDENZA CREDENZA DE 1.50 MTS. CON PUERTAS Y ENTREPANOS EN COLOR NOGAL | 3634
I450400092-228 | CREDENZA CREDENZA DE 1.50 MTS. CON PUERTAS Y ENTREPANOS EN COLOR NOGAL | 3634
I450400258-952 | MODULO DESARMABLE MODULO SECRETARIAL INOVA CON BASES Y PANTALLA METALICA CON 3 CAJONES EN COLOR NOGAL | 6773.5
I450400092-224 | CREDENZA CREDENZA DE 1.50 MTS. CON PUERTAS Y ENTREPANOS EN COLOR NOGAL | 3634
I450400092-231 | CREDENZA CREDENZA DE 1.50 MTS. CON PUERTAS Y ENTREPANOS EN COLOR NOGAL | 3634
I450400092-229 | CREDENZA CREDENZA DE 1.50 MTS. CON PUERTAS Y ENTREPANOS EN COLOR NOGAL | 3634
I450400258-959 | MODULO DESARMABLE MODULO SECRETARIAL INOVA CON BASES Y PANTALLA METALICA CON 3 CAJONES EN COLOR NOGAL | 6773.5
I450400012-687 | ARCHIVERO ARCHIVERO DE METAL CON 4 GAVETAS EN COLOR ARENA | 5934
I450400092-225 | CREDENZA CREDENZA DE 1.50 MTS. CON PUERTAS Y ENTREPANOS EN COLOR NOGAL | 3634
I450400092-226 | CREDENZA CREDENZA DE 1.50 MTS. CON PUERTAS Y ENTREPANOS EN COLOR NOGAL | 3634
I450400258-953 | MODULO DESARMABLE MODULO SECRETARIAL INOVA CON BASES Y PANTALLA METALICA CON 3 CAJONES EN COLOR NOGAL | 6773.5
I450400258-956 | MODULO DESARMABLE MODULO SECRETARIAL INOVA CON BASES Y PANTALLA METALICA CON 3 CAJONES EN COLOR NOGAL | 6773.5
I450400120-2323 | ESCRITORIO ESCRITORIO JR. 1.20 MTS . LAMINADO PLASTICO COLOR NOGAL | 2742.75
I450400120-2324 | ESCRITORIO ESCRITORIO JR. 1.20 MTS . LAMINADO PLASTICO COLOR NOGAL | 2742.75
I150200364-436 | TELEVISION TELEVISION DE 32 LCD EN COLOR NEGRO CON CONTROL REMOTO | 14927
I150200364-435 | TELEVISION TELEVISION DE 32 LCD EN COLOR NEGRO CON CONTROL REMOTO | 14927
I450600116-422 | ESTUFA COCINA (GAS O ELECTRICA) ESTUFA HORNO INTEGRADO 4 QUEMADORES SUPERIORES REGULADOR Y CONEXIONES ESTUFA EN COLOR BEIGE CON NEGRO | 2990
I450400012-688 | ARCHIVERO ARCHIVERO DE METAL CON 4 GAVETAS EN COLOR ARENA | 5934
I090000130-425 | CHASIS RAYOS X CHASIS RAYOS X 11 X 14 | 6373.3
I090000130-426 | CHASIS RAYOS X CHASIS RAYOS X 14 X 17 | 8641.1
I060200012-51 | AGITADOR MAGNETICO EQUIPO AGITADOR PARA TUBOS VELOCIDAD VARIABALE EN COLOR GRIS | 7997.1
I060200012-52 | AGITADOR MAGNETICO EQUIPO AGITADOR PARA TUBOS VELOCIDAD VARIABLE EN COLOR GRIS | 7997.1
I060200016-95 | AGITADOR ROTATORIO TUBOS EQUIPO AGITADOR ROTATORIO PARA PLACAS EN COLOR OSTION | 11728.85
I060200016-96 | AGITADOR ROTATORIO TUBOS EQUIPO AGITODOR ROTATORIO PARA PLACAS EN COLOR OSTION | 11728.85
I090958634-17 | PROCESADOR AUTOMATICO PARA RX PARA RADIOLOGIA PROCESADOR AUTOMATICO PARA RX PARA RADIOLOGIA KODAK MODELO RX 101 CON TANQUES | 155612.25
I090000182-42 | EQUIPO DE RAYOS X EQUIPO DE RAYOS X MARCA CMR. SERIE MRH MESA HORIZONTAL TABLERO FLOTANTE BUCKY BAJO LA MESA CON CHAROLA PORTA CHASIS Y REJILLA OSCILANTE PARA CHASIS DESDE 5 X 7 HASTA 14 X 17 GENERADOR DE RAYOS X DE ALTA FRECUENCIA DE 300 MA. 125 KVP CONTROLADO POR MICROPROCESADOR 40 A 125 KVA PROGRAMADOR ANOTOMICO POTENCIAL DE 30 KV TUBO DE RAYOS X GENERADOR DE ARRANQUE DE ANODO DE 3450 RPM PUNTO FOCAL FINO DE 1 MMPINTO FOCAL GRUESO DE 2MM CAPACIDAD TERMICA DE ANODO 150000 UC COLUMNA PORTATUBO COLUMNA PORTATUBO PARA INSTALARSE EN PISO-PARED BUCKY DE PARED REJILLA OSCILANTE PARA BUCKYCHASIS DE 5 X 7 HASTA 14 X 17 CONTRABALANCEADO ALTURA VARIABALE . COLIMADOR CMR. MC 150 BUCKY MURAL CMR07011037 EQUIPO 3N COLOR BLANCO COLIMADOR CMR MC150 SERIE FG66122 BUCKY MURAL CMR 07011037CONTROLMEDLINK G31826 MODELO 5HF310 TUBO DE RAYOS X TOSHIBA MODELO E7239 FX SERIE 6M561 MESA CMR | 629912.5
I090000310-39 | MESA DE CIRUGIA MESA DE CIRUGIA BASE COLUMNA Y ESTRUCTURA DE ACERO INOXIDABLE DE ALTA CALIDAD Y RESISTENTE A LA CORROSION. LA BASE DE LA MESA ESTA MONTADA EN 4 RUEDAS PERMITIENDOLE SER TRANSPORTADA FACILMENTE SISTEMA DE FRENOS EN 4 RUEDAS . LA MESA PUEDE SER ELEVADA HACIA ARRIBA DEBAJO DE 75 CM A 100 CM AL PRESIONAR EL PEDAL HIDRAULICO .. TODAS LAS POSICIONES SON ACCESIONADAS MECANICAMENTE MEDIANTE MANIVELAS SITUADAS EN LA CABECERA . RIELES LATERALES DE ACERO INOXIDABLE PARA LA INSTALACION DE ACCESORIOS LARGO Y ANCHO DE LA SUPERFICIE DE LA MESA 2005 MM X 480MM . ALTURA MINIMA MAXIMA DE LA MESA 500MM 800 MM GRADOS DE TRENDELENBURG Y REVERSAS 25° REVERSA 20° GRADOS DE MOVIMIENTO LATERAL IZQUIERDA 22° DERECHA 22° GRADOS DE AJUSTE DE LA CABEZERA ARRIBA 15° ABAJO 90° GRADOS DE AJUSTE DE PIERNAS ( DESMONTABLES ) ABAJO 55° GRADOS DE AJUSTE DE RESPALDO ARRIBA 75° ABAJO 20° | 133400
I180000218-2159 | MONITOR MONITOR | 4207.28
I180000220-1873 | UNIDAD CENTRAL DE PROCESO (CPU) CPU UNIDAD CENTRAL DE PROCESO | 9816.98
I330000100-1037 | REGULADOR CORRIENTE, VOLTAJE Y DE TENSION REGULADOR DE CORRIENTE VOLTAJE Y DE TENSION REGULADOR ELECTRICO DE VOLTAJE MARCA VOGAR MONOFASICO DE 2KVA VOLTAJE DE 120 VCA . RANGO DE REGULACION .ENTRADA +/- 15% CON DESCINEXION AL +/- 3% DEL VOLTAJE NOMINAL 16 AMP. POR FASE SUPRESOR DE PICO INTEGRADO (IVC) | 4149.2
I330000100-1035 | REGULADOR CORRIENTE, VOLTAJE Y DE TENSION REGULADOR DE CORRIENTE VOLTAJE Y DE TENSION REGULADOR ELECTRICO DE VOLTAJE MARCA VOGAR MONOFASICO DE 2KVA VOLTAJE DE 120 VCA . RANGO DE REGULACION .ENTRADA +/- 15% CON DESCINEXION AL +/- 3% DEL VOLTAJE NOMINAL 16 AMP. POR FASE SUPRESOR DE PICO INTEGRADO (IVC) | 4149.2
I330000100-1036 | REGULADOR CORRIENTE, VOLTAJE Y DE TENSION REGULADOR DE CORRIENTE VOLTAJE Y DE TENSION REGULADOR ELECTRICO DE VOLTAJE MARCA VOGAR MONOFASICO DE 2KVA VOLTAJE DE 120 VCA . RANGO DE REGULACION .ENTRADA +/- 15% CON DESCINEXION AL +/- 3% DEL VOLTAJE NOMINAL 16 AMP. POR FASE SUPRESOR DE PICO INTEGRADO (IVC) | 4149.2
I180000220-1867 | UNIDAD CENTRAL DE PROCESO (CPU) CPU UNIDAD CENTRAL DE PROCESO | 9816.98
I180000218-2156 | MONITOR MONITOR | 4207.28
I180000218-2157 | MONITOR MONITOR | 4207.28
I180000220-1868 | UNIDAD CENTRAL DE PROCESO (CPU) CPU UNIDAD CENTRAL DE PROCESO | 9816.98
I180000220-1870 | UNIDAD CENTRAL DE PROCESO (CPU) CPU UNIDAD CENTRAL DE PROCESO | 9816.98
I180000218-2158 | MONITOR MONITOR | 4207.28
I180000218-2163 | MONITOR MONITOR | 4207.28
I180000220-1874 | UNIDAD CENTRAL DE PROCESO (CPU) CPU UNIDAD CENTRAL DE PROCESO | 9816.98
I180000218-2164 | MONITOR MONITOR | 4207.28
I180000220-1875 | UNIDAD CENTRAL DE PROCESO (CPU) CPU UNIDAD CENTRAL DE PROCESO | 9816.98
I180000220-1866 | UNIDAD CENTRAL DE PROCESO (CPU) CPU UNIDAD CENTRAL DE PROCESO | 9816.98
I180000218-2154 | MONITOR MONITOR | 4207.28
I180000220-1865 | UNIDAD CENTRAL DE PROCESO (CPU) CPU UNIDAD CENTRAL DE PROCESO | 9816.98
I180000218-2166 | MONITOR MONITOR | 4207.28
I180000220-1877 | UNIDAD CENTRAL DE PROCESO (CPU) CPU UNIDAD CENTRAL DE PROCESO | 9816.98
I180000218-2167 | MONITOR MONITOR | 4207.28
I180000220-1878 | UNIDAD CENTRAL DE PROCESO (CPU) CPU UNIDAD CENTRAL DE PROCESO | 9816.98
I180000218-2169 | MONITOR MONITOR | 4207.28
I180000220-1879 | UNIDAD CENTRAL DE PROCESO (CPU) CPU UNIDAD CENTRAL DE PROCESO | 9816.98
I180000218-2168 | MONITOR MONITOR | 4207.28
I180000220-1880 | UNIDAD CENTRAL DE PROCESO (CPU) CPU UNIDAD CENTRAL DE PROCESO | 9816.98
I180000218-2170 | MONITOR MONITOR | 4207.28
I180000220-1881 | UNIDAD CENTRAL DE PROCESO (CPU) CPU UNIDAD CENTRAL DE PROCESO | 9816.98
I180000218-2153 | MONITOR MONITOR | 4207.28
I180000220-1864 | UNIDAD CENTRAL DE PROCESO (CPU) CPU UNIDAD CENTRAL DE PROCESO | 9816.98
I180000218-2171 | MONITOR MONITOR | 4207.28
I180000220-1882 | UNIDAD CENTRAL DE PROCESO (CPU) CPU UNIDAD CENTRAL DE PROCESO | 9816.98
I180000218-2160 | MONITOR MONITOR | 4207.28
I180000220-1871 | UNIDAD CENTRAL DE PROCESO (CPU) CPU UNIDAD CENTRAL DE PROCESO | 9816.98
I180000218-2165 | MONITOR MONITOR | 4207.28
I180000220-1876 | UNIDAD CENTRAL DE PROCESO (CPU) CPU UNIDAD CENTRAL DE PROCESO | 9816.98
I150200364-434 | TELEVISION TELEVISION DE 22 EN COLOR NEGRO | 6092.7
I210000072-774 | EXTINGUIDOR EXTENGUIDOR DE FUEGO ABC (CAP. 6KGS.) EN COLOR ROJO | 4964.55
I450600116-421 | ESTUFA COCINA (GAS O ELECTRICA) ESTUFA PARA COCINA CON 4 QUEMADORES EN COLOR ALMENDRA | 3285.55
I090001254-5 | EQUIPO PARA ESCRUTINIO DE EMISIONES OTOACUSTICAS (PROGRAMA DE TAMIZ AUDITIVO NEONATAL E INTERVENCION TEMPRANA)EQUIPO MANUAL DE EMISIONES OTOACUSTICAS DE BARRIDOS POR PRODUCTOS DE DISTORSION DPOAE | 43319.42
I090001254-1 | EQUIPO PARA ESCRUTINIO DE EMISIONES OTOACUSTICAS (PROGRAMA DE TAMIZ AUDITIVO NEONATAL E INTERVENCION TEMPRANA) EQUIPO MANUAL DE EMISIONES OTOACUSTICA DE BARRIDOS POR PRODUCTOS DE DISTORSION DPOAE | 43319.42
I090001254-2 | EQUIPO PARA ESCRUTINIO DE EMISIONES OTOACUSTICAS (PROGRAMA DE TAMIZ AUDITIVO NEONATAL E INTERVENCION TEMPRANA) EQUIPO MANUAL DE EMISIONES OTOACUSTICAS DE BARRIDOS POR PRODUCTOS DE DISTORSION DPOAE | 43319.42
I180000034-532 | IMPRESORA (PROGRAMA DE TAMIZ AUDITIVO NEONATAL E INTERVENCION TEMPRANA) IMPRESORA | 3450
I450600280-1365 | VITRINA VITRINA DOBLE METALICA PARA MEDICAMENTOS CON CAJON EN LAMINA ESMALTADA CALIBARE 22 CON 2 PUERTAS Y DOS ENTREPANOS EN COLOR BEIGE | 3924.95
I180000034-534 | IMPRESORA (PROGRAMA DE TAMIZ AUDITIVO NEONATAL E INTERVENCION TEMPRANA) IMPRESORA | 3450
I180000218-2148 | MONITOR (PROGRAMA DE TAMIZ AUDITIVO NEONATAL E INTERVENCION TEMPRANA) MONITOR 18.5 | 2645
I180000220-1859 | UNIDAD CENTRAL DE PROCESO (CPU) (PROGRAMA DE TAMIZ AUDITIVO NEONATAL E INTERVENCION TEMPRANA) CPU. COMPUTADORA DE ESCRITORIO DISCO DURO 160 GB. MEMORIA RAM 2GB PROCESADOR AMD ATHLON 11 X2 PROCESSOR SISTEMA OPERATIVO 32 BITS 3 PUERTOS USB PLROGRAMA WINDOWS XP Y OFFICE TARJETA Y CABLE DE IMTERFASE TECLADO ALFA NUMERICO Y RATON | 20700
I450400120-2313 | ESCRITORIO ESCRITORIO METALICO DE 1.20 MTS X 0.75 MTS | 2978.5
I450400126-3451 | ESTANTE ESTANTE METALICO DE 1.80 MTS. | 2849.7
I450400126-3452 | ESTANTE ESTANTE METALICO DE 1.80 MTS. | 2849.7
I450400126-3453 | ESTANTE ESTANTE METALICO DE 1.80 MTS. | 2849.7
I450400012-674 | ARCHIVERO ARCHIVERO DE METAL DE 2 GAVETAS EN COLOR ARENA | 2639.25
I450400012-677 | ARCHIVERO ARCHIVERO METALICOS DE 4 GAVEETAS EN COLOR ARENA | 5290
I450400012-678 | ARCHIVERO ARCHIVERO METALICOS DE 4 GAVEETAS EN COLOR ARENA | 5290
I450400120-2310 | ESCRITORIO ESCRITORIO METALICO DE 1.20 MTS X 0.75 MTS | 2978.5
I450400120-2311 | ESCRITORIO ESCRITORIO METALICO DE 1.20 MTS X 0.75 MTS | 2978.5
I450400120-2315 | ESCRITORIO ESCRITORIO METALICO DE 1.20 MTS X 0.75 MTS | 2978.5
I450400120-2316 | ESCRITORIO ESCRITORIO METALICO DE 1.20 MTS X 0.75 MTS | 2978.5
I450400126-3448 | ESTANTE ESTANTE METALICO DE 1.80 MTS. | 2849.7
I450400126-3449 | ESTANTE ESTANTE METALICO DE 1.80 MTS. | 2849.7
I450400126-3450 | ESTANTE ESTANTE METALICO DE 1.80 MTS. | 2849.7
I450600280-1364 | VITRINA VITRINA METALICA DE 87X37XX187 CM GABINETE EN LAMINA CALIBARE 24 CON 2 PUERTAS Y CUATRO ENTREPANOS EN COLOR ARENA | 3632.85
I450400120-2314 | ESCRITORIO ESCRITORIO METALICO DE 1.20 MTS X 0.75 MTS | 2978.5
I180000034-529 | IMPRESORA (PROGRAMA DE TAMIZ AUDITIVO NEONATAL E INTERVENCION TEMPRANA) IMPRESORA | 3450
I180000218-2145 | MONITOR (PROGRAMA DE TAMIZ AUDITIVO NEONATAL E INTERVENCION TEMPRANA) MONITOR 18.5 | 2645
I180000220-1856 | UNIDAD CENTRAL DE PROCESO (CPU) (PROGRAMA DE TAMIZ AUDITIVO NEONATAL E INTERVENCION TEMPRANA) CPU. COMPUTADORA DE ESCRITORIO DISCO DURO 160 GB. MEMORIA RAM 2GB PROCESADOR AMD ATHLON 11 X2 PROCESSOR SISTEMA OPERATIVO 32 BITS 3 PUERTOS USB PLROGRAMA WINDOWS XP Y OFFICE TARJETA Y CABLE DE IMTERFASE TECLADO ALFA NUMERICO Y RATON | 20700
I090001254-4 | EQUIPO PARA ESCRUTINIO DE EMISIONES OTOACUSTICAS (PROGRAMA DE TAMIZ AUDITIVO NEONATAL E INTERVENCION TEMPRANA) EQUIPO MANUAL DE EMISIONES OTOACUSTICAS DE BARRIDOS POR PRODUCTOS DE DISTORSION DPOAE | 43319.42
I180000218-2143 | MONITOR (PROGRAMA DE TAMIZ AUDITIVO NEONATAL E INTERVENCION TEMPRANA) MONITOR DE 18.5 | 2645
I180000218-2144 | MONITOR (PROGRAMA DE TAMIZ AUDITIVO NEONATAL E INTERVENCION TEMPRANA) MONITOR 18.5 | 2645
I180000220-1854 | UNIDAD CENTRAL DE PROCESO (CPU) (PROGRAMA DE TAMIZ AUDITIVO NEONATAL E INTERVENCION TEMPRANA) CPU COMPUTADORA DE ESCRITORIO DISCO DURO 160 GB MEMORIA RAM 2GB PROCESADOR AMD ATHION 11 X2 PROCESSOR SISTEMA OPERATIVO 32 BITS 3 PUERTOS USB PROGRAMA WINDOWS XP Y OFFICE TARJETA Y CABLE DE INTERFASE TECLADO ALFA NUMERICO Y RATON | 20700
I090000462-22 | CARRO PARA MATERIAL Y EQUIPO (PROGRAMA DE TAMIZ AUDITIVO NEONATAL E INTERVENCION TEMPRANA ) CARRO DE TRANSPORTE DE EQUIPO DE POTENCIALES EVOCADOS MODELO EP15 CON POTENCIALES EVOCADOS AUDITIVOS PARA TALLO CEREBRAL | 3450
I090001256-1 | EQUIPO DE POTENCIALES (PROGRAMA DE TAMIZ AUDITIVO NEONATAL E INTERVENCION TEMPRANA) EQUIPO DE POTENCIALES EVOCADOS MODELO EP15 CON POTENCIALES EVOCADOS AUDITIVOS PARA TALLO CEREBRAL DE LATENCIA CORTA Y MODULO DE ASSR (POTENCIALES DE ESTADO ESTABLE) CONTIENE PLATAFORMA ECLIPSE CON ACCESORIOS Y CARRO DE TRANSPOR | 304577.5
I180000034-527 | IMPRESORA (PROGRAMA DE TAMIZ AUDITIVO NEONATAL E INTERVENCION TEMPRANA) IMPRESORA | 3450
I180000218-2152 | MONITOR (PROGRAMA DE TAMIZ AUDITIVO NEONATAL E INTERVENCION TEMPRANA) MONITOR 18.5 | 2645
I180000220-1855 | UNIDAD CENTRAL DE PROCESO (CPU) (PROGRAMA DE TAMIZ AUDITIVO NEONATAL E INTERVENCION TEMPRANA) CPU. COMPUTADORA DE ESCRITORIO DISCO DURO 160 GB. MEMORIA RAM 2GB PROCESADOR AMD ATHLON 11 X2 PROCESSOR SISTEMA OPERATIVO 32 BITS 3 PUERTOS USB PLROGRAMA WINDOWS XP Y OFFICE TARJETA Y CABLE DE IMTERFASE TECLADO ALFA NUMERICO Y RATON | 20700
I180000220-1863 | UNIDAD CENTRAL DE PROCESO (CPU) (PROGRAMA DE TAMIZ AUDITIVO NEONATAL E INTERVENCION TEMPRANA) CPU. COMPUTADORA DE ESCRITORIO DISCO DURO 160 GB. MEMORIA RAM 2GB PROCESADOR AMD ATHLON 11 X2 PROCESSOR SISTEMA OPERATIVO 32 BITS 3 PUERTOS USB PLROGRAMA WINDOWS XP Y OFFICE TARJETA Y CABLE DE IMTERFASE TECLADO ALFA NUMERICO Y RATON | 20700
I090001254-6 | EQUIPO PARA ESCRUTINIO DE EMISIONES OTOACUSTICAS (PROGRAMA DE TAMIZ AUDITIVO NEONATAL E INTERVENCION TEMPRANA)EQUIPO MANUAL DE EMISIONES OTOACUSTICAS DE BARRIDOS POR PRODUCTOS DE DISTORSION DPOAE | 43319.42
I180000220-1860 | UNIDAD CENTRAL DE PROCESO (CPU) (PROGRAMA DE TAMIZ AUDITIVO NEONATAL E INTERVENCION TEMPRANA) CPU. COMPUTADORA DE ESCRITORIO DISCO DURO 160 GB. MEMORIA RAM 2GB PROCESADOR AMD ATHLON 11 X2 PROCESSOR SISTEMA OPERATIVO 32 BITS 3 PUERTOS USB PLROGRAMA WINDOWS XP Y OFFICE TARJETA Y CABLE DE IMTERFASE TECLADO ALFA NUMERICO Y RATON | 20700
I180000034-533 | IMPRESORA (PROGRAMA DE TAMIZ AUDITIVO NEONATAL E INTERVENCION TEMPRANA) IMPRESORA | 3450
I180000218-2149 | MONITOR (PROGRAMA DE TAMIZ AUDITIVO NEONATAL E INTERVENCION TEMPRANA) MONITOR 18.5 | 2645
I180000218-2151 | MONITOR (PROGRAMA DE TAMIZ AUDITIVO NEONATAL E INTERVENCION TEMPRANA) MONITOR 18.5 | 2645
I180000218-2150 | MONITOR (PROGRAMA DE TAMIZ AUDITIVO NEONATAL E INTERVENCION TEMPRANA) MONITOR 18.5 | 2645
I180000220-1861 | UNIDAD CENTRAL DE PROCESO (CPU) (PROGRAMA DE TAMIZ AUDITIVO NEONATAL E INTERVENCION TEMPRANA) CPU. COMPUTADORA DE ESCRITORIO DISCO DURO 160 GB. MEMORIA RAM 2GB PROCESADOR AMD ATHLON 11 X2 PROCESSOR SISTEMA OPERATIVO 32 BITS 3 PUERTOS USB PLROGRAMA WINDOWS XP Y OFFICE TARJETA Y CABLE DE IMTERFASE TECLADO ALFA NUMERICO Y RATON | 20700
I090001254-3 | EQUIPO PARA ESCRUTINIO DE EMISIONES OTOACUSTICAS (PROGRAMA DE TAMIZ AUDITIVO NEONATAL E INTERVENCION TEMPRANA) EQUIPO MANUAL DE EMISIONES OTOACUSTICAS DE BARRIDOS POR PRODUCTOS DE DISTORSION DPOAE | 43319.42
I180000034-530 | IMPRESORA (PROGRAMA DE TAMIZ AUDITIVO NEONATAL E INTERVENCION TEMPRANA) IMPRESORA | 3450
I180000218-2146 | MONITOR (PROGRAMA DE TAMIZ AUDITIVO NEONATAL E INTERVENCION TEMPRANA) MONITOR 18.5 | 2645
I180000220-1857 | UNIDAD CENTRAL DE PROCESO (CPU) (PROGRAMA DE TAMIZ AUDITIVO NEONATAL E INTERVENCION TEMPRANA) CPU. COMPUTADORA DE ESCRITORIO DISCO DURO 160 GB. MEMORIA RAM 2GB PROCESADOR AMD ATHLON 11 X2 PROCESSOR SISTEMA OPERATIVO 32 BITS 3 PUERTOS USB PLROGRAMA WINDOWS XP Y OFFICE TARJETA Y CABLE DE IMTERFASE TECLADO ALFA NUMERICO Y RATON | 20700
I060200468-8 | UNIDAD REFRIGERACION UNIDAD DE REFRIGERACION CAMARA DE RED DE FRIO ESTATALES | 450800
I060200468-10 | UNIDAD REFRIGERACION UNIDAD DE REFRIGERACION CAMARA DE RED DE FRIO ESTATAL | 450800
I420800248-20 | EVAPORADORA UNIDAD EVAPORADORA DE AIRE FRIO | 112700
I420800248-21 | EVAPORADORA UNIDAD EVAPORADORA DE AIRE FRIO | 112700
I420800248-22 | EVAPORADORA UNIDAD EVAPORADORA DE AIRE FRIO | 112700
I420800248-26 | EVAPORADORA UNIDAD EVAPORADORA DE AIRE FRIO | 112700
I420800248-27 | EVAPORADORA UNIDAD EVAPORADORA DE AIRE FRIO | 112700
I420800588-20 | UNIDAD CONDENSADORA UNIDAD CONDENSADORA DE AIRE FRIO | 112700
I420800588-21 | UNIDAD CONDENSADORA UNIDAD CONDENSADORA DE AIRE FRIO | 112700
I420800588-22 | UNIDAD CONDENSADORA UNIDAD CONDENSADORA DE AIRE FRIO | 112700
I420800588-26 | UNIDAD CONDENSADORA UNIDAD CONDENSADORA DE AIRE FRIO | 112700
I420800588-27 | UNIDAD CONDENSADORA UNIDAD CONDENSADORA DE AIRE FRIO | 112700
I060200468-9 | UNIDAD REFRIGERACION UNIDAD DE REFRIGERACION CAMARA DE RED DE FRIO ESTATAL | 450800
I420800248-23 | EVAPORADORA UNIDAD EVAPORADORA DE AIRE FRIO | 112700
I420800248-24 | EVAPORADORA UNIDAD EVAPORADORA DE AIRE FIRO | 112700
I420800248-25 | EVAPORADORA UNIDAD EVAPORADORA DE AIRE FRIO | 112700
I420800588-23 | UNIDAD CONDENSADORA UNIDAD CONDENSADORA DE AIRE FRIO | 112700
I420800588-24 | UNIDAD CONDENSADORA UNIDAD CONDENSADORA DE AIRE FRIO | 112700
I420800588-25 | UNIDAD CONDENSADORA UNIDAD CONDENSADORA DE AIRE FRIO | 112700
I420800248-28 | EVAPORADORA UNIDAD EVAPORADORA DE AIRE FRIO | 112700
I420800588-28 | UNIDAD CONDENSADORA UNIDAD CONDENSADORA DE AIRE FRIO | 112700
I060200468-6 | UNIDAD REFRIGERACION UNIDAD REFRIGERACION CAMARAS FRIAS JURISDICCIONALES DE TIPO MODULAR | 315100
I420800248-14 | EVAPORADORA UNIDAD EVAPORADORA DE AIRE | 78775
I420800248-15 | EVAPORADORA UNIDAD EVAPORADORA DE AIRE | 78775
I420800248-16 | EVAPORADORA UNIDAD EVAPORADORA DE AIRE | 78775
I420800588-14 | UNIDAD CONDENSADORA UNIDAD CONDENSADORA DE AIRE FRIO | 78775
I420800588-15 | UNIDAD CONDENSADORA UNIDAD CONDENSADORA DE AIRE FRIO | 78775
I420800588-16 | UNIDAD CONDENSADORA UNIDAD CONDENSADORA DE AIRE FRIO | 78775
I060200468-7 | UNIDAD REFRIGERACION UNIDAD REFRIGERADORA CAMARAS FRIAS JURISDICCIONALES DE TIPO MODULAR | 315100
I420800248-17 | EVAPORADORA UNIDAD EVAPORADORA DE AIRE | 78775
I420800248-18 | EVAPORADORA UNIDAD EVAPORADORA DE AIRE | 78775
I420800248-19 | EVAPORADORA UNIDAD EVAPORADORA DE AIRE | 78775
I420800588-17 | UNIDAD CONDENSADORA UNIDAD CONDENSADORA DE AIRE | 78775
I420800588-18 | UNIDAD CONDENSADORA UNIDAD CONDENSADORA DE AIRE | 78775
I420800588-19 | UNIDAD CONDENSADORA UNIDAD CONDENSADORA DE AIRE | 78775
I060200468-2 | UNIDAD REFRIGERACION UNIDAD DE REFRIGERACION CAMARAS FRIAS JURISDICCIONALES DE TIPO MODULAR | 315100
I420800248-2 | EVAPORADORA EVAPORADORA DE AIRE | 78775
I420800248-4 | EVAPORADORA EVAPORADORA DE AIRE | 78775
I420800588-2 | UNIDAD CONDENSADORA UNIDAD CONDENSADORA DE AIRE | 78775
I420800588-3 | UNIDAD CONDENSADORA UNIDAD CONDENSADORA DE AIRE | 78775
I420800588-4 | UNIDAD CONDENSADORA UNIDAD CONDENSADORA DE AIRE | 78775
I060200468-3 | UNIDAD REFRIGERACION UNIDAD DE REFRIGERACION CAMARA FRIA JURISDICCIONALES DE TIPO MODULAR | 315100
I420800248-5 | EVAPORADORA UNIDAD EVAPORADORA DE AIRE | 78775
I420800248-6 | EVAPORADORA UNIDAD EVAPORADORA DE AIRE | 78775
I420800248-7 | EVAPORADORA UNIDAD EVAPORADORA DE AIRE | 78775
I420800588-5 | UNIDAD CONDENSADORA UNIDAD DE CONDENSADORA DE AIRE | 78775
I420800588-6 | UNIDAD CONDENSADORA UNIDAD DE CONDENSADORA DE AIRE | 78775
I420800588-7 | UNIDAD CONDENSADORA UNIDAD DE CONDENSADORA DE AIRE | 78775
I420800248-3 | EVAPORADORA EVAPORADORA DE AIRE | 78775
I060200468-4 | UNIDAD REFRIGERACION UNIDAD DE REFRIGERACION CAMARAS FRIAS JURISDICCIONALES DE TIPO MUDULAR | 315100
I420800248-8 | EVAPORADORA UNIDAD EVAPORADORA DE AIRE | 78775
I420800248-9 | EVAPORADORA UNIDAD EVAPORADORA DE AIRE | 78775
I420800248-10 | EVAPORADORA UNIDAD EVAPORADORA DE AIRE | 78775
I420800588-8 | UNIDAD CONDENSADORA UNIDAD CONDENSADORA DE AIRE | 78775
I420800588-9 | UNIDAD CONDENSADORA UNIDAD CONDENSADORA DE AIRE | 78775
I420800588-10 | UNIDAD CONDENSADORA UNIDAD CONDENSADORA DE AIRE | 78775
I060200468-5 | UNIDAD REFRIGERACION UNIDAD DE REFRIGERACION CAMARAS FRIAS JURISDICCIONALES DE TIPO MODULAR | 315100
I420800248-11 | EVAPORADORA UNIDAD DE EVAPORADORA DE AIRE | 78775
I420800248-12 | EVAPORADORA UNIDAD DE EVAPORADORA DE AIRE | 78775
I420800248-13 | EVAPORADORA UNIDAD DE EVAPORACION DE AIRE | 78775
I420800588-11 | UNIDAD CONDENSADORA UNIDAD DE CONDENSADORA DE AIRE | 78775
I420800588-12 | UNIDAD CONDENSADORA UNIDAD DE CONDENSADORA DE AIRE | 78775
I420800588-13 | UNIDAD CONDENSADORA UNIDAD DE CONDENSADORA DE AIRE | 78775
I330000078-21 | PLANTA LUZ EMERGENCIA PLANTA DE EMERGENCIA ELECTRICA DE 100 KW CON KIT DE ACCESORIOS TABLERO TRANSFERENCIA THOMSON 400 A 220 V JUEGO DE MANUAL NUMERO DE SERIE PE6068T774930 GENERADOR M00J01502 | 249500
I330000078-23 | PLANTA LUZ EMERGENCIA PLANTA DE EMERGENCIA ELECTRICA DE 100 KW CON KIT DE ACCESORIOS TABLERO TRANSFERENCIA THOMSON 400 A 220 V JUEGO DE MANUAL NUMERO DE SERIE NUMERO DE SERIE PE6068T774982 GENERADOR MO9J011503 | 249500
I450600084-152 | CONGELADOR CONGELADOR PARA PAQUETESREFRIGERANTES DE TERMOS DE 5 PIES CUBICOS MODELO CTCC-05 CON TERMOSTATO MECANICO CON ESCARCHA DE 10 MM APROX CON RANGO DE TEMPERATURA DE -18° C HASTA -26° C OPERANDO A TEMPERATURA AMBIENTE DE 42° C TIPO HORIZONTAL CON PUERTA TIPO COFRE CON SELLADO HERMETICO CON PORTA CANDADO AISLADO CON POLIURETANO LIBRE DE CFC PANELES INTERNOS Y EXTERNOS DE LAMINA GALVANIZADA PINTRO SIN MOLDURAS CON COMPRESOR DE ACUERDO A LA CAPACIDAD HERMETICAMENTE SELLADO SILENCIOSO FUNCIONA CON GAS REFRIGERANTE ECOLOGICO CON EVAPORADOR Y CONDENSADOR ESTATICOS CON 4 PATAS PARA SUPERFICIES IRREGULARES ALIMENTACION 120 VOLTS A 60HZ.GARANTIA 24 MESES | 5954
I450600084-151 | CONGELADOR CONGELADOR PARA PAQUETESREFRIGERANTES DE TERMOS DE 5 PIES CUBICOS MODELO CTCC-05 CON TERMOSTATO MECANICO CON ESCARCHA DE 10 MM APROX CON RANGO DE TEMPERATURA DE -18° C HASTA -26° C OPERANDO A TEMPERATURA AMBIENTE DE 42° C TIPO HORIZONTAL CON PUERTA TIPO COFRE CON SELLADO HERMETICO CON PORTA CANDADO AISLADO CON POLIURETANO LIBRE DE CFC PANELES INTERNOS Y EXTERNOS DE LAMINA GALVANIZADA PINTRO SIN MOLDURAS CON COMPRESOR DE ACUERDO A LA CAPACIDAD HERMETICAMENTE SELLADO SILENCIOSO FUNCIONA CON GAS REFRIGERANTE ECOLOGICO CON EVAPORADOR Y CONDENSADOR ESTATICOS CON 4 PATAS PARA SUPERFICIES IRREGULARES ALIMENTACION 120 VOLTS A 60HZ.GARANTIA 24 MESES | 5954
I450600084-156 | CONGELADOR CONGELADOR PARA PAQUETESREFRIGERANTES DE TERMOS DE 5 PIES CUBICOS MODELO CTCC-05 CON TERMOSTATO MECANICO CON ESCARCHA DE 10 MM APROX CON RANGO DE TEMPERATURA DE -18° C HASTA -26° C OPERANDO A TEMPERATURA AMBIENTE DE 42° C TIPO HORIZONTAL CON PUERTA TIPO COFRE CON SELLADO HERMETICO CON PORTA CANDADO AISLADO CON POLIURETANO LIBRE DE CFC PANELES INTERNOS Y EXTERNOS DE LAMINA GALVANIZADA PINTRO SIN MOLDURAS CON COMPRESOR DE ACUERDO A LA CAPACIDAD HERMETICAMENTE SELLADO SILENCIOSO FUNCIONA CON GAS REFRIGERANTE ECOLOGICO CON EVAPORADOR Y CONDENSADOR ESTATICOS CON 4 PATAS PARA SUPERFICIES IRREGULARES ALIMENTACION 120 VOLTS A 60HZ.GARANTIA 24 MESES | 5954
I450600218-1417 | REFRIGERADOR (COCINA) REFRIGERADOR PARA VACUNA 17.6 PIES CUBICOS | 48676.05
I450600218-1418 | REFRIGERADOR (COCINA) REFRIGERADOR PARA VACUNA 17.6 PIES CUBICOS | 48676.05
I450600084-146 | CONGELADOR CONGELADOR PARA PAQUETESREFRIGERANTES DE TERMOS DE 5 PIES CUBICOS MODELO CTCC-05 CON TERMOSTATO MECANICO CON ESCARCHA DE 10 MM APROX CON RANGO DE TEMPERATURA DE -18° C HASTA -26° C OPERANDO A TEMPERATURA AMBIENTE DE 42° C TIPO HORIZONTAL CON PUERTA TIPO COFRE CON SELLADO HERMETICO CON PORTA CANDADO AISLADO CON POLIURETANO LIBRE DE CFC PANELES INTERNOS Y EXTERNOS DE LAMINA GALVANIZADA PINTRO SIN MOLDURAS CON COMPRESOR DE ACUERDO A LA CAPACIDAD HERMETICAMENTE SELLADO SILENCIOSO FUNCIONA CON GAS REFRIGERANTE ECOLOGICO CON EVAPORADOR Y CONDENSADOR ESTATICOS CON 4 PATAS PARA SUPERFICIES IRREGULARES ALIMENTACION 120 VOLTS A 60HZ.GARANTIA 24 MESES | 5954
I330000078-18 | PLANTA LUZ EMERGENCIA PLANTA DE EMERGENCIA ELECTRICA DE 100 KW CON KIT DE ACCESORIOS TABLERO TRANSFERENCIA THOMSON 400 A 220 V JUEGO DE MANUAL NUMERO DE SERIE PE6068T768258 GENERADOR M09B247805 | 249500
I450600218-1419 | REFRIGERADOR (COCINA) REFRIGERADOR PARA VACUNA 17.6 PIES CUBICOS | 48676.05
I450600084-155 | CONGELADOR CONGELADOR PARA PAQUETESREFRIGERANTES DE TERMOS DE 5 PIES CUBICOS MODELO CTCC-05 CON TERMOSTATO MECANICO CON ESCARCHA DE 10 MM APROX CON RANGO DE TEMPERATURA DE -18° C HASTA -26° C OPERANDO A TEMPERATURA AMBIENTE DE 42° C TIPO HORIZONTAL CON PUERTA TIPO COFRE CON SELLADO HERMETICO CON PORTA CANDADO AISLADO CON POLIURETANO LIBRE DE CFC PANELES INTERNOS Y EXTERNOS DE LAMINA GALVANIZADA PINTRO SIN MOLDURAS CON COMPRESOR DE ACUERDO A LA CAPACIDAD HERMETICAMENTE SELLADO SILENCIOSO FUNCIONA CON GAS REFRIGERANTE ECOLOGICO CON EVAPORADOR Y CONDENSADOR ESTATICOS CON 4 PATAS PARA SUPERFICIES IRREGULARES ALIMENTACION 120 VOLTS A 60HZ.GARANTIA 24 MESES | 5954
I450600084-153 | CONGELADOR CONGELADOR PARA PAQUETESREFRIGERANTES DE TERMOS DE 5 PIES CUBICOS MODELO CTCC-05 CON TERMOSTATO MECANICO CON ESCARCHA DE 10 MM APROX CON RANGO DE TEMPERATURA DE -18° C HASTA -26° C OPERANDO A TEMPERATURA AMBIENTE DE 42° C TIPO HORIZONTAL CON PUERTA TIPO COFRE CON SELLADO HERMETICO CON PORTA CANDADO AISLADO CON POLIURETANO LIBRE DE CFC PANELES INTERNOS Y EXTERNOS DE LAMINA GALVANIZADA PINTRO SIN MOLDURAS CON COMPRESOR DE ACUERDO A LA CAPACIDAD HERMETICAMENTE SELLADO SILENCIOSO FUNCIONA CON GAS REFRIGERANTE ECOLOGICO CON EVAPORADOR Y CONDENSADOR ESTATICOS CON 4 PATAS PARA SUPERFICIES IRREGULARES ALIMENTACION 120 VOLTS A 60HZ.GARANTIA 24 MESES | 5954
I450600084-147 | CONGELADOR CONGELADOR PARA PAQUETESREFRIGERANTES DE TERMOS DE 5 PIES CUBICOS MODELO CTCC-05 CON TERMOSTATO MECANICO CON ESCARCHA DE 10 MM APROX CON RANGO DE TEMPERATURA DE -18° C HASTA -26° C OPERANDO A TEMPERATURA AMBIENTE DE 42° C TIPO HORIZONTAL CON PUERTA TIPO COFRE CON SELLADO HERMETICO CON PORTA CANDADO AISLADO CON POLIURETANO LIBRE DE CFC PANELES INTERNOS Y EXTERNOS DE LAMINA GALVANIZADA PINTRO SIN MOLDURAS CON COMPRESOR DE ACUERDO A LA CAPACIDAD HERMETICAMENTE SELLADO SILENCIOSO FUNCIONA CON GAS REFRIGERANTE ECOLOGICO CON EVAPORADOR Y CONDENSADOR ESTATICOS CON 4 PATAS PARA SUPERFICIES IRREGULARES ALIMENTACION 120 VOLTS A 60HZ.GARANTIA 24 MESES | 5954
I450600084-159 | CONGELADOR CONGELADOR PARA PAQUETESREFRIGERANTES DE TERMOS DE 5 PIES CUBICOS MODELO CTCC-05 CON TERMOSTATO MECANICO CON ESCARCHA DE 10 MM APROX CON RANGO DE TEMPERATURA DE -18° C HASTA -26° C OPERANDO A TEMPERATURA AMBIENTE DE 42° C TIPO HORIZONTAL CON PUERTA TIPO COFRE CON SELLADO HERMETICO CON PORTA CANDADO AISLADO CON POLIURETANO LIBRE DE CFC PANELES INTERNOS Y EXTERNOS DE LAMINA GALVANIZADA PINTRO SIN MOLDURAS CON COMPRESOR DE ACUERDO A LA CAPACIDAD HERMETICAMENTE SELLADO SILENCIOSO FUNCIONA CON GAS REFRIGERANTE ECOLOGICO CON EVAPORADOR Y CONDENSADOR ESTATICOS CON 4 PATAS PARA SUPERFICIES IRREGULARES ALIMENTACION 120 VOLTS A 60HZ.GARANTIA 24 MESES | 5954
I450600218-1416 | REFRIGERADOR (COCINA) REFRIGERADOR PARA VACUNA 17.6 PIES CUBICOS | 48676.05
I450600084-150 | CONGELADOR CONGELADOR PARA PAQUETESREFRIGERANTES DE TERMOS DE 5 PIES CUBICOS MODELO CTCC-05 CON TERMOSTATO MECANICO CON ESCARCHA DE 10 MM APROX CON RANGO DE TEMPERATURA DE -18° C HASTA -26° C OPERANDO A TEMPERATURA AMBIENTE DE 42° C TIPO HORIZONTAL CON PUERTA TIPO COFRE CON SELLADO HERMETICO CON PORTA CANDADO AISLADO CON POLIURETANO LIBRE DE CFC PANELES INTERNOS Y EXTERNOS DE LAMINA GALVANIZADA PINTRO SIN MOLDURAS CON COMPRESOR DE ACUERDO A LA CAPACIDAD HERMETICAMENTE SELLADO SILENCIOSO FUNCIONA CON GAS REFRIGERANTE ECOLOGICO CON EVAPORADOR Y CONDENSADOR ESTATICOS CON 4 PATAS PARA SUPERFICIES IRREGULARES ALIMENTACION 120 VOLTS A 60HZ.GARANTIA 24 MESES | 5954
I450600084-160 | CONGELADOR CONGELADOR PARA PAQUETESREFRIGERANTES DE TERMOS DE 5 PIES CUBICOS MODELO CTCC-05 CON TERMOSTATO MECANICO CON ESCARCHA DE 10 MM APROX CON RANGO DE TEMPERATURA DE -18° C HASTA -26° C OPERANDO A TEMPERATURA AMBIENTE DE 42° C TIPO HORIZONTAL CON PUERTA TIPO COFRE CON SELLADO HERMETICO CON PORTA CANDADO AISLADO CON POLIURETANO LIBRE DE CFC PANELES INTERNOS Y EXTERNOS DE LAMINA GALVANIZADA PINTRO SIN MOLDURAS CON COMPRESOR DE ACUERDO A LA CAPACIDAD HERMETICAMENTE SELLADO SILENCIOSO FUNCIONA CON GAS REFRIGERANTE ECOLOGICO CON EVAPORADOR Y CONDENSADOR ESTATICOS CON 4 PATAS PARA SUPERFICIES IRREGULARES ALIMENTACION 120 VOLTS A 60HZ.GARANTIA 24 MESES | 5954
I450600084-157 | CONGELADOR CONGELADOR PARA PAQUETESREFRIGERANTES DE TERMOS DE 5 PIES CUBICOS MODELO CTCC-05 CON TERMOSTATO MECANICO CON ESCARCHA DE 10 MM APROX CON RANGO DE TEMPERATURA DE -18° C HASTA -26° C OPERANDO A TEMPERATURA AMBIENTE DE 42° C TIPO HORIZONTAL CON PUERTA TIPO COFRE CON SELLADO HERMETICO CON PORTA CANDADO AISLADO CON POLIURETANO LIBRE DE CFC PANELES INTERNOS Y EXTERNOS DE LAMINA GALVANIZADA PINTRO SIN MOLDURAS CON COMPRESOR DE ACUERDO A LA CAPACIDAD HERMETICAMENTE SELLADO SILENCIOSO FUNCIONA CON GAS REFRIGERANTE ECOLOGICO CON EVAPORADOR Y CONDENSADOR ESTATICOS CON 4 PATAS PARA SUPERFICIES IRREGULARES ALIMENTACION 120 VOLTS A 60HZ.GARANTIA 24 MESES | 5954
I450600084-149 | CONGELADOR CONGELADOR PARA PAQUETESREFRIGERANTES DE TERMOS DE 5 PIES CUBICOS MODELO CTCC-05 CON TERMOSTATO MECANICO CON ESCARCHA DE 10 MM APROX CON RANGO DE TEMPERATURA DE -18° C HASTA -26° C OPERANDO A TEMPERATURA AMBIENTE DE 42° C TIPO HORIZONTAL CON PUERTA TIPO COFRE CON SELLADO HERMETICO CON PORTA CANDADO AISLADO CON POLIURETANO LIBRE DE CFC PANELES INTERNOS Y EXTERNOS DE LAMINA GALVANIZADA PINTRO SIN MOLDURAS CON COMPRESOR DE ACUERDO A LA CAPACIDAD HERMETICAMENTE SELLADO SILENCIOSO FUNCIONA CON GAS REFRIGERANTE ECOLOGICO CON EVAPORADOR Y CONDENSADOR ESTATICOS CON 4 PATAS PARA SUPERFICIES IRREGULARES ALIMENTACION 120 VOLTS A 60HZ.GARANTIA 24 MESES | 5954
I450600218-1460 | REFRIGERADOR (COCINA) REFRIGERADOR PARA VACUNA 17.6 PIES CUBICOS | 48676.05
I450600084-162 | CONGELADOR CONGELADOR PARA PAQUETESREFRIGERANTES DE TERMOS DE 5 PIES CUBICOS MODELO CTCC-05 CON TERMOSTATO MECANICO CON ESCARCHA DE 10 MM APROX CON RANGO DE TEMPERATURA DE -18° C HASTA -26° C OPERANDO A TEMPERATURA AMBIENTE DE 42° C TIPO HORIZONTAL CON PUERTA TIPO COFRE CON SELLADO HERMETICO CON PORTA CANDADO AISLADO CON POLIURETANO LIBRE DE CFC PANELES INTERNOS Y EXTERNOS DE LAMINA GALVANIZADA PINTRO SIN MOLDURAS CON COMPRESOR DE ACUERDO A LA CAPACIDAD HERMETICAMENTE SELLADO SILENCIOSO FUNCIONA CON GAS REFRIGERANTE ECOLOGICO CON EVAPORADOR Y CONDENSADOR ESTATICOS CON 4 PATAS PARA SUPERFICIES IRREGULARES ALIMENTACION 120 VOLTS A 60HZ.GARANTIA 24 MESES | 5954
I450600084-163 | CONGELADOR CONGELADOR PARA PAQUETESREFRIGERANTES DE TERMOS DE 5 PIES CUBICOS MODELO CTCC-05 CON TERMOSTATO MECANICO CON ESCARCHA DE 10 MM APROX CON RANGO DE TEMPERATURA DE -18° C HASTA -26° C OPERANDO A TEMPERATURA AMBIENTE DE 42° C TIPO HORIZONTAL CON PUERTA TIPO COFRE CON SELLADO HERMETICO CON PORTA CANDADO AISLADO CON POLIURETANO LIBRE DE CFC PANELES INTERNOS Y EXTERNOS DE LAMINA GALVANIZADA PINTRO SIN MOLDURAS CON COMPRESOR DE ACUERDO A LA CAPACIDAD HERMETICAMENTE SELLADO SILENCIOSO FUNCIONA CON GAS REFRIGERANTE ECOLOGICO CON EVAPORADOR Y CONDENSADOR ESTATICOS CON 4 PATAS PARA SUPERFICIES IRREGULARES ALIMENTACION 120 VOLTS A 60HZ.GARANTIA 24 MESES | 5954
I450600084-167 | CONGELADOR CONGELADOR PARA PAQUETESREFRIGERANTES DE TERMOS DE 5 PIES CUBICOS MODELO CTCC-05 CON TERMOSTATO MECANICO CON ESCARCHA DE 10 MM APROX CON RANGO DE TEMPERATURA DE -18° C HASTA -26° C OPERANDO A TEMPERATURA AMBIENTE DE 42° C TIPO HORIZONTAL CON PUERTA TIPO COFRE CON SELLADO HERMETICO CON PORTA CANDADO AISLADO CON POLIURETANO LIBRE DE CFC PANELES INTERNOS Y EXTERNOS DE LAMINA GALVANIZADA PINTRO SIN MOLDURAS CON COMPRESOR DE ACUERDO A LA CAPACIDAD HERMETICAMENTE SELLADO SILENCIOSO FUNCIONA CON GAS REFRIGERANTE ECOLOGICO CON EVAPORADOR Y CONDENSADOR ESTATICOS CON 4 PATAS PARA SUPERFICIES IRREGULARES ALIMENTACION 120 VOLTS A 60HZ.GARANTIA 24 MESES | 5954
I450600084-168 | CONGELADOR CONGELADOR PARA PAQUETESREFRIGERANTES DE TERMOS DE 5 PIES CUBICOS MODELO CTCC-05 CON TERMOSTATO MECANICO CON ESCARCHA DE 10 MM APROX CON RANGO DE TEMPERATURA DE -18° C HASTA -26° C OPERANDO A TEMPERATURA AMBIENTE DE 42° C TIPO HORIZONTAL CON PUERTA TIPO COFRE CON SELLADO HERMETICO CON PORTA CANDADO AISLADO CON POLIURETANO LIBRE DE CFC PANELES INTERNOS Y EXTERNOS DE LAMINA GALVANIZADA PINTRO SIN MOLDURAS CON COMPRESOR DE ACUERDO A LA CAPACIDAD HERMETICAMENTE SELLADO SILENCIOSO FUNCIONA CON GAS REFRIGERANTE ECOLOGICO CON EVAPORADOR Y CONDENSADOR ESTATICOS CON 4 PATAS PARA SUPERFICIES IRREGULARES ALIMENTACION 120 VOLTS A 60HZ.GARANTIA 24 MESES | 5954
I450600084-173 | CONGELADOR CONGELADOR PARA PAQUETESREFRIGERANTES DE TERMOS DE 5 PIES CUBICOS MODELO CTCC-05 CON TERMOSTATO MECANICO CON ESCARCHA DE 10 MM APROX CON RANGO DE TEMPERATURA DE -18° C HASTA -26° C OPERANDO A TEMPERATURA AMBIENTE DE 42° C TIPO HORIZONTAL CON PUERTA TIPO COFRE CON SELLADO HERMETICO CON PORTA CANDADO AISLADO CON POLIURETANO LIBRE DE CFC PANELES INTERNOS Y EXTERNOS DE LAMINA GALVANIZADA PINTRO SIN MOLDURAS CON COMPRESOR DE ACUERDO A LA CAPACIDAD HERMETICAMENTE SELLADO SILENCIOSO FUNCIONA CON GAS REFRIGERANTE ECOLOGICO CON EVAPORADOR Y CONDENSADOR ESTATICOS CON 4 PATAS PARA SUPERFICIES IRREGULARES ALIMENTACION 120 VOLTS A 60HZ.GARANTIA 24 MESES | 5954
I450600084-174 | CONGELADOR CONGELADOR PARA PAQUETESREFRIGERANTES DE TERMOS DE 5 PIES CUBICOS MODELO CTCC-05 CON TERMOSTATO MECANICO CON ESCARCHA DE 10 MM APROX CON RANGO DE TEMPERATURA DE -18° C HASTA -26° C OPERANDO A TEMPERATURA AMBIENTE DE 42° C TIPO HORIZONTAL CON PUERTA TIPO COFRE CON SELLADO HERMETICO CON PORTA CANDADO AISLADO CON POLIURETANO LIBRE DE CFC PANELES INTERNOS Y EXTERNOS DE LAMINA GALVANIZADA PINTRO SIN MOLDURAS CON COMPRESOR DE ACUERDO A LA CAPACIDAD HERMETICAMENTE SELLADO SILENCIOSO FUNCIONA CON GAS REFRIGERANTE ECOLOGICO CON EVAPORADOR Y CONDENSADOR ESTATICOS CON 4 PATAS PARA SUPERFICIES IRREGULARES ALIMENTACION 120 VOLTS A 60HZ.GARANTIA 24 MESES | 5954
I450600084-175 | CONGELADOR CONGELADOR PARA PAQUETESREFRIGERANTES DE TERMOS DE 5 PIES CUBICOS MODELO CTCC-05 CON TERMOSTATO MECANICO CON ESCARCHA DE 10 MM APROX CON RANGO DE TEMPERATURA DE -18° C HASTA -26° C OPERANDO A TEMPERATURA AMBIENTE DE 42° C TIPO HORIZONTAL CON PUERTA TIPO COFRE CON SELLADO HERMETICO CON PORTA CANDADO AISLADO CON POLIURETANO LIBRE DE CFC PANELES INTERNOS Y EXTERNOS DE LAMINA GALVANIZADA PINTRO SIN MOLDURAS CON COMPRESOR DE ACUERDO A LA CAPACIDAD HERMETICAMENTE SELLADO SILENCIOSO FUNCIONA CON GAS REFRIGERANTE ECOLOGICO CON EVAPORADOR Y CONDENSADOR ESTATICOS CON 4 PATAS PARA SUPERFICIES IRREGULARES ALIMENTACION 120 VOLTS A 60HZ.GARANTIA 24 MESES | 5954
I330000078-19 | PLANTA LUZ EMERGENCIA PLANTA DE EMERGENCIA ELECTRICA DE 100 KW CON KIT DE ACCESORIOS TABLERO TRANSFERENCIA THOMSON 400 A 220 V JUEGO DE MANUAL NUMERO DE SERIE 762144 GENERADOR M08L80850 TABLERO NO. DE SERIE MW-000297-013 | 249500
I450600084-164 | CONGELADOR CONGELADOR PARA PAQUETESREFRIGERANTES DE TERMOS DE 5 PIES CUBICOS MODELO CTCC-05 CON TERMOSTATO MECANICO CON ESCARCHA DE 10 MM APROX CON RANGO DE TEMPERATURA DE -18° C HASTA -26° C OPERANDO A TEMPERATURA AMBIENTE DE 42° C TIPO HORIZONTAL CON PUERTA TIPO COFRE CON SELLADO HERMETICO CON PORTA CANDADO AISLADO CON POLIURETANO LIBRE DE CFC PANELES INTERNOS Y EXTERNOS DE LAMINA GALVANIZADA PINTRO SIN MOLDURAS CON COMPRESOR DE ACUERDO A LA CAPACIDAD HERMETICAMENTE SELLADO SILENCIOSO FUNCIONA CON GAS REFRIGERANTE ECOLOGICO CON EVAPORADOR Y CONDENSADOR ESTATICOS CON 4 PATAS PARA SUPERFICIES IRREGULARES ALIMENTACION 120 VOLTS A 60HZ.GARANTIA 24 MESES | 5954
I450600084-170 | CONGELADOR CONGELADOR PARA PAQUETESREFRIGERANTES DE TERMOS DE 5 PIES CUBICOS MODELO CTCC-05 CON TERMOSTATO MECANICO CON ESCARCHA DE 10 MM APROX CON RANGO DE TEMPERATURA DE -18° C HASTA -26° C OPERANDO A TEMPERATURA AMBIENTE DE 42° C TIPO HORIZONTAL CON PUERTA TIPO COFRE CON SELLADO HERMETICO CON PORTA CANDADO AISLADO CON POLIURETANO LIBRE DE CFC PANELES INTERNOS Y EXTERNOS DE LAMINA GALVANIZADA PINTRO SIN MOLDURAS CON COMPRESOR DE ACUERDO A LA CAPACIDAD HERMETICAMENTE SELLADO SILENCIOSO FUNCIONA CON GAS REFRIGERANTE ECOLOGICO CON EVAPORADOR Y CONDENSADOR ESTATICOS CON 4 PATAS PARA SUPERFICIES IRREGULARES ALIMENTACION 120 VOLTS A 60HZ.GARANTIA 24 MESES | 5954
I450600218-1422 | REFRIGERADOR (COCINA) REFRIGERADOR PARA VACUNA 17.6 PIES CUBICOS | 48676.05
I450600218-1420 | REFRIGERADOR (COCINA) REFRIGERADOR PARA VACUNA 17.6 PIES CUBICOS | 48676.05
I450600218-1428 | REFRIGERADOR (COCINA) REFRIGERADOR PARA VACUNA 17.6 PIES CUBICOS | 48676.05
I450600084-161 | CONGELADOR CONGELADOR PARA PAQUETESREFRIGERANTES DE TERMOS DE 5 PIES CUBICOS MODELO CTCC-05 CON TERMOSTATO MECANICO CON ESCARCHA DE 10 MM APROX CON RANGO DE TEMPERATURA DE -18° C HASTA -26° C OPERANDO A TEMPERATURA AMBIENTE DE 42° C TIPO HORIZONTAL CON PUERTA TIPO COFRE CON SELLADO HERMETICO CON PORTA CANDADO AISLADO CON POLIURETANO LIBRE DE CFC PANELES INTERNOS Y EXTERNOS DE LAMINA GALVANIZADA PINTRO SIN MOLDURAS CON COMPRESOR DE ACUERDO A LA CAPACIDAD HERMETICAMENTE SELLADO SILENCIOSO FUNCIONA CON GAS REFRIGERANTE ECOLOGICO CON EVAPORADOR Y CONDENSADOR ESTATICOS CON 4 PATAS PARA SUPERFICIES IRREGULARES ALIMENTACION 120 VOLTS A 60HZ.GARANTIA 24 MESES | 5954
I450600218-1429 | REFRIGERADOR (COCINA) REFRIGERADOR PARA VACUNA 17.6 PIES CUBICOS | 48676.05
I450600218-1427 | REFRIGERADOR (COCINA) REFRIGERADOR PARA VACUNA 17.6 PIES CUBICOS | 48676.05
I450600084-166 | CONGELADOR CONGELADOR PARA PAQUETESREFRIGERANTES DE TERMOS DE 5 PIES CUBICOS MODELO CTCC-05 CON TERMOSTATO MECANICO CON ESCARCHA DE 10 MM APROX CON RANGO DE TEMPERATURA DE -18° C HASTA -26° C OPERANDO A TEMPERATURA AMBIENTE DE 42° C TIPO HORIZONTAL CON PUERTA TIPO COFRE CON SELLADO HERMETICO CON PORTA CANDADO AISLADO CON POLIURETANO LIBRE DE CFC PANELES INTERNOS Y EXTERNOS DE LAMINA GALVANIZADA PINTRO SIN MOLDURAS CON COMPRESOR DE ACUERDO A LA CAPACIDAD HERMETICAMENTE SELLADO SILENCIOSO FUNCIONA CON GAS REFRIGERANTE ECOLOGICO CON EVAPORADOR Y CONDENSADOR ESTATICOS CON 4 PATAS PARA SUPERFICIES IRREGULARES ALIMENTACION 120 VOLTS A 60HZ.GARANTIA 24 MESES | 5954
I450600084-165 | CONGELADOR CONGELADOR PARA PAQUETESREFRIGERANTES DE TERMOS DE 5 PIES CUBICOS MODELO CTCC-05 CON TERMOSTATO MECANICO CON ESCARCHA DE 10 MM APROX CON RANGO DE TEMPERATURA DE -18° C HASTA -26° C OPERANDO A TEMPERATURA AMBIENTE DE 42° C TIPO HORIZONTAL CON PUERTA TIPO COFRE CON SELLADO HERMETICO CON PORTA CANDADO AISLADO CON POLIURETANO LIBRE DE CFC PANELES INTERNOS Y EXTERNOS DE LAMINA GALVANIZADA PINTRO SIN MOLDURAS CON COMPRESOR DE ACUERDO A LA CAPACIDAD HERMETICAMENTE SELLADO SILENCIOSO FUNCIONA CON GAS REFRIGERANTE ECOLOGICO CON EVAPORADOR Y CONDENSADOR ESTATICOS CON 4 PATAS PARA SUPERFICIES IRREGULARES ALIMENTACION 120 VOLTS A 60HZ.GARANTIA 24 MESES | 5954
I450600084-169 | CONGELADOR CONGELADOR PARA PAQUETESREFRIGERANTES DE TERMOS DE 5 PIES CUBICOS MODELO CTCC-05 CON TERMOSTATO MECANICO CON ESCARCHA DE 10 MM APROX CON RANGO DE TEMPERATURA DE -18° C HASTA -26° C OPERANDO A TEMPERATURA AMBIENTE DE 42° C TIPO HORIZONTAL CON PUERTA TIPO COFRE CON SELLADO HERMETICO CON PORTA CANDADO AISLADO CON POLIURETANO LIBRE DE CFC PANELES INTERNOS Y EXTERNOS DE LAMINA GALVANIZADA PINTRO SIN MOLDURAS CON COMPRESOR DE ACUERDO A LA CAPACIDAD HERMETICAMENTE SELLADO SILENCIOSO FUNCIONA CON GAS REFRIGERANTE ECOLOGICO CON EVAPORADOR Y CONDENSADOR ESTATICOS CON 4 PATAS PARA SUPERFICIES IRREGULARES ALIMENTACION 120 VOLTS A 60HZ.GARANTIA 24 MESES | 5954
I450600218-1424 | REFRIGERADOR (COCINA) REFRIGERADOR PARA VACUNA 17.6 PIES CUBICOS | 48676.05
I450600084-172 | CONGELADOR CONGELADOR PARA PAQUETESREFRIGERANTES DE TERMOS DE 5 PIES CUBICOS MODELO CTCC-05 CON TERMOSTATO MECANICO CON ESCARCHA DE 10 MM APROX CON RANGO DE TEMPERATURA DE -18° C HASTA -26° C OPERANDO A TEMPERATURA AMBIENTE DE 42° C TIPO HORIZONTAL CON PUERTA TIPO COFRE CON SELLADO HERMETICO CON PORTA CANDADO AISLADO CON POLIURETANO LIBRE DE CFC PANELES INTERNOS Y EXTERNOS DE LAMINA GALVANIZADA PINTRO SIN MOLDURAS CON COMPRESOR DE ACUERDO A LA CAPACIDAD HERMETICAMENTE SELLADO SILENCIOSO FUNCIONA CON GAS REFRIGERANTE ECOLOGICO CON EVAPORADOR Y CONDENSADOR ESTATICOS CON 4 PATAS PARA SUPERFICIES IRREGULARES ALIMENTACION 120 VOLTS A 60HZ.GARANTIA 24 MESES | 5954
I450600218-1423 | REFRIGERADOR (COCINA) REFRIGERADOR PARA VACUNA 17.6 PIES CUBICOS | 48676.05
I450600218-1425 | REFRIGERADOR (COCINA) REFRIGERADOR PARA VACUNA 17.6 PIES CUBICOS | 48676.05
I450600218-1426 | REFRIGERADOR (COCINA) REFRIGERADOR PARA VACUNA 17.6 PIES CUBICOS | 48676.05
I450600218-1421 | REFRIGERADOR (COCINA) REFRIGERADOR PARA VACUNA 17.6 PIES CUBICOS | 48676.05
I450600084-171 | CONGELADOR CONGELADOR PARA PAQUETESREFRIGERANTES DE TERMOS DE 5 PIES CUBICOS MODELO CTCC-05 CON TERMOSTATO MECANICO CON ESCARCHA DE 10 MM APROX CON RANGO DE TEMPERATURA DE -18° C HASTA -26° C OPERANDO A TEMPERATURA AMBIENTE DE 42° C TIPO HORIZONTAL CON PUERTA TIPO COFRE CON SELLADO HERMETICO CON PORTA CANDADO AISLADO CON POLIURETANO LIBRE DE CFC PANELES INTERNOS Y EXTERNOS DE LAMINA GALVANIZADA PINTRO SIN MOLDURAS CON COMPRESOR DE ACUERDO A LA CAPACIDAD HERMETICAMENTE SELLADO SILENCIOSO FUNCIONA CON GAS REFRIGERANTE ECOLOGICO CON EVAPORADOR Y CONDENSADOR ESTATICOS CON 4 PATAS PARA SUPERFICIES IRREGULARES ALIMENTACION 120 VOLTS A 60HZ.GARANTIA 24 MESES | 5954
I450600218-1433 | REFRIGERADOR (COCINA) REFRIGERADOR PARA VACUNA 17.6 PIES CUBICOS | 48676.05
I450600084-179 | CONGELADOR CONGELADOR PARA PAQUETESREFRIGERANTES DE TERMOS DE 5 PIES CUBICOS MODELO CTCC-05 CON TERMOSTATO MECANICO CON ESCARCHA DE 10 MM APROX CON RANGO DE TEMPERATURA DE -18° C HASTA -26° C OPERANDO A TEMPERATURA AMBIENTE DE 42° C TIPO HORIZONTAL CON PUERTA TIPO COFRE CON SELLADO HERMETICO CON PORTA CANDADO AISLADO CON POLIURETANO LIBRE DE CFC PANELES INTERNOS Y EXTERNOS DE LAMINA GALVANIZADA PINTRO SIN MOLDURAS CON COMPRESOR DE ACUERDO A LA CAPACIDAD HERMETICAMENTE SELLADO SILENCIOSO FUNCIONA CON GAS REFRIGERANTE ECOLOGICO CON EVAPORADOR Y CONDENSADOR ESTATICOS CON 4 PATAS PARA SUPERFICIES IRREGULARES ALIMENTACION 120 VOLTS A 60HZ.GARANTIA 24 MESES | 5954
I450600084-190 | CONGELADOR CONGELADOR PARA PAQUETESREFRIGERANTES DE TERMOS DE 5 PIES CUBICOS MODELO CTCC-05 CON TERMOSTATO MECANICO CON ESCARCHA DE 10 MM APROX CON RANGO DE TEMPERATURA DE -18° C HASTA -26° C OPERANDO A TEMPERATURA AMBIENTE DE 42° C TIPO HORIZONTAL CON PUERTA TIPO COFRE CON SELLADO HERMETICO CON PORTA CANDADO AISLADO CON POLIURETANO LIBRE DE CFC PANELES INTERNOS Y EXTERNOS DE LAMINA GALVANIZADA PINTRO SIN MOLDURAS CON COMPRESOR DE ACUERDO A LA CAPACIDAD HERMETICAMENTE SELLADO SILENCIOSO FUNCIONA CON GAS REFRIGERANTE ECOLOGICO CON EVAPORADOR Y CONDENSADOR ESTATICOS CON 4 PATAS PARA SUPERFICIES IRREGULARES ALIMENTACION 120 VOLTS A 60HZ.GARANTIA 24 MESES | 5954
I450600084-180 | CONGELADOR CONGELADOR PARA PAQUETESREFRIGERANTES DE TERMOS DE 5 PIES CUBICOS MODELO CTCC-05 CON TERMOSTATO MECANICO CON ESCARCHA DE 10 MM APROX CON RANGO DE TEMPERATURA DE -18° C HASTA -26° C OPERANDO A TEMPERATURA AMBIENTE DE 42° C TIPO HORIZONTAL CON PUERTA TIPO COFRE CON SELLADO HERMETICO CON PORTA CANDADO AISLADO CON POLIURETANO LIBRE DE CFC PANELES INTERNOS Y EXTERNOS DE LAMINA GALVANIZADA PINTRO SIN MOLDURAS CON COMPRESOR DE ACUERDO A LA CAPACIDAD HERMETICAMENTE SELLADO SILENCIOSO FUNCIONA CON GAS REFRIGERANTE ECOLOGICO CON EVAPORADOR Y CONDENSADOR ESTATICOS CON 4 PATAS PARA SUPERFICIES IRREGULARES ALIMENTACION 120 VOLTS A 60HZ.GARANTIA 24 MESES | 5954
I450600084-181 | CONGELADOR CONGELADOR PARA PAQUETESREFRIGERANTES DE TERMOS DE 5 PIES CUBICOS MODELO CTCC-05 CON TERMOSTATO MECANICO CON ESCARCHA DE 10 MM APROX CON RANGO DE TEMPERATURA DE -18° C HASTA -26° C OPERANDO A TEMPERATURA AMBIENTE DE 42° C TIPO HORIZONTAL CON PUERTA TIPO COFRE CON SELLADO HERMETICO CON PORTA CANDADO AISLADO CON POLIURETANO LIBRE DE CFC PANELES INTERNOS Y EXTERNOS DE LAMINA GALVANIZADA PINTRO SIN MOLDURAS CON COMPRESOR DE ACUERDO A LA CAPACIDAD HERMETICAMENTE SELLADO SILENCIOSO FUNCIONA CON GAS REFRIGERANTE ECOLOGICO CON EVAPORADOR Y CONDENSADOR ESTATICOS CON 4 PATAS PARA SUPERFICIES IRREGULARES ALIMENTACION 120 VOLTS A 60HZ.GARANTIA 24 MESES | 5954
I450600218-1431 | REFRIGERADOR (COCINA) REFRIGERADOR PARA VACUNA 17.6 PIES CUBICOS | 48676.05
I450600084-185 | CONGELADOR CONGELADOR PARA PAQUETESREFRIGERANTES DE TERMOS DE 5 PIES CUBICOS MODELO CTCC-05 CON TERMOSTATO MECANICO CON ESCARCHA DE 10 MM APROX CON RANGO DE TEMPERATURA DE -18° C HASTA -26° C OPERANDO A TEMPERATURA AMBIENTE DE 42° C TIPO HORIZONTAL CON PUERTA TIPO COFRE CON SELLADO HERMETICO CON PORTA CANDADO AISLADO CON POLIURETANO LIBRE DE CFC PANELES INTERNOS Y EXTERNOS DE LAMINA GALVANIZADA PINTRO SIN MOLDURAS CON COMPRESOR DE ACUERDO A LA CAPACIDAD HERMETICAMENTE SELLADO SILENCIOSO FUNCIONA CON GAS REFRIGERANTE ECOLOGICO CON EVAPORADOR Y CONDENSADOR ESTATICOS CON 4 PATAS PARA SUPERFICIES IRREGULARES ALIMENTACION 120 VOLTS A 60HZ.GARANTIA 24 MESES | 5954
I450600084-183 | CONGELADOR CONGELADOR PARA PAQUETESREFRIGERANTES DE TERMOS DE 5 PIES CUBICOS MODELO CTCC-05 CON TERMOSTATO MECANICO CON ESCARCHA DE 10 MM APROX CON RANGO DE TEMPERATURA DE -18° C HASTA -26° C OPERANDO A TEMPERATURA AMBIENTE DE 42° C TIPO HORIZONTAL CON PUERTA TIPO COFRE CON SELLADO HERMETICO CON PORTA CANDADO AISLADO CON POLIURETANO LIBRE DE CFC PANELES INTERNOS Y EXTERNOS DE LAMINA GALVANIZADA PINTRO SIN MOLDURAS CON COMPRESOR DE ACUERDO A LA CAPACIDAD HERMETICAMENTE SELLADO SILENCIOSO FUNCIONA CON GAS REFRIGERANTE ECOLOGICO CON EVAPORADOR Y CONDENSADOR ESTATICOS CON 4 PATAS PARA SUPERFICIES IRREGULARES ALIMENTACION 120 VOLTS A 60HZ.GARANTIA 24 MESES | 5954
I450600218-1432 | REFRIGERADOR (COCINA) REFRIGERADOR PARA VACUNA 17.6 PIES CUBICOS | 48676.05
I450600084-182 | CONGELADOR CONGELADOR PARA PAQUETESREFRIGERANTES DE TERMOS DE 5 PIES CUBICOS MODELO CTCC-05 CON TERMOSTATO MECANICO CON ESCARCHA DE 10 MM APROX CON RANGO DE TEMPERATURA DE -18° C HASTA -26° C OPERANDO A TEMPERATURA AMBIENTE DE 42° C TIPO HORIZONTAL CON PUERTA TIPO COFRE CON SELLADO HERMETICO CON PORTA CANDADO AISLADO CON POLIURETANO LIBRE DE CFC PANELES INTERNOS Y EXTERNOS DE LAMINA GALVANIZADA PINTRO SIN MOLDURAS CON COMPRESOR DE ACUERDO A LA CAPACIDAD HERMETICAMENTE SELLADO SILENCIOSO FUNCIONA CON GAS REFRIGERANTE ECOLOGICO CON EVAPORADOR Y CONDENSADOR ESTATICOS CON 4 PATAS PARA SUPERFICIES IRREGULARES ALIMENTACION 120 VOLTS A 60HZ.GARANTIA 24 MESES | 5954
I450600218-1434 | REFRIGERADOR (COCINA) REFRIGERADOR PARA VACUNA 17.6 PIES CUBICOS | 48676.05
I450600084-188 | CONGELADOR CONGELADOR PARA PAQUETESREFRIGERANTES DE TERMOS DE 5 PIES CUBICOS MODELO CTCC-05 CON TERMOSTATO MECANICO CON ESCARCHA DE 10 MM APROX CON RANGO DE TEMPERATURA DE -18° C HASTA -26° C OPERANDO A TEMPERATURA AMBIENTE DE 42° C TIPO HORIZONTAL CON PUERTA TIPO COFRE CON SELLADO HERMETICO CON PORTA CANDADO AISLADO CON POLIURETANO LIBRE DE CFC PANELES INTERNOS Y EXTERNOS DE LAMINA GALVANIZADA PINTRO SIN MOLDURAS CON COMPRESOR DE ACUERDO A LA CAPACIDAD HERMETICAMENTE SELLADO SILENCIOSO FUNCIONA CON GAS REFRIGERANTE ECOLOGICO CON EVAPORADOR Y CONDENSADOR ESTATICOS CON 4 PATAS PARA SUPERFICIES IRREGULARES ALIMENTACION 120 VOLTS A 60HZ.GARANTIA 24 MESES | 5954
I450600084-177 | CONGELADOR CONGELADOR PARA PAQUETESREFRIGERANTES DE TERMOS DE 5 PIES CUBICOS MODELO CTCC-05 CON TERMOSTATO MECANICO CON ESCARCHA DE 10 MM APROX CON RANGO DE TEMPERATURA DE -18° C HASTA -26° C OPERANDO A TEMPERATURA AMBIENTE DE 42° C TIPO HORIZONTAL CON PUERTA TIPO COFRE CON SELLADO HERMETICO CON PORTA CANDADO AISLADO CON POLIURETANO LIBRE DE CFC PANELES INTERNOS Y EXTERNOS DE LAMINA GALVANIZADA PINTRO SIN MOLDURAS CON COMPRESOR DE ACUERDO A LA CAPACIDAD HERMETICAMENTE SELLADO SILENCIOSO FUNCIONA CON GAS REFRIGERANTE ECOLOGICO CON EVAPORADOR Y CONDENSADOR ESTATICOS CON 4 PATAS PARA SUPERFICIES IRREGULARES ALIMENTACION 120 VOLTS A 60HZ.GARANTIA 24 MESES | 5954
I450600084-187 | CONGELADOR CONGELADOR PARA PAQUETESREFRIGERANTES DE TERMOS DE 5 PIES CUBICOS MODELO CTCC-05 CON TERMOSTATO MECANICO CON ESCARCHA DE 10 MM APROX CON RANGO DE TEMPERATURA DE -18° C HASTA -26° C OPERANDO A TEMPERATURA AMBIENTE DE 42° C TIPO HORIZONTAL CON PUERTA TIPO COFRE CON SELLADO HERMETICO CON PORTA CANDADO AISLADO CON POLIURETANO LIBRE DE CFC PANELES INTERNOS Y EXTERNOS DE LAMINA GALVANIZADA PINTRO SIN MOLDURAS CON COMPRESOR DE ACUERDO A LA CAPACIDAD HERMETICAMENTE SELLADO SILENCIOSO FUNCIONA CON GAS REFRIGERANTE ECOLOGICO CON EVAPORADOR Y CONDENSADOR ESTATICOS CON 4 PATAS PARA SUPERFICIES IRREGULARES ALIMENTACION 120 VOLTS A 60HZ.GARANTIA 24 MESES | 5954
I450600084-178 | CONGELADOR CONGELADOR PARA PAQUETESREFRIGERANTES DE TERMOS DE 5 PIES CUBICOS MODELO CTCC-05 CON TERMOSTATO MECANICO CON ESCARCHA DE 10 MM APROX CON RANGO DE TEMPERATURA DE -18° C HASTA -26° C OPERANDO A TEMPERATURA AMBIENTE DE 42° C TIPO HORIZONTAL CON PUERTA TIPO COFRE CON SELLADO HERMETICO CON PORTA CANDADO AISLADO CON POLIURETANO LIBRE DE CFC PANELES INTERNOS Y EXTERNOS DE LAMINA GALVANIZADA PINTRO SIN MOLDURAS CON COMPRESOR DE ACUERDO A LA CAPACIDAD HERMETICAMENTE SELLADO SILENCIOSO FUNCIONA CON GAS REFRIGERANTE ECOLOGICO CON EVAPORADOR Y CONDENSADOR ESTATICOS CON 4 PATAS PARA SUPERFICIES IRREGULARES ALIMENTACION 120 VOLTS A 60HZ.GARANTIA 24 MESES | 5954
I450600084-186 | CONGELADOR CONGELADOR PARA PAQUETESREFRIGERANTES DE TERMOS DE 5 PIES CUBICOS MODELO CTCC-05 CON TERMOSTATO MECANICO CON ESCARCHA DE 10 MM APROX CON RANGO DE TEMPERATURA DE -18° C HASTA -26° C OPERANDO A TEMPERATURA AMBIENTE DE 42° C TIPO HORIZONTAL CON PUERTA TIPO COFRE CON SELLADO HERMETICO CON PORTA CANDADO AISLADO CON POLIURETANO LIBRE DE CFC PANELES INTERNOS Y EXTERNOS DE LAMINA GALVANIZADA PINTRO SIN MOLDURAS CON COMPRESOR DE ACUERDO A LA CAPACIDAD HERMETICAMENTE SELLADO SILENCIOSO FUNCIONA CON GAS REFRIGERANTE ECOLOGICO CON EVAPORADOR Y CONDENSADOR ESTATICOS CON 4 PATAS PARA SUPERFICIES IRREGULARES ALIMENTACION 120 VOLTS A 60HZ.GARANTIA 24 MESES | 5954
I450600084-176 | CONGELADOR CONGELADOR PARA PAQUETESREFRIGERANTES DE TERMOS DE 5 PIES CUBICOS MODELO CTCC-05 CON TERMOSTATO MECANICO CON ESCARCHA DE 10 MM APROX CON RANGO DE TEMPERATURA DE -18° C HASTA -26° C OPERANDO A TEMPERATURA AMBIENTE DE 42° C TIPO HORIZONTAL CON PUERTA TIPO COFRE CON SELLADO HERMETICO CON PORTA CANDADO AISLADO CON POLIURETANO LIBRE DE CFC PANELES INTERNOS Y EXTERNOS DE LAMINA GALVANIZADA PINTRO SIN MOLDURAS CON COMPRESOR DE ACUERDO A LA CAPACIDAD HERMETICAMENTE SELLADO SILENCIOSO FUNCIONA CON GAS REFRIGERANTE ECOLOGICO CON EVAPORADOR Y CONDENSADOR ESTATICOS CON 4 PATAS PARA SUPERFICIES IRREGULARES ALIMENTACION 120 VOLTS A 60HZ.GARANTIA 24 MESES (CAMBIO POR GARANTIA SERIE ANTERIOR 4691003575) FACTURA 91941 SIN CARGO SERIE NUEVA 1201029065 | 5954
I450600084-189 | CONGELADOR CONGELADOR PARA PAQUETESREFRIGERANTES DE TERMOS DE 5 PIES CUBICOS MODELO CTCC-05 CON TERMOSTATO MECANICO CON ESCARCHA DE 10 MM APROX CON RANGO DE TEMPERATURA DE -18° C HASTA -26° C OPERANDO A TEMPERATURA AMBIENTE DE 42° C TIPO HORIZONTAL CON PUERTA TIPO COFRE CON SELLADO HERMETICO CON PORTA CANDADO AISLADO CON POLIURETANO LIBRE DE CFC PANELES INTERNOS Y EXTERNOS DE LAMINA GALVANIZADA PINTRO SIN MOLDURAS CON COMPRESOR DE ACUERDO A LA CAPACIDAD HERMETICAMENTE SELLADO SILENCIOSO FUNCIONA CON GAS REFRIGERANTE ECOLOGICO CON EVAPORADOR Y CONDENSADOR ESTATICOS CON 4 PATAS PARA SUPERFICIES IRREGULARES ALIMENTACION 120 VOLTS A 60HZ.GARANTIA 24 MESES | 5954
I450600084-184 | CONGELADOR CONGELADOR PARA PAQUETESREFRIGERANTES DE TERMOS DE 5 PIES CUBICOS MODELO CTCC-05 CON TERMOSTATO MECANICO CON ESCARCHA DE 10 MM APROX CON RANGO DE TEMPERATURA DE -18° C HASTA -26° C OPERANDO A TEMPERATURA AMBIENTE DE 42° C TIPO HORIZONTAL CON PUERTA TIPO COFRE CON SELLADO HERMETICO CON PORTA CANDADO AISLADO CON POLIURETANO LIBRE DE CFC PANELES INTERNOS Y EXTERNOS DE LAMINA GALVANIZADA PINTRO SIN MOLDURAS CON COMPRESOR DE ACUERDO A LA CAPACIDAD HERMETICAMENTE SELLADO SILENCIOSO FUNCIONA CON GAS REFRIGERANTE ECOLOGICO CON EVAPORADOR Y CONDENSADOR ESTATICOS CON 4 PATAS PARA SUPERFICIES IRREGULARES ALIMENTACION 120 VOLTS A 60HZ.GARANTIA 24 MESES | 5954
I450600218-1430 | REFRIGERADOR (COCINA) REFRIGERADOR PARA VACUNA 17.6 PIES CUBICOS | 48676.05
I450600218-1450 | REFRIGERADOR (COCINA) REFRIGERADOR PARA VACUNA 17.6 PIES CUBICOS | 48676.05
I450600218-1438 | REFRIGERADOR (COCINA) REFRIGERADOR PARA VACUNA 17.6 PIES CUBICOS | 48676.05
I450600218-1449 | REFRIGERADOR (COCINA) REFRIGERADOR PARA VACUNA 17.6 PIES CUBICOS | 48676.05
I450600084-204 | CONGELADOR CONGELADOR PARA PAQUETESREFRIGERANTES DE TERMOS DE 5 PIES CUBICOS MODELO CTCC-05 CON TERMOSTATO MECANICO CON ESCARCHA DE 10 MM APROX CON RANGO DE TEMPERATURA DE -18° C HASTA -26° C OPERANDO A TEMPERATURA AMBIENTE DE 42° C TIPO HORIZONTAL CON PUERTA TIPO COFRE CON SELLADO HERMETICO CON PORTA CANDADO AISLADO CON POLIURETANO LIBRE DE CFC PANELES INTERNOS Y EXTERNOS DE LAMINA GALVANIZADA PINTRO SIN MOLDURAS CON COMPRESOR DE ACUERDO A LA CAPACIDAD HERMETICAMENTE SELLADO SILENCIOSO FUNCIONA CON GAS REFRIGERANTE ECOLOGICO CON EVAPORADOR Y CONDENSADOR ESTATICOS CON 4 PATAS PARA SUPERFICIES IRREGULARES ALIMENTACION 120 VOLTS A 60HZ.GARANTIA 24 MESES | 5954
I450600084-197 | CONGELADOR CONGELADOR PARA PAQUETESREFRIGERANTES DE TERMOS DE 5 PIES CUBICOS MODELO CTCC-05 CON TERMOSTATO MECANICO CON ESCARCHA DE 10 MM APROX CON RANGO DE TEMPERATURA DE -18° C HASTA -26° C OPERANDO A TEMPERATURA AMBIENTE DE 42° C TIPO HORIZONTAL CON PUERTA TIPO COFRE CON SELLADO HERMETICO CON PORTA CANDADO AISLADO CON POLIURETANO LIBRE DE CFC PANELES INTERNOS Y EXTERNOS DE LAMINA GALVANIZADA PINTRO SIN MOLDURAS CON COMPRESOR DE ACUERDO A LA CAPACIDAD HERMETICAMENTE SELLADO SILENCIOSO FUNCIONA CON GAS REFRIGERANTE ECOLOGICO CON EVAPORADOR Y CONDENSADOR ESTATICOS CON 4 PATAS PARA SUPERFICIES IRREGULARES ALIMENTACION 120 VOLTS A 60HZ.GARANTIA 24 MESES | 5954
I450600084-210 | CONGELADOR CONGELADOR PARA PAQUETESREFRIGERANTES DE TERMOS DE 5 PIES CUBICOS MODELO CTCC-05 CON TERMOSTATO MECANICO CON ESCARCHA DE 10 MM APROX CON RANGO DE TEMPERATURA DE -18° C HASTA -26° C OPERANDO A TEMPERATURA AMBIENTE DE 42° C TIPO HORIZONTAL CON PUERTA TIPO COFRE CON SELLADO HERMETICO CON PORTA CANDADO AISLADO CON POLIURETANO LIBRE DE CFC PANELES INTERNOS Y EXTERNOS DE LAMINA GALVANIZADA PINTRO SIN MOLDURAS CON COMPRESOR DE ACUERDO A LA CAPACIDAD HERMETICAMENTE SELLADO SILENCIOSO FUNCIONA CON GAS REFRIGERANTE ECOLOGICO CON EVAPORADOR Y CONDENSADOR ESTATICOS CON 4 PATAS PARA SUPERFICIES IRREGULARES ALIMENTACION 120 VOLTS A 60HZ.GARANTIA 24 MESES | 5954
I450600084-205 | CONGELADOR CONGELADOR PARA PAQUETESREFRIGERANTES DE TERMOS DE 5 PIES CUBICOS MODELO CTCC-05 CON TERMOSTATO MECANICO CON ESCARCHA DE 10 MM APROX CON RANGO DE TEMPERATURA DE -18° C HASTA -26° C OPERANDO A TEMPERATURA AMBIENTE DE 42° C TIPO HORIZONTAL CON PUERTA TIPO COFRE CON SELLADO HERMETICO CON PORTA CANDADO AISLADO CON POLIURETANO LIBRE DE CFC PANELES INTERNOS Y EXTERNOS DE LAMINA GALVANIZADA PINTRO SIN MOLDURAS CON COMPRESOR DE ACUERDO A LA CAPACIDAD HERMETICAMENTE SELLADO SILENCIOSO FUNCIONA CON GAS REFRIGERANTE ECOLOGICO CON EVAPORADOR Y CONDENSADOR ESTATICOS CON 4 PATAS PARA SUPERFICIES IRREGULARES ALIMENTACION 120 VOLTS A 60HZ.GARANTIA 24 MESES | 5954
I450600218-1442 | REFRIGERADOR (COCINA) REFRIGERADOR PARA VACUNA 17.6 PIES CUBICOS | 48676.05
I450600084-191 | CONGELADOR CONGELADOR PARA PAQUETESREFRIGERANTES DE TERMOS DE 5 PIES CUBICOS MODELO CTCC-05 CON TERMOSTATO MECANICO CON ESCARCHA DE 10 MM APROX CON RANGO DE TEMPERATURA DE -18° C HASTA -26° C OPERANDO A TEMPERATURA AMBIENTE DE 42° C TIPO HORIZONTAL CON PUERTA TIPO COFRE CON SELLADO HERMETICO CON PORTA CANDADO AISLADO CON POLIURETANO LIBRE DE CFC PANELES INTERNOS Y EXTERNOS DE LAMINA GALVANIZADA PINTRO SIN MOLDURAS CON COMPRESOR DE ACUERDO A LA CAPACIDAD HERMETICAMENTE SELLADO SILENCIOSO FUNCIONA CON GAS REFRIGERANTE ECOLOGICO CON EVAPORADOR Y CONDENSADOR ESTATICOS CON 4 PATAS PARA SUPERFICIES IRREGULARES ALIMENTACION 120 VOLTS A 60HZ.GARANTIA 24 MESES | 5954
I450600218-1436 | REFRIGERADOR (COCINA) REFRIGERADOR PARA VACUNA 17.6 PIES CUBICOS | 48676.05
I450600218-1448 | REFRIGERADOR (COCINA) REFRIGERADOR PARA VACUNA 17.6 PIES CUBICOS | 48676.05
I450600218-1440 | REFRIGERADOR (COCINA) REFRIGERADOR PARA VACUNA 17.6 PIES CUBICOS | 48676.05
I450600084-199 | CONGELADOR CONGELADOR PARA PAQUETESREFRIGERANTES DE TERMOS DE 5 PIES CUBICOS MODELO CTCC-05 CON TERMOSTATO MECANICO CON ESCARCHA DE 10 MM APROX CON RANGO DE TEMPERATURA DE -18° C HASTA -26° C OPERANDO A TEMPERATURA AMBIENTE DE 42° C TIPO HORIZONTAL CON PUERTA TIPO COFRE CON SELLADO HERMETICO CON PORTA CANDADO AISLADO CON POLIURETANO LIBRE DE CFC PANELES INTERNOS Y EXTERNOS DE LAMINA GALVANIZADA PINTRO SIN MOLDURAS CON COMPRESOR DE ACUERDO A LA CAPACIDAD HERMETICAMENTE SELLADO SILENCIOSO FUNCIONA CON GAS REFRIGERANTE ECOLOGICO CON EVAPORADOR Y CONDENSADOR ESTATICOS CON 4 PATAS PARA SUPERFICIES IRREGULARES ALIMENTACION 120 VOLTS A 60HZ.GARANTIA 24 MESES | 5954
I450600084-203 | CONGELADOR CONGELADOR PARA PAQUETESREFRIGERANTES DE TERMOS DE 5 PIES CUBICOS MODELO CTCC-05 CON TERMOSTATO MECANICO CON ESCARCHA DE 10 MM APROX CON RANGO DE TEMPERATURA DE -18° C HASTA -26° C OPERANDO A TEMPERATURA AMBIENTE DE 42° C TIPO HORIZONTAL CON PUERTA TIPO COFRE CON SELLADO HERMETICO CON PORTA CANDADO AISLADO CON POLIURETANO LIBRE DE CFC PANELES INTERNOS Y EXTERNOS DE LAMINA GALVANIZADA PINTRO SIN MOLDURAS CON COMPRESOR DE ACUERDO A LA CAPACIDAD HERMETICAMENTE SELLADO SILENCIOSO FUNCIONA CON GAS REFRIGERANTE ECOLOGICO CON EVAPORADOR Y CONDENSADOR ESTATICOS CON 4 PATAS PARA SUPERFICIES IRREGULARES ALIMENTACION 120 VOLTS A 60HZ.GARANTIA 24 MESES | 5954
I450600084-208 | CONGELADOR CONGELADOR PARA PAQUETESREFRIGERANTES DE TERMOS DE 5 PIES CUBICOS MODELO CTCC-05 CON TERMOSTATO MECANICO CON ESCARCHA DE 10 MM APROX CON RANGO DE TEMPERATURA DE -18° C HASTA -26° C OPERANDO A TEMPERATURA AMBIENTE DE 42° C TIPO HORIZONTAL CON PUERTA TIPO COFRE CON SELLADO HERMETICO CON PORTA CANDADO AISLADO CON POLIURETANO LIBRE DE CFC PANELES INTERNOS Y EXTERNOS DE LAMINA GALVANIZADA PINTRO SIN MOLDURAS CON COMPRESOR DE ACUERDO A LA CAPACIDAD HERMETICAMENTE SELLADO SILENCIOSO FUNCIONA CON GAS REFRIGERANTE ECOLOGICO CON EVAPORADOR Y CONDENSADOR ESTATICOS CON 4 PATAS PARA SUPERFICIES IRREGULARES ALIMENTACION 120 VOLTS A 60HZ.GARANTIA 24 MESES | 5954
I450600218-1441 | REFRIGERADOR (COCINA) REFRIGERADOR PARA VACUNA 17.6 PIES CUBICOS | 48676.05
I450600084-192 | CONGELADOR CONGELADOR PARA PAQUETESREFRIGERANTES DE TERMOS DE 5 PIES CUBICOS MODELO CTCC-05 CON TERMOSTATO MECANICO CON ESCARCHA DE 10 MM APROX CON RANGO DE TEMPERATURA DE -18° C HASTA -26° C OPERANDO A TEMPERATURA AMBIENTE DE 42° C TIPO HORIZONTAL CON PUERTA TIPO COFRE CON SELLADO HERMETICO CON PORTA CANDADO AISLADO CON POLIURETANO LIBRE DE CFC PANELES INTERNOS Y EXTERNOS DE LAMINA GALVANIZADA PINTRO SIN MOLDURAS CON COMPRESOR DE ACUERDO A LA CAPACIDAD HERMETICAMENTE SELLADO SILENCIOSO FUNCIONA CON GAS REFRIGERANTE ECOLOGICO CON EVAPORADOR Y CONDENSADOR ESTATICOS CON 4 PATAS PARA SUPERFICIES IRREGULARES ALIMENTACION 120 VOLTS A 60HZ.GARANTIA 24 MESES | 5954
I450600218-1444 | REFRIGERADOR (COCINA) REFRIGERADOR PARA VACUNA 17.6 PIES CUBICOS | 48676.05
I450600218-1443 | REFRIGERADOR (COCINA) REFRIGERADOR PARA VACUNA 17.6 PIES CUBICOS | 48676.05
I450600084-201 | CONGELADOR CONGELADOR PARA PAQUETESREFRIGERANTES DE TERMOS DE 5 PIES CUBICOS MODELO CTCC-05 CON TERMOSTATO MECANICO CON ESCARCHA DE 10 MM APROX CON RANGO DE TEMPERATURA DE -18° C HASTA -26° C OPERANDO A TEMPERATURA AMBIENTE DE 42° C TIPO HORIZONTAL CON PUERTA TIPO COFRE CON SELLADO HERMETICO CON PORTA CANDADO AISLADO CON POLIURETANO LIBRE DE CFC PANELES INTERNOS Y EXTERNOS DE LAMINA GALVANIZADA PINTRO SIN MOLDURAS CON COMPRESOR DE ACUERDO A LA CAPACIDAD HERMETICAMENTE SELLADO SILENCIOSO FUNCIONA CON GAS REFRIGERANTE ECOLOGICO CON EVAPORADOR Y CONDENSADOR ESTATICOS CON 4 PATAS PARA SUPERFICIES IRREGULARES ALIMENTACION 120 VOLTS A 60HZ.GARANTIA 24 MESES | 5954
I450600084-200 | CONGELADOR CONGELADOR PARA PAQUETESREFRIGERANTES DE TERMOS DE 5 PIES CUBICOS MODELO CTCC-05 CON TERMOSTATO MECANICO CON ESCARCHA DE 10 MM APROX CON RANGO DE TEMPERATURA DE -18° C HASTA -26° C OPERANDO A TEMPERATURA AMBIENTE DE 42° C TIPO HORIZONTAL CON PUERTA TIPO COFRE CON SELLADO HERMETICO CON PORTA CANDADO AISLADO CON POLIURETANO LIBRE DE CFC PANELES INTERNOS Y EXTERNOS DE LAMINA GALVANIZADA PINTRO SIN MOLDURAS CON COMPRESOR DE ACUERDO A LA CAPACIDAD HERMETICAMENTE SELLADO SILENCIOSO FUNCIONA CON GAS REFRIGERANTE ECOLOGICO CON EVAPORADOR Y CONDENSADOR ESTATICOS CON 4 PATAS PARA SUPERFICIES IRREGULARES ALIMENTACION 120 VOLTS A 60HZ.GARANTIA 24 MESES | 5954
I450600218-1435 | REFRIGERADOR (COCINA) REFRIGERADOR PARA VACUNA 17.6 PIES CUBICOS | 48676.05
I450600218-1451 | REFRIGERADOR (COCINA) REFRIGERADOR PARA VACUNA 17.6 PIES CUBICOS | 48676.05
I450600084-202 | CONGELADOR CONGELADOR PARA PAQUETESREFRIGERANTES DE TERMOS DE 5 PIES CUBICOS MODELO CTCC-05 CON TERMOSTATO MECANICO CON ESCARCHA DE 10 MM APROX CON RANGO DE TEMPERATURA DE -18° C HASTA -26° C OPERANDO A TEMPERATURA AMBIENTE DE 42° C TIPO HORIZONTAL CON PUERTA TIPO COFRE CON SELLADO HERMETICO CON PORTA CANDADO AISLADO CON POLIURETANO LIBRE DE CFC PANELES INTERNOS Y EXTERNOS DE LAMINA GALVANIZADA PINTRO SIN MOLDURAS CON COMPRESOR DE ACUERDO A LA CAPACIDAD HERMETICAMENTE SELLADO SILENCIOSO FUNCIONA CON GAS REFRIGERANTE ECOLOGICO CON EVAPORADOR Y CONDENSADOR ESTATICOS CON 4 PATAS PARA SUPERFICIES IRREGULARES ALIMENTACION 120 VOLTS A 60HZ.GARANTIA 24 MESES | 5954
I450600084-195 | CONGELADOR CONGELADOR PARA PAQUETESREFRIGERANTES DE TERMOS DE 5 PIES CUBICOS MODELO CTCC-05 CON TERMOSTATO MECANICO CON ESCARCHA DE 10 MM APROX CON RANGO DE TEMPERATURA DE -18° C HASTA -26° C OPERANDO A TEMPERATURA AMBIENTE DE 42° C TIPO HORIZONTAL CON PUERTA TIPO COFRE CON SELLADO HERMETICO CON PORTA CANDADO AISLADO CON POLIURETANO LIBRE DE CFC PANELES INTERNOS Y EXTERNOS DE LAMINA GALVANIZADA PINTRO SIN MOLDURAS CON COMPRESOR DE ACUERDO A LA CAPACIDAD HERMETICAMENTE SELLADO SILENCIOSO FUNCIONA CON GAS REFRIGERANTE ECOLOGICO CON EVAPORADOR Y CONDENSADOR ESTATICOS CON 4 PATAS PARA SUPERFICIES IRREGULARES ALIMENTACION 120 VOLTS A 60HZ.GARANTIA 24 MESES | 5954
I450600218-1437 | REFRIGERADOR (COCINA) REFRIGERADOR PARA VACUNA 17.6 PIES CUBICOS | 48676.05
I450600084-198 | CONGELADOR CONGELADOR PARA PAQUETESREFRIGERANTES DE TERMOS DE 5 PIES CUBICOS MODELO CTCC-05 CON TERMOSTATO MECANICO CON ESCARCHA DE 10 MM APROX CON RANGO DE TEMPERATURA DE -18° C HASTA -26° C OPERANDO A TEMPERATURA AMBIENTE DE 42° C TIPO HORIZONTAL CON PUERTA TIPO COFRE CON SELLADO HERMETICO CON PORTA CANDADO AISLADO CON POLIURETANO LIBRE DE CFC PANELES INTERNOS Y EXTERNOS DE LAMINA GALVANIZADA PINTRO SIN MOLDURAS CON COMPRESOR DE ACUERDO A LA CAPACIDAD HERMETICAMENTE SELLADO SILENCIOSO FUNCIONA CON GAS REFRIGERANTE ECOLOGICO CON EVAPORADOR Y CONDENSADOR ESTATICOS CON 4 PATAS PARA SUPERFICIES IRREGULARES ALIMENTACION 120 VOLTS A 60HZ.GARANTIA 24 MESES | 5954
I450600218-1446 | REFRIGERADOR (COCINA) REFRIGERADOR PARA VACUNA 17.6 PIES CUBICOS | 48676.05
I450600218-1447 | REFRIGERADOR (COCINA) REFRIGERADOR PARA VACUNA 17.6 PIES CUBICOS | 48676.05
I450600084-194 | CONGELADOR CONGELADOR PARA PAQUETESREFRIGERANTES DE TERMOS DE 5 PIES CUBICOS MODELO CTCC-05 CON TERMOSTATO MECANICO CON ESCARCHA DE 10 MM APROX CON RANGO DE TEMPERATURA DE -18° C HASTA -26° C OPERANDO A TEMPERATURA AMBIENTE DE 42° C TIPO HORIZONTAL CON PUERTA TIPO COFRE CON SELLADO HERMETICO CON PORTA CANDADO AISLADO CON POLIURETANO LIBRE DE CFC PANELES INTERNOS Y EXTERNOS DE LAMINA GALVANIZADA PINTRO SIN MOLDURAS CON COMPRESOR DE ACUERDO A LA CAPACIDAD HERMETICAMENTE SELLADO SILENCIOSO FUNCIONA CON GAS REFRIGERANTE ECOLOGICO CON EVAPORADOR Y CONDENSADOR ESTATICOS CON 4 PATAS PARA SUPERFICIES IRREGULARES ALIMENTACION 120 VOLTS A 60HZ.GARANTIA 24 MESES | 5954
I450600218-1454 | REFRIGERADOR (COCINA) REFRIGERADOR PARA VACUNA 17.6 PIES CUBICOS | 48676.05
I450600218-1452 | REFRIGERADOR (COCINA) REFRIGERADOR PARA VACUNA 17.6 PIES CUBICOS | 48676.05
I450600218-1445 | REFRIGERADOR (COCINA) REFRIGERADOR PARA VACUNA 17.6 PIES CUBICOS | 48676.05
I450600218-1439 | REFRIGERADOR (COCINA) REFRIGERADOR PARA VACUNA 17.6 PIES CUBICOS | 48676.05
I450600084-206 | CONGELADOR CONGELADOR PARA PAQUETESREFRIGERANTES DE TERMOS DE 5 PIES CUBICOS MODELO CTCC-05 CON TERMOSTATO MECANICO CON ESCARCHA DE 10 MM APROX CON RANGO DE TEMPERATURA DE -18° C HASTA -26° C OPERANDO A TEMPERATURA AMBIENTE DE 42° C TIPO HORIZONTAL CON PUERTA TIPO COFRE CON SELLADO HERMETICO CON PORTA CANDADO AISLADO CON POLIURETANO LIBRE DE CFC PANELES INTERNOS Y EXTERNOS DE LAMINA GALVANIZADA PINTRO SIN MOLDURAS CON COMPRESOR DE ACUERDO A LA CAPACIDAD HERMETICAMENTE SELLADO SILENCIOSO FUNCIONA CON GAS REFRIGERANTE ECOLOGICO CON EVAPORADOR Y CONDENSADOR ESTATICOS CON 4 PATAS PARA SUPERFICIES IRREGULARES ALIMENTACION 120 VOLTS A 60HZ.GARANTIA 24 MESES | 5954
I450600084-193 | CONGELADOR CONGELADOR PARA PAQUETESREFRIGERANTES DE TERMOS DE 5 PIES CUBICOS MODELO CTCC-05 CON TERMOSTATO MECANICO CON ESCARCHA DE 10 MM APROX CON RANGO DE TEMPERATURA DE -18° C HASTA -26° C OPERANDO A TEMPERATURA AMBIENTE DE 42° C TIPO HORIZONTAL CON PUERTA TIPO COFRE CON SELLADO HERMETICO CON PORTA CANDADO AISLADO CON POLIURETANO LIBRE DE CFC PANELES INTERNOS Y EXTERNOS DE LAMINA GALVANIZADA PINTRO SIN MOLDURAS CON COMPRESOR DE ACUERDO A LA CAPACIDAD HERMETICAMENTE SELLADO SILENCIOSO FUNCIONA CON GAS REFRIGERANTE ECOLOGICO CON EVAPORADOR Y CONDENSADOR ESTATICOS CON 4 PATAS PARA SUPERFICIES IRREGULARES ALIMENTACION 120 VOLTS A 60HZ.GARANTIA 24 MESES | 5954
I450600084-207 | CONGELADOR CONGELADOR PARA PAQUETESREFRIGERANTES DE TERMOS DE 5 PIES CUBICOS MODELO CTCC-05 CON TERMOSTATO MECANICO CON ESCARCHA DE 10 MM APROX CON RANGO DE TEMPERATURA DE -18° C HASTA -26° C OPERANDO A TEMPERATURA AMBIENTE DE 42° C TIPO HORIZONTAL CON PUERTA TIPO COFRE CON SELLADO HERMETICO CON PORTA CANDADO AISLADO CON POLIURETANO LIBRE DE CFC PANELES INTERNOS Y EXTERNOS DE LAMINA GALVANIZADA PINTRO SIN MOLDURAS CON COMPRESOR DE ACUERDO A LA CAPACIDAD HERMETICAMENTE SELLADO SILENCIOSO FUNCIONA CON GAS REFRIGERANTE ECOLOGICO CON EVAPORADOR Y CONDENSADOR ESTATICOS CON 4 PATAS PARA SUPERFICIES IRREGULARES ALIMENTACION 120 VOLTS A 60HZ.GARANTIA 24 MESES | 5954
I450600084-209 | CONGELADOR CONGELADOR PARA PAQUETESREFRIGERANTES DE TERMOS DE 5 PIES CUBICOS MODELO CTCC-05 CON TERMOSTATO MECANICO CON ESCARCHA DE 10 MM APROX CON RANGO DE TEMPERATURA DE -18° C HASTA -26° C OPERANDO A TEMPERATURA AMBIENTE DE 42° C TIPO HORIZONTAL CON PUERTA TIPO COFRE CON SELLADO HERMETICO CON PORTA CANDADO AISLADO CON POLIURETANO LIBRE DE CFC PANELES INTERNOS Y EXTERNOS DE LAMINA GALVANIZADA PINTRO SIN MOLDURAS CON COMPRESOR DE ACUERDO A LA CAPACIDAD HERMETICAMENTE SELLADO SILENCIOSO FUNCIONA CON GAS REFRIGERANTE ECOLOGICO CON EVAPORADOR Y CONDENSADOR ESTATICOS CON 4 PATAS PARA SUPERFICIES IRREGULARES ALIMENTACION 120 VOLTS A 60HZ.GARANTIA 24 MESES | 5954
I450600084-196 | CONGELADOR CONGELADOR PARA PAQUETESREFRIGERANTES DE TERMOS DE 5 PIES CUBICOS MODELO CTCC-05 CON TERMOSTATO MECANICO CON ESCARCHA DE 10 MM APROX CON RANGO DE TEMPERATURA DE -18° C HASTA -26° C OPERANDO A TEMPERATURA AMBIENTE DE 42° C TIPO HORIZONTAL CON PUERTA TIPO COFRE CON SELLADO HERMETICO CON PORTA CANDADO AISLADO CON POLIURETANO LIBRE DE CFC PANELES INTERNOS Y EXTERNOS DE LAMINA GALVANIZADA PINTRO SIN MOLDURAS CON COMPRESOR DE ACUERDO A LA CAPACIDAD HERMETICAMENTE SELLADO SILENCIOSO FUNCIONA CON GAS REFRIGERANTE ECOLOGICO CON EVAPORADOR Y CONDENSADOR ESTATICOS CON 4 PATAS PARA SUPERFICIES IRREGULARES ALIMENTACION 120 VOLTS A 60HZ.GARANTIA 24 MESES | 5954
I450600218-1453 | REFRIGERADOR (COCINA) REFRIGERADOR PARA VACUNA 17.6 PIES CUBICOS | 48676.05
I450600084-211 | CONGELADOR CONGELADOR PARA PAQUETESREFRIGERANTES DE TERMOS DE 5 PIES CUBICOS MODELO CTCC-05 CON TERMOSTATO MECANICO CON ESCARCHA DE 10 MM APROX CON RANGO DE TEMPERATURA DE -18° C HASTA -26° C OPERANDO A TEMPERATURA AMBIENTE DE 42° C TIPO HORIZONTAL CON PUERTA TIPO COFRE CON SELLADO HERMETICO CON PORTA CANDADO AISLADO CON POLIURETANO LIBRE DE CFC PANELES INTERNOS Y EXTERNOS DE LAMINA GALVANIZADA PINTRO SIN MOLDURAS CON COMPRESOR DE ACUERDO A LA CAPACIDAD HERMETICAMENTE SELLADO SILENCIOSO FUNCIONA CON GAS REFRIGERANTE ECOLOGICO CON EVAPORADOR Y CONDENSADOR ESTATICOS CON 4 PATAS PARA SUPERFICIES IRREGULARES ALIMENTACION 120 VOLTS A 60HZ.GARANTIA 24 MESES | 5954
I450600084-216 | CONGELADOR CONGELADOR PARA PAQUETESREFRIGERANTES DE TERMOS DE 5 PIES CUBICOS MODELO CTCC-05 CON TERMOSTATO MECANICO CON ESCARCHA DE 10 MM APROX CON RANGO DE TEMPERATURA DE -18° C HASTA -26° C OPERANDO A TEMPERATURA AMBIENTE DE 42° C TIPO HORIZONTAL CON PUERTA TIPO COFRE CON SELLADO HERMETICO CON PORTA CANDADO AISLADO CON POLIURETANO LIBRE DE CFC PANELES INTERNOS Y EXTERNOS DE LAMINA GALVANIZADA PINTRO SIN MOLDURAS CON COMPRESOR DE ACUERDO A LA CAPACIDAD HERMETICAMENTE SELLADO SILENCIOSO FUNCIONA CON GAS REFRIGERANTE ECOLOGICO CON EVAPORADOR Y CONDENSADOR ESTATICOS CON 4 PATAS PARA SUPERFICIES IRREGULARES ALIMENTACION 120 VOLTS A 60HZ.GARANTIA 24 MESES | 5954
I450600084-214 | CONGELADOR CONGELADOR PARA PAQUETESREFRIGERANTES DE TERMOS DE 5 PIES CUBICOS MODELO CTCC-05 CON TERMOSTATO MECANICO CON ESCARCHA DE 10 MM APROX CON RANGO DE TEMPERATURA DE -18° C HASTA -26° C OPERANDO A TEMPERATURA AMBIENTE DE 42° C TIPO HORIZONTAL CON PUERTA TIPO COFRE CON SELLADO HERMETICO CON PORTA CANDADO AISLADO CON POLIURETANO LIBRE DE CFC PANELES INTERNOS Y EXTERNOS DE LAMINA GALVANIZADA PINTRO SIN MOLDURAS CON COMPRESOR DE ACUERDO A LA CAPACIDAD HERMETICAMENTE SELLADO SILENCIOSO FUNCIONA CON GAS REFRIGERANTE ECOLOGICO CON EVAPORADOR Y CONDENSADOR ESTATICOS CON 4 PATAS PARA SUPERFICIES IRREGULARES ALIMENTACION 120 VOLTS A 60HZ.GARANTIA 24 MESES | 5954
I450600084-215 | CONGELADOR CONGELADOR PARA PAQUETESREFRIGERANTES DE TERMOS DE 5 PIES CUBICOS MODELO CTCC-05 CON TERMOSTATO MECANICO CON ESCARCHA DE 10 MM APROX CON RANGO DE TEMPERATURA DE -18° C HASTA -26° C OPERANDO A TEMPERATURA AMBIENTE DE 42° C TIPO HORIZONTAL CON PUERTA TIPO COFRE CON SELLADO HERMETICO CON PORTA CANDADO AISLADO CON POLIURETANO LIBRE DE CFC PANELES INTERNOS Y EXTERNOS DE LAMINA GALVANIZADA PINTRO SIN MOLDURAS CON COMPRESOR DE ACUERDO A LA CAPACIDAD HERMETICAMENTE SELLADO SILENCIOSO FUNCIONA CON GAS REFRIGERANTE ECOLOGICO CON EVAPORADOR Y CONDENSADOR ESTATICOS CON 4 PATAS PARA SUPERFICIES IRREGULARES ALIMENTACION 120 VOLTS A 60HZ.GARANTIA 24 MESES | 5954
I450600218-1461 | REFRIGERADOR (COCINA) REFRIGERADOR PARA VACUNA 17.6 PIES CUBICOS | 48676.05
I450600084-223 | CONGELADOR CONGELADOR PARA PAQUETESREFRIGERANTES DE TERMOS DE 5 PIES CUBICOS MODELO CTCC-05 CON TERMOSTATO MECANICO CON ESCARCHA DE 10 MM APROX CON RANGO DE TEMPERATURA DE -18° C HASTA -26° C OPERANDO A TEMPERATURA AMBIENTE DE 42° C TIPO HORIZONTAL CON PUERTA TIPO COFRE CON SELLADO HERMETICO CON PORTA CANDADO AISLADO CON POLIURETANO LIBRE DE CFC PANELES INTERNOS Y EXTERNOS DE LAMINA GALVANIZADA PINTRO SIN MOLDURAS CON COMPRESOR DE ACUERDO A LA CAPACIDAD HERMETICAMENTE SELLADO SILENCIOSO FUNCIONA CON GAS REFRIGERANTE ECOLOGICO CON EVAPORADOR Y CONDENSADOR ESTATICOS CON 4 PATAS PARA SUPERFICIES IRREGULARES ALIMENTACION 120 VOLTS A 60HZ.GARANTIA 24 MESES | 5954
I450600218-1456 | REFRIGERADOR (COCINA) REFRIGERADOR PARA VACUNA 17.6 PIES CUBICOS | 48676.05
I450600218-1462 | REFRIGERADOR (COCINA) REFRIGERADOR PARA VACUNA 17.6 PIES CUBICOS | 48676.05
I330000078-22 | PLANTA LUZ EMERGENCIA PLANTA DE EMERGENCIA ELECTRICA DE 100 KW CON KIT DE ACCESORIOS TABLERO TRANSFERENCIA THOMSON 400 A 220 V JUEGO DE MANUAL NUMERO DE SERIE PE6068T774983 GENERADOR M09J011505 | 249500
I450600084-225 | CONGELADOR CONGELADOR PARA PAQUETESREFRIGERANTES DE TERMOS DE 5 PIES CUBICOS MODELO CTCC-05 CON TERMOSTATO MECANICO CON ESCARCHA DE 10 MM APROX CON RANGO DE TEMPERATURA DE -18° C HASTA -26° C OPERANDO A TEMPERATURA AMBIENTE DE 42° C TIPO HORIZONTAL CON PUERTA TIPO COFRE CON SELLADO HERMETICO CON PORTA CANDADO AISLADO CON POLIURETANO LIBRE DE CFC PANELES INTERNOS Y EXTERNOS DE LAMINA GALVANIZADA PINTRO SIN MOLDURAS CON COMPRESOR DE ACUERDO A LA CAPACIDAD HERMETICAMENTE SELLADO SILENCIOSO FUNCIONA CON GAS REFRIGERANTE ECOLOGICO CON EVAPORADOR Y CONDENSADOR ESTATICOS CON 4 PATAS PARA SUPERFICIES IRREGULARES ALIMENTACION 120 VOLTS A 60HZ.GARANTIA 24 MESES | 5954
I450600084-218 | CONGELADOR CONGELADOR PARA PAQUETESREFRIGERANTES DE TERMOS DE 5 PIES CUBICOS MODELO CTCC-05 CON TERMOSTATO MECANICO CON ESCARCHA DE 10 MM APROX CON RANGO DE TEMPERATURA DE -18° C HASTA -26° C OPERANDO A TEMPERATURA AMBIENTE DE 42° C TIPO HORIZONTAL CON PUERTA TIPO COFRE CON SELLADO HERMETICO CON PORTA CANDADO AISLADO CON POLIURETANO LIBRE DE CFC PANELES INTERNOS Y EXTERNOS DE LAMINA GALVANIZADA PINTRO SIN MOLDURAS CON COMPRESOR DE ACUERDO A LA CAPACIDAD HERMETICAMENTE SELLADO SILENCIOSO FUNCIONA CON GAS REFRIGERANTE ECOLOGICO CON EVAPORADOR Y CONDENSADOR ESTATICOS CON 4 PATAS PARA SUPERFICIES IRREGULARES ALIMENTACION 120 VOLTS A 60HZ.GARANTIA 24 MESES | 5954
I450600084-221 | CONGELADOR CONGELADOR PARA PAQUETESREFRIGERANTES DE TERMOS DE 5 PIES CUBICOS MODELO CTCC-05 CON TERMOSTATO MECANICO CON ESCARCHA DE 10 MM APROX CON RANGO DE TEMPERATURA DE -18° C HASTA -26° C OPERANDO A TEMPERATURA AMBIENTE DE 42° C TIPO HORIZONTAL CON PUERTA TIPO COFRE CON SELLADO HERMETICO CON PORTA CANDADO AISLADO CON POLIURETANO LIBRE DE CFC PANELES INTERNOS Y EXTERNOS DE LAMINA GALVANIZADA PINTRO SIN MOLDURAS CON COMPRESOR DE ACUERDO A LA CAPACIDAD HERMETICAMENTE SELLADO SILENCIOSO FUNCIONA CON GAS REFRIGERANTE ECOLOGICO CON EVAPORADOR Y CONDENSADOR ESTATICOS CON 4 PATAS PARA SUPERFICIES IRREGULARES ALIMENTACION 120 VOLTS A 60HZ.GARANTIA 24 MESES | 5954
I450600218-1457 | REFRIGERADOR (COCINA) REFRIGERADOR PARA VACUNA 17.6 PIES CUBICOS | 48676.05
I450600084-222 | CONGELADOR CONGELADOR PARA PAQUETESREFRIGERANTES DE TERMOS DE 5 PIES CUBICOS MODELO CTCC-05 CON TERMOSTATO MECANICO CON ESCARCHA DE 10 MM APROX CON RANGO DE TEMPERATURA DE -18° C HASTA -26° C OPERANDO A TEMPERATURA AMBIENTE DE 42° C TIPO HORIZONTAL CON PUERTA TIPO COFRE CON SELLADO HERMETICO CON PORTA CANDADO AISLADO CON POLIURETANO LIBRE DE CFC PANELES INTERNOS Y EXTERNOS DE LAMINA GALVANIZADA PINTRO SIN MOLDURAS CON COMPRESOR DE ACUERDO A LA CAPACIDAD HERMETICAMENTE SELLADO SILENCIOSO FUNCIONA CON GAS REFRIGERANTE ECOLOGICO CON EVAPORADOR Y CONDENSADOR ESTATICOS CON 4 PATAS PARA SUPERFICIES IRREGULARES ALIMENTACION 120 VOLTS A 60HZ.GARANTIA 24 MESES | 5954
I450600218-1464 | REFRIGERADOR (COCINA) REFRIGERADOR PARA VACUNA 17.6 PIES CUBICOS | 48676.05
I450600084-220 | CONGELADOR CONGELADOR PARA PAQUETESREFRIGERANTES DE TERMOS DE 5 PIES CUBICOS MODELO CTCC-05 CON TERMOSTATO MECANICO CON ESCARCHA DE 10 MM APROX CON RANGO DE TEMPERATURA DE -18° C HASTA -26° C OPERANDO A TEMPERATURA AMBIENTE DE 42° C TIPO HORIZONTAL CON PUERTA TIPO COFRE CON SELLADO HERMETICO CON PORTA CANDADO AISLADO CON POLIURETANO LIBRE DE CFC PANELES INTERNOS Y EXTERNOS DE LAMINA GALVANIZADA PINTRO SIN MOLDURAS CON COMPRESOR DE ACUERDO A LA CAPACIDAD HERMETICAMENTE SELLADO SILENCIOSO FUNCIONA CON GAS REFRIGERANTE ECOLOGICO CON EVAPORADOR Y CONDENSADOR ESTATICOS CON 4 PATAS PARA SUPERFICIES IRREGULARES ALIMENTACION 120 VOLTS A 60HZ.GARANTIA 24 MESES | 5954
I450600218-1455 | REFRIGERADOR (COCINA) REFRIGERADOR PARA VACUNA 17.6 PIES CUBICOS | 48676.05
I450600084-224 | CONGELADOR CONGELADOR PARA PAQUETESREFRIGERANTES DE TERMOS DE 5 PIES CUBICOS MODELO CTCC-05 CON TERMOSTATO MECANICO CON ESCARCHA DE 10 MM APROX CON RANGO DE TEMPERATURA DE -18° C HASTA -26° C OPERANDO A TEMPERATURA AMBIENTE DE 42° C TIPO HORIZONTAL CON PUERTA TIPO COFRE CON SELLADO HERMETICO CON PORTA CANDADO AISLADO CON POLIURETANO LIBRE DE CFC PANELES INTERNOS Y EXTERNOS DE LAMINA GALVANIZADA PINTRO SIN MOLDURAS CON COMPRESOR DE ACUERDO A LA CAPACIDAD HERMETICAMENTE SELLADO SILENCIOSO FUNCIONA CON GAS REFRIGERANTE ECOLOGICO CON EVAPORADOR Y CONDENSADOR ESTATICOS CON 4 PATAS PARA SUPERFICIES IRREGULARES ALIMENTACION 120 VOLTS A 60HZ.GARANTIA 24 MESES | 5954
I450600084-217 | CONGELADOR CONGELADOR PARA PAQUETESREFRIGERANTES DE TERMOS DE 5 PIES CUBICOS MODELO CTCC-05 CON TERMOSTATO MECANICO CON ESCARCHA DE 10 MM APROX CON RANGO DE TEMPERATURA DE -18° C HASTA -26° C OPERANDO A TEMPERATURA AMBIENTE DE 42° C TIPO HORIZONTAL CON PUERTA TIPO COFRE CON SELLADO HERMETICO CON PORTA CANDADO AISLADO CON POLIURETANO LIBRE DE CFC PANELES INTERNOS Y EXTERNOS DE LAMINA GALVANIZADA PINTRO SIN MOLDURAS CON COMPRESOR DE ACUERDO A LA CAPACIDAD HERMETICAMENTE SELLADO SILENCIOSO FUNCIONA CON GAS REFRIGERANTE ECOLOGICO CON EVAPORADOR Y CONDENSADOR ESTATICOS CON 4 PATAS PARA SUPERFICIES IRREGULARES ALIMENTACION 120 VOLTS A 60HZ.GARANTIA 24 MESES | 5954
I450600218-1458 | REFRIGERADOR (COCINA) REFRIGERADOR PARA VACUNA 17.6 PIES CUBICOS | 48676.05
I450600218-1459 | REFRIGERADOR (COCINA) REFRIGERADOR PARA VACUNA 17.6 PIES CUBICOS | 48676.05
I450600084-219 | CONGELADOR CONGELADOR PARA PAQUETESREFRIGERANTES DE TERMOS DE 5 PIES CUBICOS MODELO CTCC-05 CON TERMOSTATO MECANICO CON ESCARCHA DE 10 MM APROX CON RANGO DE TEMPERATURA DE -18° C HASTA -26° C OPERANDO A TEMPERATURA AMBIENTE DE 42° C TIPO HORIZONTAL CON PUERTA TIPO COFRE CON SELLADO HERMETICO CON PORTA CANDADO AISLADO CON POLIURETANO LIBRE DE CFC PANELES INTERNOS Y EXTERNOS DE LAMINA GALVANIZADA PINTRO SIN MOLDURAS CON COMPRESOR DE ACUERDO A LA CAPACIDAD HERMETICAMENTE SELLADO SILENCIOSO FUNCIONA CON GAS REFRIGERANTE ECOLOGICO CON EVAPORADOR Y CONDENSADOR ESTATICOS CON 4 PATAS PARA SUPERFICIES IRREGULARES ALIMENTACION 120 VOLTS A 60HZ.GARANTIA 24 MESES | 5954
I450600084-226 | CONGELADOR CONGELADOR PARA PAQUETESREFRIGERANTES DE TERMOS DE 5 PIES CUBICOS MODELO CTCC-05 CON TERMOSTATO MECANICO CON ESCARCHA DE 10 MM APROX CON RANGO DE TEMPERATURA DE -18° C HASTA -26° C OPERANDO A TEMPERATURA AMBIENTE DE 42° C TIPO HORIZONTAL CON PUERTA TIPO COFRE CON SELLADO HERMETICO CON PORTA CANDADO AISLADO CON POLIURETANO LIBRE DE CFC PANELES INTERNOS Y EXTERNOS DE LAMINA GALVANIZADA PINTRO SIN MOLDURAS CON COMPRESOR DE ACUERDO A LA CAPACIDAD HERMETICAMENTE SELLADO SILENCIOSO FUNCIONA CON GAS REFRIGERANTE ECOLOGICO CON EVAPORADOR Y CONDENSADOR ESTATICOS CON 4 PATAS PARA SUPERFICIES IRREGULARES ALIMENTACION 120 VOLTS A 60HZ.GARANTIA 24 MESES | 5954
I330000078-20 | PLANTA LUZ EMERGENCIA PLANTA DE EMERGENCIA ELECTRICA DE 100 KW CON KIT DE ACCESORIOS TABLERO TRANSFERENCIA THOMSON 400 A 220 V JUEGO DE MANUAL NUMERO DE SERIE 757026 GENERADOR M09A208201 | 249500
I450600084-235 | CONGELADOR CONGELADOR PARA PAQUETESREFRIGERANTES DE TERMOS DE 5 PIES CUBICOS MODELO CTCC-05 CON TERMOSTATO MECANICO CON ESCARCHA DE 10 MM APROX CON RANGO DE TEMPERATURA DE -18° C HASTA -26° C OPERANDO A TEMPERATURA AMBIENTE DE 42° C TIPO HORIZONTAL CON PUERTA TIPO COFRE CON SELLADO HERMETICO CON PORTA CANDADO AISLADO CON POLIURETANO LIBRE DE CFC PANELES INTERNOS Y EXTERNOS DE LAMINA GALVANIZADA PINTRO SIN MOLDURAS CON COMPRESOR DE ACUERDO A LA CAPACIDAD HERMETICAMENTE SELLADO SILENCIOSO FUNCIONA CON GAS REFRIGERANTE ECOLOGICO CON EVAPORADOR Y CONDENSADOR ESTATICOS CON 4 PATAS PARA SUPERFICIES IRREGULARES ALIMENTACION 120 VOLTS A 60HZ.GARANTIA 24 MESES | 5954
I450600084-236 | CONGELADOR CONGELADOR PARA PAQUETESREFRIGERANTES DE TERMOS DE 5 PIES CUBICOS MODELO CTCC-05 CON TERMOSTATO MECANICO CON ESCARCHA DE 10 MM APROX CON RANGO DE TEMPERATURA DE -18° C HASTA -26° C OPERANDO A TEMPERATURA AMBIENTE DE 42° C TIPO HORIZONTAL CON PUERTA TIPO COFRE CON SELLADO HERMETICO CON PORTA CANDADO AISLADO CON POLIURETANO LIBRE DE CFC PANELES INTERNOS Y EXTERNOS DE LAMINA GALVANIZADA PINTRO SIN MOLDURAS CON COMPRESOR DE ACUERDO A LA CAPACIDAD HERMETICAMENTE SELLADO SILENCIOSO FUNCIONA CON GAS REFRIGERANTE ECOLOGICO CON EVAPORADOR Y CONDENSADOR ESTATICOS CON 4 PATAS PARA SUPERFICIES IRREGULARES ALIMENTACION 120 VOLTS A 60HZ.GARANTIA 24 MESES | 5954
I450600084-227 | CONGELADOR CONGELADOR PARA PAQUETESREFRIGERANTES DE TERMOS DE 5 PIES CUBICOS MODELO CTCC-05 CON TERMOSTATO MECANICO CON ESCARCHA DE 10 MM APROX CON RANGO DE TEMPERATURA DE -18° C HASTA -26° C OPERANDO A TEMPERATURA AMBIENTE DE 42° C TIPO HORIZONTAL CON PUERTA TIPO COFRE CON SELLADO HERMETICO CON PORTA CANDADO AISLADO CON POLIURETANO LIBRE DE CFC PANELES INTERNOS Y EXTERNOS DE LAMINA GALVANIZADA PINTRO SIN MOLDURAS CON COMPRESOR DE ACUERDO A LA CAPACIDAD HERMETICAMENTE SELLADO SILENCIOSO FUNCIONA CON GAS REFRIGERANTE ECOLOGICO CON EVAPORADOR Y CONDENSADOR ESTATICOS CON 4 PATAS PARA SUPERFICIES IRREGULARES ALIMENTACION 120 VOLTS A 60HZ.GARANTIA 24 MESES | 5954
I450600084-230 | CONGELADOR CONGELADOR PARA PAQUETESREFRIGERANTES DE TERMOS DE 5 PIES CUBICOS MODELO CTCC-05 CON TERMOSTATO MECANICO CON ESCARCHA DE 10 MM APROX CON RANGO DE TEMPERATURA DE -18° C HASTA -26° C OPERANDO A TEMPERATURA AMBIENTE DE 42° C TIPO HORIZONTAL CON PUERTA TIPO COFRE CON SELLADO HERMETICO CON PORTA CANDADO AISLADO CON POLIURETANO LIBRE DE CFC PANELES INTERNOS Y EXTERNOS DE LAMINA GALVANIZADA PINTRO SIN MOLDURAS CON COMPRESOR DE ACUERDO A LA CAPACIDAD HERMETICAMENTE SELLADO SILENCIOSO FUNCIONA CON GAS REFRIGERANTE ECOLOGICO CON EVAPORADOR Y CONDENSADOR ESTATICOS CON 4 PATAS PARA SUPERFICIES IRREGULARES ALIMENTACION 120 VOLTS A 60HZ.GARANTIA 24 MESES | 5954
I450600084-228 | CONGELADOR CONGELADOR PARA PAQUETESREFRIGERANTES DE TERMOS DE 5 PIES CUBICOS MODELO CTCC-05 CON TERMOSTATO MECANICO CON ESCARCHA DE 10 MM APROX CON RANGO DE TEMPERATURA DE -18° C HASTA -26° C OPERANDO A TEMPERATURA AMBIENTE DE 42° C TIPO HORIZONTAL CON PUERTA TIPO COFRE CON SELLADO HERMETICO CON PORTA CANDADO AISLADO CON POLIURETANO LIBRE DE CFC PANELES INTERNOS Y EXTERNOS DE LAMINA GALVANIZADA PINTRO SIN MOLDURAS CON COMPRESOR DE ACUERDO A LA CAPACIDAD HERMETICAMENTE SELLADO SILENCIOSO FUNCIONA CON GAS REFRIGERANTE ECOLOGICO CON EVAPORADOR Y CONDENSADOR ESTATICOS CON 4 PATAS PARA SUPERFICIES IRREGULARES ALIMENTACION 120 VOLTS A 60HZ.GARANTIA 24 MESES | 5954
I450600084-232 | CONGELADOR CONGELADOR PARA PAQUETESREFRIGERANTES DE TERMOS DE 5 PIES CUBICOS MODELO CTCC-05 CON TERMOSTATO MECANICO CON ESCARCHA DE 10 MM APROX CON RANGO DE TEMPERATURA DE -18° C HASTA -26° C OPERANDO A TEMPERATURA AMBIENTE DE 42° C TIPO HORIZONTAL CON PUERTA TIPO COFRE CON SELLADO HERMETICO CON PORTA CANDADO AISLADO CON POLIURETANO LIBRE DE CFC PANELES INTERNOS Y EXTERNOS DE LAMINA GALVANIZADA PINTRO SIN MOLDURAS CON COMPRESOR DE ACUERDO A LA CAPACIDAD HERMETICAMENTE SELLADO SILENCIOSO FUNCIONA CON GAS REFRIGERANTE ECOLOGICO CON EVAPORADOR Y CONDENSADOR ESTATICOS CON 4 PATAS PARA SUPERFICIES IRREGULARES ALIMENTACION 120 VOLTS A 60HZ.GARANTIA 24 MESES | 5954
I450600084-234 | CONGELADOR CONGELADOR PARA PAQUETESREFRIGERANTES DE TERMOS DE 5 PIES CUBICOS MODELO CTCC-05 CON TERMOSTATO MECANICO CON ESCARCHA DE 10 MM APROX CON RANGO DE TEMPERATURA DE -18° C HASTA -26° C OPERANDO A TEMPERATURA AMBIENTE DE 42° C TIPO HORIZONTAL CON PUERTA TIPO COFRE CON SELLADO HERMETICO CON PORTA CANDADO AISLADO CON POLIURETANO LIBRE DE CFC PANELES INTERNOS Y EXTERNOS DE LAMINA GALVANIZADA PINTRO SIN MOLDURAS CON COMPRESOR DE ACUERDO A LA CAPACIDAD HERMETICAMENTE SELLADO SILENCIOSO FUNCIONA CON GAS REFRIGERANTE ECOLOGICO CON EVAPORADOR Y CONDENSADOR ESTATICOS CON 4 PATAS PARA SUPERFICIES IRREGULARES ALIMENTACION 120 VOLTS A 60HZ.GARANTIA 24 MESES | 5954
I450600084-229 | CONGELADOR CONGELADOR PARA PAQUETESREFRIGERANTES DE TERMOS DE 5 PIES CUBICOS MODELO CTCC-05 CON TERMOSTATO MECANICO CON ESCARCHA DE 10 MM APROX CON RANGO DE TEMPERATURA DE -18° C HASTA -26° C OPERANDO A TEMPERATURA AMBIENTE DE 42° C TIPO HORIZONTAL CON PUERTA TIPO COFRE CON SELLADO HERMETICO CON PORTA CANDADO AISLADO CON POLIURETANO LIBRE DE CFC PANELES INTERNOS Y EXTERNOS DE LAMINA GALVANIZADA PINTRO SIN MOLDURAS CON COMPRESOR DE ACUERDO A LA CAPACIDAD HERMETICAMENTE SELLADO SILENCIOSO FUNCIONA CON GAS REFRIGERANTE ECOLOGICO CON EVAPORADOR Y CONDENSADOR ESTATICOS CON 4 PATAS PARA SUPERFICIES IRREGULARES ALIMENTACION 120 VOLTS A 60HZ.GARANTIA 24 MESES | 5954
I450600084-233 | CONGELADOR CONGELADOR PARA PAQUETESREFRIGERANTES DE TERMOS DE 5 PIES CUBICOS MODELO CTCC-05 CON TERMOSTATO MECANICO CON ESCARCHA DE 10 MM APROX CON RANGO DE TEMPERATURA DE -18° C HASTA -26° C OPERANDO A TEMPERATURA AMBIENTE DE 42° C TIPO HORIZONTAL CON PUERTA TIPO COFRE CON SELLADO HERMETICO CON PORTA CANDADO AISLADO CON POLIURETANO LIBRE DE CFC PANELES INTERNOS Y EXTERNOS DE LAMINA GALVANIZADA PINTRO SIN MOLDURAS CON COMPRESOR DE ACUERDO A LA CAPACIDAD HERMETICAMENTE SELLADO SILENCIOSO FUNCIONA CON GAS REFRIGERANTE ECOLOGICO CON EVAPORADOR Y CONDENSADOR ESTATICOS CON 4 PATAS PARA SUPERFICIES IRREGULARES ALIMENTACION 120 VOLTS A 60HZ.GARANTIA 24 MESES | 5954
I330000078-24 | PLANTA LUZ EMERGENCIA PLANTA DE EMERGENCIA ELECTRICA DE 100 KW CON KIT DE ACCESORIOS TABLERO TRANSFERENCIA THOMSON 400 A 220 V JUEGO DE MANUAL NUMERO DE SERIE 762138 GENERADOR M09B247804 | 249500
I450600084-240 | CONGELADOR CONGELADOR PARA PAQUETESREFRIGERANTES DE TERMOS DE 5 PIES CUBICOS MODELO CTCC-05 CON TERMOSTATO MECANICO CON ESCARCHA DE 10 MM APROX CON RANGO DE TEMPERATURA DE -18° C HASTA -26° C OPERANDO A TEMPERATURA AMBIENTE DE 42° C TIPO HORIZONTAL CON PUERTA TIPO COFRE CON SELLADO HERMETICO CON PORTA CANDADO AISLADO CON POLIURETANO LIBRE DE CFC PANELES INTERNOS Y EXTERNOS DE LAMINA GALVANIZADA PINTRO SIN MOLDURAS CON COMPRESOR DE ACUERDO A LA CAPACIDAD HERMETICAMENTE SELLADO SILENCIOSO FUNCIONA CON GAS REFRIGERANTE ECOLOGICO CON EVAPORADOR Y CONDENSADOR ESTATICOS CON 4 PATAS PARA SUPERFICIES IRREGULARES ALIMENTACION 120 VOLTS A 60HZ.GARANTIA 24 MESES | 5954
I450600084-245 | CONGELADOR CONGELADOR PARA PAQUETESREFRIGERANTES DE TERMOS DE 5 PIES CUBICOS MODELO CTCC-05 CON TERMOSTATO MECANICO CON ESCARCHA DE 10 MM APROX CON RANGO DE TEMPERATURA DE -18° C HASTA -26° C OPERANDO A TEMPERATURA AMBIENTE DE 42° C TIPO HORIZONTAL CON PUERTA TIPO COFRE CON SELLADO HERMETICO CON PORTA CANDADO AISLADO CON POLIURETANO LIBRE DE CFC PANELES INTERNOS Y EXTERNOS DE LAMINA GALVANIZADA PINTRO SIN MOLDURAS CON COMPRESOR DE ACUERDO A LA CAPACIDAD HERMETICAMENTE SELLADO SILENCIOSO FUNCIONA CON GAS REFRIGERANTE ECOLOGICO CON EVAPORADOR Y CONDENSADOR ESTATICOS CON 4 PATAS PARA SUPERFICIES IRREGULARES ALIMENTACION 120 VOLTS A 60HZ.GARANTIA 24 MESES | 5954
I450600084-242 | CONGELADOR CONGELADOR PARA PAQUETESREFRIGERANTES DE TERMOS DE 5 PIES CUBICOS MODELO CTCC-05 CON TERMOSTATO MECANICO CON ESCARCHA DE 10 MM APROX CON RANGO DE TEMPERATURA DE -18° C HASTA -26° C OPERANDO A TEMPERATURA AMBIENTE DE 42° C TIPO HORIZONTAL CON PUERTA TIPO COFRE CON SELLADO HERMETICO CON PORTA CANDADO AISLADO CON POLIURETANO LIBRE DE CFC PANELES INTERNOS Y EXTERNOS DE LAMINA GALVANIZADA PINTRO SIN MOLDURAS CON COMPRESOR DE ACUERDO A LA CAPACIDAD HERMETICAMENTE SELLADO SILENCIOSO FUNCIONA CON GAS REFRIGERANTE ECOLOGICO CON EVAPORADOR Y CONDENSADOR ESTATICOS CON 4 PATAS PARA SUPERFICIES IRREGULARES ALIMENTACION 120 VOLTS A 60HZ.GARANTIA 24 MESES | 5954
I450600084-243 | CONGELADOR CONGELADOR PARA PAQUETESREFRIGERANTES DE TERMOS DE 5 PIES CUBICOS MODELO CTCC-05 CON TERMOSTATO MECANICO CON ESCARCHA DE 10 MM APROX CON RANGO DE TEMPERATURA DE -18° C HASTA -26° C OPERANDO A TEMPERATURA AMBIENTE DE 42° C TIPO HORIZONTAL CON PUERTA TIPO COFRE CON SELLADO HERMETICO CON PORTA CANDADO AISLADO CON POLIURETANO LIBRE DE CFC PANELES INTERNOS Y EXTERNOS DE LAMINA GALVANIZADA PINTRO SIN MOLDURAS CON COMPRESOR DE ACUERDO A LA CAPACIDAD HERMETICAMENTE SELLADO SILENCIOSO FUNCIONA CON GAS REFRIGERANTE ECOLOGICO CON EVAPORADOR Y CONDENSADOR ESTATICOS CON 4 PATAS PARA SUPERFICIES IRREGULARES ALIMENTACION 120 VOLTS A 60HZ.GARANTIA 24 MESES | 5954
I450600084-246 | CONGELADOR CONGELADOR PARA PAQUETESREFRIGERANTES DE TERMOS DE 5 PIES CUBICOS MODELO CTCC-05 CON TERMOSTATO MECANICO CON ESCARCHA DE 10 MM APROX CON RANGO DE TEMPERATURA DE -18° C HASTA -26° C OPERANDO A TEMPERATURA AMBIENTE DE 42° C TIPO HORIZONTAL CON PUERTA TIPO COFRE CON SELLADO HERMETICO CON PORTA CANDADO AISLADO CON POLIURETANO LIBRE DE CFC PANELES INTERNOS Y EXTERNOS DE LAMINA GALVANIZADA PINTRO SIN MOLDURAS CON COMPRESOR DE ACUERDO A LA CAPACIDAD HERMETICAMENTE SELLADO SILENCIOSO FUNCIONA CON GAS REFRIGERANTE ECOLOGICO CON EVAPORADOR Y CONDENSADOR ESTATICOS CON 4 PATAS PARA SUPERFICIES IRREGULARES ALIMENTACION 120 VOLTS A 60HZ.GARANTIA 24 MESES | 5954
I450600084-238 | CONGELADOR CONGELADOR PARA PAQUETESREFRIGERANTES DE TERMOS DE 5 PIES CUBICOS MODELO CTCC-05 CON TERMOSTATO MECANICO CON ESCARCHA DE 10 MM APROX CON RANGO DE TEMPERATURA DE -18° C HASTA -26° C OPERANDO A TEMPERATURA AMBIENTE DE 42° C TIPO HORIZONTAL CON PUERTA TIPO COFRE CON SELLADO HERMETICO CON PORTA CANDADO AISLADO CON POLIURETANO LIBRE DE CFC PANELES INTERNOS Y EXTERNOS DE LAMINA GALVANIZADA PINTRO SIN MOLDURAS CON COMPRESOR DE ACUERDO A LA CAPACIDAD HERMETICAMENTE SELLADO SILENCIOSO FUNCIONA CON GAS REFRIGERANTE ECOLOGICO CON EVAPORADOR Y CONDENSADOR ESTATICOS CON 4 PATAS PARA SUPERFICIES IRREGULARES ALIMENTACION 120 VOLTS A 60HZ.GARANTIA 24 MESES | 5954
I450600084-237 | CONGELADOR CONGELADOR PARA PAQUETESREFRIGERANTES DE TERMOS DE 5 PIES CUBICOS MODELO CTCC-05 CON TERMOSTATO MECANICO CON ESCARCHA DE 10 MM APROX CON RANGO DE TEMPERATURA DE -18° C HASTA -26° C OPERANDO A TEMPERATURA AMBIENTE DE 42° C TIPO HORIZONTAL CON PUERTA TIPO COFRE CON SELLADO HERMETICO CON PORTA CANDADO AISLADO CON POLIURETANO LIBRE DE CFC PANELES INTERNOS Y EXTERNOS DE LAMINA GALVANIZADA PINTRO SIN MOLDURAS CON COMPRESOR DE ACUERDO A LA CAPACIDAD HERMETICAMENTE SELLADO SILENCIOSO FUNCIONA CON GAS REFRIGERANTE ECOLOGICO CON EVAPORADOR Y CONDENSADOR ESTATICOS CON 4 PATAS PARA SUPERFICIES IRREGULARES ALIMENTACION 120 VOLTS A 60HZ.GARANTIA 24 MESES | 5954
I450600084-244 | CONGELADOR CONGELADOR PARA PAQUETESREFRIGERANTES DE TERMOS DE 5 PIES CUBICOS MODELO CTCC-05 CON TERMOSTATO MECANICO CON ESCARCHA DE 10 MM APROX CON RANGO DE TEMPERATURA DE -18° C HASTA -26° C OPERANDO A TEMPERATURA AMBIENTE DE 42° C TIPO HORIZONTAL CON PUERTA TIPO COFRE CON SELLADO HERMETICO CON PORTA CANDADO AISLADO CON POLIURETANO LIBRE DE CFC PANELES INTERNOS Y EXTERNOS DE LAMINA GALVANIZADA PINTRO SIN MOLDURAS CON COMPRESOR DE ACUERDO A LA CAPACIDAD HERMETICAMENTE SELLADO SILENCIOSO FUNCIONA CON GAS REFRIGERANTE ECOLOGICO CON EVAPORADOR Y CONDENSADOR ESTATICOS CON 4 PATAS PARA SUPERFICIES IRREGULARES ALIMENTACION 120 VOLTS A 60HZ.GARANTIA 24 MESES | 5954
I450600084-239 | CONGELADOR CONGELADOR PARA PAQUETESREFRIGERANTES DE TERMOS DE 5 PIES CUBICOS MODELO CTCC-05 CON TERMOSTATO MECANICO CON ESCARCHA DE 10 MM APROX CON RANGO DE TEMPERATURA DE -18° C HASTA -26° C OPERANDO A TEMPERATURA AMBIENTE DE 42° C TIPO HORIZONTAL CON PUERTA TIPO COFRE CON SELLADO HERMETICO CON PORTA CANDADO AISLADO CON POLIURETANO LIBRE DE CFC PANELES INTERNOS Y EXTERNOS DE LAMINA GALVANIZADA PINTRO SIN MOLDURAS CON COMPRESOR DE ACUERDO A LA CAPACIDAD HERMETICAMENTE SELLADO SILENCIOSO FUNCIONA CON GAS REFRIGERANTE ECOLOGICO CON EVAPORADOR Y CONDENSADOR ESTATICOS CON 4 PATAS PARA SUPERFICIES IRREGULARES ALIMENTACION 120 VOLTS A 60HZ.GARANTIA 24 MESES | 5954
I450600084-241 | CONGELADOR CONGELADOR PARA PAQUETESREFRIGERANTES DE TERMOS DE 5 PIES CUBICOS MODELO CTCC-05 CON TERMOSTATO MECANICO CON ESCARCHA DE 10 MM APROX CON RANGO DE TEMPERATURA DE -18° C HASTA -26° C OPERANDO A TEMPERATURA AMBIENTE DE 42° C TIPO HORIZONTAL CON PUERTA TIPO COFRE CON SELLADO HERMETICO CON PORTA CANDADO AISLADO CON POLIURETANO LIBRE DE CFC PANELES INTERNOS Y EXTERNOS DE LAMINA GALVANIZADA PINTRO SIN MOLDURAS CON COMPRESOR DE ACUERDO A LA CAPACIDAD HERMETICAMENTE SELLADO SILENCIOSO FUNCIONA CON GAS REFRIGERANTE ECOLOGICO CON EVAPORADOR Y CONDENSADOR ESTATICOS CON 4 PATAS PARA SUPERFICIES IRREGULARES ALIMENTACION 120 VOLTS A 60HZ.GARANTIA 24 MESES | 5954
I060600190-62 | ESPECTRO-FOTOMETRO (F.O.R.O.S.S. 2008) ESPECTRO-FOTOMETRO C/4 CELDAS BLANCO OSTION | 24840
I090000384-169 | REFRIGERADOR LABORATORIO (F.O.R.O.S.S. 2008) REFRIGERADOR LABORATORIO PARA REACTIVOS CON GRAFICADOR ELECTRONICO Y ALARMA DE ALTA Y BAJA TEMPERATURA CONTROL MICROPROCESADOR COLOR ALUMINIO | 86250
I060200172-166 | CENTRIFUGA (F.O.R.O.S.S. 2008) CENTRIFUGA 24 X 15 MIL 4000 RPM EN COLOR BLANCO OSTION | 34500
I090000495-1 | ESPIROMETRO (APARATO) ESPIROMETRO MODULO PARA ESPIROMETRIA COMPUTALIZADA MODELO CPFS/D USB MARCA MEDGRAPHICS NORTEAMERICANO CON PROGRAMA DE ENLACE A COMPUTADORA PERSONAL Y CONTROL DE MANIOBRAS .MONITOREO DE TRABAJOS EN TIEMPO REAL ( COMO CURVAS FLUJO VS. VOLUMEN VS. TIEMPO) MEDICION Y CALCULO DE MAS DE 50 PARAMETROS Y COMPARACION CON VALORES NORMALES(30 AUTORES DESPONIBLES) Y PRE/POST-CUENTA CON PANTALLA INCENTIVA PARA NINOS GRAFICAS DE TENDENCIA BASE DE DATOS Y GENERADOR DE REPORTES PARA IMPRESION . PARA VALORACION DE FUNCIONRES RESPIRATORIAS MEDIANTE PRUEBAS DE CAPACIDAD VITAL FORZADA (FVC) CAPACIDAD VITAL LENTA (SVC) Y VENTILACION VOLUNTARIA MAXIMA (MVV) INCLUYE 4 NEUMOTACOGRAFOS PREVENT. BOQUILLAS DE CARTON (100PCS) N/P 1026-100 FILTROS DE BACTERIAS ( 25PCS) N/P 536713-001.5 OCLUSORES NASALES N/P 536007-001.1 ACOPLADOR N/P 536003-001 DISCO CON PROGRAMA DE APLICACION BREEZESUITE 6.4 EN ESPANOL Y LICENCIA . PROGRAMA PARA I | 65264.8
I060600292-1 | JERINGA INGENIERIA JERINGA INGENIERIA DE CALIBRACION DE 3 LITROS CON NUMERO DE PARTE 704001-004(112028) EN COLOR VERDE/BLANCO | 16328.85
I090000312-1779 | MESA EXPLORACION MESA DE EXPLORACION EN COLOR BEIGE CON PIERNERAS DE PLASTICO CON ESTRUCTURA METALICA EN LAMINA ESMALTADA CALIBRE 22 GABINETE CON PUERTAS Y COLCHON TAPIZADA EN VINIL COLOR NEGRO | 3576.5
I090000308-255 | MESA CURACIONES MESA DE CURACION EN ACERO INOXIDABLE . MESA PASTEUR CON CAJON CUBIERTA Y ENTREPANO ESTRUCTURA TUBULAR CROMADA DE 1 BARANDAL PERIMETRAL DE SEGURIDAD EN TRES LADOS DE LA MESA Y RODAJAS DE 2 | 2878.45
I090000312-1778 | MESA EXPLORACION MESA DE EXPLORACION EN COLOR BEIGE CON PIERNERAS DE PLASTICO CON ESTRUCTURA METALICA EN LAMINA ESMALTADA CALIBRE 22 GABINETE CON PUERTAS Y COLCHON TAPIZADA EN VINIL COLOR NEGRO | 3576.5
I180000220-1852 | UNIDAD CENTRAL DE PROCESO (CPU) UNIDAD CENTRAL DE PROCESO CPU DC7900 SFF XP PRO INTEL CORE 2 DUO E7500 PROSESADOR 2GB PC2-6400 OPTICAL MOUSE SUPER MULTI 1S DVDRW#1 LICENCIA OFFICE SMB COLOR GSRIS CON NEGRO | 19982.4
I180000218-2140 | MONITOR MONITOR PARA PC DE ESCRITORIO | 4473.5
I450400360-82 | MAMPARAS MODULARES PARA OFICINA MAMPARAS PARA OFICINAS COLOR OSTION | 4830
I450400360-83 | MAMPARAS MODULARES PARA OFICINA MAMPARAS PARA OFICINAS COLOR OSTION | 4830
I450600280-1363 | VITRINA VITRINA METALICA CON DOS PUERTAS EN COLOR OSTION | 6325
I450600280-1362 | VITRINA VITRINA METALICA CON DOS PUERTAS EN COLOR OSTION | 6325
I180000218-2139 | MONITOR MONITOR PARA PC DE ESCRITORIO | 4473.5
I180000220-1853 | UNIDAD CENTRAL DE PROCESO (CPU) UNIDAD CENTRAL DE PROCESO CPU DC7900 SFF XP PRO INTEL CORE 2 DUO E7500 PROSESADOR 2GB PC2-6400 OPTICAL MOUSE SUPER MULTI 1S DVDRW#1 LICENCIA OFFICE SMB COLOR GSRIS CON NEGRO | 19982.4
I420400552-4 | CAJA CONTENEDOR (MOVIL) CARRO PARA TRASLADO DE BASURA EN COLOR NEGRO | 4423.02
I180000218-2141 | MONITOR MONITOR PARA PC DE ESCRITORIO | 4473.5
I180000066-465 | MINICOMPUTADORA MINICOMPUTADORA HP VULCAIN 610 T5870 CORE 2 DUO 2.00GHZ CACHE 2MB. 800MHZ BUS DE SISTEMA 15.6 WVA WXGA CAM 2 GB DDR RAM 250 GB HDD DVD +/RW 56K MODEM LILON BATERRY 6 CELDAS 80211 A/B/G BLUETOOTH 2.1 VISTA BISINESS CON CAMARA WEB LICENCIA OFFICE SMB | 18280.4
I180000066-464 | MINICOMPUTADORA MINICOMPUTADORA HP VULCAIN 610 T5870 CORE 2 DUO 2.00GHZ CACHE 2MB. 800MHZ BUS DE SISTEMA 15.6 WVA WXGA CAM 2 GB DDR RAM 250 GB HDD DVD +/RW 56K MODEM LILON BATERRY 6 CELDAS 80211 A/B/G BLUETOOTH 2.1 VISTA BISINESS CON CAMARA WEB LICENCIA OFFICE SMB | 18280.4
I180000066-463 | MINICOMPUTADORA MINI COMPUTADORA HP COMPAQ 6730 CON LICENCIA OFFICE DE SMB EN COLOR PLATA | 23115
I090000162-43 | DESFIBRILADOR PARA CARDIOLOGIA DESFIBRILADOR CON MONITOR MARCAPASOS SATURACION DE OXIGENO Y CODE MARKERS | 208656
I090000216-2102 | ESTUCHE DIAGNOSTICO (JGO. DE) ESTUSCHE DE DIAGNOSTICO EN COLOR NEGRO ACCESORIOS CROMADO BATERIA CON HALOGENO 2.5 VOLT | 6578
I090000032-4 | ASPIRADOR MULTIPLE ASPIRADOR DISENO VANGUARDISTA SILENCIOSO IDEAL PARA USARSE EN QUIROFANO POR SU ALTO PODER DE ASPIRACION REGULABLE VALVULA DE SEGURIDAD EVITA DERRAMES DE LIQUIDOS CUENTA CON RUEDAS PARA MEJOR DESPLAZAMIENTO GABINETE RESISTENTE A OXIDACION MANGUERA DE SILICON TEC. | 19320
I090000032-5 | ASPIRADOR MULTIPLE ASPIRADOR DISENO VANGUARDISTA SILENCIOSO IDEAL PARA USARSE EN QUIROFANO POR SU ALTO PODER DE ASPIRACION REGULABLE VALVULA DE SEGURIDAD EVITA DERRAMES DE LIQUIDOS CUENTA CON RUEDAS PARA MEJOR DESPLAZAMIENTO GABINETE RESISTENTE A OXIDACION MANGUERA DE SILICON TEC. | 19320
I090000112-224 | CARRO MONITOR MONITOR EN COLOR BLANCO OSTION INCLUYE ACCESORIOS CABLE DE ECG JUEGO DE DERIVACIONES MANGUERA PARA PANI- BRAZALETE PARA PANI SENSOR DE TEMPERATURA Y SENSOR DE SPO2 | 108900.4
I090000100-375 | CARRO CAMILLA CARRO CAMILLA CON RUEDAS COLCHON Y BARANDALES CROMADOS | 8380.63
I090000100-376 | CARRO CAMILLA CARRO CAMILLA CON RUEDAS COLCHON Y BARANDALES CROMADOS | 8380.63
I090000192-26 | EQUIPO OXIGENO TERAPIA EQUIPO DE OXIGENO CILINDRO VERDE CARRO CROMADO DE 680 LITROS COMPUESTO DE CILINDRO DE ALUMINIO REGULADOR CGA-870 DE 0 AL 15 IPM CARRO PORTACILINDRO . | 3599.5
I090000192-27 | EQUIPO OXIGENO TERAPIA EQUIPO DE OXIGENO CILINDRO VERDE CARRO CROMADO DE 680 LITROS COMPUESTO DE CILINDRO DE ALUMINIO REGULADOR CGA-870 DE 0 AL 15 IPM CARRO PORTACILINDRO . | 3599.5
I090000216-2103 | ESTUCHE DIAGNOSTICO (JGO. DE) ESTUSCHE DE DIAGNOSTICO EN COLOR NEGRO ACCESORIOS CROMADO BATERIA CON HALOGENO 2.5 VOLT | 6578
I090000216-2104 | ESTUCHE DIAGNOSTICO (JGO. DE) ESTUSCHE DE DIAGNOSTICO EN COLOR NEGRO ACCESORIOS CROMADO BATERIA CON HALOGENO 2.5 VOLT | 6578
I090000216-2105 | ESTUCHE DIAGNOSTICO (JGO. DE) ESTUSCHE DE DIAGNOSTICO EN COLOR NEGRO ACCESORIOS CROMADO BATERIA CON HALOGENO 2.5 VOLT | 6578
I090000466-177 | CARRO PARA MEDICAMENTOS CARRO PARA MEDICAMENTOS EN COLOR ROJO MATERIAL ACERO CON DIVISIONES | 11097.5
I450600084-145 | CONGELADOR CONGELADOR DE 7 PIEZ HORIZONTAL EN COLOR BLANCO | 6325
I150200364-432 | TELEVISION TELEVISION PANTALLA LCD 32 A COLOR COLOR NEGRO | 8740
I450400320-2976 | SILLON SILLON EJECUTIVO CON DESCANZABRAZOS TAPIZADOS EN TELA COLOR NEGRO CON BASE ESSTRELLA CON RODAJES PARA SU DESPLAZAMIENTO | 3036
I090000048-70 | BA¦O MARIA (ELECTRICO) BANO MARIA ELECTRICO PARA TEMPERATURA DE 65+ 2 GRADOS C . DIMENSIONES DE 40.6 CM ANCHO X 71.10 CM DE LARGO X 16.5 CM DE PROFUNDIDAD CON 4.7 LTS. DE CAPACIDAD . | 11270
I450600280-1358 | VITRINA VITRINA DE ACERO INOXIDABLE DE PARED DE 0.60 X 0.80 M CON 2 PUERTAS DE VIDRIO | 8625
I450600280-1359 | VITRINA VITRINA DE ACERO INOXIDABLE DE PARED DE 0.60 X 0.80 M CON 2 PUERTAS DE VIDRIO | 8625
I450600280-1360 | VITRINA VITRINA DE ACERO INOXIDABLE DE PARED DE 0.60 X 0.80 M CON 2 PUERTAS DE VIDRIO | 8625
I450600280-1361 | VITRINA VITRINA DE ACERO INOXIDABLE DE PARED DE 0.60 X 0.80 M CON 2 PUERTAS DE VIDRIO | 8625
I450400028-1781 | BANCO GIRATORIO O FIJO BANCO GIRATORIO O FIJO DE ACERO INOXIDBLE | 3220
I450400028-1782 | BANCO GIRATORIO O FIJO BANCO GIRATORIO O FIJO DE ACERO INOXIDBLE | 3220
I450400028-1783 | BANCO GIRATORIO O FIJO BANCO GIRATORIO O FIJO DE ACERO INOXIDBLE | 3220
I450400028-1784 | BANCO GIRATORIO O FIJO BANCO GIRATORIO O FIJO DE ACERO INOXIDBLE | 3220
I450600328-4 | MUEBLE MOSTRADOR PARA ATENCION AL PUBLICO MUEBLE MOSTRADOR PARA ATENCION AL PUBLICO CON MEDIDAS DE 1.80X 0.80 CON 2 CAJONES COLOR CAFE | 7417.5
I450400012-669 | ARCHIVERO ARCHIVERO METALICO HORIZONTAL CON 4 CAJONES CON CORREDERAS DE EXTENSION COLOR GRIS | 7475
I450400012-671 | ARCHIVERO ARCHIVERO METALICO HORIZONTAL CON 4 CAJONES CON CORREDERAS DE EXTENSION COLOR GRIS | 7475
I450400320-2974 | SILLON SILLON EJECUTIVO CON DESCANZABRAZOS TAPIZADOS EN TELA COLOR NEGRO CON BASE ESSTRELLA CON RODAJES PARA SU DESPLAZAMIENTO | 3036
I450400320-2975 | SILLON SILLON EJECUTIVO CON DESCANZABRAZOS TAPIZADOS EN TELA COLOR NEGRO CON BASE ESSTRELLA CON RODAJES PARA SU DESPLAZAMIENTO | 3036
I450400012-672 | ARCHIVERO ARCHIVERO METALICO HORIZONTAL CON 4 CAJONES CON CORREDERAS DE EXTENSION COLOR GRIS | 7475
I450400120-2307 | ESCRITORIO ESCRITORIO METALICO CON CUBIERTA DE MELAMINA CON 2 CAJONES DE 1.20 X 0.75 CM | 3220
I450400012-673 | ARCHIVERO ARCHIVERO METALICO HORIZONTAL CON 4 CAJONES CON CORREDERAS DE EXTENSION COLOR GRIS | 7475
I450400012-668 | ARCHIVERO ARCHIVERO METALICO HORIZONTAL CON 4 CAJONES CON CORREDERAS DE EXTENSION COLOR GRIS | 7475
I450400120-2308 | ESCRITORIO ESCRITORIO METALICO CON CUBIERTA DE MELAMINA CON 2 CAJONES DE 1.20 X 0.75 CM | 3220
I330000012-1 | BANCO AUTOMATICO DE CAPACITORES (OPTIMIZA ENERGIA ELECTRICA) BANCO DE CAPACITORES FABRICADO SEGUN NORMAS NEMA ANSI Y NMX-J-203 | 280287.63
I330000012-2 | BANCO AUTOMATICO DE CAPACITORES (OPTIMIZA ENERGIA ELECTRICA) BANCO DE CAPACITORES FABRICADO SEGUN NORMAS NEMA ANSI Y NMX-J-203 EN COLOR GRIS | 244950.43
I450400252-420 | MESA DE TRABAJO DE METAL MESA DE TRABAJO METALICA DE ACERO INOXIDABLE DE 1.60 X 0.80 CON TARJA DE 0.70 M X 0.60 M X 0.40 M | 18400
I450400252-422 | MESA DE TRABAJO DE METAL MESA DE TRABAJO DE ACERO INOXIDABLE DE 1.80 M X 0.80 M CON TARJA DE 0.70 X 0.60 X 0.40 | 20700
I090000102-179 | CARRO CUNA TERMICO CON RESUCITADOR CUNA RADIANTE PARA TERAPIA INTENSIVA NEONATAL UNIDAD RODABLE CONTROLADA CON MICROPROCESADOR O MICROCONTROLADOR PARA PROPORCIONAR CALOR AL RECIEN NACIDO EN UN MEDIO ABIERTO PARA MANTENER CALIENTES EN UN AMBIENTE TERMICO ESTABLE A PACIENTES PREMATUROS Y NEONATOS ALARMAS AUDITIVAS VISUALES PRIORIZADAS EN AL MENOS 3 NIVELSE CON ALARMA CENTRAL VISUAL TEMPERATURA DE PACIENTE ALTA TEMPERATURA DE PACIENTE BAJA COLOR DE LAS CUNAS BLANCO CON CELESTE | 325036
I090000274-34 | LAMPARA RADIACION INFRARROJA O ULTRAVIOLETA LAMPARA DE FOTOTERAPIA PARA EL TRATAMIENTO DE PACIENTES RECIEN NACIDOS CON HIPERBILIRRUBINA. LAMPARAS FLUORESCENTE DE LUZ AZUL CON LONGUITUD DE ONDA DE 460 MM OPOTENCIA MINIMA DE 100 WATS. LAMPARAS FLUORESCENTES CON VIDA MEDIA MINIMA DE 100 HORAS IRRADIACION DE 1.0 MW/ CM2 COMO MINIMO A 40 CM DE DISTANCIA EN NA PARED CENTRAL DEL COLCHON . CON BASE RODABLE PARA EL MONTAJE DE LA LAMPARA CON DESPLIEGUE DIGITAL EN HORAS DEL TIEMPO DE VIDA DE LA LAMPARA EQUIPO EN COLOR BLANCO Y CELESTE | 70277.42
I090000102-173 | CARRO CUNA TERMICO CON RESUCITADOR CUNA RADIANTE PARA TERAPIA INTENSIVA NEONATAL UNIDAD RODABLE CONTROLADA CON MICROPROCESADOR O MICROCONTROLADOR PARA PROPORCIONAR CALOR AL RECIEN NACIDO EN UN MEDIO ABIERTO PARA MANTENER CALIENTES EN UN AMBIENTE TERMICO ESTABLE A PACIENTES PREMATUROS Y NEONATOS ALARMAS AUDITIVAS VISUALES PRIORIZADAS EN AL MENOS 3 NIVELSE CON ALARMA CENTRAL VISUAL TEMPERATURA DE PACIENTE ALTA TEMPERATURA DE PACIENTE BAJA COLOR DE LAS CUNAS BLANCO CON CELESTE | 325036
I090000102-175 | CARRO CUNA TERMICO CON RESUCITADOR CUNA RADIANTE PARA TERAPIA INTENSIVA NEONATAL UNIDAD RODABLE CONTROLADA CON MICROPROCESADOR O MICROCONTROLADOR PARA PROPORCIONAR CALOR AL RECIEN NACIDO EN UN MEDIO ABIERTO PARA MANTENER CALIENTES EN UN AMBIENTE TERMICO ESTABLE A PACIENTES PREMATUROS Y NEONATOS ALARMAS AUDITIVAS VISUALES PRIORIZADAS EN AL MENOS 3 NIVELSE CON ALARMA CENTRAL VISUAL TEMPERATURA DE PACIENTE ALTA TEMPERATURA DE PACIENTE BAJA COLOR DE LAS CUNAS BLANCO CON CELESTE | 325036
I090000102-176 | CARRO CUNA TERMICO CON RESUCITADOR CUNA RADIANTE PARA TERAPIA INTENSIVA NEONATAL UNIDAD RODABLE CONTROLADA CON MICROPROCESADOR O MICROCONTROLADOR PARA PROPORCIONAR CALOR AL RECIEN NACIDO EN UN MEDIO ABIERTO PARA MANTENER CALIENTES EN UN AMBIENTE TERMICO ESTABLE A PACIENTES PREMATUROS Y NEONATOS ALARMAS AUDITIVAS VISUALES PRIORIZADAS EN AL MENOS 3 NIVELSE CON ALARMA CENTRAL VISUAL TEMPERATURA DE PACIENTE ALTA TEMPERATURA DE PACIENTE BAJA COLOR DE LAS CUNAS BLANCO CON CELESTE | 325036
I090000102-177 | CARRO CUNA TERMICO CON RESUCITADOR CUNA RADIANTE PARA TERAPIA INTENSIVA NEONATAL UNIDAD RODABLE CONTROLADA CON MICROPROCESADOR O MICROCONTROLADOR PARA PROPORCIONAR CALOR AL RECIEN NACIDO EN UN MEDIO ABIERTO PARA MANTENER CALIENTES EN UN AMBIENTE TERMICO ESTABLE A PACIENTES PREMATUROS Y NEONATOS ALARMAS AUDITIVAS VISUALES PRIORIZADAS EN AL MENOS 3 NIVELSE CON ALARMA CENTRAL VISUAL TEMPERATURA DE PACIENTE ALTA TEMPERATURA DE PACIENTE BAJA COLOR DE LAS CUNAS BLANCO CON CELESTE | 325036
I090000102-178 | CARRO CUNA TERMICO CON RESUCITADOR CUNA RADIANTE PARA TERAPIA INTENSIVA NEONATAL UNIDAD RODABLE CONTROLADA CON MICROPROCESADOR O MICROCONTROLADOR PARA PROPORCIONAR CALOR AL RECIEN NACIDO EN UN MEDIO ABIERTO PARA MANTENER CALIENTES EN UN AMBIENTE TERMICO ESTABLE A PACIENTES PREMATUROS Y NEONATOS ALARMAS AUDITIVAS VISUALES PRIORIZADAS EN AL MENOS 3 NIVELSE CON ALARMA CENTRAL VISUAL TEMPERATURA DE PACIENTE ALTA TEMPERATURA DE PACIENTE BAJA COLOR DE LAS CUNAS BLANCO CON CELESTE | 325036
I090000274-36 | LAMPARA RADIACION INFRARROJA O ULTRAVIOLETA LAMPARA DE FOTOTERAPIA PARA EL TRATAMIENTO DE PACIENTES RECIEN NACIDOS CON HIPERBILIRRUBINA. LAMPARAS FLUORESCENTE DE LUZ AZUL CON LONGUITUD DE ONDA DE 460 MM OPOTENCIA MINIMA DE 100 WATS. LAMPARAS FLUORESCENTES CON VIDA MEDIA MINIMA DE 100 HORAS IRRADIACION DE 1.0 MW/ CM2 COMO MINIMO A 40 CM DE DISTANCIA EN NA PARED CENTRAL DEL COLCHON . CON BASE RODABLE PARA EL MONTAJE DE LA LAMPARA CON DESPLIEGUE DIGITAL EN HORAS DEL TIEMPO DE VIDA DE LA LAMPARA EQUIPO EN COLOR BLANCO Y CELESTE | 70277.42
I090000274-35 | LAMPARA RADIACION INFRARROJA O ULTRAVIOLETA LAMPARA DE FOTOTERAPIA PARA EL TRATAMIENTO DE PACIENTES RECIEN NACIDOS CON HIPERBILIRRUBINA. LAMPARAS FLUORESCENTE DE LUZ AZUL CON LONGUITUD DE ONDA DE 460 MM OPOTENCIA MINIMA DE 100 WATS. LAMPARAS FLUORESCENTES CON VIDA MEDIA MINIMA DE 100 HORAS IRRADIACION DE 1.0 MW/ CM2 COMO MINIMO A 40 CM DE DISTANCIA EN NA PARED CENTRAL DEL COLCHON . CON BASE RODABLE PARA EL MONTAJE DE LA LAMPARA CON DESPLIEGUE DIGITAL EN HORAS DEL TIEMPO DE VIDA DE LA LAMPARA EQUIPO EN COLOR BLANCO Y CELESTE | 70277.42
I090000102-174 | CARRO CUNA TERMICO CON RESUCITADOR CUNA RADIANTE PARA TERAPIA INTENSIVA NEONATAL UNIDAD RODABLE CONTROLADA CON MICROPROCESADOR O MICROCONTROLADOR PARA PROPORCIONAR CALOR AL RECIEN NACIDO EN UN MEDIO ABIERTO PARA MANTENER CALIENTES EN UN AMBIENTE TERMICO ESTABLE A PACIENTES PREMATUROS Y NEONATOS ALARMAS AUDITIVAS VISUALES PRIORIZADAS EN AL MENOS 3 NIVELSE CON ALARMA CENTRAL VISUAL TEMPERATURA DE PACIENTE ALTA TEMPERATURA DE PACIENTE BAJA COLOR DE LAS CUNAS BLANCO CON CELESTE | 325036
I090000102-180 | CARRO CUNA TERMICO CON RESUCITADOR CUNA RADIANTE PARA TERAPIA INTENSIVA NEONATAL UNIDAD RODABLE CONTROLADA CON MICROPROCESADOR O MICROCONTROLADOR PARA PROPORCIONAR CALOR AL RECIEN NACIDO EN UN MEDIO ABIERTO PARA MANTENER CALIENTES EN UN AMBIENTE TERMICO ESTABLE A PACIENTES PREMATUROS Y NEONATOS ALARMAS AUDITIVAS VISUALES PRIORIZADAS EN AL MENOS 3 NIVELSE CON ALARMA CENTRAL VISUAL TEMPERATURA DE PACIENTE ALTA TEMPERATURA DE PACIENTE BAJA COLOR DE LAS CUNAS BLANCO CON CELESTE | 325036
I090000450-98 | VENTILADOR TERAPIA RESPIRATORIA VENTILADOR NEONATAL DE ALTA FRECUENCIA. EQUIPO ELECTROMECANICO CONTROLADO POR MICROPROCESADOR DE SOPORTE DE VIDA PARA APAYO EN MODO DE VENTILACION DE ALTA FRECUENCIA OSCILATORIA Y CONVENCIONAL PARA PACIENTES NEONATOS Y PEDIATRICOS CON COMPROMISO DE LA FUNCION RESPIRATORIA .PRESION MEDIA DE LA VIA AEREA PROGRAMABLE DE 0 A 25 CMH2O ALARMA AUDIBLES Y VISIBLES SELECCIONABLES DE ACUERDO A LAS NECESIDADES DE LAS UNIDADES MEDICAS QUE DETECTEN PRESION EXCESIVA DE LA VIA AEREA PRESION PICO ELEVADO .MONITOREO DE PARAMETROS CON POSIBILIDA DE INTEGRAR PANTALLA DE 12 CON TECNOLOGIA TOUCH-SCREEN CON DESPLIEGUE DE 3 CUERAS SIMULTANEAS . BUCLES TENDENCIAS DE LOS ULTIMOS 10 DIAS PARA EVALUACION DEL PACIENTE Y CAPACIDAD DE ALMACENAMIENTO. EQUIPO EN COLOR BLANCO CON CELESTE | 1127672.75
I450400146-385 | GABINETE UNIVERSAL GABINETE UNIVERSAL FABRICADO EN LAMINA CALIBRE 24 CON 4 ENTREPANOS FIJOS Y CHAPA EN COLOR ARENA | 3942.2
I450400146-386 | GABINETE UNIVERSAL GABINETE UNIVERSAL FABRICADO EN LAMINA CALIBRE 24 CON 4 ENTREPANOS FIJOS Y CHAPA EN COLOR ARENA | 3942.2
I450400146-387 | GABINETE UNIVERSAL GABINETE UNIVERSAL FABRICADO EN LAMINA CALIBRE 24 CON 4 ENTREPANOS FIJOS Y CHAPA EN COLOR ARENA | 3942.2
I450400146-384 | GABINETE UNIVERSAL GABINETE UNIVERSAL FABRICADO EN LAMINA CALIBRE 24 CON 4 ENTREPANOS FIJOS Y CHAPA EN COLOR ARENA | 3942.2
I090000318-1112 | MESA INSTRUMENTAL CIRUGIA MESA INSTRUMENTAL PASTEUR CAJON RODILLOS CUBIERTA Y ENTREPANO | 4427.5
I090000318-1113 | MESA INSTRUMENTAL CIRUGIA MESA INSTRUMENTAL PASTEUR CAJON RODILLOS CUBIERTA Y ENTREPANO | 4427.5
I090000318-1114 | MESA INSTRUMENTAL CIRUGIA MESA INSTRUMENTAL PASTEUR CAJON RODILLOS CUBIERTA Y ENTREPANO | 4427.5
I090000478-974 | MESA MAYO PORTA INSTRUMENTAL MESA MAYO | 2564.5
I090000988-209 | PORTA SUERO PORTA SUERO METALICO COLOR METALICO | 2622
I450400026-4063 | BANCA BANCA 3 PLAZAS TAPIZADO EN TELA | 2909.5
I450400026-4064 | BANCA BANCA 3 PLAZAS TAPIZADO EN TELA | 2909.5
I450400026-4065 | BANCA BANCA 3 PLAZAS TAPIZADO EN TELA | 2909.5
I450400026-4067 | BANCA BANCA 3 PLAZAS TAPIZADO EN TELA | 2909.5
I450400026-4073 | BANCA BANCA DE 3 PLAZAS TAPIZDAS EN TELA COLOR NEGRO | 2909.5
I450600224-71 | ROPERO GUARDAROPA DE MADERA CONSTA DE 2 MUEBLES CON MEDIDA DE 1.60 MTS EN COLOR CAOBA | 5152
I450400120-2304 | ESCRITORIO ESCRITORIO SECRETARIAL METALICO DE 1.20 X 0.70 CON CAJONES | 3588
I150200364-430 | TELEVISION TELEVISION 21 COLOR NEGRA | 6325
I450600038-72 | BIOMBO Y MAMPARA MAMPARAS CORREDIZAS ACANALADAS ANTIBACTERIAL DE 2.60 MTS. DE ALTURA X 2.30 DE ANCHO | 3665.44
I450600038-73 | BIOMBO Y MAMPARA MAMPARAS CORREDIZAS ACANALADAS ANTIBACTERIAL DE 2.60 MTS. DE ALTURA X 2.30 DE ANCHO | 3665.44
I450600038-74 | BIOMBO Y MAMPARA MAMPARAS CORREDIZAS ACANALADAS ANTIBACTERIAL DE 2.60 MTS. DE ALTURA X 2.30 DE ANCHO | 3665.44
I450600038-75 | BIOMBO Y MAMPARA MAMPARAS CORREDIZAS ACANALADAS ANTIBACTERIAL DE 2.60 MTS. DE ALTURA X 2.30 DE ANCHO | 3665.44
I450600038-76 | BIOMBO Y MAMPARA MAMPARAS CORREDIZAS ACANALADAS ANTIBACTERIAL DE 2.60 MTS. DE ALTURA X 2.30 DE ANCHO | 3665.44
I450600224-72 | ROPERO GUARDA ROPA DE MADERA CONSTA DE 2 MUEBLES CON MEDIDAS DE 1.60 MTS EN COLOR CAOBA | 5152
I450600224-73 | ROPERO GUARDA ROPA DE MADERA CONSTA DE 2 MUEBLES CON MEDIDAS DE 1.60 MTS EN COLOR CAOBA | 5152
I450600280-1357 | VITRINA VITRINA DE 90 CON PUERTAS DE CRISTAL Y ENTREPANOS EN COLOR BEIGE | 3392.5
I090000478-975 | MESA MAYO PORTA INSTRUMENTAL MESA MAYO | 2564.5
I090000478-976 | MESA MAYO PORTA INSTRUMENTAL MESA MAYO | 2564.5
I450400120-2305 | ESCRITORIO ESCRITORIO SECRETARIAL METALICO 1.20 X .70 CON CAJONES | 3588
I450400120-2306 | ESCRITORIO ESCRITORIO SECRETARIAL METALICO 1.20 X .70 CON CAJONES | 3588
I450600038-68 | BIOMBO Y MAMPARA MAMPARAS CORREDIZAS ACANALADA ANTBACTERIAL DE 2.37 MTS DE ALTURA X 2.30 DE ANCHO | 3341.19
I450600038-69 | BIOMBO Y MAMPARA MAMPARAS CORREDIZAS ACANALADA ANTBACTERIAL DE 2.37 MTS DE ALTURA X 2.30 DE ANCHO | 3341.19
I450600038-70 | BIOMBO Y MAMPARA MAMPARAS CORREDIZAS ACANALADAS ANTIBACTERIAL DE 3.85 MTS. DE ALTURA X 2.30 DE ANCHO | 5427.67
I450600038-71 | BIOMBO Y MAMPARA MAMPARAS CORREDIZAS ACANALADAS ANTIBACTERIAL DE 3.85 MTS. DE ALTURA X 2.30 DE ANCHO | 5427.67
I450600146-109 | JUEGO COMEDOR Y DESAYUNADOR ANTECOMEDOR CON 4 SILLAS PLEGADIZAS | 3944.5
I450600218-1411 | REFRIGERADOR (COCINA) REFRIGERADOR DE 12 PIEZ EN COLOR BEIGE | 9197.7
I450600224-70 | ROPERO GUARDAROPA DE MADERA CONSTA DE 2 MUEBLES CON MEDIDA DE 1.60 MTS EN COLOR CAOBA | 5152
I450600280-1356 | VITRINA VITRINA DE 90 CON PUERTAS DE CRISTAL Y ENTREPANOS COLOR BEIGE | 3392.5
I450400026-4066 | BANCA BANCA 3 PLAZAS TAPIZADO EN TELA | 2909.5
I450400120-2303 | ESCRITORIO ESCRITORIO SECRETARIAL METALICO DE 1.20 X 0.70 CON CAJONES | 3588
I450400146-383 | GABINETE UNIVERSAL GABINETE UNIVEFSAL METALICO | 4600
I090000318-1111 | MESA INSTRUMENTAL CIRUGIA MESA INSTRUMENTAL PASTEUR CAJON CON RODILLOS CUBIERTA Y ENTREPANOS | 4427.5
I450600218-1412 | REFRIGERADOR (COCINA) REFRIGERADOR 12 PIES EN COLOR BEIGE | 9197.7
I450400026-4072 | BANCA BANCA DE 3 PLAZAS TAPIZDAS EN TELA COLOR NEGRO | 2909.5
I450400026-4068 | BANCA BANCA DE 3 PLAZAS TAPIZDAS EN TELA COLOR NEGRO | 2909.5
I450400026-4071 | BANCA BANCA DE 3 PLAZAS TAPIZDAS EN TELA COLOR NEGRO | 2909.5
I450400026-4069 | BANCA BANCA DE 3 PLAZAS TAPIZDAS EN TELA COLOR NEGRO | 2909.5
I450400026-4070 | BANCA BANCA DE 3 PLAZAS TAPIZDAS EN TELA COLOR NEGRO | 2909.5
I450400026-4074 | BANCA BANCA DE 3 PLAZAS TAPIZDAS EN TELA COLOR NEGRO | 2909.5
I450400026-4075 | BANCA BANCA DE 3 PLAZAS TAPIZDAS EN TELA COLOR NEGRO | 2909.5
I090000478-973 | MESA MAYO PORTA INSTRUMENTAL MESA MAYO | 2564.5
I090000318-1110 | MESA INSTRUMENTAL CIRUGIA MESA INSTRUMENTAL PASTEUR CAJON CON RODILLOS CUBIERTA Y ENTREPANOS | 4427.5
I180000218-2134 | MONITOR RAMO 12 F.O.R.O.S.S. 2008 MONITOR EN COLOR ENGRO PANTALLA LCD DE 17 | 4577
I180000220-1837 | UNIDAD CENTRAL DE PROCESO (CPU) RAMO 12 F.O.R.O.S.S. 2008 SISTEMA OPERATIVO WINDOWS ORIGINAL QUE PERMITA HACER DOWGRADEA XP PROCESADOR INTEL PENTIUM DUAL CORE E 220 INCLUYE LICENCIA DE OFFICE PROCESADOR MEMORIA DE 2 GB EN COLOR NEGRO | 24115.5
I180000218-2133 | MONITOR RAMO 12 F.O.R.O.S.S. 2008 MONITOR EN COLOR NEGRO PANTALLA LCD DE 17 | 4577
I090000312-1776 | MESA EXPLORACION RAMO 12 F.O.F.O.S.S. 2008 MESA DE EXPLORACION GABINETE METALICO CON COLCHON TAPIZADO EN VINIL COLOR NEGRO Y 2 PIERNERES COLOR BEIGE | 6233
I090000312-1777 | MESA EXPLORACION RAMO 12 F.O.F.O.S.S. 2008 MESA DE EXPLORACION GABINETE METALICO CON COLCHON TAPIZADO EN VINIL COLOR NEGRO Y 2 PIERNERES COLOR BEIGE | 6233
I450400026-4060 | BANCA RAMO12 F.O.RO.S.S.2008 BANCA TANDEM EN COLOR NEGRO | 2783
I450400026-4061 | BANCA RAMO 12 F.O.R.O.S.S.2008 BANCA TANDEM EN COLOR NEGRO | 2783
I450400120-2302 | ESCRITORIO RAMO 12 F.O.R.O.S.S. 2008 ESCRITORIO DE MADERA RECTO DE AGLOMERADO DE 1.50 X .60 MTS. LATERAL DE 1.10 X 0.50 MTS. CON 3 CAJONES COLOR CAOBA | 3852.5
I450400258-951 | MODULO DESARMABLE RAMO 12 F.O.R.O.S.S.2008 EN COLOR CAOBA DE ALGLOMERADO CONSTA DE PENINSULA DE 1.50 X 060. MTS. LATERAL DE 1.10 X 0.50 MTS. CON 3 CAJONES | 5888
I450400026-4046 | BANCA RAMO 12 F.O.R.O.S.S.2008 BANCA TANDEM EN COLOR NEGRO | 2783
I450400026-4053 | BANCA RAMO 12 F.O.R.O.S.S.2008 BANCA TANDEM EN COLOR NEGRO | 2783
I450400026-4057 | BANCA RAMO 12 F.O.R.O.S.S.2008 BANCA TANDEM EN COLOR NEGRO | 2783
I450400026-4058 | BANCA RAMO 12 F.O.R.O.S.S.2008 BANCA TANDEM EN COLOR NEGRO | 2783
I450400320-2970 | SILLON RAMO 12 F.O.R.O.S.S. 2008 SILLON SEMIEJECUTIVO CON DESCANSA BRAZOS TAPIZADO EN TELA PLIANA EN COLOR NEGRO | 2622
I450400026-4045 | BANCA RAMO 12 F.O.R.O.S.S.2008 BANCA TANDEM EN COLOR NEGRO | 2783
I450400026-4047 | BANCA RAMO 12 F.O.R.O.S.S.2008 BANCA TANDEM EN COLOR NEGRO | 2783
I450400026-4048 | BANCA RAMO 12 F.O.R.O.S.S.2008 BANCA TANDEM EN COLOR NEGRO | 2783
I450400026-4049 | BANCA RAMO 12 F.O.R.O.S.S.2008 BANCA TANDEM EN COLOR NEGRO | 2783
I450400026-4050 | BANCA RAMO 12 F.O.R.O.S.S.2008 BANCA TANDEM EN COLOR NEGRO | 2783
I090000064-1222 | BASCULA CON Y SIN ESTADIMETRO RAMO 12 F.O.F.O.S.S. 2008 BASCULA CON ESTADIMETRO CON CAPACIDAD DE 160 KILOS | 4830
I450400026-4059 | BANCA RAMO 12 F.O.R.O.S.S.2008 BANCA TANDEM EN COLOR NEGRO | 2783
I450400026-4062 | BANCA RAMO 12 F.O.R.O.S.S.2008 BANCA TANDEM EN COLOR NEGRO | 2783
I450400146-382 | GABINETE UNIVERSAL RAMO 12 F.O.R.O.S.S. 2008 COLOR BEIGE METALICO CON DOS PUERTAS CON CHAPA MANIJA Y JUEGO DE LLAVES. | 4600
I180000220-1838 | UNIDAD CENTRAL DE PROCESO (CPU) RAMO 12 F.O.R.O.S.S. 2008 SISTEMA OPERATIVO WINDOWS ORIGINAL QUE PERMITA HACER DOWGRADEA XP PROCESADOR INTEL PENTIUM DUAL CORE E 220 INCLUYE LICENCIA DE OFFICE PROCESADOR MEMORIA DE 2 GB EN COLOR NEGRO | 24115.5
I450400026-4051 | BANCA RAMO 12 F.O.R.O.S.S.2008 BANCA TANDEM EN COLOR NEGRO | 2783
I450400026-4054 | BANCA RAMO 12 F.O.R.O.S.S.2008 BANCA TANDEM EN COLOR NEGRO | 2783
I450400258-950 | MODULO DESARMABLE RAMO 12 F.O.R.O.S.S.2008 EN COLOR CAOBA DE ALGLOMERADO CONSTA DE PENINSULA DE 1.50 X 060. MTS. LATERAL DE 1.10 X 0.50 MTS. CON 3 CAJONES | 5888
I450400026-4055 | BANCA RAMO 12 F.O.R.O.S.S.2008 BANCA TANDEM EN COLOR NEGRO | 2783
I450400248-464 | MESA DE TRABAJO MESA DE TRABAJO MUEBLE PARA INSTRUMENTAL CON TARJA COLOR BLANCO SIN MARCA SIN NUMERO DE SERIE | 100912.5
I090000182-41 | EQUIPO DE RAYOS X EQUIPO DE RAYOS X . APARATO DE RX DE PARED COLOR BLANCO | 39180.5
I090000314-45 | MESA HIDRAULICA CIRUGIA MESA QUIRURGICA PARA OBSTETRICIA RODABLE DE DISENO MODULAR CON SISTEMA DE FRENO MEDIANTE MECANISMO DE ELEVACION DE LAS RUEDAS QUE LE PERMITA PARARSE SOBRE 4 RUEDAS.ALMENOS UNA RUEDA PARA DIRECCIONAMIENTO BASE EN FORMA DE YQUE GARANTICE ALTA SEGURIDAD Y LIBERTAD DE MOVIMIENTO DEL PERSONAL MEDICO . CON RIELES DE ACERO AL CROMO NIQUEL O ACERO INOXIDABLE 10X 25 MM ACADA LADO DE LA MESA PARA MONTAJE DE ACCESORIOS . LONGUITUD TOTAL CON EXTENSION DE CABECERA Y PIERNERA DE 210 CM . ANCHO TOTAL DE LA MESA 58 CM CON BASE COLUMNA BASTIDOR (ESTRUCTURA DE LA SUPERFICIE ) EN ACERO AL CROMO O ACERO INOXIDABLE RESISTENTE A DESINFECTANTES Y FACILES DE LIMPIAR . MESA EN SECCIONES . CABECERA CON AJUSTE DE FLEXION CONTINUA DORSO CON CAPACIDAD DE POSICION RENAL.PELVIS PIERNERAS DESMONTABLES Y ABATIBLES.ACCIONAMIENTO HIDRAULICO DE LOS MOVIMIENTOS DE ELEVACION Y DESENSO. ALTURA AJUSTABLE DE 74 CM A 104 COM (30 CM) QUE | 688275
I090000112-209 | CARRO MONITOR MONITOR DE SIGNOS VITALES EL EQUIPO DEBE CONTAR CON LOS SIGUIENTES CARACTERISTICAS DESPLIEGUE EN PANTALLA TFT COLOR DE 10.4 CON UN MINIMO DE 4 FORMAS DE ONDA PARAMETROS INCLUIDOS ECG/RESP/ OXIMETRIA DE PULSO (SP02) PRESION ARTERIAL NO INVASIVA (NIBP) / TEMP Y PULSO . MINIMIO 72 HORAS DE GRAFICOS Y TENDENCIAS TABULARES PARA TODOS LOS PARAMETROS . PARA PACIENTES ADULTO PEDIATRICO Y NEONATAL DIMENSION 318 MM (ANCHO) X 264 MM (ALTURA) X 152 MM (PROFUNDIDAD ) PESO MAXIMO 4 KILOS OPERACION AMBIENTAL ENERGIA AC 100-250V 50/60 H. TEMPERATURA 0-40 C. HUMEDAD. 30-85 ESPECIFICACIONES .DE FUNCION . PANTALLA TIPO TFT A COLOR 10.4 RESOLUCION 800 X 600 TRAZO 4 FORMAS DE ONDA. VELOCIDAD DE BARRIDO. 6.25 MM/S 12.5MM/S 25 MM/S. INDICADORES DE ENCENDIDO Y ALARMA QRS SONIDO Y SONIDO DE ALARMA. INTERFASE DE RED EN SISTEMA.TIEMPO DE TENDENCIA 1-72 HORAS ALARMA 10 NIVELES AUDITIVOS Y ALARMA VISUAL ECG.. ENTRADA 3 ELECTRODOS RLF | 103005.5
I090000112-206 | CARRO MONITOR MONITOR DE SIGNOS VITALES EL EQUIPO DEBE CONTAR CON LOS SIGUIENTES CARACTERISTICAS DESPLIEGUE EN PANTALLA TFT COLOR DE 10.4 CON UN MINIMO DE 4 FORMAS DE ONDA PARAMETROS INCLUIDOS ECG/RESP/ OXIMETRIA DE PULSO (SP02) PRESION ARTERIAL NO INVASIVA (NIBP) / TEMP Y PULSO . MINIMIO 72 HORAS DE GRAFICOS Y TENDENCIAS TABULARES PARA TODOS LOS PARAMETROS . PARA PACIENTES ADULTO PEDIATRICO Y NEONATAL DIMENSION 318 MM (ANCHO) X 264 MM (ALTURA) X 152 MM (PROFUNDIDAD ) PESO MAXIMO 4 KILOS OPERACION AMBIENTAL ENERGIA AC 100-250V 50/60 H. TEMPERATURA 0-40 C. HUMEDAD. 30-85 ESPECIFICACIONES .DE FUNCION . PANTALLA TIPO TFT A COLOR 10.4 RESOLUCION 800 X 600 TRAZO 4 FORMAS DE ONDA. VELOCIDAD DE BARRIDO. 6.25 MM/S 12.5MM/S 25 MM/S. INDICADORES DE ENCENDIDO Y ALARMA QRS SONIDO Y SONIDO DE ALARMA. INTERFASE DE RED EN SISTEMA.TIEMPO DE TENDENCIA 1-72 HORAS ALARMA 10 NIVELES AUDITIVOS Y ALARMA VISUAL ECG.. ENTRADA 3 ELECTRODOS RLF | 103005.5
I090000112-207 | CARRO MONITOR MONITOR DE SIGNOS VITALES EL EQUIPO DEBE CONTAR CON LOS SIGUIENTES CARACTERISTICAS DESPLIEGUE EN PANTALLA TFT COLOR DE 10.4 CON UN MINIMO DE 4 FORMAS DE ONDA PARAMETROS INCLUIDOS ECG/RESP/ OXIMETRIA DE PULSO (SP02) PRESION ARTERIAL NO INVASIVA (NIBP) / TEMP Y PULSO . MINIMIO 72 HORAS DE GRAFICOS Y TENDENCIAS TABULARES PARA TODOS LOS PARAMETROS . PARA PACIENTES ADULTO PEDIATRICO Y NEONATAL DIMENSION 318 MM (ANCHO) X 264 MM (ALTURA) X 152 MM (PROFUNDIDAD ) PESO MAXIMO 4 KILOS OPERACION AMBIENTAL ENERGIA AC 100-250V 50/60 H. TEMPERATURA 0-40 C. HUMEDAD. 30-85 ESPECIFICACIONES .DE FUNCION . PANTALLA TIPO TFT A COLOR 10.4 RESOLUCION 800 X 600 TRAZO 4 FORMAS DE ONDA. VELOCIDAD DE BARRIDO. 6.25 MM/S 12.5MM/S 25 MM/S. INDICADORES DE ENCENDIDO Y ALARMA QRS SONIDO Y SONIDO DE ALARMA. INTERFASE DE RED EN SISTEMA.TIEMPO DE TENDENCIA 1-72 HORAS ALARMA 10 NIVELES AUDITIVOS Y ALARMA VISUAL ECG.. ENTRADA 3 ELECTRODOS RLF | 103005.5
I090000112-208 | CARRO MONITOR MONITOR DE SIGNOS VITALES EL EQUIPO DEBE CONTAR CON LOS SIGUIENTES CARACTERISTICAS DESPLIEGUE EN PANTALLA TFT COLOR DE 10.4 CON UN MINIMO DE 4 FORMAS DE ONDA PARAMETROS INCLUIDOS ECG/RESP/ OXIMETRIA DE PULSO (SP02) PRESION ARTERIAL NO INVASIVA (NIBP) / TEMP Y PULSO . MINIMIO 72 HORAS DE GRAFICOS Y TENDENCIAS TABULARES PARA TODOS LOS PARAMETROS . PARA PACIENTES ADULTO PEDIATRICO Y NEONATAL DIMENSION 318 MM (ANCHO) X 264 MM (ALTURA) X 152 MM (PROFUNDIDAD ) PESO MAXIMO 4 KILOS OPERACION AMBIENTAL ENERGIA AC 100-250V 50/60 H. TEMPERATURA 0-40 C. HUMEDAD. 30-85 ESPECIFICACIONES .DE FUNCION . PANTALLA TIPO TFT A COLOR 10.4 RESOLUCION 800 X 600 TRAZO 4 FORMAS DE ONDA. VELOCIDAD DE BARRIDO. 6.25 MM/S 12.5MM/S 25 MM/S. INDICADORES DE ENCENDIDO Y ALARMA QRS SONIDO Y SONIDO DE ALARMA. INTERFASE DE RED EN SISTEMA.TIEMPO DE TENDENCIA 1-72 HORAS ALARMA 10 NIVELES AUDITIVOS Y ALARMA VISUAL ECG.. ENTRADA 3 ELECTRODOS RLF | 103005.5
I090000112-210 | CARRO MONITOR MONITOR DE SIGNOS VITALES EL EQUIPO DEBE CONTAR CON LOS SIGUIENTES CARACTERISTICAS DESPLIEGUE EN PANTALLA TFT COLOR DE 10.4 CON UN MINIMO DE 4 FORMAS DE ONDA PARAMETROS INCLUIDOS ECG/RESP/ OXIMETRIA DE PULSO (SP02) PRESION ARTERIAL NO INVASIVA (NIBP) / TEMP Y PULSO . MINIMIO 72 HORAS DE GRAFICOS Y TENDENCIAS TABULARES PARA TODOS LOS PARAMETROS . PARA PACIENTES ADULTO PEDIATRICO Y NEONATAL DIMENSION 318 MM (ANCHO) X 264 MM (ALTURA) X 152 MM (PROFUNDIDAD ) PESO MAXIMO 4 KILOS OPERACION AMBIENTAL ENERGIA AC 100-250V 50/60 H. TEMPERATURA 0-40 C. HUMEDAD. 30-85 ESPECIFICACIONES .DE FUNCION . PANTALLA TIPO TFT A COLOR 10.4 RESOLUCION 800 X 600 TRAZO 4 FORMAS DE ONDA. VELOCIDAD DE BARRIDO. 6.25 MM/S 12.5MM/S 25 MM/S. INDICADORES DE ENCENDIDO Y ALARMA QRS SONIDO Y SONIDO DE ALARMA. INTERFASE DE RED EN SISTEMA.TIEMPO DE TENDENCIA 1-72 HORAS ALARMA 10 NIVELES AUDITIVOS Y ALARMA VISUAL ECG.. ENTRADA 3 ELECTRODOS RLF | 103005.5
I090000112-214 | CARRO MONITOR MONITOR DE SIGNOS VITALES EL EQUIPO DEBE CONTAR CON LOS SIGUIENTES CARACTERISTICAS DESPLIEGUE EN PANTALLA TFT COLOR DE 10.4 CON UN MINIMO DE 4 FORMAS DE ONDA PARAMETROS INCLUIDOS ECG/RESP/ OXIMETRIA DE PULSO (SP02) PRESION ARTERIAL NO INVASIVA (NIBP) / TEMP Y PULSO . MINIMIO 72 HORAS DE GRAFICOS Y TENDENCIAS TABULARES PARA TODOS LOS PARAMETROS . PARA PACIENTES ADULTO PEDIATRICO Y NEONATAL DIMENSION 318 MM (ANCHO) X 264 MM (ALTURA) X 152 MM (PROFUNDIDAD ) PESO MAXIMO 4 KILOS OPERACION AMBIENTAL ENERGIA AC 100-250V 50/60 H. TEMPERATURA 0-40 C. HUMEDAD. 30-85 ESPECIFICACIONES .DE FUNCION . PANTALLA TIPO TFT A COLOR 10.4 RESOLUCION 800 X 600 TRAZO 4 FORMAS DE ONDA. VELOCIDAD DE BARRIDO. 6.25 MM/S 12.5MM/S 25 MM/S. INDICADORES DE ENCENDIDO Y ALARMA QRS SONIDO Y SONIDO DE ALARMA. INTERFASE DE RED EN SISTEMA.TIEMPO DE TENDENCIA 1-72 HORAS ALARMA 10 NIVELES AUDITIVOS Y ALARMA VISUAL ECG.. ENTRADA 3 ELECTRODOS RLF | 103005.5
I090000112-216 | CARRO MONITOR MONITOR DE SIGNOS VITALES EL EQUIPO DEBE CONTAR CON LOS SIGUIENTES CARACTERISTICAS DESPLIEGUE EN PANTALLA TFT COLOR DE 10.4 CON UN MINIMO DE 4 FORMAS DE ONDA PARAMETROS INCLUIDOS ECG/RESP/ OXIMETRIA DE PULSO (SP02) PRESION ARTERIAL NO INVASIVA (NIBP) / TEMP Y PULSO . MINIMIO 72 HORAS DE GRAFICOS Y TENDENCIAS TABULARES PARA TODOS LOS PARAMETROS . PARA PACIENTES ADULTO PEDIATRICO Y NEONATAL DIMENSION 318 MM (ANCHO) X 264 MM (ALTURA) X 152 MM (PROFUNDIDAD ) PESO MAXIMO 4 KILOS OPERACION AMBIENTAL ENERGIA AC 100-250V 50/60 H. TEMPERATURA 0-40 C. HUMEDAD. 30-85 ESPECIFICACIONES .DE FUNCION . PANTALLA TIPO TFT A COLOR 10.4 RESOLUCION 800 X 600 TRAZO 4 FORMAS DE ONDA. VELOCIDAD DE BARRIDO. 6.25 MM/S 12.5MM/S 25 MM/S. INDICADORES DE ENCENDIDO Y ALARMA QRS SONIDO Y SONIDO DE ALARMA. INTERFASE DE RED EN SISTEMA.TIEMPO DE TENDENCIA 1-72 HORAS ALARMA 10 NIVELES AUDITIVOS Y ALARMA VISUAL ECG.. ENTRADA 3 ELECTRODOS RLF | 103005.5
I090000112-219 | CARRO MONITOR MONITOR DE SIGNOS VITALES EL EQUIPO DEBE CONTAR CON LOS SIGUIENTES CARACTERISTICAS DESPLIEGUE EN PANTALLA TFT COLOR DE 10.4 CON UN MINIMO DE 4 FORMAS DE ONDA PARAMETROS INCLUIDOS ECG/RESP/ OXIMETRIA DE PULSO (SP02) PRESION ARTERIAL NO INVASIVA (NIBP) / TEMP Y PULSO . MINIMIO 72 HORAS DE GRAFICOS Y TENDENCIAS TABULARES PARA TODOS LOS PARAMETROS . PARA PACIENTES ADULTO PEDIATRICO Y NEONATAL DIMENSION 318 MM (ANCHO) X 264 MM (ALTURA) X 152 MM (PROFUNDIDAD ) PESO MAXIMO 4 KILOS OPERACION AMBIENTAL ENERGIA AC 100-250V 50/60 H. TEMPERATURA 0-40 C. HUMEDAD. 30-85 ESPECIFICACIONES .DE FUNCION . PANTALLA TIPO TFT A COLOR 10.4 RESOLUCION 800 X 600 TRAZO 4 FORMAS DE ONDA. VELOCIDAD DE BARRIDO. 6.25 MM/S 12.5MM/S 25 MM/S. INDICADORES DE ENCENDIDO Y ALARMA QRS SONIDO Y SONIDO DE ALARMA. INTERFASE DE RED EN SISTEMA.TIEMPO DE TENDENCIA 1-72 HORAS ALARMA 10 NIVELES AUDITIVOS Y ALARMA VISUAL ECG.. ENTRADA 3 ELECTRODOS RLF | 103005.5
I090000216-2097 | ESTUCHE DIAGNOSTICO (JGO. DE) EQUIPO DIAGNOSTICO PORTATIL OTOSCOPIO CON ILUMINACION POR LAMPARA HALOGENA HPX CON LUZ BLANCA DE FIBRA OPTICA DE 3.5 V OPCION DE ILUMINADOR DE GARGANTA . OFTALMOSCOPIO CON ILUMINACION CON LAMPARA HALOGENA DE 3.5 V CON 28 LENTES-25 A +40 DIOPTRIAS Y 6 APERTURAS ESTANDARES. MANGO METALICO DE BRONCE CROMADO ACABADO RUGOSO O ESTRIADO CRIOSTTO CON INTERUPTOR DE ENCENDIDO Y APAGADO RECARGABLE DIRECTO A LA CORRIENTE . ESTUCHE RIGIDO PARA GUARDAR LOS ACCESORIOS . INCUYA BATERIA Y ESPECULOS REUSABLES EQUIPO EN COLOR METALICO | 11500
I090000252-173 | INCUBADORA INCUBADORA PARA CUIDADOS GENERALES EQUIPO CON CUBIERTA CERRADA CON CONTROL DE TEMPERATURA OXIGENACION Y HUMEDAD DEL AIRE ASI COMO DE LA TEMPERATURA DE LA PIEL DE LA PACIENTE CON BASCULA ELECTRONICA QUE PERMITE EL PESAJE DEL PACIENTE EN EL INTERIOR DE LA INCUBADORA CONTROLADA POR MICROPROCESADOR CON SISTEMA DE AUTOPRUEBA INICIAL PARA VERIFICAR LAS CONDICIONES DE SEGURIDAD. MONITOREO DE PARAMETROS DESPLIEGUE EN PANTALLA DE TEMPERATURA DE AIRE TEMPERATURA DE PACIENTE HUMEDAD RELATIVA CONCENTRACION DE OXIGENOINDICADOR DEL MODO DE CONTROL INDICADOR DE LA POTENCIA O ENCENDIDO DEL CALEFACTOR DESPLIEGTUE DE TENDENCIA GRAFICA DE AL MENOS 24 HORAS CON SISTEMA DE ALARMAS VISUALES Y AUDIBLES PRIORIZADAS O DE TONOS CON MEDIOS PARA PERMITIR AL USUARIO DIFERENCIAR LAS NIVELES Y TIOPOS DE ALARMA CON SILENCIADOR TEMPORAL CON MENSAJES DE ALARMA EN PANTALLA . | 347139
I090000112-203 | CARRO MONITOR MONITOR DE SIGNOS VITALES EL EQUIPO DEBE CONTAR CON LOS SIGUIENTES CARACTERISTICAS DESPLIEGUE EN PANTALLA TFT COLOR DE 10.4 CON UN MINIMO DE 4 FORMAS DE ONDA PARAMETROS INCLUIDOS ECG/RESP/ OXIMETRIA DE PULSO (SP02) PRESION ARTERIAL NO INVASIVA (NIBP) / TEMP Y PULSO . MINIMIO 72 HORAS DE GRAFICOS Y TENDENCIAS TABULARES PARA TODOS LOS PARAMETROS . PARA PACIENTES ADULTO PEDIATRICO Y NEONATAL DIMENSION 318 MM (ANCHO) X 264 MM (ALTURA) X 152 MM (PROFUNDIDAD ) PESO MAXIMO 4 KILOS OPERACION AMBIENTAL ENERGIA AC 100-250V 50/60 H. TEMPERATURA 0-40 C. HUMEDAD. 30-85 ESPECIFICACIONES .DE FUNCION . PANTALLA TIPO TFT A COLOR 10.4 RESOLUCION 800 X 600 TRAZO 4 FORMAS DE ONDA. VELOCIDAD DE BARRIDO. 6.25 MM/S 12.5MM/S 25 MM/S. INDICADORES DE ENCENDIDO Y ALARMA QRS SONIDO Y SONIDO DE ALARMA. INTERFASE DE RED EN SISTEMA.TIEMPO DE TENDENCIA 1-72 HORAS ALARMA 10 NIVELES AUDITIVOS Y ALARMA VISUAL ECG.. ENTRADA 3 ELECTRODOS RLF | 103005.5
I090000112-205 | CARRO MONITOR MONITOR DE SIGNOS VITALES EL EQUIPO DEBE CONTAR CON LOS SIGUIENTES CARACTERISTICAS DESPLIEGUE EN PANTALLA TFT COLOR DE 10.4 CON UN MINIMO DE 4 FORMAS DE ONDA PARAMETROS INCLUIDOS ECG/RESP/ OXIMETRIA DE PULSO (SP02) PRESION ARTERIAL NO INVASIVA (NIBP) / TEMP Y PULSO . MINIMIO 72 HORAS DE GRAFICOS Y TENDENCIAS TABULARES PARA TODOS LOS PARAMETROS . PARA PACIENTES ADULTO PEDIATRICO Y NEONATAL DIMENSION 318 MM (ANCHO) X 264 MM (ALTURA) X 152 MM (PROFUNDIDAD ) PESO MAXIMO 4 KILOS OPERACION AMBIENTAL ENERGIA AC 100-250V 50/60 H. TEMPERATURA 0-40 C. HUMEDAD. 30-85 ESPECIFICACIONES .DE FUNCION . PANTALLA TIPO TFT A COLOR 10.4 RESOLUCION 800 X 600 TRAZO 4 FORMAS DE ONDA. VELOCIDAD DE BARRIDO. 6.25 MM/S 12.5MM/S 25 MM/S. INDICADORES DE ENCENDIDO Y ALARMA QRS SONIDO Y SONIDO DE ALARMA. INTERFASE DE RED EN SISTEMA.TIEMPO DE TENDENCIA 1-72 HORAS ALARMA 10 NIVELES AUDITIVOS Y ALARMA VISUAL ECG.. ENTRADA 3 ELECTRODOS RLF | 103005.5
I090000112-213 | CARRO MONITOR MONITOR DE SIGNOS VITALES EL EQUIPO DEBE CONTAR CON LOS SIGUIENTES CARACTERISTICAS DESPLIEGUE EN PANTALLA TFT COLOR DE 10.4 CON UN MINIMO DE 4 FORMAS DE ONDA PARAMETROS INCLUIDOS ECG/RESP/ OXIMETRIA DE PULSO (SP02) PRESION ARTERIAL NO INVASIVA (NIBP) / TEMP Y PULSO . MINIMIO 72 HORAS DE GRAFICOS Y TENDENCIAS TABULARES PARA TODOS LOS PARAMETROS . PARA PACIENTES ADULTO PEDIATRICO Y NEONATAL DIMENSION 318 MM (ANCHO) X 264 MM (ALTURA) X 152 MM (PROFUNDIDAD ) PESO MAXIMO 4 KILOS OPERACION AMBIENTAL ENERGIA AC 100-250V 50/60 H. TEMPERATURA 0-40 C. HUMEDAD. 30-85 ESPECIFICACIONES .DE FUNCION . PANTALLA TIPO TFT A COLOR 10.4 RESOLUCION 800 X 600 TRAZO 4 FORMAS DE ONDA. VELOCIDAD DE BARRIDO. 6.25 MM/S 12.5MM/S 25 MM/S. INDICADORES DE ENCENDIDO Y ALARMA QRS SONIDO Y SONIDO DE ALARMA. INTERFASE DE RED EN SISTEMA.TIEMPO DE TENDENCIA 1-72 HORAS ALARMA 10 NIVELES AUDITIVOS Y ALARMA VISUAL ECG.. ENTRADA 3 ELECTRODOS RLF | 103005.5
I090000112-217 | CARRO MONITOR MONITOR DE SIGNOS VITALES EL EQUIPO DEBE CONTAR CON LOS SIGUIENTES CARACTERISTICAS DESPLIEGUE EN PANTALLA TFT COLOR DE 10.4 CON UN MINIMO DE 4 FORMAS DE ONDA PARAMETROS INCLUIDOS ECG/RESP/ OXIMETRIA DE PULSO (SP02) PRESION ARTERIAL NO INVASIVA (NIBP) / TEMP Y PULSO . MINIMIO 72 HORAS DE GRAFICOS Y TENDENCIAS TABULARES PARA TODOS LOS PARAMETROS . PARA PACIENTES ADULTO PEDIATRICO Y NEONATAL DIMENSION 318 MM (ANCHO) X 264 MM (ALTURA) X 152 MM (PROFUNDIDAD ) PESO MAXIMO 4 KILOS OPERACION AMBIENTAL ENERGIA AC 100-250V 50/60 H. TEMPERATURA 0-40 C. HUMEDAD. 30-85 ESPECIFICACIONES .DE FUNCION . PANTALLA TIPO TFT A COLOR 10.4 RESOLUCION 800 X 600 TRAZO 4 FORMAS DE ONDA. VELOCIDAD DE BARRIDO. 6.25 MM/S 12.5MM/S 25 MM/S. INDICADORES DE ENCENDIDO Y ALARMA QRS SONIDO Y SONIDO DE ALARMA. INTERFASE DE RED EN SISTEMA.TIEMPO DE TENDENCIA 1-72 HORAS ALARMA 10 NIVELES AUDITIVOS Y ALARMA VISUAL ECG.. ENTRADA 3 ELECTRODOS RLF | 103005.5
I090000112-222 | CARRO MONITOR MONITOR DE SIGNOS VITALES EL EQUIPO DEBE CONTAR CON LOS SIGUIENTES CARACTERISTICAS DESPLIEGUE EN PANTALLA TFT COLOR DE 10.4 CON UN MINIMO DE 4 FORMAS DE ONDA PARAMETROS INCLUIDOS ECG/RESP/ OXIMETRIA DE PULSO (SP02) PRESION ARTERIAL NO INVASIVA (NIBP) / TEMP Y PULSO . MINIMIO 72 HORAS DE GRAFICOS Y TENDENCIAS TABULARES PARA TODOS LOS PARAMETROS . PARA PACIENTES ADULTO PEDIATRICO Y NEONATAL DIMENSION 318 MM (ANCHO) X 264 MM (ALTURA) X 152 MM (PROFUNDIDAD ) PESO MAXIMO 4 KILOS OPERACION AMBIENTAL ENERGIA AC 100-250V 50/60 H. TEMPERATURA 0-40 C. HUMEDAD. 30-85 ESPECIFICACIONES .DE FUNCION . PANTALLA TIPO TFT A COLOR 10.4 RESOLUCION 800 X 600 TRAZO 4 FORMAS DE ONDA. VELOCIDAD DE BARRIDO. 6.25 MM/S 12.5MM/S 25 MM/S. INDICADORES DE ENCENDIDO Y ALARMA QRS SONIDO Y SONIDO DE ALARMA. INTERFASE DE RED EN SISTEMA.TIEMPO DE TENDENCIA 1-72 HORAS ALARMA 10 NIVELES AUDITIVOS Y ALARMA VISUAL ECG.. ENTRADA 3 ELECTRODOS RLF | 103005.5
I090000112-211 | CARRO MONITOR MONITOR DE SIGNOS VITALES EL EQUIPO DEBE CONTAR CON LOS SIGUIENTES CARACTERISTICAS DESPLIEGUE EN PANTALLA TFT COLOR DE 10.4 CON UN MINIMO DE 4 FORMAS DE ONDA PARAMETROS INCLUIDOS ECG/RESP/ OXIMETRIA DE PULSO (SP02) PRESION ARTERIAL NO INVASIVA (NIBP) / TEMP Y PULSO . MINIMIO 72 HORAS DE GRAFICOS Y TENDENCIAS TABULARES PARA TODOS LOS PARAMETROS . PARA PACIENTES ADULTO PEDIATRICO Y NEONATAL DIMENSION 318 MM (ANCHO) X 264 MM (ALTURA) X 152 MM (PROFUNDIDAD ) PESO MAXIMO 4 KILOS OPERACION AMBIENTAL ENERGIA AC 100-250V 50/60 H. TEMPERATURA 0-40 C. HUMEDAD. 30-85 ESPECIFICACIONES .DE FUNCION . PANTALLA TIPO TFT A COLOR 10.4 RESOLUCION 800 X 600 TRAZO 4 FORMAS DE ONDA. VELOCIDAD DE BARRIDO. 6.25 MM/S 12.5MM/S 25 MM/S. INDICADORES DE ENCENDIDO Y ALARMA QRS SONIDO Y SONIDO DE ALARMA. INTERFASE DE RED EN SISTEMA.TIEMPO DE TENDENCIA 1-72 HORAS ALARMA 10 NIVELES AUDITIVOS Y ALARMA VISUAL ECG.. ENTRADA 3 ELECTRODOS RLF | 103005.5
I090000112-215 | CARRO MONITOR MONITOR DE SIGNOS VITALES EL EQUIPO DEBE CONTAR CON LOS SIGUIENTES CARACTERISTICAS DESPLIEGUE EN PANTALLA TFT COLOR DE 10.4 CON UN MINIMO DE 4 FORMAS DE ONDA PARAMETROS INCLUIDOS ECG/RESP/ OXIMETRIA DE PULSO (SP02) PRESION ARTERIAL NO INVASIVA (NIBP) / TEMP Y PULSO . MINIMIO 72 HORAS DE GRAFICOS Y TENDENCIAS TABULARES PARA TODOS LOS PARAMETROS . PARA PACIENTES ADULTO PEDIATRICO Y NEONATAL DIMENSION 318 MM (ANCHO) X 264 MM (ALTURA) X 152 MM (PROFUNDIDAD ) PESO MAXIMO 4 KILOS OPERACION AMBIENTAL ENERGIA AC 100-250V 50/60 H. TEMPERATURA 0-40 C. HUMEDAD. 30-85 ESPECIFICACIONES .DE FUNCION . PANTALLA TIPO TFT A COLOR 10.4 RESOLUCION 800 X 600 TRAZO 4 FORMAS DE ONDA. VELOCIDAD DE BARRIDO. 6.25 MM/S 12.5MM/S 25 MM/S. INDICADORES DE ENCENDIDO Y ALARMA QRS SONIDO Y SONIDO DE ALARMA. INTERFASE DE RED EN SISTEMA.TIEMPO DE TENDENCIA 1-72 HORAS ALARMA 10 NIVELES AUDITIVOS Y ALARMA VISUAL ECG.. ENTRADA 3 ELECTRODOS RLF | 103005.5
I090000112-221 | CARRO MONITOR MONITOR DE SIGNOS VITALES EL EQUIPO DEBE CONTAR CON LOS SIGUIENTES CARACTERISTICAS DESPLIEGUE EN PANTALLA TFT COLOR DE 10.4 CON UN MINIMO DE 4 FORMAS DE ONDA PARAMETROS INCLUIDOS ECG/RESP/ OXIMETRIA DE PULSO (SP02) PRESION ARTERIAL NO INVASIVA (NIBP) / TEMP Y PULSO . MINIMIO 72 HORAS DE GRAFICOS Y TENDENCIAS TABULARES PARA TODOS LOS PARAMETROS . PARA PACIENTES ADULTO PEDIATRICO Y NEONATAL DIMENSION 318 MM (ANCHO) X 264 MM (ALTURA) X 152 MM (PROFUNDIDAD ) PESO MAXIMO 4 KILOS OPERACION AMBIENTAL ENERGIA AC 100-250V 50/60 H. TEMPERATURA 0-40 C. HUMEDAD. 30-85 ESPECIFICACIONES .DE FUNCION . PANTALLA TIPO TFT A COLOR 10.4 RESOLUCION 800 X 600 TRAZO 4 FORMAS DE ONDA. VELOCIDAD DE BARRIDO. 6.25 MM/S 12.5MM/S 25 MM/S. INDICADORES DE ENCENDIDO Y ALARMA QRS SONIDO Y SONIDO DE ALARMA. INTERFASE DE RED EN SISTEMA.TIEMPO DE TENDENCIA 1-72 HORAS ALARMA 10 NIVELES AUDITIVOS Y ALARMA VISUAL ECG.. ENTRADA 3 ELECTRODOS RLF | 103005.5
I090000216-2098 | ESTUCHE DIAGNOSTICO (JGO. DE) EQUIPO DIAGNOSTICO PORTATIL OTOSCOPIO CON ILUMINACION POR LAMPARA HALOGENA HPX CON LUZ BLANCA DE FIBRA OPTICA DE 3.5 V OPCION DE ILUMINADOR DE GARGANTA . OFTALMOSCOPIO CON ILUMINACION CON LAMPARA HALOGENA DE 3.5 V CON 28 LENTES-25 A +40 DIOPTRIAS Y 6 APERTURAS ESTANDARES. MANGO METALICO DE BRONCE CROMADO ACABADO RUGOSO O ESTRIADO CRIOSTTO CON INTERUPTOR DE ENCENDIDO Y APAGADO RECARGABLE DIRECTO A LA CORRIENTE . ESTUCHE RIGIDO PARA GUARDAR LOS ACCESORIOS . INCUYA BATERIA Y ESPECULOS REUSABLES EQUIPO EN COLOR METALICO | 11500
I090000112-218 | CARRO MONITOR MONITOR DE SIGNOS VITALES EL EQUIPO DEBE CONTAR CON LOS SIGUIENTES CARACTERISTICAS DESPLIEGUE EN PANTALLA TFT COLOR DE 10.4 CON UN MINIMO DE 4 FORMAS DE ONDA PARAMETROS INCLUIDOS ECG/RESP/ OXIMETRIA DE PULSO (SP02) PRESION ARTERIAL NO INVASIVA (NIBP) / TEMP Y PULSO . MINIMIO 72 HORAS DE GRAFICOS Y TENDENCIAS TABULARES PARA TODOS LOS PARAMETROS . PARA PACIENTES ADULTO PEDIATRICO Y NEONATAL DIMENSION 318 MM (ANCHO) X 264 MM (ALTURA) X 152 MM (PROFUNDIDAD ) PESO MAXIMO 4 KILOS OPERACION AMBIENTAL ENERGIA AC 100-250V 50/60 H. TEMPERATURA 0-40 C. HUMEDAD. 30-85 ESPECIFICACIONES .DE FUNCION . PANTALLA TIPO TFT A COLOR 10.4 RESOLUCION 800 X 600 TRAZO 4 FORMAS DE ONDA. VELOCIDAD DE BARRIDO. 6.25 MM/S 12.5MM/S 25 MM/S. INDICADORES DE ENCENDIDO Y ALARMA QRS SONIDO Y SONIDO DE ALARMA. INTERFASE DE RED EN SISTEMA.TIEMPO DE TENDENCIA 1-72 HORAS ALARMA 10 NIVELES AUDITIVOS Y ALARMA VISUAL ECG.. ENTRADA 3 ELECTRODOS RLF | 103005.5
I090000112-220 | CARRO MONITOR MONITOR DE SIGNOS VITALES EL EQUIPO DEBE CONTAR CON LOS SIGUIENTES CARACTERISTICAS DESPLIEGUE EN PANTALLA TFT COLOR DE 10.4 CON UN MINIMO DE 4 FORMAS DE ONDA PARAMETROS INCLUIDOS ECG/RESP/ OXIMETRIA DE PULSO (SP02) PRESION ARTERIAL NO INVASIVA (NIBP) / TEMP Y PULSO . MINIMIO 72 HORAS DE GRAFICOS Y TENDENCIAS TABULARES PARA TODOS LOS PARAMETROS . PARA PACIENTES ADULTO PEDIATRICO Y NEONATAL DIMENSION 318 MM (ANCHO) X 264 MM (ALTURA) X 152 MM (PROFUNDIDAD ) PESO MAXIMO 4 KILOS OPERACION AMBIENTAL ENERGIA AC 100-250V 50/60 H. TEMPERATURA 0-40 C. HUMEDAD. 30-85 ESPECIFICACIONES .DE FUNCION . PANTALLA TIPO TFT A COLOR 10.4 RESOLUCION 800 X 600 TRAZO 4 FORMAS DE ONDA. VELOCIDAD DE BARRIDO. 6.25 MM/S 12.5MM/S 25 MM/S. INDICADORES DE ENCENDIDO Y ALARMA QRS SONIDO Y SONIDO DE ALARMA. INTERFASE DE RED EN SISTEMA.TIEMPO DE TENDENCIA 1-72 HORAS ALARMA 10 NIVELES AUDITIVOS Y ALARMA VISUAL ECG.. ENTRADA 3 ELECTRODOS RLF | 103005.5
I090000216-2099 | ESTUCHE DIAGNOSTICO (JGO. DE) EQUIPO DIAGNOSTICO PORTATIL OTOSCOPIO CON ILUMINACION POR LAMPARA HALOGENA HPX CON LUZ BLANCA DE FIBRA OPTICA DE 3.5 V OPCION DE ILUMINADOR DE GARGANTA . OFTALMOSCOPIO CON ILUMINACION CON LAMPARA HALOGENA DE 3.5 V CON 28 LENTES-25 A +40 DIOPTRIAS Y 6 APERTURAS ESTANDARES. MANGO METALICO DE BRONCE CROMADO ACABADO RUGOSO O ESTRIADO CRIOSTTO CON INTERUPTOR DE ENCENDIDO Y APAGADO RECARGABLE DIRECTO A LA CORRIENTE . ESTUCHE RIGIDO PARA GUARDAR LOS ACCESORIOS . INCUYA BATERIA Y ESPECULOS REUSABLES EQUIPO EN COLOR METALICO | 11500
I090000252-176 | INCUBADORA INCUBADORA PARA CUIDADOS GENERALES EQUIPO CON CUBIERTA CERRADA CON CONTROL DE TEMPERATURA OXIGENACION Y HUMEDAD DEL AIRE ASI COMO DE LA TEMPERATURA DE LA PIEL DE LA PACIENTE CON BASCULA ELECTRONICA QUE PERMITE EL PESAJE DEL PACIENTE EN EL INTERIOR DE LA INCUBADORA CONTROLADA POR MICROPROCESADOR CON SISTEMA DE AUTOPRUEBA INICIAL PARA VERIFICAR LAS CONDICIONES DE SEGURIDAD. MONITOREO DE PARAMETROS DESPLIEGUE EN PANTALLA DE TEMPERATURA DE AIRE TEMPERATURA DE PACIENTE HUMEDAD RELATIVA CONCENTRACION DE OXIGENOINDICADOR DEL MODO DE CONTROL INDICADOR DE LA POTENCIA O ENCENDIDO DEL CALEFACTOR DESPLIEGTUE DE TENDENCIA GRAFICA DE AL MENOS 24 HORAS CON SISTEMA DE ALARMAS VISUALES Y AUDIBLES PRIORIZADAS O DE TONOS CON MEDIOS PARA PERMITIR AL USUARIO DIFERENCIAR LAS NIVELES Y TIOPOS DE ALARMA CON SILENCIADOR TEMPORAL CON MENSAJES DE ALARMA EN PANTALLA . | 347139
I090000112-204 | CARRO MONITOR MONITOR DE SIGNOS VITALES EL EQUIPO DEBE CONTAR CON LOS SIGUIENTES CARACTERISTICAS DESPLIEGUE EN PANTALLA TFT COLOR DE 10.4 CON UN MINIMO DE 4 FORMAS DE ONDA PARAMETROS INCLUIDOS ECG/RESP/ OXIMETRIA DE PULSO (SP02) PRESION ARTERIAL NO INVASIVA (NIBP) / TEMP Y PULSO . MINIMIO 72 HORAS DE GRAFICOS Y TENDENCIAS TABULARES PARA TODOS LOS PARAMETROS . PARA PACIENTES ADULTO PEDIATRICO Y NEONATAL DIMENSION 318 MM (ANCHO) X 264 MM (ALTURA) X 152 MM (PROFUNDIDAD ) PESO MAXIMO 4 KILOS OPERACION AMBIENTAL ENERGIA AC 100-250V 50/60 H. TEMPERATURA 0-40 C. HUMEDAD. 30-85 ESPECIFICACIONES .DE FUNCION . PANTALLA TIPO TFT A COLOR 10.4 RESOLUCION 800 X 600 TRAZO 4 FORMAS DE ONDA. VELOCIDAD DE BARRIDO. 6.25 MM/S 12.5MM/S 25 MM/S. INDICADORES DE ENCENDIDO Y ALARMA QRS SONIDO Y SONIDO DE ALARMA. INTERFASE DE RED EN SISTEMA.TIEMPO DE TENDENCIA 1-72 HORAS ALARMA 10 NIVELES AUDITIVOS Y ALARMA VISUAL ECG.. ENTRADA 3 ELECTRODOS RLF | 103005.5
I090000466-176 | CARRO PARA MEDICAMENTOS CARRO ROJO PARA MEDICAMENTOS CON EQUIPO COMPLETO PARA REANIMACION CON DESFIBRILADOR -MONITOR -MARCAPASOS CARRO DE EMERGENCIA CONSTRUIDO DE POLIMERO RESISTENTE A LA CORROSION QUE NO SE MANCHA NI DESPULE . CON CUATRO RUEDAS Y CON SISTEMA DE FRENO EN CUANDO MENOS DOS DE ELLAS . CON AL MENOS 4 CAJONES Y CERRADURA GENERAL.CON PORTA TANQUE DE OXIGENO Y TABLA PARA MASAJE CARDIACO POSTE PARA SOLUCIONES INTRAVENOSAS.. DESFIBRILADOR MONITOR CON TCNOGIA DE FORMA DE ONDA RECTILINEA BITASICA DE BAJA ENERGIA CON MARCAPASOS EXTERNO NO INVASIVO. PANTALLA ELECTOLUMINISCENTE DE AL MENOS 5 PULGADAS EN DIAGONAL.MONITOR DE ECG Y SP02 ATRAVES DE CABLE DE ECG DE TRES PUNTAS Y SENSOR DE SATURACION DE OXIGENO TIPO DEDAL AMBOS REUSABLES PRESENTACION DE CURVA DE ECG Y CURVA DE PULSO (SP02) SIMULTANEAS EN LA PANTALLA DEL EQUIPO . DESPLIEGE DIGUTAL DE LA FRECUENCIA CARDIACA CON UN RANGO DE 0-300 BPM DESPLIEGUE DEL TRAZO ELECTROCARDI | 211217.05
I090000112-212 | CARRO MONITOR MONITOR DE SIGNOS VITALES EL EQUIPO DEBE CONTAR CON LOS SIGUIENTES CARACTERISTICAS DESPLIEGUE EN PANTALLA TFT COLOR DE 10.4 CON UN MINIMO DE 4 FORMAS DE ONDA PARAMETROS INCLUIDOS ECG/RESP/ OXIMETRIA DE PULSO (SP02) PRESION ARTERIAL NO INVASIVA (NIBP) / TEMP Y PULSO . MINIMIO 72 HORAS DE GRAFICOS Y TENDENCIAS TABULARES PARA TODOS LOS PARAMETROS . PARA PACIENTES ADULTO PEDIATRICO Y NEONATAL DIMENSION 318 MM (ANCHO) X 264 MM (ALTURA) X 152 MM (PROFUNDIDAD ) PESO MAXIMO 4 KILOS OPERACION AMBIENTAL ENERGIA AC 100-250V 50/60 H. TEMPERATURA 0-40 C. HUMEDAD. 30-85 ESPECIFICACIONES .DE FUNCION . PANTALLA TIPO TFT A COLOR 10.4 RESOLUCION 800 X 600 TRAZO 4 FORMAS DE ONDA. VELOCIDAD DE BARRIDO. 6.25 MM/S 12.5MM/S 25 MM/S. INDICADORES DE ENCENDIDO Y ALARMA QRS SONIDO Y SONIDO DE ALARMA. INTERFASE DE RED EN SISTEMA.TIEMPO DE TENDENCIA 1-72 HORAS ALARMA 10 NIVELES AUDITIVOS Y ALARMA VISUAL ECG.. ENTRADA 3 ELECTRODOS RLF | 103005.5
I090000252-174 | INCUBADORA INCUBADORA PARA CUIDADOS GENERALES EQUIPO CON CUBIERTA CERRADA CON CONTROL DE TEMPERATURA OXIGENACION Y HUMEDAD DEL AIRE ASI COMO DE LA TEMPERATURA DE LA PIEL DE LA PACIENTE CON BASCULA ELECTRONICA QUE PERMITE EL PESAJE DEL PACIENTE EN EL INTERIOR DE LA INCUBADORA CONTROLADA POR MICROPROCESADOR CON SISTEMA DE AUTOPRUEBA INICIAL PARA VERIFICAR LAS CONDICIONES DE SEGURIDAD. MONITOREO DE PARAMETROS DESPLIEGUE EN PANTALLA DE TEMPERATURA DE AIRE TEMPERATURA DE PACIENTE HUMEDAD RELATIVA CONCENTRACION DE OXIGENOINDICADOR DEL MODO DE CONTROL INDICADOR DE LA POTENCIA O ENCENDIDO DEL CALEFACTOR DESPLIEGTUE DE TENDENCIA GRAFICA DE AL MENOS 24 HORAS CON SISTEMA DE ALARMAS VISUALES Y AUDIBLES PRIORIZADAS O DE TONOS CON MEDIOS PARA PERMITIR AL USUARIO DIFERENCIAR LAS NIVELES Y TIOPOS DE ALARMA CON SILENCIADOR TEMPORAL CON MENSAJES DE ALARMA EN PANTALLA . | 347139
I090000252-175 | INCUBADORA INCUBADORA PARA CUIDADOS GENERALES EQUIPO CON CUBIERTA CERRADA CON CONTROL DE TEMPERATURA OXIGENACION Y HUMEDAD DEL AIRE ASI COMO DE LA TEMPERATURA DE LA PIEL DE LA PACIENTE CON BASCULA ELECTRONICA QUE PERMITE EL PESAJE DEL PACIENTE EN EL INTERIOR DE LA INCUBADORA CONTROLADA POR MICROPROCESADOR CON SISTEMA DE AUTOPRUEBA INICIAL PARA VERIFICAR LAS CONDICIONES DE SEGURIDAD. MONITOREO DE PARAMETROS DESPLIEGUE EN PANTALLA DE TEMPERATURA DE AIRE TEMPERATURA DE PACIENTE HUMEDAD RELATIVA CONCENTRACION DE OXIGENOINDICADOR DEL MODO DE CONTROL INDICADOR DE LA POTENCIA O ENCENDIDO DEL CALEFACTOR DESPLIEGTUE DE TENDENCIA GRAFICA DE AL MENOS 24 HORAS CON SISTEMA DE ALARMAS VISUALES Y AUDIBLES PRIORIZADAS O DE TONOS CON MEDIOS PARA PERMITIR AL USUARIO DIFERENCIAR LAS NIVELES Y TIOPOS DE ALARMA CON SILENCIADOR TEMPORAL CON MENSAJES DE ALARMA EN PANTALLA . | 347139
I090000252-177 | INCUBADORA INCUBADORA PARA CUIDADOS GENERALES EQUIPO CON CUBIERTA CERRADA CON CONTROL DE TEMPERATURA OXIGENACION Y HUMEDAD DEL AIRE ASI COMO DE LA TEMPERATURA DE LA PIEL DE LA PACIENTE CON BASCULA ELECTRONICA QUE PERMITE EL PESAJE DEL PACIENTE EN EL INTERIOR DE LA INCUBADORA CONTROLADA POR MICROPROCESADOR CON SISTEMA DE AUTOPRUEBA INICIAL PARA VERIFICAR LAS CONDICIONES DE SEGURIDAD. MONITOREO DE PARAMETROS DESPLIEGUE EN PANTALLA DE TEMPERATURA DE AIRE TEMPERATURA DE PACIENTE HUMEDAD RELATIVA CONCENTRACION DE OXIGENOINDICADOR DEL MODO DE CONTROL INDICADOR DE LA POTENCIA O ENCENDIDO DEL CALEFACTOR DESPLIEGTUE DE TENDENCIA GRAFICA DE AL MENOS 24 HORAS CON SISTEMA DE ALARMAS VISUALES Y AUDIBLES PRIORIZADAS O DE TONOS CON MEDIOS PARA PERMITIR AL USUARIO DIFERENCIAR LAS NIVELES Y TIOPOS DE ALARMA CON SILENCIADOR TEMPORAL CON MENSAJES DE ALARMA EN PANTALLA . | 347139
I090000450-90 | VENTILADOR TERAPIA RESPIRATORIA VENTILADOR VOLUMETRICO NEONATAL PEDIATRICO ADULTO EQUIPO ELECTROMECANICO CONTROLADO POR MICROPROCESADOR DE SOPORTE DE VIDA PARA APOYOVENTILATORIO EN PACIENTES QUE TIENEN COMPROMETIDA LA FUNCION RESPIRATORIA CONTROLADA POR VOLUMEN Y POR PRSION PARA LOS MODOS VENTILACION CONTROLADA POR VOLUMEN Y POR PRESION VENTILACION MANDATORIA INTERMITENTE SIN CRONIZADA PRESION CONTINUA EN LA VIA AEREA. COMPENSACION DE TUBO ENDOTRAQUEAL TANTO EN LA INSPIRACION COMO EN LA ESPIRACION COMPENSADO TUBOS DESDE 2.5 MM HASTA 12 MM PROGRAMACION DE PARAMETROS Y ALARMAS EN BASE AL PESO CORPORAL EN KG PARA TODOS LOS MODOS VENTILATORIOS SOLICITADOS . MESCLADOR DE AIRE Y OXIGENO . SALIDA PARA NEBULIZADOR SINCRONIZADO CON LA INSPIRACION CAPACIDAD PARA REALIZAR AUTOPRUEBA DE FUNCIONAMIENTO VALVULA DE SOBREPURESION EQUIPO COLOR BLANCO CON CELESTE | 1169912.19
I090000450-91 | VENTILADOR TERAPIA RESPIRATORIA VENTILADOR VOLUMETRICO NEONATAL PEDIATRICO ADULTO EQUIPO ELECTROMECANICO CONTROLADO POR MICROPROCESADOR DE SOPORTE DE VIDA PARA APOYOVENTILATORIO EN PACIENTES QUE TIENEN COMPROMETIDA LA FUNCION RESPIRATORIA CONTROLADA POR VOLUMEN Y POR PRSION PARA LOS MODOS VENTILACION CONTROLADA POR VOLUMEN Y POR PRESION VENTILACION MANDATORIA INTERMITENTE SIN CRONIZADA PRESION CONTINUA EN LA VIA AEREA. COMPENSACION DE TUBO ENDOTRAQUEAL TANTO EN LA INSPIRACION COMO EN LA ESPIRACION COMPENSADO TUBOS DESDE 2.5 MM HASTA 12 MM PROGRAMACION DE PARAMETROS Y ALARMAS EN BASE AL PESO CORPORAL EN KG PARA TODOS LOS MODOS VENTILATORIOS SOLICITADOS . MESCLADOR DE AIRE Y OXIGENO . SALIDA PARA NEBULIZADOR SINCRONIZADO CON LA INSPIRACION CAPACIDAD PARA REALIZAR AUTOPRUEBA DE FUNCIONAMIENTO VALVULA DE SOBREPURESION EQUIPO COLOR BLANCO CON CELESTE | 1169912.19
I090000450-92 | VENTILADOR TERAPIA RESPIRATORIA VENTILADOR VOLUMETRICO NEONATAL PEDIATRICO ADULTO EQUIPO ELECTROMECANICO CONTROLADO POR MICROPROCESADOR DE SOPORTE DE VIDA PARA APOYOVENTILATORIO EN PACIENTES QUE TIENEN COMPROMETIDA LA FUNCION RESPIRATORIA CONTROLADA POR VOLUMEN Y POR PRSION PARA LOS MODOS VENTILACION CONTROLADA POR VOLUMEN Y POR PRESION VENTILACION MANDATORIA INTERMITENTE SIN CRONIZADA PRESION CONTINUA EN LA VIA AEREA. COMPENSACION DE TUBO ENDOTRAQUEAL TANTO EN LA INSPIRACION COMO EN LA ESPIRACION COMPENSADO TUBOS DESDE 2.5 MM HASTA 12 MM PROGRAMACION DE PARAMETROS Y ALARMAS EN BASE AL PESO CORPORAL EN KG PARA TODOS LOS MODOS VENTILATORIOS SOLICITADOS . MESCLADOR DE AIRE Y OXIGENO . SALIDA PARA NEBULIZADOR SINCRONIZADO CON LA INSPIRACION CAPACIDAD PARA REALIZAR AUTOPRUEBA DE FUNCIONAMIENTO VALVULA DE SOBREPURESION EQUIPO COLOR BLANCO CON CELESTE | 1169912.19
I090000450-93 | VENTILADOR TERAPIA RESPIRATORIA VENTILADOR VOLUMETRICO NEONATAL PEDIATRICO ADULTO EQUIPO ELECTROMECANICO CONTROLADO POR MICROPROCESADOR DE SOPORTE DE VIDA PARA APOYOVENTILATORIO EN PACIENTES QUE TIENEN COMPROMETIDA LA FUNCION RESPIRATORIA CONTROLADA POR VOLUMEN Y POR PRSION PARA LOS MODOS VENTILACION CONTROLADA POR VOLUMEN Y POR PRESION VENTILACION MANDATORIA INTERMITENTE SIN CRONIZADA PRESION CONTINUA EN LA VIA AEREA. COMPENSACION DE TUBO ENDOTRAQUEAL TANTO EN LA INSPIRACION COMO EN LA ESPIRACION COMPENSADO TUBOS DESDE 2.5 MM HASTA 12 MM PROGRAMACION DE PARAMETROS Y ALARMAS EN BASE AL PESO CORPORAL EN KG PARA TODOS LOS MODOS VENTILATORIOS SOLICITADOS . MESCLADOR DE AIRE Y OXIGENO . SALIDA PARA NEBULIZADOR SINCRONIZADO CON LA INSPIRACION CAPACIDAD PARA REALIZAR AUTOPRUEBA DE FUNCIONAMIENTO VALVULA DE SOBREPURESION EQUIPO COLOR BLANCO CON CELESTE | 1169912.19
I090000450-94 | VENTILADOR TERAPIA RESPIRATORIA VENTILADOR VOLUMETRICO NEONATAL PEDIATRICO ADULTO EQUIPO ELECTROMECANICO CONTROLADO POR MICROPROCESADOR DE SOPORTE DE VIDA PARA APOYOVENTILATORIO EN PACIENTES QUE TIENEN COMPROMETIDA LA FUNCION RESPIRATORIA CONTROLADA POR VOLUMEN Y POR PRSION PARA LOS MODOS VENTILACION CONTROLADA POR VOLUMEN Y POR PRESION VENTILACION MANDATORIA INTERMITENTE SIN CRONIZADA PRESION CONTINUA EN LA VIA AEREA. COMPENSACION DE TUBO ENDOTRAQUEAL TANTO EN LA INSPIRACION COMO EN LA ESPIRACION COMPENSADO TUBOS DESDE 2.5 MM HASTA 12 MM PROGRAMACION DE PARAMETROS Y ALARMAS EN BASE AL PESO CORPORAL EN KG PARA TODOS LOS MODOS VENTILATORIOS SOLICITADOS . MESCLADOR DE AIRE Y OXIGENO . SALIDA PARA NEBULIZADOR SINCRONIZADO CON LA INSPIRACION CAPACIDAD PARA REALIZAR AUTOPRUEBA DE FUNCIONAMIENTO VALVULA DE SOBREPURESION EQUIPO COLOR BLANCO CON CELESTE | 1169912.19
I090000450-95 | VENTILADOR TERAPIA RESPIRATORIA VENTILADOR VOLUMETRICO NEONATAL PEDIATRICO ADULTO EQUIPO ELECTROMECANICO CONTROLADO POR MICROPROCESADOR DE SOPORTE DE VIDA PARA APOYOVENTILATORIO EN PACIENTES QUE TIENEN COMPROMETIDA LA FUNCION RESPIRATORIA CONTROLADA POR VOLUMEN Y POR PRSION PARA LOS MODOS VENTILACION CONTROLADA POR VOLUMEN Y POR PRESION VENTILACION MANDATORIA INTERMITENTE SIN CRONIZADA PRESION CONTINUA EN LA VIA AEREA. COMPENSACION DE TUBO ENDOTRAQUEAL TANTO EN LA INSPIRACION COMO EN LA ESPIRACION COMPENSADO TUBOS DESDE 2.5 MM HASTA 12 MM PROGRAMACION DE PARAMETROS Y ALARMAS EN BASE AL PESO CORPORAL EN KG PARA TODOS LOS MODOS VENTILATORIOS SOLICITADOS . MESCLADOR DE AIRE Y OXIGENO . SALIDA PARA NEBULIZADOR SINCRONIZADO CON LA INSPIRACION CAPACIDAD PARA REALIZAR AUTOPRUEBA DE FUNCIONAMIENTO VALVULA DE SOBREPURESION EQUIPO COLOR BLANCO CON CELESTE | 1169912.19
I090000450-96 | VENTILADOR TERAPIA RESPIRATORIA VENTILADOR VOLUMETRICO NEONATAL PEDIATRICO ADULTO EQUIPO ELECTROMECANICO CONTROLADO POR MICROPROCESADOR DE SOPORTE DE VIDA PARA APOYOVENTILATORIO EN PACIENTES QUE TIENEN COMPROMETIDA LA FUNCION RESPIRATORIA CONTROLADA POR VOLUMEN Y POR PRSION PARA LOS MODOS VENTILACION CONTROLADA POR VOLUMEN Y POR PRESION VENTILACION MANDATORIA INTERMITENTE SIN CRONIZADA PRESION CONTINUA EN LA VIA AEREA. COMPENSACION DE TUBO ENDOTRAQUEAL TANTO EN LA INSPIRACION COMO EN LA ESPIRACION COMPENSADO TUBOS DESDE 2.5 MM HASTA 12 MM PROGRAMACION DE PARAMETROS Y ALARMAS EN BASE AL PESO CORPORAL EN KG PARA TODOS LOS MODOS VENTILATORIOS SOLICITADOS . MESCLADOR DE AIRE Y OXIGENO . SALIDA PARA NEBULIZADOR SINCRONIZADO CON LA INSPIRACION CAPACIDAD PARA REALIZAR AUTOPRUEBA DE FUNCIONAMIENTO VALVULA DE SOBREPURESION EQUIPO COLOR BLANCO CON CELESTE | 1169912.19
I090000856-48 | PINZA BIOPSIA UTERINA PINZA BIPSIA UTERINA | 6325
I090000856-49 | PINZA BIOPSIA UTERINA PINZA BIPSIA UTERINA | 6325
I090000856-50 | PINZA BIOPSIA UTERINA PINZA BIPSIA UTERINA | 6325
I090000856-51 | PINZA BIOPSIA UTERINA PINZA BIPSIA UTERINA | 6325
I090000856-52 | PINZA BIOPSIA UTERINA PINZA BIPSIA UTERINA | 6325
I090000446-104 | UNIDAD PORTATIL RAYOS X UNIDAD RADIOLOGICA Y FLUOROSCOPICA TRASPORTABLE ( MOBIL) TIPO ARCO EN C TRASPORTABLE DE RADILOGIA Y FLUOROSCOPIA. GENERADOR DE ALTA FRECUENCIA O CONVERTIDOR DC DE 3.3 KW O MAYOR CORRIENTE DE 25MA O MAYOR PARA RADIOGRAFIAS. CORRIENTE DE 7 AM O MAYOR PARA FLUOROSCOPIA . FLUOROSCOPIA CONTINUA Y FLUOROSCOPIA PULSADA CON RANGO DE 40KV O MENOR A 110 KV O MAYOR . TUBO DE RAYOS X CON ANODO FIJO CON DOS PUNTOS FOCALES DE 0.6 MM O MENOR Y 1.5 MM O MENOR. ALMACENAMIENTO DE CALOR EN ANODO DE 40 KJ O MAYOR O SU EQUIVALENTE EN HU CON DISTANCIA FOCO OBJETIVO DE 95 CM O MAYOR . CON ROTACION ORBITAL DE 120 GRADOS O MAYOR . CON MOVIMIENTO VERTICAL DE 50 CM O MAYOR MOVIMIENTO TRASVERSAL ( DE IZQUIERDA A DERECHA ) DE + 12 GRADOS O MAYOR . CON INTENSIFICADOR DE IMAGEN DE 9 Y TRES CAMPOS . CON CONSOLA DE CONTROL MOVIL CON DOS MONITORES . MONITOR DE 44 CM. (17) O MAYOR . CON PANTALLA TACTIL O TOUCH SCREEN CAMARA D | 1270750
I450400126-3427 | ESTANTE ESTANTE DE CONSTA DE 4 POSTES SENCILOS 1.80 MTS 7 ENTREPANOS DE 0.80 X 0.40 MTS EN COLOR GRIS | 3427
I450400026-4031 | BANCA BANCA DE 3 PLAZAS EN COLOR NEGRO | 2714
I450400026-4036 | BANCA BANCA DE 3 PLAZAS EN COLOR NEGRO | 2714
I450400120-2299 | ESCRITORIO ESCRITORIO DE 1.20 X .60 MTS. CON PEDESTAL EN COLOR CAOBA | 2875
I450400146-380 | GABINETE UNIVERSAL GABINETE UNIVERSAL METALICO EN COLOR BEIGE | 4600
I450400146-381 | GABINETE UNIVERSAL GABINETE UNIVERSAL METALICO EN COLOR BEIGE | 4600
I450400228-694 | MESA MESA ESPECIAL DE COFEE BRACK CON ENTREPANOS INTERIORES EN COLOR CAOBA | 2978.5
I450400228-695 | MESA MESA ESPECIAL DE COFEE BRACK CON ENTREPANOS INTERIORES EN COLOR CAOBA | 2978.5
I450400228-697 | MESA MESA RECTANGULAR DE 2.00 MTS X 0.80 MTS EN COLOR CAOBA | 2587.5
I450400228-702 | MESA MESA RECTANGULAR DE 2.00 MTS X 0.80 MTS EN COLOR CAOBA | 2587.5
I450400258-947 | MODULO DESARMABLE MODULOS SEMI EJECUTIVO MODELO SEMI EJECUTIVO DE 1.50 MTS. DE HACHA CON PENINSULA LATERAL CON CAJONES . EN COLOR CAOBA | 7038
I450400258-948 | MODULO DESARMABLE MODULOS SEMI EJECUTIVO MODELO SEMI EJECUTIVO DE 1.50 MTS. DE HACHA CON PENINSULA LATERAL CON CAJONES . EN COLOR CAOBA | 7038
I450400026-4033 | BANCA BANCA DE 3 PLAZAS EN COLOR NEGRO | 2714
I450400320-2964 | SILLON SILLONES SEMI-EJECUTIVO CON BRAZOS EN PLIANA NEGRA COLOR NEGRO | 2622
I450400320-2962 | SILLON SILLONES SEMI-EJECUTIVO CON BRAZOS EN PLIANA NEGRA COLOR NEGRO | 2622
I450400320-2969 | SILLON SILLONES SEMI-EJECUTIVO CON BRAZOS EN PLIANA NEGRA COLOR NEGRO | 2622
I450400320-2965 | SILLON SILLONES SEMI-EJECUTIVO CON BRAZOS EN PLIANA NEGRA COLOR NEGRO | 2622
I450400320-2967 | SILLON SILLONES SEMI-EJECUTIVO CON BRAZOS EN PLIANA NEGRA COLOR NEGRO | 2622
I450400012-664 | ARCHIVERO ARCHIVERO HORIZONTAL EN COLOR CAOBA CON 4 GABETAS DE MELAMINA | 5957
I180000220-1836 | UNIDAD CENTRAL DE PROCESO (CPU) UNIDAD CENTRAL CPU DC7900 SFF XP PRO INTEL CORE 2 PROCESSSOR 2 GB PC2-6400 OPTICAL MAUSE SUPERMULTI IS DVDW#1LICENCIA OFFICE SMB. EQUIPO EN COLOR NEGRO | 23576.15
I180000218-2131 | MONITOR MONITOR HP L1706 LCD 17 EN COLOR NEGRO | 3956
I180000218-2132 | MONITOR MONITOR HP L1706 LCD 17 EN COLOR NEGRO | 3956
I450600280-1355 | VITRINA VITRINA DE 0.90 CON PUERTA DE CRISTAL Y ENTREPANOS EN COLOR BEIGE | 3392.5
I450600162-127 | LITERA LITERA TUBULAR CON COLCHON EN COLOR ABELLANO | 9177
I450600162-128 | LITERA LITERA TUBULAR CON COLCHON EN COLOR ABELLANO | 9177
I450400026-4032 | BANCA BANCA DE 3 PLAZAS EN COLOR NEGRO | 2714
I450400026-4034 | BANCA BANCA DE 3 PLAZAS EN COLOR NEGRO | 2714
I450400026-4035 | BANCA BANCA DE 3 PLAZAS EN COLOR NEGRO | 2714
I450600116-418 | ESTUFA COCINA (GAS O ELECTRICA) ESTUFA DE COCINA DE 4 QUEMADORES HORNO INTEGRADO PARA GAS CON PUERA DE CRISTAL EN COLOR BLANCO | 3979
I450400012-663 | ARCHIVERO ARCHIVERO HORIZONTAL EN COLOR CAOBA CON 4 GABETAS DE MELAMINA | 5957
I450400012-666 | ARCHIVERO ARCHIVERO HORIZONTAL EN COLOR CAOBA CON 4 GABETAS DE MELAMINA | 5957
I450400228-696 | MESA MESA RECTANGULAR DE 2.00 MTS X 0.80 MTS EN COLOR CAOBA | 2587.5
I450400228-700 | MESA MESA RECTANGULAR DE 2.00 MTS X 0.80 MTS EN COLOR CAOBA | 2587.5
I450400228-701 | MESA MESA RECTANGULAR DE 2.00 MTS X 0.80 MTS EN COLOR CAOBA | 2587.5
I450400228-703 | MESA MESA RECTANGULAR DE 2.00 MTS X 0.80 MTS EN COLOR CAOBA | 2587.5
I450400258-946 | MODULO DESARMABLE MODULOS SEMI EJECUTIVO MODELO SEMI EJECUTIVO DE 1.50 MTS. DE HACHA CON PENINSULA LATERAL CON CAJONES . EN COLOR CAOBA | 7038
I450400320-2966 | SILLON SILLONES SEMI-EJECUTIVO CON BRAZOS EN PLIANA NEGRA COLOR NEGRO | 2622
I090000088-1525 | CAMA CLINICA CAMA DE HOSPITAL ELECTRICA INCLUYE COLCHON Y BARANDAL EN COLOR ALMENDRA CON CAFE | 36599.9
I090000088-1526 | CAMA CLINICA CAMA DE HOSPITAL ELECTRICA INCLUYE COLCHON Y BARANDAL EN COLOR ALMENDRA CON CAFE | 36599.9
I090000088-1527 | CAMA CLINICA CAMA DE HOSPITAL ELECTRICA INCLUYE COLCHON Y BARANDAL EN COLOR ALMENDRA CON CAFE | 36599.9
I090000088-1528 | CAMA CLINICA CAMA DE HOSPITAL ELECTRICA INCLUYE COLCHON Y BARANDAL EN COLOR ALMENDRA CON CAFE | 36599.9
I450400278-307 | PIZARRONES Y ROTAFOLIOS PIZARRON EN COLOR BLANCO DE 2.40 X 1.20 MTS. | 2990
I450400278-308 | PIZARRONES Y ROTAFOLIOS PIZARRON EN COLOR BLANCO DE 2.40 X 1.20 MTS. | 2990
I450600162-129 | LITERA LITERA TUBULAR CON COLCHON EN COLOR ABELLANO | 9177
I450600162-130 | LITERA LITERA TUBULAR CON COLCHON EN COLOR ABELLANO | 9177
I450600218-1407 | REFRIGERADOR (COCINA) REFRIGERADOR DE 12 PIES EN COLOR BLANCO | 9197.7
I450400126-3428 | ESTANTE ESTANTE DE CONSTA DE 4 POSTES SENCILOS 1.80 MTS 7 ENTREPANOS DE 0.80 X 0.40 MTS EN COLOR GRIS | 3427
I450400126-3429 | ESTANTE ESTANTE DE CONSTA DE 4 POSTES SENCILOS 1.80 MTS 7 ENTREPANOS DE 0.80 X 0.40 MTS EN COLOR GRIS | 3427
I450400126-3430 | ESTANTE ESTANTE DE CONSTA DE 4 POSTES SENCILOS 1.80 MTS 7 ENTREPANOS DE 0.80 X 0.40 MTS EN COLOR GRIS | 3427
I450400126-3431 | ESTANTE ESTANTE DE CONSTA DE 4 POSTES SENCILOS 1.80 MTS 7 ENTREPANOS DE 0.80 X 0.40 MTS EN COLOR GRIS | 3427
I450400126-3432 | ESTANTE ESTANTE DE CONSTA DE 4 POSTES SENCILOS 1.80 MTS 7 ENTREPANOS DE 0.80 X 0.40 MTS EN COLOR GRIS | 3427
I450400126-3433 | ESTANTE ESTANTE DE CONSTA DE 4 POSTES SENCILOS 1.80 MTS 7 ENTREPANOS DE 0.80 X 0.40 MTS EN COLOR GRIS | 3427
I450400228-698 | MESA MESA RECTANGULAR DE 2.00 MTS X 0.80 MTS EN COLOR CAOBA | 2587.5
I450400320-2963 | SILLON SILLONES SEMI-EJECUTIVO CON BRAZOS EN PLIANA NEGRA COLOR NEGRO | 2622
I450400320-2968 | SILLON SILLONES SEMI-EJECUTIVO CON BRAZOS EN PLIANA NEGRA COLOR NEGRO | 2622
I450400012-659 | ARCHIVERO ARCHIVERO HORIZONTAL EN COLOR CAOBA CON 4 GABETAS DE MELAMINA | 5957
I450400012-660 | ARCHIVERO ARCHIVERO HORIZONTAL EN COLOR CAOBA CON 4 GABETAS DE MELAMINA | 5957
I450400012-661 | ARCHIVERO ARCHIVERO HORIZONTAL EN COLOR CAOBA CON 4 GABETAS DE MELAMINA | 5957
I450400012-667 | ARCHIVERO ARCHIVERO HORIZONTAL EN COLOR CAOBA CON 4 GABETAS DE MELAMINA | 5957
I450400120-2301 | ESCRITORIO ESCRITORIO DE 1.20 X .60 MTS. CON PEDESTAL EN COLOR CAOBA | 2875
I450400168-149 | LIBRERO LIBRERO PISO DE 1.80 X .80 X .40 CON ENTREPANOS INTERIORES | 4738
I450400228-699 | MESA MESA RECTANGULAR DE 2.00 MTS X 0.80 MTS EN COLOR CAOBA | 2587.5
I450400258-941 | MODULO DESARMABLE MODULO EJECUTIVO DE 1.70 MTS DE HACHA CON PENINSULA LATERAL UNION CREDENZA CON CAJONES Y LIBRERO DE SOBREPONER EN CREDENSA CON 2 PUERTAS Y HUECO. EN COLOR CAOBA | 15513.5
I450400258-942 | MODULO DESARMABLE MODULO SEMI EJECUTIVO DE 1.50 MTS MODELO HACHA CON PENINSULA LATERAL CON CAJONES EN COLOR CAOBA | 10833
I450400258-943 | MODULO DESARMABLE MODULO SEMI EJECUTIVO DE 1.50 MTS MODELO HACHA CON PENINSULA LATERAL CON CAJONES EN COLOR CAOBA | 10833
I450400258-944 | MODULO DESARMABLE MODULO SEMI EJECUTIVO DE 1.50 MTS MODELO HACHA CON PENINSULA LATERAL CON CAJONES EN COLOR CAOBA | 10833
I450400258-945 | MODULO DESARMABLE MODULO SEMI EJECUTIVO DE 1.50 MTS MODELO HACHA CON PENINSULA LATERAL CON CAJONES EN COLOR CAOBA | 10833
I450400012-665 | ARCHIVERO ARCHIVERO HORIZONTAL EN COLOR CAOBA CON 4 GABETAS DE MELAMINA | 5957
I450400120-2298 | ESCRITORIO ESCRITORIO DE 1.20 X .60 MTS. CON PEDESTAL EN COLOR CAOBA | 2875
I450400120-2300 | ESCRITORIO ESCRITORIO DE 1.20 X .60 MTS. CON PEDESTAL EN COLOR CAOBA | 2875
I090000420-32 | TALADRO ORTOPEDICO TALADRO ORTOPEDICO ELECTRICO DE BATERIA RECARGABLE DE 12 VOLTS PARA AGUJERAR HUESO EN PROCEDIMIENTO DE TRAUMATOLOGIA COLOR AZUL MARINO | 11316
I450400346-1103 | VENTILADOR (MODULO DE VIOLENCIA FAMILIAR ) VENTILADOR TIPO TORRE O CILINDRO VERTICAL EN COLOR NEGRO | 3329.25
I060600018-2 | ALCOHOLIMETRO ALCOHOLIMETRO DRAGER ALCOTEST 6810 NON DOT COMPLIACE ALCOHOLIMETRO PORTATIL INCLUYE INSTRUMENTO 3 BOQUILLAS CORREA PARA MUNECA 2 BATERIAS ALCALINAS Y ESTUCHE RIGIDO INSTRUMENTO EVIDENCIAL CAPACIDAD DE COMUNICACION CON IMPRESORA PORTATIL Y COMPUTADORA PERSONAL . EN COLOR NEGRO | 22827.5
I060600018-3 | ALCOHOLIMETRO ALCOHOLIMETRO DRAGER ALCOTEST 6810 NON DOT COMPLIACE ALCOHOLIMETRO PORTATIL INCLUYE INSTRUMENTO 3 BOQUILLAS CORREA PARA MUNECA 2 BATERIAS ALCALINAS Y ESTUCHE RIGIDO INSTRUMENTO EVIDENCIAL CAPACIDAD DE COMUNICACION CON IMPRESORA PORTATIL Y COMPUTADORA PERSONAL . EN COLOR NEGRO | 22827.5
I060600018-4 | ALCOHOLIMETRO ALCOHOLIMETRO DRAGER ALCOTEST 6810 NON DOT COMPLIACE ALCOHOLIMETRO PORTATIL INCLUYE INSTRUMENTO 3 BOQUILLAS CORREA PARA MUNECA 2 BATERIAS ALCALINAS Y ESTUCHE RIGIDO INSTRUMENTO EVIDENCIAL CAPACIDAD DE COMUNICACION CON IMPRESORA PORTATIL Y COMPUTADORA PERSONAL . EN COLOR NEGRO | 22827.5
I060600018-5 | ALCOHOLIMETRO ALCOHOLIMETRO DRAGER ALCOTEST 6810 NON DOT COMPLIACE ALCOHOLIMETRO PORTATIL INCLUYE INSTRUMENTO 3 BOQUILLAS CORREA PARA MUNECA 2 BATERIAS ALCALINAS Y ESTUCHE RIGIDO INSTRUMENTO EVIDENCIAL CAPACIDAD DE COMUNICACION CON IMPRESORA PORTATIL Y COMPUTADORA PERSONAL . EN COLOR NEGRO | 22827.5
I060600018-7 | ALCOHOLIMETRO ALCOHOLIMETRO DRAGER ALCOTEST 6810 NON DOT COMPLIACE ALCOHOLIMETRO PORTATIL INCLUYE INSTRUMENTO 3 BOQUILLAS CORREA PARA MUNECA 2 BATERIAS ALCALINAS Y ESTUCHE RIGIDO INSTRUMENTO EVIDENCIAL CAPACIDAD DE COMUNICACION CON IMPRESORA PORTATIL Y COMPUTADORA PERSONAL . EN COLOR NEGRO | 22827.5
I060600018-8 | ALCOHOLIMETRO ALCOHOLIMETRO DRAGER ALCOTEST 6810 NON DOT COMPLIACE ALCOHOLIMETRO PORTATIL INCLUYE INSTRUMENTO 3 BOQUILLAS CORREA PARA MUNECA 2 BATERIAS ALCALINAS Y ESTUCHE RIGIDO INSTRUMENTO EVIDENCIAL CAPACIDAD DE COMUNICACION CON IMPRESORA PORTATIL Y COMPUTADORA PERSONAL . EN COLOR NEGRO | 22827.5
I060600018-9 | ALCOHOLIMETRO ALCOHOLIMETRO DRAGER ALCOTEST 6810 NON DOT COMPLIACE ALCOHOLIMETRO PORTATIL INCLUYE INSTRUMENTO 3 BOQUILLAS CORREA PARA MUNECA 2 BATERIAS ALCALINAS Y ESTUCHE RIGIDO INSTRUMENTO EVIDENCIAL CAPACIDAD DE COMUNICACION CON IMPRESORA PORTATIL Y COMPUTADORA PERSONAL . EN COLOR NEGRO | 22827.5
I060600018-10 | ALCOHOLIMETRO ALCOHOLIMETRO DRAGER ALCOTEST 6810 NON DOT COMPLIACE ALCOHOLIMETRO PORTATIL INCLUYE INSTRUMENTO 3 BOQUILLAS CORREA PARA MUNECA 2 BATERIAS ALCALINAS Y ESTUCHE RIGIDO INSTRUMENTO EVIDENCIAL CAPACIDAD DE COMUNICACION CON IMPRESORA PORTATIL Y COMPUTADORA PERSONAL . EN COLOR NEGRO | 22827.5
I060600018-11 | ALCOHOLIMETRO ALCOHOLIMETRO DRAGER ALCOTEST 6810 NON DOT COMPLIACE ALCOHOLIMETRO PORTATIL INCLUYE INSTRUMENTO 3 BOQUILLAS CORREA PARA MUNECA 2 BATERIAS ALCALINAS Y ESTUCHE RIGIDO INSTRUMENTO EVIDENCIAL CAPACIDAD DE COMUNICACION CON IMPRESORA PORTATIL Y COMPUTADORA PERSONAL . EN COLOR NEGRO | 22827.5
I060600018-12 | ALCOHOLIMETRO ALCOHOLIMETRO DRAGER ALCOTEST 6810 NON DOT COMPLIACE ALCOHOLIMETRO PORTATIL INCLUYE INSTRUMENTO 3 BOQUILLAS CORREA PARA MUNECA 2 BATERIAS ALCALINAS Y ESTUCHE RIGIDO INSTRUMENTO EVIDENCIAL CAPACIDAD DE COMUNICACION CON IMPRESORA PORTATIL Y COMPUTADORA PERSONAL . EN COLOR NEGRO | 22827.5
I060600018-13 | ALCOHOLIMETRO ALCOHOLIMETRO DRAGER ALCOTEST 6810 NON DOT COMPLIACE ALCOHOLIMETRO PORTATIL INCLUYE INSTRUMENTO 3 BOQUILLAS CORREA PARA MUNECA 2 BATERIAS ALCALINAS Y ESTUCHE RIGIDO INSTRUMENTO EVIDENCIAL CAPACIDAD DE COMUNICACION CON IMPRESORA PORTATIL Y COMPUTADORA PERSONAL . EN COLOR NEGRO | 22827.5
I060600018-14 | ALCOHOLIMETRO ALCOHOLIMETRO DRAGER ALCOTEST 6810 NON DOT COMPLIACE ALCOHOLIMETRO PORTATIL INCLUYE INSTRUMENTO 3 BOQUILLAS CORREA PARA MUNECA 2 BATERIAS ALCALINAS Y ESTUCHE RIGIDO INSTRUMENTO EVIDENCIAL CAPACIDAD DE COMUNICACION CON IMPRESORA PORTATIL Y COMPUTADORA PERSONAL . EN COLOR NEGRO | 22827.5
I060600018-15 | ALCOHOLIMETRO ALCOHOLIMETRO DRAGER ALCOTEST 6810 NON DOT COMPLIACE ALCOHOLIMETRO PORTATIL INCLUYE INSTRUMENTO 3 BOQUILLAS CORREA PARA MUNECA 2 BATERIAS ALCALINAS Y ESTUCHE RIGIDO INSTRUMENTO EVIDENCIAL CAPACIDAD DE COMUNICACION CON IMPRESORA PORTATIL Y COMPUTADORA PERSONAL . EN COLOR NEGRO | 22827.5
I060600018-16 | ALCOHOLIMETRO ALCOHOLIMETRO DRAGER ALCOTEST 6810 NON DOT COMPLIACE ALCOHOLIMETRO PORTATIL INCLUYE INSTRUMENTO 3 BOQUILLAS CORREA PARA MUNECA 2 BATERIAS ALCALINAS Y ESTUCHE RIGIDO INSTRUMENTO EVIDENCIAL CAPACIDAD DE COMUNICACION CON IMPRESORA PORTATIL Y COMPUTADORA PERSONAL . EN COLOR NEGRO | 22827.5
I180000034-521 | IMPRESORA IMPRESORA DRAGER MOBIL PRINTER IMPRESORA PORTATIL PARA ALCOTEST EN COLOR NEGRO | 16100
I180000034-522 | IMPRESORA IMPRESORA DRAGER MOBIL PRINTER IMPRESORA PORTATIL PARA ALCOTEST EN COLOR NEGRO | 16100
I180000034-523 | IMPRESORA IMPRESORA DRAGER MOBIL PRINTER IMPRESORA PORTATIL PARA ALCOTEST EN COLOR NEGRO | 16100
I180000034-524 | IMPRESORA IMPRESORA DRAGER MOBIL PRINTER IMPRESORA PORTATIL PARA ALCOTEST EN COLOR NEGRO | 16100
I180000034-525 | IMPRESORA IMPRESORA DRAGER MOBIL PRINTER IMPRESORA PORTATIL PARA ALCOTEST EN COLOR NEGRO | 16100
I180000034-526 | IMPRESORA IMPRESORA DRAGER MOBIL PRINTER IMPRESORA PORTATIL PARA ALCOTEST EN COLOR NEGRO | 16100
I180000148-897 | NO-BREAK NO BREAK REGULADOR DE VOLTAJE DE 1500 V EN COLOR NEGRO | 6313.5
I450400002-1917 | ACONDICIONADOR AIRE AIRE ACONDICIONADO DE 2. TONELADAS EN COLOR BEIGE 220 VOLTS MONOFASICO INCLUYE CALEFACCION TIPO HEAT PUMP INSTALACION ELECTRICA Y ELECTROMECANICA DE CADA UNO DE LOS EQUIPOS NUMERO DE EVAPORADOR M101114930709627130003 Y CONDENSADOR NO C101114930809627100062 | 21390
I450400002-1915 | ACONDICIONADOR AIRE AIRE ACONDICIONADO DE 1.5 TONELADAS EN COLOR BEIGE 220 VOLTS. MONOFASICO . INCLUYE CALEFACCION TIPO HEAT PUMP INSTALACION ELECTRICA Y ELECTROMECANICA DE CADA UNO DE LOS EQUIPOS NUMERO DE SERIE DE EVAPORADOR M10111493040627120013 Y NUMERO DE SERIE CONDENSADOR NO .M101114930409627120027 | 18172.88
I450400016-3866 | ARCHIVERO DE METAL ARCHIVERO DE METAL CON CUATRO GABETAS EN COLOR BEIGE TIENE CHAPA Y JEGO DE LLAVES | 6440
I180000190-145 | SWITCH PARA REDES (EQUIPO DE CONECTIVIDAD) SWITCH PARA REDES CONECTIVIDAD (EQUIPO DE CONECTIVIDAD ) | 60835
I060200470-280 | UNIDAD ULTRASONICA UNIDAD ULTRASONICA EQUIPO UTILIZADO CON FINES DIAGNOSTICO PARA EXPLORACION ULTRASONICA CON DOPPLER COLOR PARA ABDOMEN GINECOBSTETRICOPARTES PEQUENAS VASCULAR PEDIATRICO PEDIATRICO NEONATAL Y MUSCULO ESQUELETICO. CONTROL DE GANANCIA Y AJUSTE DE CURVA TGC DE POR LO MENOS 8 CONTROLES INDEPENDIENTES CON REMAPEO AUTOMATICO A DISTINTAS PROFUNDIDADES. MONITOR A COLOR DE 15 PULGADAS O MAYOR CON 256 TONOS DE GIRIS COMO MINIMO. PROGRAMA COMPLETO DE MEDICIONES REPORTES Y CALCULOS. TRAZO AUTOMATICO DEL ESPECTRO. ALMACENAMIENTO CON CAPACIDAD DE AL MENOS 15000 IMAGENES Y DISCO DURO INTERNO DE 80 GB O MAYOR . | 1345500
I060200230-54 | ELECTRO-COAGULADOR ELECTROCAUTERIO EQUIPO BASADO EN MICROCONTROLADOR CON 3 MODOS BIPOLARS. 4 MODOS DE COAGULACION 3 MODOS DE CORTE SISTEMA DE MONITOREO DE COLOCACION DE LA PLACA ADAPTABLE A CADA PACIENTE RANGO DE EFICIENCIA DE POTENCIA PER=98 GENERADOR CON SALIDA CONTROLADA POR COMPUTADORA QUE CORRESPONDEN A LOS CAMBIOS DE IMPEDENCIA DEL TEJIDO REDUCIONDO NECESIDADES DE AJUSTAR LAS POTENCIAS SELECCIONADAS PARA DIFERENTES TIPOS DE TEJIDO. COLOR AZUL | 166750
I090000186-62 | EQUIPO ELECTROCARDIOGRAFO EQUIPO PORTATIL DE ELECTROCARDIOGRAFO PARA DIAGNOSTICO NO INVASIVO DE LOS EVENTOS ELECTRICOS DEL CORAZON MULTICANLA 3 Y 6 CANALES IMPRESION DE 12 DERIVACIONES SIMULTANEAMENTE EN 3 O MAS CANALES MUESTRA FRECUENCIA CARDIACA CRAFICA VISIBLE EN PANTALLA INTERPRETACION Y REPORTE. INTRODUCCION DE DATOS DEL PACIENTE CONEXION A PC. SELECTOR AUTOMATICO DE DERIVACIONES. CALIBRACION AUTOMATICA. CAPTURA DE DERIVACIONES. CON CAPACIDAD PARA OBTENER EL TRAZO DE UNA DERIVACION EN UN CANAL CONTINUO. PANTALLA LCD PARA VISUALIZACION SIMULTANEA DE AL MENOS TRES Y SEIS CANALES .TECLADO ALFANUMERICO . IMPRESION DE 12 DERIVACIONES SIMULTANEAMENTE EN 3 O MAS CANALES. PROGRAMA DE APLICACIONES DIAGNOSTICAS . IMPRESION TERMICA. BATERIA RECARGABLE INTEGRADA INCLUYE LOS SIGUIENTES ACCESORIOS . CABLE PARA PACIENTE. PERILLAS Y PINZAS PERI CARDIALES. ROLLO PARA ELECTRO .CUBIERTA PROTETORA CONTIENE LOS SIGUIENTES CONSUMIBLES . DEACUERD | 75325
I180000218-2111 | MONITOR MONITOR DE 18.5 LCD EN COLOR NEGRO | 3967.5
I180000162-1136 | IMPRESORA LASSER IMPRESORA LASER JET A COLOR MODELO CP 1515 HP | 6937.95
I180000162-1138 | IMPRESORA LASSER IMPRESORA LASER JET A COLOR MODELO CP 1515 HP | 6937.95
I180000162-1140 | IMPRESORA LASSER IMPRESORA LASER JET A COLOR MODELO CP 1515 HP | 6937.95
I180000162-1148 | IMPRESORA LASSER IMPRESORA LASER JET A COLOR MODELO CP 1515 HP | 6937.95
I180000218-2109 | MONITOR MONITOR DE 18.5 LCD EN COLOR NEGRO | 3967.5
I180000218-2110 | MONITOR MONITOR DE 18.5 LCD EN COLOR NEGRO | 3967.5
I180000218-2112 | MONITOR MONITOR DE 18.5 LCD EN COLOR NEGRO | 3967.5
I180000218-2113 | MONITOR MONITOR DE 18.5 LCD EN COLOR NEGRO | 3967.5
I180000218-2115 | MONITOR MONITOR DE 18.5 LCD EN COLOR NEGRO | 3967.5
I180000218-2116 | MONITOR MONITOR DE 18.5 LCD EN COLOR NEGRO | 3967.5
I180000218-2117 | MONITOR MONITOR DE 18.5 LCD EN COLOR NEGRO | 3967.5
I180000218-2118 | MONITOR MONITOR DE 18.5 LCD EN COLOR NEGRO | 3967.5
I180000218-2119 | MONITOR MONITOR DE 18.5 LCD EN COLOR NEGRO | 3967.5
I180000220-1813 | UNIDAD CENTRAL DE PROCESO (CPU) CPU HP DC7900 INTEL CORE 2 DUO PROCESADOR E7400 2 GB 320 GB HD DVDRW WINDOWS VISTA DOWNGRADE XP OFICE 2007 SMAIL BUSSINES EN COLOR NEGRO | 22066.2
I180000220-1819 | UNIDAD CENTRAL DE PROCESO (CPU) CPU HP DC7900 INTEL CORE 2 DUO PROCESADOR E7400 2 GB 320 GB HD DVDRW WINDOWS VISTA DOWNGRADE XP OFICE 2007 SMAIL BUSSINES EN COLOR NEGRO | 22066.2
I180000220-1820 | UNIDAD CENTRAL DE PROCESO (CPU) CPU HP DC7900 INTEL CORE 2 DUO PROCESADOR E7400 2 GB 320 GB HD DVDRW WINDOWS VISTA DOWNGRADE XP OFICE 2007 SMAIL BUSSINES EN COLOR NEGRO | 22066.2
I180000220-1821 | UNIDAD CENTRAL DE PROCESO (CPU) CPU HP DC7900 INTEL CORE 2 DUO PROCESADOR E7400 2 GB 320 GB HD DVDRW WINDOWS VISTA DOWNGRADE XP OFICE 2007 SMAIL BUSSINES EN COLOR NEGRO | 22066.2
I180000220-1822 | UNIDAD CENTRAL DE PROCESO (CPU) CPU HP DC7900 INTEL CORE 2 DUO PROCESADOR E7400 2 GB 320 GB HD DVDRW WINDOWS VISTA DOWNGRADE XP OFICE 2007 SMAIL BUSSINES EN COLOR NEGRO | 22066.2
I180000220-1824 | UNIDAD CENTRAL DE PROCESO (CPU) CPU HP DC7900 INTEL CORE 2 DUO PROCESADOR E7400 2 GB 320 GB HD DVDRW WINDOWS VISTA DOWNGRADE XP OFICE 2007 SMAIL BUSSINES EN COLOR NEGRO | 22066.2
I180000220-1825 | UNIDAD CENTRAL DE PROCESO (CPU) CPU HP DC7900 INTEL CORE 2 DUO PROCESADOR E7400 2 GB 320 GB HD DVDRW WINDOWS VISTA DOWNGRADE XP OFICE 2007 SMAIL BUSSINES EN COLOR NEGRO | 22066.2
I180000066-456 | MINICOMPUTADORA EQUIPO PORTATIL MINICUMPUTADORA C2D 160 GB DVDRW VB EN COLOR NEGRO HP 6730 INTEL CORE DUO 2GB 160 GB HD DVDRW 15.4 LCD VISTA BUSSINES DG XP OFFICE 2007 SMALL BUSSINES | 20787.4
I180000066-457 | MINICOMPUTADORA EQUIPO PORTATIL MINICUMPUTADORA C2D 160 GB DVDRW VB EN COLOR NEGRO HP 6730 INTEL CORE DUO 2GB 160 GB HD DVDRW 15.4 LCD VISTA BUSSINES DG XP OFFICE 2007 SMALL BUSSINES | 20787.4
I180000066-458 | MINICOMPUTADORA EQUIPO PORTATIL MINICUMPUTADORA C2D 160 GB DVDRW VB EN COLOR NEGRO HP 6730 INTEL CORE DUO 2GB 160 GB HD DVDRW 15.4 LCD VISTA BUSSINES DG XP OFFICE 2007 SMALL BUSSINES | 20787.4
I180000066-459 | MINICOMPUTADORA EQUIPO PORTATIL MINICUMPUTADORA C2D 160 GB DVDRW VB EN COLOR NEGRO HP 6730 INTEL CORE DUO 2GB 160 GB HD DVDRW 15.4 LCD VISTA BUSSINES DG XP OFFICE 2007 SMALL BUSSINES | 20787.4
I180000066-460 | MINICOMPUTADORA EQUIPO PORTATIL MINICUMPUTADORA C2D 160 GB DVDRW VB EN COLOR NEGRO HP 6730 INTEL CORE DUO 2GB 160 GB HD DVDRW 15.4 LCD VISTA BUSSINES DG XP OFFICE 2007 SMALL BUSSINES | 20787.4
I180000162-1137 | IMPRESORA LASSER IMPRESORA LASER JET A COLOR MODELO CP 1515 HP | 6937.95
I180000162-1142 | IMPRESORA LASSER IMPRESORA LASER JET A COLOR MODELO CP 1515 HP | 6937.95
I180000162-1145 | IMPRESORA LASSER IMPRESORA LASER JET A COLOR MODELO CP 1515 HP | 6937.95
I180000218-2107 | MONITOR MONITOR DE 18.5 LCD EN COLOR NEGRO | 3967.5
I180000218-2108 | MONITOR MONITOR DE 18.5 LCD EN COLOR NEGRO | 3967.5
I180000218-2114 | MONITOR MONITOR DE 18.5 LCD EN COLOR NEGRO | 3967.5
I180000218-2120 | MONITOR MONITOR DE 18.5 LCD EN COLOR NEGRO | 3967.5
I180000220-1815 | UNIDAD CENTRAL DE PROCESO (CPU) CPU HP DC7900 INTEL CORE 2 DUO PROCESADOR E7400 2 GB 320 GB HD DVDRW WINDOWS VISTA DOWNGRADE XP OFICE 2007 SMAIL BUSSINES EN COLOR NEGRO | 22066.2
I180000220-1818 | UNIDAD CENTRAL DE PROCESO (CPU) CPU HP DC7900 INTEL CORE 2 DUO PROCESADOR E7400 2 GB 320 GB HD DVDRW WINDOWS VISTA DOWNGRADE XP OFICE 2007 SMAIL BUSSINES EN COLOR NEGRO | 22066.2
I150200150-214 | EQUIPO TELEX Y FACSIMIL FAX CON ALIMENTADOR AUTOMATICO Y AURICULAR COLOR GRIS OSCURO CON PANTALLA PLATEADA | 2908.35
I450400248-462 | MESA DE TRABAJO (FASPE) MESA DE TRABAJO DE 89 X 30 FABRICADA CON CUBIERTA CALIBRE 16 6 PATAS EN TUBO DE 1 5/8 CALIBRE 18 EN TUBO DE 1 1/4 CALIBRE 18 Y REGETON NEVELADOR FABRICADA TOTALMENTE EN ACERO INOXIDABLE . | 20182.5
I150200294-66 | PROYECTOR MULTIPLE PROYECTOR SONY EX70 1024 X 768 | 16215
I150200248-81 | PANTALLA PROYECTOR PANTALLA DE PROYECCION DE PARED 2.14 X 2.14 MTS. EN COLOR BLANCO EN PANTALLA MANUAL RETRACTIL | 4554
I450600162-122 | LITERA LITERAS EN MADERA | 4370
I450600162-125 | LITERA LITERAS EN MADERA | 4370
I150200248-82 | PANTALLA PROYECTOR PANTALLA DE PROYECCION DE PARED 2.14 X 2.14 MTS. EN COLOR BLANCO EN PANTALLA MANUAL RETRACTIL | 4554
I150200294-65 | PROYECTOR MULTIPLE PROYECTOR SONY MULTIPLE EX70 1024 X 768 | 16215
I450400126-3407 | ESTANTE ESTANTE CERRADO COSTADOS Y RESPALDOS 2.20 ALTURA X 45 FONDO X 45 LARGO CON 7 ENTREPANOS PARA HUECOS ANGULOS CALBRE 14 DE 11/2 X 3 ENTREPANO CALIBRE 22 DE 1 1/2 X 1 1/2 ENTREPANO FABRICADO EN ACERO LAMINADO EN FRIO SEA 1010 Y/O 1008 DE PRIMERA CALIDAD BAJO ESPESIFICACION ASTM-A606 ANGULOS FABRICADOS EN ACERO ROLADO EN CALIENTE SEA 1010 DE PRIMERA CALIDAD BAJO ESPECIFICACION ASTM-A568 ACABADOS DE ALTA DURABILIDAD EN PINTURA ELECTROESTATICA HIBRIDA EXPOLIESTER. | 4945
I450400126-3408 | ESTANTE ESTANTE CERRADO COSTADOS Y RESPALDOS 2.20 ALTURA X 45 FONDO X 45 LARGO CON 7 ENTREPANOS PARA HUECOS ANGULOS CALBRE 14 DE 11/2 X 3 ENTREPANO CALIBRE 22 DE 1 1/2 X 1 1/2 ENTREPANO FABRICADO EN ACERO LAMINADO EN FRIO SEA 1010 Y/O 1008 DE PRIMERA CALIDAD BAJO ESPESIFICACION ASTM-A606 ANGULOS FABRICADOS EN ACERO ROLADO EN CALIENTE SEA 1010 DE PRIMERA CALIDAD BAJO ESPECIFICACION ASTM-A568 ACABADOS DE ALTA DURABILIDAD EN PINTURA ELECTROESTATICA HIBRIDA EXPOLIESTER. | 4945
I450400126-3409 | ESTANTE ESTANTE CERRADO COSTADOS Y RESPALDOS 2.20 ALTURA X 45 FONDO X 45 LARGO CON 7 ENTREPANOS PARA HUECOS ANGULOS CALBRE 14 DE 11/2 X 3 ENTREPANO CALIBRE 22 DE 1 1/2 X 1 1/2 ENTREPANO FABRICADO EN ACERO LAMINADO EN FRIO SEA 1010 Y/O 1008 DE PRIMERA CALIDAD BAJO ESPESIFICACION ASTM-A606 ANGULOS FABRICADOS EN ACERO ROLADO EN CALIENTE SEA 1010 DE PRIMERA CALIDAD BAJO ESPECIFICACION ASTM-A568 ACABADOS DE ALTA DURABILIDAD EN PINTURA ELECTROESTATICA HIBRIDA EXPOLIESTER. | 4945
I450400126-3410 | ESTANTE ESTANTE CERRADO COSTADOS Y RESPALDOS 2.20 ALTURA X 45 FONDO X 45 LARGO CON 7 ENTREPANOS PARA HUECOS ANGULOS CALBRE 14 DE 11/2 X 3 ENTREPANO CALIBRE 22 DE 1 1/2 X 1 1/2 ENTREPANO FABRICADO EN ACERO LAMINADO EN FRIO SEA 1010 Y/O 1008 DE PRIMERA CALIDAD BAJO ESPESIFICACION ASTM-A606 ANGULOS FABRICADOS EN ACERO ROLADO EN CALIENTE SEA 1010 DE PRIMERA CALIDAD BAJO ESPECIFICACION ASTM-A568 ACABADOS DE ALTA DURABILIDAD EN PINTURA ELECTROESTATICA HIBRIDA EXPOLIESTER. | 4945
I450400126-3411 | ESTANTE ESTANTE CERRADO COSTADOS Y RESPALDOS 2.20 ALTURA X 45 FONDO X 45 LARGO CON 7 ENTREPANOS PARA HUECOS ANGULOS CALBRE 14 DE 11/2 X 3 ENTREPANO CALIBRE 22 DE 1 1/2 X 1 1/2 ENTREPANO FABRICADO EN ACERO LAMINADO EN FRIO SEA 1010 Y/O 1008 DE PRIMERA CALIDAD BAJO ESPESIFICACION ASTM-A606 ANGULOS FABRICADOS EN ACERO ROLADO EN CALIENTE SEA 1010 DE PRIMERA CALIDAD BAJO ESPECIFICACION ASTM-A568 ACABADOS DE ALTA DURABILIDAD EN PINTURA ELECTROESTATICA HIBRIDA EXPOLIESTER. | 4945
I450400126-3412 | ESTANTE ESTANTE CERRADO COSTADOS Y RESPALDOS 2.20 ALTURA X 45 FONDO X 45 LARGO CON 7 ENTREPANOS PARA HUECOS ANGULOS CALBRE 14 DE 11/2 X 3 ENTREPANO CALIBRE 22 DE 1 1/2 X 1 1/2 ENTREPANO FABRICADO EN ACERO LAMINADO EN FRIO SEA 1010 Y/O 1008 DE PRIMERA CALIDAD BAJO ESPESIFICACION ASTM-A606 ANGULOS FABRICADOS EN ACERO ROLADO EN CALIENTE SEA 1010 DE PRIMERA CALIDAD BAJO ESPECIFICACION ASTM-A568 ACABADOS DE ALTA DURABILIDAD EN PINTURA ELECTROESTATICA HIBRIDA EXPOLIESTER. | 4945
I450400126-3413 | ESTANTE ESTANTE CERRADO COSTADOS Y RESPALDOS 2.20 ALTURA X 45 FONDO X 45 LARGO CON 7 ENTREPANOS PARA HUECOS ANGULOS CALBRE 14 DE 11/2 X 3 ENTREPANO CALIBRE 22 DE 1 1/2 X 1 1/2 ENTREPANO FABRICADO EN ACERO LAMINADO EN FRIO SEA 1010 Y/O 1008 DE PRIMERA CALIDAD BAJO ESPESIFICACION ASTM-A606 ANGULOS FABRICADOS EN ACERO ROLADO EN CALIENTE SEA 1010 DE PRIMERA CALIDAD BAJO ESPECIFICACION ASTM-A568 ACABADOS DE ALTA DURABILIDAD EN PINTURA ELECTROESTATICA HIBRIDA EXPOLIESTER. | 4945
I450400126-3414 | ESTANTE ESTANTE CERRADO COSTADOS Y RESPALDOS 2.20 ALTURA X 45 FONDO X 45 LARGO CON 7 ENTREPANOS PARA HUECOS ANGULOS CALBRE 14 DE 11/2 X 3 ENTREPANO CALIBRE 22 DE 1 1/2 X 1 1/2 ENTREPANO FABRICADO EN ACERO LAMINADO EN FRIO SEA 1010 Y/O 1008 DE PRIMERA CALIDAD BAJO ESPESIFICACION ASTM-A606 ANGULOS FABRICADOS EN ACERO ROLADO EN CALIENTE SEA 1010 DE PRIMERA CALIDAD BAJO ESPECIFICACION ASTM-A568 ACABADOS DE ALTA DURABILIDAD EN PINTURA ELECTROESTATICA HIBRIDA EXPOLIESTER. | 4945
I450400126-3415 | ESTANTE ESTANTE CERRADO COSTADOS Y RESPALDOS 2.20 ALTURA X 45 FONDO X 45 LARGO CON 7 ENTREPANOS PARA HUECOS ANGULOS CALBRE 14 DE 11/2 X 3 ENTREPANO CALIBRE 22 DE 1 1/2 X 1 1/2 ENTREPANO FABRICADO EN ACERO LAMINADO EN FRIO SEA 1010 Y/O 1008 DE PRIMERA CALIDAD BAJO ESPESIFICACION ASTM-A606 ANGULOS FABRICADOS EN ACERO ROLADO EN CALIENTE SEA 1010 DE PRIMERA CALIDAD BAJO ESPECIFICACION ASTM-A568 ACABADOS DE ALTA DURABILIDAD EN PINTURA ELECTROESTATICA HIBRIDA EXPOLIESTER. | 4945
I450400126-3416 | ESTANTE ESTANTE CERRADO COSTADOS Y RESPALDOS 2.20 ALTURA X 45 FONDO X 45 LARGO CON 7 ENTREPANOS PARA HUECOS ANGULOS CALBRE 14 DE 11/2 X 3 ENTREPANO CALIBRE 22 DE 1 1/2 X 1 1/2 ENTREPANO FABRICADO EN ACERO LAMINADO EN FRIO SEA 1010 Y/O 1008 DE PRIMERA CALIDAD BAJO ESPESIFICACION ASTM-A606 ANGULOS FABRICADOS EN ACERO ROLADO EN CALIENTE SEA 1010 DE PRIMERA CALIDAD BAJO ESPECIFICACION ASTM-A568 ACABADOS DE ALTA DURABILIDAD EN PINTURA ELECTROESTATICA HIBRIDA EXPOLIESTER. | 4945
I450400126-3417 | ESTANTE ESTANTE CERRADO COSTADOS Y RESPALDOS 2.20 ALTURA X 45 FONDO X 45 LARGO CON 7 ENTREPANOS PARA HUECOS ANGULOS CALBRE 14 DE 11/2 X 3 ENTREPANO CALIBRE 22 DE 1 1/2 X 1 1/2 ENTREPANO FABRICADO EN ACERO LAMINADO EN FRIO SEA 1010 Y/O 1008 DE PRIMERA CALIDAD BAJO ESPESIFICACION ASTM-A606 ANGULOS FABRICADOS EN ACERO ROLADO EN CALIENTE SEA 1010 DE PRIMERA CALIDAD BAJO ESPECIFICACION ASTM-A568 ACABADOS DE ALTA DURABILIDAD EN PINTURA ELECTROESTATICA HIBRIDA EXPOLIESTER. | 4945
I450400126-3418 | ESTANTE ESTANTE CERRADO COSTADOS Y RESPALDOS 2.20 ALTURA X 45 FONDO X 45 LARGO CON 7 ENTREPANOS PARA HUECOS ANGULOS CALBRE 14 DE 11/2 X 3 ENTREPANO CALIBRE 22 DE 1 1/2 X 1 1/2 ENTREPANO FABRICADO EN ACERO LAMINADO EN FRIO SEA 1010 Y/O 1008 DE PRIMERA CALIDAD BAJO ESPESIFICACION ASTM-A606 ANGULOS FABRICADOS EN ACERO ROLADO EN CALIENTE SEA 1010 DE PRIMERA CALIDAD BAJO ESPECIFICACION ASTM-A568 ACABADOS DE ALTA DURABILIDAD EN PINTURA ELECTROESTATICA HIBRIDA EXPOLIESTER. | 4945
I450400126-3419 | ESTANTE ESTANTE CERRADO COSTADOS Y RESPALDOS 2.20 ALTURA X 45 FONDO X 45 LARGO CON 7 ENTREPANOS PARA HUECOS ANGULOS CALBRE 14 DE 11/2 X 3 ENTREPANO CALIBRE 22 DE 1 1/2 X 1 1/2 ENTREPANO FABRICADO EN ACERO LAMINADO EN FRIO SEA 1010 Y/O 1008 DE PRIMERA CALIDAD BAJO ESPESIFICACION ASTM-A606 ANGULOS FABRICADOS EN ACERO ROLADO EN CALIENTE SEA 1010 DE PRIMERA CALIDAD BAJO ESPECIFICACION ASTM-A568 ACABADOS DE ALTA DURABILIDAD EN PINTURA ELECTROESTATICA HIBRIDA EXPOLIESTER. | 4945
I450400126-3420 | ESTANTE ESTANTE CERRADO COSTADOS Y RESPALDOS 2.20 ALTURA X 45 FONDO X 45 LARGO CON 7 ENTREPANOS PARA HUECOS ANGULOS CALBRE 14 DE 11/2 X 3 ENTREPANO CALIBRE 22 DE 1 1/2 X 1 1/2 ENTREPANO FABRICADO EN ACERO LAMINADO EN FRIO SEA 1010 Y/O 1008 DE PRIMERA CALIDAD BAJO ESPESIFICACION ASTM-A606 ANGULOS FABRICADOS EN ACERO ROLADO EN CALIENTE SEA 1010 DE PRIMERA CALIDAD BAJO ESPECIFICACION ASTM-A568 ACABADOS DE ALTA DURABILIDAD EN PINTURA ELECTROESTATICA HIBRIDA EXPOLIESTER. | 4945
I450400126-3421 | ESTANTE ESTANTE CERRADO COSTADOS Y RESPALDOS 2.20 ALTURA X 45 FONDO X 45 LARGO CON 7 ENTREPANOS PARA HUECOS ANGULOS CALBRE 14 DE 11/2 X 3 ENTREPANO CALIBRE 22 DE 1 1/2 X 1 1/2 ENTREPANO FABRICADO EN ACERO LAMINADO EN FRIO SEA 1010 Y/O 1008 DE PRIMERA CALIDAD BAJO ESPESIFICACION ASTM-A606 ANGULOS FABRICADOS EN ACERO ROLADO EN CALIENTE SEA 1010 DE PRIMERA CALIDAD BAJO ESPECIFICACION ASTM-A568 ACABADOS DE ALTA DURABILIDAD EN PINTURA ELECTROESTATICA HIBRIDA EXPOLIESTER. | 4945
I450400126-3423 | ESTANTE ESTANTE CERRADO COSTADOS Y RESPALDOS 2.20 ALTURA X 45 FONDO X 45 LARGO CON 7 ENTREPANOS PARA HUECOS ANGULOS CALBRE 14 DE 11/2 X 3 ENTREPANO CALIBRE 22 DE 1 1/2 X 1 1/2 ENTREPANO FABRICADO EN ACERO LAMINADO EN FRIO SEA 1010 Y/O 1008 DE PRIMERA CALIDAD BAJO ESPESIFICACION ASTM-A606 ANGULOS FABRICADOS EN ACERO ROLADO EN CALIENTE SEA 1010 DE PRIMERA CALIDAD BAJO ESPECIFICACION ASTM-A568 ACABADOS DE ALTA DURABILIDAD EN PINTURA ELECTROESTATICA HIBRIDA EXPOLIESTER. | 4945
I450400126-3424 | ESTANTE ESTANTE CERRADO COSTADOS Y RESPALDOS 2.20 ALTURA X 45 FONDO X 45 LARGO CON 7 ENTREPANOS PARA HUECOS ANGULOS CALBRE 14 DE 11/2 X 3 ENTREPANO CALIBRE 22 DE 1 1/2 X 1 1/2 ENTREPANO FABRICADO EN ACERO LAMINADO EN FRIO SEA 1010 Y/O 1008 DE PRIMERA CALIDAD BAJO ESPESIFICACION ASTM-A606 ANGULOS FABRICADOS EN ACERO ROLADO EN CALIENTE SEA 1010 DE PRIMERA CALIDAD BAJO ESPECIFICACION ASTM-A568 ACABADOS DE ALTA DURABILIDAD EN PINTURA ELECTROESTATICA HIBRIDA EXPOLIESTER. | 4945
I450400126-3425 | ESTANTE ESTANTE CERRADO COSTADOS Y RESPALDOS 2.20 ALTURA X 45 FONDO X 45 LARGO CON 7 ENTREPANOS PARA HUECOS ANGULOS CALBRE 14 DE 11/2 X 3 ENTREPANO CALIBRE 22 DE 1 1/2 X 1 1/2 ENTREPANO FABRICADO EN ACERO LAMINADO EN FRIO SEA 1010 Y/O 1008 DE PRIMERA CALIDAD BAJO ESPESIFICACION ASTM-A606 ANGULOS FABRICADOS EN ACERO ROLADO EN CALIENTE SEA 1010 DE PRIMERA CALIDAD BAJO ESPECIFICACION ASTM-A568 ACABADOS DE ALTA DURABILIDAD EN PINTURA ELECTROESTATICA HIBRIDA EXPOLIESTER. | 4945
I450400126-3426 | ESTANTE ESTANTE CERRADO COSTADOS Y RESPALDOS 2.20 ALTURA X 45 FONDO X 45 LARGO CON 7 ENTREPANOS PARA HUECOS ANGULOS CALBRE 14 DE 11/2 X 3 ENTREPANO CALIBRE 22 DE 1 1/2 X 1 1/2 ENTREPANO FABRICADO EN ACERO LAMINADO EN FRIO SEA 1010 Y/O 1008 DE PRIMERA CALIDAD BAJO ESPESIFICACION ASTM-A606 ANGULOS FABRICADOS EN ACERO ROLADO EN CALIENTE SEA 1010 DE PRIMERA CALIDAD BAJO ESPECIFICACION ASTM-A568 ACABADOS DE ALTA DURABILIDAD EN PINTURA ELECTROESTATICA HIBRIDA EXPOLIESTER. | 4945
I450400126-3422 | ESTANTE ESTANTE CERRADO COSTADOS Y RESPALDOS 2.20 ALTURA X 45 FONDO X 45 LARGO CON 7 ENTREPANOS PARA HUECOS ANGULOS CALBRE 14 DE 11/2 X 3 ENTREPANO CALIBRE 22 DE 1 1/2 X 1 1/2 ENTREPANO FABRICADO EN ACERO LAMINADO EN FRIO SEA 1010 Y/O 1008 DE PRIMERA CALIDAD BAJO ESPESIFICACION ASTM-A606 ANGULOS FABRICADOS EN ACERO ROLADO EN CALIENTE SEA 1010 DE PRIMERA CALIDAD BAJO ESPECIFICACION ASTM-A568 ACABADOS DE ALTA DURABILIDAD EN PINTURA ELECTROESTATICA HIBRIDA EXPOLIESTER. | 4945
I450400012-658 | ARCHIVERO ARCHIVERO METALICO DE 3 GABETAS EN COLOR ARENA | 5727
I450400320-2961 | SILLON SILLON SEMIEJECUTIVO GIRATORIO CON DESCANSABRAZOS TAPZADO EN PLIANA | 2622
I450400002-1913 | ACONDICIONADOR AIRE SUMINISTRO E INSTALACION DE MINISPLIT DE 1 TONELADA DE REFRIGERACION VOLTAJE 220 MONOFASICO INCLUYE CALEFACCION TIPO HEAT PUMP EN COLOR BEIGE NUMERO DE EVAPORADOR M1011114930109628120083 Y CONDENSADOR M101114930209628120055 | 15410
I450400002-1912 | ACONDICIONADOR AIRE SUMINISTRO E INSTALACION DE MINISPLIT DE 1 TONELADA DE REFRIGERACION EN COLOR BEIGE 220 VOLTS MONOFASICO INCLUYE CALEFACCION TIPO HEAT PUMP NUMERO DE SERIE DE CONDENSADOR M101114930209628120080 NUMERO DE SERIE DE EVAPORADOR M101114930109628120057 | 15410
I330000116-14 | TRANSFORMADOR DE CORRIENTE SUMINISTRO E INSTALACION DE TRASFORMADOR DE 45 KVA TIPO SECO DE 480 VOLTS PRIMARIO 220 VOLTS SECUNDARIO INCLUYE ACARREO Y FLETE HASTA EL LUGAR DE SU COLOCACION CONEXION ELECTRICA DEPRECIACION DE EQUIPO HERRAMIENTA Y MANO DE OBRA COLOR GRIS | 31101.75
I090000410-115 | SILLON HIDRAULICO DENTAL SILLON ODONTOLOGICO ELECTROHIDRAULICO DESPLAZAMIENTO VERTICAL VARIABLE DESDE LA BASE. CAPACIDAD MINIMA DE LEVANTAMIENTO DE 250 KGS. ABATIBLE DE LA TRENDENLEMBURG SISTEMA DE MANDO ELECTROACCIANADO CON CONTROL DE PIE MEMORIA PROGRAMABLE ASIENTO Y DESCANSA PIES CORRIDOS FORRADO DE MATERIAL PLASTICO LAVABLE FUNDA DE LPROTECCION EN EL AREA DE LOS PIES CON CODERAS O DESCANSABRAZOS ACOJINADAS CABEZAL CON AJUSTE DE ALTURA Y DOBLE ARTICULACION INDEPENDIENTE DEL RESPALDO CON MODULO OSFOMOLOGICO INTEGRADO AL SILLON CON ALTURA AJUSTABLE CON ESCUPIDERA INTEGRADA AL SOPORTE DEL SILLON DESPLAZABLE HORIZONTALMENTE CON RECIPIENTE DE MATERIAL PLASTICO RESISTENTE A RALADURAS. MARCA ADES | 216487.5
I090000410-116 | SILLON HIDRAULICO DENTAL SILLON ODONTOLOGICO ELECTROHIDRAULICO DESPLAZAMIENTO VERTICAL VARIABLE DESDE LA BASE. CAPACIDAD MINIMA DE LEVANTAMIENTO DE 250 KGS. ABATIBLE DE LA TRENDENLEMBURG SISTEMA DE MANDO ELECTROACCIANADO CON CONTROL DE PIE MEMORIA PROGRAMABLE ASIENTO Y DESCANSA PIES CORRIDOS FORRADO DE MATERIAL PLASTICO LAVABLE FUNDA DE LPROTECCION EN EL AREA DE LOS PIES CON CODERAS O DESCANSABRAZOS ACOJINADAS CABEZAL CON AJUSTE DE ALTURA Y DOBLE ARTICULACION INDEPENDIENTE DEL RESPALDO CON MODULO OSFOMOLOGICO INTEGRADO AL SILLON CON ALTURA AJUSTABLE CON ESCUPIDERA INTEGRADA AL SOPORTE DEL SILLON DESPLAZABLE HORIZONTALMENTE CON RECIPIENTE DE MATERIAL PLASTICO RESISTENTE A RALADURAS. MARCA ADES | 216487.5
I180000218-2104 | MONITOR MONITOR DE 17 LCD EN COLOR NEGRO NOTA ESTE BIEN ES PARA CENTRO NUEVA VIDA GALEANA N-L | 7475
I330000116-13 | TRANSFORMADOR DE CORRIENTE SUBESTACION ELECTRICA DE 750 KVA TRASFORMADOR TIPO ESTACION 13200 VOLTS PRIMARIO 220 VOLTS SECUNDARIO 127 EN COLOR GRIS ANIS | 382138
I180000162-1132 | IMPRESORA LASSER IMPRESORA LASSER HP LASERJET P1505 USB 2.0 2MB 24 RPM 8000 CICLO MANUAL | 4519.5
I450400320-2957 | SILLON SILLON EJECUTIVO CON BASE EN 5 PUNTAS CON BRAZO EN TELA NEGRA | 2622
I450400320-2960 | SILLON SILLON EJECUTIVO CON BASE EN 5 PUNTAS CON BRAZO EN TELA NEGRA | 2622
I450400320-2958 | SILLON SILLON EJECUTIVO CON BASE EN 5 PUNTAS CON BRAZO EN TELA NEGRA | 2622
I450400320-2959 | SILLON SILLON EJECUTIVO CON BASE EN 5 PUNTAS CON BRAZO EN TELA NEGRA | 2622
I450400012-656 | ARCHIVERO ARCHIVERO DE 4 GABETAS EN COLOR ARENA METALICO CALIBRE 22 | 6440
I450400012-657 | ARCHIVERO ARCHIVERO DE 4 GABETAS EN COLOR AREN METALICO CALBRE 22 | 6440
I450400026-4021 | BANCA BANCA TANDEM DE 4 PLAZAS EN ESTRUCTURA METALICA CON TELA NEGRA | 2990
I450400026-4022 | BANCA BANCA TANDEM DE 4 PLAZAS EN ESTRUCTURA METALICA CON TELA NEGRA | 2990
I450400026-4023 | BANCA BANCA TANDEM DE 4 PLAZAS EN ESTRUCTURA METALICA CON TELA NEGRA | 2990
I450400026-4024 | BANCA BANCA TANDEM DE 4 PLAZAS EN ESTRUCTURA METALICA CON TELA NEGRA | 2990
I450400092-223 | CREDENZA CREDENZA DE 1.50 X 0.50 MTS CON 2 PUERTAS EN COLOR CAOBA CON NEGRO | 3864
I450400120-2293 | ESCRITORIO ESCRITORIO SECRETARIAL METALICO DE 1.20 X 0.70 CIB 2 CAJONES | 3588
I450400120-2294 | ESCRITORIO ESCRITORIO SECRETARIAL METALICO DE 1.20 X 0.70 CIB 2 CAJONES | 3588
I450400120-2295 | ESCRITORIO ESCRITORIO SECRETARIAL METALICO DE 1.20 X 0.70 CIB 2 CAJONES | 3588
I450400120-2296 | ESCRITORIO ESCRITORIO DE 1.50 X 0.50 MTS CON CAJONES Y LLAVE COLOR CAOBA CON NEGRO | 3852.5
I450400168-148 | LIBRERO LIBRERO DE PISO DE 1.80 X 0.80 X 0.40 MTS CON ENTREPANOS Y PUERTAS EN LA PARTE INFERIOR COLOR CAOBA CON NEGRO | 4738
I450400258-940 | MODULO DESARMABLE MODULO DE RECEPCION CONSTA DE PENINSULA DE HACHA DE 1.50 MTS CON PATA Y PANTALLA METALICA LATERAL DE 0.90 MTS CON CAJONES EN COLOR CAOBA Y NEGRO | 7038
I150200364-428 | TELEVISION TELEVISION DE 42 PANTALLA LCD EN COLOR NEGRO | 21804
I210000072-773 | EXTINGUIDOR EXTINTOR PARA FUEGO ABC CAPACIDAD 6 KILOS GRAMOS | 5977.7
I450400108-165 | ENFRIADOR Y CALENTADOR AGUA (PARA OFICINA) ENFRIADOR DE AGUA | 3795
I450400346-1101 | VENTILADOR ABANICO PARA TECHO GRANDE EN COLOR GRIS | 4577
I450400346-1102 | VENTILADOR ABANICO PARA TECHO GRANDE EN COLOR GRIS | 4577
I450400002-1906 | ACONDICIONADOR AIRE AIRE ACONDICIONADO SUMINISTRO E INSTALACION DE MINISPLIT DE 2.5 TONELADAS DE REFRIGERACION CON CALEFACCION TIPO HEAT PUMP (BOMBA DE CALOR ) INCLUYE INSTALACION ELECTRO MECANICA DE LA UNIDAD Y ELECTRICA BASE METALICA EN COLOR BEIGE NO DE EVAPORADOR 701902298 Y CONDENSADOR NO 701903334 POLIVALENTE | 22712.5
I450400002-1907 | ACONDICIONADOR AIRE SUMINISTRO E INSTALACION DE MINISPLIT DE 1 TONELADA DE REFRIGERACION CON CALEFACCION TIPO HEAT PUMP (BOMBA DE CALOR ) COLOR BEIGE NUMERO DE EVAPORADOR RFE-0020-AC-0020 NUMERO DE CONDENSADOR REF-0403-AC-0403 | 13570
I450400002-1908 | ACONDICIONADOR AIRE SUMINISTRO E INSTALACION DE MINISPLIT DE 1 TONELADA DE REFRIGERACION CON CALEFACCION TIPO HEAT PUMP (BOMBA DE CALOR ) COLOR BEIGE NUMERO DE EVAPORADOR REF-0028-AC-0028- NUMERO DE CONDENSADOR REF-0389-AC-0389 | 13570
I450400002-1909 | ACONDICIONADOR AIRE SUMINISTRO E INSTALACION DE MINISPLIT DE 1 TONELADA DE REFRIGERACION CON CALEFACCION TIPO HEAT PUMP (BOMBA DE CALOR ) COLOR BEIGE NUMERO DE EVAPORADOR REF-0016-AC0016 NUMERO DE CONDENSADOR REF-0372-AC-0372 | 13570
I450400002-1910 | ACONDICIONADOR AIRE SUMINISTRO E INSTALACION DE MINISPLIT DE 1 TONELADA DE REFRIGERACION CON CALEFACCION TIPO HEAT PUMP (BOMBA DE CALOR ) COLOR BEIGE NUMERO DE EVAPORADOR REF-0025-AC-0025- NUMERO DE CONDENSADOR REF-0338-AC-0338 | 13570
I150200364-427 | TELEVISION TELEVISION DE 42 PANTALLA LCD EN COLOR GRIS | 21804
I210000072-772 | EXTINGUIDOR ESTINGUIDOR PARA FUEGO ABC CAPACIDAD DE 6 KILOS | 5977.7
I450400108-164 | ENFRIADOR Y CALENTADOR AGUA (PARA OFICINA) ENFRIADOR DE AGUA | 3795
I450400012-654 | ARCHIVERO ARCHIVERO 4 GAVETAS EN COLOR ARENA CALIBRE 22 | 6440
I450400012-655 | ARCHIVERO ARCHIVERO 4 GAVETAS EN COLOR ARENA CALIBRE 22 | 6440
I450400026-4017 | BANCA BANCA TANDEM DE 4 PLAZAS TELA EN COLOR NEGRO ESTRUCTRA METALICA | 2990
I450400026-4018 | BANCA BANCA TANDEM DE 4 PLAZAS TELA EN COLOR NEGRO ESTRUCTRA METALICA | 2990
I450400026-4019 | BANCA BANCA TANDEM DE 4 PLAZAS TELA EN COLOR NEGRO ESTRUCTRA METALICA | 2990
I450400026-4020 | BANCA BANCA TANDEM DE 4 PLAZAS TELA EN COLOR NEGRO ESTRUCTRA METALICA | 2990
I450400092-222 | CREDENZA CREDENAZA DE 1.50 X 0.50 MTS. CON 2 PUERTAS EN COLOR CAOBA CON NEGRO | 3864
I450400120-2289 | ESCRITORIO ESCRITORIO DE 1.50 X 0.50 NTS CON CAJON Y LLAVE EN COLOR CAOBA CON NEGRO | 3852.5
I450400120-2290 | ESCRITORIO ESCRITORIO SECRETARIAL DE 1.20 X 0.70 CON CAJONES COLOR METALICO AREA CON CUBIERTA COLOR ROBLE | 3588
I450400120-2291 | ESCRITORIO ESCRITORIO SECRETARIAL DE 1.20 X 0.70 CON CAJONES COLOR METALICO AREA CON CUBIERTA COLOR ROBLE | 3588
I450400120-2292 | ESCRITORIO ESCRITORIO SECRETARIAL DE 1.20 X 0.70 CON CAJONES COLOR METALICO AREA CON CUBIERTA COLOR ROBLE | 3588
I450400168-147 | LIBRERO LIBRERO DE PISO DE 1.80 X 0.80 X0.40 MTS. CON ENTREPANOS Y PUERTA EN LA PARTE INFERIOR EN COLOR CAOBA CON NEGRO | 4738
I450400258-939 | MODULO DESARMABLE MODULO DE RECEPCION CONSTA DE PENINSULA DE HACHA DE 1.50 MTS. CON PATA Y PANTALLA METALICA. LATERAL DE 0.90 MTS. CON CAJONE EN COLOR COABA CON NEGRO | 7038
I450400320-2953 | SILLON SILLON EJECUTIVO CON BASE EN 5 PUNTAS CON BRAZO EN TALA NEGRA COLOR TELA NEGRA ESTRUCTURA METALICA | 2622
I450400320-2954 | SILLON SILLON EJECUTIVO CON BASE EN 5 PUNTAS CON BRAZO EN TALA NEGRA COLOR TELA NEGRA ESTRUCTURA METALICA | 2622
I450400320-2955 | SILLON SILLON EJECUTIVO CON BASE EN 5 PUNTAS CON BRAZO EN TALA NEGRA COLOR TELA NEGRA ESTRUCTURA METALICA | 2622
I450400320-2956 | SILLON SILLON EJECUTIVO CON BASE EN 5 PUNTAS CON BRAZO EN TALA NEGRA COLOR TELA NEGRA ESTRUCTURA METALICA | 2622
I060600404-100 | OXIMETRO (SEG.MEDICO NUEVA GENERACION PAGO POR EVENTO ) OXIMETRO DE PULSO COLOR BEIGE | 37179.5
I060600404-101 | OXIMETRO (SEG.MEDICO NUEVA GENERACION PAGO POR EVENTO ) OXIMETRO DE PULSO COLOR BEIGE | 37179.5
I060200470-278 | UNIDAD ULTRASONICA (SEG.MEDICO NUEVA GENERACION PAGO POR EVENTO )DOPPLER FETAL COLOR BEIGE | 10734.1
I450400002-1904 | ACONDICIONADOR AIRE SUMINISTRO E INSTALACION DE MINISPLIT DE 1 TONELADA DE REFRIGERACION CON CALEFACCION TIPO HEAT PUMP ( BOMBA DE CALOR ) APARATO EN COLOR BEIGE EVAPORADOR NO 3428 | 13570
I450400002-1901 | ACONDICIONADOR AIRE SUMINISTRO E INSTALACION DE MINISPLIT DE 2 1/2 TONELADAS DE REFRIGERACION CON CALEFACCION TIPO HEAT PUMP (BOMBA DE CALOR ) INCLUYE INSTALACION ELECTRICA DE LA UNIDAD Y ELECTRICA BASE METALICA EN COLOR BEIGE NUMERO DE SERIE DE EVAPORADOR 701901819 | 22712.5
I450400002-1902 | ACONDICIONADOR AIRE SUMINISTRO E INSTALACION DE MINISPLIT DE 1 TONELADA DE REFRIGERACION CON CALEFACCION TIPO HEAT PUMP ( BOMBA DE CALOR ) APARATO EN COLOR BEIGE EVAPORADOR NO 3437 | 13570
I450400002-1903 | ACONDICIONADOR AIRE SUMINISTRO E INSTALACION DE MINISPLIT DE 1 TONELADA DE REFRIGERACION CON CALEFACCION TIPO HEAT PUMP ( BOMBA DE CALOR ) APARATO EN COLOR BEIGE EVAPORADOR NO 3412 | 13570
I450400002-1905 | ACONDICIONADOR AIRE SUMINISTRO E INSTALACION DE MINISPLIT DE 1 TONELADA DE REFRIGERACION CON CALEFACCION TIPO HEAT PUMP ( BOMBA DE CALOR ) APARATO EN COLOR BEIGE EVAPORADOR NUMERO 3489 | 13570
I180000066-453 | MINICOMPUTADORA MINICUMPUTADORA PORTATIL HP COMPAQ 6730S CORE DUO T 5870 82 00GHZ 2MB L2 CACHE 800 MHZFSB9 15.4 2048/160PC CORE DUO T5870 15.4 WXGA WVA CAN 2048MB DDR RAM 160 GB HDD 56K MODEM 802 11 A/B/G/N BLUETOOTH 6 CELL LITON BATTERY VST BUS32 LICENCIA CE OFFICE DE SMB INCLUYE MALETIN CON RUEDAS BOCINAS PORTATIL HP 6730 EN COLOR NEGRO | 25127.5
I180000034-520 | IMPRESORA INPRESORA HP LASER JET P1505 USB 20 MB 24 PPM CICLO MENSUAL EN COLOR GRIS | 3565
I180000220-1808 | UNIDAD CENTRAL DE PROCESO (CPU) UNIDAD CENTRAL DE PROCESO (CPU) DC 5800 SMALL FORM FACTOR INTEL DUAL CORE E5200 2.50GHZ 2MB CACHEBUS 800 MHZ 1-GB DDR2 PC 5300 (800-MHZ) NO EEC 22 320 SATA DVD RW SATA RED 10/100/1000 PUERTO PARALELO WINDOWS VISTA BUSINESS DOWNGRADE XP PRO EN COLOR NEGRO | 17595
I180000034-519 | IMPRESORA INPRESORA HP LASER JET P1505 USB 20 MB 24 PPM CICLO MENSUAL EN COLOR GRIS | 3565
I180000218-2103 | MONITOR MONITOR HP L11908 EN COLOR NEGRO | 4473.5
I180000066-386 | MINICOMPUTADORA EQUIPO PORTATIL PARA EL LEVANTAMIENTO DE INFORMACION .EQUIPO UTILIZADO PARA TRABAJO EN CAMPO USO RUDO RESISTENTES A CAIDAS DE 1 M PROCESADOR INTELMOBILE ULV900MHZ FSB MEMORIA RAM 512 MB RAMDISCO 2 GB DISPOSITIVO APORTADOR TIPO TOUCH-PAD INTEGRADO . 2 PUERTOS USB 1 RANURA MEMORIA SD. | 10124.95
I180000066-388 | MINICOMPUTADORA EQUIPO PORTATIL PARA EL LEVANTAMIENTO DE INFORMACION .EQUIPO UTILIZADO PARA TRABAJO EN CAMPO USO RUDO RESISTENTES A CAIDAS DE 1 M PROCESADOR INTELMOBILE ULV900MHZ FSB MEMORIA RAM 512 MB RAMDISCO 2 GB DISPOSITIVO APORTADOR TIPO TOUCH-PAD INTEGRADO . 2 PUERTOS USB 1 RANURA MEMORIA SD. | 10124.95
I180000066-395 | MINICOMPUTADORA EQUIPO PORTATIL PARA EL LEVANTAMIENTO DE INFORMACION .EQUIPO UTILIZADO PARA TRABAJO EN CAMPO USO RUDO RESISTENTES A CAIDAS DE 1 M PROCESADOR INTELMOBILE ULV900MHZ FSB MEMORIA RAM 512 MB RAMDISCO 2 GB DISPOSITIVO APORTADOR TIPO TOUCH-PAD INTEGRADO . 2 PUERTOS USB 1 RANURA MEMORIA SD. | 10124.95
I180000066-398 | MINICOMPUTADORA EQUIPO PORTATIL PARA EL LEVANTAMIENTO DE INFORMACION .EQUIPO UTILIZADO PARA TRABAJO EN CAMPO USO RUDO RESISTENTES A CAIDAS DE 1 M PROCESADOR INTELMOBILE ULV900MHZ FSB MEMORIA RAM 512 MB RAMDISCO 2 GB DISPOSITIVO APORTADOR TIPO TOUCH-PAD INTEGRADO . 2 PUERTOS USB 1 RANURA MEMORIA SD. | 10124.95
I180000066-400 | MINICOMPUTADORA EQUIPO PORTATIL PARA EL LEVANTAMIENTO DE INFORMACION .EQUIPO UTILIZADO PARA TRABAJO EN CAMPO USO RUDO RESISTENTES A CAIDAS DE 1 M PROCESADOR INTELMOBILE ULV900MHZ FSB MEMORIA RAM 512 MB RAMDISCO 2 GB DISPOSITIVO APORTADOR TIPO TOUCH-PAD INTEGRADO . 2 PUERTOS USB 1 RANURA MEMORIA SD. | 10124.95
I180000066-399 | MINICOMPUTADORA EQUIPO PORTATIL PARA EL LEVANTAMIENTO DE INFORMACION .EQUIPO UTILIZADO PARA TRABAJO EN CAMPO USO RUDO RESISTENTES A CAIDAS DE 1 M PROCESADOR INTELMOBILE ULV900MHZ FSB MEMORIA RAM 512 MB RAMDISCO 2 GB DISPOSITIVO APORTADOR TIPO TOUCH-PAD INTEGRADO . 2 PUERTOS USB 1 RANURA MEMORIA SD. | 10124.95
I180000066-396 | MINICOMPUTADORA EQUIPO PORTATIL PARA EL LEVANTAMIENTO DE INFORMACION .EQUIPO UTILIZADO PARA TRABAJO EN CAMPO USO RUDO RESISTENTES A CAIDAS DE 1 M PROCESADOR INTELMOBILE ULV900MHZ FSB MEMORIA RAM 512 MB RAMDISCO 2 GB DISPOSITIVO APORTADOR TIPO TOUCH-PAD INTEGRADO . 2 PUERTOS USB 1 RANURA MEMORIA SD. | 10124.95
I150200358-332 | TELEFONO INTERSECRETARIAL TELEFONO INTERSECRETARIAL | 4743.75
I150200358-333 | TELEFONO INTERSECRETARIAL TELEFONO INTERSECRETARIAL | 4743.75
I150200358-335 | TELEFONO INTERSECRETARIAL TELEFONO INTERSECRETARIAL | 4743.75
I090000100-373 | CARRO CAMILLA (SEG. MEDICO NUEVA GEN. PAGO X EVENTO) CAMILLA DE TRASLADO CON SUJPERFICIE RADIOTRANSPARENTE | 70840
I090000100-374 | CARRO CAMILLA (SEG. MEDICO NUEVA GEN. PAGO X EVENTO) CAMILLA DE TRASLADO CON SUJPERFICIE RADIOTRANSPARENTE | 70840
I150200358-331 | TELEFONO INTERSECRETARIAL TELEFONO INTERSECRETARIAL | 4743.75
I150200358-336 | TELEFONO INTERSECRETARIAL TELEFONO INTERSECRETARIAL | 4743.75
I150200358-339 | TELEFONO INTERSECRETARIAL TELEFONO INTERSECRETARIAL | 4743.75
I150200358-340 | TELEFONO INTERSECRETARIAL TELEFONO INTERSECRETARIAL | 4743.75
I090906902-40 | CARDIOTOCOGRAFO (SEG. MEDICO NUEVA GEN. PAGO X EVENTO) MONITOR FETAL | 70840
I180000190-142 | SWITCH PARA REDES (EQUIPO DE CONECTIVIDAD) SWITH DE 24 PUERTOS 10/100 (24 POE) Y 2 PUERTOS 10/100/1000BT O SFP | 57328.65
I150200358-328 | TELEFONO INTERSECRETARIAL TELEFONO INTERSECRETARIAL | 4743.75
I150200358-329 | TELEFONO INTERSECRETARIAL TELEFONO INTERSECRETARIAL | 4743.75
I150200358-330 | TELEFONO INTERSECRETARIAL TELEFONO INTERSECRETARIAL | 4743.75
I150200358-334 | TELEFONO INTERSECRETARIAL TELEFONO INTERSECRETARIAL | 4743.75
I150200358-337 | TELEFONO INTERSECRETARIAL TELEFONO INTERSECRETARIAL | 4743.75
I150200358-338 | TELEFONO INTERSECRETARIAL TELEFONO INTERSECRETARIAL | 4743.75
I150200358-341 | TELEFONO INTERSECRETARIAL TELEFONO INTERSECRETARIAL | 4743.75
I150200358-342 | TELEFONO INTERSECRETARIAL TELEFONO INTERSECRETARIAL | 4743.75
I150200358-343 | TELEFONO INTERSECRETARIAL TELEFONO INTERSECRETARIAL | 6847.1
I060600370-129 | MICROSCOPIO BINOCULAR MICROSCOPIO BINOCULAR ESTATIVO CON ILUMINACION DE LUZ TRANSMITIDA REGULABLE DE LA 0 A LA 12 V LAMPARA DE HALOGENO DE 50 WATTS DIAFRAGMA CAMPO REGULABLE PORTA CONDENSADOR CENTRABLE CONDENSADOR 0.9 A:N:H:D PH Y DIAFRAGMA DE IRIS PARA CONSTRASTE DE CAMPO CLARO PLATINA MOVIL C/SUPERFICIE DE CERAMICA C/MANDO PARA MOVIMIENTOS EN CRUZ Y NONIOS COLOR BLANCO CON GRIS Y NEGRO. | 630315
I060600150-68 | DINAMOMETRO DINAMOMETRO COLOR GRIS NEGRO | 8510
I060600150-69 | DINAMOMETRO DINAMOMETRO COLOR GRIS NEGRO | 8510
I060600150-67 | DINAMOMETRO DINAMOMETRO COLOR GRIS-NEGRO | 8510
I060200032-1 | ANTROPOMETRO ANTROPOMETRO GRANDE DE 60 CMS COLOR GRIS-NEGRO | 6607.9
I060200032-2 | ANTROPOMETRO ANTROPOMETRO GRANDE DE 60 CMS COLOR GRIS-NEGRO | 6607.9
I060200032-3 | ANTROPOMETRO ANTROPOMETRO GRANDE DE 60 CMS COLOR GRIS-NEGRO | 6607.9
I060200032-4 | ANTROPOMETRO ANTROPOMETRO CHICO DE 30 CMS. COLOR GRIS-NEGRO | 4870.25
I060200032-5 | ANTROPOMETRO ANTROPOMETRO CHICO DE 30 CMS. COLOR GRIS-NEGRO | 4870.25
I060200032-6 | ANTROPOMETRO ANTROPOMETRO CHICO DE 30 CMS. COLOR GRIS-NEGRO | 4870.25
I150200084-92 | CAMARA T.V. CAMARA ALTA RESOLUCION CON LENTE VARIFOCAL COLO NEGRO INCLUYE GABINETE PARA EXTERIOR MOD GL606 CABLE RG59 UV18 INSTALACION Y MANO DE OBRA | 9118.42
I180000218-2101 | MONITOR AMONITOR HPL1908W WIDE LCD MONITOR | 4473.5
I180000218-2099 | MONITOR MONITOR LCD DE 19 EN COLOR NEGRO | 4577
I180000038-142 | IMPRESORA DE MATRIZ DE PUNTO IMPRESORA DE MATRIZ DE PUNTO MODELO C11C524001 | 8452.5
I450600084-142 | CONGELADOR ENFRIADOR HORIZONTAL COLOR BLANCO DE CONTROL ELECTRICO CONDENSADOR INTERIOR EXTERIOR EN LAMINA GALVANIZADA CAL. 26 TORNILLO ANTICORROSION Y DRENAJE EN COLOR BLANCO | 33834.15
I090000062-1140 | BASCULA BEBE (PAGO POR EVENTO )BASCULA PARA BEBE EQUIPO PARA DETERMINAR EL PESO CORPORAL EN NEONATOSLACTANTES Y PEDIATRICOS BASCULA CON DESPLIEGUE DIGITAL DEL PESO EN PANTALLA LECTURA EN GRAMOS TARA CAPACIDAD DE MEDICION HASTA30 KILOS NIVEL DE RESOLUCION INDICADOR EN BATERIA BAJA PLATILLO O CHAROLA . | 13374.5
I450400026-4015 | BANCA BANCA SILLON DE 3 PLAZAS TAPIZ VINIL COLOR NEGRO | 6158.25
I450600292-1 | MESA FRIA A HIELO MOVIL MESA FRIA REFRIG. MEGA TOP/E SP27-12 M ACABADO ESTERIOR EN ACERO INOXIDABLE ACABADO INTERIOR EN ALUMINIO ANODIZADO PUERTAS CON BISABRAS DE AUTOCIERRE EMPAQUE MAGNETICO PARA CIERRE DE GOLPE AISLAMIENTO INYECTADO DE ALTA DENSIDAD . EN COLOR PLATA (ACERO INOXIDABLE ) | 57332.1
I150200358-308 | TELEFONO INTERSECRETARIAL TELEFONO INTERSECRETARIAL IP CISCO EN COLOR NEGRO OSCURO | 5693.43
I150200358-320 | TELEFONO INTERSECRETARIAL TELEFONO INTERSECRETARIAL EN COLOR NEGRO OSCURO | 4335.32
I150200358-323 | TELEFONO INTERSECRETARIAL TELEFONO INTERSECRETARIAL EN COLOR NEGRO OSCURO | 4335.32
I150200358-311 | TELEFONO INTERSECRETARIAL TELEFONO INTERSECRETARIAL EN COLOR NEGRO OSCURO | 4335.32
I150200358-313 | TELEFONO INTERSECRETARIAL TELEFONO INTERSECRETARIAL EN COLOR NEGRO OSCURO | 4335.32
I150200358-315 | TELEFONO INTERSECRETARIAL TELEFONO INTERSECRETARIAL EN COLOR NEGRO OSCURO | 4335.32
I150200358-317 | TELEFONO INTERSECRETARIAL TELEFONO INTERSECRETARIAL EN COLOR NEGRO OSCURO | 4335.32
I150200358-318 | TELEFONO INTERSECRETARIAL TELEFONO INTERSECRETARIAL EN COLOR NEGRO OSCURO | 4335.32
I150200358-319 | TELEFONO INTERSECRETARIAL TELEFONO INTERSECRETARIAL EN COLOR NEGRO OSCURO | 4335.32
I150200358-322 | TELEFONO INTERSECRETARIAL TELEFONO INTERSECRETARIAL EN COLOR NEGRO OSCURO | 4335.32
I150200358-324 | TELEFONO INTERSECRETARIAL TELEFONO INTERSECRETARIAL EN COLOR NEGRO OSCURO | 4335.32
I150200358-327 | TELEFONO INTERSECRETARIAL TELEFONO INTERSECRETARIAL EN COLOR NEGRO OSCURO | 4335.32
I150200106-51 | CONMUTADOR TELEFONICO AUTOMATICO COMUTADOR TELEFONICO AUTMATICO INCLUYE 1 RAUTERCISCO 2811W/PVDM2-16 FL-CCME-36 SPSEERV-128/256D 2 TARJETAS DE 4 PUERTOS FXO UNIVERSAL 1 TARJETA DE 2 PUERTOS FXS. 1 TARJETA DE 1 PUERTO SERIAL WAN | 104311.15
I150200358-314 | TELEFONO INTERSECRETARIAL TELEFONO INTERSECRETARIAL EN COLOR NEGRO OSCURO | 4335.32
I450400258-938 | MODULO DESARMABLE MODULO SEMIEJECUTIVO CON LIBRERO ACABADO EN MELAMINA BASE Y PANTALLA METALICA TROQUELADA CON CAJONERA DE 3 GAVETAS EN COLOR PERA | 15561.8
I360000028-23 | MUEBLES PROMOCIONAL (EXHIBIDOR-MOSTRADOR) MUEBLE CAJA DULCERO C/CANASTAS 96 X 100 X 61 FABRICADO EN MELAMINICO DE FORRADO PLASTICO LAMINADO CUBIERTA C/NARIZ CONFIGURADA ZOCLO DE MADERA SOLIDA DE 1 4 NIVELADORES GALV. 3 CANASTAS DULCERAS DE ALAMBRE DE 26 CM PINTADAS EN COLOR BLANCO | 7286.4
I450400258-937 | MODULO DESARMABLE MODULO SEMIEJECUTIVO CON LIBRERO ACABADO EN MELAMINA BASE Y PANTALLA METALICA TROQUELADA CON CAJONERA DE 3 GAVETAS EN COLOR PERA | 15561.8
I450400126-3394 | ESTANTE ESTANTE CAJILLO RECTO FORRADO PLAST. L 96 X 61 X 66 INCLUYE 15 GANCHOS TIPO PESCADO DE 15 CM GALVA. MOD GTPP15G FABRICADOS EN ALAMBARE CAL 10 Y 8 GALVANIZADO | 4218.78
I060600404-97 | OXIMETRO (PAGO POR EVENTO ) OXIMETRO DE PULSO PORTATIL EQUIPO PORTATIL PARA REGISTRO Y CONTROL DE SATURACION DE OXIGEN EN LA SANGRE EN UN DEDO CON REGISTRO DE PULSO DESPLIEGE DIGITAL DE PORCENTAJE DE SATURACION DE OXIGENO EN SANGRE CON INTERVALO DE 0 A 100% FRECUENCIA DE PULSO DENTRO DEL RANGO DE 18 A 300PULSOS POR MINUTO . LED O BARRA DE COLOR PARA INDICAR LA CALIDAD DE LA SENAL INDICADOR DE BATERIA BAJA PESO DE OXIMETRO 210 GRAMOS MEDIDAS DE OXIMETRO 3.2X7.0X13.8CM QUE INCLUYE SENSOR DE OXIGENO NEONATAL FABRICADO EN MATERIAL PVC | 40825
I450600084-143 | CONGELADOR ENFRIADOR HORIZONTAL COLOR BLANCO DE CONTROL ELECTRICO CONDENSADOR INTERIOR EXTERIOR EN LAMINA GALVANIZADA CAL. 26 TORNILLO ANTICORROSION Y DRENAJE EN COLOR BLANCO | 33834.15
I060600404-90 | OXIMETRO (PAGO POR EVENTO ) OXIMETRO DE PULSO PORTATIL EQUIPO PORTATIL PARA REGISTRO Y CONTROL DE SATURACION DE OXIGEN EN LA SANGRE EN UN DEDO CON REGISTRO DE PULSO DESPLIEGE DIGITAL DE PORCENTAJE DE SATURACION DE OXIGENO EN SANGRE CON INTERVALO DE 0 A 100% FRECUENCIA DE PULSO DENTRO DEL RANGO DE 18 A 300PULSOS POR MINUTO . LED O BARRA DE COLOR PARA INDICAR LA CALIDAD DE LA SENAL INDICADOR DE BATERIA BAJA PESO DE OXIMETRO 210 GRAMOS MEDIDAS DE OXIMETRO 3.2X7.0X13.8CM QUE INCLUYE SENSOR DE OXIGENO NEONATAL FABRICADO EN MATERIAL PVC | 40825
I060600404-94 | OXIMETRO (PAGO POR EVENTO ) OXIMETRO DE PULSO PORTATIL EQUIPO PORTATIL PARA REGISTRO Y CONTROL DE SATURACION DE OXIGEN EN LA SANGRE EN UN DEDO CON REGISTRO DE PULSO DESPLIEGE DIGITAL DE PORCENTAJE DE SATURACION DE OXIGENO EN SANGRE CON INTERVALO DE 0 A 100% FRECUENCIA DE PULSO DENTRO DEL RANGO DE 18 A 300PULSOS POR MINUTO . LED O BARRA DE COLOR PARA INDICAR LA CALIDAD DE LA SENAL INDICADOR DE BATERIA BAJA PESO DE OXIMETRO 210 GRAMOS MEDIDAS DE OXIMETRO 3.2X7.0X13.8CM QUE INCLUYE SENSOR DE OXIGENO NEONATAL FABRICADO EN MATERIAL PVC | 40825
I360000042-16 | BARRA SERVICIO BARRA SERVICIO GONDOLA SWASTICA 137X80X80 CON 4 BASTIDORES DE LAMINA CAL. 11 CON TABLERO PERFORCEL INTEGRADO PINTADO POR AMBOS CARAS DE 4.7 MM DE ESPERSOR 1 TAPA SUPERIOR SWASTICA EN LAMINA CAL 20 BASE DE ESTRUCTURA DE PTR DE 1 X 1 CON CUBIERTA DE MELAMINICO DE 5/8 FORRADO PLASTICO LAMINADO RECUBIRIMIENTO EPOXIPOLIESTER Y ACABADO BARILLANTE | 8958.5
I450400258-936 | MODULO DESARMABLE MODULO SEMIEJECUTIVO CON LIBRERO ACABADO EN MELAMINA BASE Y PANTALLA METALICA TROQUELADA CON CAJONERA DE 3 GAVETAS EN COLOR PERA | 15561.8
I060200536-11 | CAMPANA DE GAUSS CAMPANA DE GAUSS CAMPANA DE BIOSEGURIDAD CLASE 11 TIPO A 2 DE 1.20 M DE ANCHO CUMPLE Y EXCEDE TGODOS LOS REUIERIMIENTOS DE LA NSF INTERNACIONAL DE 105 PIES CUBICOS POR MINUTO EQUIPADA CON ISTEMA ECM (MONITOR CONMUTADO ELECTRONICAMENTE ) EL CUAL PROPORCIONA EL VOLUMEN DE AIRE EXACTAMENTE REQUERIDO CON LAS INTERFERENCIAS DEL USO DE FILTROS Y VARIACIONES DE VOLTAJE CENTRO DE INFORMACION DIGITAL LCD INCLUYE LAMPAARA FLUORECENTE Y LAMPARA UV Y UN SET DE SEERVICIOS PARA 115 VOLTS 60 HZ.. INCLUYE BASE TELESCOPICA 3730410 PARA CAMPANA DE 4 PIES CON RODILLOS | 270712.3
I450600218-1405 | REFRIGERADOR (COCINA) (PAGO POR EVENTO ) REGRIGERADOR TIPO DOMESTICO DE 15 PIES CUBICOS DE UNA SOLA BUERTA VERTICAL DE CIERRE HERMETICO CON CONGELADOR EN LA PARTE SUPERIOR QUE NO PRODUZCA ESCARCHA CON 3 ANAQUELES DE ACERO INOXIDABLES COLOR BLANCO CORRIENTE ELECTRICA 110 V. | 11304.5
I450400012-646 | ARCHIVERO ARCHIVERO DE 4 GAVETAS OFICIO ACABADO EN MELAMINA CON CORREDERAS DE EXTENSION | 3714.5
I450400228-677 | MESA MESA MED. 1.40 X 60 X .75 BASE METALICA TROQUELADA CUBIERTA EN MELAMINA CON CAJONERA EN COLOR PERA | 4789.75
I450400228-679 | MESA MESA MED. 1.40 X 60 X .75 BASE METALICA TROQUELADA CUBIERTA EN MELAMINA CON CAJONERA EN COLOR PERA | 4789.75
I450400228-680 | MESA MESA MED. 1.40 X 60 X .75 BASE METALICA TROQUELADA CUBIERTA EN MELAMINA CON CAJONERA EN COLOR PERA | 4789.75
I450400228-681 | MESA MESA MED. 1.40 X 60 X .75 BASE METALICA TROQUELADA CUBIERTA EN MELAMINA CON CAJONERA EN COLOR PERA | 4789.75
I450400228-682 | MESA MESA MED. 1.40 X 60 X .75 BASE METALICA TROQUELADA CUBIERTA EN MELAMINA CON CAJONERA EN COLOR PERA | 4789.75
I450400228-683 | MESA MESA MED. 1.40 X 60 X .75 BASE METALICA TROQUELADA CUBIERTA EN MELAMINA CON CAJONERA EN COLOR PERA | 4789.75
I450400228-684 | MESA MESA MED. 1.40 X 60 X .75 BASE METALICA TROQUELADA CUBIERTA EN MELAMINA CON CAJONERA EN COLOR PERA | 4789.75
I060600048-2431 | BAUMANOMETRO (PAGO POR EVENTO ) ESFIGMOMANOMETRO PEDIATRICO ANEROIDE PORTATIL DE PEDESTAL DE UNA SOLA PIEZA CON BRAZALETE PEDIATRICO DE UNA PIEZA LIBRE DE LATEX HIPOALERGI ENICO Y LAVABLE CIN VELCRO PARA SU AJUSTE CON MANOMETRO CERTIFICADO CON UNA TOLERANCIA DE MAS 3 MMHG EN CARATULA DE 15 CM CON GIRO DE 360 GRADOS SOPORTE DE PIE DE CON RUEDAS DE ALTURA AJUSTABLE O VARIABLE TUBO EN ESPIRAL DE 2.40 MTS CANASTILLA METALICA EN LA PARTE TRASERA PARA GUARDA DEL BRAZALETE | 9545
I060600048-2432 | BAUMANOMETRO (PAGO POR EVENTO ) ESFIGMOMANOMETRO PEDIATRICO ANEROIDE PORTATIL DE PEDESTAL DE UNA SOLA PIEZA CON BRAZALETE PEDIATRICO DE UNA PIEZA LIBRE DE LATEX HIPOALERGI ENICO Y LAVABLE CIN VELCRO PARA SU AJUSTE CON MANOMETRO CERTIFICADO CON UNA TOLERANCIA DE MAS 3 MMHG EN CARATULA DE 15 CM CON GIRO DE 360 GRADOS SOPORTE DE PIE DE CON RUEDAS DE ALTURA AJUSTABLE O VARIABLE TUBO EN ESPIRAL DE 2.40 MTS CANASTILLA METALICA EN LA PARTE TRASERA PARA GUARDA DEL BRAZALETE | 9545
I060600048-2436 | BAUMANOMETRO (PAGO POR EVENTO ) ESFIGMOMANOMETRO PEDIATRICO ANEROIDE PORTATIL DE PEDESTAL DE UNA SOLA PIEZA CON BRAZALETE PEDIATRICO DE UNA PIEZA LIBRE DE LATEX HIPOALERGI ENICO Y LAVABLE CIN VELCRO PARA SU AJUSTE CON MANOMETRO CERTIFICADO CON UNA TOLERANCIA DE MAS 3 MMHG EN CARATULA DE 15 CM CON GIRO DE 360 GRADOS SOPORTE DE PIE DE CON RUEDAS DE ALTURA AJUSTABLE O VARIABLE TUBO EN ESPIRAL DE 2.40 MTS CANASTILLA METALICA EN LA PARTE TRASERA PARA GUARDA DEL BRAZALETE | 9545
I090000062-1141 | BASCULA BEBE (PAGO POR EVENTO )BASCULA PARA BEBE EQUIPO PARA DETERMINAR EL PESO CORPORAL EN NEONATOSLACTANTES Y PEDIATRICOS BASCULA CON DESPLIEGUE DIGITAL DEL PESO EN PANTALLA LECTURA EN GRAMOS TARA CAPACIDAD DE MEDICION HASTA30 KILOS NIVEL DE RESOLUCION INDICADOR EN BATERIA BAJA PLATILLO O CHAROLA . | 13374.5
I090000062-1143 | BASCULA BEBE (PAGO POR EVENTO )BASCULA PARA BEBE EQUIPO PARA DETERMINAR EL PESO CORPORAL EN NEONATOSLACTANTES Y PEDIATRICOS BASCULA CON DESPLIEGUE DIGITAL DEL PESO EN PANTALLA LECTURA EN GRAMOS TARA CAPACIDAD DE MEDICION HASTA30 KILOS NIVEL DE RESOLUCION INDICADOR EN BATERIA BAJA PLATILLO O CHAROLA . | 13374.5
I450400012-650 | ARCHIVERO ARCHIVERO DE 4 GAVETAS OFICIO ACABADO EN MELAMINA CON CORREDERAS DE EXTENSION | 3714.5
I060600048-2433 | BAUMANOMETRO (PAGO POR EVENTO ) ESFIGMOMANOMETRO PEDIATRICO ANEROIDE PORTATIL DE PEDESTAL DE UNA SOLA PIEZA CON BRAZALETE PEDIATRICO DE UNA PIEZA LIBRE DE LATEX HIPOALERGI ENICO Y LAVABLE CIN VELCRO PARA SU AJUSTE CON MANOMETRO CERTIFICADO CON UNA TOLERANCIA DE MAS 3 MMHG EN CARATULA DE 15 CM CON GIRO DE 360 GRADOS SOPORTE DE PIE DE CON RUEDAS DE ALTURA AJUSTABLE O VARIABLE TUBO EN ESPIRAL DE 2.40 MTS CANASTILLA METALICA EN LA PARTE TRASERA PARA GUARDA DEL BRAZALETE | 9545
I060600048-2434 | BAUMANOMETRO (PAGO POR EVENTO ) ESFIGMOMANOMETRO PEDIATRICO ANEROIDE PORTATIL DE PEDESTAL DE UNA SOLA PIEZA CON BRAZALETE PEDIATRICO DE UNA PIEZA LIBRE DE LATEX HIPOALERGI ENICO Y LAVABLE CIN VELCRO PARA SU AJUSTE CON MANOMETRO CERTIFICADO CON UNA TOLERANCIA DE MAS 3 MMHG EN CARATULA DE 15 CM CON GIRO DE 360 GRADOS SOPORTE DE PIE DE CON RUEDAS DE ALTURA AJUSTABLE O VARIABLE TUBO EN ESPIRAL DE 2.40 MTS CANASTILLA METALICA EN LA PARTE TRASERA PARA GUARDA DEL BRAZALETE | 9545
I060600048-2443 | BAUMANOMETRO (PAGO POR EVENTO ) ESFIGMOMANOMETRO PEDIATRICO ANEROIDE PORTATIL DE PEDESTAL DE UNA SOLA PIEZA CON BRAZALETE PEDIATRICO DE UNA PIEZA LIBRE DE LATEX HIPOALERGI ENICO Y LAVABLE CIN VELCRO PARA SU AJUSTE CON MANOMETRO CERTIFICADO CON UNA TOLERANCIA DE MAS 3 MMHG EN CARATULA DE 15 CM CON GIRO DE 360 GRADOS SOPORTE DE PIE DE CON RUEDAS DE ALTURA AJUSTABLE O VARIABLE TUBO EN ESPIRAL DE 2.40 MTS CANASTILLA METALICA EN LA PARTE TRASERA PARA GUARDA DEL BRAZALETE | 9545
I060600048-2447 | BAUMANOMETRO (PAGO POR EVENTO ) ESFIGMOMANOMETRO ADULTO ANEROIDE PORTATIL DE PEDESTAL DE UNA SOLA PIEZA CON BRAZALETE PEDIATRICO DE UNA SOLA PIEZA LIBRE DE LATEX HIPOALER GENICO Y LAVABLE CON VELCRO PARA AJUSTE CON MANOMETRO CERTIFICADO CON UNA TOLERANCIA DE MAS 3 MMHG EN CARATULA DE 15 CM CON GIRO DE 360 GRADOS SOPORTE DE PIE CON RUEDAS DE ALTURA AJUSTABLE O VARIABLE TUBO EN ESPIRAL DE 2.40 MTS CANASTILLA METALICA EN LA PARTE TRASERA PARA GUARDAR EL BRAZALETE | 9545
I450600218-1404 | REFRIGERADOR (COCINA) (PAGO POR EVENTO ) REGRIGERADOR TIPO DOMESTICO DE 15 PIES CUBICOS DE UNA SOLA BUERTA VERTICAL DE CIERRE HERMETICO CON CONGELADOR EN LA PARTE SUPERIOR QUE NO PRODUZCA ESCARCHA CON 3 ANAQUELES DE ACERO INOXIDABLES COLOR BLANCO CORRIENTE ELECTRICA 110 V. | 11304.5
I450400254-41 | MESA ESQUINERA DE MADERA MESA ESQUINERO CON PERFORCE BLANCO CON ROJO 95X 55X 55 FABRICADO EN MELAMINICO 16 MM CUBIERTA DE PLASTICO LAMINADO FRENTE CON PERFORCEL (PANEL REFORZADO ) ZOCLO DE LISTON DE PINO 19 MM 4 NIVELADOR GALVANIZADOS . COLOR BLANCO CON ROJO | 5863.85
I060600048-2429 | BAUMANOMETRO (PAGO POR EVENTO ) ESFIGMOMANOMETRO PEDIATRICO ANEROIDE PORTATIL DE PEDESTAL DE UNA SOLA PIEZA CON BRAZALETE PEDIATRICO DE UNA PIEZA LIBRE DE LATEX HIPOALERGI ENICO Y LAVABLE CIN VELCRO PARA SU AJUSTE CON MANOMETRO CERTIFICADO CON UNA TOLERANCIA DE MAS 3 MMHG EN CARATULA DE 15 CM CON GIRO DE 360 GRADOS SOPORTE DE PIE DE CON RUEDAS DE ALTURA AJUSTABLE O VARIABLE TUBO EN ESPIRAL DE 2.40 MTS CANASTILLA METALICA EN LA PARTE TRASERA PARA GUARDA DEL BRAZALETE | 9545
I060600048-2437 | BAUMANOMETRO (PAGO POR EVENTO ) ESFIGMOMANOMETRO PEDIATRICO ANEROIDE PORTATIL DE PEDESTAL DE UNA SOLA PIEZA CON BRAZALETE PEDIATRICO DE UNA PIEZA LIBRE DE LATEX HIPOALERGI ENICO Y LAVABLE CIN VELCRO PARA SU AJUSTE CON MANOMETRO CERTIFICADO CON UNA TOLERANCIA DE MAS 3 MMHG EN CARATULA DE 15 CM CON GIRO DE 360 GRADOS SOPORTE DE PIE DE CON RUEDAS DE ALTURA AJUSTABLE O VARIABLE TUBO EN ESPIRAL DE 2.40 MTS CANASTILLA METALICA EN LA PARTE TRASERA PARA GUARDA DEL BRAZALETE | 9545
I060600048-2438 | BAUMANOMETRO (PAGO POR EVENTO ) ESFIGMOMANOMETRO PEDIATRICO ANEROIDE PORTATIL DE PEDESTAL DE UNA SOLA PIEZA CON BRAZALETE PEDIATRICO DE UNA PIEZA LIBRE DE LATEX HIPOALERGI ENICO Y LAVABLE CIN VELCRO PARA SU AJUSTE CON MANOMETRO CERTIFICADO CON UNA TOLERANCIA DE MAS 3 MMHG EN CARATULA DE 15 CM CON GIRO DE 360 GRADOS SOPORTE DE PIE DE CON RUEDAS DE ALTURA AJUSTABLE O VARIABLE TUBO EN ESPIRAL DE 2.40 MTS CANASTILLA METALICA EN LA PARTE TRASERA PARA GUARDA DEL BRAZALETE | 9545
I060600048-2439 | BAUMANOMETRO (PAGO POR EVENTO ) ESFIGMOMANOMETRO PEDIATRICO ANEROIDE PORTATIL DE PEDESTAL DE UNA SOLA PIEZA CON BRAZALETE PEDIATRICO DE UNA PIEZA LIBRE DE LATEX HIPOALERGI ENICO Y LAVABLE CIN VELCRO PARA SU AJUSTE CON MANOMETRO CERTIFICADO CON UNA TOLERANCIA DE MAS 3 MMHG EN CARATULA DE 15 CM CON GIRO DE 360 GRADOS SOPORTE DE PIE DE CON RUEDAS DE ALTURA AJUSTABLE O VARIABLE TUBO EN ESPIRAL DE 2.40 MTS CANASTILLA METALICA EN LA PARTE TRASERA PARA GUARDA DEL BRAZALETE | 9545
I090000062-1142 | BASCULA BEBE (PAGO POR EVENTO )BASCULA PARA BEBE EQUIPO PARA DETERMINAR EL PESO CORPORAL EN NEONATOSLACTANTES Y PEDIATRICOS BASCULA CON DESPLIEGUE DIGITAL DEL PESO EN PANTALLA LECTURA EN GRAMOS TARA CAPACIDAD DE MEDICION HASTA30 KILOS NIVEL DE RESOLUCION INDICADOR EN BATERIA BAJA PLATILLO O CHAROLA . | 13374.5
I450400012-647 | ARCHIVERO ARCHIVERO DE 4 GAVETAS OFICIO ACABADO EN MELAMINA CON CORREDERAS DE EXTENSION | 3714.5
I450400012-648 | ARCHIVERO ARCHIVERO DE 4 GAVETAS OFICIO ACABADO EN MELAMINA CON CORREDERAS DE EXTENSION | 3714.5
I450400012-649 | ARCHIVERO ARCHIVERO DE 4 GAVETAS OFICIO ACABADO EN MELAMINA CON CORREDERAS DE EXTENSION | 3714.5
I060600048-2440 | BAUMANOMETRO (PAGO POR EVENTO ) ESFIGMOMANOMETRO PEDIATRICO ANEROIDE PORTATIL DE PEDESTAL DE UNA SOLA PIEZA CON BRAZALETE PEDIATRICO DE UNA PIEZA LIBRE DE LATEX HIPOALERGI ENICO Y LAVABLE CIN VELCRO PARA SU AJUSTE CON MANOMETRO CERTIFICADO CON UNA TOLERANCIA DE MAS 3 MMHG EN CARATULA DE 15 CM CON GIRO DE 360 GRADOS SOPORTE DE PIE DE CON RUEDAS DE ALTURA AJUSTABLE O VARIABLE TUBO EN ESPIRAL DE 2.40 MTS CANASTILLA METALICA EN LA PARTE TRASERA PARA GUARDA DEL BRAZALETE | 9545
I060600048-2441 | BAUMANOMETRO (PAGO POR EVENTO ) ESFIGMOMANOMETRO PEDIATRICO ANEROIDE PORTATIL DE PEDESTAL DE UNA SOLA PIEZA CON BRAZALETE PEDIATRICO DE UNA PIEZA LIBRE DE LATEX HIPOALERGI ENICO Y LAVABLE CIN VELCRO PARA SU AJUSTE CON MANOMETRO CERTIFICADO CON UNA TOLERANCIA DE MAS 3 MMHG EN CARATULA DE 15 CM CON GIRO DE 360 GRADOS SOPORTE DE PIE DE CON RUEDAS DE ALTURA AJUSTABLE O VARIABLE TUBO EN ESPIRAL DE 2.40 MTS CANASTILLA METALICA EN LA PARTE TRASERA PARA GUARDA DEL BRAZALETE | 9545
I060600048-2445 | BAUMANOMETRO (PAGO POR EVENTO ) ESFIGMOMANOMETRO ADULTO ANEROIDE PORTATIL DE PEDESTAL DE UNA SOLA PIEZA CON BRAZALETE PEDIATRICO DE UNA SOLA PIEZA LIBRE DE LATEX HIPOALER GENICO Y LAVABLE CON VELCRO PARA AJUSTE CON MANOMETRO CERTIFICADO CON UNA TOLERANCIA DE MAS 3 MMHG EN CARATULA DE 15 CM CON GIRO DE 360 GRADOS SOPORTE DE PIE CON RUEDAS DE ALTURA AJUSTABLE O VARIABLE TUBO EN ESPIRAL DE 2.40 MTS CANASTILLA METALICA EN LA PARTE TRASERA PARA GUARDAR EL BRAZALETE | 9545
I060600048-2448 | BAUMANOMETRO (PAGO POR EVENTO ) ESFIGMOMANOMETRO ADULTO ANEROIDE PORTATIL DE PEDESTAL DE UNA SOLA PIEZA CON BRAZALETE PEDIATRICO DE UNA SOLA PIEZA LIBRE DE LATEX HIPOALER GENICO Y LAVABLE CON VELCRO PARA AJUSTE CON MANOMETRO CERTIFICADO CON UNA TOLERANCIA DE MAS 3 MMHG EN CARATULA DE 15 CM CON GIRO DE 360 GRADOS SOPORTE DE PIE CON RUEDAS DE ALTURA AJUSTABLE O VARIABLE TUBO EN ESPIRAL DE 2.40 MTS CANASTILLA METALICA EN LA PARTE TRASERA PARA GUARDAR EL BRAZALETE | 9545
I060600048-2444 | BAUMANOMETRO (PAGO POR EVENTO ) ESFIGMOMANOMETRO ADULTO ANEROIDE PORTATIL DE PEDESTAL DE UNA SOLA PIEZA CON BRAZALETE PEDIATRICO DE UNA SOLA PIEZA LIBRE DE LATEX HIPOALER GENICO Y LAVABLE CON VELCRO PARA AJUSTE CON MANOMETRO CERTIFICADO CON UNA TOLERANCIA DE MAS 3 MMHG EN CARATULA DE 15 CM CON GIRO DE 360 GRADOS SOPORTE DE PIE CON RUEDAS DE ALTURA AJUSTABLE O VARIABLE TUBO EN ESPIRAL DE 2.40 MTS CANASTILLA METALICA EN LA PARTE TRASERA PARA GUARDAR EL BRAZALETE | 9545
I060600048-2446 | BAUMANOMETRO (PAGO POR EVENTO ) ESFIGMOMANOMETRO ADULTO ANEROIDE PORTATIL DE PEDESTAL DE UNA SOLA PIEZA CON BRAZALETE PEDIATRICO DE UNA SOLA PIEZA LIBRE DE LATEX HIPOALER GENICO Y LAVABLE CON VELCRO PARA AJUSTE CON MANOMETRO CERTIFICADO CON UNA TOLERANCIA DE MAS 3 MMHG EN CARATULA DE 15 CM CON GIRO DE 360 GRADOS SOPORTE DE PIE CON RUEDAS DE ALTURA AJUSTABLE O VARIABLE TUBO EN ESPIRAL DE 2.40 MTS CANASTILLA METALICA EN LA PARTE TRASERA PARA GUARDAR EL BRAZALETE | 9545
I450400012-651 | ARCHIVERO ARCHIVERO DE 4 GAVETAS OFICIO ACABADO EN MELAMINA CON CORREDERAS DE EXTENSION | 3714.5
I450400026-4014 | BANCA BANCA DE 2 PLAZAS TAPIZ VINIL COLOR NEGRO | 4789.75
I450400228-678 | MESA MESA MED. 1.40 X 60 X .75 BASE METALICA TROQUELADA CUBIERTA EN MELAMINA CON CAJONERA EN COLOR PERA | 4789.75
I450400258-935 | MODULO DESARMABLE MODULO SEMIEJECUTIVO CON LIBRERO ACABADO EN MELAMINA BASE Y PANTALLA METALICA TROQUELADA CON CAJONERA DE 3 GAVETAS EN COLOR PERA | 15561.8
I450600162-120 | LITERA LITERA CON COLCHON INIVIDUAL 15 LARGEROS 4 POSTES DE 3 DE DIAMETRO ESCALERA DE 3 PELDANOS EN COLOR VINO | 9142.5
I450600218-1406 | REFRIGERADOR (COCINA) (PAGO POR EVENTO ) REGRIGERADOR TIPO DOMESTICO DE 15 PIES CUBICOS DE UNA SOLA BUERTA VERTICAL DE CIERRE HERMETICO CON CONGELADOR EN LA PARTE SUPERIOR QUE NO PRODUZCA ESCARCHA CON 3 ANAQUELES DE ACERO INOXIDABLES COLOR BLANCO CORRIENTE ELECTRICA 110 V. | 11304.5
I450400258-934 | MODULO DESARMABLE MODULO SEMIEJECUTIVO CON LIBRERO ACABADO EN MELAMINA BASE Y PANTALLA METALICA TROQUELADA CON CAJONERA DE 3 GAVETAS EN COLOR PERA | 15561.8
I060600048-2442 | BAUMANOMETRO (PAGO POR EVENTO ) ESFIGMOMANOMETRO PEDIATRICO ANEROIDE PORTATIL DE PEDESTAL DE UNA SOLA PIEZA CON BRAZALETE PEDIATRICO DE UNA PIEZA LIBRE DE LATEX HIPOALERGI ENICO Y LAVABLE CIN VELCRO PARA SU AJUSTE CON MANOMETRO CERTIFICADO CON UNA TOLERANCIA DE MAS 3 MMHG EN CARATULA DE 15 CM CON GIRO DE 360 GRADOS SOPORTE DE PIE DE CON RUEDAS DE ALTURA AJUSTABLE O VARIABLE TUBO EN ESPIRAL DE 2.40 MTS CANASTILLA METALICA EN LA PARTE TRASERA PARA GUARDA DEL BRAZALETE | 9545
I450600162-119 | LITERA LITERA CON COLCHON INDIVIDUAL 15 LARGEROS 4 POSTES DE 3 DIAMETRO ESCALERA DE 3 PELDANOS EN COLOR VINO | 9142.5
I450400012-652 | ARCHIVERO ARCHIVERO DE 4 GAVETAS OFICIO ACABADO EN MELAMINA CON CORREDERAS DE EXTENSION | 3714.5
I450400012-653 | ARCHIVERO ARCHIVERO DE 4 GAVETAS OFICIO ACABADO EN MELAMINA CON CORREDERAS DE EXTENSION | 3714.5
I450400026-4013 | BANCA BANCA DE 2 PLAZAS TAPIZ VINIL COLOR NEGRO | 4789.75
I450400120-2288 | ESCRITORIO ESCRITORIO SECRETARIAL EN MELAMINA CON BASE Y PANTALLA METALICA TROQUELADA CON CAJONES DE 3 GAVETAS EN COLOR PERA | 7820
I450400258-931 | MODULO DESARMABLE MODULO SEMIEJECUTIVO CON LIBRERO ACABADO EN MELAMINA BASE Y PANTALLA METALICA TROQUELADA CON CAJONERA DE 3 GAVETAS EN COLOR PERA | 15561.8
I090000062-1139 | BASCULA BEBE ( PAGO POR EVENTO )BASCULA PARA BEBE EQUIPO PARA DETERMINAR EL PESO CORPORAL EN NEONATOSLACTANTES Y PEDIATRICOS BASCULA CON DESPLIEGUE DIGITAL DEL PESO EN PANTALLA LECTURA EN GRAMOS TARA CAPACIDAD DE MEDICION HASTA30 KILOS NIVEL DE RESOLUCION INDICADOR EN BATERIA BAJA PLATILLO O CHAROLA . | 13374.5
I450400258-933 | MODULO DESARMABLE MODULO SEMIEJECUTIVO CON LIBRERO ACABADO EN MELAMINA BASE Y PANTALLA METALICA TROQUELADA CON CAJONERA DE 3 GAVETAS EN COLOR PERA | 15561.8
I450400258-932 | MODULO DESARMABLE MODULO SEMIEJECUTIVO CON LIBRERO ACABADO EN MELAMINA BASE Y PANTALLA METALICA TROQUELADA CON CAJONERA DE 3 GAVETAS EN COLOR PERA | 15561.8
I090906934-174 | COMPRESOR PARA UNIDAD DENTAL COMPRESOR PARA UNIDAD DENTAL DE 2 HP LIBRE DE ACEITE DE 11 GALONES EN COLOR NEGRO | 31459.26
I090000182-40 | EQUIPO DE RAYOS X EQUIPO DE RAYOS X APARATO DE RX CORIX 70 PLUS MOBILO CON DISPARADOR DIGITAL | 40133.28
I090000440-255 | UNIDAD DENTAL UNIDAD DENTAL QUE INCLUYE 1 SILLON ELECTROHIDRAULICO 1 LAMPARA DE LUZ FRIA . 1 TRIMODULAR CON ENTRADA PARA ALTA VELOCIDAD BAJA VELOCIDAD JERINGA TRIPLE 1 ESCUPIDERA DE PORCELANA CON LLENA VASOS EN COLOR AZUL | 35126.75
I090000440-256 | UNIDAD DENTAL UNIDAD DENTAL ELECTRICA QUE INCLUYE LAMPARA DENTAL TRIMODULAR SILLON BANQUILLO ESPUPIDERA EYECTOR DE SALIVA Y SISTEMA DE FLUSH EN COLOR AZUL | 38269.13
I090001062-880 | ROTOR MANO EXCAVACION DENTAL ROTO MANO EXCAVACION DELTAL PIEZA DE MANO DE ALTA VELOCIDAD CONCENTRIX 111 AUTOLAVABLE COLOR ACERO INOXIDABLE | 3572.3
I090000440-254 | UNIDAD DENTAL UNIDAD DENTAL QUE INCLUYE SILLON ELECTROHIDRAULICO LAMPARA DE LUZ FRIA TRIMODULAR CON ENTRADA PARA ALTA Y BAJA VELOCIDAD .JERINGA TRIPLE ESCUPIDERA DE PORCELANA CON LLENA VASOS Y BANQUILLO PARA OPERADOR . COLOR GRIS ELECTRICO | 36851.75
I180000220-1796 | UNIDAD CENTRAL DE PROCESO (CPU) UNIDA CENTRAL DE PROCESO (CPU) APPLE IMAC INTEL CORE 2 DUO 2.66 GHZ COMPUTADORA DE ESCRITORIO CON 2 GB MEMORIA RAM EXPANDIBLE HASTA 4 GB 320GB EN DISCO DURO SUPERDRIVE DVD RDL/DVD RW/CD-RW VIDEO CAMARA ISIGHT INTEGRADA ETHERNET 10/100/1000 BASE -T PANTALLA LCD 20 WINDESCREEN AIRPORT CARD EXTREME BLUETOOTH TARJETA VIDEO NVIDIA GEFORCE 9400 TECLADO MOUSE | 27577
I180000220-1797 | UNIDAD CENTRAL DE PROCESO (CPU) UNIDA CENTRAL DE PROCESO (CPU) APPLE IMAC INTEL CORE 2 DUO 2.66 GHZ COMPUTADORA DE ESCRITORIO CON 2 GB MEMORIA RAM EXPANDIBLE HASTA 4 GB 320GB EN DISCO DURO SUPERDRIVE DVD RDL/DVD RW/CD-RW VIDEO CAMARA ISIGHT INTEGRADA ETHERNET 10/100/1000 BASE -T PANTALLA LCD 20 WINDESCREEN AIRPORT CARD EXTREME BLUETOOTH TARJETA VIDEO NVIDIA GEFORCE 9400 TECLADO MOUSE | 27577
I180000220-1798 | UNIDAD CENTRAL DE PROCESO (CPU) UNIDA CENTRAL DE PROCESO (CPU) APPLE IMAC INTEL CORE 2 DUO 2.66 GHZ COMPUTADORA DE ESCRITORIO CON 2 GB MEMORIA RAM EXPANDIBLE HASTA 4 GB 320GB EN DISCO DURO SUPERDRIVE DVD RDL/DVD RW/CD-RW VIDEO CAMARA ISIGHT INTEGRADA ETHERNET 10/100/1000 BASE -T PANTALLA LCD 20 WINDESCREEN AIRPORT CARD EXTREME BLUETOOTH TARJETA VIDEO NVIDIA GEFORCE 9400 TECLADO MOUSE | 27577
I180000218-2092 | MONITOR MONITOR VIEW SONIC 22LCD W NEGRO 2000 1.2 MS 1680X1050 DIGITAL/DV BO VIEW SONIC | 6773.5
I450400170-167 | LIBRERO DE MADERA (MATERNO INFANTIL 2009) LIBRERO INFANTIL DE MADERO CON RUEDAS MARCA VEASE COM COLOR NATURAL | 4562.05
I450400228-668 | MESA (MATERNO INFANTIL 2009 ) MESA CON SUPERFICIE DE MADERA CON MELAMINA Y PATAS DE FIERRO COLOR ROJO | 4749.5
I450400228-669 | MESA (MATERNO INFANTIL 2009) MESA DE MADERA CON RUEDAS Y 30 COMPARTIMIENTOS PARA GUARDAR MATERIAL INCLUYE CHAROLAS MARCA VEASE COM COLOR NATURAL | 19813.35
I450400258-930 | MODULO DESARMABLE (MATERNIO INFANTIL 2009) MODULO DESARMABLE MUEBLE DE MADERO COMPUESTO DE 3 ESTANTES DE LOS CUALES SIRBEN PARA GUARDAR MATERIAL COLOR NATURAL | 14214
I270000128-1 | RESBALADILLA (MATERNO INFANTIL 2009 ) ESBALADILLA CENTRO DE JUEGO TUNEL MONTANA FABARICADA DE HULE ESPUMA FORRADO DE VYNIL CON RETARDADOR DE INCENDIO COMPUESTO DE 8 PIEZAS UNIDAS CON VELCRO MIDE 206 X 150 CM | 41678.3
I150200358-264 | TELEFONO INTERSECRETARIAL TELEFONO INTERSECRETARIAL COLOR NEGRO | 4335.32
I150200358-286 | TELEFONO INTERSECRETARIAL TELEFONO INTERSECRETARIAL IP | 4392.82
I480800028-7 | CAMION CAJA (PLACAS ANTERIORES RG-38-235) CAMION COMANDO F-550 EXTERIOR DEFENSA DELANTERA PINTADA COLOR NEGRO LUCES EN EL TOLDO ESPEJOS MANUALES TELESCOPIOS Y ABATIBLES FAROS AERODINAMICOS CRISTALIZADOS PARRILLA DE BARRAS COLOR NEGRO 2 GANCHOS DE ARRASTRE DELANTEROS NUEVA DISENO DE COFRE NUEVO DESENO DE DEFENSA DELANTERA PINTADA COLOR NEGRO CRISTALES CON TINTADO SOLAR . INTERIOR LIMPIABRISAS CON CONTROL DE INTERVALOS FIJOS LUA INTERIOR EN EL TOLDO CON DOS LUCES PARA MAPAS TOLDO INTERIOR EN TELA AL COLOR DE LA VESTIDURA VOLANTE EN VINIL NEGRO VISERAS Y VESTIDURAS DE PUERTAS AL COLOR DEL INTERIOR ASIENTOS TIPO BANCA EN TELA PREMIUM ABATIBLE COMPARTIMENTOS DE ALMACENAJE COLOR NEGRO DETRAS DEL ASIENTO CUBIERTA DE PISO TAPETE DEL HULE NEGRO NUEVO TABLERO DE INSTRUMENTOS AL COLOR DEL INTERIOR CON GUANTERA CUATRO REGISTROS DE AIRE DE CIERRE POSITIVO CENICERO Y ENCENDEDOR NUEVA INSTRUMENTACION. TACOMETRO ODOMETRO DE VIAJE VO | 1099992.25
I150200358-256 | TELEFONO INTERSECRETARIAL TELEFONO INTERSECRETARIAL COLOR NEGRO | 4335.32
I150200358-257 | TELEFONO INTERSECRETARIAL TELEFONO INTERSECRETARIAL COLOR NEGRO | 4335.32
I150200358-259 | TELEFONO INTERSECRETARIAL TELEFONO INTERSECRETARIAL COLOR NEGRO | 4335.32
I150200358-260 | TELEFONO INTERSECRETARIAL TELEFONO INTERSECRETARIAL COLOR NEGRO | 4335.32
I150200358-261 | TELEFONO INTERSECRETARIAL TELEFONO INTERSECRETARIAL COLOR NEGRO | 4335.32
I150200358-262 | TELEFONO INTERSECRETARIAL TELEFONO INTERSECRETARIAL COLOR NEGRO | 4335.32
I150200358-263 | TELEFONO INTERSECRETARIAL TELEFONO INTERSECRETARIAL COLOR NEGRO | 4335.32
I150200358-265 | TELEFONO INTERSECRETARIAL TELEFONO INTERSECRETARIAL COLOR NEGRO | 4335.32
I150200358-266 | TELEFONO INTERSECRETARIAL TELEFONO INTERSECRETARIAL COLOR NEGRO | 4335.32
I150200358-267 | TELEFONO INTERSECRETARIAL TELEFONO INTERSECRETARIAL COLOR NEGRO | 4335.32
I150200358-270 | TELEFONO INTERSECRETARIAL TELEFONO INTERSECRETARIAL COLOR NEGRO | 4335.32
I150200358-271 | TELEFONO INTERSECRETARIAL TELEFONO INTERSECRETARIAL COLOR NEGRO | 4335.32
I150200358-273 | TELEFONO INTERSECRETARIAL TELEFONO INTERSECRETARIAL COLOR NEGRO | 4335.32
I150200358-274 | TELEFONO INTERSECRETARIAL TELEFONO INTERSECRETARIAL COLOR NEGRO | 4335.32
I150200358-275 | TELEFONO INTERSECRETARIAL TELEFONO INTERSECRETARIAL COLOR NEGRO | 4335.32
I150200358-279 | TELEFONO INTERSECRETARIAL TELEFONO INTERSECRETARIAL COLOR NEGRO | 4335.32
I150200358-280 | TELEFONO INTERSECRETARIAL TELEFONO INTERSECRETARIAL COLOR NEGRO | 4335.32
I150200106-50 | CONMUTADOR TELEFONICO AUTOMATICO CONMUTADOR TELEFONICA AUTOMATICA | 200749.5
I150200358-282 | TELEFONO INTERSECRETARIAL TELEFONO INTERSECRETARIAL IP | 4392.82
I150200358-283 | TELEFONO INTERSECRETARIAL TELEFONO INTERSECRETARIAL IP | 4392.82
I150200358-284 | TELEFONO INTERSECRETARIAL TELEFONO INTERSECRETARIAL IP | 4392.82
I150200358-285 | TELEFONO INTERSECRETARIAL TELEFONO INTERSECRETARIAL IP | 4392.82
I150200358-287 | TELEFONO INTERSECRETARIAL TELEFONO INTERSECRETARIAL IP | 4392.82
I150200358-288 | TELEFONO INTERSECRETARIAL TELEFONO INTERSECRETARIAL IP | 4392.82
I150200358-289 | TELEFONO INTERSECRETARIAL TELEFONO INTERSECRETARIAL IP | 4392.82
I150200358-290 | TELEFONO INTERSECRETARIAL TELEFONO INTERSECRETARIAL IP | 4392.82
I150200358-291 | TELEFONO INTERSECRETARIAL TELEFONO INTERSECRETARIAL IP | 4392.82
I150200358-292 | TELEFONO INTERSECRETARIAL TELEFONO INTERSECRETARIAL IP | 4392.82
I150200358-293 | TELEFONO INTERSECRETARIAL TELEFONO INTERSECRETARIAL IP | 4392.82
I150200358-294 | TELEFONO INTERSECRETARIAL TELEFONO INTERSECRETARIAL IP | 4392.82
I150200358-295 | TELEFONO INTERSECRETARIAL TELEFONO INTERSECRETARIAL IP | 4392.82
I150200358-296 | TELEFONO INTERSECRETARIAL TELEFONO INTERSECRETARIAL IP | 4392.82
I150200358-297 | TELEFONO INTERSECRETARIAL TELEFONO INTERSECRETARIAL IP | 4392.82
I150200358-298 | TELEFONO INTERSECRETARIAL TELEFONO INTERSECRETARIAL IP | 4392.82
I150200358-299 | TELEFONO INTERSECRETARIAL TELEFONO INTERSECRETARIAL IP | 4392.82
I150200358-300 | TELEFONO INTERSECRETARIAL TELEFONO INTERSECRETARIAL IP | 4392.82
I150200358-301 | TELEFONO INTERSECRETARIAL TELEFONO INTERSECRETARIAL IP | 4392.82
I150200358-302 | TELEFONO INTERSECRETARIAL TELEFONO INTERSECRETARIAL IP | 4392.82
I150200358-303 | TELEFONO INTERSECRETARIAL TELEFONO INTERSECRETARIAL IP | 4392.82
I150200358-304 | TELEFONO INTERSECRETARIAL TELEFONO INTERSECRETARIAL IP | 4392.82
I150200358-305 | TELEFONO INTERSECRETARIAL TELEFONO INTERSECRETARIAL IP | 4392.82
I150200358-306 | TELEFONO INTERSECRETARIAL TELEFONO INTERSECRETARIAL IP | 4392.82
I150200358-307 | TELEFONO INTERSECRETARIAL TELEFONO INTERSECRETARIAL IP | 6100.13
I090001062-878 | ROTOR MANO EXCAVACION DENTAL ROTOR DE MANO EXCAVADOR DENTAL PIEZA DE MANO DE BAJA VELOCIDAD AUTOLAVABLE COLOR PLATEADO | 3748.71
I060200282-280 | ESTERILIZADOR O AUTOCLAVE AUTOCLAVE PARA USO DENTAL DE 9 LITROS. DE CAPACIDAD DE LA CAMPARA SEMIAUTOMATICO | 28877.47
I090001062-877 | ROTOR MANO EXCAVACION DENTAL ROTOR DE MANO EXCAVADOR DENTAL . PIEZA DE MANO DE ALTA VELOCIDAD AUTOLAVABLE | 3572.3
I060200282-281 | ESTERILIZADOR O AUTOCLAVE ESTERILIZADOR O AUTOCLAVE | 22288.15
I090000440-253 | UNIDAD DENTAL UNIDAD DENTAL ELECTRICA QUE INCLUYE LAMPARA DENTAL TRIMODULAR SILLON BANQUILLO ESCUPIDERAEYECTOR DE SALIVA Y SISTEMA DE FLUSH | 38269.13
I090000440-252 | UNIDAD DENTAL UNIDAD DENTAL ELECTRICA QUE INCLUYE. LAMPARA DENTAL TRIMODULAR SILLON BANQUILLO ESCUPIDERA EYECTOR DE SALIVA Y SISTEMA DE FLUSH | 38269.13
I090000440-251 | UNIDAD DENTAL UNIDAD DENTAL QUE INCLUYE . LAMPARA DENTAL TRIMODULAR. SILLON BANQUILLO ESCUPIDERA EYECTOR DE SALIVA Y SISTEMA DE FLUSH | 38269.13
I450400016-3847 | ARCHIVERO DE METAL ARCHIVERO METALICO 4 GAVETAS CALIABRE 14 | 6440
I450400026-4008 | BANCA BANCA DE 3 PLAZAS CON ASIENTO Y RESPALDO DE PLASTICO . TELA BASE METALICA | 2909.5
I450400026-4010 | BANCA BANCA DE 3 PLAZAS CON ASIENTO Y RESPALDO DE PLASTICO TELA BASE METALICA | 2909.5
I450400026-4011 | BANCA BANCA DE 3 PLAZAS CON ASIENTO Y RESPALDO DE PLASTICO TELA BASE METALICA | 2909.5
I450400120-2276 | ESCRITORIO ESCRITORIO SECRETARIAL METALICO 1.20 X 0.70 CON UN PEDESTAL Y DOS CAJONES | 3588
I450600218-1402 | REFRIGERADOR (COCINA) REFRIGERADOR DE 5 PIEZ | 4485
I450600280-1348 | VITRINA VITRINA METALICA DE PARED DE .90 X .20X.60 CM CON ENTREPANOS YPUERTA DE CRISTAL CORREDIZAS | 3392.5
I450600280-1351 | VITRINA VITRINA METALICA CON PUERTAS DE CRISTAL Y ENTREPANOS | 5462.5
I450600280-1354 | VITRINA VITRINA METALICA CON PUERTAS DE CRISTAL Y ENTREPANOS | 5462.5
I090000318-1107 | MESA INSTRUMENTAL CIRUGIA MESA INSTRUMENTAL PASTEUR CAJON RODILLOS CUBIERTA Y ENTREPANOS DE ACERO CROMADO | 4427.5
I060200282-279 | ESTERILIZADOR O AUTOCLAVE ESTERILIZADOR DE CALOR SECO TIPO GABINETE DE MESA SON 3 CHAROLAS DE ALUMINIO CAL 20 ESQUINAS REDONDAS TERMOSTATO GARDIADO 0° A 300° INCLUYE INDICADOR DE RESISTENCIA DE ALAMBARE CAL 22 CONTROLES DE TEMPERATURA Y RELOJ PARA SEPARAR CUENTA DENTRO DE CAMARA CON 2DETECTORES CONVEXO PARA GENERAR UN FLUJO MAS TEMPERATURA 1 ANGULO Z PARA DELECTOR PRA SOPORTE DEL MISMO Y AISLA LA RESISTENCIA RELEVADOR INTEGRADO SENSOR DE TEMPERATURA EN LA PARTE SUPERIOR DE LA CAMARAINCLUYE INSTRUCTIVO Y ETIQUETA AUTOADHERIBLE CONTIENE TIPO ESTERILIZADOR COLOR Y VOLTALJE 127 V. POTENCIA 550 WATS FRECUENCIA 60 HZ COLRRIENTE 4.5 MARCA CAISA COLOR SAHARA | 7130
I450400016-3857 | ARCHIVERO DE METAL ARCHIVERO METALICO 4 GAVETAS CALIABRE 14 | 6440
I450400016-3858 | ARCHIVERO DE METAL ARCHIVERO METALICO 4 GAVETAS CALIABRE 14 | 6440
I450400016-3864 | ARCHIVERO DE METAL ARCHIVERO METALICO 4 GAVETAS CALIABRE 14 | 6440
I450400230-582 | MESA AUXILIAR MESA PLEGADIZA DE 45 ANCHO X 60 LARGO Y 70 ALTO CON BASE METALICA CUBIERTA DE FORMICA | 2760
I450400320-2930 | SILLON SILLON EJECUTIVO CON BRAZOS EN PLIANA NEGRA | 3036
I450400320-2931 | SILLON SILLON EJECUTIVO CON BRAZOS EN PLIANA NEGRA | 3036
I450400026-4007 | BANCA BANCA DE 3 PLAZAS CON ASIENTO Y RESPALDO DE PLASTICO TELA BASE METALICA | 2909.5
I450400120-2279 | ESCRITORIO ESCRITORIO SECRETARIAL METALICO 1.20 X 0.70 CON UN PEDESTAL Y DOS CAJONES | 3588
I450400120-2287 | ESCRITORIO ESCRITORIO SECRETARIAL METALICO 1.20 X 0.70 CON UN PEDESTAL Y DOS CAJONES | 3588
I450600218-1399 | REFRIGERADOR (COCINA) REFRIGERADRO DE 5 PIEZ | 4485
I180000218-2088 | MONITOR MONITOR LCD 17 COLOR NEGRO | 4577
I180000218-2089 | MONITOR MONITOR LCD 17 COLOR NEGRO | 4577
I090000318-1109 | MESA INSTRUMENTAL CIRUGIA MESA INSTRUMENTAL PASTEUR CAJON RODILLOS CUBIERTA Y ENTREPANOS DE ACERO CROMADO | 4427.5
I450400016-3856 | ARCHIVERO DE METAL ARCHIVERO METALICO 4 GAVETAS CALIABRE 14 | 6440
I450400016-3862 | ARCHIVERO DE METAL ARCHIVERO METALICO 4 GAVETAS CALIABRE 14 | 6440
I450400016-3863 | ARCHIVERO DE METAL ARCHIVERO METALICO 4 GAVETAS CALIABRE 14 | 6440
I450400320-2934 | SILLON SILLON EJECUTIVO CON BRAZOS EN PLIANA NEGRA | 3036
I450400258-928 | MODULO DESARMABLE MODULO SECRETARIAL INCLUYE PENINSULA 150 Y UNION LATERAL DE 100 CMS CON 3 CAJONES | 4577
I450400016-3860 | ARCHIVERO DE METAL ARCHIVERO METALICO 4 GAVETAS CALIABRE 14 | 6440
I090000318-1108 | MESA INSTRUMENTAL CIRUGIA MESA INSTRUMENTAL PASTEUR CAJON RODILLOS CUBIERTA Y ENTREPANOS DE ACERO CROMADO | 4427.5
I450400326-100 | SOPORTE UNIVERSAL PARA TV, VIDEOGRABADORA, ETC. (PARED O TECHO) SOPORTE UNIVERSAL DE TELEVISION LCD DVD ETC. | 3450
I450400120-2285 | ESCRITORIO ESCRITORIO SECRETARIAL METALICO 1.20 X 0.70 CON UN PEDESTAL Y DOS CAJONES | 3588
I450400326-101 | SOPORTE UNIVERSAL PARA TV, VIDEOGRABADORA, ETC. (PARED O TECHO) SOPORTE UNIVERSAL DE TELEVISION LCD DVD TEC. | 3450
I450400230-579 | MESA AUXILIAR MESA PLEGADIZA DE 45 ANCHO X 60 LARGO Y 70 ALTO CON BASE METALICA CUBIERTA DE FORMICA | 2760
I450600218-1401 | REFRIGERADOR (COCINA) REFRIGERADOR DE 5 PIEZ | 4485
I450400016-3859 | ARCHIVERO DE METAL ARCHIVERO METALICO 4 GAVETAS CALIABRE 14 | 6440
I450400258-929 | MODULO DESARMABLE MODULO SECRETARIAL INCLUYE PENINSULA 150 Y UNION LATERAL DE 100 CMS CON 3 CAJONES | 4577
I450600280-1350 | VITRINA VITRINA METALICA CON PUERTAS DE CRISTAL Y ENTREPANOS | 5462.5
I090000318-1104 | MESA INSTRUMENTAL CIRUGIA MESA INSTRUMENTAL PASTEUR CAJON RODILLOS CUBIERTA Y ENTREPANOS DE ACERO CROMADO | 4427.5
I450600280-1352 | VITRINA VITRINA METALICA CON PUERTAS DE CRISTAL Y ENTREPANOS | 5462.5
I450400026-4012 | BANCA BANCA DE 3 PLAZAS CON ASIENTO Y RESPALDO DE PLASTICO TELA BASE METALICA | 2909.5
I450400120-2286 | ESCRITORIO ESCRITORIO SECRETARIAL METALICO 1.20 X 0.70 CON UN PEDESTAL Y DOS CAJONES | 3588
I450400120-2283 | ESCRITORIO ESCRITORIO SECRETARIAL METALICO 1.20 X 0.70 CON UN PEDESTAL Y DOS CAJONES | 3588
I450400016-3861 | ARCHIVERO DE METAL ARCHIVERO METALICO 4 GAVETAS CALIABRE 14 | 6440
I450400120-2278 | ESCRITORIO ESCRITORIO SECRETARIAL METALICO 1.20 X 0.70 CON UN PEDESTAL DOS CAJONES | 3588
I180000218-2091 | MONITOR MONITOR LCD 17 COLOR NEGRO | 4577
I180000220-1792 | UNIDAD CENTRAL DE PROCESO (CPU) UNIDAD CENTRAL DE PROCESOS (HP) SISTEMA OPERATIVO WINDOWS VISTA ORIGINAL QUE PERMITA HACER DOWGADEA XP PROCESADOR INTEL PENTIUM DUAL-COE E 220 INCLUYE LICENCIA DE OFICE | 24127
I450400230-577 | MESA AUXILIAR MESA PLEGADIZA DE 45 ANCHO X 60 LARGO Y 70 ALTO CON BASE METALICA CUBIERTA DE FORMICA | 2760
I450400258-926 | MODULO DESARMABLE MODULO SECRETARIAL INCLUYE PENINSULA 150 Y UNION LATERAL DE 100 CMS CON 3 CAJONES | 4577
I450600280-1346 | VITRINA VITRINA METALICA DE PARED DE .90 X .20X.60 CM CON ENTREPANOS YPUERTA DE CRISTAL CORREDIZAS | 3392.5
I090000062-1134 | BASCULA BEBE BASCULA ELECTRICA PEDIATRICA CON CAP.18 KGS. | 5577.5
I090000064-1217 | BASCULA CON Y SIN ESTADIMETRO BASCULA ADULTO CON ESTADIMETRO CAP 160 KGS. | 4830
I450400230-581 | MESA AUXILIAR MESA PLEGADIZA DE 45 ANCHO X 60 LARGO Y 70 ALTO CON BASE METALICA CUBIERTA DE FORMICA | 2760
I450400258-927 | MODULO DESARMABLE MODULO SECRETARIAL INCLUYE PENINSULA 150 Y UNION LATERAL DE 100 CMS CON 3 CAJONES | 4577
I450400320-2933 | SILLON SILLON EJECUTIVO CON BRAZOS EN PLIANA NEGRA | 3036
I450400120-2277 | ESCRITORIO ESCRITORIO SECRETARIAL METALICO 1.20 X 0.70 CON UN PEDESTAL Y DOS CAJONES | 3588
I090000062-1135 | BASCULA BEBE BASCULA ELECTRICA PEDIATRICA CON CAP.18 KGS. | 5577.5
I090000324-152 | MESA PEDIATRICA MESA PEDIATRICA INCLUYE COLCHON EN VINIL Y GABINETE METALICO | 4025
I450400230-578 | MESA AUXILIAR MESA PLEGADIZA DE 45 ANCHO X 60 LARGO Y 70 ALTO CON BASE METALICA CUBIERTA DE FORMICA | 2760
I450400258-924 | MODULO DESARMABLE MODULO SECRETARIAL INCLUYE PENINSULA 150 Y UNION LATERAL DE 100 CMS CON 3 CAJONES | 4577
I450400146-378 | GABINETE UNIVERSAL GABINETE METALICO 2 PUERTAS YCHARLAS INTERIOR DE 1.80 DE ALTO 88 CM DE ANCHO Y 40 CM DE FONDO | 4600
I450600280-1344 | VITRINA VITRINA METALICA DE PARED DE .90 X .20X.60 CM CON ENTREPANOS YPUERTA DE CRISTAL CORREDIZAS | 3392.5
I090000318-1098 | MESA INSTRUMENTAL CIRUGIA MESA INSTRUMENTAL PASTEUR CAJON RODILLOS CUBIERTA Y ENTREPANOS DE ACERO CROMADO | 4427.5
I090000318-1099 | MESA INSTRUMENTAL CIRUGIA MESA INSTRUMENTAL PASTEUR CAJON RODILLOS CUBIERTA Y ENTREPANOS DE ACERO CROMADO | 4427.5
I450400016-3843 | ARCHIVERO DE METAL ARCHIVERO METALICO 4 GAVETAS CALIABRE 14 | 6440
I450400016-3855 | ARCHIVERO DE METAL ARCHIVERO METALICO 4 GAVETAS CALIABRE 14 | 6440
I450400258-923 | MODULO DESARMABLE MODULO SECRETARIAL INCLUYE PENINSULA 150 Y UNION LATERAL DE 100 CMS CON 3 CAJONES | 4577
I450400120-2280 | ESCRITORIO ESCRITORIO SECRETARIAL METALICO 1.20 X 0.70 CON UN PEDESTAL Y DOS CAJONES | 3588
I450400146-379 | GABINETE UNIVERSAL GABINETE METALICO 2 PUERTAS YCHARLAS INTERIOR DE 1.80 DE ALTO 88 CM DE ANCHO Y 40 CM DE FONDO | 4600
I150200248-80 | PANTALLA PROYECTOR PANTALLA DE PARED 2.40 X 2.40 MTS | 7141.5
I450400230-580 | MESA AUXILIAR MESA PLEGADIZA DE 45 ANCHO X 60 LARGO Y 70 ALTO CON BASE METALICA CUBIERTA DE FORMICA | 2760
I090000318-1103 | MESA INSTRUMENTAL CIRUGIA MESA INSTRUMENTAL PASTEUR CAJON RODILLOS CUBIERTA Y ENTREPANOS DE ACERO CROMADO | 4427.5
I450600218-1403 | REFRIGERADOR (COCINA) REFRIGERADOR DE 5 PIEZ | 4485
I450600280-1349 | VITRINA VITRINA METALICA CON PUERTAS DE CRISTAL Y ENTREPANOS | 5462.5
I090000318-1101 | MESA INSTRUMENTAL CIRUGIA MESA INSTRUMENTAL PASTEUR CAJON RODILLOS CUBIERTA Y ENTREPANOS DE ACERO CROMADO | 4427.5
I450600280-1347 | VITRINA VITRINA METALICA DE PARED DE .90 X .20X.60 CM CON ENTREPANOS YPUERTA DE CRISTAL CORREDIZAS | 3392.5
I090000064-1219 | BASCULA CON Y SIN ESTADIMETRO BASCULA ADULTO CON ESTADIMETRO CAP 160 KGS. | 4830
I450400016-3865 | ARCHIVERO DE METAL ARCHIVERO METALICO 4 GAVETAS CON CAJA FUERTE INTEGRADA AL ARCHIVERO CON CERRADURA DE COMBINACION | 15870
I450400258-925 | MODULO DESARMABLE MODULO SECRETARIAL INCLUYE PENINSULA 150 Y UNION LATERAL DE 100 CMS CON 3 CAJONES | 4577
I450400120-2282 | ESCRITORIO ESCRITORIO SECRETARIAL METALICO 1.20 X 0.70 CON UN PEDESTAL Y DOS CAJONES | 3588
I450400026-3994 | BANCA BANCA DE 3 PLAZAS CON ASIENTO Y RESPALDO DE PLASTICO TELA BASE METALICA | 2909.5
I450400026-3995 | BANCA BANCA DE 3 PLAZAS CON ASIENTO Y RESPALDO DE PLASTICO TELA BASE METALICA | 2909.5
I450400026-3996 | BANCA BANCA DE 3 PLAZAS CON ASIENTO Y RESPALDO DE PLASTICO TELA BASE METALICA | 2909.5
I450400026-3997 | BANCA BANCA DE 3 PLAZAS CON ASIENTO Y RESPALDO DE PLASTICO TELA BASE METALICA | 2909.5
I450400026-3998 | BANCA BANCA DE 3 PLAZAS CON ASIENTO Y RESPALDO DE PLASTICO TELA BASE METALICA | 2909.5
I450400026-3999 | BANCA BANCA DE 3 PLAZAS CON ASIENTO Y RESPALDO DE PLASTICO TELA BASE METALICA | 2909.5
I450400026-4000 | BANCA BANCA DE 3 PLAZAS CON ASIENTO Y RESPALDO DE PLASTICO TELA BASE METALICA | 2909.5
I450400026-4002 | BANCA BANCA DE 3 PLAZAS CON ASIENTO Y RESPALDO DE PLASTICO TELA BASE METALICA | 2909.5
I450400026-4004 | BANCA BANCA DE 3 PLAZAS CON ASIENTO Y RESPALDO DE PLASTICO TELA BASE METALICA | 2909.5
I450400026-4005 | BANCA BANCA DE 3 PLAZAS CON ASIENTO Y RESPALDO DE PLASTICO TELA BASE METALICA | 2909.5
I450400026-4006 | BANCA BANCA DE 3 PLAZAS CON ASIENTO Y RESPALDO DE PLASTICO . TELA BASE METALICA | 2909.5
I450600280-1353 | VITRINA VITRINA METALICA CON PUERTAS DE CRISTAL Y ENTREPANOS | 5462.5
I090000216-2093 | ESTUCHE DIAGNOSTICO (JGO. DE) ESTUCHE DE DIAGNOSTICO (OTOSCOPIO Y OFTALMOSCOPIO) CON MANGO | 15732
I180000220-1793 | UNIDAD CENTRAL DE PROCESO (CPU) UNIDAD CENTRAL DE PROCESOS (HP) SISTEMA OPERATIVO WINDOWS VISTA ORIGINAL QUE PERMITA HACER DOWGADEA XP PROCESADOR INTEL PENTIUM DUAL-COE E 220 INCLUYE LICENCIA DE OFICE | 24127
I180000220-1794 | UNIDAD CENTRAL DE PROCESO (CPU) UNIDAD CENTRAL DE PROCESOS (HP) SISTEMA OPERATIVO WINDOWS VISTA ORIGINAL QUE PERMITA HACER DOWGADEA XP PROCESADOR INTEL PENTIUM DUAL-COE E 220 INCLUYE LICENCIA DE OFICE | 24127
I180000218-2090 | MONITOR MONITOR LCD 17 COLOR NEGRO | 4577
I090000318-1105 | MESA INSTRUMENTAL CIRUGIA MESA INSTRUMENTAL PASTEUR CAJON RODILLOS CUBIERTA Y ENTREPANOS DE ACERO CROMADO | 4427.5
I450400228-666 | MESA MESA PLEGADIZA DE 2.40 X 1 X 0.75 MTS. CUBIERTA CON MELAMINA | 3427
I450400258-922 | MODULO DESARMABLE (2%)MOBILIARIO PARA EL AREA DE RECEPCION CONSTA DE MUEBLE DE MADERA 2.93 MTS. DE ANCHO POR 1.20 DE ALTURA Y ACABADO EN NOGAL Y EN MADERA NATURAL CON AREA DE TRABAJO PARA COMPUTADORA CAJONES Y GAVETAS CON CHAPAS Y LLAVE | 23000
I090906934-168 | COMPRESOR PARA UNIDAD DENTAL COMPRESOR PARA UNIDAD DENTAL DE 2 HP LIBRE DE ACEITE DE 110 VOLTS COLOR NEGRO | 31436.26
I090000182-38 | EQUIPO DE RAYOS X APARATO DE RX MOVIL CON DISPARADOR DIGITAL EN COLOR BLANCO | 40133.28
I090000440-250 | UNIDAD DENTAL UNIDAD DENTAL QUE INCLUYE . 1 SILLON ELECTRICO HIDRAULICO 1 LAMPARA DE LUZ FRIA 1TRIMODULAR CON ENTRADA PARA ALTA VELOCIDAD BAJA VELOCIDAD JERINGA TRIPLE 1 ESCUPIDERA DE PORCELANA CON LLENA VASOS EN COLOR AZUL | 35126.75
I090906934-169 | COMPRESOR PARA UNIDAD DENTAL COMPRESOR PARA UNIDAD DENTAL DE 2HP LIBRE DE ACEITE DE 110 VOTS EN COLOR NEGRO | 31436.26
I090000216-2092 | ESTUCHE DIAGNOSTICO (JGO. DE) ESTUCHE DE DIAGNOSTICO PORTATIL UTILIZA DOS BATERIAS TAMANO C PARA EL PROGRAMA DE INFLUENZA | 7033.85
I450400248-454 | MESA DE TRABAJO (2%)MOBILIARIO PARA LABORATORIO DE BACTERIOLOGIA MESA DE TRABAJO QUE CONSTA DE CUBIERTA DE 0.76 MTS DE ANCHO FABRICADA EN ACERO INOXIDABLE TIPO 304 CAL. 20 6.82 ML.1 PORTA FREGADERO DE 0.80 MTS DE FRENTE.3 GABINETES CON CAJON PUERTA Y ENTREPANOS1 ESPACIO DE TRABAJO 1 UN ESPACIO DE TRABAJO DE 0.68 MTS. DE FRENTE2 GABINETES CON CAJO PUERTA Y ENTREPANO1 ESPACIO DE TRABAJO DE 0.80 MTS. DE FRENTE.1 GABINETE RENCONERO DE 0.60 MTS. DE FRENTE1 TARJA SENCILLA ESTANDAR EN ACERO INOXIDABLE TIPO 304 CAL 201 LLAVE SENCILLA DE GANSO. 1 CONTRACANASTA PARA DESAGUE | 113506.15
I450400248-455 | MESA DE TRABAJO (2%)MOBILIARIO PARA LABORATORIO DE TAMIZAJE NEONATAL MESA DE TRABAJO CONSTA DE 10.01 ML CUBIERTA DE 0.64 MTS. DE ANCHO FABRICADA EN ACERO INOXIDABLE TIPO 304 CAL 20 2 PATA DE TAMBOR 1 ESPACIO DE TRABAJO DE 0.64 MTS.. DE FRENTE 1 GABINETE TIPO ARCHIVERO DE 0.60 MTS. DE FRENTE CON T RES CAJONES 5 GABINETES DE 0.60 MTS CON CAJON PUERTA Y ENTREPANOS 2 ESPACIOS DE TRABAJO DE 0.60 MTS. DE FRENTE 2 GABINETES RINCONEROS DE 0.40 MTS. DE FRENTE1 ESPACIO DE TRABAJO DE 0.94 MTS. DE FRENTE1 ESPACIO DE TRABAJO DE 0.92 MTS. DE FRENTE. | 94300
I450400248-456 | MESA DE TRABAJO (2%)MESA PARA CELDYN LA CUAL CONSTA DE .1.60 ML CUBIERTA DE 0.80 MTS DE AN CHO FABRICADA EN ACERO INOXIDABLE TIPO 304 CAL 30 2 GABINETE DE 0.45 MTS. DE FRENTE CON CAJON PUERTA Y ENTREPANO1 ESPACIO DE TRABAJO DE 0.66 MTS. DE FRENTE 1 PATA DE TAMBOR | 28474
I450400248-457 | MESA DE TRABAJO (2%)MOBILIARIO PARA LABAORATORIO DE BANCO DE SANGRE 1 CONSTA DE 10.57 ML CUBIERTA DE 0.76 MTS. DE ANCHO FABRICADO EN ACERO INOXIDABLE TIPO 304 CAL 20 4 GABINETES DE 0.60 MTS. DE FRENTE CON ACJON PUERTA Y ENTREPANO2 ESPACIOS DE TRABAJO 0.75 MTS. DE FRENTE1 FRENTE FIJO DE 0.57 MTS.1 GABINETE DE 0.45 MTS. DE FRENTE CON CAJON PUERTA Y ENTREPANOS 2 GABINETES RINCONEROS DE 0.40 MTS. DE FRENTE 2 ESPACIOS DE TRABAJO DE 0.76 MTS. DE FRENTE.1 PATA DE TAMBOR 1 PORTA FREGADERODE 1.00 MTS. DE FRENTE 1ESPACIO DE TRABAJO DE 0.77 MTS. DE FRENTE 1 TARJA SENILLA ESTANDRA FABRICADA EN ACERO INOXIDABLE TIPO 304 CAL 20 1 LLAVE CUELLO DE GANSO 1 CONTRACANASTA PARA DESAGUE | 157791.5
I450400248-458 | MESA DE TRABAJO (2%)MOBILIARIA PARA LABORATORIO DE BANCO DE SANGRE 11 PROCESOS EL CUAL CONSTA DE 7.77 ML CUBIERTA DE 0.76 MTS DE ANCHO FABRICADA EN ACERO INOXIDABLE TIPO 304 CAK 20 1 PORTA FREGADERO DE 1.00 MTS. DE FRENTE . 4 GABINETES DE 0.60 MTS. DE FRENTE CON CAJON PUEERTAS Y ENTREPANOS 2 ESPACIOS DE TRABAJO DE 0.68 MTS DE4 FRENTE 1 PATA DE TAMBOR 1 GABINETE RINCONERO DE 0.60 DE FRENTE 2 ESPACIOS DE TRABAJO DE 0.80 MTS. DE FRENTE .1 TARJA SENCILLA ESTANDAR FABRICADA EN ACERO INOXIDABLE TIPO 304 CAL 201 LLAVE CUELLO DE GANSO CONTRACANASTA PARA DESAGUE | 90070.3
I450400248-459 | MESA DE TRABAJO (2%)MOBILIARIO PARA AREA DE DONADORES CONSTA DE 2.78 ML CUBIERTA DE 0.76 MTS. DE ANCHO FABRICADA EN ACERO INOXIDABLE TIPO 304 CAL 201 TARJA SENCILLA ESTANDAR FABARICADA EN ACERO INOXIDABLE TIPO 304 CAL 201 PORTA FREGADERO DE 1.00 MTS. DE FRENTE2 GABINETES DE 0.60 MTS. DE FRENTE CON CAJON PUERTA Y ENTREPANOS1 ESPACIO DE TRABAJO DE 0.58 MTS. DE FRENTE .1 LLAVE CUELLO EE GANSO CONTRACANASTA DE DESAGUE 5 GABINETES ESPECIAL PRA PORTA-BALANZA | 51662.6
I450400248-460 | MESA DE TRABAJO (2%)MOBILIARIO PARA LA AREA DE PREPARACION DE MEDIOS DE CULTIVO CONSTA DE 4.97ML CUBIERTA DE 0.64 MTS DE ANCHO FABRICADA EN ACERO INOXIDABLE TIPO 304 CAL 20 1 PARTA FREGADERO DE 0.60 MTS. DE FRENTE 1GABINETE RINCONERO DE 0.60 MTS. DE FRENTE 3 GABINETEDE 0.60 MTS. DE FRENTE CON CAJON PUERTA Y ENTREPANO1ESPACIO DE TRABAJO DE 0.80 MTS. DE FRENTE 2 ESTANTE VITRINA A PARED 1 TARJA SENCILLA ESTANDAR FABRICADA EN ACERO INOXIDABLE TIPO 304 CAL 20 1 LLAVE CUELLO DE GANSO 1 CONTRACANASTA PARA DESAAGUE DE 102MM | 87152.75
I450400248-461 | MESA DE TRABAJO (2%)MOBILIARIO PARA LA AREA LAVADO DE MATERIAL EL CUAL CONSTA DE 7.31 ML CUBIERTA DE 0.76 MTS. DE ANCHO FABRICADA EN ACERO INOXIDABLE TIPO 304 CAL 20 2 PORTA FREGADERO DE 1.20 MTS. DE FRENTE 1 ESPACIO DE TRABAJO DE 0.71 MTS. DE FRENTE 1 GABINETE RINCONERO DE 0.40 MTS. DE FRENTE 2 GABINETE DE 0.80 MGTS. DE FRENTE CON CAJON PUERTA Y ENTREPANO2 ESPACIOS DE TRABAJO DE 0.70 MTS. DE FRENTE 1 PATA DE TAMBOR 2 TARJAS DOBLE FABRICADA EN ACERO INOXIDABLE TIPO304 CAL 20 4 LLAVE CUELLO DE GANSO 4 CONTRACANASTA PARA DEAGUE DE 102MM | 113532.6
I450600280-1341 | VITRINA (2%)MOBILIARIO PARA LABORATORIO DE TAMIZAJE NEONATAL CONSTA DE 2 ESTANTE VITRINA A PARED 1 ESTANTE VITRINA A PARED | 76364.6
I450600280-1342 | VITRINA (2%)MOBILIARIO PARA LABORATORIO DE BANCO DE SANGRE 11 LA CUAL CONSTA DE 2 ESTANTE VITRINA ALTA DE PISO | 80500
I450600280-1343 | VITRINA (2%)MOBILIARIO PARA EL AREA DE DONADORES 1 ESTANTE VITRINA A PARED | 27600
I450400248-453 | MESA DE TRABAJO (2%)MOBILIARIO PARA LABORATORIO INMUNOLOGICO MESA DE TRABAJO QUE CONSTA DE LO SIGUIENTE 1 CUBIERTA DE 5.42 DE 0.64 MTS. DE ANCHO FABRICADA EN ACERO INOXIDABLE TIPO 304 CALIBRE 20 MOD CA.-64 3 PIEZAS GABINETE CON CAJON PUERTA Y ENTREPANO MOD A 3-60 1 PZA ESPACIO DE TRABAJO DE 0.60 MTS DE FRENTE MOD ETR-601 PZA GABINETE PORTAFREGADERO DE 1.00 MTS DE FRENTE MOD A 22-1001 PZA GABINETE RINCONERO DE 0.60 MTS. DE FRENTE MOD AR1-60 1 PZA ESPACIO DE TRABAJO DE 0.78 MTS. DE FRENTE MOD. ETR.781 PZA TARJA DOBLE EN ACERO INOX. TIPO 304 CAL 20 MOD TSD 2 PZA LLAVE SENCILLA CUELLO DE GANSO MOD LCG-S2 PZA CONTRACANASTA PARA DESGUE MOD DREN-102 | 86596.15
I090001062-876 | ROTOR MANO EXCAVACION DENTAL PIEZA DE MANO DE ALTA VELOCIDAD COLOR PLATEADA | 3572.3
I060200028-223 | AMALGAMADOR AMALGAMADOR ELECTRICO DIGITAL COLOR BLANCO | 7428.9
I060200282-277 | ESTERILIZADOR O AUTOCLAVE ESTERILIZADOR O AUTO CLAVE PARA USO DENTAL 9 LTS. DE CAPACIDAD DE LA CMARA SEMIAUTOMATICO | 28877.47
I150200358-236 | TELEFONO INTERSECRETARIAL TELEFONO IP CISCO 7911G. INCLUYE LICENCIA POLIZA CISCO 8X5XNBD E INTALACION EN COLOR NEGRO | 5871.37
I150200358-237 | TELEFONO INTERSECRETARIAL TELEFONO IP CISCO 7911G. INCLUYE LICENCIA POLIZA CISCO 8X5XNBD E INTALACION EN COLOR NEGRO | 5871.37
I150200358-238 | TELEFONO INTERSECRETARIAL TELEFONO IP CISCO 7911G. INCLUYE LICENCIA POLIZA CISCO 8X5XNBD E INTALACION EN COLOR NEGRO | 5871.37
I150200358-239 | TELEFONO INTERSECRETARIAL TELEFONO IP CISCO 7911G. INCLUYE LICENCIA POLIZA CISCO 8X5XNBD E INTALACION EN COLOR NEGRO | 5871.37
I150200358-240 | TELEFONO INTERSECRETARIAL TELEFONO IP CISCO 7911G. INCLUYE LICENCIA POLIZA CISCO 8X5XNBD E INTALACION EN COLOR NEGRO | 5871.37
I150200358-241 | TELEFONO INTERSECRETARIAL TELEFONO IP CISCO 7911G. INCLUYE LICENCIA POLIZA CISCO 8X5XNBD E INTALACION EN COLOR NEGRO | 5871.37
I150200358-242 | TELEFONO INTERSECRETARIAL TELEFONO IP CISCO 7911G. INCLUYE LICENCIA POLIZA CISCO 8X5XNBD E INTALACION EN COLOR NEGRO | 5871.37
I150200358-243 | TELEFONO INTERSECRETARIAL TELEFONO IP CISCO 7911G. INCLUYE LICENCIA POLIZA CISCO 8X5XNBD E INTALACION EN COLOR NEGRO | 5871.37
I150200358-244 | TELEFONO INTERSECRETARIAL TELEFONO IP CISCO 7911G. INCLUYE LICENCIA POLIZA CISCO 8X5XNBD E INTALACION EN COLOR NEGRO | 5871.37
I150200358-245 | TELEFONO INTERSECRETARIAL TELEFONO IP CISCO 7911G. INCLUYE LICENCIA POLIZA CISCO 8X5XNBD E INTALACION EN COLOR NEGRO | 5871.37
I150200358-246 | TELEFONO INTERSECRETARIAL TELEFONO IP CISCO 7911G. INCLUYE LICENCIA POLIZA CISCO 8X5XNBD E INTALACION EN COLOR NEGRO | 5871.37
I150200358-247 | TELEFONO INTERSECRETARIAL TELEFONO IP CISCO 7911G. INCLUYE LICENCIA POLIZA CISCO 8X5XNBD E INTALACION EN COLOR NEGRO | 5871.37
I150200358-248 | TELEFONO INTERSECRETARIAL TELEFONO IP CISCO 7911G. INCLUYE LICENCIA POLIZA CISCO 8X5XNBD E INTALACION EN COLOR NEGRO | 5871.37
I150200358-249 | TELEFONO INTERSECRETARIAL TELEFONO IP CISCO 7911G. INCLUYE LICENCIA POLIZA CISCO 8X5XNBD E INTALACION EN COLOR NEGRO | 5871.37
I150200358-250 | TELEFONO INTERSECRETARIAL TELEFONO IP CISCO 7911G. INCLUYE LICENCIA POLIZA CISCO 8X5XNBD E INTALACION EN COLOR NEGRO | 5871.37
I150200358-251 | TELEFONO INTERSECRETARIAL TELEFONO IP CISCO 7911G. INCLUYE LICENCIA POLIZA CISCO 8X5XNBD E INTALACION EN COLOR NEGRO | 5871.37
I150200358-252 | TELEFONO INTERSECRETARIAL TELEFONO IP CISCO 7911G. INCLUYE LICENCIA POLIZA CISCO 8X5XNBD E INTALACION EN COLOR NEGRO | 5871.37
I150200358-253 | TELEFONO INTERSECRETARIAL TELEFONO IP CISCO 7911G. INCLUYE LICENCIA POLIZA CISCO 8X5XNBD E INTALACION EN COLOR NEGRO | 5871.37
I150200358-254 | TELEFONO INTERSECRETARIAL TELEFONO IP CISCO 7911G. INCLUYE LICENCIA POLIZA CISCO 8X5XNBD E INTALACION EN COLOR NEGRO | 5871.37
I150200358-255 | TELEFONO INTERSECRETARIAL TELEFONO INTERSECRETARIAL TELEFONO 1P CISCO 7960G GLOBAL INCLUYE LICENCIA POLIZA CISCO 8X5XNBD E INST. 1 MODULO DE EXPANSION 7914 PARA TELEFONO IP INCLUYE KIT DE MONTAJE SENCILLO COLOR DEL TELEFONO NEGRO | 15271.66
I150200106-48 | CONMUTADOR TELEFONICO AUTOMATICO CONMUTADOR TELEFONICO INCLUYE PAQUETE DE VOZ 2801 C/PVDM2-8 FL-CCME-25 SP SERV-25 SP SERV128F/256DINCLUYE POLIZA CISCO SNT-24X7X4 SAU INSTALACION 2 TARJETAS DE INTERFAZ DE VOZ 2 PUERTOS - FXO (UNIVERSAL) 1 TARJETA DE INTERFAZ DE VOZ 2 PUERTOS FXS 1 TARJETA DE INTERFAS SENAL WAN 1 PUERTO 1 CABLE V.35 DTE MACHO 10 PIEZ (FEET) 1 MODULO DSP DE 32 CANALES PARA PAQUTACION DE VOZ 1 TRASFORMADOR ELECTRICO PARA TELIP DE SER 1 CABLE DE ALIMENTACION ELECTRICO PARA TRASFORMADOR 1EQUIPO DE RED CATANYST 2960 24 10/100 INCLUYE POLIZA CISCO SMBS 8X5XNBD E INSTALCION Y ADEMAS CONTIENE SWITCH 2960-24 PTOS NUMERO DE SERIE SFOC1307Z6KUBOTONERA MODULO DE EXPANCION NUMERO DE SERIE SFCH11409UH8 TARJETA DE PUERTO WAN 36872224 TARJETA HIJA DE VOZ NUMERO DE SERIE FCO13081255FOOTSTAND KIT CP-SINGLEFOOTSTAND TARJETA PACKET VICE NUMERO DE SERIE FOCO9270USWIP PHONE POWERV.35 CABLE DTE MALE TWO-PORT VOICE I | 215811.13
I060200172-165 | CENTRIFUGA CENTRIFUGA REFRIGERADA ROTOR A 4-44 SERIE GL06913571 4 ADAPTADORES 4 X 15 ML. CATALAGO X 161014R 4 TAPAS PARA ADAPTADORES EPPENDORF CATALAGO X415535H 1 DESARMADOR COLOR DE LA CENTRIFUGA CRIS CLARO | 412470.5
I090000112-195 | CARRO MONITOR (2%)MONITOR PORTATIL DE SIGNOS VITALES CON DESPLIEGUE EN PANTALLA TFT CPNPR DE 10.4 CON UN MINIMO DE 4 FORMAS DE ONDA PARAMETROS INCLUIDOS SG CON RESPIRACION OXIMETRIA DE PULSO (SPO2)PRESION ALTERIAL NO INVASIVA (NIBP).TEMPERATURA Y PULSO MINIMO 72 HORAS DE GRAFICO Y TENDENCIA TUBULARES PARA TODOS LOS PARAMETROS .INCLUYE BATERIA Y OPCION A FUTURO DE REGISTRADOR PARA PACIENTE ADULTO .PEDIATRICO Y NEONATAL DIMENSION DE 318 MM (A) X 152 MM(P)PESO MAXIMO DE 5.5 KGS.ENERGIA AC 100-250 V 50-60 HZTEMPERATURA DE 0-40 GRADOS C HUMEDAD 30-85% PANTALLA DE TIPO FJF COLOR 10.4 RESULUCION 640 X4804 FORMAS DE HONDA VELOCIDAD DE BARRIDO DE 6.25 MM/SEG. 12.5 MM/SEG 25 MM/SEGUN.50MM/SEGUN. INDICADOR DE ALARMA .INDICADOR DE ENCENDIDO KRS.SONIDO DE ALARMASINTERFASE DE RED EN SISTEMAS BATERIA RECARGABLE TIEMPO DE TENDENCIAS DE 1-72 HR.ALARMAS CON 3 NIVELSES AUDITIVOS Y ALARMAS VISUALESANCHO DE IMPOR 48 MM VELOCIDAD DE IMPRESION DE 25 MM | 66700
I090000112-196 | CARRO MONITOR (2%)MONITOR PORTATIL DE SIGNOS VITALES CON DESPLIEGUE EN PANTALLA TFT CPNPR DE 10.4 CON UN MINIMO DE 4 FORMAS DE ONDA PARAMETROS INCLUIDOS SG CON RESPIRACION OXIMETRIA DE PULSO (SPO2)PRESION ALTERIAL NO INVASIVA (NIBP).TEMPERATURA Y PULSO MINIMO 72 HORAS DE GRAFICO Y TENDENCIA TUBULARES PARA TODOS LOS PARAMETROS .INCLUYE BATERIA Y OPCION A FUTURO DE REGISTRADOR PARA PACIENTE ADULTO .PEDIATRICO Y NEONATAL DIMENSION DE 318 MM (A) X 152 MM(P)PESO MAXIMO DE 5.5 KGS.ENERGIA AC 100-250 V 50-60 HZTEMPERATURA DE 0-40 GRADOS C HUMEDAD 30-85% PANTALLA DE TIPO FJF COLOR 10.4 RESULUCION 640 X4804 FORMAS DE HONDA VELOCIDAD DE BARRIDO DE 6.25 MM/SEG. 12.5 MM/SEG 25 MM/SEGUN.50MM/SEGUN. INDICADOR DE ALARMA .INDICADOR DE ENCENDIDO KRS.SONIDO DE ALARMASINTERFASE DE RED EN SISTEMAS BATERIA RECARGABLE TIEMPO DE TENDENCIAS DE 1-72 HR.ALARMAS CON 3 NIVELSES AUDITIVOS Y ALARMAS VISUALESANCHO DE IMPOR 48 MM VELOCIDAD DE IMPRESION DE 25 MM | 66700
I090000112-197 | CARRO MONITOR (2%)MONITOR PORTATIL DE SIGNOS VITALES CON DESPLIEGUE EN PANTALLA TFT CPNPR DE 10.4 CON UN MINIMO DE 4 FORMAS DE ONDA PARAMETROS INCLUIDOS SG CON RESPIRACION OXIMETRIA DE PULSO (SPO2)PRESION ALTERIAL NO INVASIVA (NIBP).TEMPERATURA Y PULSO MINIMO 72 HORAS DE GRAFICO Y TENDENCIA TUBULARES PARA TODOS LOS PARAMETROS .INCLUYE BATERIA Y OPCION A FUTURO DE REGISTRADOR PARA PACIENTE ADULTO .PEDIATRICO Y NEONATAL DIMENSION DE 318 MM (A) X 152 MM(P)PESO MAXIMO DE 5.5 KGS.ENERGIA AC 100-250 V 50-60 HZTEMPERATURA DE 0-40 GRADOS C HUMEDAD 30-85% PANTALLA DE TIPO FJF COLOR 10.4 RESULUCION 640 X4804 FORMAS DE HONDA VELOCIDAD DE BARRIDO DE 6.25 MM/SEG. 12.5 MM/SEG 25 MM/SEGUN.50MM/SEGUN. INDICADOR DE ALARMA .INDICADOR DE ENCENDIDO KRS.SONIDO DE ALARMASINTERFASE DE RED EN SISTEMAS BATERIA RECARGABLE TIEMPO DE TENDENCIAS DE 1-72 HR.ALARMAS CON 3 NIVELSES AUDITIVOS Y ALARMAS VISUALESANCHO DE IMPOR 48 MM VELOCIDAD DE IMPRESION DE 25 MM | 66700
I090000100-362 | CARRO CAMILLA (2%)CARRO CAMILLA RADIOTRASPARENTECAMILLA PARA LA RECUPERACION Y TRASLADO DE PACIENTECON SISTEMA HIDRAULICO DE DOBLE PEDESTAL Y PEDESTAL DE AJUSTE DE ALTURALOCALIZADO EN AMBOS LADOS DE LA CAMILLA ALTURA AJUSTABLE DE PLATAFORMA 59 CM MINIMO 91 CM MAXIMO RUEDAS CONDUCTIVAS CON UN DIAMETRO MINIMO DE 20 CM CON FRENOS DUAL EN CADA RUEDA Y CENTRALIZADOSUPERFICIE DE PACIENTE TOTALMENTE 100%RADIO TRASPARENTEPOSICION FOWIER DEL PACIENTE CON RESPALDO AJUSTABLE HASTA 90 GRADOS CON OPERACION NEUMATICA CON MOVIMIENTO DE TRENDELENBUARGE DE +-17 GRADOS ACCIONADO CON PEDAL DUAL A AMBOS LADOS DE LA CAMA .COLCHON FABRICADO EN 100%POLIURETANO HIGIENICO TIPO POLIESTER DE 35 KILOS /M3 +-10 % CON DUREZA DE 25% A 190 N +- QUE SEA INPERMIABLE Y FLEXIBLE CON ESPESOR DE 6 CM BARANDAL LATERAL ABATIBLE PORTASUERO FIJO ABATIBLE Y ELESCOPIABLE CON CUATRO RECEPTACULOS PARA POSTE PORTASUERO REMOVIBLE PARACHOQUE A TODO LO LARGO DE LA CAMILLA CON TIRA | 90062.25
I180000066-350 | MINICOMPUTADORA MINICOMPUTADORA LAP TOP EN COLOR NEGRA | 8383.5
I180000066-351 | MINICOMPUTADORA MINICOMPUTADORA LAP TOP EN COLOR NEGRA | 8383.5
I180000066-360 | MINICOMPUTADORA MINICOMPUTADORA LAP TOP EN COLOR NEGRA | 8383.5
I180000066-344 | MINICOMPUTADORA MINICOMPUTADORA LAP TOP EN COLOR NEGRA | 8383.5
I180000066-362 | MINICOMPUTADORA MINICOMPUTADORA LAP TOP EN COLOR NEGRA | 8383.5
I180000066-345 | MINICOMPUTADORA MINICOMPUTADORA LAP TOP EN COLOR NEGRA | 8383.5
I180000066-349 | MINICOMPUTADORA MINICOMPUTADORA LAP TOP EN COLOR NEGRA | 8383.5
I180000066-363 | MINICOMPUTADORA MINICOMPUTADORA LAP TOP EN COLOR NEGRA | 8383.5
I180000066-346 | MINICOMPUTADORA MINICOMPUTADORA LAP TOP EN COLOR NEGRA | 8383.5
I180000066-361 | MINICOMPUTADORA MINICOMPUTADORA LAP TOP EN COLOR NEGRA | 8383.5
I180000066-347 | MINICOMPUTADORA MINICOMPUTADORA LAP TOP EN COLOR NEGRA | 8383.5
I180000066-353 | MINICOMPUTADORA MINICOMPUTADORA LAP TOP EN COLOR NEGRA | 8383.5
I180000066-358 | MINICOMPUTADORA MINICOMPUTADORA LAP TOP EN COLOR NEGRA | 8383.5
I180000066-348 | MINICOMPUTADORA MINICOMPUTADORA LAP TOP EN COLOR NEGRA | 8383.5
I090000100-359 | CARRO CAMILLA (2%)CARRO CAMILLA RADIOTRASPARENTECAMILLA PARA LA RECUPERACION Y TRASLADO DE PACIENTECON SISTEMA HIDRAULICO DE DOBLE PEDESTAL Y PEDESTAL DE AJUSTE DE ALTURALOCALIZADO EN AMBOS LADOS DE LA CAMILLA ALTURA AJUSTABLE DE PLATAFORMA 59 CM MINIMO 91 CM MAXIMO RUEDAS CONDUCTIVAS CON UN DIAMETRO MINIMO DE 20 CM CON FRENOS DUAL EN CADA RUEDA Y CENTRALIZADOSUPERFICIE DE PACIENTE TOTALMENTE 100%RADIO TRASPARENTEPOSICION FOWIER DEL PACIENTE CON RESPALDO AJUSTABLE HASTA 90 GRADOS CON OPERACION NEUMATICA CON MOVIMIENTO DE TRENDELENBUARGE DE +-17 GRADOS ACCIONADO CON PEDAL DUAL A AMBOS LADOS DE LA CAMA .COLCHON FABRICADO EN 100%POLIURETANO HIGIENICO TIPO POLIESTER DE 35 KILOS /M3 +-10 % CON DUREZA DE 25% A 190 N +- QUE SEA INPERMIABLE Y FLEXIBLE CON ESPESOR DE 6 CM BARANDAL LATERAL ABATIBLE PORTASUERO FIJO ABATIBLE Y ELESCOPIABLE CON CUATRO RECEPTACULOS PARA POSTE PORTASUERO REMOVIBLE PARACHOQUE A TODO LO LARGO DE LA CAMILLA CON TIRA | 90062.25
I090000100-360 | CARRO CAMILLA (2%)CARRO CAMILLA RADIOTRASPARENTECAMILLA PARA LA RECUPERACION Y TRASLADO DE PACIENTECON SISTEMA HIDRAULICO DE DOBLE PEDESTAL Y PEDESTAL DE AJUSTE DE ALTURALOCALIZADO EN AMBOS LADOS DE LA CAMILLA ALTURA AJUSTABLE DE PLATAFORMA 59 CM MINIMO 91 CM MAXIMO RUEDAS CONDUCTIVAS CON UN DIAMETRO MINIMO DE 20 CM CON FRENOS DUAL EN CADA RUEDA Y CENTRALIZADOSUPERFICIE DE PACIENTE TOTALMENTE 100%RADIO TRASPARENTEPOSICION FOWIER DEL PACIENTE CON RESPALDO AJUSTABLE HASTA 90 GRADOS CON OPERACION NEUMATICA CON MOVIMIENTO DE TRENDELENBUARGE DE +-17 GRADOS ACCIONADO CON PEDAL DUAL A AMBOS LADOS DE LA CAMA .COLCHON FABRICADO EN 100%POLIURETANO HIGIENICO TIPO POLIESTER DE 35 KILOS /M3 +-10 % CON DUREZA DE 25% A 190 N +- QUE SEA INPERMIABLE Y FLEXIBLE CON ESPESOR DE 6 CM BARANDAL LATERAL ABATIBLE PORTASUERO FIJO ABATIBLE Y ELESCOPIABLE CON CUATRO RECEPTACULOS PARA POSTE PORTASUERO REMOVIBLE PARACHOQUE A TODO LO LARGO DE LA CAMILLA CON TIRA | 90062.25
I090000112-198 | CARRO MONITOR (2%)MONITOR PORTATIL DE SIGNOS VITALES CON DESPLIEGUE EN PANTALLA TFT CPNPR DE 10.4 CON UN MINIMO DE 4 FORMAS DE ONDA PARAMETROS INCLUIDOS SG CON RESPIRACION OXIMETRIA DE PULSO (SPO2)PRESION ALTERIAL NO INVASIVA (NIBP).TEMPERATURA Y PULSO MINIMO 72 HORAS DE GRAFICO Y TENDENCIA TUBULARES PARA TODOS LOS PARAMETROS .INCLUYE BATERIA Y OPCION A FUTURO DE REGISTRADOR PARA PACIENTE ADULTO .PEDIATRICO Y NEONATAL DIMENSION DE 318 MM (A) X 152 MM(P)PESO MAXIMO DE 5.5 KGS.ENERGIA AC 100-250 V 50-60 HZTEMPERATURA DE 0-40 GRADOS C HUMEDAD 30-85% PANTALLA DE TIPO FJF COLOR 10.4 RESULUCION 640 X4804 FORMAS DE HONDA VELOCIDAD DE BARRIDO DE 6.25 MM/SEG. 12.5 MM/SEG 25 MM/SEGUN.50MM/SEGUN. INDICADOR DE ALARMA .INDICADOR DE ENCENDIDO KRS.SONIDO DE ALARMASINTERFASE DE RED EN SISTEMAS BATERIA RECARGABLE TIEMPO DE TENDENCIAS DE 1-72 HR.ALARMAS CON 3 NIVELSES AUDITIVOS Y ALARMAS VISUALESANCHO DE IMPOR 48 MM VELOCIDAD DE IMPRESION DE 25 MM | 66700
I090000100-363 | CARRO CAMILLA (2%)CARRO CAMILLA RADIOTRASPARENTECAMILLA PARA LA RECUPERACION Y TRASLADO DE PACIENTECON SISTEMA HIDRAULICO DE DOBLE PEDESTAL Y PEDESTAL DE AJUSTE DE ALTURALOCALIZADO EN AMBOS LADOS DE LA CAMILLA ALTURA AJUSTABLE DE PLATAFORMA 59 CM MINIMO 91 CM MAXIMO RUEDAS CONDUCTIVAS CON UN DIAMETRO MINIMO DE 20 CM CON FRENOS DUAL EN CADA RUEDA Y CENTRALIZADOSUPERFICIE DE PACIENTE TOTALMENTE 100%RADIO TRASPARENTEPOSICION FOWIER DEL PACIENTE CON RESPALDO AJUSTABLE HASTA 90 GRADOS CON OPERACION NEUMATICA CON MOVIMIENTO DE TRENDELENBUARGE DE +-17 GRADOS ACCIONADO CON PEDAL DUAL A AMBOS LADOS DE LA CAMA .COLCHON FABRICADO EN 100%POLIURETANO HIGIENICO TIPO POLIESTER DE 35 KILOS /M3 +-10 % CON DUREZA DE 25% A 190 N +- QUE SEA INPERMIABLE Y FLEXIBLE CON ESPESOR DE 6 CM BARANDAL LATERAL ABATIBLE PORTASUERO FIJO ABATIBLE Y ELESCOPIABLE CON CUATRO RECEPTACULOS PARA POSTE PORTASUERO REMOVIBLE PARACHOQUE A TODO LO LARGO DE LA CAMILLA CON TIRA | 90062.25
I090000262-65 | LAMPARA CIRUGIA (2%)LAMPARA DOBLE DE TECHO PARA CIRUGIA MENOR REFLECTOR REDONDO CON DIAMEETRODE 26 CM Y CON RECUBRIMIENTO DICROICO DE POLIETERIMIDA (PEI)CONTENIDO EN ARMAZON DE POLIMERO (PPO) Y CUBIERTA DE RESINA POLICARBONATO. FILTRO CILINDRICO DE VIDRIO BOROSILICATRO INTENSIDAD LUMINOSA 43000 LUX A 914 MM DE DISTANCIA FACTRO DE RADIACION NO MAYOR A 6 WATS/M2LUX .PROFUNDIDAD DE COMPO 91 CM TEMPERATURA DE CALOR 4200 GRADOS K INTERUPTOR EN EL SATELITE 2SATELITE CON UN FOCO DE 150 WATS DIMENSIONES DEL REFLECTOR SEMICUADRADO 36 CM | 82800
I090000112-199 | CARRO MONITOR (2%)MONITOR PORTATIL DE SIGNOS VITALES CON DESPLIEGUE EN PANTALLA TFT CPNPR DE 10.4 CON UN MINIMO DE 4 FORMAS DE ONDA PARAMETROS INCLUIDOS SG CON RESPIRACION OXIMETRIA DE PULSO (SPO2)PRESION ALTERIAL NO INVASIVA (NIBP).TEMPERATURA Y PULSO MINIMO 72 HORAS DE GRAFICO Y TENDENCIA TUBULARES PARA TODOS LOS PARAMETROS .INCLUYE BATERIA Y OPCION A FUTURO DE REGISTRADOR PARA PACIENTE ADULTO .PEDIATRICO Y NEONATAL DIMENSION DE 318 MM (A) X 152 MM(P)PESO MAXIMO DE 5.5 KGS.ENERGIA AC 100-250 V 50-60 HZTEMPERATURA DE 0-40 GRADOS C HUMEDAD 30-85% PANTALLA DE TIPO FJF COLOR 10.4 RESULUCION 640 X4804 FORMAS DE HONDA VELOCIDAD DE BARRIDO DE 6.25 MM/SEG. 12.5 MM/SEG 25 MM/SEGUN.50MM/SEGUN. INDICADOR DE ALARMA .INDICADOR DE ENCENDIDO KRS.SONIDO DE ALARMASINTERFASE DE RED EN SISTEMAS BATERIA RECARGABLE TIEMPO DE TENDENCIAS DE 1-72 HR.ALARMAS CON 3 NIVELSES AUDITIVOS Y ALARMAS VISUALESANCHO DE IMPOR 48 MM VELOCIDAD DE IMPRESION DE 25 MM | 66700
I090000312-1771 | MESA EXPLORACION (2%) MESA DE EXPLORACION UNIVERSAL EQUIPO SEMI FIJO PARA REALIZAR LA EXPLORACION DEL PACIENTE EN POSICION DEL DECUBITO GABINETE METALICO RECUBIERTO CON PINTURA EN POLVO HORNEADA CON SECCION DE PIERNAS DESLISABLES Y OCULTAS BAJO EL ASIENTO COJIN MOLDEADO DE HULE ESPUMA RECUBIERTO DE VINIL PAR DE TALONERAS RETACTIBLES ESPESIFICACIONS CAPACIDAD DE PESO DE PACIENTE HASTA 147 KG ALTURA 81 CM LARGO 146 C SE EXTOEMDE HASTA POR LO MENOS 180 CM ANCHO 67 CM PORTA ROLLO DE PAPEL PARA ROLLOS CON ANCHO DE 45 CM A 53 CM LARGO DE EXTENSION DE LA SECCION DE PIERNAS 38 CM ESCALON DESLIZABLE Y OCULTO 50 CM X FONDO 48 CM X ALTO 10 CM DOS CAJONES LATERALES CON DIMENSIONES MINIMAS DE ANCHO 57 CM FONDO 51 CM ALTO 17 CM | 40123.5
I090000312-1770 | MESA EXPLORACION (2%) MESA DE EXPLORACION UNIVERSAL EQUIPO SEMI FIJO PARA REALIZAR LA EXPLORACION DEL PACIENTE EN POSICION DEL DECUBITO GABINETE METALICO RECUBIERTO CON PINTURA EN POLVO HORNEADA CON SECCION DE PIERNAS DESLISABLES Y OCULTAS BAJO EL ASIENTO COJIN MOLDEADO DE HULE ESPUMA RECUBIERTO DE VINIL PAR DE TALONERAS RETACTIBLES ESPESIFICACIONS CAPACIDAD DE PESO DE PACIENTE HASTA 147 KG ALTURA 81 CM LARGO 146 C SE EXTOEMDE HASTA POR LO MENOS 180 CM ANCHO 67 CM PORTA ROLLO DE PAPEL PARA ROLLOS CON ANCHO DE 45 CM A 53 CM LARGO DE EXTENSION DE LA SECCION DE PIERNAS 38 CM ESCALON DESLIZABLE Y OCULTO 50 CM X FONDO 48 CM X ALTO 10 CM DOS CAJONES LATERALES CON DIMENSIONES MINIMAS DE ANCHO 57 CM FONDO 51 CM ALTO 17 CM | 40123.5
I090000312-1769 | MESA EXPLORACION (2%)MESA DE EXPLORACION PEDIATRICA | 11500
I090000384-167 | REFRIGERADOR LABORATORIO (2%)REFRIGERADOR BIOMEDICO | 115000
I090000384-168 | REFRIGERADOR LABORATORIO (2%)REFRIGERADOR BIOMEDICO | 115000
I090000312-1763 | MESA EXPLORACION (2%)MESA DE EXPLORACION PEDIATRICA | 11500
I090000312-1765 | MESA EXPLORACION (2%)MESA DE EXPLORACION PEDIATRICA | 11500
I090000312-1766 | MESA EXPLORACION (2%)MESA DE EXPLORACION PEDIATRICA | 11500
I090000312-1762 | MESA EXPLORACION (2%)MESA DE EXPLORACION PEDIATRICA | 11500
I090000312-1764 | MESA EXPLORACION (2%)MESA DE EXPLORACION PEDIATRICA | 11500
I090000312-1767 | MESA EXPLORACION (2%)MESA DE EXPLORACION PEDIATRICA | 11500
I090000312-1768 | MESA EXPLORACION (2%)MESA DE EXPLORACION PEDIATRICA | 11500
I090000230-2 | FIBROSCOPIO (2%) ELECTROCAUTERIO EQUIPO BASADO EN MICROCONTROLADOR CON 3 MODOS BIPOLARES 4 MODOS DE COAGULACION 3 MODOS DE CORTE SISTEMA DE MONITORES DE COLOCACION DE LA PLACA ADAPTABLE A CADA PACIENTE RANGO DE EFICIENCIA DE POTENCIA (PER) =98 GENERADOR DE SALIDAS CONTROLADAS POR COMPUTADORA QUE CORRESPONDEN A LOS CAMBIOS DE IMPEDANCIA DEL TEJIDO REDUCIENDO AL NECESIDAD DE AJUSTAR LAS POTENCIAS SELECCIONADAS PRA DIFERENTES TIPOSDE TEJIDO EQUIPO PORTATIL PARA CORTE PURO Y MEZCLAS O EFECTOS DE COAGULACION ESTANDAR SPRAY COAGULACION BIPOLAR. CON LAS SIGUIENTES CARACTERISTICAS SELECCIONABLES DE ACUERDO A NECESIDADES DE LAS UNIDADES MEDICAS FUNCIONES DE REGULACION AUTOMATICA CONTROLADAS POR MICROPROCESADOR POTENCIA DE CORTE PURO POTENCIA DE COAGULACION MONOPOLAR SELECCIONABLE CAPACIDAD DE COAGULACION BAJO EL AGUA COAGULACION SPRAY COAGULACION BIPOLAR MODO DE CORTE Y COAGULACION PULSADA SISTEMA DE ALARMA QUE SE ACTIVE SIN NO EXIST | 166750
I090000230-3 | FIBROSCOPIO (2%) ELECTROCAUTERIO EQUIPO BASADO EN MICROCONTROLADOR CON 3 MODOS BIPOLARES 4 MODOS DE COAGULACION 3 MODOS DE CORTE SISTEMA DE MONITORES DE COLOCACION DE LA PLACA ADAPTABLE A CADA PACIENTE RANGO DE EFICIENCIA DE POTENCIA (PER) =98 GENERADOR DE SALIDAS CONTROLADAS POR COMPUTADORA QUE CORRESPONDEN A LOS CAMBIOS DE IMPEDANCIA DEL TEJIDO REDUCIENDO AL NECESIDAD DE AJUSTAR LAS POTENCIAS SELECCIONADAS PRA DIFERENTES TIPOSDE TEJIDO EQUIPO PORTATIL PARA CORTE PURO Y MEZCLAS O EFECTOS DE COAGULACION ESTANDAR SPRAY COAGULACION BIPOLAR. CON LAS SIGUIENTES CARACTERISTICAS SELECCIONABLES DE ACUERDO A NECESIDADES DE LAS UNIDADES MEDICAS FUNCIONES DE REGULACION AUTOMATICA CONTROLADAS POR MICROPROCESADOR POTENCIA DE CORTE PURO POTENCIA DE COAGULACION MONOPOLAR SELECCIONABLE CAPACIDAD DE COAGULACION BAJO EL AGUA COAGULACION SPRAY COAGULACION BIPOLAR MODO DE CORTE Y COAGULACION PULSADA SISTEMA DE ALARMA QUE SE ACTIVE SIN NO EXIST | 166750
I450600102-491 | CUNA (2%) CUNA PEDIATRICA MECANICA PARA LACTANTES Y PREESOLARES ESTRUCTURA METALICA CON RECUBRIMIENTO DE POLIESTER Y ACERO INOXIDABLE PULIDO CON BARANDAL Y COLCHON . SISTEMA DE DOS POSTES PARA SOPORTE DE BARANDALES(UN POSTE EN CADA EXTREMO A LO LARGO) BARANDALES ABATIBLES QUE PUEDEN REGULARSE Y FIJARSE A CUALQUIER ALTURA PERMITIENDO UN AXCESO TOTAL AL PACIENTE SEGUN LA ALTURA SELECCIONADA BARANDALES FABARICADOS DE POLICARBONATO TRANSPARENTE PARA PROPORCIONAR UNA VISIBILIDAD DE 360° HACIA EL PACIENTE .BARRA DE TRANSPORTE INTEGRADA EN EL PIECERO DE LA CUNA PLARA FACILITAR EL TRASLADO DE LA MISMA. DIMENCIONES GENERALES DE LA CAMALARGO TOTAL DE 74.5 CM X 136. CM ALRUTA FIJA. POSICION TRENDELENBURG 14° ALTITRENDE LENGURG 9° FOWLER DE 0 A 56°4 RUEDAS GIRATORIAS DE 10 CM. 2 DE ELLAS CON FRENOTOPES JIRATORIOS ANTICHOQUES. PESO MAXIMO DEL USUARIO DE 0 A 50 KILOS COLCHON DE MATERIAL SUAVE (TIPO ESPUMA) CON CUBIERTA IMPERMEABLE Y TRASPIRA | 48300
I450600102-453 | CUNA (2%) CUNA PEDIATRICA MECANICA PARA LACTANTES Y PREESOLARES ESTRUCTURA METALICA CON RECUBRIMIENTO DE POLIESTER Y ACERO INOXIDABLE PULIDO CON BARANDAL Y COLCHON . SISTEMA DE DOS POSTES PARA SOPORTE DE BARANDALES(UN POSTE EN CADA EXTREMO A LO LARGO) BARANDALES ABATIBLES QUE PUEDEN REGULARSE Y FIJARSE A CUALQUIER ALTURA PERMITIENDO UN AXCESO TOTAL AL PACIENTE SEGUN LA ALTURA SELECCIONADA BARANDALES FABARICADOS DE POLICARBONATO TRANSPARENTE PARA PROPORCIONAR UNA VISIBILIDAD DE 360° HACIA EL PACIENTE .BARRA DE TRANSPORTE INTEGRADA EN EL PIECERO DE LA CUNA PLARA FACILITAR EL TRASLADO DE LA MISMA. DIMENCIONES GENERALES DE LA CAMALARGO TOTAL DE 74.5 CM X 136. CM ALRUTA FIJA. POSICION TRENDELENBURG 14° ALTITRENDE LENGURG 9° FOWLER DE 0 A 56°4 RUEDAS GIRATORIAS DE 10 CM. 2 DE ELLAS CON FRENOTOPES JIRATORIOS ANTICHOQUES. PESO MAXIMO DEL USUARIO DE 0 A 50 KILOS COLCHON DE MATERIAL SUAVE (TIPO ESPUMA) CON CUBIERTA IMPERMEABLE Y TRASPIRA | 48300
I450600102-459 | CUNA (2%) CUNA PEDIATRICA MECANICA PARA LACTANTES Y PREESOLARES ESTRUCTURA METALICA CON RECUBRIMIENTO DE POLIESTER Y ACERO INOXIDABLE PULIDO CON BARANDAL Y COLCHON . SISTEMA DE DOS POSTES PARA SOPORTE DE BARANDALES(UN POSTE EN CADA EXTREMO A LO LARGO) BARANDALES ABATIBLES QUE PUEDEN REGULARSE Y FIJARSE A CUALQUIER ALTURA PERMITIENDO UN AXCESO TOTAL AL PACIENTE SEGUN LA ALTURA SELECCIONADA BARANDALES FABARICADOS DE POLICARBONATO TRANSPARENTE PARA PROPORCIONAR UNA VISIBILIDAD DE 360° HACIA EL PACIENTE .BARRA DE TRANSPORTE INTEGRADA EN EL PIECERO DE LA CUNA PLARA FACILITAR EL TRASLADO DE LA MISMA. DIMENCIONES GENERALES DE LA CAMALARGO TOTAL DE 74.5 CM X 136. CM ALRUTA FIJA. POSICION TRENDELENBURG 14° ALTITRENDE LENGURG 9° FOWLER DE 0 A 56°4 RUEDAS GIRATORIAS DE 10 CM. 2 DE ELLAS CON FRENOTOPES JIRATORIOS ANTICHOQUES. PESO MAXIMO DEL USUARIO DE 0 A 50 KILOS COLCHON DE MATERIAL SUAVE (TIPO ESPUMA) CON CUBIERTA IMPERMEABLE Y TRASPIRA | 48300
I450600102-461 | CUNA (2%) CUNA PEDIATRICA MECANICA PARA LACTANTES Y PREESOLARES ESTRUCTURA METALICA CON RECUBRIMIENTO DE POLIESTER Y ACERO INOXIDABLE PULIDO CON BARANDAL Y COLCHON . SISTEMA DE DOS POSTES PARA SOPORTE DE BARANDALES(UN POSTE EN CADA EXTREMO A LO LARGO) BARANDALES ABATIBLES QUE PUEDEN REGULARSE Y FIJARSE A CUALQUIER ALTURA PERMITIENDO UN AXCESO TOTAL AL PACIENTE SEGUN LA ALTURA SELECCIONADA BARANDALES FABARICADOS DE POLICARBONATO TRANSPARENTE PARA PROPORCIONAR UNA VISIBILIDAD DE 360° HACIA EL PACIENTE .BARRA DE TRANSPORTE INTEGRADA EN EL PIECERO DE LA CUNA PLARA FACILITAR EL TRASLADO DE LA MISMA. DIMENCIONES GENERALES DE LA CAMALARGO TOTAL DE 74.5 CM X 136. CM ALRUTA FIJA. POSICION TRENDELENBURG 14° ALTITRENDE LENGURG 9° FOWLER DE 0 A 56°4 RUEDAS GIRATORIAS DE 10 CM. 2 DE ELLAS CON FRENOTOPES JIRATORIOS ANTICHOQUES. PESO MAXIMO DEL USUARIO DE 0 A 50 KILOS COLCHON DE MATERIAL SUAVE (TIPO ESPUMA) CON CUBIERTA IMPERMEABLE Y TRASPIRA | 48300
I450600102-469 | CUNA (2%) CUNA PEDIATRICA MECANICA PARA LACTANTES Y PREESOLARES ESTRUCTURA METALICA CON RECUBRIMIENTO DE POLIESTER Y ACERO INOXIDABLE PULIDO CON BARANDAL Y COLCHON . SISTEMA DE DOS POSTES PARA SOPORTE DE BARANDALES(UN POSTE EN CADA EXTREMO A LO LARGO) BARANDALES ABATIBLES QUE PUEDEN REGULARSE Y FIJARSE A CUALQUIER ALTURA PERMITIENDO UN AXCESO TOTAL AL PACIENTE SEGUN LA ALTURA SELECCIONADA BARANDALES FABARICADOS DE POLICARBONATO TRANSPARENTE PARA PROPORCIONAR UNA VISIBILIDAD DE 360° HACIA EL PACIENTE .BARRA DE TRANSPORTE INTEGRADA EN EL PIECERO DE LA CUNA PLARA FACILITAR EL TRASLADO DE LA MISMA. DIMENCIONES GENERALES DE LA CAMALARGO TOTAL DE 74.5 CM X 136. CM ALRUTA FIJA. POSICION TRENDELENBURG 14° ALTITRENDE LENGURG 9° FOWLER DE 0 A 56°4 RUEDAS GIRATORIAS DE 10 CM. 2 DE ELLAS CON FRENOTOPES JIRATORIOS ANTICHOQUES. PESO MAXIMO DEL USUARIO DE 0 A 50 KILOS COLCHON DE MATERIAL SUAVE (TIPO ESPUMA) CON CUBIERTA IMPERMEABLE Y TRASPIRA | 48300
I450600102-473 | CUNA (2%) CUNA PEDIATRICA MECANICA PARA LACTANTES Y PREESOLARES ESTRUCTURA METALICA CON RECUBRIMIENTO DE POLIESTER Y ACERO INOXIDABLE PULIDO CON BARANDAL Y COLCHON . SISTEMA DE DOS POSTES PARA SOPORTE DE BARANDALES(UN POSTE EN CADA EXTREMO A LO LARGO) BARANDALES ABATIBLES QUE PUEDEN REGULARSE Y FIJARSE A CUALQUIER ALTURA PERMITIENDO UN AXCESO TOTAL AL PACIENTE SEGUN LA ALTURA SELECCIONADA BARANDALES FABARICADOS DE POLICARBONATO TRANSPARENTE PARA PROPORCIONAR UNA VISIBILIDAD DE 360° HACIA EL PACIENTE .BARRA DE TRANSPORTE INTEGRADA EN EL PIECERO DE LA CUNA PLARA FACILITAR EL TRASLADO DE LA MISMA. DIMENCIONES GENERALES DE LA CAMALARGO TOTAL DE 74.5 CM X 136. CM ALRUTA FIJA. POSICION TRENDELENBURG 14° ALTITRENDE LENGURG 9° FOWLER DE 0 A 56°4 RUEDAS GIRATORIAS DE 10 CM. 2 DE ELLAS CON FRENOTOPES JIRATORIOS ANTICHOQUES. PESO MAXIMO DEL USUARIO DE 0 A 50 KILOS COLCHON DE MATERIAL SUAVE (TIPO ESPUMA) CON CUBIERTA IMPERMEABLE Y TRASPIRA | 48300
I450600102-479 | CUNA (2%) CUNA PEDIATRICA MECANICA PARA LACTANTES Y PREESOLARES ESTRUCTURA METALICA CON RECUBRIMIENTO DE POLIESTER Y ACERO INOXIDABLE PULIDO CON BARANDAL Y COLCHON . SISTEMA DE DOS POSTES PARA SOPORTE DE BARANDALES(UN POSTE EN CADA EXTREMO A LO LARGO) BARANDALES ABATIBLES QUE PUEDEN REGULARSE Y FIJARSE A CUALQUIER ALTURA PERMITIENDO UN AXCESO TOTAL AL PACIENTE SEGUN LA ALTURA SELECCIONADA BARANDALES FABARICADOS DE POLICARBONATO TRANSPARENTE PARA PROPORCIONAR UNA VISIBILIDAD DE 360° HACIA EL PACIENTE .BARRA DE TRANSPORTE INTEGRADA EN EL PIECERO DE LA CUNA PLARA FACILITAR EL TRASLADO DE LA MISMA. DIMENCIONES GENERALES DE LA CAMALARGO TOTAL DE 74.5 CM X 136. CM ALRUTA FIJA. POSICION TRENDELENBURG 14° ALTITRENDE LENGURG 9° FOWLER DE 0 A 56°4 RUEDAS GIRATORIAS DE 10 CM. 2 DE ELLAS CON FRENOTOPES JIRATORIOS ANTICHOQUES. PESO MAXIMO DEL USUARIO DE 0 A 50 KILOS COLCHON DE MATERIAL SUAVE (TIPO ESPUMA) CON CUBIERTA IMPERMEABLE Y TRASPIRA | 48300
I450600102-486 | CUNA (2%) CUNA PEDIATRICA MECANICA PARA LACTANTES Y PREESOLARES ESTRUCTURA METALICA CON RECUBRIMIENTO DE POLIESTER Y ACERO INOXIDABLE PULIDO CON BARANDAL Y COLCHON . SISTEMA DE DOS POSTES PARA SOPORTE DE BARANDALES(UN POSTE EN CADA EXTREMO A LO LARGO) BARANDALES ABATIBLES QUE PUEDEN REGULARSE Y FIJARSE A CUALQUIER ALTURA PERMITIENDO UN AXCESO TOTAL AL PACIENTE SEGUN LA ALTURA SELECCIONADA BARANDALES FABARICADOS DE POLICARBONATO TRANSPARENTE PARA PROPORCIONAR UNA VISIBILIDAD DE 360° HACIA EL PACIENTE .BARRA DE TRANSPORTE INTEGRADA EN EL PIECERO DE LA CUNA PLARA FACILITAR EL TRASLADO DE LA MISMA. DIMENCIONES GENERALES DE LA CAMALARGO TOTAL DE 74.5 CM X 136. CM ALRUTA FIJA. POSICION TRENDELENBURG 14° ALTITRENDE LENGURG 9° FOWLER DE 0 A 56°4 RUEDAS GIRATORIAS DE 10 CM. 2 DE ELLAS CON FRENOTOPES JIRATORIOS ANTICHOQUES. PESO MAXIMO DEL USUARIO DE 0 A 50 KILOS COLCHON DE MATERIAL SUAVE (TIPO ESPUMA) CON CUBIERTA IMPERMEABLE Y TRASPIRA | 48300
I450600102-492 | CUNA (2%) CUNA PEDIATRICA MECANICA PARA LACTANTES Y PREESOLARES ESTRUCTURA METALICA CON RECUBRIMIENTO DE POLIESTER Y ACERO INOXIDABLE PULIDO CON BARANDAL Y COLCHON . SISTEMA DE DOS POSTES PARA SOPORTE DE BARANDALES(UN POSTE EN CADA EXTREMO A LO LARGO) BARANDALES ABATIBLES QUE PUEDEN REGULARSE Y FIJARSE A CUALQUIER ALTURA PERMITIENDO UN AXCESO TOTAL AL PACIENTE SEGUN LA ALTURA SELECCIONADA BARANDALES FABARICADOS DE POLICARBONATO TRANSPARENTE PARA PROPORCIONAR UNA VISIBILIDAD DE 360° HACIA EL PACIENTE .BARRA DE TRANSPORTE INTEGRADA EN EL PIECERO DE LA CUNA PLARA FACILITAR EL TRASLADO DE LA MISMA. DIMENCIONES GENERALES DE LA CAMALARGO TOTAL DE 74.5 CM X 136. CM ALRUTA FIJA. POSICION TRENDELENBURG 14° ALTITRENDE LENGURG 9° FOWLER DE 0 A 56°4 RUEDAS GIRATORIAS DE 10 CM. 2 DE ELLAS CON FRENOTOPES JIRATORIOS ANTICHOQUES. PESO MAXIMO DEL USUARIO DE 0 A 50 KILOS COLCHON DE MATERIAL SUAVE (TIPO ESPUMA) CON CUBIERTA IMPERMEABLE Y TRASPIRA | 48300
I450600102-509 | CUNA (2%) CUNA PEDIATRICA MECANICA PARA LACTANTES Y PREESOLARES ESTRUCTURA METALICA CON RECUBRIMIENTO DE POLIESTER Y ACERO INOXIDABLE PULIDO CON BARANDAL Y COLCHON . SISTEMA DE DOS POSTES PARA SOPORTE DE BARANDALES(UN POSTE EN CADA EXTREMO A LO LARGO) BARANDALES ABATIBLES QUE PUEDEN REGULARSE Y FIJARSE A CUALQUIER ALTURA PERMITIENDO UN AXCESO TOTAL AL PACIENTE SEGUN LA ALTURA SELECCIONADA BARANDALES FABARICADOS DE POLICARBONATO TRANSPARENTE PARA PROPORCIONAR UNA VISIBILIDAD DE 360° HACIA EL PACIENTE .BARRA DE TRANSPORTE INTEGRADA EN EL PIECERO DE LA CUNA PLARA FACILITAR EL TRASLADO DE LA MISMA. DIMENCIONES GENERALES DE LA CAMALARGO TOTAL DE 74.5 CM X 136. CM ALRUTA FIJA. POSICION TRENDELENBURG 14° ALTITRENDE LENGURG 9° FOWLER DE 0 A 56°4 RUEDAS GIRATORIAS DE 10 CM. 2 DE ELLAS CON FRENOTOPES JIRATORIOS ANTICHOQUES. PESO MAXIMO DEL USUARIO DE 0 A 50 KILOS COLCHON DE MATERIAL SUAVE (TIPO ESPUMA) CON CUBIERTA IMPERMEABLE Y TRASPIRA | 48300
I450600102-510 | CUNA (2%) CUNA PEDIATRICA MECANICA PARA LACTANTES Y PREESOLARES ESTRUCTURA METALICA CON RECUBRIMIENTO DE POLIESTER Y ACERO INOXIDABLE PULIDO CON BARANDAL Y COLCHON . SISTEMA DE DOS POSTES PARA SOPORTE DE BARANDALES(UN POSTE EN CADA EXTREMO A LO LARGO) BARANDALES ABATIBLES QUE PUEDEN REGULARSE Y FIJARSE A CUALQUIER ALTURA PERMITIENDO UN AXCESO TOTAL AL PACIENTE SEGUN LA ALTURA SELECCIONADA BARANDALES FABARICADOS DE POLICARBONATO TRANSPARENTE PARA PROPORCIONAR UNA VISIBILIDAD DE 360° HACIA EL PACIENTE .BARRA DE TRANSPORTE INTEGRADA EN EL PIECERO DE LA CUNA PLARA FACILITAR EL TRASLADO DE LA MISMA. DIMENCIONES GENERALES DE LA CAMALARGO TOTAL DE 74.5 CM X 136. CM ALRUTA FIJA. POSICION TRENDELENBURG 14° ALTITRENDE LENGURG 9° FOWLER DE 0 A 56°4 RUEDAS GIRATORIAS DE 10 CM. 2 DE ELLAS CON FRENOTOPES JIRATORIOS ANTICHOQUES. PESO MAXIMO DEL USUARIO DE 0 A 50 KILOS COLCHON DE MATERIAL SUAVE (TIPO ESPUMA) CON CUBIERTA IMPERMEABLE Y TRASPIRA | 48300
I450600102-512 | CUNA (2%) CUNA PEDIATRICA MECANICA PARA LACTANTES Y PREESOLARES ESTRUCTURA METALICA CON RECUBRIMIENTO DE POLIESTER Y ACERO INOXIDABLE PULIDO CON BARANDAL Y COLCHON . SISTEMA DE DOS POSTES PARA SOPORTE DE BARANDALES(UN POSTE EN CADA EXTREMO A LO LARGO) BARANDALES ABATIBLES QUE PUEDEN REGULARSE Y FIJARSE A CUALQUIER ALTURA PERMITIENDO UN AXCESO TOTAL AL PACIENTE SEGUN LA ALTURA SELECCIONADA BARANDALES FABARICADOS DE POLICARBONATO TRANSPARENTE PARA PROPORCIONAR UNA VISIBILIDAD DE 360° HACIA EL PACIENTE .BARRA DE TRANSPORTE INTEGRADA EN EL PIECERO DE LA CUNA PLARA FACILITAR EL TRASLADO DE LA MISMA. DIMENCIONES GENERALES DE LA CAMALARGO TOTAL DE 74.5 CM X 136. CM ALRUTA FIJA. POSICION TRENDELENBURG 14° ALTITRENDE LENGURG 9° FOWLER DE 0 A 56°4 RUEDAS GIRATORIAS DE 10 CM. 2 DE ELLAS CON FRENOTOPES JIRATORIOS ANTICHOQUES. PESO MAXIMO DEL USUARIO DE 0 A 50 KILOS COLCHON DE MATERIAL SUAVE (TIPO ESPUMA) CON CUBIERTA IMPERMEABLE Y TRASPIRA | 48300
I450600102-515 | CUNA (2%) CUNA PEDIATRICA MECANICA PARA LACTANTES Y PREESOLARES ESTRUCTURA METALICA CON RECUBRIMIENTO DE POLIESTER Y ACERO INOXIDABLE PULIDO CON BARANDAL Y COLCHON . SISTEMA DE DOS POSTES PARA SOPORTE DE BARANDALES(UN POSTE EN CADA EXTREMO A LO LARGO) BARANDALES ABATIBLES QUE PUEDEN REGULARSE Y FIJARSE A CUALQUIER ALTURA PERMITIENDO UN AXCESO TOTAL AL PACIENTE SEGUN LA ALTURA SELECCIONADA BARANDALES FABARICADOS DE POLICARBONATO TRANSPARENTE PARA PROPORCIONAR UNA VISIBILIDAD DE 360° HACIA EL PACIENTE .BARRA DE TRANSPORTE INTEGRADA EN EL PIECERO DE LA CUNA PLARA FACILITAR EL TRASLADO DE LA MISMA. DIMENCIONES GENERALES DE LA CAMALARGO TOTAL DE 74.5 CM X 136. CM ALRUTA FIJA. POSICION TRENDELENBURG 14° ALTITRENDE LENGURG 9° FOWLER DE 0 A 56°4 RUEDAS GIRATORIAS DE 10 CM. 2 DE ELLAS CON FRENOTOPES JIRATORIOS ANTICHOQUES. PESO MAXIMO DEL USUARIO DE 0 A 50 KILOS COLCHON DE MATERIAL SUAVE (TIPO ESPUMA) CON CUBIERTA IMPERMEABLE Y TRASPIRA | 48300
I090001062-875 | ROTOR MANO EXCAVACION DENTAL ROTO MANO ESCABADORA PIEZA DE MANO DE ALTA VELOCIAD | 3572.3
I450600102-493 | CUNA (2%) CUNA PEDIATRICA MECANICA PARA LACTANTES Y PREESOLARES ESTRUCTURA METALICA CON RECUBRIMIENTO DE POLIESTER Y ACERO INOXIDABLE PULIDO CON BARANDAL Y COLCHON . SISTEMA DE DOS POSTES PARA SOPORTE DE BARANDALES(UN POSTE EN CADA EXTREMO A LO LARGO) BARANDALES ABATIBLES QUE PUEDEN REGULARSE Y FIJARSE A CUALQUIER ALTURA PERMITIENDO UN AXCESO TOTAL AL PACIENTE SEGUN LA ALTURA SELECCIONADA BARANDALES FABARICADOS DE POLICARBONATO TRANSPARENTE PARA PROPORCIONAR UNA VISIBILIDAD DE 360° HACIA EL PACIENTE .BARRA DE TRANSPORTE INTEGRADA EN EL PIECERO DE LA CUNA PLARA FACILITAR EL TRASLADO DE LA MISMA. DIMENCIONES GENERALES DE LA CAMALARGO TOTAL DE 74.5 CM X 136. CM ALRUTA FIJA. POSICION TRENDELENBURG 14° ALTITRENDE LENGURG 9° FOWLER DE 0 A 56°4 RUEDAS GIRATORIAS DE 10 CM. 2 DE ELLAS CON FRENOTOPES JIRATORIOS ANTICHOQUES. PESO MAXIMO DEL USUARIO DE 0 A 50 KILOS COLCHON DE MATERIAL SUAVE (TIPO ESPUMA) CON CUBIERTA IMPERMEABLE Y TRASPIRA | 48300
I450600102-498 | CUNA (2%) CUNA PEDIATRICA MECANICA PARA LACTANTES Y PREESOLARES ESTRUCTURA METALICA CON RECUBRIMIENTO DE POLIESTER Y ACERO INOXIDABLE PULIDO CON BARANDAL Y COLCHON . SISTEMA DE DOS POSTES PARA SOPORTE DE BARANDALES(UN POSTE EN CADA EXTREMO A LO LARGO) BARANDALES ABATIBLES QUE PUEDEN REGULARSE Y FIJARSE A CUALQUIER ALTURA PERMITIENDO UN AXCESO TOTAL AL PACIENTE SEGUN LA ALTURA SELECCIONADA BARANDALES FABARICADOS DE POLICARBONATO TRANSPARENTE PARA PROPORCIONAR UNA VISIBILIDAD DE 360° HACIA EL PACIENTE .BARRA DE TRANSPORTE INTEGRADA EN EL PIECERO DE LA CUNA PLARA FACILITAR EL TRASLADO DE LA MISMA. DIMENCIONES GENERALES DE LA CAMALARGO TOTAL DE 74.5 CM X 136. CM ALRUTA FIJA. POSICION TRENDELENBURG 14° ALTITRENDE LENGURG 9° FOWLER DE 0 A 56°4 RUEDAS GIRATORIAS DE 10 CM. 2 DE ELLAS CON FRENOTOPES JIRATORIOS ANTICHOQUES. PESO MAXIMO DEL USUARIO DE 0 A 50 KILOS COLCHON DE MATERIAL SUAVE (TIPO ESPUMA) CON CUBIERTA IMPERMEABLE Y TRASPIRA | 48300
I450600102-513 | CUNA (2%) CUNA PEDIATRICA MECANICA PARA LACTANTES Y PREESOLARES ESTRUCTURA METALICA CON RECUBRIMIENTO DE POLIESTER Y ACERO INOXIDABLE PULIDO CON BARANDAL Y COLCHON . SISTEMA DE DOS POSTES PARA SOPORTE DE BARANDALES(UN POSTE EN CADA EXTREMO A LO LARGO) BARANDALES ABATIBLES QUE PUEDEN REGULARSE Y FIJARSE A CUALQUIER ALTURA PERMITIENDO UN AXCESO TOTAL AL PACIENTE SEGUN LA ALTURA SELECCIONADA BARANDALES FABARICADOS DE POLICARBONATO TRANSPARENTE PARA PROPORCIONAR UNA VISIBILIDAD DE 360° HACIA EL PACIENTE .BARRA DE TRANSPORTE INTEGRADA EN EL PIECERO DE LA CUNA PLARA FACILITAR EL TRASLADO DE LA MISMA. DIMENCIONES GENERALES DE LA CAMALARGO TOTAL DE 74.5 CM X 136. CM ALRUTA FIJA. POSICION TRENDELENBURG 14° ALTITRENDE LENGURG 9° FOWLER DE 0 A 56°4 RUEDAS GIRATORIAS DE 10 CM. 2 DE ELLAS CON FRENOTOPES JIRATORIOS ANTICHOQUES. PESO MAXIMO DEL USUARIO DE 0 A 50 KILOS COLCHON DE MATERIAL SUAVE (TIPO ESPUMA) CON CUBIERTA IMPERMEABLE Y TRASPIRA | 48300
I450600102-503 | CUNA (2%) CUNA PEDIATRICA MECANICA PARA LACTANTES Y PREESOLARES ESTRUCTURA METALICA CON RECUBRIMIENTO DE POLIESTER Y ACERO INOXIDABLE PULIDO CON BARANDAL Y COLCHON . SISTEMA DE DOS POSTES PARA SOPORTE DE BARANDALES(UN POSTE EN CADA EXTREMO A LO LARGO) BARANDALES ABATIBLES QUE PUEDEN REGULARSE Y FIJARSE A CUALQUIER ALTURA PERMITIENDO UN AXCESO TOTAL AL PACIENTE SEGUN LA ALTURA SELECCIONADA BARANDALES FABARICADOS DE POLICARBONATO TRANSPARENTE PARA PROPORCIONAR UNA VISIBILIDAD DE 360° HACIA EL PACIENTE .BARRA DE TRANSPORTE INTEGRADA EN EL PIECERO DE LA CUNA PLARA FACILITAR EL TRASLADO DE LA MISMA. DIMENCIONES GENERALES DE LA CAMALARGO TOTAL DE 74.5 CM X 136. CM ALRUTA FIJA. POSICION TRENDELENBURG 14° ALTITRENDE LENGURG 9° FOWLER DE 0 A 56°4 RUEDAS GIRATORIAS DE 10 CM. 2 DE ELLAS CON FRENOTOPES JIRATORIOS ANTICHOQUES. PESO MAXIMO DEL USUARIO DE 0 A 50 KILOS COLCHON DE MATERIAL SUAVE (TIPO ESPUMA) CON CUBIERTA IMPERMEABLE Y TRASPIRA | 48300
I450600102-467 | CUNA (2%) CUNA PEDIATRICA MECANICA PARA LACTANTES Y PREESOLARES ESTRUCTURA METALICA CON RECUBRIMIENTO DE POLIESTER Y ACERO INOXIDABLE PULIDO CON BARANDAL Y COLCHON . SISTEMA DE DOS POSTES PARA SOPORTE DE BARANDALES(UN POSTE EN CADA EXTREMO A LO LARGO) BARANDALES ABATIBLES QUE PUEDEN REGULARSE Y FIJARSE A CUALQUIER ALTURA PERMITIENDO UN AXCESO TOTAL AL PACIENTE SEGUN LA ALTURA SELECCIONADA BARANDALES FABARICADOS DE POLICARBONATO TRANSPARENTE PARA PROPORCIONAR UNA VISIBILIDAD DE 360° HACIA EL PACIENTE .BARRA DE TRANSPORTE INTEGRADA EN EL PIECERO DE LA CUNA PLARA FACILITAR EL TRASLADO DE LA MISMA. DIMENCIONES GENERALES DE LA CAMALARGO TOTAL DE 74.5 CM X 136. CM ALRUTA FIJA. POSICION TRENDELENBURG 14° ALTITRENDE LENGURG 9° FOWLER DE 0 A 56°4 RUEDAS GIRATORIAS DE 10 CM. 2 DE ELLAS CON FRENOTOPES JIRATORIOS ANTICHOQUES. PESO MAXIMO DEL USUARIO DE 0 A 50 KILOS COLCHON DE MATERIAL SUAVE (TIPO ESPUMA) CON CUBIERTA IMPERMEABLE Y TRASPIRA | 48300
I450600102-471 | CUNA (2%) CUNA PEDIATRICA MECANICA PARA LACTANTES Y PREESOLARES ESTRUCTURA METALICA CON RECUBRIMIENTO DE POLIESTER Y ACERO INOXIDABLE PULIDO CON BARANDAL Y COLCHON . SISTEMA DE DOS POSTES PARA SOPORTE DE BARANDALES(UN POSTE EN CADA EXTREMO A LO LARGO) BARANDALES ABATIBLES QUE PUEDEN REGULARSE Y FIJARSE A CUALQUIER ALTURA PERMITIENDO UN AXCESO TOTAL AL PACIENTE SEGUN LA ALTURA SELECCIONADA BARANDALES FABARICADOS DE POLICARBONATO TRANSPARENTE PARA PROPORCIONAR UNA VISIBILIDAD DE 360° HACIA EL PACIENTE .BARRA DE TRANSPORTE INTEGRADA EN EL PIECERO DE LA CUNA PLARA FACILITAR EL TRASLADO DE LA MISMA. DIMENCIONES GENERALES DE LA CAMALARGO TOTAL DE 74.5 CM X 136. CM ALRUTA FIJA. POSICION TRENDELENBURG 14° ALTITRENDE LENGURG 9° FOWLER DE 0 A 56°4 RUEDAS GIRATORIAS DE 10 CM. 2 DE ELLAS CON FRENOTOPES JIRATORIOS ANTICHOQUES. PESO MAXIMO DEL USUARIO DE 0 A 50 KILOS COLCHON DE MATERIAL SUAVE (TIPO ESPUMA) CON CUBIERTA IMPERMEABLE Y TRASPIRA | 48300
I450600102-481 | CUNA (2%) CUNA PEDIATRICA MECANICA PARA LACTANTES Y PREESOLARES ESTRUCTURA METALICA CON RECUBRIMIENTO DE POLIESTER Y ACERO INOXIDABLE PULIDO CON BARANDAL Y COLCHON . SISTEMA DE DOS POSTES PARA SOPORTE DE BARANDALES(UN POSTE EN CADA EXTREMO A LO LARGO) BARANDALES ABATIBLES QUE PUEDEN REGULARSE Y FIJARSE A CUALQUIER ALTURA PERMITIENDO UN AXCESO TOTAL AL PACIENTE SEGUN LA ALTURA SELECCIONADA BARANDALES FABARICADOS DE POLICARBONATO TRANSPARENTE PARA PROPORCIONAR UNA VISIBILIDAD DE 360° HACIA EL PACIENTE .BARRA DE TRANSPORTE INTEGRADA EN EL PIECERO DE LA CUNA PLARA FACILITAR EL TRASLADO DE LA MISMA. DIMENCIONES GENERALES DE LA CAMALARGO TOTAL DE 74.5 CM X 136. CM ALRUTA FIJA. POSICION TRENDELENBURG 14° ALTITRENDE LENGURG 9° FOWLER DE 0 A 56°4 RUEDAS GIRATORIAS DE 10 CM. 2 DE ELLAS CON FRENOTOPES JIRATORIOS ANTICHOQUES. PESO MAXIMO DEL USUARIO DE 0 A 50 KILOS COLCHON DE MATERIAL SUAVE (TIPO ESPUMA) CON CUBIERTA IMPERMEABLE Y TRASPIRA | 48300
I450600102-485 | CUNA (2%) CUNA PEDIATRICA MECANICA PARA LACTANTES Y PREESOLARES ESTRUCTURA METALICA CON RECUBRIMIENTO DE POLIESTER Y ACERO INOXIDABLE PULIDO CON BARANDAL Y COLCHON . SISTEMA DE DOS POSTES PARA SOPORTE DE BARANDALES(UN POSTE EN CADA EXTREMO A LO LARGO) BARANDALES ABATIBLES QUE PUEDEN REGULARSE Y FIJARSE A CUALQUIER ALTURA PERMITIENDO UN AXCESO TOTAL AL PACIENTE SEGUN LA ALTURA SELECCIONADA BARANDALES FABARICADOS DE POLICARBONATO TRANSPARENTE PARA PROPORCIONAR UNA VISIBILIDAD DE 360° HACIA EL PACIENTE .BARRA DE TRANSPORTE INTEGRADA EN EL PIECERO DE LA CUNA PLARA FACILITAR EL TRASLADO DE LA MISMA. DIMENCIONES GENERALES DE LA CAMALARGO TOTAL DE 74.5 CM X 136. CM ALRUTA FIJA. POSICION TRENDELENBURG 14° ALTITRENDE LENGURG 9° FOWLER DE 0 A 56°4 RUEDAS GIRATORIAS DE 10 CM. 2 DE ELLAS CON FRENOTOPES JIRATORIOS ANTICHOQUES. PESO MAXIMO DEL USUARIO DE 0 A 50 KILOS COLCHON DE MATERIAL SUAVE (TIPO ESPUMA) CON CUBIERTA IMPERMEABLE Y TRASPIRA | 48300
I450600102-507 | CUNA (2%) CUNA PEDIATRICA MECANICA PARA LACTANTES Y PREESOLARES ESTRUCTURA METALICA CON RECUBRIMIENTO DE POLIESTER Y ACERO INOXIDABLE PULIDO CON BARANDAL Y COLCHON . SISTEMA DE DOS POSTES PARA SOPORTE DE BARANDALES(UN POSTE EN CADA EXTREMO A LO LARGO) BARANDALES ABATIBLES QUE PUEDEN REGULARSE Y FIJARSE A CUALQUIER ALTURA PERMITIENDO UN AXCESO TOTAL AL PACIENTE SEGUN LA ALTURA SELECCIONADA BARANDALES FABARICADOS DE POLICARBONATO TRANSPARENTE PARA PROPORCIONAR UNA VISIBILIDAD DE 360° HACIA EL PACIENTE .BARRA DE TRANSPORTE INTEGRADA EN EL PIECERO DE LA CUNA PLARA FACILITAR EL TRASLADO DE LA MISMA. DIMENCIONES GENERALES DE LA CAMALARGO TOTAL DE 74.5 CM X 136. CM ALRUTA FIJA. POSICION TRENDELENBURG 14° ALTITRENDE LENGURG 9° FOWLER DE 0 A 56°4 RUEDAS GIRATORIAS DE 10 CM. 2 DE ELLAS CON FRENOTOPES JIRATORIOS ANTICHOQUES. PESO MAXIMO DEL USUARIO DE 0 A 50 KILOS COLCHON DE MATERIAL SUAVE (TIPO ESPUMA) CON CUBIERTA IMPERMEABLE Y TRASPIRA | 48300
I450600102-519 | CUNA (2%) CUNA PEDIATRICA MECANICA PARA LACTANTES Y PREESOLARES ESTRUCTURA METALICA CON RECUBRIMIENTO DE POLIESTER Y ACERO INOXIDABLE PULIDO CON BARANDAL Y COLCHON . SISTEMA DE DOS POSTES PARA SOPORTE DE BARANDALES(UN POSTE EN CADA EXTREMO A LO LARGO) BARANDALES ABATIBLES QUE PUEDEN REGULARSE Y FIJARSE A CUALQUIER ALTURA PERMITIENDO UN AXCESO TOTAL AL PACIENTE SEGUN LA ALTURA SELECCIONADA BARANDALES FABARICADOS DE POLICARBONATO TRANSPARENTE PARA PROPORCIONAR UNA VISIBILIDAD DE 360° HACIA EL PACIENTE .BARRA DE TRANSPORTE INTEGRADA EN EL PIECERO DE LA CUNA PLARA FACILITAR EL TRASLADO DE LA MISMA. DIMENCIONES GENERALES DE LA CAMALARGO TOTAL DE 74.5 CM X 136. CM ALRUTA FIJA. POSICION TRENDELENBURG 14° ALTITRENDE LENGURG 9° FOWLER DE 0 A 56°4 RUEDAS GIRATORIAS DE 10 CM. 2 DE ELLAS CON FRENOTOPES JIRATORIOS ANTICHOQUES. PESO MAXIMO DEL USUARIO DE 0 A 50 KILOS COLCHON DE MATERIAL SUAVE (TIPO ESPUMA) CON CUBIERTA IMPERMEABLE Y TRASPIRA | 48300
I450600102-460 | CUNA (2%) CUNA PEDIATRICA MECANICA PARA LACTANTES Y PREESOLARES ESTRUCTURA METALICA CON RECUBRIMIENTO DE POLIESTER Y ACERO INOXIDABLE PULIDO CON BARANDAL Y COLCHON . SISTEMA DE DOS POSTES PARA SOPORTE DE BARANDALES(UN POSTE EN CADA EXTREMO A LO LARGO) BARANDALES ABATIBLES QUE PUEDEN REGULARSE Y FIJARSE A CUALQUIER ALTURA PERMITIENDO UN AXCESO TOTAL AL PACIENTE SEGUN LA ALTURA SELECCIONADA BARANDALES FABARICADOS DE POLICARBONATO TRANSPARENTE PARA PROPORCIONAR UNA VISIBILIDAD DE 360° HACIA EL PACIENTE .BARRA DE TRANSPORTE INTEGRADA EN EL PIECERO DE LA CUNA PLARA FACILITAR EL TRASLADO DE LA MISMA. DIMENCIONES GENERALES DE LA CAMALARGO TOTAL DE 74.5 CM X 136. CM ALRUTA FIJA. POSICION TRENDELENBURG 14° ALTITRENDE LENGURG 9° FOWLER DE 0 A 56°4 RUEDAS GIRATORIAS DE 10 CM. 2 DE ELLAS CON FRENOTOPES JIRATORIOS ANTICHOQUES. PESO MAXIMO DEL USUARIO DE 0 A 50 KILOS COLCHON DE MATERIAL SUAVE (TIPO ESPUMA) CON CUBIERTA IMPERMEABLE Y TRASPIRA | 48300
I450600102-463 | CUNA (2%) CUNA PEDIATRICA MECANICA PARA LACTANTES Y PREESOLARES ESTRUCTURA METALICA CON RECUBRIMIENTO DE POLIESTER Y ACERO INOXIDABLE PULIDO CON BARANDAL Y COLCHON . SISTEMA DE DOS POSTES PARA SOPORTE DE BARANDALES(UN POSTE EN CADA EXTREMO A LO LARGO) BARANDALES ABATIBLES QUE PUEDEN REGULARSE Y FIJARSE A CUALQUIER ALTURA PERMITIENDO UN AXCESO TOTAL AL PACIENTE SEGUN LA ALTURA SELECCIONADA BARANDALES FABARICADOS DE POLICARBONATO TRANSPARENTE PARA PROPORCIONAR UNA VISIBILIDAD DE 360° HACIA EL PACIENTE .BARRA DE TRANSPORTE INTEGRADA EN EL PIECERO DE LA CUNA PLARA FACILITAR EL TRASLADO DE LA MISMA. DIMENCIONES GENERALES DE LA CAMALARGO TOTAL DE 74.5 CM X 136. CM ALRUTA FIJA. POSICION TRENDELENBURG 14° ALTITRENDE LENGURG 9° FOWLER DE 0 A 56°4 RUEDAS GIRATORIAS DE 10 CM. 2 DE ELLAS CON FRENOTOPES JIRATORIOS ANTICHOQUES. PESO MAXIMO DEL USUARIO DE 0 A 50 KILOS COLCHON DE MATERIAL SUAVE (TIPO ESPUMA) CON CUBIERTA IMPERMEABLE Y TRASPIRA | 48300
I450600102-464 | CUNA (2%) CUNA PEDIATRICA MECANICA PARA LACTANTES Y PREESOLARES ESTRUCTURA METALICA CON RECUBRIMIENTO DE POLIESTER Y ACERO INOXIDABLE PULIDO CON BARANDAL Y COLCHON . SISTEMA DE DOS POSTES PARA SOPORTE DE BARANDALES(UN POSTE EN CADA EXTREMO A LO LARGO) BARANDALES ABATIBLES QUE PUEDEN REGULARSE Y FIJARSE A CUALQUIER ALTURA PERMITIENDO UN AXCESO TOTAL AL PACIENTE SEGUN LA ALTURA SELECCIONADA BARANDALES FABARICADOS DE POLICARBONATO TRANSPARENTE PARA PROPORCIONAR UNA VISIBILIDAD DE 360° HACIA EL PACIENTE .BARRA DE TRANSPORTE INTEGRADA EN EL PIECERO DE LA CUNA PLARA FACILITAR EL TRASLADO DE LA MISMA. DIMENCIONES GENERALES DE LA CAMALARGO TOTAL DE 74.5 CM X 136. CM ALRUTA FIJA. POSICION TRENDELENBURG 14° ALTITRENDE LENGURG 9° FOWLER DE 0 A 56°4 RUEDAS GIRATORIAS DE 10 CM. 2 DE ELLAS CON FRENOTOPES JIRATORIOS ANTICHOQUES. PESO MAXIMO DEL USUARIO DE 0 A 50 KILOS COLCHON DE MATERIAL SUAVE (TIPO ESPUMA) CON CUBIERTA IMPERMEABLE Y TRASPIRA | 48300
I450600102-465 | CUNA (2%) CUNA PEDIATRICA MECANICA PARA LACTANTES Y PREESOLARES ESTRUCTURA METALICA CON RECUBRIMIENTO DE POLIESTER Y ACERO INOXIDABLE PULIDO CON BARANDAL Y COLCHON . SISTEMA DE DOS POSTES PARA SOPORTE DE BARANDALES(UN POSTE EN CADA EXTREMO A LO LARGO) BARANDALES ABATIBLES QUE PUEDEN REGULARSE Y FIJARSE A CUALQUIER ALTURA PERMITIENDO UN AXCESO TOTAL AL PACIENTE SEGUN LA ALTURA SELECCIONADA BARANDALES FABARICADOS DE POLICARBONATO TRANSPARENTE PARA PROPORCIONAR UNA VISIBILIDAD DE 360° HACIA EL PACIENTE .BARRA DE TRANSPORTE INTEGRADA EN EL PIECERO DE LA CUNA PLARA FACILITAR EL TRASLADO DE LA MISMA. DIMENCIONES GENERALES DE LA CAMALARGO TOTAL DE 74.5 CM X 136. CM ALRUTA FIJA. POSICION TRENDELENBURG 14° ALTITRENDE LENGURG 9° FOWLER DE 0 A 56°4 RUEDAS GIRATORIAS DE 10 CM. 2 DE ELLAS CON FRENOTOPES JIRATORIOS ANTICHOQUES. PESO MAXIMO DEL USUARIO DE 0 A 50 KILOS COLCHON DE MATERIAL SUAVE (TIPO ESPUMA) CON CUBIERTA IMPERMEABLE Y TRASPIRA | 48300
I450600102-468 | CUNA (2%) CUNA PEDIATRICA MECANICA PARA LACTANTES Y PREESOLARES ESTRUCTURA METALICA CON RECUBRIMIENTO DE POLIESTER Y ACERO INOXIDABLE PULIDO CON BARANDAL Y COLCHON . SISTEMA DE DOS POSTES PARA SOPORTE DE BARANDALES(UN POSTE EN CADA EXTREMO A LO LARGO) BARANDALES ABATIBLES QUE PUEDEN REGULARSE Y FIJARSE A CUALQUIER ALTURA PERMITIENDO UN AXCESO TOTAL AL PACIENTE SEGUN LA ALTURA SELECCIONADA BARANDALES FABARICADOS DE POLICARBONATO TRANSPARENTE PARA PROPORCIONAR UNA VISIBILIDAD DE 360° HACIA EL PACIENTE .BARRA DE TRANSPORTE INTEGRADA EN EL PIECERO DE LA CUNA PLARA FACILITAR EL TRASLADO DE LA MISMA. DIMENCIONES GENERALES DE LA CAMALARGO TOTAL DE 74.5 CM X 136. CM ALRUTA FIJA. POSICION TRENDELENBURG 14° ALTITRENDE LENGURG 9° FOWLER DE 0 A 56°4 RUEDAS GIRATORIAS DE 10 CM. 2 DE ELLAS CON FRENOTOPES JIRATORIOS ANTICHOQUES. PESO MAXIMO DEL USUARIO DE 0 A 50 KILOS COLCHON DE MATERIAL SUAVE (TIPO ESPUMA) CON CUBIERTA IMPERMEABLE Y TRASPIRA | 48300
I450600102-470 | CUNA (2%) CUNA PEDIATRICA MECANICA PARA LACTANTES Y PREESOLARES ESTRUCTURA METALICA CON RECUBRIMIENTO DE POLIESTER Y ACERO INOXIDABLE PULIDO CON BARANDAL Y COLCHON . SISTEMA DE DOS POSTES PARA SOPORTE DE BARANDALES(UN POSTE EN CADA EXTREMO A LO LARGO) BARANDALES ABATIBLES QUE PUEDEN REGULARSE Y FIJARSE A CUALQUIER ALTURA PERMITIENDO UN AXCESO TOTAL AL PACIENTE SEGUN LA ALTURA SELECCIONADA BARANDALES FABARICADOS DE POLICARBONATO TRANSPARENTE PARA PROPORCIONAR UNA VISIBILIDAD DE 360° HACIA EL PACIENTE .BARRA DE TRANSPORTE INTEGRADA EN EL PIECERO DE LA CUNA PLARA FACILITAR EL TRASLADO DE LA MISMA. DIMENCIONES GENERALES DE LA CAMALARGO TOTAL DE 74.5 CM X 136. CM ALRUTA FIJA. POSICION TRENDELENBURG 14° ALTITRENDE LENGURG 9° FOWLER DE 0 A 56°4 RUEDAS GIRATORIAS DE 10 CM. 2 DE ELLAS CON FRENOTOPES JIRATORIOS ANTICHOQUES. PESO MAXIMO DEL USUARIO DE 0 A 50 KILOS COLCHON DE MATERIAL SUAVE (TIPO ESPUMA) CON CUBIERTA IMPERMEABLE Y TRASPIRA | 48300
I450600102-472 | CUNA (2%) CUNA PEDIATRICA MECANICA PARA LACTANTES Y PREESOLARES ESTRUCTURA METALICA CON RECUBRIMIENTO DE POLIESTER Y ACERO INOXIDABLE PULIDO CON BARANDAL Y COLCHON . SISTEMA DE DOS POSTES PARA SOPORTE DE BARANDALES(UN POSTE EN CADA EXTREMO A LO LARGO) BARANDALES ABATIBLES QUE PUEDEN REGULARSE Y FIJARSE A CUALQUIER ALTURA PERMITIENDO UN AXCESO TOTAL AL PACIENTE SEGUN LA ALTURA SELECCIONADA BARANDALES FABARICADOS DE POLICARBONATO TRANSPARENTE PARA PROPORCIONAR UNA VISIBILIDAD DE 360° HACIA EL PACIENTE .BARRA DE TRANSPORTE INTEGRADA EN EL PIECERO DE LA CUNA PLARA FACILITAR EL TRASLADO DE LA MISMA. DIMENCIONES GENERALES DE LA CAMALARGO TOTAL DE 74.5 CM X 136. CM ALRUTA FIJA. POSICION TRENDELENBURG 14° ALTITRENDE LENGURG 9° FOWLER DE 0 A 56°4 RUEDAS GIRATORIAS DE 10 CM. 2 DE ELLAS CON FRENOTOPES JIRATORIOS ANTICHOQUES. PESO MAXIMO DEL USUARIO DE 0 A 50 KILOS COLCHON DE MATERIAL SUAVE (TIPO ESPUMA) CON CUBIERTA IMPERMEABLE Y TRASPIRA | 48300
I450600102-474 | CUNA (2%) CUNA PEDIATRICA MECANICA PARA LACTANTES Y PREESOLARES ESTRUCTURA METALICA CON RECUBRIMIENTO DE POLIESTER Y ACERO INOXIDABLE PULIDO CON BARANDAL Y COLCHON . SISTEMA DE DOS POSTES PARA SOPORTE DE BARANDALES(UN POSTE EN CADA EXTREMO A LO LARGO) BARANDALES ABATIBLES QUE PUEDEN REGULARSE Y FIJARSE A CUALQUIER ALTURA PERMITIENDO UN AXCESO TOTAL AL PACIENTE SEGUN LA ALTURA SELECCIONADA BARANDALES FABARICADOS DE POLICARBONATO TRANSPARENTE PARA PROPORCIONAR UNA VISIBILIDAD DE 360° HACIA EL PACIENTE .BARRA DE TRANSPORTE INTEGRADA EN EL PIECERO DE LA CUNA PLARA FACILITAR EL TRASLADO DE LA MISMA. DIMENCIONES GENERALES DE LA CAMALARGO TOTAL DE 74.5 CM X 136. CM ALRUTA FIJA. POSICION TRENDELENBURG 14° ALTITRENDE LENGURG 9° FOWLER DE 0 A 56°4 RUEDAS GIRATORIAS DE 10 CM. 2 DE ELLAS CON FRENOTOPES JIRATORIOS ANTICHOQUES. PESO MAXIMO DEL USUARIO DE 0 A 50 KILOS COLCHON DE MATERIAL SUAVE (TIPO ESPUMA) CON CUBIERTA IMPERMEABLE Y TRASPIRA | 48300
I450600102-477 | CUNA (2%) CUNA PEDIATRICA MECANICA PARA LACTANTES Y PREESOLARES ESTRUCTURA METALICA CON RECUBRIMIENTO DE POLIESTER Y ACERO INOXIDABLE PULIDO CON BARANDAL Y COLCHON . SISTEMA DE DOS POSTES PARA SOPORTE DE BARANDALES(UN POSTE EN CADA EXTREMO A LO LARGO) BARANDALES ABATIBLES QUE PUEDEN REGULARSE Y FIJARSE A CUALQUIER ALTURA PERMITIENDO UN AXCESO TOTAL AL PACIENTE SEGUN LA ALTURA SELECCIONADA BARANDALES FABARICADOS DE POLICARBONATO TRANSPARENTE PARA PROPORCIONAR UNA VISIBILIDAD DE 360° HACIA EL PACIENTE .BARRA DE TRANSPORTE INTEGRADA EN EL PIECERO DE LA CUNA PLARA FACILITAR EL TRASLADO DE LA MISMA. DIMENCIONES GENERALES DE LA CAMALARGO TOTAL DE 74.5 CM X 136. CM ALRUTA FIJA. POSICION TRENDELENBURG 14° ALTITRENDE LENGURG 9° FOWLER DE 0 A 56°4 RUEDAS GIRATORIAS DE 10 CM. 2 DE ELLAS CON FRENOTOPES JIRATORIOS ANTICHOQUES. PESO MAXIMO DEL USUARIO DE 0 A 50 KILOS COLCHON DE MATERIAL SUAVE (TIPO ESPUMA) CON CUBIERTA IMPERMEABLE Y TRASPIRA | 48300
I450600102-480 | CUNA (2%) CUNA PEDIATRICA MECANICA PARA LACTANTES Y PREESOLARES ESTRUCTURA METALICA CON RECUBRIMIENTO DE POLIESTER Y ACERO INOXIDABLE PULIDO CON BARANDAL Y COLCHON . SISTEMA DE DOS POSTES PARA SOPORTE DE BARANDALES(UN POSTE EN CADA EXTREMO A LO LARGO) BARANDALES ABATIBLES QUE PUEDEN REGULARSE Y FIJARSE A CUALQUIER ALTURA PERMITIENDO UN AXCESO TOTAL AL PACIENTE SEGUN LA ALTURA SELECCIONADA BARANDALES FABARICADOS DE POLICARBONATO TRANSPARENTE PARA PROPORCIONAR UNA VISIBILIDAD DE 360° HACIA EL PACIENTE .BARRA DE TRANSPORTE INTEGRADA EN EL PIECERO DE LA CUNA PLARA FACILITAR EL TRASLADO DE LA MISMA. DIMENCIONES GENERALES DE LA CAMALARGO TOTAL DE 74.5 CM X 136. CM ALRUTA FIJA. POSICION TRENDELENBURG 14° ALTITRENDE LENGURG 9° FOWLER DE 0 A 56°4 RUEDAS GIRATORIAS DE 10 CM. 2 DE ELLAS CON FRENOTOPES JIRATORIOS ANTICHOQUES. PESO MAXIMO DEL USUARIO DE 0 A 50 KILOS COLCHON DE MATERIAL SUAVE (TIPO ESPUMA) CON CUBIERTA IMPERMEABLE Y TRASPIRA | 48300
I450600102-483 | CUNA (2%) CUNA PEDIATRICA MECANICA PARA LACTANTES Y PREESOLARES ESTRUCTURA METALICA CON RECUBRIMIENTO DE POLIESTER Y ACERO INOXIDABLE PULIDO CON BARANDAL Y COLCHON . SISTEMA DE DOS POSTES PARA SOPORTE DE BARANDALES(UN POSTE EN CADA EXTREMO A LO LARGO) BARANDALES ABATIBLES QUE PUEDEN REGULARSE Y FIJARSE A CUALQUIER ALTURA PERMITIENDO UN AXCESO TOTAL AL PACIENTE SEGUN LA ALTURA SELECCIONADA BARANDALES FABARICADOS DE POLICARBONATO TRANSPARENTE PARA PROPORCIONAR UNA VISIBILIDAD DE 360° HACIA EL PACIENTE .BARRA DE TRANSPORTE INTEGRADA EN EL PIECERO DE LA CUNA PLARA FACILITAR EL TRASLADO DE LA MISMA. DIMENCIONES GENERALES DE LA CAMALARGO TOTAL DE 74.5 CM X 136. CM ALRUTA FIJA. POSICION TRENDELENBURG 14° ALTITRENDE LENGURG 9° FOWLER DE 0 A 56°4 RUEDAS GIRATORIAS DE 10 CM. 2 DE ELLAS CON FRENOTOPES JIRATORIOS ANTICHOQUES. PESO MAXIMO DEL USUARIO DE 0 A 50 KILOS COLCHON DE MATERIAL SUAVE (TIPO ESPUMA) CON CUBIERTA IMPERMEABLE Y TRASPIRA | 48300
I450600102-487 | CUNA (2%) CUNA PEDIATRICA MECANICA PARA LACTANTES Y PREESOLARES ESTRUCTURA METALICA CON RECUBRIMIENTO DE POLIESTER Y ACERO INOXIDABLE PULIDO CON BARANDAL Y COLCHON . SISTEMA DE DOS POSTES PARA SOPORTE DE BARANDALES(UN POSTE EN CADA EXTREMO A LO LARGO) BARANDALES ABATIBLES QUE PUEDEN REGULARSE Y FIJARSE A CUALQUIER ALTURA PERMITIENDO UN AXCESO TOTAL AL PACIENTE SEGUN LA ALTURA SELECCIONADA BARANDALES FABARICADOS DE POLICARBONATO TRANSPARENTE PARA PROPORCIONAR UNA VISIBILIDAD DE 360° HACIA EL PACIENTE .BARRA DE TRANSPORTE INTEGRADA EN EL PIECERO DE LA CUNA PLARA FACILITAR EL TRASLADO DE LA MISMA. DIMENCIONES GENERALES DE LA CAMALARGO TOTAL DE 74.5 CM X 136. CM ALRUTA FIJA. POSICION TRENDELENBURG 14° ALTITRENDE LENGURG 9° FOWLER DE 0 A 56°4 RUEDAS GIRATORIAS DE 10 CM. 2 DE ELLAS CON FRENOTOPES JIRATORIOS ANTICHOQUES. PESO MAXIMO DEL USUARIO DE 0 A 50 KILOS COLCHON DE MATERIAL SUAVE (TIPO ESPUMA) CON CUBIERTA IMPERMEABLE Y TRASPIRA | 48300
I450600102-489 | CUNA (2%) CUNA PEDIATRICA MECANICA PARA LACTANTES Y PREESOLARES ESTRUCTURA METALICA CON RECUBRIMIENTO DE POLIESTER Y ACERO INOXIDABLE PULIDO CON BARANDAL Y COLCHON . SISTEMA DE DOS POSTES PARA SOPORTE DE BARANDALES(UN POSTE EN CADA EXTREMO A LO LARGO) BARANDALES ABATIBLES QUE PUEDEN REGULARSE Y FIJARSE A CUALQUIER ALTURA PERMITIENDO UN AXCESO TOTAL AL PACIENTE SEGUN LA ALTURA SELECCIONADA BARANDALES FABARICADOS DE POLICARBONATO TRANSPARENTE PARA PROPORCIONAR UNA VISIBILIDAD DE 360° HACIA EL PACIENTE .BARRA DE TRANSPORTE INTEGRADA EN EL PIECERO DE LA CUNA PLARA FACILITAR EL TRASLADO DE LA MISMA. DIMENCIONES GENERALES DE LA CAMALARGO TOTAL DE 74.5 CM X 136. CM ALRUTA FIJA. POSICION TRENDELENBURG 14° ALTITRENDE LENGURG 9° FOWLER DE 0 A 56°4 RUEDAS GIRATORIAS DE 10 CM. 2 DE ELLAS CON FRENOTOPES JIRATORIOS ANTICHOQUES. PESO MAXIMO DEL USUARIO DE 0 A 50 KILOS COLCHON DE MATERIAL SUAVE (TIPO ESPUMA) CON CUBIERTA IMPERMEABLE Y TRASPIRA | 48300
I450600102-494 | CUNA (2%) CUNA PEDIATRICA MECANICA PARA LACTANTES Y PREESOLARES ESTRUCTURA METALICA CON RECUBRIMIENTO DE POLIESTER Y ACERO INOXIDABLE PULIDO CON BARANDAL Y COLCHON . SISTEMA DE DOS POSTES PARA SOPORTE DE BARANDALES(UN POSTE EN CADA EXTREMO A LO LARGO) BARANDALES ABATIBLES QUE PUEDEN REGULARSE Y FIJARSE A CUALQUIER ALTURA PERMITIENDO UN AXCESO TOTAL AL PACIENTE SEGUN LA ALTURA SELECCIONADA BARANDALES FABARICADOS DE POLICARBONATO TRANSPARENTE PARA PROPORCIONAR UNA VISIBILIDAD DE 360° HACIA EL PACIENTE .BARRA DE TRANSPORTE INTEGRADA EN EL PIECERO DE LA CUNA PLARA FACILITAR EL TRASLADO DE LA MISMA. DIMENCIONES GENERALES DE LA CAMALARGO TOTAL DE 74.5 CM X 136. CM ALRUTA FIJA. POSICION TRENDELENBURG 14° ALTITRENDE LENGURG 9° FOWLER DE 0 A 56°4 RUEDAS GIRATORIAS DE 10 CM. 2 DE ELLAS CON FRENOTOPES JIRATORIOS ANTICHOQUES. PESO MAXIMO DEL USUARIO DE 0 A 50 KILOS COLCHON DE MATERIAL SUAVE (TIPO ESPUMA) CON CUBIERTA IMPERMEABLE Y TRASPIRA | 48300
I450600102-496 | CUNA (2%) CUNA PEDIATRICA MECANICA PARA LACTANTES Y PREESOLARES ESTRUCTURA METALICA CON RECUBRIMIENTO DE POLIESTER Y ACERO INOXIDABLE PULIDO CON BARANDAL Y COLCHON . SISTEMA DE DOS POSTES PARA SOPORTE DE BARANDALES(UN POSTE EN CADA EXTREMO A LO LARGO) BARANDALES ABATIBLES QUE PUEDEN REGULARSE Y FIJARSE A CUALQUIER ALTURA PERMITIENDO UN AXCESO TOTAL AL PACIENTE SEGUN LA ALTURA SELECCIONADA BARANDALES FABARICADOS DE POLICARBONATO TRANSPARENTE PARA PROPORCIONAR UNA VISIBILIDAD DE 360° HACIA EL PACIENTE .BARRA DE TRANSPORTE INTEGRADA EN EL PIECERO DE LA CUNA PLARA FACILITAR EL TRASLADO DE LA MISMA. DIMENCIONES GENERALES DE LA CAMALARGO TOTAL DE 74.5 CM X 136. CM ALRUTA FIJA. POSICION TRENDELENBURG 14° ALTITRENDE LENGURG 9° FOWLER DE 0 A 56°4 RUEDAS GIRATORIAS DE 10 CM. 2 DE ELLAS CON FRENOTOPES JIRATORIOS ANTICHOQUES. PESO MAXIMO DEL USUARIO DE 0 A 50 KILOS COLCHON DE MATERIAL SUAVE (TIPO ESPUMA) CON CUBIERTA IMPERMEABLE Y TRASPIRA | 48300
I450600102-497 | CUNA (2%) CUNA PEDIATRICA MECANICA PARA LACTANTES Y PREESOLARES ESTRUCTURA METALICA CON RECUBRIMIENTO DE POLIESTER Y ACERO INOXIDABLE PULIDO CON BARANDAL Y COLCHON . SISTEMA DE DOS POSTES PARA SOPORTE DE BARANDALES(UN POSTE EN CADA EXTREMO A LO LARGO) BARANDALES ABATIBLES QUE PUEDEN REGULARSE Y FIJARSE A CUALQUIER ALTURA PERMITIENDO UN AXCESO TOTAL AL PACIENTE SEGUN LA ALTURA SELECCIONADA BARANDALES FABARICADOS DE POLICARBONATO TRANSPARENTE PARA PROPORCIONAR UNA VISIBILIDAD DE 360° HACIA EL PACIENTE .BARRA DE TRANSPORTE INTEGRADA EN EL PIECERO DE LA CUNA PLARA FACILITAR EL TRASLADO DE LA MISMA. DIMENCIONES GENERALES DE LA CAMALARGO TOTAL DE 74.5 CM X 136. CM ALRUTA FIJA. POSICION TRENDELENBURG 14° ALTITRENDE LENGURG 9° FOWLER DE 0 A 56°4 RUEDAS GIRATORIAS DE 10 CM. 2 DE ELLAS CON FRENOTOPES JIRATORIOS ANTICHOQUES. PESO MAXIMO DEL USUARIO DE 0 A 50 KILOS COLCHON DE MATERIAL SUAVE (TIPO ESPUMA) CON CUBIERTA IMPERMEABLE Y TRASPIRA | 48300
I450600102-499 | CUNA (2%) CUNA PEDIATRICA MECANICA PARA LACTANTES Y PREESOLARES ESTRUCTURA METALICA CON RECUBRIMIENTO DE POLIESTER Y ACERO INOXIDABLE PULIDO CON BARANDAL Y COLCHON . SISTEMA DE DOS POSTES PARA SOPORTE DE BARANDALES(UN POSTE EN CADA EXTREMO A LO LARGO) BARANDALES ABATIBLES QUE PUEDEN REGULARSE Y FIJARSE A CUALQUIER ALTURA PERMITIENDO UN AXCESO TOTAL AL PACIENTE SEGUN LA ALTURA SELECCIONADA BARANDALES FABARICADOS DE POLICARBONATO TRANSPARENTE PARA PROPORCIONAR UNA VISIBILIDAD DE 360° HACIA EL PACIENTE .BARRA DE TRANSPORTE INTEGRADA EN EL PIECERO DE LA CUNA PLARA FACILITAR EL TRASLADO DE LA MISMA. DIMENCIONES GENERALES DE LA CAMALARGO TOTAL DE 74.5 CM X 136. CM ALRUTA FIJA. POSICION TRENDELENBURG 14° ALTITRENDE LENGURG 9° FOWLER DE 0 A 56°4 RUEDAS GIRATORIAS DE 10 CM. 2 DE ELLAS CON FRENOTOPES JIRATORIOS ANTICHOQUES. PESO MAXIMO DEL USUARIO DE 0 A 50 KILOS COLCHON DE MATERIAL SUAVE (TIPO ESPUMA) CON CUBIERTA IMPERMEABLE Y TRASPIRA | 48300
I450600102-501 | CUNA (2%) CUNA PEDIATRICA MECANICA PARA LACTANTES Y PREESOLARES ESTRUCTURA METALICA CON RECUBRIMIENTO DE POLIESTER Y ACERO INOXIDABLE PULIDO CON BARANDAL Y COLCHON . SISTEMA DE DOS POSTES PARA SOPORTE DE BARANDALES(UN POSTE EN CADA EXTREMO A LO LARGO) BARANDALES ABATIBLES QUE PUEDEN REGULARSE Y FIJARSE A CUALQUIER ALTURA PERMITIENDO UN AXCESO TOTAL AL PACIENTE SEGUN LA ALTURA SELECCIONADA BARANDALES FABARICADOS DE POLICARBONATO TRANSPARENTE PARA PROPORCIONAR UNA VISIBILIDAD DE 360° HACIA EL PACIENTE .BARRA DE TRANSPORTE INTEGRADA EN EL PIECERO DE LA CUNA PLARA FACILITAR EL TRASLADO DE LA MISMA. DIMENCIONES GENERALES DE LA CAMALARGO TOTAL DE 74.5 CM X 136. CM ALRUTA FIJA. POSICION TRENDELENBURG 14° ALTITRENDE LENGURG 9° FOWLER DE 0 A 56°4 RUEDAS GIRATORIAS DE 10 CM. 2 DE ELLAS CON FRENOTOPES JIRATORIOS ANTICHOQUES. PESO MAXIMO DEL USUARIO DE 0 A 50 KILOS COLCHON DE MATERIAL SUAVE (TIPO ESPUMA) CON CUBIERTA IMPERMEABLE Y TRASPIRA | 48300
I450600102-502 | CUNA (2%) CUNA PEDIATRICA MECANICA PARA LACTANTES Y PREESOLARES ESTRUCTURA METALICA CON RECUBRIMIENTO DE POLIESTER Y ACERO INOXIDABLE PULIDO CON BARANDAL Y COLCHON . SISTEMA DE DOS POSTES PARA SOPORTE DE BARANDALES(UN POSTE EN CADA EXTREMO A LO LARGO) BARANDALES ABATIBLES QUE PUEDEN REGULARSE Y FIJARSE A CUALQUIER ALTURA PERMITIENDO UN AXCESO TOTAL AL PACIENTE SEGUN LA ALTURA SELECCIONADA BARANDALES FABARICADOS DE POLICARBONATO TRANSPARENTE PARA PROPORCIONAR UNA VISIBILIDAD DE 360° HACIA EL PACIENTE .BARRA DE TRANSPORTE INTEGRADA EN EL PIECERO DE LA CUNA PLARA FACILITAR EL TRASLADO DE LA MISMA. DIMENCIONES GENERALES DE LA CAMALARGO TOTAL DE 74.5 CM X 136. CM ALRUTA FIJA. POSICION TRENDELENBURG 14° ALTITRENDE LENGURG 9° FOWLER DE 0 A 56°4 RUEDAS GIRATORIAS DE 10 CM. 2 DE ELLAS CON FRENOTOPES JIRATORIOS ANTICHOQUES. PESO MAXIMO DEL USUARIO DE 0 A 50 KILOS COLCHON DE MATERIAL SUAVE (TIPO ESPUMA) CON CUBIERTA IMPERMEABLE Y TRASPIRA | 48300
I450600102-505 | CUNA (2%) CUNA PEDIATRICA MECANICA PARA LACTANTES Y PREESOLARES ESTRUCTURA METALICA CON RECUBRIMIENTO DE POLIESTER Y ACERO INOXIDABLE PULIDO CON BARANDAL Y COLCHON . SISTEMA DE DOS POSTES PARA SOPORTE DE BARANDALES(UN POSTE EN CADA EXTREMO A LO LARGO) BARANDALES ABATIBLES QUE PUEDEN REGULARSE Y FIJARSE A CUALQUIER ALTURA PERMITIENDO UN AXCESO TOTAL AL PACIENTE SEGUN LA ALTURA SELECCIONADA BARANDALES FABARICADOS DE POLICARBONATO TRANSPARENTE PARA PROPORCIONAR UNA VISIBILIDAD DE 360° HACIA EL PACIENTE .BARRA DE TRANSPORTE INTEGRADA EN EL PIECERO DE LA CUNA PLARA FACILITAR EL TRASLADO DE LA MISMA. DIMENCIONES GENERALES DE LA CAMALARGO TOTAL DE 74.5 CM X 136. CM ALRUTA FIJA. POSICION TRENDELENBURG 14° ALTITRENDE LENGURG 9° FOWLER DE 0 A 56°4 RUEDAS GIRATORIAS DE 10 CM. 2 DE ELLAS CON FRENOTOPES JIRATORIOS ANTICHOQUES. PESO MAXIMO DEL USUARIO DE 0 A 50 KILOS COLCHON DE MATERIAL SUAVE (TIPO ESPUMA) CON CUBIERTA IMPERMEABLE Y TRASPIRA | 48300
I450600102-514 | CUNA (2%) CUNA PEDIATRICA MECANICA PARA LACTANTES Y PREESOLARES ESTRUCTURA METALICA CON RECUBRIMIENTO DE POLIESTER Y ACERO INOXIDABLE PULIDO CON BARANDAL Y COLCHON . SISTEMA DE DOS POSTES PARA SOPORTE DE BARANDALES(UN POSTE EN CADA EXTREMO A LO LARGO) BARANDALES ABATIBLES QUE PUEDEN REGULARSE Y FIJARSE A CUALQUIER ALTURA PERMITIENDO UN AXCESO TOTAL AL PACIENTE SEGUN LA ALTURA SELECCIONADA BARANDALES FABARICADOS DE POLICARBONATO TRANSPARENTE PARA PROPORCIONAR UNA VISIBILIDAD DE 360° HACIA EL PACIENTE .BARRA DE TRANSPORTE INTEGRADA EN EL PIECERO DE LA CUNA PLARA FACILITAR EL TRASLADO DE LA MISMA. DIMENCIONES GENERALES DE LA CAMALARGO TOTAL DE 74.5 CM X 136. CM ALRUTA FIJA. POSICION TRENDELENBURG 14° ALTITRENDE LENGURG 9° FOWLER DE 0 A 56°4 RUEDAS GIRATORIAS DE 10 CM. 2 DE ELLAS CON FRENOTOPES JIRATORIOS ANTICHOQUES. PESO MAXIMO DEL USUARIO DE 0 A 50 KILOS COLCHON DE MATERIAL SUAVE (TIPO ESPUMA) CON CUBIERTA IMPERMEABLE Y TRASPIRA | 48300
I450600102-516 | CUNA (2%) CUNA PEDIATRICA MECANICA PARA LACTANTES Y PREESOLARES ESTRUCTURA METALICA CON RECUBRIMIENTO DE POLIESTER Y ACERO INOXIDABLE PULIDO CON BARANDAL Y COLCHON . SISTEMA DE DOS POSTES PARA SOPORTE DE BARANDALES(UN POSTE EN CADA EXTREMO A LO LARGO) BARANDALES ABATIBLES QUE PUEDEN REGULARSE Y FIJARSE A CUALQUIER ALTURA PERMITIENDO UN AXCESO TOTAL AL PACIENTE SEGUN LA ALTURA SELECCIONADA BARANDALES FABARICADOS DE POLICARBONATO TRANSPARENTE PARA PROPORCIONAR UNA VISIBILIDAD DE 360° HACIA EL PACIENTE .BARRA DE TRANSPORTE INTEGRADA EN EL PIECERO DE LA CUNA PLARA FACILITAR EL TRASLADO DE LA MISMA. DIMENCIONES GENERALES DE LA CAMALARGO TOTAL DE 74.5 CM X 136. CM ALRUTA FIJA. POSICION TRENDELENBURG 14° ALTITRENDE LENGURG 9° FOWLER DE 0 A 56°4 RUEDAS GIRATORIAS DE 10 CM. 2 DE ELLAS CON FRENOTOPES JIRATORIOS ANTICHOQUES. PESO MAXIMO DEL USUARIO DE 0 A 50 KILOS COLCHON DE MATERIAL SUAVE (TIPO ESPUMA) CON CUBIERTA IMPERMEABLE Y TRASPIRA | 48300
I450600102-517 | CUNA (2%) CUNA PEDIATRICA MECANICA PARA LACTANTES Y PREESOLARES ESTRUCTURA METALICA CON RECUBRIMIENTO DE POLIESTER Y ACERO INOXIDABLE PULIDO CON BARANDAL Y COLCHON . SISTEMA DE DOS POSTES PARA SOPORTE DE BARANDALES(UN POSTE EN CADA EXTREMO A LO LARGO) BARANDALES ABATIBLES QUE PUEDEN REGULARSE Y FIJARSE A CUALQUIER ALTURA PERMITIENDO UN AXCESO TOTAL AL PACIENTE SEGUN LA ALTURA SELECCIONADA BARANDALES FABARICADOS DE POLICARBONATO TRANSPARENTE PARA PROPORCIONAR UNA VISIBILIDAD DE 360° HACIA EL PACIENTE .BARRA DE TRANSPORTE INTEGRADA EN EL PIECERO DE LA CUNA PLARA FACILITAR EL TRASLADO DE LA MISMA. DIMENCIONES GENERALES DE LA CAMALARGO TOTAL DE 74.5 CM X 136. CM ALRUTA FIJA. POSICION TRENDELENBURG 14° ALTITRENDE LENGURG 9° FOWLER DE 0 A 56°4 RUEDAS GIRATORIAS DE 10 CM. 2 DE ELLAS CON FRENOTOPES JIRATORIOS ANTICHOQUES. PESO MAXIMO DEL USUARIO DE 0 A 50 KILOS COLCHON DE MATERIAL SUAVE (TIPO ESPUMA) CON CUBIERTA IMPERMEABLE Y TRASPIRA | 48300
I450600102-500 | CUNA (2%) CUNA PEDIATRICA MECANICA PARA LACTANTES Y PREESOLARES ESTRUCTURA METALICA CON RECUBRIMIENTO DE POLIESTER Y ACERO INOXIDABLE PULIDO CON BARANDAL Y COLCHON . SISTEMA DE DOS POSTES PARA SOPORTE DE BARANDALES(UN POSTE EN CADA EXTREMO A LO LARGO) BARANDALES ABATIBLES QUE PUEDEN REGULARSE Y FIJARSE A CUALQUIER ALTURA PERMITIENDO UN AXCESO TOTAL AL PACIENTE SEGUN LA ALTURA SELECCIONADA BARANDALES FABARICADOS DE POLICARBONATO TRANSPARENTE PARA PROPORCIONAR UNA VISIBILIDAD DE 360° HACIA EL PACIENTE .BARRA DE TRANSPORTE INTEGRADA EN EL PIECERO DE LA CUNA PLARA FACILITAR EL TRASLADO DE LA MISMA. DIMENCIONES GENERALES DE LA CAMALARGO TOTAL DE 74.5 CM X 136. CM ALRUTA FIJA. POSICION TRENDELENBURG 14° ALTITRENDE LENGURG 9° FOWLER DE 0 A 56°4 RUEDAS GIRATORIAS DE 10 CM. 2 DE ELLAS CON FRENOTOPES JIRATORIOS ANTICHOQUES. PESO MAXIMO DEL USUARIO DE 0 A 50 KILOS COLCHON DE MATERIAL SUAVE (TIPO ESPUMA) CON CUBIERTA IMPERMEABLE Y TRASPIRA | 48300
I450600102-508 | CUNA (2%) CUNA PEDIATRICA MECANICA PARA LACTANTES Y PREESOLARES ESTRUCTURA METALICA CON RECUBRIMIENTO DE POLIESTER Y ACERO INOXIDABLE PULIDO CON BARANDAL Y COLCHON . SISTEMA DE DOS POSTES PARA SOPORTE DE BARANDALES(UN POSTE EN CADA EXTREMO A LO LARGO) BARANDALES ABATIBLES QUE PUEDEN REGULARSE Y FIJARSE A CUALQUIER ALTURA PERMITIENDO UN AXCESO TOTAL AL PACIENTE SEGUN LA ALTURA SELECCIONADA BARANDALES FABARICADOS DE POLICARBONATO TRANSPARENTE PARA PROPORCIONAR UNA VISIBILIDAD DE 360° HACIA EL PACIENTE .BARRA DE TRANSPORTE INTEGRADA EN EL PIECERO DE LA CUNA PLARA FACILITAR EL TRASLADO DE LA MISMA. DIMENCIONES GENERALES DE LA CAMALARGO TOTAL DE 74.5 CM X 136. CM ALRUTA FIJA. POSICION TRENDELENBURG 14° ALTITRENDE LENGURG 9° FOWLER DE 0 A 56°4 RUEDAS GIRATORIAS DE 10 CM. 2 DE ELLAS CON FRENOTOPES JIRATORIOS ANTICHOQUES. PESO MAXIMO DEL USUARIO DE 0 A 50 KILOS COLCHON DE MATERIAL SUAVE (TIPO ESPUMA) CON CUBIERTA IMPERMEABLE Y TRASPIRA | 48300
I450600102-475 | CUNA (2%) CUNA PEDIATRICA MECANICA PARA LACTANTES Y PREESOLARES ESTRUCTURA METALICA CON RECUBRIMIENTO DE POLIESTER Y ACERO INOXIDABLE PULIDO CON BARANDAL Y COLCHON . SISTEMA DE DOS POSTES PARA SOPORTE DE BARANDALES(UN POSTE EN CADA EXTREMO A LO LARGO) BARANDALES ABATIBLES QUE PUEDEN REGULARSE Y FIJARSE A CUALQUIER ALTURA PERMITIENDO UN AXCESO TOTAL AL PACIENTE SEGUN LA ALTURA SELECCIONADA BARANDALES FABARICADOS DE POLICARBONATO TRANSPARENTE PARA PROPORCIONAR UNA VISIBILIDAD DE 360° HACIA EL PACIENTE .BARRA DE TRANSPORTE INTEGRADA EN EL PIECERO DE LA CUNA PLARA FACILITAR EL TRASLADO DE LA MISMA. DIMENCIONES GENERALES DE LA CAMALARGO TOTAL DE 74.5 CM X 136. CM ALRUTA FIJA. POSICION TRENDELENBURG 14° ALTITRENDE LENGURG 9° FOWLER DE 0 A 56°4 RUEDAS GIRATORIAS DE 10 CM. 2 DE ELLAS CON FRENOTOPES JIRATORIOS ANTICHOQUES. PESO MAXIMO DEL USUARIO DE 0 A 50 KILOS COLCHON DE MATERIAL SUAVE (TIPO ESPUMA) CON CUBIERTA IMPERMEABLE Y TRASPIRA | 48300
I450600102-476 | CUNA (2%) CUNA PEDIATRICA MECANICA PARA LACTANTES Y PREESOLARES ESTRUCTURA METALICA CON RECUBRIMIENTO DE POLIESTER Y ACERO INOXIDABLE PULIDO CON BARANDAL Y COLCHON . SISTEMA DE DOS POSTES PARA SOPORTE DE BARANDALES(UN POSTE EN CADA EXTREMO A LO LARGO) BARANDALES ABATIBLES QUE PUEDEN REGULARSE Y FIJARSE A CUALQUIER ALTURA PERMITIENDO UN AXCESO TOTAL AL PACIENTE SEGUN LA ALTURA SELECCIONADA BARANDALES FABARICADOS DE POLICARBONATO TRANSPARENTE PARA PROPORCIONAR UNA VISIBILIDAD DE 360° HACIA EL PACIENTE .BARRA DE TRANSPORTE INTEGRADA EN EL PIECERO DE LA CUNA PLARA FACILITAR EL TRASLADO DE LA MISMA. DIMENCIONES GENERALES DE LA CAMALARGO TOTAL DE 74.5 CM X 136. CM ALRUTA FIJA. POSICION TRENDELENBURG 14° ALTITRENDE LENGURG 9° FOWLER DE 0 A 56°4 RUEDAS GIRATORIAS DE 10 CM. 2 DE ELLAS CON FRENOTOPES JIRATORIOS ANTICHOQUES. PESO MAXIMO DEL USUARIO DE 0 A 50 KILOS COLCHON DE MATERIAL SUAVE (TIPO ESPUMA) CON CUBIERTA IMPERMEABLE Y TRASPIRA | 48300
I450600102-511 | CUNA (2%) CUNA PEDIATRICA MECANICA PARA LACTANTES Y PREESOLARES ESTRUCTURA METALICA CON RECUBRIMIENTO DE POLIESTER Y ACERO INOXIDABLE PULIDO CON BARANDAL Y COLCHON . SISTEMA DE DOS POSTES PARA SOPORTE DE BARANDALES(UN POSTE EN CADA EXTREMO A LO LARGO) BARANDALES ABATIBLES QUE PUEDEN REGULARSE Y FIJARSE A CUALQUIER ALTURA PERMITIENDO UN AXCESO TOTAL AL PACIENTE SEGUN LA ALTURA SELECCIONADA BARANDALES FABARICADOS DE POLICARBONATO TRANSPARENTE PARA PROPORCIONAR UNA VISIBILIDAD DE 360° HACIA EL PACIENTE .BARRA DE TRANSPORTE INTEGRADA EN EL PIECERO DE LA CUNA PLARA FACILITAR EL TRASLADO DE LA MISMA. DIMENCIONES GENERALES DE LA CAMALARGO TOTAL DE 74.5 CM X 136. CM ALRUTA FIJA. POSICION TRENDELENBURG 14° ALTITRENDE LENGURG 9° FOWLER DE 0 A 56°4 RUEDAS GIRATORIAS DE 10 CM. 2 DE ELLAS CON FRENOTOPES JIRATORIOS ANTICHOQUES. PESO MAXIMO DEL USUARIO DE 0 A 50 KILOS COLCHON DE MATERIAL SUAVE (TIPO ESPUMA) CON CUBIERTA IMPERMEABLE Y TRASPIRA | 48300
I090000466-174 | CARRO PARA MEDICAMENTOS (2%)CARRO ROJO CON EQUIPO COMPLETO PARA REANIMACION CON DESFIBRILADOR - MONITOR - MARCAPASO.. CONSTUIDO EN POLIMERORESISTENTE ALA CORROSION Y QUE NO SE MANCHE .SISTEMAS DE FRENOS EN DOS RUEDAS CON ALMENOS 4 CAJONES Y CERRADURA GENERAL PORTA TANQUE DE OXIGENO .TABLA PARA MASAJE CARDIACO POSTE PARA SOLUCIONES INTRAVENOSAS. DESFIBRILADOR MONITOR CON TECNOLOGIA DE FORMA DE ONDA RECTILINEA BIFASICA DE BAJA ENERGIA . CON MARCA PASOS EXTERNO NO INVASIVO PANTALLA ELECTROLUMINISCENTE DE ALMENOS 5 PULGADAS ENDIAGONAL MONITOR DE ECG A TRAVES DE CABLE DE ECG DE 3 PUNTAS PRESENTACION DE CURVA DE ECG DESPLNIEGE DIGITAL DE LA FRECUENCIA CARDIACA CON UN RANDO DE 0-300 BPM .DESPLIEGE DEL TRAZO ELECTRONCARDIOGRAFICO EN AL MENOS TRES DERIVACIONES (I II III ) TODA LA INFORMACION Y MENSAJE DE ALARMA Y ERRORES EN LA PANTALLA DEBERAN SER EN IDIONMA ESPANOL NUMERO DE SERIE DEL DESFIBRILADOR T08LI08532 T08LI08522 T09BII011 | 211217.05
I090900006-7 | LENTE PARA LAPAROSCOPIO LENTE DE 30° 10 MM . 3 CM LONG.. | 43311.08
I060400258-5 | EQUIPO ELECTRODOS GENERADOR DE INPULSORES TEMPORAL SSI EQUIPO PORTATIL QUE GENERA ESTIMULOS ELECTRICOS Y TRASMITE A TREVEZ DE LA PIEL DEL TORAX DEL PACIENTE CON LA FINALIDAD DE EVENTUAL MENTE LA FUNCION DEL MARCAPASO NATURAL DEL CORAZON CONSTA DE LOS SIGUIENTES ELEMENTOS . MARCA PASO PERCUTANEO NO INVASIVO QUE EMITE PULSOS ELECTRICOS QUE SON TRASMITIDOS ATRAVES DE LA PARED TORAXICA CON FRECUENCIA DEL DISPARO AJUSTABLE ENTRE 40 Y 170 POR MINUTO CON DENCIDAD DE 0 A 200 MA Y DURACION DEL PULSO DE +/- 1 MSEG. SE UTILIZA ONDA R PARA EMPLEO EN FORMA ASINCRONICA Y/O SIN CRONICA. OPERA CON CORRIENTE ELECDTRICA Y BATERIASTOLERA EL EMPLEO DE DESFIBRILACION HASTA DE 400 J. A TRAVES DE LOS ELECTRODOS . INCLUYE CABLES DE ENTRADA Y SALIDA PAR ELECTROCARDIOSCOPIO Y DESFIBRILADOR.COLOR DEL EQUIPO BLANCO | 53866
I060400258-6 | EQUIPO ELECTRODOS GENERADOR DE INPULSORES TEMPORAL SSI EQUIPO PORTATIL QUE GENERA ESTIMULOS ELECTRICOS Y TRASMITE A TREVEZ DE LA PIEL DEL TORAX DEL PACIENTE CON LA FINALIDAD DE EVENTUAL MENTE LA FUNCION DEL MARCAPASO NATURAL DEL CORAZON CONSTA DE LOS SIGUIENTES ELEMENTOS . MARCA PASO PERCUTANEO NO INVASIVO QUE EMITE PULSOS ELECTRICOS QUE SON TRASMITIDOS ATRAVES DE LA PARED TORAXICA CON FRECUENCIA DEL DISPARO AJUSTABLE ENTRE 40 Y 170 POR MINUTO CON DENCIDAD DE 0 A 200 MA Y DURACION DEL PULSO DE +/- 1 MSEG. SE UTILIZA ONDA R PARA EMPLEO EN FORMA ASINCRONICA Y/O SIN CRONICA. OPERA CON CORRIENTE ELECDTRICA Y BATERIASTOLERA EL EMPLEO DE DESFIBRILACION HASTA DE 400 J. A TRAVES DE LOS ELECTRODOS . INCLUYE CABLES DE ENTRADA Y SALIDA PAR ELECTROCARDIOSCOPIO Y DESFIBRILADOR.COLOR DEL EQUIPO BLANCO | 53866
I060400258-7 | EQUIPO ELECTRODOS GENERADOR DE INPULSORES TEMPORAL SSI EQUIPO PORTATIL QUE GENERA ESTIMULOS ELECTRICOS Y TRASMITE A TREVEZ DE LA PIEL DEL TORAX DEL PACIENTE CON LA FINALIDAD DE EVENTUAL MENTE LA FUNCION DEL MARCAPASO NATURAL DEL CORAZON CONSTA DE LOS SIGUIENTES ELEMENTOS . MARCA PASO PERCUTANEO NO INVASIVO QUE EMITE PULSOS ELECTRICOS QUE SON TRASMITIDOS ATRAVES DE LA PARED TORAXICA CON FRECUENCIA DEL DISPARO AJUSTABLE ENTRE 40 Y 170 POR MINUTO CON DENCIDAD DE 0 A 200 MA Y DURACION DEL PULSO DE +/- 1 MSEG. SE UTILIZA ONDA R PARA EMPLEO EN FORMA ASINCRONICA Y/O SIN CRONICA. OPERA CON CORRIENTE ELECDTRICA Y BATERIASTOLERA EL EMPLEO DE DESFIBRILACION HASTA DE 400 J. A TRAVES DE LOS ELECTRODOS . INCLUYE CABLES DE ENTRADA Y SALIDA PAR ELECTROCARDIOSCOPIO Y DESFIBRILADOR.COLOR DEL EQUIPO BLANCO | 53866
I090000034-127 | ASPIRADOR SUCCION CONTINUA (2%)RESUCITADOR PARA RECIEN NACIDO EQUIPO PARA AYUDAR A RESTABLECER LA FUNCION DE LA VENTILACION POR METODO NO INVASIVO EN PACIENTES NEONATALES PEDIATRICOS CON BOLSA DE DOBLE CUBIERTA O CUBIERA SENSILLA . AUTO INFABLE DESARMABLE Y ESTERILIZABLE VALVULA DE NO REINFLACION DE BAJA REINFLACION DE BAJA RESISTENCIA RESPIRATORIA NOTA ESTA FACTURA SE CONCELA 3190 Y SE SUSTITUYE POR LA FACTURA NO 3216 EL DIA 13 DE AGOSTO SE SUSTITUYO LA FACTURA 3216 POR LA 3255 | 2833.6
I090000034-128 | ASPIRADOR SUCCION CONTINUA (2%)RESUCITADOR PARA RECIEN NACIDO EQUIPO PARA AYUDAR A RESTABLECER LA FUNCION DE LA VENTILACION POR METODO NO INVASIVO EN PACIENTES NEONATALES PEDIATRICOS CON BOLSA DE DOBLE CUBIERTA O CUBIERA SENSILLA . AUTO INFABLE DESARMABLE Y ESTERILIZABLE VALVULA DE NO REINFLACION DE BAJA REINFLACION DE BAJA RESISTENCIA RESPIRATORIA NOTA ESTA FACTURA SE CONCELA 3190 Y SE SUSTITUYE POR LA FACTURA NO 3216. EL DIA 13 DE AGOSTO SE SUSTITUYE LA FACTURA 3216 POR LA 3255 | 2833.6
I090000034-129 | ASPIRADOR SUCCION CONTINUA (2%)RESUCITADOR PARA RECIEN NACIDO EQUIPO PARA AYUDAR A RESTABLECER LA FUNCION DE LA VENTILACION POR METODO NO INVASIVO EN PACIENTES NEONATALES PEDIATRICOS CON BOLSA DE DOBLE CUBIERTA O CUBIERA SENSILLA . AUTO INFABLE DESARMABLE Y ESTERILIZABLE VALVULA DE NO REINFLACION DE BAJA REINFLACION DE BAJA RESISTENCIA RESPIRATORIA NOTA ESTA FACTURA SE CONCELA 3190 Y SE SUSTITUYE POR LA FACTURA NO 3216 EL DIA 13 DE AGOSTO DE 2009 SE SUSTITUYE LA 3216 POR LA 3255 | 2833.6
I090000216-2079 | ESTUCHE DIAGNOSTICO (JGO. DE) (2%)EQUIPO DE DIAGNOSTICO DE PARED MARCA WELLCH ALLYN QUE INCLUYE TRANSFORMADOR DE PARED. OTOSCOPIO DE DIAGNOSTICO CON ILULMINADOR DE GARGANTA LUZ HALOGENA HPX . FIBRA OPTICA ALREDEDOR DE LA PUNTA SIN REFLEJOS NI OBSTRUCCIONES PARA VER LA MEMBRANA TIMPANICA LENTE RECTANGULAR CON AUMENTO CIERRE HERMETICO PERMITE UNA OTOSCOPIA NEUMATICA QUE QUE PERMITE OBTENER UNA ILUMINACION DE GARGANTA DE ALTA INTENSIDAD. OFTALMOSCOPIO CON LUZ DE HALOGENO HPX DE 3.5 VOLTIOS QUE PROPORCIONE LUZ BLANCA Y BRILLANTE PARA VISUALIZAR EL VERDADERO COLOR DEL TEJIDO Y CONTAR CON UNA ILUMINACION UNIFORME Y DURADERA. SISTEMA OPTICO COAXIAL QUE PRODUZCA UNA VISTA SIN SOMBRAS ENTRADA MAS FACILES A PUPILAS SIN DILATAR Y UN CAMPO DE VISTA MAS GRANDE 6 APAERTURAS Y FILTROS UNICAS APERTURAS MICRO PEQUENOS GRANDE FIJACION OBJETIVO Y RANURA FILTROS LIBRE DE ROJOS OPTICA SELLADA PARA MANTENER EL POLVO Y LA SUCIEDAD DE FUERA DIS | 23838.35
I090000034-125 | ASPIRADOR SUCCION CONTINUA (2%)RESUCITADOR PARA RECIEN NACIDO EQUIPO PARA AYUDAR A RESTABLECER LA FUNCION DE LA VENTILACION POR METODO NO INVASIVO EN PACIENTES NEONATALES PEDIATRICOS CON BOLSA DE DOBLE CUBIERTA O CUBIERA SENSILLA . AUTO INFABLE DESARMABLE Y ESTERILIZABLE VALVULA DE NO REINFLACION DE BAJA REINFLACION DE BAJA RESISTENCIA RESPIRATORIA NOTA ESTA FACTURA SE CONCELA 3190 Y SE SUSTITUYE POR LA FACTURA NO 3216 EL DIA 13 DE AGOSTO SE SUSTITUYO LA FACTURA 3217 POR LA 3255 | 2833.6
I090000034-126 | ASPIRADOR SUCCION CONTINUA (2%)RESUCITADOR PARA RECIEN NACIDO EQUIPO PARA AYUDAR A RESTABLECER LA FUNCION DE LA VENTILACION POR METODO NO INVASIVO EN PACIENTES NEONATALES PEDIATRICOS CON BOLSA DE DOBLE CUBIERTA O CUBIERA SENSILLA . AUTO INFABLE DESARMABLE Y ESTERILIZABLE VALVULA DE NO REINFLACION DE BAJA REINFLACION DE BAJA RESISTENCIA RESPIRATORIA NOTA ESTA FACTURA SE CONCELA 3190 Y SE SUSTITUYE POR LA FACTURA NO 3216 EL DIA 13 DE AGOSTO SE SUSTITUYO LA FACTURA 3217 POR LA 3255 | 2833.6
I090000216-2077 | ESTUCHE DIAGNOSTICO (JGO. DE) (2%) EQUIPO DE DIAGNOSTICO DE PARED MARCA WELLCH ALLYN QUE INCLUYE TRANSFORMADOR DE PARED. OTOSCOPIO DE DIAGNOSTICO CON ILULMINADOR DE GARGANTA LUZ HALOGENA HPX . FIBRA OPTICA ALREDEDOR DE LA PUNTA SIN REFLEJOS NI OBSTRUCCIONES PARA VER LA MEMBRANA TIMPANICA LENTE RECTANGULAR CON AUMENTO CIERRE HERMETICO PERMITE UNA OTOSCOPIA NEUMATICA QUE QUE PERMITE OBTENER UNA ILUMINACION DE GARGANTA DE ALTA INTENSIDAD. OFTALMOSCOPIO CON LUZ DE HALOGENO HPX DE 3.5 VOLTIOS QUE PROPORCIONE LUZ BLANCA Y BRILLANTE PARA VISUALIZAR EL VERDADERO COLOR DEL TEJIDO Y CONTAR CON UNA ILUMINACION UNIFORME Y DURADERA. SISTEMA OPTICO COAXIAL QUE PRODUZCA UNA VISTA SIN SOMBRAS ENTRADA MAS FACILES A PUPILAS SIN DILATAR Y UN CAMPO DE VISTA MAS GRANDE 6 APAERTURAS Y FILTROS UNICAS APERTURAS MICRO PEQUENOS GRANDE FIJACION OBJETIVO Y RANURA FILTROS LIBRE DE ROJOS OPTICA SELLADA PARA MANTENER EL POLVO Y LA SUCIEDAD DE FUERA DI | 23838.35
I090000216-2078 | ESTUCHE DIAGNOSTICO (JGO. DE) (2%)EQUIPO DE DIAGNOSTICO DE PARED MARCA WELLCH ALLYN QUE INCLUYE TRANSFORMADOR DE PARED. OTOSCOPIO DE DIAGNOSTICO CON ILULMINADOR DE GARGANTA LUZ HALOGENA HPX . FIBRA OPTICA ALREDEDOR DE LA PUNTA SIN REFLEJOS NI OBSTRUCCIONES PARA VER LA MEMBRANA TIMPANICA LENTE RECTANGULAR CON AUMENTO CIERRE HERMETICO PERMITE UNA OTOSCOPIA NEUMATICA QUE QUE PERMITE OBTENER UNA ILUMINACION DE GARGANTA DE ALTA INTENSIDAD. OFTALMOSCOPIO CON LUZ DE HALOGENO HPX DE 3.5 VOLTIOS QUE PROPORCIONE LUZ BLANCA Y BRILLANTE PARA VISUALIZAR EL VERDADERO COLOR DEL TEJIDO Y CONTAR CON UNA ILUMINACION UNIFORME Y DURADERA. SISTEMA OPTICO COAXIAL QUE PRODUZCA UNA VISTA SIN SOMBRAS ENTRADA MAS FACILES A PUPILAS SIN DILATAR Y UN CAMPO DE VISTA MAS GRANDE 6 APAERTURAS Y FILTROS UNICAS APERTURAS MICRO PEQUENOS GRANDE FIJACION OBJETIVO Y RANURA FILTROS LIBRE DE ROJOS OPTICA SELLADA PARA MANTENER EL POLVO Y LA SUCIEDAD DE FUERA DIS | 23838.35
I090000406-206 | SILLA RUEDAS (2%)SILLA DE RUEDAS PEDIATRICA ESTRUCTURA TUBULAR PINTURA ELECTROSTATICA RESPALDO DE 16 ASIENTO DE 16 AMBOS EN VINIL LLANTAS TRASERAS DE 24 DE DIAMETRO RIN TIPO BICICLETA . LLANTA DELANTERA DE 8 DESCANSA PIES DE PLASTICO DE ALTO IMPACTO SISTEMA DE TIJERA ANERALES DE PLASTICO . NOTA ESTA FACTURA SE CNACELA 3190 Y SE SUSTITUYE POR LA FACTURA NO 3218 EL DIA 13 DE AGOSTO SE SUSTITUYE LA 3218 POR LA 3257 | 5520
I090000406-207 | SILLA RUEDAS (2%)SILLA DE RUEDAS PEDIATRICA ESTRUCTURA TUBULAR PINTURA ELECTROSTATICA RESPALDO DE 16 ASIENTO DE 16 AMBOS EN VINIL LLANTAS TRASERAS DE 24 DE DIAMETRO RIN TIPO BICICLETA . LLANTA DELANTERA DE 8 DESCANSA PIES DE PLASTICO DE ALTO IMPACTO SISTEMA DE TIJERA ANERALES DE PLASTICO . NOTA ESTA FACTURA SE CNACELA 3190 Y SE SUSTITUYE POR LA FACTURA NO 3218 EL DIA 13 DE AGOSTO SE SUSTITUYE LA 3218 POR LA 3257 | 5520
I090000466-173 | CARRO PARA MEDICAMENTOS (2%)CARRO ROJO CON EQUIPO COMPLETO PARA REANIMACION CON DESFIBRILADOR - MONITOR - MARCAPASO.. CONSTUIDO EN POLIMERORESISTENTE ALA CORROSION Y QUE NO SE MANCHE .SISTEMAS DE FRENOS EN DOS RUEDAS CON ALMENOS 4 CAJONES Y CERRADURA GENERAL PORTA TANQUE DE OXIGENO .TABLA PARA MASAJE CARDIACO POSTE PARA SOLUCIONES INTRAVENOSAS. DESFIBRILADOR MONITOR CON TECNOLOGIA DE FORMA DE ONDA RECTILINEA BIFASICA DE BAJA ENERGIA . CON MARCA PASOS EXTERNO NO INVASIVO PANTALLA ELECTROLUMINISCENTE DE ALMENOS 5 PULGADAS ENDIAGONAL MONITOR DE ECG A TRAVES DE CABLE DE ECG DE 3 PUNTAS PRESENTACION DE CURVA DE ECG DESPLNIEGE DIGITAL DE LA FRECUENCIA CARDIACA CON UN RANDO DE 0-300 BPM .DESPLIEGE DEL TRAZO ELECTRONCARDIOGRAFICO EN AL MENOS TRES DERIVACIONES (I II III ) TODA LA INFORMACION Y MENSAJE DE ALARMA Y ERRORES EN LA PANTALLA DEBERAN SER EN IDIONMA ESPANOL NUMERO DE SERIE DEL DESFIBRILADOR T08LI08532 T08LI08522 T09BII011 | 211217.05
I090000216-2080 | ESTUCHE DIAGNOSTICO (JGO. DE) (2%)EQUIPO DE DIAGNOSTICO DE PARED MARCA WELLCH ALLYN QUE INCLUYE TRANSFORMADOR DE PARED. OTOSCOPIO DE DIAGNOSTICO CON ILULMINADOR DE GARGANTA LUZ HALOGENA HPX . FIBRA OPTICA ALREDEDOR DE LA PUNTA SIN REFLEJOS NI OBSTRUCCIONES PARA VER LA MEMBRANA TIMPANICA LENTE RECTANGULAR CON AUMENTO CIERRE HERMETICO PERMITE UNA OTOSCOPIA NEUMATICA QUE QUE PERMITE OBTENER UNA ILUMINACION DE GARGANTA DE ALTA INTENSIDAD. OFTALMOSCOPIO CON LUZ DE HALOGENO HPX DE 3.5 VOLTIOS QUE PROPORCIONE LUZ BLANCA Y BRILLANTE PARA VISUALIZAR EL VERDADERO COLOR DEL TEJIDO Y CONTAR CON UNA ILUMINACION UNIFORME Y DURADERA. SISTEMA OPTICO COAXIAL QUE PRODUZCA UNA VISTA SIN SOMBRAS ENTRADA MAS FACILES A PUPILAS SIN DILATAR Y UN CAMPO DE VISTA MAS GRANDE 6 APAERTURAS Y FILTROS UNICAS APERTURAS MICRO PEQUENOS GRANDE FIJACION OBJETIVO Y RANURA FILTROS LIBRE DE ROJOS OPTICA SELLADA PARA MANTENER EL POLVO Y LA SUCIEDAD DE FUERA DIS | 23838.35
I090000216-2081 | ESTUCHE DIAGNOSTICO (JGO. DE) (2%)EQUIPO DE DIAGNOSTICO DE PARED MARCA WELLCH ALLYN QUE INCLUYE TRANSFORMADOR DE PARED. OTOSCOPIO DE DIAGNOSTICO CON ILULMINADOR DE GARGANTA LUZ HALOGENA HPX . FIBRA OPTICA ALREDEDOR DE LA PUNTA SIN REFLEJOS NI OBSTRUCCIONES PARA VER LA MEMBRANA TIMPANICA LENTE RECTANGULAR CON AUMENTO CIERRE HERMETICO PERMITE UNA OTOSCOPIA NEUMATICA QUE QUE PERMITE OBTENER UNA ILUMINACION DE GARGANTA DE ALTA INTENSIDAD. OFTALMOSCOPIO CON LUZ DE HALOGENO HPX DE 3.5 VOLTIOS QUE PROPORCIONE LUZ BLANCA Y BRILLANTE PARA VISUALIZAR EL VERDADERO COLOR DEL TEJIDO Y CONTAR CON UNA ILUMINACION UNIFORME Y DURADERA. SISTEMA OPTICO COAXIAL QUE PRODUZCA UNA VISTA SIN SOMBRAS ENTRADA MAS FACILES A PUPILAS SIN DILATAR Y UN CAMPO DE VISTA MAS GRANDE 6 APAERTURAS Y FILTROS UNICAS APERTURAS MICRO PEQUENOS GRANDE FIJACION OBJETIVO Y RANURA FILTROS LIBRE DE ROJOS OPTICA SELLADA PARA MANTENER EL POLVO Y LA SUCIEDAD DE FUERA DIS | 23838.35
I090000216-2082 | ESTUCHE DIAGNOSTICO (JGO. DE) (2%)EQUIPO DE DIAGNOSTICO DE PARED MARCA WELLCH ALLYN QUE INCLUYE TRANSFORMADOR DE PARED. OTOSCOPIO DE DIAGNOSTICO CON ILULMINADOR DE GARGANTA LUZ HALOGENA HPX . FIBRA OPTICA ALREDEDOR DE LA PUNTA SIN REFLEJOS NI OBSTRUCCIONES PARA VER LA MEMBRANA TIMPANICA LENTE RECTANGULAR CON AUMENTO CIERRE HERMETICO PERMITE UNA OTOSCOPIA NEUMATICA QUE QUE PERMITE OBTENER UNA ILUMINACION DE GARGANTA DE ALTA INTENSIDAD. OFTALMOSCOPIO CON LUZ DE HALOGENO HPX DE 3.5 VOLTIOS QUE PROPORCIONE LUZ BLANCA Y BRILLANTE PARA VISUALIZAR EL VERDADERO COLOR DEL TEJIDO Y CONTAR CON UNA ILUMINACION UNIFORME Y DURADERA. SISTEMA OPTICO COAXIAL QUE PRODUZCA UNA VISTA SIN SOMBRAS ENTRADA MAS FACILES A PUPILAS SIN DILATAR Y UN CAMPO DE VISTA MAS GRANDE 6 APAERTURAS Y FILTROS UNICAS APERTURAS MICRO PEQUENOS GRANDE FIJACION OBJETIVO Y RANURA FILTROS LIBRE DE ROJOS OPTICA SELLADA PARA MANTENER EL POLVO Y LA SUCIEDAD DE FUERA DIS | 23838.35
I090000216-2083 | ESTUCHE DIAGNOSTICO (JGO. DE) (2%)EQUIPO DE DIAGNOSTICO DE PARED MARCA WELLCH ALLYN QUE INCLUYE TRANSFORMADOR DE PARED. OTOSCOPIO DE DIAGNOSTICO CON ILULMINADOR DE GARGANTA LUZ HALOGENA HPX . FIBRA OPTICA ALREDEDOR DE LA PUNTA SIN REFLEJOS NI OBSTRUCCIONES PARA VER LA MEMBRANA TIMPANICA LENTE RECTANGULAR CON AUMENTO CIERRE HERMETICO PERMITE UNA OTOSCOPIA NEUMATICA QUE QUE PERMITE OBTENER UNA ILUMINACION DE GARGANTA DE ALTA INTENSIDAD. OFTALMOSCOPIO CON LUZ DE HALOGENO HPX DE 3.5 VOLTIOS QUE PROPORCIONE LUZ BLANCA Y BRILLANTE PARA VISUALIZAR EL VERDADERO COLOR DEL TEJIDO Y CONTAR CON UNA ILUMINACION UNIFORME Y DURADERA. SISTEMA OPTICO COAXIAL QUE PRODUZCA UNA VISTA SIN SOMBRAS ENTRADA MAS FACILES A PUPILAS SIN DILATAR Y UN CAMPO DE VISTA MAS GRANDE 6 APAERTURAS Y FILTROS UNICAS APERTURAS MICRO PEQUENOS GRANDE FIJACION OBJETIVO Y RANURA FILTROS LIBRE DE ROJOS OPTICA SELLADA PARA MANTENER EL POLVO Y LA SUCIEDAD DE FUERA DIS | 23838.35
I090000216-2084 | ESTUCHE DIAGNOSTICO (JGO. DE) (2%)EQUIPO DE DIAGNOSTICO DE PARED MARCA WELLCH ALLYN QUE INCLUYE TRANSFORMADOR DE PARED. OTOSCOPIO DE DIAGNOSTICO CON ILULMINADOR DE GARGANTA LUZ HALOGENA HPX . FIBRA OPTICA ALREDEDOR DE LA PUNTA SIN REFLEJOS NI OBSTRUCCIONES PARA VER LA MEMBRANA TIMPANICA LENTE RECTANGULAR CON AUMENTO CIERRE HERMETICO PERMITE UNA OTOSCOPIA NEUMATICA QUE QUE PERMITE OBTENER UNA ILUMINACION DE GARGANTA DE ALTA INTENSIDAD. OFTALMOSCOPIO CON LUZ DE HALOGENO HPX DE 3.5 VOLTIOS QUE PROPORCIONE LUZ BLANCA Y BRILLANTE PARA VISUALIZAR EL VERDADERO COLOR DEL TEJIDO Y CONTAR CON UNA ILUMINACION UNIFORME Y DURADERA. SISTEMA OPTICO COAXIAL QUE PRODUZCA UNA VISTA SIN SOMBRAS ENTRADA MAS FACILES A PUPILAS SIN DILATAR Y UN CAMPO DE VISTA MAS GRANDE 6 APAERTURAS Y FILTROS UNICAS APERTURAS MICRO PEQUENOS GRANDE FIJACION OBJETIVO Y RANURA FILTROS LIBRE DE ROJOS OPTICA SELLADA PARA MANTENER EL POLVO Y LA SUCIEDAD DE FUERA DIS | 23838.35
I090000216-2085 | ESTUCHE DIAGNOSTICO (JGO. DE) (2%)EQUIPO DE DIAGNOSTICO DE PARED MARCA WELLCH ALLYN QUE INCLUYE TRANSFORMADOR DE PARED. OTOSCOPIO DE DIAGNOSTICO CON ILULMINADOR DE GARGANTA LUZ HALOGENA HPX . FIBRA OPTICA ALREDEDOR DE LA PUNTA SIN REFLEJOS NI OBSTRUCCIONES PARA VER LA MEMBRANA TIMPANICA LENTE RECTANGULAR CON AUMENTO CIERRE HERMETICO PERMITE UNA OTOSCOPIA NEUMATICA QUE QUE PERMITE OBTENER UNA ILUMINACION DE GARGANTA DE ALTA INTENSIDAD. OFTALMOSCOPIO CON LUZ DE HALOGENO HPX DE 3.5 VOLTIOS QUE PROPORCIONE LUZ BLANCA Y BRILLANTE PARA VISUALIZAR EL VERDADERO COLOR DEL TEJIDO Y CONTAR CON UNA ILUMINACION UNIFORME Y DURADERA. SISTEMA OPTICO COAXIAL QUE PRODUZCA UNA VISTA SIN SOMBRAS ENTRADA MAS FACILES A PUPILAS SIN DILATAR Y UN CAMPO DE VISTA MAS GRANDE 6 APAERTURAS Y FILTROS UNICAS APERTURAS MICRO PEQUENOS GRANDE FIJACION OBJETIVO Y RANURA FILTROS LIBRE DE ROJOS OPTICA SELLADA PARA MANTENER EL POLVO Y LA SUCIEDAD DE FUERA DIS | 23838.35
I090000216-2086 | ESTUCHE DIAGNOSTICO (JGO. DE) (2%)EQUIPO DE DIAGNOSTICO DE PARED MARCA WELLCH ALLYN QUE INCLUYE TRANSFORMADOR DE PARED. OTOSCOPIO DE DIAGNOSTICO CON ILULMINADOR DE GARGANTA LUZ HALOGENA HPX . FIBRA OPTICA ALREDEDOR DE LA PUNTA SIN REFLEJOS NI OBSTRUCCIONES PARA VER LA MEMBRANA TIMPANICA LENTE RECTANGULAR CON AUMENTO CIERRE HERMETICO PERMITE UNA OTOSCOPIA NEUMATICA QUE QUE PERMITE OBTENER UNA ILUMINACION DE GARGANTA DE ALTA INTENSIDAD. OFTALMOSCOPIO CON LUZ DE HALOGENO HPX DE 3.5 VOLTIOS QUE PROPORCIONE LUZ BLANCA Y BRILLANTE PARA VISUALIZAR EL VERDADERO COLOR DEL TEJIDO Y CONTAR CON UNA ILUMINACION UNIFORME Y DURADERA. SISTEMA OPTICO COAXIAL QUE PRODUZCA UNA VISTA SIN SOMBRAS ENTRADA MAS FACILES A PUPILAS SIN DILATAR Y UN CAMPO DE VISTA MAS GRANDE 6 APAERTURAS Y FILTROS UNICAS APERTURAS MICRO PEQUENOS GRANDE FIJACION OBJETIVO Y RANURA FILTROS LIBRE DE ROJOS OPTICA SELLADA PARA MANTENER EL POLVO Y LA SUCIEDAD DE FUERA DIS | 23838.35
I090000216-2087 | ESTUCHE DIAGNOSTICO (JGO. DE) (2%)EQUIPO DE DIAGNOSTICO DE PARED MARCA WELLCH ALLYN QUE INCLUYE TRANSFORMADOR DE PARED. OTOSCOPIO DE DIAGNOSTICO CON ILULMINADOR DE GARGANTA LUZ HALOGENA HPX . FIBRA OPTICA ALREDEDOR DE LA PUNTA SIN REFLEJOS NI OBSTRUCCIONES PARA VER LA MEMBRANA TIMPANICA LENTE RECTANGULAR CON AUMENTO CIERRE HERMETICO PERMITE UNA OTOSCOPIA NEUMATICA QUE QUE PERMITE OBTENER UNA ILUMINACION DE GARGANTA DE ALTA INTENSIDAD. OFTALMOSCOPIO CON LUZ DE HALOGENO HPX DE 3.5 VOLTIOS QUE PROPORCIONE LUZ BLANCA Y BRILLANTE PARA VISUALIZAR EL VERDADERO COLOR DEL TEJIDO Y CONTAR CON UNA ILUMINACION UNIFORME Y DURADERA. SISTEMA OPTICO COAXIAL QUE PRODUZCA UNA VISTA SIN SOMBRAS ENTRADA MAS FACILES A PUPILAS SIN DILATAR Y UN CAMPO DE VISTA MAS GRANDE 6 APAERTURAS Y FILTROS UNICAS APERTURAS MICRO PEQUENOS GRANDE FIJACION OBJETIVO Y RANURA FILTROS LIBRE DE ROJOS OPTICA SELLADA PARA MANTENER EL POLVO Y LA SUCIEDAD DE FUERA DIS | 23838.35
I090000216-2088 | ESTUCHE DIAGNOSTICO (JGO. DE) (2%)EQUIPO DE DIAGNOSTICO DE PARED MARCA WELLCH ALLYN QUE INCLUYE TRANSFORMADOR DE PARED. OTOSCOPIO DE DIAGNOSTICO CON ILULMINADOR DE GARGANTA LUZ HALOGENA HPX . FIBRA OPTICA ALREDEDOR DE LA PUNTA SIN REFLEJOS NI OBSTRUCCIONES PARA VER LA MEMBRANA TIMPANICA LENTE RECTANGULAR CON AUMENTO CIERRE HERMETICO PERMITE UNA OTOSCOPIA NEUMATICA QUE QUE PERMITE OBTENER UNA ILUMINACION DE GARGANTA DE ALTA INTENSIDAD. OFTALMOSCOPIO CON LUZ DE HALOGENO HPX DE 3.5 VOLTIOS QUE PROPORCIONE LUZ BLANCA Y BRILLANTE PARA VISUALIZAR EL VERDADERO COLOR DEL TEJIDO Y CONTAR CON UNA ILUMINACION UNIFORME Y DURADERA. SISTEMA OPTICO COAXIAL QUE PRODUZCA UNA VISTA SIN SOMBRAS ENTRADA MAS FACILES A PUPILAS SIN DILATAR Y UN CAMPO DE VISTA MAS GRANDE 6 APAERTURAS Y FILTROS UNICAS APERTURAS MICRO PEQUENOS GRANDE FIJACION OBJETIVO Y RANURA FILTROS LIBRE DE ROJOS OPTICA SELLADA PARA MANTENER EL POLVO Y LA SUCIEDAD DE FUERA DIS | 23838.35
I090000216-2089 | ESTUCHE DIAGNOSTICO (JGO. DE) (2%)EQUIPO DE DIAGNOSTICO DE PARED MARCA WELLCH ALLYN QUE INCLUYE TRANSFORMADOR DE PARED. OTOSCOPIO DE DIAGNOSTICO CON ILULMINADOR DE GARGANTA LUZ HALOGENA HPX . FIBRA OPTICA ALREDEDOR DE LA PUNTA SIN REFLEJOS NI OBSTRUCCIONES PARA VER LA MEMBRANA TIMPANICA LENTE RECTANGULAR CON AUMENTO CIERRE HERMETICO PERMITE UNA OTOSCOPIA NEUMATICA QUE QUE PERMITE OBTENER UNA ILUMINACION DE GARGANTA DE ALTA INTENSIDAD. OFTALMOSCOPIO CON LUZ DE HALOGENO HPX DE 3.5 VOLTIOS QUE PROPORCIONE LUZ BLANCA Y BRILLANTE PARA VISUALIZAR EL VERDADERO COLOR DEL TEJIDO Y CONTAR CON UNA ILUMINACION UNIFORME Y DURADERA. SISTEMA OPTICO COAXIAL QUE PRODUZCA UNA VISTA SIN SOMBRAS ENTRADA MAS FACILES A PUPILAS SIN DILATAR Y UN CAMPO DE VISTA MAS GRANDE 6 APAERTURAS Y FILTROS UNICAS APERTURAS MICRO PEQUENOS GRANDE FIJACION OBJETIVO Y RANURA FILTROS LIBRE DE ROJOS OPTICA SELLADA PARA MANTENER EL POLVO Y LA SUCIEDAD DE FUERA DIS | 23838.35
I090000216-2091 | ESTUCHE DIAGNOSTICO (JGO. DE) (2%)EQUIPO DE DIAGNOSTICO DE PARED MARCA WELLCH ALLYN QUE INCLUYE TRANSFORMADOR DE PARED. OTOSCOPIO DE DIAGNOSTICO CON ILULMINADOR DE GARGANTA LUZ HALOGENA HPX . FIBRA OPTICA ALREDEDOR DE LA PUNTA SIN REFLEJOS NI OBSTRUCCIONES PARA VER LA MEMBRANA TIMPANICA LENTE RECTANGULAR CON AUMENTO CIERRE HERMETICO PERMITE UNA OTOSCOPIA NEUMATICA QUE QUE PERMITE OBTENER UNA ILUMINACION DE GARGANTA DE ALTA INTENSIDAD. OFTALMOSCOPIO CON LUZ DE HALOGENO HPX DE 3.5 VOLTIOS QUE PROPORCIONE LUZ BLANCA Y BRILLANTE PARA VISUALIZAR EL VERDADERO COLOR DEL TEJIDO Y CONTAR CON UNA ILUMINACION UNIFORME Y DURADERA. SISTEMA OPTICO COAXIAL QUE PRODUZCA UNA VISTA SIN SOMBRAS ENTRADA MAS FACILES A PUPILAS SIN DILATAR Y UN CAMPO DE VISTA MAS GRANDE 6 APAERTURAS Y FILTROS UNICAS APERTURAS MICRO PEQUENOS GRANDE FIJACION OBJETIVO Y RANURA FILTROS LIBRE DE ROJOS OPTICA SELLADA PARA MANTENER EL POLVO Y LA SUCIEDAD DE FUERA DIS | 23838.35
I090000406-205 | SILLA RUEDAS (2%)SILLA DE RUEDAS PEDIATRICA ESTRUCTURA TUBULAR PINTURA ELECTROSTATICA RESPALDO DE 16 ASIENTO DE 16 AMBOS EN VINIL LLANTAS TRASERAS DE 24 DE DIAMETRO RIN TIPO BICICLETA . LLANTA DELANTERA DE 8 DESCANSA PIES DE PLASTICO DE ALTO IMPACTO SISTEMA DE TIJERA ANERALES DE PLASTICO . NOTA ESTA FACTURA SE CNACELA 3190 Y SE SUSTITUYE POR LA FACTURA NO 3218 EL DIA 13 DE AGOSTO SE SUSTITUYE LA 3218 POR LA 3257 | 5520
I090000216-2090 | ESTUCHE DIAGNOSTICO (JGO. DE) (2%)EQUIPO DE DIAGNOSTICO DE PARED MARCA WELLCH ALLYN QUE INCLUYE TRANSFORMADOR DE PARED. OTOSCOPIO DE DIAGNOSTICO CON ILULMINADOR DE GARGANTA LUZ HALOGENA HPX . FIBRA OPTICA ALREDEDOR DE LA PUNTA SIN REFLEJOS NI OBSTRUCCIONES PARA VER LA MEMBRANA TIMPANICA LENTE RECTANGULAR CON AUMENTO CIERRE HERMETICO PERMITE UNA OTOSCOPIA NEUMATICA QUE QUE PERMITE OBTENER UNA ILUMINACION DE GARGANTA DE ALTA INTENSIDAD. OFTALMOSCOPIO CON LUZ DE HALOGENO HPX DE 3.5 VOLTIOS QUE PROPORCIONE LUZ BLANCA Y BRILLANTE PARA VISUALIZAR EL VERDADERO COLOR DEL TEJIDO Y CONTAR CON UNA ILUMINACION UNIFORME Y DURADERA. SISTEMA OPTICO COAXIAL QUE PRODUZCA UNA VISTA SIN SOMBRAS ENTRADA MAS FACILES A PUPILAS SIN DILATAR Y UN CAMPO DE VISTA MAS GRANDE 6 APAERTURAS Y FILTROS UNICAS APERTURAS MICRO PEQUENOS GRANDE FIJACION OBJETIVO Y RANURA FILTROS LIBRE DE ROJOS OPTICA SELLADA PARA MANTENER EL POLVO Y LA SUCIEDAD DE FUERA DIS | 23838.35
I090000034-131 | ASPIRADOR SUCCION CONTINUA (2%)EQUIPO RODABLE PARA ASPIRACION CONTINUA Y OTROS FLUIDOS CON LAS SIGUIENTES CARACTERISTICASCAPACIDAD DE SUCCION MANOVACUOMETRO CON ESCALA DE M M DE HG. FLUJO JPANEL DE CONTROL PARA ENCENDIDO Y APAGADO GRADUACION DEL NIVEL DE SUCCION. MONITOR SILENCIOSO CON SISTEMA DE AISLAMIENTO A PRUEBA DE AGUA NOTA ESTA FACTURA SE CONCELA 3190 Y SE SUSTITUYE CON LA FACTURA NO.3217 EL DIA 13 DE AGOSTO SE SUSTITUYE LA FACTURA 3217 POR LA 3256 | 21390
I090000034-132 | ASPIRADOR SUCCION CONTINUA (2%)EQUIPO RODABLE PARA ASPIRACION CONTINUA Y OTROS FLUIDOS CON LAS SIGUIENTES CARACTERISTICASCAPACIDAD DE SUCCION MANOVACUOMETRO CON ESCALA DE M M DE HG. FLUJO JPANEL DE CONTROL PARA ENCENDIDO Y APAGADO GRADUACION DEL NIVEL DE SUCCION. MONITOR SILENCIOSO CON SISTEMA DE AISLAMIENTO A PRUEBA DE AGUA NOTA ESTA FACTURA SE CONCELA 3190 Y SE SUSTITUYE CON LA FACTURA NO.3217 EL DIA 13 DE AGOSTO DE 2009 SE SUSTITUYE LA 3217 POR LA 3256 | 21390
I090000406-204 | SILLA RUEDAS (2%)SILLA DE RUEDAS PEDIATRICA ESTRUCTURA TUBULAR PINTURA ELECTROSTATICA RESPALDO DE 16 ASIENTO DE 16 AMBOS EN VINIL LLANTAS TRASERAS DE 24 DE DIAMETRO RIN TIPO BICICLETA . LLANTA DELANTERA DE 8 DESCANSA PIES DE PLASTICO DE ALTO IMPACTO SISTEMA DE TIJERA ANERALES DE PLASTICO . NOTA ESTA FACTURA SE CNACELA 3190 Y SE SUSTITUYE POR LA FACTURA NO 3218. EL DIA 13 DE AGOSTO DE 2009 SE SUSTITUYE LA 3218 POR LA 3257 | 5520
I090000466-175 | CARRO PARA MEDICAMENTOS (2%)CARRO ROJO CON EQUIPO COMPLETO PARA REANIMACION CON DESFIBRILADOR - MONITOR - MARCAPASO.. CONSTUIDO EN POLIMERORESISTENTE ALA CORROSION Y QUE NO SE MANCHE .SISTEMAS DE FRENOS EN DOS RUEDAS CON ALMENOS 4 CAJONES Y CERRADURA GENERAL PORTA TANQUE DE OXIGENO .TABLA PARA MASAJE CARDIACO POSTE PARA SOLUCIONES INTRAVENOSAS. DESFIBRILADOR MONITOR CON TECNOLOGIA DE FORMA DE ONDA RECTILINEA BIFASICA DE BAJA ENERGIA . CON MARCA PASOS EXTERNO NO INVASIVO PANTALLA ELECTROLUMINISCENTE DE ALMENOS 5 PULGADAS ENDIAGONAL MONITOR DE ECG A TRAVES DE CABLE DE ECG DE 3 PUNTAS PRESENTACION DE CURVA DE ECG DESPLNIEGE DIGITAL DE LA FRECUENCIA CARDIACA CON UN RANDO DE 0-300 BPM .DESPLIEGE DEL TRAZO ELECTRONCARDIOGRAFICO EN AL MENOS TRES DERIVACIONES (I II III ) TODA LA INFORMACION Y MENSAJE DE ALARMA Y ERRORES EN LA PANTALLA DEBERAN SER EN IDIONMA ESPANOL NUMERO DE SERIE DEL DESFIBRILADOR T08LI08532 T08LI08522 T09BII011 | 211217.05
I090900006-6 | LENTE PARA LAPAROSCOPIO LENTE (TELESCOPE) DE 0° 10 MM DIAMETRO 3 CM. DE LONG. | 43311.08
I090900006-8 | LENTE PARA LAPAROSCOPIO LENTE 0° 5 MM. 33 CM LONG. | 43311.08
I450400278-297 | PIZARRONES Y ROTAFOLIOS PINTARRONDE 2.40 X 1.20 COLOR BLANCO CON MARCO METALICO | 3429.3
I060200282-275 | ESTERILIZADOR O AUTOCLAVE ESTERILIZADOR O AUTOCLAVE EN COLOR OSTION | 28877.47
I060200282-273 | ESTERILIZADOR O AUTOCLAVE ESTERILIZADOR O AUTO CLAVE EN COLOR OSTION | 28877.47
I060200282-276 | ESTERILIZADOR O AUTOCLAVE ESTERILIZADOR O AUTOCLAVE EN COLOR OSTION | 28877.47
I060200282-274 | ESTERILIZADOR O AUTOCLAVE ESTERILIZADOR O AUTO CLAVE EN COLOR OSTION | 28877.47
I060600048-2419 | BAUMANOMETRO BAUMANOMETRO PEDIATRICO 4 MEDIDAS DE BRAZALAETES Y BAUMANOMETRO Y CON ESTYETOSCOPIO INTEGRADO | 5137.91
I180000148-879 | NO-BREAK NO-BREAK 1000VA 8 CONTACTOS PUERTO USB RJ11 PARA LINEA TEL REG 83-147 EN COLOR NEGRO | 5037
I180000148-882 | NO-BREAK NO-BREAK 1000VA 8 CONTACTOS PUERTO USB RJ11 PARA LINEA TEL REG 83-147 EN COLOR NEGRO | 5037
I180000148-884 | NO-BREAK NO-BREAK 1000VA 8 CONTACTOS PUERTO USB RJ11 PARA LINEA TEL REG 83-147 EN COLOR NEGRO | 5037
I180000148-888 | NO-BREAK NO-BREAK 1000VA 8 CONTACTOS PUERTO USB RJ11 PARA LINEA TEL REG 83-147 EN COLOR NEGRO | 5037
I180000148-894 | NO-BREAK NO BREAK 1000 VA 8 CONTACTOS PUERTOS USB RJ11 PARA LINEA TEL REG 83-147 | 5037
I180000148-876 | NO-BREAK NO-BREAK 1000VA 8 CONTACTOS PUERTO USB RJ11 PARA LINEA TEL REG 83-147 EN COLOR NEGRO | 5037
I180000148-886 | NO-BREAK NO-BREAK 1000VA 8 CONTACTOS PUERTO USB RJ11 PARA LINEA TEL REG 83-147 EN COLOR NEGRO | 5037
I180000148-890 | NO-BREAK NO-BREAK 1000VA 8 CONTACTOS PUERTO USB RJ11 PARA LINEA TEL REG 83-147 EN COLOR NEGRO | 5037
I180000148-877 | NO-BREAK NO-BREAK 1000VA 8 CONTACTOS PUERTO USB RJ11 PARA LINEA TEL REG 83-147 EN COLOR NEGRO | 5037
I180000148-895 | NO-BREAK NO BREAK 1000 VA 8 CONTACTOS PUERTOS USB RJ11 PARA LINEA TEL REG 83-147 | 5037
I180000148-880 | NO-BREAK NO-BREAK 1000VA 8 CONTACTOS PUERTO USB RJ11 PARA LINEA TEL REG 83-147 EN COLOR NEGRO | 5037
I180000148-881 | NO-BREAK NO-BREAK 1000VA 8 CONTACTOS PUERTO USB RJ11 PARA LINEA TEL REG 83-147 EN COLOR NEGRO | 5037
I180000148-874 | NO-BREAK NO-BREAK 1000VA 8 CONTACTOS PUERTO USB RJ11 PARA LINEA TEL REG 83-147 EN COLOR NEGRO | 5037
I180000148-892 | NO-BREAK NO BREAK 1000 VA 8 CONTACTOS PUERTOS USB RJ11 PARA LINEA TEL REG 83-147 | 5037
I180000148-887 | NO-BREAK NO-BREAK 1000VA 8 CONTACTOS PUERTO USB RJ11 PARA LINEA TEL REG 83-147 EN COLOR NEGRO | 5037
I090000182-37 | EQUIPO DE RAYOS X (2%)UNIDAD DE RAYOS X SIMPLES- EQUIPO QUE PERMITE REALIZAR RADIOGRAFIAS DE TIPO GENERAL . MESA RADIOGRAFICA CON TABLERO FLOTANTE RECORRIDO LONGITUDINALDE 40 CM O MAYOR RECORRIDO LATERAL DE 12 CM O MAYOR . CON ALTURA AJUSTABLE DE 60 CM A80 CM MAYOR CON BUCKY INTEGRADO ESPLAZABLE A LO LARGO DE LA MESAQUE ACEPTA CHASIS DE 35X43CON REGILLA OSCILANTE FOCALIZADA EN UN RANGO DE 90 A 105 CM O MAYOR RELACION 8.1 Y DE ENTRE 30 LINEAS POR CENTIMETRO COLUMNA PORTA TUBOS AUTOSOPORTABLES AL PISO CON UNA LONGITUD NO MAYOR A2.80 MTS CONUN DESPLAZAMIENTO SOBRE EL MISMO SOPRTE EN UN RANGO DE 2.20 A 2.70 MTS. O MAYOR . CON FRENOS ELECTROMECANICOS . TUBO DE RAYOS X FOCO FINO DE 1.00 MM O MENOR Y FOCO GRUESO DE 2.00MM O MENOR ROTACION DEL TUBO DE 90 GRADOS BUCKY VERTICAL FIJO AL PISO O MURO CON REJILLA OSCILANTE CON RELACION DE 12.1 Y FOCALIZADA DE 1.80 MTS. CON 30 LINEAS POR CM O MAYOR QUE ACEPTE CHASIS DE 34.43.GENERADOR DE A | 1398975
I090000182-36 | EQUIPO DE RAYOS X EQUIPO DE RAYOS X MODELO M1-1 NE MARCA MEDLINK GNERADOR DE 32 KW ALTA FRECUENCIA 32KW GENERADOR DE ALTA FRECUENCIA CON APR MICROPROCESADOR CONTROLADO SISTEMA DE AUTO-DIAGNOSTICO AUTO CALIBRACION CONSOLA DE TRES PUNTOS KV MAS RANGO DE 10 MA A MAXIMA A 400 MA 17 ESTACIONES DE MA .MAS RANGO DE 0.1 MAS A 500 MAS 38 ESTACIONES DE MAS COLUMNA PISO - TECHO Y/OPISO PARED MOVIMIENTS LINEAS MINIMA ALTURA DE TECHO 2.34 MTS. MEDIDAS DEL RIEL DE 2.43/1.98 MTS. VIAJE TRASVERSAL DEL TUBO 12.7 CM DISTENCIA MAXIMA DEL PUNTO FOCAL AL PISO 1.85 MTS.MESA CON TABLERO FLOTANTE LA MESA SOPORTA UN PACIENTE HASTA 182 KG. CUBIERTA DE MESA 2.03 MTS. X .76 MTS. SEGUROS ELECTRICOS CONTROLADOS POR UN PEDAL AL MARGEN DE LA MES . BUCKY BAJO MESA DE VELOCIDAD MEDIDA 17 CHAROLA DE ACERO INOXIDABLE MANUAL REGILLA ANTIDIFUSORA DE 103 LPI RELACION 10.1 BUCKY DE VELOCIDAD DE 17 CHAROLA DE ACERO INOXIDABLE MANUAL REGILLA ANTIDIFUSORA DE 103 LPI/RE | 629912.5
I090958634-15 | PROCESADOR AUTOMATICO PARA RX PARA RADIOLOGIA PROCESADOR AUTOMATICO PARA RX PARA RADOGRAFIA PROCESADOR KODAK CON TANQUES EN COLOR BLANCO | 135576.95
I450400326-99 | SOPORTE UNIVERSAL PARA TV, VIDEOGRABADORA, ETC. (PARED O TECHO) SOPORTE PARA TELEVISION DE PLASMA DE 65 | 5635
I150200364-424 | TELEVISION TELEVISION DE PLASMA DE 65 | 71760
I450400326-98 | SOPORTE UNIVERSAL PARA TV, VIDEOGRABADORA, ETC. (PARED O TECHO) SOPORTE PARA TELEVISION DE PLASMA DE 65 | 5635
I090000484-99 | MESA PUENTE CON CREMALLERA MESA PUENTE CON CREMALLERA MESA DE ALIMENTO DE ALTURA VARIANTE CON ACABADO MEDICO EN COLOR MADERA | 4830
I090000484-102 | MESA PUENTE CON CREMALLERA MESA PUENTE CON CREMALLERA MESA DE ALIMENTO DE ALTURA VARIANTE CON ACABADO MEDICO EN COLOR MADERA | 4830
I090000484-107 | MESA PUENTE CON CREMALLERA MESA PUENTE CON CREMALLERA MESA DE ALIMENTO DE ALTURA VARIANTE CON ACABADO MEDICO EN COLOR MADERA | 4830
I150200524-55 | VIDEOPROYECTOR VIDEO PROYECTOR PROY SONY EX5 LCD 2000LUM XGA 1024X768 29KG OFF&GO 2WY TIPO DE LAMPARA. 190W UHP METODO DE PROYECCION. FRONTA 1 COLGADO DE TECHO ALTAVOCES . 1W MONAURAL DETALLES DE 1 A TECNOLOGIA 3 X 16CM PANEL LCD VIDA DE LAMPARA .3000 HORA LONGITUD FOCAL. F-NUNBER 1.65 A 1.93 SENAL DE VIDEO NTSC 3.58 4.44 PAL M N 60 SECAM IMAGEN TATIO DE CONRASTES. 900. 1 ACTIVO/DESACTIVADO TAMANO DE IMAGEN DIAGONAL .762CM CLAVE DIGITAL 30 SVGA 1280X 1024 SXGA 1400 X 1050 SXGA DISTANCIA DE PROYECTCION 11M A 105M RANGO DE SINCRONISMO COLOR DEL APARATO BLANCO (FUE ROBADO TIENEN ACTA PERO EL ORIGINAL LO ENTREGARON A LA JURISD SUP. DEL 3 DE ABRIL DE 2014) | 8625
I150200524-58 | VIDEOPROYECTOR VIDEO PROYECTOR PROY SONY EX5 LCD 2000LUM XGA 1024X768 29KG OFF&GO 2WY TIPO DE LAMPARA. 190W UHP METODO DE PROYECCION. FRONTA 1 COLGADO DE TECHO ALTAVOCES . 1W MONAURAL DETALLES DE 1 A TECNOLOGIA 3 X 16CM PANEL LCD VIDA DE LAMPARA .3000 HORA LONGITUD FOCAL. F-NUNBER 1.65 A 1.93 SENAL DE VIDEO NTSC 3.58 4.44 PAL M N 60 SECAM IMAGEN TATIO DE CONRASTES. 900. 1 ACTIVO/DESACTIVADO TAMANO DE IMAGEN DIAGONAL .762CM CLAVE DIGITAL 30 SVGA 1280X 1024 SXGA 1400 X 1050 SXGA DISTANCIA DE PROYECTCION 11M A 105M RANGO DE SINCRONISMO COLOR DEL APARATO BLANCO | 8625
I150200524-57 | VIDEOPROYECTOR VIDEO PROYECTOR PROY SONY EX5 LCD 2000LUM XGA 1024X768 29KG OFF&GO 2WY TIPO DE LAMPARA. 190W UHP METODO DE PROYECCION. FRONTA 1 COLGADO DE TECHO ALTAVOCES . 1W MONAURAL DETALLES DE 1 A TECNOLOGIA 3 X 16CM PANEL LCD VIDA DE LAMPARA .3000 HORA LONGITUD FOCAL. F-NUNBER 1.65 A 1.93 SENAL DE VIDEO NTSC 3.58 4.44 PAL M N 60 SECAM IMAGEN TATIO DE CONRASTES. 900. 1 ACTIVO/DESACTIVADO TAMANO DE IMAGEN DIAGONAL .762CM CLAVE DIGITAL 30 SVGA 1280X 1024 SXGA 1400 X 1050 SXGA DISTANCIA DE PROYECTCION 11M A 105M RANGO DE SINCRONISMO COLOR DEL APARATO BLANCO | 8625
I150200524-52 | VIDEOPROYECTOR VIDEO PROYECTOR PROY SONY EX5 LCD 2000LUM XGA 1024X768 29KG OFF&GO 2WY TIPO DE LAMPARA. 190W UHP METODO DE PROYECCION. FRONTA 1 COLGADO DE TECHO ALTAVOCES . 1W MONAURAL DETALLES DE 1 A TECNOLOGIA 3 X 16CM PANEL LCD VIDA DE LAMPARA .3000 HORA LONGITUD FOCAL. F-NUNBER 1.65 A 1.93 SENAL DE VIDEO NTSC 3.58 4.44 PAL M N 60 SECAM IMAGEN TATIO DE CONRASTES. 900. 1 ACTIVO/DESACTIVADO TAMANO DE IMAGEN DIAGONAL .762CM CLAVE DIGITAL 30 SVGA 1280X 1024 SXGA 1400 X 1050 SXGA DISTANCIA DE PROYECTCION 11M A 105M RANGO DE SINCRONISMO COLOR DEL APARATO BLANCO | 8625
I150200524-50 | VIDEOPROYECTOR VIDEO PROYECTOR PROY SONY EX5 LCD 2000LUM XGA 1024X768 29KG OFF&GO 2WY TIPO DE LAMPARA. 190W UHP METODO DE PROYECCION. FRONTA 1 COLGADO DE TECHO ALTAVOCES . 1W MONAURAL DETALLES DE 1 A TECNOLOGIA 3 X 16CM PANEL LCD VIDA DE LAMPARA .3000 HORA LONGITUD FOCAL. F-NUNBER 1.65 A 1.93 SENAL DE VIDEO NTSC 3.58 4.44 PAL M N 60 SECAM IMAGEN TATIO DE CONRASTES. 900. 1 ACTIVO/DESACTIVADO TAMANO DE IMAGEN DIAGONAL .762CM CLAVE DIGITAL 30 SVGA 1280X 1024 SXGA 1400 X 1050 SXGA DISTANCIA DE PROYECTCION 11M A 105M RANGO DE SINCRONISMO COLOR DEL APARATO BLANCO | 8625
I150200524-51 | VIDEOPROYECTOR VIDEO PROYECTOR PROY SONY EX5 LCD 2000LUM XGA 1024X768 29KG OFF&GO 2WY TIPO DE LAMPARA. 190W UHP METODO DE PROYECCION. FRONTA 1 COLGADO DE TECHO ALTAVOCES . 1W MONAURAL DETALLES DE 1 A TECNOLOGIA 3 X 16CM PANEL LCD VIDA DE LAMPARA .3000 HORA LONGITUD FOCAL. F-NUNBER 1.65 A 1.93 SENAL DE VIDEO NTSC 3.58 4.44 PAL M N 60 SECAM IMAGEN TATIO DE CONRASTES. 900. 1 ACTIVO/DESACTIVADO TAMANO DE IMAGEN DIAGONAL .762CM CLAVE DIGITAL 30 SVGA 1280X 1024 SXGA 1400 X 1050 SXGA DISTANCIA DE PROYECTCION 11M A 105M RANGO DE SINCRONISMO COLOR DEL APARATO BLANCO | 8625
I150200524-53 | VIDEOPROYECTOR VIDEO PROYECTOR PROY SONY EX5 LCD 2000LUM XGA 1024X768 29KG OFF&GO 2WY TIPO DE LAMPARA. 190W UHP METODO DE PROYECCION. FRONTA 1 COLGADO DE TECHO ALTAVOCES . 1W MONAURAL DETALLES DE 1 A TECNOLOGIA 3 X 16CM PANEL LCD VIDA DE LAMPARA .3000 HORA LONGITUD FOCAL. F-NUNBER 1.65 A 1.93 SENAL DE VIDEO NTSC 3.58 4.44 PAL M N 60 SECAM IMAGEN TATIO DE CONRASTES. 900. 1 ACTIVO/DESACTIVADO TAMANO DE IMAGEN DIAGONAL .762CM CLAVE DIGITAL 30 SVGA 1280X 1024 SXGA 1400 X 1050 SXGA DISTANCIA DE PROYECTCION 11M A 105M RANGO DE SINCRONISMO COLOR DEL APARATO BLANCO | 8625
I150200524-54 | VIDEOPROYECTOR VIDEO PROYECTOR PROY SONY EX5 LCD 2000LUM XGA 1024X768 29KG OFF&GO 2WY TIPO DE LAMPARA. 190W UHP METODO DE PROYECCION. FRONTA 1 COLGADO DE TECHO ALTAVOCES . 1W MONAURAL DETALLES DE 1 A TECNOLOGIA 3 X 16CM PANEL LCD VIDA DE LAMPARA .3000 HORA LONGITUD FOCAL. F-NUNBER 1.65 A 1.93 SENAL DE VIDEO NTSC 3.58 4.44 PAL M N 60 SECAM IMAGEN TATIO DE CONRASTES. 900. 1 ACTIVO/DESACTIVADO TAMANO DE IMAGEN DIAGONAL .762CM CLAVE DIGITAL 30 SVGA 1280X 1024 SXGA 1400 X 1050 SXGA DISTANCIA DE PROYECTCION 11M A 105M RANGO DE SINCRONISMO COLOR DEL APARATO BLANCO | 8625
I150200524-56 | VIDEOPROYECTOR VIDEO PROYECTOR PROY SONY EX5 LCD 2000LUM XGA 1024X768 29KG OFF&GO 2WY TIPO DE LAMPARA. 190W UHP METODO DE PROYECCION. FRONTA 1 COLGADO DE TECHO ALTAVOCES . 1W MONAURAL DETALLES DE 1 A TECNOLOGIA 3 X 16CM PANEL LCD VIDA DE LAMPARA .3000 HORA LONGITUD FOCAL. F-NUNBER 1.65 A 1.93 SENAL DE VIDEO NTSC 3.58 4.44 PAL M N 60 SECAM IMAGEN TATIO DE CONRASTES. 900. 1 ACTIVO/DESACTIVADO TAMANO DE IMAGEN DIAGONAL .762CM CLAVE DIGITAL 30 SVGA 1280X 1024 SXGA 1400 X 1050 SXGA DISTANCIA DE PROYECTCION 11M A 105M RANGO DE SINCRONISMO COLOR DEL APARATO BLANCO | 8625
I330000100-616 | REGULADOR CORRIENTE, VOLTAJE Y DE TENSION REGULADOR DE CORRIENTE VOLTAJE Y DE TENSION REGULADOR DE T DE 3KVA COLOR BEIGE | 3277.5
I330000100-615 | REGULADOR CORRIENTE, VOLTAJE Y DE TENSION REGULADOR DE CORRIENTE VOLTAJE Y DE TENSION REGULADOR DE T DE 3KVA COLOR BEIGE | 3277.5
I090000484-112 | MESA PUENTE CON CREMALLERA MESA PUENTE CON CREMALLERA MESA DE ALIMENTO DE ALTURA VARIANTE CON ACABADO MEDICO EN COLOR MADERA | 4830
I090000484-103 | MESA PUENTE CON CREMALLERA MESA PUENTE CON CREMALLERA MESA DE ALIMENTO DE ALTURA VARIANTE CON ACABADO MEDICO EN COLOR MADERA | 4830
I090000484-113 | MESA PUENTE CON CREMALLERA MESA PUENTE CON CREMALLERA MESA DE ALIMENTO DE ALTURA VARIANTE CON ACABADO MEDICO EN COLOR MADERA | 4830
I090000484-117 | MESA PUENTE CON CREMALLERA MESA PUENTE CON CREMALLERA MESA DE ALIMENTO DE ALTURA VARIANTE CON ACABADO MEDICO EN COLOR MADERA | 4830
I090000484-101 | MESA PUENTE CON CREMALLERA MESA PUENTE CON CREMALLERA MESA DE ALIMENTO DE ALTURA VARIANTE CON ACABADO MEDICO EN COLOR MADERA | 4830
I090000484-105 | MESA PUENTE CON CREMALLERA MESA PUENTE CON CREMALLERA MESA DE ALIMENTO DE ALTURA VARIANTE CON ACABADO MEDICO EN COLOR MADERA | 4830
I090000484-114 | MESA PUENTE CON CREMALLERA MESA PUENTE CON CREMALLERA MESA DE ALIMENTO DE ALTURA VARIANTE CON ACABADO MEDICO EN COLOR MADERA | 4830
I090000484-124 | MESA PUENTE CON CREMALLERA MESA PUENTE CON CREMALLERA MESA DE ALIMENTO DE ALTURA VARIANTE CON ACABADO MEDICO EN COLOR MADERA | 4830
I090000484-125 | MESA PUENTE CON CREMALLERA MESA PUENTE CON CREMALLERA MESA DE ALIMENTO DE ALTURA VARIANTE CON ACABADO MEDICO EN COLOR MADERA | 4830
I090000484-109 | MESA PUENTE CON CREMALLERA MESA PUENTE CON CREMALLERA MESA DE ALIMENTO DE ALTURA VARIANTE CON ACABADO MEDICO EN COLOR MADERA | 4830
I090000484-110 | MESA PUENTE CON CREMALLERA MESA PUENTE CON CREMALLERA MESA DE ALIMENTO DE ALTURA VARIANTE CON ACABADO MEDICO EN COLOR MADERA | 4830
I090000484-111 | MESA PUENTE CON CREMALLERA MESA PUENTE CON CREMALLERA MESA DE ALIMENTO DE ALTURA VARIANTE CON ACABADO MEDICO EN COLOR MADERA | 4830
I090000484-116 | MESA PUENTE CON CREMALLERA MESA PUENTE CON CREMALLERA MESA DE ALIMENTO DE ALTURA VARIANTE CON ACABADO MEDICO EN COLOR MADERA | 4830
I090000484-128 | MESA PUENTE CON CREMALLERA MESA PUENTE CON CREMALLERA MESA DE ALIMENTO DE ALTURA VARIANTE CON ACABADO MEDICO EN COLOR MADERA | 4830
I090000484-115 | MESA PUENTE CON CREMALLERA MESA PUENTE CON CREMALLERA MESA DE ALIMENTO DE ALTURA VARIANTE CON ACABADO MEDICO EN COLOR MADERA | 4830
I090000484-122 | MESA PUENTE CON CREMALLERA MESA PUENTE CON CREMALLERA MESA DE ALIMENTO DE ALTURA VARIANTE CON ACABADO MEDICO EN COLOR MADERA | 4830
I090000484-123 | MESA PUENTE CON CREMALLERA MESA PUENTE CON CREMALLERA MESA DE ALIMENTO DE ALTURA VARIANTE CON ACABADO MEDICO EN COLOR MADERA | 4830
I090000484-104 | MESA PUENTE CON CREMALLERA MESA PUENTE CON CREMALLERA MESA DE ALIMENTO DE ALTURA VARIANTE CON ACABADO MEDICO EN COLOR MADERA | 4830
I090000484-100 | MESA PUENTE CON CREMALLERA MESA PUENTE CON CREMALLERA MESA DE ALIMENTO DE ALTURA VARIANTE CON ACABADO MEDICO EN COLOR MADERA | 4830
I090000484-119 | MESA PUENTE CON CREMALLERA MESA PUENTE CON CREMALLERA MESA DE ALIMENTO DE ALTURA VARIANTE CON ACABADO MEDICO EN COLOR MADERA | 4830
I090000484-120 | MESA PUENTE CON CREMALLERA MESA PUENTE CON CREMALLERA MESA DE ALIMENTO DE ALTURA VARIANTE CON ACABADO MEDICO EN COLOR MADERA | 4830
I090000484-126 | MESA PUENTE CON CREMALLERA MESA PUENTE CON CREMALLERA MESA DE ALIMENTO DE ALTURA VARIANTE CON ACABADO MEDICO EN COLOR MADERA | 4830
I090000484-127 | MESA PUENTE CON CREMALLERA MESA PUENTE CON CREMALLERA MESA DE ALIMENTO DE ALTURA VARIANTE CON ACABADO MEDICO EN COLOR MADERA | 4830
I450400120-2274 | ESCRITORIO ESCRITORIO ESCUADRA RECTO DE 2.00 X 1.80 MTS CON CUBIERTAS Y COSTADOS EN 28 MM DE ESPESOR CUBIERTOS CON MELAMINA CANTO DE PVC DE 3 MM SOPORTES Y PANTALLAS DEL MISMO MATERIAL COLOR PERAL | 6210
I450400258-919 | MODULO DESARMABLE ESCRITORIO SEMI EJECUTIVO CON LIBRERO FABRICADO EN MELAMINA 28 MM DE ESPESOR EN CUBIERTA Y COSTADOS CENTRO DE PVC DE 3MM CORREDERAS EN 3 CAJONES CON LIBRERO DE SOBRE PONER EN LATERAL INCLUYE CHAPAS Y BISAGRAS. COLOR PERAL | 8176.5
I450400168-146 | LIBRERO LIBRERO DE 1.80 X .80 DE 28 MM ESPESOR 3 MM DE CANTO EN PVC COLOR PERAL | 3737.5
I450400120-2256 | ESCRITORIO ESCRITORIO SECRETARIAL FABRICADO EN MELAMINA 28 MM DE ESPESOR EN CUBIERTAS Y COSTADOSCANTO DE PVC DE 3MM CORREDERAS EN TODOS LOS CAJONES INCLUYE CHAPAS Y BISAGRAS. COLOR PERAL | 6037.5
I450400120-2272 | ESCRITORIO ESCRITORIO SECRETARIAL FABRICADO EN MELAMINA 28 MM DE ESPESOR EN CUBIERTAS Y COSTADOSCANTO DE PVC DE 3MM CORREDERAS EN TODOS LOS CAJONES INCLUYE CHAPAS Y BISAGRAS. COLOR PERAL | 6037.5
I450400012-640 | ARCHIVERO ARCHIVERO CON 4 GAVETAS CUBIERTA DE MELAMINA DE 28 MM ESPESOR 3 MM DE CANTO DE PVC CON CHAPA Y LLAVE | 4473.5
I450400228-654 | MESA MESA RECTANGULAR DE 1.80 X 1.20 DE 28 MM ESPESOR 3 MM DE CANTO EN PVC COLOR PERAL | 4830
I450400120-2257 | ESCRITORIO ESCRITORIO SECRETARIAL FABRICADO EN MELAMINA 28 MM DE ESPESOR EN CUBIERTAS Y COSTADOSCANTO DE PVC DE 3MM CORREDERAS EN TODOS LOS CAJONES INCLUYE CHAPAS Y BISAGRAS. COLOR PERAL | 6037.5
I450400012-641 | ARCHIVERO ARCHIVERO CON 4 GAVETAS CUBIERTA DE MELAMINA DE 28 MM ESPESOR 3 MM DE CANTO DE PVC CON CHAPA Y LLAVE | 4473.5
I450400120-2267 | ESCRITORIO ESCRITORIO SECRETARIAL FABRICADO EN MELAMINA 28 MM DE ESPESOR EN CUBIERTAS Y COSTADOSCANTO DE PVC DE 3MM CORREDERAS EN TODOS LOS CAJONES INCLUYE CHAPAS Y BISAGRAS. COLOR PERAL | 6037.5
I450600162-114 | LITERA LITERA EN TAMANO INDIVIDUAL FABRICADA EN MATERIAL TUBULAR INCLUYE ESCALERA COLOR CAFE | 9430
I450600162-116 | LITERA LITERA TAMANO INDIVIDUAL FABRICADA EN MATERIAL TUBULAR INCLUYE ESCALERA COLOR CAFE | 9430
I450600162-117 | LITERA LITERA TAMANO INDIVIDUAL FABRICADA EN MATERIAL TUBULAR INCLUYE ESCALERA COLOR CAFE | 9430
I450600162-118 | LITERA LITERA TAMANO INDIVIDUAL FABRICADA EN MATERIAL TUBULAR INCLUYE ESCALERA COLOR CAFE | 9430
I450400120-2232 | ESCRITORIO ESCRITORIO SECRETARIAL FABRICADO EN MELAMINA 28 MM DE ESPESOR EN CUBIERTAS Y COSTADOSCANTO DE PVC DE 3MM CORREDERAS EN TODOS LOS CAJONES INCLUYE CHAPAS Y BISAGRAS. COLOR PERAL | 6037.5
I450400258-918 | MODULO DESARMABLE ESCRITORIO SEMI EJECUTIVO CON LIBRERO FABRICADO EN MELAMINA 28 MM DE ESPESOR EN CUBIERTA Y COSTADOS CENTRO DE PVC DE 3MM CORREDERAS EN 3 CAJONES CON LIBRERO DE SOBRE PONER EN LATERAL INCLUYE CHAPAS Y BISAGRAS. COLOR PERAL | 8176.5
I450400012-643 | ARCHIVERO ARCHIVERO CON 4 GAVETAS CUBIERTA DE MELAMINA DE 28 MM ESPESOR 3 MM DE CANTO DE PVC CON CHAPA Y LLAVE | 4473.5
I450400012-644 | ARCHIVERO ARCHIVERO CON 4 GAVETAS CUBIERTA DE MELAMINA DE 28 MM ESPESOR 3 MM DE CANTO DE PVC CON CHAPA Y LLAVE | 4473.5
I450400012-645 | ARCHIVERO ARCHIVERO CON 4 GAVETAS CUBIERTA DE MELAMINA DE 28 MM ESPESOR 3 MM DE CANTO DE PVC CON CHAPA Y LLAVE | 4473.5
I450400120-2261 | ESCRITORIO ESCRITORIO SECRETARIAL FABRICADO EN MELAMINA 28 MM DE ESPESOR EN CUBIERTAS Y COSTADOSCANTO DE PVC DE 3MM CORREDERAS EN TODOS LOS CAJONES INCLUYE CHAPAS Y BISAGRAS. COLOR PERAL | 6037.5
I450400120-2262 | ESCRITORIO ESCRITORIO SECRETARIAL FABRICADO EN MELAMINA 28 MM DE ESPESOR EN CUBIERTAS Y COSTADOSCANTO DE PVC DE 3MM CORREDERAS EN TODOS LOS CAJONES INCLUYE CHAPAS Y BISAGRAS. COLOR PERAL | 6037.5
I450400120-2263 | ESCRITORIO ESCRITORIO SECRETARIAL FABRICADO EN MELAMINA 28 MM DE ESPESOR EN CUBIERTAS Y COSTADOSCANTO DE PVC DE 3MM CORREDERAS EN TODOS LOS CAJONES INCLUYE CHAPAS Y BISAGRAS. COLOR PERAL | 6037.5
I450400120-2264 | ESCRITORIO ESCRITORIO SECRETARIAL FABRICADO EN MELAMINA 28 MM DE ESPESOR EN CUBIERTAS Y COSTADOSCANTO DE PVC DE 3MM CORREDERAS EN TODOS LOS CAJONES INCLUYE CHAPAS Y BISAGRAS. COLOR PERAL | 6037.5
I450400228-651 | MESA MESA REDONDA DE 1 METRO DE DIAMETRO 28MM DE ESPESOR EN CUBIERTAS Y COSTADOS CANTO DE PVC DE 3MM COLOR PERAL | 2702.5
I450400228-652 | MESA MESA REDONDA DE 1 METRO DE DIAMETRO 28MM DE ESPESOR EN CUBIERTAS Y COSTADOS CANTO DE PVC DE 3MM COLOR PERAL | 2702.5
I450400258-920 | MODULO DESARMABLE ESCRITORIO SEMI EJECUTIVO CON LIBRERO FABRICADO EN MELAMINA 28 MM DE ESPESOR EN CUBIERTA Y COSTADOS CENTRO DE PVC DE 3MM CORREDERAS EN 3 CAJONES CON LIBRERO DE SOBRE PONER EN LATERAL INCLUYE CHAPAS Y BISAGRAS. COLOR PERAL | 8176.5
I450400120-2271 | ESCRITORIO ESCRITORIO SECRETARIAL FABRICADO EN MELAMINA 28 MM DE ESPESOR EN CUBIERTAS Y COSTADOSCANTO DE PVC DE 3MM CORREDERAS EN TODOS LOS CAJONES INCLUYE CHAPAS Y BISAGRAS. COLOR PERAL | 6037.5
I450400228-649 | MESA MESA REDONDA DE 1 METRO DE DIAMETRO 28MM DE ESPESOR EN CUBIERTAS Y COSTADOS CANTO DE PVC DE 3MM COLOR PERAL | 2702.5
I450400228-650 | MESA MESA REDONDA DE 1 METRO DE DIAMETRO 28MM DE ESPESOR EN CUBIERTAS Y COSTADOS CANTO DE PVC DE 3MM COLOR PERAL | 2702.5
I450400228-653 | MESA MESA REDONDA DE 1 METRO DE DIAMETRO 28MM DE ESPESOR EN CUBIERTAS Y COSTADOS CANTO DE PVC DE 3MM COLOR PERAL | 2702.5
I450400258-916 | MODULO DESARMABLE ESCRITORIO SEMI EJECUTIVO CON LIBRERO FABRICADO EN MELAMINA 28 MM DE ESPESOR EN CUBIERTA Y COSTADOS CENTRO DE PVC DE 3MM CORREDERAS EN 3 CAJONES CON LIBRERO DE SOBRE PONER EN LATERAL INCLUYE CHAPAS Y BISAGRAS. COLOR PERAL | 8176.5
I450400258-917 | MODULO DESARMABLE ESCRITORIO SEMI EJECUTIVO CON LIBRERO FABRICADO EN MELAMINA 28 MM DE ESPESOR EN CUBIERTA Y COSTADOS CENTRO DE PVC DE 3MM CORREDERAS EN 3 CAJONES CON LIBRERO DE SOBRE PONER EN LATERAL INCLUYE CHAPAS Y BISAGRAS. COLOR PERAL | 8176.5
I450400012-633 | ARCHIVERO ARCHIVERO CON 4 GAVETAS CUBIERTA DE MELAMINA DE 28 MM ESPESOR 3 MM DE CANTO DE PVC CON CHAPA Y LLAVE | 4473.5
I450400012-634 | ARCHIVERO ARCHIVERO CON 4 GAVETAS CUBIERTA DE MELAMINA DE 28 MM ESPESOR 3 MM DE CANTO DE PVC CON CHAPA Y LLAVE | 4473.5
I450400012-635 | ARCHIVERO ARCHIVERO CON 4 GAVETAS CUBIERTA DE MELAMINA DE 28 MM ESPESOR 3 MM DE CANTO DE PVC CON CHAPA Y LLAVE | 4473.5
I450400012-636 | ARCHIVERO ARCHIVERO CON 4 GAVETAS CUBIERTA DE MELAMINA DE 28 MM ESPESOR 3 MM DE CANTO DE PVC CON CHAPA Y LLAVE | 4473.5
I450400012-638 | ARCHIVERO ARCHIVERO CON 4 GAVETAS CUBIERTA DE MELAMINA DE 28 MM ESPESOR 3 MM DE CANTO DE PVC CON CHAPA Y LLAVE | 4473.5
I450400012-639 | ARCHIVERO ARCHIVERO CON 4 GAVETAS CUBIERTA DE MELAMINA DE 28 MM ESPESOR 3 MM DE CANTO DE PVC CON CHAPA Y LLAVE | 4473.5
I450400120-2235 | ESCRITORIO ESCRITORIO SECRETARIAL FABRICADO EN MELAMINA 28 MM DE ESPESOR EN CUBIERTAS Y COSTADOSCANTO DE PVC DE 3MM CORREDERAS EN TODOS LOS CAJONES INCLUYE CHAPAS Y BISAGRAS. COLOR PERAL | 6037.5
I450400120-2236 | ESCRITORIO ESCRITORIO SECRETARIAL FABRICADO EN MELAMINA 28 MM DE ESPESOR EN CUBIERTAS Y COSTADOSCANTO DE PVC DE 3MM CORREDERAS EN TODOS LOS CAJONES INCLUYE CHAPAS Y BISAGRAS. COLOR PERAL | 6037.5
I450400120-2237 | ESCRITORIO ESCRITORIO SECRETARIAL FABRICADO EN MELAMINA 28 MM DE ESPESOR EN CUBIERTAS Y COSTADOSCANTO DE PVC DE 3MM CORREDERAS EN TODOS LOS CAJONES INCLUYE CHAPAS Y BISAGRAS. COLOR PERAL | 6037.5
I450400120-2238 | ESCRITORIO ESCRITORIO SECRETARIAL FABRICADO EN MELAMINA 28 MM DE ESPESOR EN CUBIERTAS Y COSTADOSCANTO DE PVC DE 3MM CORREDERAS EN TODOS LOS CAJONES INCLUYE CHAPAS Y BISAGRAS. COLOR PERAL | 6037.5
I450400120-2239 | ESCRITORIO ESCRITORIO SECRETARIAL FABRICADO EN MELAMINA 28 MM DE ESPESOR EN CUBIERTAS Y COSTADOSCANTO DE PVC DE 3MM CORREDERAS EN TODOS LOS CAJONES INCLUYE CHAPAS Y BISAGRAS. COLOR PERAL | 6037.5
I450400120-2240 | ESCRITORIO ESCRITORIO SECRETARIAL FABRICADO EN MELAMINA 28 MM DE ESPESOR EN CUBIERTAS Y COSTADOSCANTO DE PVC DE 3MM CORREDERAS EN TODOS LOS CAJONES INCLUYE CHAPAS Y BISAGRAS. COLOR PERAL | 6037.5
I450400120-2241 | ESCRITORIO ESCRITORIO SECRETARIAL FABRICADO EN MELAMINA 28 MM DE ESPESOR EN CUBIERTAS Y COSTADOSCANTO DE PVC DE 3MM CORREDERAS EN TODOS LOS CAJONES INCLUYE CHAPAS Y BISAGRAS. COLOR PERAL | 6037.5
I450400120-2242 | ESCRITORIO ESCRITORIO SECRETARIAL FABRICADO EN MELAMINA 28 MM DE ESPESOR EN CUBIERTAS Y COSTADOSCANTO DE PVC DE 3MM CORREDERAS EN TODOS LOS CAJONES INCLUYE CHAPAS Y BISAGRAS. COLOR PERAL | 6037.5
I450400120-2244 | ESCRITORIO ESCRITORIO SECRETARIAL FABRICADO EN MELAMINA 28 MM DE ESPESOR EN CUBIERTAS Y COSTADOSCANTO DE PVC DE 3MM CORREDERAS EN TODOS LOS CAJONES INCLUYE CHAPAS Y BISAGRAS. COLOR PERAL | 6037.5
I450400120-2245 | ESCRITORIO ESCRITORIO SECRETARIAL FABRICADO EN MELAMINA 28 MM DE ESPESOR EN CUBIERTAS Y COSTADOSCANTO DE PVC DE 3MM CORREDERAS EN TODOS LOS CAJONES INCLUYE CHAPAS Y BISAGRAS. COLOR PERAL | 6037.5
I450400120-2247 | ESCRITORIO ESCRITORIO SECRETARIAL FABRICADO EN MELAMINA 28 MM DE ESPESOR EN CUBIERTAS Y COSTADOSCANTO DE PVC DE 3MM CORREDERAS EN TODOS LOS CAJONES INCLUYE CHAPAS Y BISAGRAS. COLOR PERAL | 6037.5
I450400120-2248 | ESCRITORIO ESCRITORIO SECRETARIAL FABRICADO EN MELAMINA 28 MM DE ESPESOR EN CUBIERTAS Y COSTADOSCANTO DE PVC DE 3MM CORREDERAS EN TODOS LOS CAJONES INCLUYE CHAPAS Y BISAGRAS. COLOR PERAL | 6037.5
I450400120-2249 | ESCRITORIO ESCRITORIO SECRETARIAL FABRICADO EN MELAMINA 28 MM DE ESPESOR EN CUBIERTAS Y COSTADOSCANTO DE PVC DE 3MM CORREDERAS EN TODOS LOS CAJONES INCLUYE CHAPAS Y BISAGRAS. COLOR PERAL | 6037.5
I450400120-2251 | ESCRITORIO ESCRITORIO SECRETARIAL FABRICADO EN MELAMINA 28 MM DE ESPESOR EN CUBIERTAS Y COSTADOSCANTO DE PVC DE 3MM CORREDERAS EN TODOS LOS CAJONES INCLUYE CHAPAS Y BISAGRAS. COLOR PERAL | 6037.5
I450400120-2252 | ESCRITORIO ESCRITORIO SECRETARIAL FABRICADO EN MELAMINA 28 MM DE ESPESOR EN CUBIERTAS Y COSTADOSCANTO DE PVC DE 3MM CORREDERAS EN TODOS LOS CAJONES INCLUYE CHAPAS Y BISAGRAS. COLOR PERAL | 6037.5
I450400120-2253 | ESCRITORIO ESCRITORIO SECRETARIAL FABRICADO EN MELAMINA 28 MM DE ESPESOR EN CUBIERTAS Y COSTADOSCANTO DE PVC DE 3MM CORREDERAS EN TODOS LOS CAJONES INCLUYE CHAPAS Y BISAGRAS. COLOR PERAL | 6037.5
I450400120-2254 | ESCRITORIO ESCRITORIO SECRETARIAL FABRICADO EN MELAMINA 28 MM DE ESPESOR EN CUBIERTAS Y COSTADOSCANTO DE PVC DE 3MM CORREDERAS EN TODOS LOS CAJONES INCLUYE CHAPAS Y BISAGRAS. COLOR PERAL | 6037.5
I450400120-2259 | ESCRITORIO ESCRITORIO SECRETARIAL FABRICADO EN MELAMINA 28 MM DE ESPESOR EN CUBIERTAS Y COSTADOSCANTO DE PVC DE 3MM CORREDERAS EN TODOS LOS CAJONES INCLUYE CHAPAS Y BISAGRAS. COLOR PERAL | 6037.5
I450400120-2255 | ESCRITORIO ESCRITORIO SECRETARIAL FABRICADO EN MELAMINA 28 MM DE ESPESOR EN CUBIERTAS Y COSTADOSCANTO DE PVC DE 3MM CORREDERAS EN TODOS LOS CAJONES INCLUYE CHAPAS Y BISAGRAS. COLOR PERAL | 6037.5
I450400120-2266 | ESCRITORIO ESCRITORIO SECRETARIAL FABRICADO EN MELAMINA 28 MM DE ESPESOR EN CUBIERTAS Y COSTADOSCANTO DE PVC DE 3MM CORREDERAS EN TODOS LOS CAJONES INCLUYE CHAPAS Y BISAGRAS. COLOR PERAL | 6037.5
I450400258-921 | MODULO DESARMABLE ESCRITORIO SEMI EJECUTIVO CON LIBRERO FABRICADO EN MELAMINA 28 MM DE ESPESOR EN CUBIERTA Y COSTADOS CENTRO DE PVC DE 3MM CORREDERAS EN 3 CAJONES CON LIBRERO DE SOBRE PONER EN LATERAL INCLUYE CHAPAS Y BISAGRAS. COLOR PERAL | 8176.5
I450400120-2268 | ESCRITORIO ESCRITORIO SECRETARIAL FABRICADO EN MELAMINA 28 MM DE ESPESOR EN CUBIERTAS Y COSTADOSCANTO DE PVC DE 3MM CORREDERAS EN TODOS LOS CAJONES INCLUYE CHAPAS Y BISAGRAS. COLOR PERAL | 6037.5
I450400120-2243 | ESCRITORIO ESCRITORIO SECRETARIAL FABRICADO EN MELAMINA 28 MM DE ESPESOR EN CUBIERTAS Y COSTADOSCANTO DE PVC DE 3MM CORREDERAS EN TODOS LOS CAJONES INCLUYE CHAPAS Y BISAGRAS. COLOR PERAL | 6037.5
I450400012-637 | ARCHIVERO ARCHIVERO CON 4 GAVETAS CUBIERTA DE MELAMINA DE 28 MM ESPESOR 3 MM DE CANTO DE PVC CON CHAPA Y LLAVE | 4473.5
I450400120-2265 | ESCRITORIO ESCRITORIO SECRETARIAL FABRICADO EN MELAMINA 28 MM DE ESPESOR EN CUBIERTAS Y COSTADOSCANTO DE PVC DE 3MM CORREDERAS EN TODOS LOS CAJONES INCLUYE CHAPAS Y BISAGRAS. COLOR PERAL | 6037.5
I450400012-631 | ARCHIVERO ARCHIVERO CON 4 GAVETAS CUBIERTA DE MELAMINA DE 28 MM ESPESOR 3 MM DE CANTO DE PVC CON CHAPA Y LLAVE | 4473.5
I450400012-632 | ARCHIVERO ARCHIVERO CON 4 GAVETAS CUBIERTA DE MELAMINA DE 28 MM ESPESOR 3 MM DE CANTO DE PVC CON CHAPA Y LLAVE | 4473.5
I450400012-642 | ARCHIVERO ARCHIVERO CON 4 GAVETAS CUBIERTA DE MELAMINA DE 28 MM ESPESOR 3 MM DE CANTO DE PVC CON CHAPA Y LLAVE | 4473.5
I450400120-2231 | ESCRITORIO ESCRITORIO SECRETARIAL FABRICADO EN MELAMINA 28 MM DE ESPESOR EN CUBIERTAS Y COSTADOSCANTO DE PVC DE 3MM CORREDERAS EN TODOS LOS CAJONES INCLUYE CHAPAS Y BISAGRAS. COLOR PERAL | 6037.5
I450400120-2233 | ESCRITORIO ESCRITORIO SECRETARIAL FABRICADO EN MELAMINA 28 MM DE ESPESOR EN CUBIERTAS Y COSTADOSCANTO DE PVC DE 3MM CORREDERAS EN TODOS LOS CAJONES INCLUYE CHAPAS Y BISAGRAS. COLOR PERAL | 6037.5
I450400120-2234 | ESCRITORIO ESCRITORIO SECRETARIAL FABRICADO EN MELAMINA 28 MM DE ESPESOR EN CUBIERTAS Y COSTADOSCANTO DE PVC DE 3MM CORREDERAS EN TODOS LOS CAJONES INCLUYE CHAPAS Y BISAGRAS. COLOR PERAL | 6037.5
I450400120-2250 | ESCRITORIO ESCRITORIO SECRETARIAL FABRICADO EN MELAMINA 28 MM DE ESPESOR EN CUBIERTAS Y COSTADOSCANTO DE PVC DE 3MM CORREDERAS EN TODOS LOS CAJONES INCLUYE CHAPAS Y BISAGRAS. COLOR PERAL | 6037.5
I450400120-2258 | ESCRITORIO ESCRITORIO SECRETARIAL FABRICADO EN MELAMINA 28 MM DE ESPESOR EN CUBIERTAS Y COSTADOSCANTO DE PVC DE 3MM CORREDERAS EN TODOS LOS CAJONES INCLUYE CHAPAS Y BISAGRAS. COLOR PERAL | 6037.5
I450400120-2270 | ESCRITORIO ESCRITORIO SECRETARIAL FABRICADO EN MELAMINA 28 MM DE ESPESOR EN CUBIERTAS Y COSTADOSCANTO DE PVC DE 3MM CORREDERAS EN TODOS LOS CAJONES INCLUYE CHAPAS Y BISAGRAS. COLOR PERAL | 6037.5
I450400120-2273 | ESCRITORIO ESCRITORIO SECRETARIAL FABRICADO EN MELAMINA 28 MM DE ESPESOR EN CUBIERTAS Y COSTADOSCANTO DE PVC DE 3MM CORREDERAS EN TODOS LOS CAJONES INCLUYE CHAPAS Y BISAGRAS. COLOR PERAL | 6037.5
I450400120-2230 | ESCRITORIO ESCRITORIO SECRETARIAL FABRICADO EN MELAMINA 28 MM DE ESPESOR EN CUBIERTAS Y COSTADOSCANTO DE PVC DE 3MM CORREDERAS EN TODOS LOS CAJONES INCLUYE CHAPAS Y BISAGRAS. COLOR PERAL | 6037.5
I450400012-630 | ARCHIVERO ARCHIVERO CON 4 GAVETAS CUBIERTA DE MELAMINA DE 28 MM ESPESOR 3 MM DE CANTO DE PVC CON CHAPA Y LLAVE | 4473.5
I450400120-2246 | ESCRITORIO ESCRITORIO SECRETARIAL FABRICADO EN MELAMINA 28 MM DE ESPESOR EN CUBIERTAS Y COSTADOSCANTO DE PVC DE 3MM CORREDERAS EN TODOS LOS CAJONES INCLUYE CHAPAS Y BISAGRAS. COLOR PERAL | 6037.5
I450400120-2260 | ESCRITORIO ESCRITORIO SECRETARIAL FABRICADO EN MELAMINA 28 MM DE ESPESOR EN CUBIERTAS Y COSTADOSCANTO DE PVC DE 3MM CORREDERAS EN TODOS LOS CAJONES INCLUYE CHAPAS Y BISAGRAS. COLOR PERAL | 6037.5
I450400026-3986 | BANCA TANDEM DE CUATRO PLAZAS TAPIZADAS EN TELA CON ESTRUCTURA COLOR NEGRO | 2783
I450400026-3989 | BANCA TANDEM DE CUATRO PLAZAS TAPIZADAS EN TELA CON ESTRUCTURA COLOR NEGRO | 2783
I450400026-3990 | BANCA TANDEM DE CUATRO PLAZAS TAPIZADAS EN TELA CON ESTRUCTURA COLOR NEGRO | 2783
I450400120-2224 | ESCRITORIO METALICO DE 1.20 X .60 NTS CONH PEDESTAL. COLOR OCRE | 2990
I450400320-2927 | SILLON EJECUTIVO CON DESCANSABRAZOS TAPIZADO EN TELA COLOR NEGRO | 2817.5
I090000478-969 | MESA MAYO PORTA INSTRUMENTAL DE ACERO INOXIDABLE SIN CHAROLA | 2702.28
I090000478-970 | MESA MAYO PORTA INSTRUMENTAL DE ACERO INOXIDABLE SIN CHAROLA | 2702.28
I090000318-1095 | MESA INSTRUMENTAL CIRUGIA MESA PASTEUR DE ACERO INOXIDABLE SIN GABINETE | 4345.97
I090000318-1097 | MESA INSTRUMENTAL CIRUGIA MESA DE RINON EN ACERO INOXIDABLE | 8580.5
I450400026-3987 | BANCA TANDEM DE CUATRO PLAZAS TAPIZADAS EN TELA CON ESTRUCTURA COLOR NEGRO | 2783
I450400258-915 | MODULO DESARMABLE MODULO DENTAL DE 2.033 MTS. CON CAJONES Y PUERTAS COM ENTREPANOS INTERIORES | 14720
I450400026-3984 | BANCA TANDEM DE CUATRO PLAZAS TAPIZADAS EN TELA CON ESTRUCTURA COLOR NEGRO | 2783
I450400028-1756 | BANCO GIRATORIO O FIJO DE ACERO INOXIDABLE COLOR GRIS | 2564.5
I450400120-2226 | ESCRITORIO METALICO DE 1.20 X .60 NTS CONH PEDESTAL. COLOR OCRE | 2990
I450400016-3819 | ARCHIVERO DE METAL DE CUATRO GAVETAS COLOR OCRE | 4473.5
I450400016-3812 | ARCHIVERO DE METAL DE DOS GAVETAS COLOR OCRE | 2645
I450400016-3813 | ARCHIVERO DE METAL DE DOS GAVETAS COLOR OCRE | 2645
I450400028-1758 | BANCO GIRATORIO O FIJO DE ACERO INOXIDABLE COLOR GRIS | 2564.5
I450400028-1759 | BANCO GIRATORIO O FIJO DE ACERO INOXIDABLE COLOR GRIS | 2564.5
I450400120-2227 | ESCRITORIO METALICO DE 1.20 X .60 NTS CONH PEDESTAL. COLOR OCRE | 2990
I450400120-2228 | ESCRITORIO METALICO DE 1.20 X .60 NTS CONH PEDESTAL. COLOR OCRE | 2990
I450400258-912 | MODULO DESARMABLE MODULO SECRETARIAL CONSTA DE :PENISULA TIPO BALA DE 1.50 X .060 LATERAL DE 1.10 X .050 MTS. CON PEDESTAL DE DOS CAJONES PAPELEROS Y UN DE ARCHIVO | 4278
I450400258-913 | MODULO DESARMABLE MODULO SECRETARIAL CONSTA DE :PENISULA TIPO BALA DE 1.50 X .060 LATERAL DE 1.10 X .050 MTS. CON PEDESTAL DE DOS CAJONES PAPELEROS Y UN DE ARCHIVO | 4278
I450400258-914 | MODULO DESARMABLE MODULO SECRETARIAL CONSTA DE :PENISULA TIPO BALA DE 1.50 X .060 LATERAL DE 1.10 X .050 MTS. CON PEDESTAL DE DOS CAJONES PAPELEROS Y UN DE ARCHIVO | 4278
I450400026-3988 | BANCA TANDEM DE CUATRO PLAZAS TAPIZADAS EN TELA CON ESTRUCTURA COLOR NEGRO | 2783
I450400028-1757 | BANCO GIRATORIO O FIJO DE ACERO INOXIDABLE COLOR GRIS | 2564.5
I450600280-1340 | VITRINA VITRINA SENCILLA CON PUERTAS DE CRISTAL | 5473.43
I090000100-358 | CARRO CAMILLA CAMILLA DE TRASLADO HIDRAULICA | 67735
I090000100-357 | CARRO CAMILLA CAMILLA DE TRASLADO HIDRAULICA | 67735
I090000318-1094 | MESA INSTRUMENTAL CIRUGIA MESA PASTEUR DE ACERO INOXIDABLE SIN GABINETE | 4345.97
I090000318-1096 | MESA INSTRUMENTAL CIRUGIA MESA DE RINON EN ACERO INOXIDABLE | 8580.5
I450400228-635 | MESA MESA DE .90X.90 CUBIERTA DE .90X.90 CM.FABRICADA EN FORMICA DE 28 MM D ESPESOR CON ALMA DE MDF Y CANTO DE PVC EN COLOR NEGRO BASE CILINDRICA METALICA DE IMPORTACION PINTURA DE HORNO COLOR GRIS- | 7808.5
I450400228-639 | MESA MESA DE .90X.90 CUBIERTA DE .90X.90 CM.FABRICADA EN FORMICA DE 28 MM D ESPESOR CON ALMA DE MDF Y CANTO DE PVC EN COLOR NEGRO BASE CILINDRICA METALICA DE IMPORTACION PINTURA DE HORNO COLOR GRIS- | 7808.5
I450400228-634 | MESA MESA DE .90X.90 CUBIERTA DE .90X.90 CM.FABRICADA EN FORMICA DE 28 MM D ESPESOR CON ALMA DE MDF Y CANTO DE PVC EN COLOR NEGRO BASE CILINDRICA METALICA DE IMPORTACION PINTURA DE HORNO COLOR GRIS- | 7808.5
I450400228-647 | MESA MESA DE .60X.90 CM.CUBVIERTA DE .60X.90 CM. FABRICADA EN FORMICA DE .28 MM. DE ESPESOR CON ALMA DE MDF Y CANTO DE PVC EN COLOR NEHRO BASE CILINDRICA METALICA DE IMPORTACION CON PINTURA DE HORNO COLOR GRIS. | 5957
I450400228-631 | MESA MESA DE .90X.90 CUBIERTA DE .90X.90 CM.FABRICADA EN FORMICA DE 28 MM D ESPESOR CON ALMA DE MDF Y CANTO DE PVC EN COLOR NEGRO BASE CILINDRICA METALICA DE IMPORTACION PINTURA DE HORNO COLOR GRIS- | 7808.5
I450400228-640 | MESA MESA DE .90X.90 CUBIERTA DE .90X.90 CM.FABRICADA EN FORMICA DE 28 MM D ESPESOR CON ALMA DE MDF Y CANTO DE PVC EN COLOR NEGRO BASE CILINDRICA METALICA DE IMPORTACION PINTURA DE HORNO COLOR GRIS- | 7808.5
I450400228-646 | MESA MESA DE .60X.90 CM.CUBVIERTA DE .60X.90 CM. FABRICADA EN FORMICA DE .28 MM. DE ESPESOR CON ALMA DE MDF Y CANTO DE PVC EN COLOR NEHRO BASE CILINDRICA METALICA DE IMPORTACION CON PINTURA DE HORNO COLOR GRIS. | 5957
I450400228-641 | MESA MESA DE .90X.90 CUBIERTA DE .90X.90 CM.FABRICADA EN FORMICA DE 28 MM D ESPESOR CON ALMA DE MDF Y CANTO DE PVC EN COLOR NEGRO BASE CILINDRICA METALICA DE IMPORTACION PINTURA DE HORNO COLOR GRIS- | 7808.5
I450400228-648 | MESA MESA DE .60X.90 CM.CUBVIERTA DE .60X.90 CM. FABRICADA EN FORMICA DE .28 MM. DE ESPESOR CON ALMA DE MDF Y CANTO DE PVC EN COLOR NEHRO BASE CILINDRICA METALICA DE IMPORTACION CON PINTURA DE HORNO COLOR GRIS. | 5957
I450400228-644 | MESA MESA DE .60X.90 CM.CUBVIERTA DE .60X.90 CM. FABRICADA EN FORMICA DE .28 MM. DE ESPESOR CON ALMA DE MDF Y CANTO DE PVC EN COLOR NEHRO BASE CILINDRICA METALICA DE IMPORTACION CON PINTURA DE HORNO COLOR GRIS. | 5957
I450400228-637 | MESA MESA DE .90X.90 CUBIERTA DE .90X.90 CM.FABRICADA EN FORMICA DE 28 MM D ESPESOR CON ALMA DE MDF Y CANTO DE PVC EN COLOR NEGRO BASE CILINDRICA METALICA DE IMPORTACION PINTURA DE HORNO COLOR GRIS- | 7808.5
I450400228-643 | MESA MESA DE .60X.90 CM.CUBVIERTA DE .60X.90 CM. FABRICADA EN FORMICA DE .28 MM. DE ESPESOR CON ALMA DE MDF Y CANTO DE PVC EN COLOR NEHRO BASE CILINDRICA METALICA DE IMPORTACION CON PINTURA DE HORNO COLOR GRIS. | 5957
I450400228-645 | MESA MESA DE .60X.90 CM.CUBVIERTA DE .60X.90 CM. FABRICADA EN FORMICA DE .28 MM. DE ESPESOR CON ALMA DE MDF Y CANTO DE PVC EN COLOR NEHRO BASE CILINDRICA METALICA DE IMPORTACION CON PINTURA DE HORNO COLOR GRIS. | 5957
I450400228-636 | MESA MESA DE .90X.90 CUBIERTA DE .90X.90 CM.FABRICADA EN FORMICA DE 28 MM D ESPESOR CON ALMA DE MDF Y CANTO DE PVC EN COLOR NEGRO BASE CILINDRICA METALICA DE IMPORTACION PINTURA DE HORNO COLOR GRIS- | 7808.5
I450400228-642 | MESA MESA DE .90X.90 CUBIERTA DE .90X.90 CM.FABRICADA EN FORMICA DE 28 MM D ESPESOR CON ALMA DE MDF Y CANTO DE PVC EN COLOR NEGRO BASE CILINDRICA METALICA DE IMPORTACION PINTURA DE HORNO COLOR GRIS- | 7808.5
I150200104-14 | CIRCUITO CERRADO DE TELEVISION GRABADOR DE CUATRO CANALES DE VIDEO 120 IPS 500 GB DE MEMORIA | 15151.25
I150200104-13 | CIRCUITO CERRADO DE TELEVISION VIDEOGRABADOR 4 CANALES DE VIDEO VELOCIDAD DE GRABACION 120IPS COMPRESION 500 GB DE MEMORIA | 15151.25
I150200084-84 | CAMARA T.V. CAMARA DE MINI DOMO 3.6 ANTIVANDALISMO A COLOR 470 LINEAS DE RESOLUCION LENTE DE 3.6 MM INCLUYE FUENTE DE 12 VOLTS. | 3206.2
I150200084-85 | CAMARA T.V. CAMARA DE MINI DOMO 3.6 ANTIVANDALISMO A COLOR 470 LINEAS DE RESOLUCION LENTE DE 3.6 MM INCLUYE FUENTE DE 12 VOLTS. | 3206.2
I150200084-86 | CAMARA T.V. CAMARA DE MINI DOMO 3.6 ANTIVANDALISMO A COLOR 470 LINEAS DE RESOLUCION LENTE DE 3.6 MM INCLUYE FUENTE DE 12 VOLTS. | 3206.2
I150200084-87 | CAMARA T.V. CAMARA DE MINI DOMO 3.6 ANTIVANDALISMO A COLOR 470 LINEAS DE RESOLUCION LENTE DE 3.6 MM INCLUYE FUENTE DE 12 VOLTS. | 3206.2
I150200084-88 | CAMARA T.V. MINI DOMO 3.6 ANTIVANDALISMO 470 LINEAS DE RESOLUCION LENTE DE 3.6 MM | 3206.2
I150200084-91 | CAMARA T.V. MINI DOMO 3.6 ANTIVANDALISMO 470 LINEAS DE RESOLUCION LENTE DE 3.6 MM | 3206.2
I450400002-1892 | ACONDICIONADOR AIRE MINISPLIT DE 1.5 TONELADAS DE REFRIGERACION COLOR BEIGE VOLTAJE 220 VOLTS MONOFASICO INCLUYE CALEFACCION TIPO HEAT PUMPNUMERO DE EVAPORADOR M101037552708407130025 Y CONDENSADOR SM101037551908408150033 | 17307.5
I450400002-1890 | ACONDICIONADOR AIRE MINISPLIT DE 1.5 TONELADAS DE REFRIGERACION COLOR BEIGE VOLTAJE 220 VOLTS MONOFASICO INCLUYE CALEFACCION TIPO HEAT PUMP NUMERO DE EVAPORADOR M101038562408409130037 Y CONDENSADOR SM101038561608411150055 | 17307.5
I450400002-1889 | ACONDICIONADOR AIRE MINISPLIT DE 1.5 TON. DE REFRIGERACION EN COLOR BEIGE 220 VOLTS MONOFASICO INCLUYE CALEFACCION TIPO HEAT PUMPNUMERO DE EVAPORADOR M101038562408409130006 Y CONDENSADOR M101037551908408150073 | 16790
I450400258-911 | MODULO DESARMABLE MODULO DESARMABLE DE RECEPCION DE 2.55 MTS CON GAJOS Y LATERALES EN COLOR CAOBA | 19205
I450400360-80 | MAMPARAS MODULARES PARA OFICINA MAMPARAS DE 2.00 X0.90 EN COLOR NEGRO INCLUYE POSTES PARA SUJETAR MAMPARAS | 2869.25
I450400360-81 | MAMPARAS MODULARES PARA OFICINA MAMPARAS DE 2.00 X0.90 EN COLOR NEGRO INCLUYE POSTES PARA SUJETAR MAMPARAS | 2869.25
I150200084-80 | CAMARA T.V. CAMARA DE SEGURIDAD TIPO DOMO 3.6 ANTIVANDALISMO 470LINDE RESOLUCION LENTE DE 3.6 MM MARCA EPCOM EN COLOR NEGRO | 3206.2
I150200084-81 | CAMARA T.V. CAMARA DE SEGURIDAD TIPO DOMO 3.6 ANTIVANDALISMO 470LINDE RESOLUCION LENTE DE 3.6 MM MARCA EPCOM EN COLOR NEGRO | 3206.2
I150200084-82 | CAMARA T.V. CAMARA DE SEGURIDAD TIPO DOMO 3.6 ANTIVANDALISMO 470LINDE RESOLUCION LENTE DE 3.6 MM MARCA EPCOM EN COLOR NEGRO | 3206.2
I150200084-83 | CAMARA T.V. CAMARA DE SEGURIDAD TIPO DOMO 3.6 ANTIVANDALISMO 470LINDE RESOLUCION LENTE DE 3.6 MM MARCA EPCOM EN COLOR NEGRO | 3206.2
I150200104-12 | CIRCUITO CERRADO DE TELEVISION GRAVADORA DE 4 CANALES DE VIDEO 120 IPS GB | 15151.25
I090000216-2064 | ESTUCHE DIAGNOSTICO (JGO. DE) ESTUCHE DE DIAGNOSTICO (JUEGO ) COLOR CROMADO METALICO | 5865
I090000216-2065 | ESTUCHE DIAGNOSTICO (JGO. DE) ESTUCHE DE DIAGNOSTICO (JUEGO ) COLOR CROMADO METALICO | 5865
I090000312-1757 | MESA EXPLORACION MESA DE EXPLORACION UNIVERSAL | 9775
I090000312-1760 | MESA EXPLORACION MESA DE EXPLORACION UNIVERSAL | 9775
I180000196-17 | EQUIPO MULTIFUNCIONAL (IMPRIME, FAXEA, ESCANEA Y FOTOCOPIA) IMPRESORA MULTIFUNCIONAL COLOR BLANCO | 7394.5
I180000196-14 | EQUIPO MULTIFUNCIONAL (IMPRIME, FAXEA, ESCANEA Y FOTOCOPIA) IMPRESORA MULTIFUNCIONAL COLOR BLANCO | 7394.5
I090000312-1758 | MESA EXPLORACION MESA DE EXPLORACION UNIVERSAL | 9775
I450600280-1339 | VITRINA VITRINA METALICA CON 2 PUERTAS COLOR BEIGE | 6325
I090000064-1204 | BASCULA CON Y SIN ESTADIMETRO BASCULA CON ESTADIMETRO BEIGE | 5623.5
I090000318-1087 | MESA INSTRUMENTAL CIRUGIA MESA DE INSTRULMENTAL QUIRURGICO | 4968
I090000318-1088 | MESA INSTRUMENTAL CIRUGIA MESA DE INSTRULMENTAL QUIRURGICO | 4968
I090000318-1089 | MESA INSTRUMENTAL CIRUGIA MESA DE INSTRULMENTAL QUIRURGICO | 4968
I090000318-1090 | MESA INSTRUMENTAL CIRUGIA MESA DE INSTRULMENTAL QUIRURGICO | 4968
I090000318-1091 | MESA INSTRUMENTAL CIRUGIA MESA DE INSTRULMENTAL QUIRURGICO | 4968
I090000340-485 | NEGATOSCOPIO NEGATOSCOPIO DE PARED DOBLE COLOR BEIGE | 3979
I150200084-72 | CAMARA T.V. CAMARA DE SEGURIDAD TIPO DOMO 3.6 ANTIVANDALISMO 470 LIN DE RESOLUCION LENTE DE 3.6 MM | 3206.2
I150200084-73 | CAMARA T.V. CAMARA DE SEGURIDAD TIPO DOMO 3.6 ANTIVANDALISMO 470 LIN DE RESOLUCION LENTE DE 3.6 MM | 3206.2
I150200084-74 | CAMARA T.V. CAMARA DE SEGURIDAD TIPO DOMO 3.6 ANTIVANDALISMO 470 LIN DE RESOLUCION LENTE DE 3.6 MM | 3206.2
I150200084-75 | CAMARA T.V. CAMARA DE SEGURIDAD TIPO DOMO 3.6 ANTIVANDALISMO 470 LIN DE RESOLUCION LENTE DE 3.6 MM | 3206.2
I150200104-10 | CIRCUITO CERRADO DE TELEVISION GRABADORA DE 4 CANALES DE VIDEO | 15151.25
I480800052-448 | CAMION PICK-UP (URGENCIAS EPIDEMIOLOGICA Y DESASTRES Y VECTORES) CAMIONETA PICK-UP EN COLOR BLANCO OLIMPICO MOTOR 8 CILINDROS CABINA REGULAR 4X4 MODELO 2009 CLASE COMERCIAL NUMERO DE PUERTAS 2 PROCEDENCIA NACIONAL AUTOMATICA MOTOR V 8 5.3 POTENCIA 315 HP @5200 RPM TORQUE 338 LB-PIE Ä4400FRENOS DE ESTACIONAMIENTO CON ACCIONAMIENTO POR MEDIO DEL PEDAL SENSOR AUTOMATICO DETECTOR DE PASAJEROS O PRESENCIA DE MENORES QUE HABILITA Y DESHABILITA EL FUNCIONAMIENTO DE LA BOLSA DE AIRE Y PRETENSORES SISTEMA AFM TECNOLOGIA QUE PERMITE DESACTIVAR 4 CILINDROS EN SITUACIONES NORMALES DE MANEJO OFRECENDO UN AHORRO EN EL CONSUMO DE COMBUSTIBLE SISTEMA DE MONITOREO DE PRESION DE AIRE EN LLANTAS SUSPENCION DELANTERA INDEPENDIENTE CON RESORTES HELICOIDALES Y TRASERA DE EJE SEMIFLOTANTE CON RESORTES TIPO HOJA CUENTA CON AIRE ACONDICIONADO CON CONTROL ELECTRONICO DE TEMPERATURA ASIENTOS DE BANCA CORRIDA EN TELA ASIENTOS PLEGABLES ITONO | 257140
I480800052-449 | CAMION PICK-UP (URGENCIAS EPIDEMIOLOGICA Y DESASTRES Y VECTORES) CAMIONETA PICK-UP EN COLOR BLANCO OLIMPICO MOTOR 8 CILINDROS CABINA REGULAR 4X4 MODELO 2009 CLASE COMERCIAL NUMERO DE PUERTAS 2 PROCEDENCIA NACIONAL AUTOMATICA MOTOR V 8 5.3 POTENCIA 315 HP @5200 RPM TORQUE 338 LB-PIE Ä4400FRENOS DE ESTACIONAMIENTO CON ACCIONAMIENTO POR MEDIO DEL PEDAL SENSOR AUTOMATICO DETECTOR DE PASAJEROS O PRESENCIA DE MENORES QUE HABILITA Y DESHABILITA EL FUNCIONAMIENTO DE LA BOLSA DE AIRE Y PRETENSORES SISTEMA AFM TECNOLOGIA QUE PERMITE DESACTIVAR 4 CILINDROS EN SITUACIONES NORMALES DE MANEJO OFRECENDO UN AHORRO EN EL CONSUMO DE COMBUSTIBLE SISTEMA DE MONITOREO DE PRESION DE AIRE EN LLANTAS SUSPENCION DELANTERA INDEPENDIENTE CON RESORTES HELICOIDALES Y TRASERA DE EJE SEMIFLOTANTE CON RESORTES TIPO HOJA CUENTA CON AIRE ACONDICIONADO CON CONTROL ELECTRONICO DE TEMPERATURA ASIENTOS DE BANCA CORRIDA EN TELA ASIENTOS PLEGABLES ITONO | 257140
I480800052-451 | CAMION PICK-UP (PLACAS ANTERIORES RA-45-869 RG-38-380) (URGENCIAS EPIDEMIOLOGICA Y DESASTRES Y VECTORES) CAMIONETA PICK-UP EN COLOR BLANCO OLIMPICO MOTOR 8 CILINDROS CABINA REGULAR 4X4 MODELO 2009 CLASE COMERCIAL NUMERO DE PUERTAS 2 PROCEDENCIA NACIONAL AUTOMATICA MOTOR V 8 5.3 POTENCIA 315 HP @5200 RPM TORQUE 338 LB-PIE Ä4400FRENOS DE ESTACIONAMIENTO CON ACCIONAMIENTO POR MEDIO DEL PEDAL SENSOR AUTOMATICO DETECTOR DE PASAJEROS O PRESENCIA DE MENORES QUE HABILITA Y DESHABILITA EL FUNCIONAMIENTO DE LA BOLSA DE AIRE Y PRETENSORES SISTEMA AFM TECNOLOGIA QUE PERMITE DESACTIVAR 4 CILINDROS EN SITUACIONES NORMALES DE MANEJO OFRECENDO UN AHORRO EN EL CONSUMO DE COMBUSTIBLE SISTEMA DE MONITOREO DE PRESION DE AIRE EN LLANTAS SUSPENCION DELANTERA INDEPENDIENTE CON RESORTES HELICOIDALES Y TRASERA DE EJE SEMIFLOTANTE CON RESORTES TIPO HOJA CUENTA CON AIRE ACONDICIONADO CON CONTROL ELECTRONICO DE TEMPERATURA ASIENTOS DE BANCA CO | 257140
I480800052-452 | CAMION PICK-UP (URGENCIAS EPIDEMIOLOGICA Y DESASTRES Y VECTORES) CAMIONETA PICK-UP EN COLOR BLANCO OLIMPICO MOTOR 8 CILINDROS CABINA REGULAR 4X4 MODELO 2009 CLASE COMERCIAL NUMERO DE PUERTAS 2 PROCEDENCIA NACIONAL AUTOMATICA MOTOR V 8 5.3 POTENCIA 315 HP @5200 RPM TORQUE 338 LB-PIE Ä4400FRENOS DE ESTACIONAMIENTO CON ACCIONAMIENTO POR MEDIO DEL PEDAL SENSOR AUTOMATICO DETECTOR DE PASAJEROS O PRESENCIA DE MENORES QUE HABILITA Y DESHABILITA EL FUNCIONAMIENTO DE LA BOLSA DE AIRE Y PRETENSORES SISTEMA AFM TECNOLOGIA QUE PERMITE DESACTIVAR 4 CILINDROS EN SITUACIONES NORMALES DE MANEJO OFRECENDO UN AHORRO EN EL CONSUMO DE COMBUSTIBLE SISTEMA DE MONITOREO DE PRESION DE AIRE EN LLANTAS SUSPENCION DELANTERA INDEPENDIENTE CON RESORTES HELICOIDALES Y TRASERA DE EJE SEMIFLOTANTE CON RESORTES TIPO HOJA CUENTA CON AIRE ACONDICIONADO CON CONTROL ELECTRONICO DE TEMPERATURA ASIENTOS DE BANCA CORRIDA EN TELA ASIENTOS PLEGABLES ITONO | 257140
I480800052-453 | CAMION PICK-UP (URGENCIAS EPIDEMIOLOGICA Y DESASTRES Y VECTORES) CAMIONETA PICK-UP EN COLOR BLANCO OLIMPICO MOTOR 8 CILINDROS CABINA REGULAR 4X4 MODELO 2009 CLASE COMERCIAL NUMERO DE PUERTAS 2 PROCEDENCIA NACIONAL AUTOMATICA MOTOR V 8 5.3 POTENCIA 315 HP @5200 RPM TORQUE 338 LB-PIE Ä4400FRENOS DE ESTACIONAMIENTO CON ACCIONAMIENTO POR MEDIO DEL PEDAL SENSOR AUTOMATICO DETECTOR DE PASAJEROS O PRESENCIA DE MENORES QUE HABILITA Y DESHABILITA EL FUNCIONAMIENTO DE LA BOLSA DE AIRE Y PRETENSORES SISTEMA AFM TECNOLOGIA QUE PERMITE DESACTIVAR 4 CILINDROS EN SITUACIONES NORMALES DE MANEJO OFRECENDO UN AHORRO EN EL CONSUMO DE COMBUSTIBLE SISTEMA DE MONITOREO DE PRESION DE AIRE EN LLANTAS SUSPENCION DELANTERA INDEPENDIENTE CON RESORTES HELICOIDALES Y TRASERA DE EJE SEMIFLOTANTE CON RESORTES TIPO HOJA CUENTA CON AIRE ACONDICIONADO CON CONTROL ELECTRONICO DE TEMPERATURA ASIENTOS DE BANCA CORRIDA EN TELA ASIENTOS PLEGABLES ITONO | 257140
I480800052-447 | CAMION PICK-UP (URGENCIAS EPIDEMIOLOGICA Y DESASTRES Y VECTORES) CAMIONETA PICK-UP EN COLOR BLANCO OLIMPICO MOTOR 8 CILINDROS CABINA REGULAR 4X4 MODELO 2009 CLASE COMERCIAL NUMERO DE PUERTAS 2 PROCEDENCIA NACIONAL AUTOMATICA MOTOR V 8 5.3 POTENCIA 315 HP @5200 RPM TORQUE 338 LB-PIE Ä4400FRENOS DE ESTACIONAMIENTO CON ACCIONAMIENTO POR MEDIO DEL PEDAL SENSOR AUTOMATICO DETECTOR DE PASAJEROS O PRESENCIA DE MENORES QUE HABILITA Y DESHABILITA EL FUNCIONAMIENTO DE LA BOLSA DE AIRE Y PRETENSORES SISTEMA AFM TECNOLOGIA QUE PERMITE DESACTIVAR 4 CILINDROS EN SITUACIONES NORMALES DE MANEJO OFRECENDO UN AHORRO EN EL CONSUMO DE COMBUSTIBLE SISTEMA DE MONITOREO DE PRESION DE AIRE EN LLANTAS SUSPENCION DELANTERA INDEPENDIENTE CON RESORTES HELICOIDALES Y TRASERA DE EJE SEMIFLOTANTE CON RESORTES TIPO HOJA CUENTA CON AIRE ACONDICIONADO CON CONTROL ELECTRONICO DE TEMPERATURA ASIENTOS DE BANCA CORRIDA EN TELA ASIENTOS PLEGABLES ITONO | 257140
I180000162-1126 | IMPRESORA LASSER IMPRESORA LASER | 13512.5
I180000162-1127 | IMPRESORA LASSER IMPRESORA LASER | 13512.5
I180000218-2081 | MONITOR (CONVENIO CRUZADA NACIONAL 2008) MONITOR LCD 17 EN COLOR NEGRO | 4347
I180000218-2082 | MONITOR (CONVENIO CRUZADA NACIONAL 2008) MONITOR LCD 17 EN COLOR NEGRO | 4347
I180000220-1789 | UNIDAD CENTRAL DE PROCESO (CPU) (CONVENIO CRUZADA NACIONAL 2008) UNIDAD CENTRAL CPU PROCESASDOR DUAL CORE E5200.2. 5GHZ L 2 EN COLOR NEGRO | 18089.5
I180000220-1790 | UNIDAD CENTRAL DE PROCESO (CPU) (CONVENIO CRUZADA NACIONAL 2008 ) UNIDAD CENTRAL CPU PROCESASDOR DUAL CORE E5200.2. 5GHZ L 2 EN COLOR NEGRO | 18089.5
I180000218-2080 | MONITOR (CONVENIO CRUZADA NACIONAL 2008) MONITOR LCD 17 EN COLOR NEGRO | 4347
I090000182-35 | EQUIPO DE RAYOS X (EQUIDAD DE GENERO Y SALUD REPRODUCTIVA) UNIDAD DE MASTOGRAFIA . EQUIPO FIJO PARA REALIZAR ESTUDIOS RADIOLOGICOS DE GLANDULAS MAMARIAS CON ACCESORIOS NECESARIOS PARA COLOCAR EL DISPOSITIVO DE BIOPSIA EXTEREOTAXICA A FUTURO. QUE INCLUYEN AUTO-ID CON PANTALLA DE EXHIBICION DE DATOS DEL PX MARCADORES DE PLACAS INCLUYEN MAMPARA PARA EL USUARIO Y PROTECCION FACILA PARE EL PXACCESORIOS 2 CHASIS PARA 18X24 Y 4 DE 24X30 CMS CONSUMIBLES | 889854.19
I060200470-269 | UNIDAD ULTRASONICA (CONVENIO DE EQUIDAD DE GENERO Y SALUD REPRODUCTIVA) UNIDAD ULTRASONICA CON SISTEMA DE BARRIDO LINEAL Y SECTORIAL CONVEXO ELECTRONICO CONCEBIDO PARA LA MAYOR PARTE DE LOS ESTUDIOS ULTRASONIGARFICOS SISTEMA DE BARRIDO ELECTRONICO POR ARREGLO DE FASE PARA LINELA Y SECTOR CONVEXO MODOS B B/B Y M 4 PUNTOS DE FOCALIZACION DINAMICA ZOOM X 0.7 1.0 X 1.56 CON TRES PASOS MEDICIONES MULTIPLES DE DISTANCIA PERIMETRO SUPERFICIEPOR ELIPSE Y POR TRAZO VOLUMEN PROFUNDIDAD SOFTWARE PARA ECOCARDIO. TABLAS DE PESO FETAL MONITOR DE VISUALIZACION DE 7 SALIDA DE VIDEO ESTANDAR POSIBILIDAD DE ADAPTARSE A DIVEERSOS TRANSDUCTORES QUE VAN DESDE 3.5 MHZ HASTA 7.5 MHZ | 135626.4
I060200470-271 | UNIDAD ULTRASONICA UNIDAD ULTRASONICA ULTRASONIDO INTELECT MOBILE FRECUENCIAS DE ULTRASONIDO DE 1 Y 3 MHZ P PULSADO Y COPNTINUO (10 %20%50%& 100% )SALIDAS DEL CICLO DE TRABAJO VARIABLE DE 16 HZ 48 HZ O 100HZ10 POSICIONES DE MEMORIA DEFINIDAS POR EL POSICIONES DE MEMORIA DEFINIDAS POR EL USUARIO RADIO DE TRASMISION NO UNIFORMES 5.1 MAXIMO .ACCESORIOS ESTANDAR CABEZAL DE 5 CM2 CABLE TOMA CORRIENTE HOSPITALARIO APLICADOR DE GEL DE 250 MLETIQUIETES DE GARANTIAS NO 1151611517 EN COLOR CELESTE CON AZUL | 40087.1
I060200470-270 | UNIDAD ULTRASONICA UNIDAD ULTRASONICA ULTRASONIDO INTELECT MOBILE FRECUENCIAS DE ULTRASONIDO DE 1 Y 3 MHZ P PULSADO Y COPNTINUO (10 %20%50%& 100% )SALIDAS DEL CICLO DE TRABAJO VARIABLE DE 16 HZ 48 HZ O 100HZ10 POSICIONES DE MEMORIA DEFINIDAS POR EL POSICIONES DE MEMORIA DEFINIDAS POR EL USUARIO RADIO DE TRASMISION NO UNIFORMES 5.1 MAXIMO .ACCESORIOS ESTANDAR CABEZAL DE 5 CM2 CABLE TOMA CORRIENTE HOSPITALARIO APLICADOR DE GEL DE 250 MLETIQUIETES DE GARANTIAS NO 1151611517 EN COLOR CELESTE CON AZUL | 40087.1
I090000212-19 | ESTIMULADOR NERVIOS ESTIMULADOR DE NERVIOS NULTIPLEX 7 MODALIDADES DE TRATAMIENTO 47 FORMAS DE ONDA DIFERENTE MANUAL Y AUTOMATICOSUGERENTE.1G-30(BERNADRD ) DF-100 (BERNARD) PULSOS EXPONENCIALES CON 4 ANCHOS DE PULSOS . 50100200 Y500 MILISEGUNDOS CONTROL DE INTENSIDAD CON CIRCUITO RESETPANTALLA ANALOGICA DE CORRIENTE TIPO LED CON INDICADOR NUMERICO DIGITALCIRCUITOS DE SEGURIDAD RELOJ DE 0 A 99 MIN. CON SENAL ACUSTICA AL FINALIZAQR EL TRATAMIENTO CHASIS DURABLE DE METAL PORTATIL DE PESO LIGERO ETIQUETAS DE GARANTIA NOS. 11698 Y 11699 | 46575
I090000212-20 | ESTIMULADOR NERVIOS ESTIMULADOR DE NERVIOS NULTIPLEX 7 MODALIDADES DE TRATAMIENTO 47 FORMAS DE ONDA DIFERENTE MANUAL Y AUTOMATICOSUGERENTE.1G-30(BERNADRD ) DF-100 (BERNARD) PULSOS EXPONENCIALES CON 4 ANCHOS DE PULSOS . 50100200 Y500 MILISEGUNDOS CONTROL DE INTENSIDAD CON CIRCUITO RESETPANTALLA ANALOGICA DE CORRIENTE TIPO LED CON INDICADOR NUMERICO DIGITALCIRCUITOS DE SEGURIDAD RELOJ DE 0 A 99 MIN. CON SENAL ACUSTICA AL FINALIZAQR EL TRATAMIENTO CHASIS DURABLE DE METAL PORTATIL DE PESO LIGERO ETIQUETAS DE GARANTIA NOS. 11698 Y 11699 | 46575
I420400552-3 | CAJA CONTENEDOR (MOVIL) CASA PARA ALMACENAMIENTO DE 10 X 8 | 7985
I450400016-3801 | ARCHIVERO DE METAL ARCHIVERO DE METAL CON 4 GAVETAS TAMANO OFICIO EN COLOR ARENA | 3622.5
I450400016-3802 | ARCHIVERO DE METAL ARCHIVERO DE METAL CON 4 GAVETAS TAMANO OFICIO EN COLOR ARENA | 3622.5
I450400016-3803 | ARCHIVERO DE METAL ARCHIVERO DE METAL CON 4 GAVETAS TAMANO OFICIO EN COLOR ARENA | 3622.5
I450400016-3804 | ARCHIVERO DE METAL ARCHIVERO DE METAL CON 4 GAVETAS TAMANO OFICIO EN COLOR ARENA | 3622.5
I450400016-3806 | ARCHIVERO DE METAL ARCHIVERO DE METAL CON 4 GAVETAS TAMANO OFICIO EN COLOR ARENA | 3622.5
I450400016-3807 | ARCHIVERO DE METAL ARCHIVERO DE METAL CON 4 GAVETAS TAMANO OFICIO EN COLOR ARENA | 3622.5
I450400016-3808 | ARCHIVERO DE METAL ARCHIVERO DE METAL CON 4 GAVETAS TAMANO OFICIO EN COLOR ARENA | 3622.5
I450600058-372 | CALENTADOR AGUA (PARA SERVICIOS DE HOTELERIA HOSPITALES,ETC) CALENTADOR DE AGUA CON CAPACIDAD DE 75 GALONES EN CCOLOR BLANCO | 19550
I090000036-12 | ASPIRADOR SUCCION GASTRICA ASPIRADOR SUCCION GASTRICA CANAL DE ASPIRACION -SUCCION DE 5MM | 10036.36
I090000036-13 | ASPIRADOR SUCCION GASTRICA ASPIRADOR SUCCION GASTRICA CANAL DE ASPIRACION -SUCCION DE 5MM | 10036.36
I090000362-860 | PORTA AGUJAS QUIRURGICO PORTA AGUJAS QUIRURGICO PORTA AGUJA 5MM | 14009.08
I090000362-861 | PORTA AGUJAS QUIRURGICO PORTA AGUJA QUIRURGICO PORTA AGUJAS CON SISTEMA CASTROVIEJO 5MM DE LONGITUD | 8407.54
I090900004-19 | APARATO PARA LAPARASCOPIA APARATO PARA LAPARASCOPIA APLICADOR DE LIGACLIPS ROTADOR10MM GRAPADORA | 14009.08
I090000628-32 | PINZAS DE KELLY PINZAS DE KELLY CURVA DE 6MM FORCEPS APERTURA 36 LNAGITUD | 8407.54
I090000628-33 | PINZAS DE KELLY PINZAS DE KELLY CURVA DE 6MM FORCEPS APERTURA 36 LNAGITUD | 8407.54
I090000628-34 | PINZAS DE KELLY PINZAS DE KELLY CURVA DE 6MM FORCEPS APERTURA 36 LNAGITUD | 8407.54
I090000628-35 | PINZAS DE KELLY PINZAS DE KELLY CURVA DE 6MM FORCEPS APERTURA 36 LNAGITUD | 8407.54
I090000694-1 | DISECTOR MICROCIRUGIA DISECTOR MICROCIRUGIA CANULA DISECTORA DE 6MM DE DIAMETRO X 3CM DE LONGITUD | 8407.54
I090000716-18 | ELEVADOR QUIRURGICO ELEVADOR QUIRURGICO ELEVADOR DE HIGADO DE 10MM DE DIAMETRO | 14009.08
I090000866-40 | PINZA GASTROINTESTINAL PINZA GASTROINTESTINAL PINZA BABCOK 10MM 33CM LONG | 8407.54
I090000866-41 | PINZA GASTROINTESTINAL PINZA GASTROINTESTINAL PINZA BABCOK 10MM 33CM LONG | 8407.54
I090001068-24 | TIJERA ABDOMINAL TIJERA ABDOMINAL TIJERA METZENBAUM CON HOJAS CURVAS DE 5 MM X36 DE LONGITUD | 8407.54
I090001172-13 | TROCAR PUNSION, CURVAS Y RECTAS TROCAR PUNSION CURVA Y RECTA TROCAR CON PUNZON DE 10 MM CON REDUCTOR | 7945.38
I090001172-14 | TROCAR PUNSION, CURVAS Y RECTAS TROCAR PUNSION CURVA Y RECTA TROCAR CON PUNZON DE 10 MM CON REDUCTOR | 7945.38
I090001172-15 | TROCAR PUNSION, CURVAS Y RECTAS TROCAR PUNSION CURVA Y RECTA TROCAR CON PUNZON DE 10 MM CON REDUCTOR | 7945.38
I090001172-16 | TROCAR PUNSION, CURVAS Y RECTAS TROCAR PUNSION CURBAS Y RECTAS TROCAR CON PUNZON DE 5MM REUSABLE | 7945.38
I090001172-17 | TROCAR PUNSION, CURVAS Y RECTAS TROCAR PUNSION CURBAS Y RECTAS TROCAR CON PUNZON DE 5MM REUSABLE | 7945.38
I090001172-18 | TROCAR PUNSION, CURVAS Y RECTAS TROCAR PUNSION CURBAS Y RECTAS TROCAR CON PUNZON DE 5MM REUSABLE | 7945.38
I090000628-31 | PINZAS DE KELLY PINZAS DE KELLY CURVA DE 6MM FORCEPS APERTURA 36 LNAGITUD | 8407.54
I090000728-23 | ESPATULA QUIRURGICA ESPATULA QUIRURGICA ESPATULA PARA CORTE Y COAGULACION 5MM 33CA | 4181.81
I090000728-24 | ESPATULA QUIRURGICA ESPATULA QUIRURGICA ESPATULA PARA CORTE Y COAGULACION 5MM 33CA | 4181.81
I090000728-25 | ESPATULA QUIRURGICA ESPATULA QUIRURGICA ESPATULA PARA CORTE Y COAGULACION 5MM 33CA | 4181.81
I090000956-1350 | PINZA DISECCION PINZA DISECCION REDDICK-OLSEN PINZA DISECTOR GRASPING TIPO PATO 5MM X 3 6 DE LONGITUD | 8407.54
I090000956-1351 | PINZA DISECCION PINZA DISECCION REDDICK-OLSEN PINZA DISECTOR GRASPING TIPO PATO 5MM X 3 6 DE LONGITUD | 8407.54
I090000956-1352 | PINZA DISECCION PINZA DISECCION REDDICK-OLSEN PINZA DISECTOR GRASPING TIPO PATO 5MM X 3 6 DE LONGITUD | 8407.54
I090000982-112 | PINZA UNIVERSAL PINZA UNIVERSAL SENN KNOFFIER (BAJANUDOS EXTRACORPOREOS 5MM X 33 CM DE LONGITUD) | 8407.54
I090000982-113 | PINZA UNIVERSAL PINZA UNIVERSAL DVSTYO LMPYYORT (BAJANUDOS EXTRACORPOREOS 6MM X 33CM DE LONGUITUD ) | 8407.54
I090000982-117 | PINZA UNIVERSAL PINZA GRAPER DE 5 MM DE DIAMETRO X 33 CM DE LONGITUD | 8407.54
I090000982-118 | PINZA UNIVERSAL PINZA GRAPER DE 5 MM DE DIAMETRO X 33 CM DE LONGITUD | 8407.54
I450600048-1191 | BURO BURO MUEBLE DE MADERA ENCHAPADO DE ENCINO GRADO MEDICOCOLOR AMARILLO OCREEL CUAL TIENE LAS SIGUIENTES ESPECIFICACIONES TAMANO DEL MUEBLE 49X52X90.5 CAPACIDAD 80 KILOS APAROXIMADAMENTE 4 RODAJAS DE 50 MMS. CUBIERTA 49X52 CM CAJON 45X40X19.5CM EL CUAL CONSTA DE UNA JALADERA CURVEADA EN ACABADO NIQUEL PU7LIDO CC96 Y CORREDERAS DE EXTENSION . PUERTA 53 X 45 CM LA CUAL CONSTA DE UNA JALADERA CURVEADA EN ACABADO NIQUEL PULIDO CC96 Y BISAGRA DE COBERTURA AMPLIA | 6658.5
I450600048-1203 | BURO BURO MUEBLE DE MADERA ENCHAPADO DE ENCINO GRADO MEDICOCOLOR AMARILLO OCREEL CUAL TIENE LAS SIGUIENTES ESPECIFICACIONES TAMANO DEL MUEBLE 49X52X90.5 CAPACIDAD 80 KILOS APAROXIMADAMENTE 4 RODAJAS DE 50 MMS. CUBIERTA 49X52 CM CAJON 45X40X19.5CM EL CUAL CONSTA DE UNA JALADERA CURVEADA EN ACABADO NIQUEL PU7LIDO CC96 Y CORREDERAS DE EXTENSION . PUERTA 53 X 45 CM LA CUAL CONSTA DE UNA JALADERA CURVEADA EN ACABADO NIQUEL PULIDO CC96 Y BISAGRA DE COBERTURA AMPLIA | 6658.5
I450600048-1212 | BURO BURO MUEBLE DE MADERA ENCHAPADO DE ENCINO GRADO MEDICOCOLOR AMARILLO OCREEL CUAL TIENE LAS SIGUIENTES ESPECIFICACIONES TAMANO DEL MUEBLE 49X52X90.5 CAPACIDAD 80 KILOS APAROXIMADAMENTE 4 RODAJAS DE 50 MMS. CUBIERTA 49X52 CM CAJON 45X40X19.5CM EL CUAL CONSTA DE UNA JALADERA CURVEADA EN ACABADO NIQUEL PU7LIDO CC96 Y CORREDERAS DE EXTENSION . PUERTA 53 X 45 CM LA CUAL CONSTA DE UNA JALADERA CURVEADA EN ACABADO NIQUEL PULIDO CC96 Y BISAGRA DE COBERTURA AMPLIA | 6658.5
I450600048-1193 | BURO BURO MUEBLE DE MADERA ENCHAPADO DE ENCINO GRADO MEDICOCOLOR AMARILLO OCREEL CUAL TIENE LAS SIGUIENTES ESPECIFICACIONES TAMANO DEL MUEBLE 49X52X90.5 CAPACIDAD 80 KILOS APAROXIMADAMENTE 4 RODAJAS DE 50 MMS. CUBIERTA 49X52 CM CAJON 45X40X19.5CM EL CUAL CONSTA DE UNA JALADERA CURVEADA EN ACABADO NIQUEL PU7LIDO CC96 Y CORREDERAS DE EXTENSION . PUERTA 53 X 45 CM LA CUAL CONSTA DE UNA JALADERA CURVEADA EN ACABADO NIQUEL PULIDO CC96 Y BISAGRA DE COBERTURA AMPLIA | 6658.5
I450600048-1192 | BURO BURO MUEBLE DE MADERA ENCHAPADO DE ENCINO GRADO MEDICOCOLOR AMARILLO OCREEL CUAL TIENE LAS SIGUIENTES ESPECIFICACIONES TAMANO DEL MUEBLE 49X52X90.5 CAPACIDAD 80 KILOS APAROXIMADAMENTE 4 RODAJAS DE 50 MMS. CUBIERTA 49X52 CM CAJON 45X40X19.5CM EL CUAL CONSTA DE UNA JALADERA CURVEADA EN ACABADO NIQUEL PU7LIDO CC96 Y CORREDERAS DE EXTENSION . PUERTA 53 X 45 CM LA CUAL CONSTA DE UNA JALADERA CURVEADA EN ACABADO NIQUEL PULIDO CC96 Y BISAGRA DE COBERTURA AMPLIA | 6658.5
I450600048-1200 | BURO BURO MUEBLE DE MADERA ENCHAPADO DE ENCINO GRADO MEDICOCOLOR AMARILLO OCREEL CUAL TIENE LAS SIGUIENTES ESPECIFICACIONES TAMANO DEL MUEBLE 49X52X90.5 CAPACIDAD 80 KILOS APAROXIMADAMENTE 4 RODAJAS DE 50 MMS. CUBIERTA 49X52 CM CAJON 45X40X19.5CM EL CUAL CONSTA DE UNA JALADERA CURVEADA EN ACABADO NIQUEL PU7LIDO CC96 Y CORREDERAS DE EXTENSION . PUERTA 53 X 45 CM LA CUAL CONSTA DE UNA JALADERA CURVEADA EN ACABADO NIQUEL PULIDO CC96 Y BISAGRA DE COBERTURA AMPLIA | 6658.5
I450600048-1189 | BURO BURO MUEBLE DE MADERA ENCHAPADO DE ENCINO GRADO MEDICOCOLOR AMARILLO OCREEL CUAL TIENE LAS SIGUIENTES ESPECIFICACIONES TAMANO DEL MUEBLE 49X52X90.5 CAPACIDAD 80 KILOS APAROXIMADAMENTE 4 RODAJAS DE 50 MMS. CUBIERTA 49X52 CM CAJON 45X40X19.5CM EL CUAL CONSTA DE UNA JALADERA CURVEADA EN ACABADO NIQUEL PU7LIDO CC96 Y CORREDERAS DE EXTENSION . PUERTA 53 X 45 CM LA CUAL CONSTA DE UNA JALADERA CURVEADA EN ACABADO NIQUEL PULIDO CC96 Y BISAGRA DE COBERTURA AMPLIA | 6658.5
I450600048-1181 | BURO BURO MUEBLE DE MADERA ENCHAPADO DE ENCINO GRADO MEDICOCOLOR AMARILLO OCREEL CUAL TIENE LAS SIGUIENTES ESPECIFICACIONES TAMANO DEL MUEBLE 49X52X90.5 CAPACIDAD 80 KILOS APAROXIMADAMENTE 4 RODAJAS DE 50 MMS. CUBIERTA 49X52 CM CAJON 45X40X19.5CM EL CUAL CONSTA DE UNA JALADERA CURVEADA EN ACABADO NIQUEL PU7LIDO CC96 Y CORREDERAS DE EXTENSION . PUERTA 53 X 45 CM LA CUAL CONSTA DE UNA JALADERA CURVEADA EN ACABADO NIQUEL PULIDO CC96 Y BISAGRA DE COBERTURA AMPLIA | 6658.5
I450600048-1198 | BURO BURO MUEBLE DE MADERA ENCHAPADO DE ENCINO GRADO MEDICOCOLOR AMARILLO OCREEL CUAL TIENE LAS SIGUIENTES ESPECIFICACIONES TAMANO DEL MUEBLE 49X52X90.5 CAPACIDAD 80 KILOS APAROXIMADAMENTE 4 RODAJAS DE 50 MMS. CUBIERTA 49X52 CM CAJON 45X40X19.5CM EL CUAL CONSTA DE UNA JALADERA CURVEADA EN ACABADO NIQUEL PU7LIDO CC96 Y CORREDERAS DE EXTENSION . PUERTA 53 X 45 CM LA CUAL CONSTA DE UNA JALADERA CURVEADA EN ACABADO NIQUEL PULIDO CC96 Y BISAGRA DE COBERTURA AMPLIA | 6658.5
I450600048-1206 | BURO BURO MUEBLE DE MADERA ENCHAPADO DE ENCINO GRADO MEDICOCOLOR AMARILLO OCREEL CUAL TIENE LAS SIGUIENTES ESPECIFICACIONES TAMANO DEL MUEBLE 49X52X90.5 CAPACIDAD 80 KILOS APAROXIMADAMENTE 4 RODAJAS DE 50 MMS. CUBIERTA 49X52 CM CAJON 45X40X19.5CM EL CUAL CONSTA DE UNA JALADERA CURVEADA EN ACABADO NIQUEL PU7LIDO CC96 Y CORREDERAS DE EXTENSION . PUERTA 53 X 45 CM LA CUAL CONSTA DE UNA JALADERA CURVEADA EN ACABADO NIQUEL PULIDO CC96 Y BISAGRA DE COBERTURA AMPLIA | 6658.5
I450600048-1218 | BURO BURO MUEBLE DE MADERA ENCHAPADO DE ENCINO GRADO MEDICOCOLOR AMARILLO OCREEL CUAL TIENE LAS SIGUIENTES ESPECIFICACIONES TAMANO DEL MUEBLE 49X52X90.5 CAPACIDAD 80 KILOS APAROXIMADAMENTE 4 RODAJAS DE 50 MMS. CUBIERTA 49X52 CM CAJON 45X40X19.5CM EL CUAL CONSTA DE UNA JALADERA CURVEADA EN ACABADO NIQUEL PU7LIDO CC96 Y CORREDERAS DE EXTENSION . PUERTA 53 X 45 CM LA CUAL CONSTA DE UNA JALADERA CURVEADA EN ACABADO NIQUEL PULIDO CC96 Y BISAGRA DE COBERTURA AMPLIA | 6658.5
I450600048-1205 | BURO BURO MUEBLE DE MADERA ENCHAPADO DE ENCINO GRADO MEDICOCOLOR AMARILLO OCREEL CUAL TIENE LAS SIGUIENTES ESPECIFICACIONES TAMANO DEL MUEBLE 49X52X90.5 CAPACIDAD 80 KILOS APAROXIMADAMENTE 4 RODAJAS DE 50 MMS. CUBIERTA 49X52 CM CAJON 45X40X19.5CM EL CUAL CONSTA DE UNA JALADERA CURVEADA EN ACABADO NIQUEL PU7LIDO CC96 Y CORREDERAS DE EXTENSION . PUERTA 53 X 45 CM LA CUAL CONSTA DE UNA JALADERA CURVEADA EN ACABADO NIQUEL PULIDO CC96 Y BISAGRA DE COBERTURA AMPLIA | 6658.5
I450600048-1216 | BURO BURO MUEBLE DE MADERA ENCHAPADO DE ENCINO GRADO MEDICOCOLOR AMARILLO OCREEL CUAL TIENE LAS SIGUIENTES ESPECIFICACIONES TAMANO DEL MUEBLE 49X52X90.5 CAPACIDAD 80 KILOS APAROXIMADAMENTE 4 RODAJAS DE 50 MMS. CUBIERTA 49X52 CM CAJON 45X40X19.5CM EL CUAL CONSTA DE UNA JALADERA CURVEADA EN ACABADO NIQUEL PU7LIDO CC96 Y CORREDERAS DE EXTENSION . PUERTA 53 X 45 CM LA CUAL CONSTA DE UNA JALADERA CURVEADA EN ACABADO NIQUEL PULIDO CC96 Y BISAGRA DE COBERTURA AMPLIA | 6658.5
I450600048-1187 | BURO BURO MUEBLE DE MADERA ENCHAPADO DE ENCINO GRADO MEDICOCOLOR AMARILLO OCREEL CUAL TIENE LAS SIGUIENTES ESPECIFICACIONES TAMANO DEL MUEBLE 49X52X90.5 CAPACIDAD 80 KILOS APAROXIMADAMENTE 4 RODAJAS DE 50 MMS. CUBIERTA 49X52 CM CAJON 45X40X19.5CM EL CUAL CONSTA DE UNA JALADERA CURVEADA EN ACABADO NIQUEL PU7LIDO CC96 Y CORREDERAS DE EXTENSION . PUERTA 53 X 45 CM LA CUAL CONSTA DE UNA JALADERA CURVEADA EN ACABADO NIQUEL PULIDO CC96 Y BISAGRA DE COBERTURA AMPLIA | 6658.5
I450600048-1211 | BURO BURO MUEBLE DE MADERA ENCHAPADO DE ENCINO GRADO MEDICOCOLOR AMARILLO OCREEL CUAL TIENE LAS SIGUIENTES ESPECIFICACIONES TAMANO DEL MUEBLE 49X52X90.5 CAPACIDAD 80 KILOS APAROXIMADAMENTE 4 RODAJAS DE 50 MMS. CUBIERTA 49X52 CM CAJON 45X40X19.5CM EL CUAL CONSTA DE UNA JALADERA CURVEADA EN ACABADO NIQUEL PU7LIDO CC96 Y CORREDERAS DE EXTENSION . PUERTA 53 X 45 CM LA CUAL CONSTA DE UNA JALADERA CURVEADA EN ACABADO NIQUEL PULIDO CC96 Y BISAGRA DE COBERTURA AMPLIA | 6658.5
I450600048-1126 | BURO BURO MUEBLE DE MADERA ENCHAPADO DE ENCINO GRADO MEDICOCOLOR AMARILLO OCREEL CUAL TIENE LAS SIGUIENTES ESPECIFICACIONES TAMANO DEL MUEBLE 49X52X90.5 CAPACIDAD 80 KILOS APAROXIMADAMENTE 4 RODAJAS DE 50 MMS. CUBIERTA 49X52 CM CAJON 45X40X19.5CM EL CUAL CONSTA DE UNA JALADERA CURVEADA EN ACABADO NIQUEL PU7LIDO CC96 Y CORREDERAS DE EXTENSION . PUERTA 53 X 45 CM LA CUAL CONSTA DE UNA JALADERA CURVEADA EN ACABADO NIQUEL PULIDO CC96 Y BISAGRA DE COBERTURA AMPLIA | 6658.5
I450600048-1127 | BURO BURO MUEBLE DE MADERA ENCHAPADO DE ENCINO GRADO MEDICOCOLOR AMARILLO OCREEL CUAL TIENE LAS SIGUIENTES ESPECIFICACIONES TAMANO DEL MUEBLE 49X52X90.5 CAPACIDAD 80 KILOS APAROXIMADAMENTE 4 RODAJAS DE 50 MMS. CUBIERTA 49X52 CM CAJON 45X40X19.5CM EL CUAL CONSTA DE UNA JALADERA CURVEADA EN ACABADO NIQUEL PU7LIDO CC96 Y CORREDERAS DE EXTENSION . PUERTA 53 X 45 CM LA CUAL CONSTA DE UNA JALADERA CURVEADA EN ACABADO NIQUEL PULIDO CC96 Y BISAGRA DE COBERTURA AMPLIA | 6658.5
I450600048-1128 | BURO BURO MUEBLE DE MADERA ENCHAPADO DE ENCINO GRADO MEDICOCOLOR AMARILLO OCREEL CUAL TIENE LAS SIGUIENTES ESPECIFICACIONES TAMANO DEL MUEBLE 49X52X90.5 CAPACIDAD 80 KILOS APAROXIMADAMENTE 4 RODAJAS DE 50 MMS. CUBIERTA 49X52 CM CAJON 45X40X19.5CM EL CUAL CONSTA DE UNA JALADERA CURVEADA EN ACABADO NIQUEL PU7LIDO CC96 Y CORREDERAS DE EXTENSION . PUERTA 53 X 45 CM LA CUAL CONSTA DE UNA JALADERA CURVEADA EN ACABADO NIQUEL PULIDO CC96 Y BISAGRA DE COBERTURA AMPLIA | 6658.5
I450600048-1129 | BURO BURO MUEBLE DE MADERA ENCHAPADO DE ENCINO GRADO MEDICOCOLOR AMARILLO OCREEL CUAL TIENE LAS SIGUIENTES ESPECIFICACIONES TAMANO DEL MUEBLE 49X52X90.5 CAPACIDAD 80 KILOS APAROXIMADAMENTE 4 RODAJAS DE 50 MMS. CUBIERTA 49X52 CM CAJON 45X40X19.5CM EL CUAL CONSTA DE UNA JALADERA CURVEADA EN ACABADO NIQUEL PU7LIDO CC96 Y CORREDERAS DE EXTENSION . PUERTA 53 X 45 CM LA CUAL CONSTA DE UNA JALADERA CURVEADA EN ACABADO NIQUEL PULIDO CC96 Y BISAGRA DE COBERTURA AMPLIA | 6658.5
I450600048-1130 | BURO BURO MUEBLE DE MADERA ENCHAPADO DE ENCINO GRADO MEDICOCOLOR AMARILLO OCREEL CUAL TIENE LAS SIGUIENTES ESPECIFICACIONES TAMANO DEL MUEBLE 49X52X90.5 CAPACIDAD 80 KILOS APAROXIMADAMENTE 4 RODAJAS DE 50 MMS. CUBIERTA 49X52 CM CAJON 45X40X19.5CM EL CUAL CONSTA DE UNA JALADERA CURVEADA EN ACABADO NIQUEL PU7LIDO CC96 Y CORREDERAS DE EXTENSION . PUERTA 53 X 45 CM LA CUAL CONSTA DE UNA JALADERA CURVEADA EN ACABADO NIQUEL PULIDO CC96 Y BISAGRA DE COBERTURA AMPLIA | 6658.5
I450600048-1131 | BURO BURO MUEBLE DE MADERA ENCHAPADO DE ENCINO GRADO MEDICOCOLOR AMARILLO OCREEL CUAL TIENE LAS SIGUIENTES ESPECIFICACIONES TAMANO DEL MUEBLE 49X52X90.5 CAPACIDAD 80 KILOS APAROXIMADAMENTE 4 RODAJAS DE 50 MMS. CUBIERTA 49X52 CM CAJON 45X40X19.5CM EL CUAL CONSTA DE UNA JALADERA CURVEADA EN ACABADO NIQUEL PU7LIDO CC96 Y CORREDERAS DE EXTENSION . PUERTA 53 X 45 CM LA CUAL CONSTA DE UNA JALADERA CURVEADA EN ACABADO NIQUEL PULIDO CC96 Y BISAGRA DE COBERTURA AMPLIA | 6658.5
I450600048-1132 | BURO BURO MUEBLE DE MADERA ENCHAPADO DE ENCINO GRADO MEDICOCOLOR AMARILLO OCREEL CUAL TIENE LAS SIGUIENTES ESPECIFICACIONES TAMANO DEL MUEBLE 49X52X90.5 CAPACIDAD 80 KILOS APAROXIMADAMENTE 4 RODAJAS DE 50 MMS. CUBIERTA 49X52 CM CAJON 45X40X19.5CM EL CUAL CONSTA DE UNA JALADERA CURVEADA EN ACABADO NIQUEL PU7LIDO CC96 Y CORREDERAS DE EXTENSION . PUERTA 53 X 45 CM LA CUAL CONSTA DE UNA JALADERA CURVEADA EN ACABADO NIQUEL PULIDO CC96 Y BISAGRA DE COBERTURA AMPLIA | 6658.5
I450600048-1133 | BURO BURO MUEBLE DE MADERA ENCHAPADO DE ENCINO GRADO MEDICOCOLOR AMARILLO OCREEL CUAL TIENE LAS SIGUIENTES ESPECIFICACIONES TAMANO DEL MUEBLE 49X52X90.5 CAPACIDAD 80 KILOS APAROXIMADAMENTE 4 RODAJAS DE 50 MMS. CUBIERTA 49X52 CM CAJON 45X40X19.5CM EL CUAL CONSTA DE UNA JALADERA CURVEADA EN ACABADO NIQUEL PU7LIDO CC96 Y CORREDERAS DE EXTENSION . PUERTA 53 X 45 CM LA CUAL CONSTA DE UNA JALADERA CURVEADA EN ACABADO NIQUEL PULIDO CC96 Y BISAGRA DE COBERTURA AMPLIA | 6658.5
I450600048-1134 | BURO BURO MUEBLE DE MADERA ENCHAPADO DE ENCINO GRADO MEDICOCOLOR AMARILLO OCREEL CUAL TIENE LAS SIGUIENTES ESPECIFICACIONES TAMANO DEL MUEBLE 49X52X90.5 CAPACIDAD 80 KILOS APAROXIMADAMENTE 4 RODAJAS DE 50 MMS. CUBIERTA 49X52 CM CAJON 45X40X19.5CM EL CUAL CONSTA DE UNA JALADERA CURVEADA EN ACABADO NIQUEL PU7LIDO CC96 Y CORREDERAS DE EXTENSION . PUERTA 53 X 45 CM LA CUAL CONSTA DE UNA JALADERA CURVEADA EN ACABADO NIQUEL PULIDO CC96 Y BISAGRA DE COBERTURA AMPLIA | 6658.5
I450600048-1135 | BURO BURO MUEBLE DE MADERA ENCHAPADO DE ENCINO GRADO MEDICOCOLOR AMARILLO OCREEL CUAL TIENE LAS SIGUIENTES ESPECIFICACIONES TAMANO DEL MUEBLE 49X52X90.5 CAPACIDAD 80 KILOS APAROXIMADAMENTE 4 RODAJAS DE 50 MMS. CUBIERTA 49X52 CM CAJON 45X40X19.5CM EL CUAL CONSTA DE UNA JALADERA CURVEADA EN ACABADO NIQUEL PU7LIDO CC96 Y CORREDERAS DE EXTENSION . PUERTA 53 X 45 CM LA CUAL CONSTA DE UNA JALADERA CURVEADA EN ACABADO NIQUEL PULIDO CC96 Y BISAGRA DE COBERTURA AMPLIA | 6658.5
I450600048-1136 | BURO BURO MUEBLE DE MADERA ENCHAPADO DE ENCINO GRADO MEDICOCOLOR AMARILLO OCREEL CUAL TIENE LAS SIGUIENTES ESPECIFICACIONES TAMANO DEL MUEBLE 49X52X90.5 CAPACIDAD 80 KILOS APAROXIMADAMENTE 4 RODAJAS DE 50 MMS. CUBIERTA 49X52 CM CAJON 45X40X19.5CM EL CUAL CONSTA DE UNA JALADERA CURVEADA EN ACABADO NIQUEL PU7LIDO CC96 Y CORREDERAS DE EXTENSION . PUERTA 53 X 45 CM LA CUAL CONSTA DE UNA JALADERA CURVEADA EN ACABADO NIQUEL PULIDO CC96 Y BISAGRA DE COBERTURA AMPLIA | 6658.5
I450600048-1137 | BURO BURO MUEBLE DE MADERA ENCHAPADO DE ENCINO GRADO MEDICOCOLOR AMARILLO OCREEL CUAL TIENE LAS SIGUIENTES ESPECIFICACIONES TAMANO DEL MUEBLE 49X52X90.5 CAPACIDAD 80 KILOS APAROXIMADAMENTE 4 RODAJAS DE 50 MMS. CUBIERTA 49X52 CM CAJON 45X40X19.5CM EL CUAL CONSTA DE UNA JALADERA CURVEADA EN ACABADO NIQUEL PU7LIDO CC96 Y CORREDERAS DE EXTENSION . PUERTA 53 X 45 CM LA CUAL CONSTA DE UNA JALADERA CURVEADA EN ACABADO NIQUEL PULIDO CC96 Y BISAGRA DE COBERTURA AMPLIA | 6658.5
I450600048-1138 | BURO BURO MUEBLE DE MADERA ENCHAPADO DE ENCINO GRADO MEDICOCOLOR AMARILLO OCREEL CUAL TIENE LAS SIGUIENTES ESPECIFICACIONES TAMANO DEL MUEBLE 49X52X90.5 CAPACIDAD 80 KILOS APAROXIMADAMENTE 4 RODAJAS DE 50 MMS. CUBIERTA 49X52 CM CAJON 45X40X19.5CM EL CUAL CONSTA DE UNA JALADERA CURVEADA EN ACABADO NIQUEL PU7LIDO CC96 Y CORREDERAS DE EXTENSION . PUERTA 53 X 45 CM LA CUAL CONSTA DE UNA JALADERA CURVEADA EN ACABADO NIQUEL PULIDO CC96 Y BISAGRA DE COBERTURA AMPLIA | 6658.5
I450600048-1139 | BURO BURO MUEBLE DE MADERA ENCHAPADO DE ENCINO GRADO MEDICOCOLOR AMARILLO OCREEL CUAL TIENE LAS SIGUIENTES ESPECIFICACIONES TAMANO DEL MUEBLE 49X52X90.5 CAPACIDAD 80 KILOS APAROXIMADAMENTE 4 RODAJAS DE 50 MMS. CUBIERTA 49X52 CM CAJON 45X40X19.5CM EL CUAL CONSTA DE UNA JALADERA CURVEADA EN ACABADO NIQUEL PU7LIDO CC96 Y CORREDERAS DE EXTENSION . PUERTA 53 X 45 CM LA CUAL CONSTA DE UNA JALADERA CURVEADA EN ACABADO NIQUEL PULIDO CC96 Y BISAGRA DE COBERTURA AMPLIA | 6658.5
I450600048-1140 | BURO BURO MUEBLE DE MADERA ENCHAPADO DE ENCINO GRADO MEDICOCOLOR AMARILLO OCREEL CUAL TIENE LAS SIGUIENTES ESPECIFICACIONES TAMANO DEL MUEBLE 49X52X90.5 CAPACIDAD 80 KILOS APAROXIMADAMENTE 4 RODAJAS DE 50 MMS. CUBIERTA 49X52 CM CAJON 45X40X19.5CM EL CUAL CONSTA DE UNA JALADERA CURVEADA EN ACABADO NIQUEL PU7LIDO CC96 Y CORREDERAS DE EXTENSION . PUERTA 53 X 45 CM LA CUAL CONSTA DE UNA JALADERA CURVEADA EN ACABADO NIQUEL PULIDO CC96 Y BISAGRA DE COBERTURA AMPLIA | 6658.5
I450600048-1141 | BURO BURO MUEBLE DE MADERA ENCHAPADO DE ENCINO GRADO MEDICOCOLOR AMARILLO OCREEL CUAL TIENE LAS SIGUIENTES ESPECIFICACIONES TAMANO DEL MUEBLE 49X52X90.5 CAPACIDAD 80 KILOS APAROXIMADAMENTE 4 RODAJAS DE 50 MMS. CUBIERTA 49X52 CM CAJON 45X40X19.5CM EL CUAL CONSTA DE UNA JALADERA CURVEADA EN ACABADO NIQUEL PU7LIDO CC96 Y CORREDERAS DE EXTENSION . PUERTA 53 X 45 CM LA CUAL CONSTA DE UNA JALADERA CURVEADA EN ACABADO NIQUEL PULIDO CC96 Y BISAGRA DE COBERTURA AMPLIA | 6658.5
I450600048-1143 | BURO BURO MUEBLE DE MADERA ENCHAPADO DE ENCINO GRADO MEDICOCOLOR AMARILLO OCREEL CUAL TIENE LAS SIGUIENTES ESPECIFICACIONES TAMANO DEL MUEBLE 49X52X90.5 CAPACIDAD 80 KILOS APAROXIMADAMENTE 4 RODAJAS DE 50 MMS. CUBIERTA 49X52 CM CAJON 45X40X19.5CM EL CUAL CONSTA DE UNA JALADERA CURVEADA EN ACABADO NIQUEL PU7LIDO CC96 Y CORREDERAS DE EXTENSION . PUERTA 53 X 45 CM LA CUAL CONSTA DE UNA JALADERA CURVEADA EN ACABADO NIQUEL PULIDO CC96 Y BISAGRA DE COBERTURA AMPLIA | 6658.5
I450600048-1144 | BURO BURO MUEBLE DE MADERA ENCHAPADO DE ENCINO GRADO MEDICOCOLOR AMARILLO OCREEL CUAL TIENE LAS SIGUIENTES ESPECIFICACIONES TAMANO DEL MUEBLE 49X52X90.5 CAPACIDAD 80 KILOS APAROXIMADAMENTE 4 RODAJAS DE 50 MMS. CUBIERTA 49X52 CM CAJON 45X40X19.5CM EL CUAL CONSTA DE UNA JALADERA CURVEADA EN ACABADO NIQUEL PU7LIDO CC96 Y CORREDERAS DE EXTENSION . PUERTA 53 X 45 CM LA CUAL CONSTA DE UNA JALADERA CURVEADA EN ACABADO NIQUEL PULIDO CC96 Y BISAGRA DE COBERTURA AMPLIA | 6658.5
I450600048-1145 | BURO BURO MUEBLE DE MADERA ENCHAPADO DE ENCINO GRADO MEDICOCOLOR AMARILLO OCREEL CUAL TIENE LAS SIGUIENTES ESPECIFICACIONES TAMANO DEL MUEBLE 49X52X90.5 CAPACIDAD 80 KILOS APAROXIMADAMENTE 4 RODAJAS DE 50 MMS. CUBIERTA 49X52 CM CAJON 45X40X19.5CM EL CUAL CONSTA DE UNA JALADERA CURVEADA EN ACABADO NIQUEL PU7LIDO CC96 Y CORREDERAS DE EXTENSION . PUERTA 53 X 45 CM LA CUAL CONSTA DE UNA JALADERA CURVEADA EN ACABADO NIQUEL PULIDO CC96 Y BISAGRA DE COBERTURA AMPLIA | 6658.5
I450600048-1146 | BURO BURO MUEBLE DE MADERA ENCHAPADO DE ENCINO GRADO MEDICOCOLOR AMARILLO OCREEL CUAL TIENE LAS SIGUIENTES ESPECIFICACIONES TAMANO DEL MUEBLE 49X52X90.5 CAPACIDAD 80 KILOS APAROXIMADAMENTE 4 RODAJAS DE 50 MMS. CUBIERTA 49X52 CM CAJON 45X40X19.5CM EL CUAL CONSTA DE UNA JALADERA CURVEADA EN ACABADO NIQUEL PU7LIDO CC96 Y CORREDERAS DE EXTENSION . PUERTA 53 X 45 CM LA CUAL CONSTA DE UNA JALADERA CURVEADA EN ACABADO NIQUEL PULIDO CC96 Y BISAGRA DE COBERTURA AMPLIA | 6658.5
I450600048-1147 | BURO BURO MUEBLE DE MADERA ENCHAPADO DE ENCINO GRADO MEDICOCOLOR AMARILLO OCREEL CUAL TIENE LAS SIGUIENTES ESPECIFICACIONES TAMANO DEL MUEBLE 49X52X90.5 CAPACIDAD 80 KILOS APAROXIMADAMENTE 4 RODAJAS DE 50 MMS. CUBIERTA 49X52 CM CAJON 45X40X19.5CM EL CUAL CONSTA DE UNA JALADERA CURVEADA EN ACABADO NIQUEL PU7LIDO CC96 Y CORREDERAS DE EXTENSION . PUERTA 53 X 45 CM LA CUAL CONSTA DE UNA JALADERA CURVEADA EN ACABADO NIQUEL PULIDO CC96 Y BISAGRA DE COBERTURA AMPLIA | 6658.5
I450600048-1148 | BURO BURO MUEBLE DE MADERA ENCHAPADO DE ENCINO GRADO MEDICOCOLOR AMARILLO OCREEL CUAL TIENE LAS SIGUIENTES ESPECIFICACIONES TAMANO DEL MUEBLE 49X52X90.5 CAPACIDAD 80 KILOS APAROXIMADAMENTE 4 RODAJAS DE 50 MMS. CUBIERTA 49X52 CM CAJON 45X40X19.5CM EL CUAL CONSTA DE UNA JALADERA CURVEADA EN ACABADO NIQUEL PU7LIDO CC96 Y CORREDERAS DE EXTENSION . PUERTA 53 X 45 CM LA CUAL CONSTA DE UNA JALADERA CURVEADA EN ACABADO NIQUEL PULIDO CC96 Y BISAGRA DE COBERTURA AMPLIA | 6658.5
I450600048-1149 | BURO BURO MUEBLE DE MADERA ENCHAPADO DE ENCINO GRADO MEDICOCOLOR AMARILLO OCREEL CUAL TIENE LAS SIGUIENTES ESPECIFICACIONES TAMANO DEL MUEBLE 49X52X90.5 CAPACIDAD 80 KILOS APAROXIMADAMENTE 4 RODAJAS DE 50 MMS. CUBIERTA 49X52 CM CAJON 45X40X19.5CM EL CUAL CONSTA DE UNA JALADERA CURVEADA EN ACABADO NIQUEL PU7LIDO CC96 Y CORREDERAS DE EXTENSION . PUERTA 53 X 45 CM LA CUAL CONSTA DE UNA JALADERA CURVEADA EN ACABADO NIQUEL PULIDO CC96 Y BISAGRA DE COBERTURA AMPLIA | 6658.5
I450600048-1150 | BURO BURO MUEBLE DE MADERA ENCHAPADO DE ENCINO GRADO MEDICOCOLOR AMARILLO OCREEL CUAL TIENE LAS SIGUIENTES ESPECIFICACIONES TAMANO DEL MUEBLE 49X52X90.5 CAPACIDAD 80 KILOS APAROXIMADAMENTE 4 RODAJAS DE 50 MMS. CUBIERTA 49X52 CM CAJON 45X40X19.5CM EL CUAL CONSTA DE UNA JALADERA CURVEADA EN ACABADO NIQUEL PU7LIDO CC96 Y CORREDERAS DE EXTENSION . PUERTA 53 X 45 CM LA CUAL CONSTA DE UNA JALADERA CURVEADA EN ACABADO NIQUEL PULIDO CC96 Y BISAGRA DE COBERTURA AMPLIA | 6658.5
I450600048-1151 | BURO BURO MUEBLE DE MADERA ENCHAPADO DE ENCINO GRADO MEDICOCOLOR AMARILLO OCREEL CUAL TIENE LAS SIGUIENTES ESPECIFICACIONES TAMANO DEL MUEBLE 49X52X90.5 CAPACIDAD 80 KILOS APAROXIMADAMENTE 4 RODAJAS DE 50 MMS. CUBIERTA 49X52 CM CAJON 45X40X19.5CM EL CUAL CONSTA DE UNA JALADERA CURVEADA EN ACABADO NIQUEL PU7LIDO CC96 Y CORREDERAS DE EXTENSION . PUERTA 53 X 45 CM LA CUAL CONSTA DE UNA JALADERA CURVEADA EN ACABADO NIQUEL PULIDO CC96 Y BISAGRA DE COBERTURA AMPLIA | 6658.5
I450600048-1152 | BURO BURO MUEBLE DE MADERA ENCHAPADO DE ENCINO GRADO MEDICOCOLOR AMARILLO OCREEL CUAL TIENE LAS SIGUIENTES ESPECIFICACIONES TAMANO DEL MUEBLE 49X52X90.5 CAPACIDAD 80 KILOS APAROXIMADAMENTE 4 RODAJAS DE 50 MMS. CUBIERTA 49X52 CM CAJON 45X40X19.5CM EL CUAL CONSTA DE UNA JALADERA CURVEADA EN ACABADO NIQUEL PU7LIDO CC96 Y CORREDERAS DE EXTENSION . PUERTA 53 X 45 CM LA CUAL CONSTA DE UNA JALADERA CURVEADA EN ACABADO NIQUEL PULIDO CC96 Y BISAGRA DE COBERTURA AMPLIA | 6658.5
I450600048-1153 | BURO BURO MUEBLE DE MADERA ENCHAPADO DE ENCINO GRADO MEDICOCOLOR AMARILLO OCREEL CUAL TIENE LAS SIGUIENTES ESPECIFICACIONES TAMANO DEL MUEBLE 49X52X90.5 CAPACIDAD 80 KILOS APAROXIMADAMENTE 4 RODAJAS DE 50 MMS. CUBIERTA 49X52 CM CAJON 45X40X19.5CM EL CUAL CONSTA DE UNA JALADERA CURVEADA EN ACABADO NIQUEL PU7LIDO CC96 Y CORREDERAS DE EXTENSION . PUERTA 53 X 45 CM LA CUAL CONSTA DE UNA JALADERA CURVEADA EN ACABADO NIQUEL PULIDO CC96 Y BISAGRA DE COBERTURA AMPLIA | 6658.5
I450600048-1154 | BURO BURO MUEBLE DE MADERA ENCHAPADO DE ENCINO GRADO MEDICOCOLOR AMARILLO OCREEL CUAL TIENE LAS SIGUIENTES ESPECIFICACIONES TAMANO DEL MUEBLE 49X52X90.5 CAPACIDAD 80 KILOS APAROXIMADAMENTE 4 RODAJAS DE 50 MMS. CUBIERTA 49X52 CM CAJON 45X40X19.5CM EL CUAL CONSTA DE UNA JALADERA CURVEADA EN ACABADO NIQUEL PU7LIDO CC96 Y CORREDERAS DE EXTENSION . PUERTA 53 X 45 CM LA CUAL CONSTA DE UNA JALADERA CURVEADA EN ACABADO NIQUEL PULIDO CC96 Y BISAGRA DE COBERTURA AMPLIA | 6658.5
I450600048-1155 | BURO BURO MUEBLE DE MADERA ENCHAPADO DE ENCINO GRADO MEDICOCOLOR AMARILLO OCREEL CUAL TIENE LAS SIGUIENTES ESPECIFICACIONES TAMANO DEL MUEBLE 49X52X90.5 CAPACIDAD 80 KILOS APAROXIMADAMENTE 4 RODAJAS DE 50 MMS. CUBIERTA 49X52 CM CAJON 45X40X19.5CM EL CUAL CONSTA DE UNA JALADERA CURVEADA EN ACABADO NIQUEL PU7LIDO CC96 Y CORREDERAS DE EXTENSION . PUERTA 53 X 45 CM LA CUAL CONSTA DE UNA JALADERA CURVEADA EN ACABADO NIQUEL PULIDO CC96 Y BISAGRA DE COBERTURA AMPLIA | 6658.5
I450600048-1157 | BURO BURO MUEBLE DE MADERA ENCHAPADO DE ENCINO GRADO MEDICOCOLOR AMARILLO OCREEL CUAL TIENE LAS SIGUIENTES ESPECIFICACIONES TAMANO DEL MUEBLE 49X52X90.5 CAPACIDAD 80 KILOS APAROXIMADAMENTE 4 RODAJAS DE 50 MMS. CUBIERTA 49X52 CM CAJON 45X40X19.5CM EL CUAL CONSTA DE UNA JALADERA CURVEADA EN ACABADO NIQUEL PU7LIDO CC96 Y CORREDERAS DE EXTENSION . PUERTA 53 X 45 CM LA CUAL CONSTA DE UNA JALADERA CURVEADA EN ACABADO NIQUEL PULIDO CC96 Y BISAGRA DE COBERTURA AMPLIA | 6658.5
I450600048-1158 | BURO BURO MUEBLE DE MADERA ENCHAPADO DE ENCINO GRADO MEDICOCOLOR AMARILLO OCREEL CUAL TIENE LAS SIGUIENTES ESPECIFICACIONES TAMANO DEL MUEBLE 49X52X90.5 CAPACIDAD 80 KILOS APAROXIMADAMENTE 4 RODAJAS DE 50 MMS. CUBIERTA 49X52 CM CAJON 45X40X19.5CM EL CUAL CONSTA DE UNA JALADERA CURVEADA EN ACABADO NIQUEL PU7LIDO CC96 Y CORREDERAS DE EXTENSION . PUERTA 53 X 45 CM LA CUAL CONSTA DE UNA JALADERA CURVEADA EN ACABADO NIQUEL PULIDO CC96 Y BISAGRA DE COBERTURA AMPLIA | 6658.5
I450600048-1159 | BURO BURO MUEBLE DE MADERA ENCHAPADO DE ENCINO GRADO MEDICOCOLOR AMARILLO OCREEL CUAL TIENE LAS SIGUIENTES ESPECIFICACIONES TAMANO DEL MUEBLE 49X52X90.5 CAPACIDAD 80 KILOS APAROXIMADAMENTE 4 RODAJAS DE 50 MMS. CUBIERTA 49X52 CM CAJON 45X40X19.5CM EL CUAL CONSTA DE UNA JALADERA CURVEADA EN ACABADO NIQUEL PU7LIDO CC96 Y CORREDERAS DE EXTENSION . PUERTA 53 X 45 CM LA CUAL CONSTA DE UNA JALADERA CURVEADA EN ACABADO NIQUEL PULIDO CC96 Y BISAGRA DE COBERTURA AMPLIA | 6658.5
I450600048-1160 | BURO BURO MUEBLE DE MADERA ENCHAPADO DE ENCINO GRADO MEDICOCOLOR AMARILLO OCREEL CUAL TIENE LAS SIGUIENTES ESPECIFICACIONES TAMANO DEL MUEBLE 49X52X90.5 CAPACIDAD 80 KILOS APAROXIMADAMENTE 4 RODAJAS DE 50 MMS. CUBIERTA 49X52 CM CAJON 45X40X19.5CM EL CUAL CONSTA DE UNA JALADERA CURVEADA EN ACABADO NIQUEL PU7LIDO CC96 Y CORREDERAS DE EXTENSION . PUERTA 53 X 45 CM LA CUAL CONSTA DE UNA JALADERA CURVEADA EN ACABADO NIQUEL PULIDO CC96 Y BISAGRA DE COBERTURA AMPLIA | 6658.5
I450600048-1161 | BURO BURO MUEBLE DE MADERA ENCHAPADO DE ENCINO GRADO MEDICOCOLOR AMARILLO OCREEL CUAL TIENE LAS SIGUIENTES ESPECIFICACIONES TAMANO DEL MUEBLE 49X52X90.5 CAPACIDAD 80 KILOS APAROXIMADAMENTE 4 RODAJAS DE 50 MMS. CUBIERTA 49X52 CM CAJON 45X40X19.5CM EL CUAL CONSTA DE UNA JALADERA CURVEADA EN ACABADO NIQUEL PU7LIDO CC96 Y CORREDERAS DE EXTENSION . PUERTA 53 X 45 CM LA CUAL CONSTA DE UNA JALADERA CURVEADA EN ACABADO NIQUEL PULIDO CC96 Y BISAGRA DE COBERTURA AMPLIA | 6658.5
I450600048-1162 | BURO BURO MUEBLE DE MADERA ENCHAPADO DE ENCINO GRADO MEDICOCOLOR AMARILLO OCREEL CUAL TIENE LAS SIGUIENTES ESPECIFICACIONES TAMANO DEL MUEBLE 49X52X90.5 CAPACIDAD 80 KILOS APAROXIMADAMENTE 4 RODAJAS DE 50 MMS. CUBIERTA 49X52 CM CAJON 45X40X19.5CM EL CUAL CONSTA DE UNA JALADERA CURVEADA EN ACABADO NIQUEL PU7LIDO CC96 Y CORREDERAS DE EXTENSION . PUERTA 53 X 45 CM LA CUAL CONSTA DE UNA JALADERA CURVEADA EN ACABADO NIQUEL PULIDO CC96 Y BISAGRA DE COBERTURA AMPLIA | 6658.5
I450600048-1163 | BURO BURO MUEBLE DE MADERA ENCHAPADO DE ENCINO GRADO MEDICOCOLOR AMARILLO OCREEL CUAL TIENE LAS SIGUIENTES ESPECIFICACIONES TAMANO DEL MUEBLE 49X52X90.5 CAPACIDAD 80 KILOS APAROXIMADAMENTE 4 RODAJAS DE 50 MMS. CUBIERTA 49X52 CM CAJON 45X40X19.5CM EL CUAL CONSTA DE UNA JALADERA CURVEADA EN ACABADO NIQUEL PU7LIDO CC96 Y CORREDERAS DE EXTENSION . PUERTA 53 X 45 CM LA CUAL CONSTA DE UNA JALADERA CURVEADA EN ACABADO NIQUEL PULIDO CC96 Y BISAGRA DE COBERTURA AMPLIA | 6658.5
I450600048-1164 | BURO BURO MUEBLE DE MADERA ENCHAPADO DE ENCINO GRADO MEDICOCOLOR AMARILLO OCREEL CUAL TIENE LAS SIGUIENTES ESPECIFICACIONES TAMANO DEL MUEBLE 49X52X90.5 CAPACIDAD 80 KILOS APAROXIMADAMENTE 4 RODAJAS DE 50 MMS. CUBIERTA 49X52 CM CAJON 45X40X19.5CM EL CUAL CONSTA DE UNA JALADERA CURVEADA EN ACABADO NIQUEL PU7LIDO CC96 Y CORREDERAS DE EXTENSION . PUERTA 53 X 45 CM LA CUAL CONSTA DE UNA JALADERA CURVEADA EN ACABADO NIQUEL PULIDO CC96 Y BISAGRA DE COBERTURA AMPLIA | 6658.5
I450600048-1165 | BURO BURO MUEBLE DE MADERA ENCHAPADO DE ENCINO GRADO MEDICOCOLOR AMARILLO OCREEL CUAL TIENE LAS SIGUIENTES ESPECIFICACIONES TAMANO DEL MUEBLE 49X52X90.5 CAPACIDAD 80 KILOS APAROXIMADAMENTE 4 RODAJAS DE 50 MMS. CUBIERTA 49X52 CM CAJON 45X40X19.5CM EL CUAL CONSTA DE UNA JALADERA CURVEADA EN ACABADO NIQUEL PU7LIDO CC96 Y CORREDERAS DE EXTENSION . PUERTA 53 X 45 CM LA CUAL CONSTA DE UNA JALADERA CURVEADA EN ACABADO NIQUEL PULIDO CC96 Y BISAGRA DE COBERTURA AMPLIA | 6658.5
I450600048-1166 | BURO BURO MUEBLE DE MADERA ENCHAPADO DE ENCINO GRADO MEDICOCOLOR AMARILLO OCREEL CUAL TIENE LAS SIGUIENTES ESPECIFICACIONES TAMANO DEL MUEBLE 49X52X90.5 CAPACIDAD 80 KILOS APAROXIMADAMENTE 4 RODAJAS DE 50 MMS. CUBIERTA 49X52 CM CAJON 45X40X19.5CM EL CUAL CONSTA DE UNA JALADERA CURVEADA EN ACABADO NIQUEL PU7LIDO CC96 Y CORREDERAS DE EXTENSION . PUERTA 53 X 45 CM LA CUAL CONSTA DE UNA JALADERA CURVEADA EN ACABADO NIQUEL PULIDO CC96 Y BISAGRA DE COBERTURA AMPLIA | 6658.5
I450600048-1167 | BURO BURO MUEBLE DE MADERA ENCHAPADO DE ENCINO GRADO MEDICOCOLOR AMARILLO OCREEL CUAL TIENE LAS SIGUIENTES ESPECIFICACIONES TAMANO DEL MUEBLE 49X52X90.5 CAPACIDAD 80 KILOS APAROXIMADAMENTE 4 RODAJAS DE 50 MMS. CUBIERTA 49X52 CM CAJON 45X40X19.5CM EL CUAL CONSTA DE UNA JALADERA CURVEADA EN ACABADO NIQUEL PU7LIDO CC96 Y CORREDERAS DE EXTENSION . PUERTA 53 X 45 CM LA CUAL CONSTA DE UNA JALADERA CURVEADA EN ACABADO NIQUEL PULIDO CC96 Y BISAGRA DE COBERTURA AMPLIA | 6658.5
I450600048-1168 | BURO BURO MUEBLE DE MADERA ENCHAPADO DE ENCINO GRADO MEDICOCOLOR AMARILLO OCREEL CUAL TIENE LAS SIGUIENTES ESPECIFICACIONES TAMANO DEL MUEBLE 49X52X90.5 CAPACIDAD 80 KILOS APAROXIMADAMENTE 4 RODAJAS DE 50 MMS. CUBIERTA 49X52 CM CAJON 45X40X19.5CM EL CUAL CONSTA DE UNA JALADERA CURVEADA EN ACABADO NIQUEL PU7LIDO CC96 Y CORREDERAS DE EXTENSION . PUERTA 53 X 45 CM LA CUAL CONSTA DE UNA JALADERA CURVEADA EN ACABADO NIQUEL PULIDO CC96 Y BISAGRA DE COBERTURA AMPLIA | 6658.5
I450600048-1169 | BURO BURO MUEBLE DE MADERA ENCHAPADO DE ENCINO GRADO MEDICOCOLOR AMARILLO OCREEL CUAL TIENE LAS SIGUIENTES ESPECIFICACIONES TAMANO DEL MUEBLE 49X52X90.5 CAPACIDAD 80 KILOS APAROXIMADAMENTE 4 RODAJAS DE 50 MMS. CUBIERTA 49X52 CM CAJON 45X40X19.5CM EL CUAL CONSTA DE UNA JALADERA CURVEADA EN ACABADO NIQUEL PU7LIDO CC96 Y CORREDERAS DE EXTENSION . PUERTA 53 X 45 CM LA CUAL CONSTA DE UNA JALADERA CURVEADA EN ACABADO NIQUEL PULIDO CC96 Y BISAGRA DE COBERTURA AMPLIA | 6658.5
I450600048-1171 | BURO BURO MUEBLE DE MADERA ENCHAPADO DE ENCINO GRADO MEDICOCOLOR AMARILLO OCREEL CUAL TIENE LAS SIGUIENTES ESPECIFICACIONES TAMANO DEL MUEBLE 49X52X90.5 CAPACIDAD 80 KILOS APAROXIMADAMENTE 4 RODAJAS DE 50 MMS. CUBIERTA 49X52 CM CAJON 45X40X19.5CM EL CUAL CONSTA DE UNA JALADERA CURVEADA EN ACABADO NIQUEL PU7LIDO CC96 Y CORREDERAS DE EXTENSION . PUERTA 53 X 45 CM LA CUAL CONSTA DE UNA JALADERA CURVEADA EN ACABADO NIQUEL PULIDO CC96 Y BISAGRA DE COBERTURA AMPLIA | 6658.5
I450600048-1172 | BURO BURO MUEBLE DE MADERA ENCHAPADO DE ENCINO GRADO MEDICOCOLOR AMARILLO OCREEL CUAL TIENE LAS SIGUIENTES ESPECIFICACIONES TAMANO DEL MUEBLE 49X52X90.5 CAPACIDAD 80 KILOS APAROXIMADAMENTE 4 RODAJAS DE 50 MMS. CUBIERTA 49X52 CM CAJON 45X40X19.5CM EL CUAL CONSTA DE UNA JALADERA CURVEADA EN ACABADO NIQUEL PU7LIDO CC96 Y CORREDERAS DE EXTENSION . PUERTA 53 X 45 CM LA CUAL CONSTA DE UNA JALADERA CURVEADA EN ACABADO NIQUEL PULIDO CC96 Y BISAGRA DE COBERTURA AMPLIA | 6658.5
I450600048-1173 | BURO BURO MUEBLE DE MADERA ENCHAPADO DE ENCINO GRADO MEDICOCOLOR AMARILLO OCREEL CUAL TIENE LAS SIGUIENTES ESPECIFICACIONES TAMANO DEL MUEBLE 49X52X90.5 CAPACIDAD 80 KILOS APAROXIMADAMENTE 4 RODAJAS DE 50 MMS. CUBIERTA 49X52 CM CAJON 45X40X19.5CM EL CUAL CONSTA DE UNA JALADERA CURVEADA EN ACABADO NIQUEL PU7LIDO CC96 Y CORREDERAS DE EXTENSION . PUERTA 53 X 45 CM LA CUAL CONSTA DE UNA JALADERA CURVEADA EN ACABADO NIQUEL PULIDO CC96 Y BISAGRA DE COBERTURA AMPLIA | 6658.5
I450600048-1174 | BURO BURO MUEBLE DE MADERA ENCHAPADO DE ENCINO GRADO MEDICOCOLOR AMARILLO OCREEL CUAL TIENE LAS SIGUIENTES ESPECIFICACIONES TAMANO DEL MUEBLE 49X52X90.5 CAPACIDAD 80 KILOS APAROXIMADAMENTE 4 RODAJAS DE 50 MMS. CUBIERTA 49X52 CM CAJON 45X40X19.5CM EL CUAL CONSTA DE UNA JALADERA CURVEADA EN ACABADO NIQUEL PU7LIDO CC96 Y CORREDERAS DE EXTENSION . PUERTA 53 X 45 CM LA CUAL CONSTA DE UNA JALADERA CURVEADA EN ACABADO NIQUEL PULIDO CC96 Y BISAGRA DE COBERTURA AMPLIA | 6658.5
I450600048-1175 | BURO BURO MUEBLE DE MADERA ENCHAPADO DE ENCINO GRADO MEDICOCOLOR AMARILLO OCREEL CUAL TIENE LAS SIGUIENTES ESPECIFICACIONES TAMANO DEL MUEBLE 49X52X90.5 CAPACIDAD 80 KILOS APAROXIMADAMENTE 4 RODAJAS DE 50 MMS. CUBIERTA 49X52 CM CAJON 45X40X19.5CM EL CUAL CONSTA DE UNA JALADERA CURVEADA EN ACABADO NIQUEL PU7LIDO CC96 Y CORREDERAS DE EXTENSION . PUERTA 53 X 45 CM LA CUAL CONSTA DE UNA JALADERA CURVEADA EN ACABADO NIQUEL PULIDO CC96 Y BISAGRA DE COBERTURA AMPLIA | 6658.5
I450600048-1176 | BURO BURO MUEBLE DE MADERA ENCHAPADO DE ENCINO GRADO MEDICOCOLOR AMARILLO OCREEL CUAL TIENE LAS SIGUIENTES ESPECIFICACIONES TAMANO DEL MUEBLE 49X52X90.5 CAPACIDAD 80 KILOS APAROXIMADAMENTE 4 RODAJAS DE 50 MMS. CUBIERTA 49X52 CM CAJON 45X40X19.5CM EL CUAL CONSTA DE UNA JALADERA CURVEADA EN ACABADO NIQUEL PU7LIDO CC96 Y CORREDERAS DE EXTENSION . PUERTA 53 X 45 CM LA CUAL CONSTA DE UNA JALADERA CURVEADA EN ACABADO NIQUEL PULIDO CC96 Y BISAGRA DE COBERTURA AMPLIA | 6658.5
I450600048-1177 | BURO BURO MUEBLE DE MADERA ENCHAPADO DE ENCINO GRADO MEDICOCOLOR AMARILLO OCREEL CUAL TIENE LAS SIGUIENTES ESPECIFICACIONES TAMANO DEL MUEBLE 49X52X90.5 CAPACIDAD 80 KILOS APAROXIMADAMENTE 4 RODAJAS DE 50 MMS. CUBIERTA 49X52 CM CAJON 45X40X19.5CM EL CUAL CONSTA DE UNA JALADERA CURVEADA EN ACABADO NIQUEL PU7LIDO CC96 Y CORREDERAS DE EXTENSION . PUERTA 53 X 45 CM LA CUAL CONSTA DE UNA JALADERA CURVEADA EN ACABADO NIQUEL PULIDO CC96 Y BISAGRA DE COBERTURA AMPLIA | 6658.5
I450600048-1178 | BURO BURO MUEBLE DE MADERA ENCHAPADO DE ENCINO GRADO MEDICOCOLOR AMARILLO OCREEL CUAL TIENE LAS SIGUIENTES ESPECIFICACIONES TAMANO DEL MUEBLE 49X52X90.5 CAPACIDAD 80 KILOS APAROXIMADAMENTE 4 RODAJAS DE 50 MMS. CUBIERTA 49X52 CM CAJON 45X40X19.5CM EL CUAL CONSTA DE UNA JALADERA CURVEADA EN ACABADO NIQUEL PU7LIDO CC96 Y CORREDERAS DE EXTENSION . PUERTA 53 X 45 CM LA CUAL CONSTA DE UNA JALADERA CURVEADA EN ACABADO NIQUEL PULIDO CC96 Y BISAGRA DE COBERTURA AMPLIA | 6658.5
I450600048-1179 | BURO BURO MUEBLE DE MADERA ENCHAPADO DE ENCINO GRADO MEDICOCOLOR AMARILLO OCREEL CUAL TIENE LAS SIGUIENTES ESPECIFICACIONES TAMANO DEL MUEBLE 49X52X90.5 CAPACIDAD 80 KILOS APAROXIMADAMENTE 4 RODAJAS DE 50 MMS. CUBIERTA 49X52 CM CAJON 45X40X19.5CM EL CUAL CONSTA DE UNA JALADERA CURVEADA EN ACABADO NIQUEL PU7LIDO CC96 Y CORREDERAS DE EXTENSION . PUERTA 53 X 45 CM LA CUAL CONSTA DE UNA JALADERA CURVEADA EN ACABADO NIQUEL PULIDO CC96 Y BISAGRA DE COBERTURA AMPLIA | 6658.5
I450600048-1180 | BURO BURO MUEBLE DE MADERA ENCHAPADO DE ENCINO GRADO MEDICOCOLOR AMARILLO OCREEL CUAL TIENE LAS SIGUIENTES ESPECIFICACIONES TAMANO DEL MUEBLE 49X52X90.5 CAPACIDAD 80 KILOS APAROXIMADAMENTE 4 RODAJAS DE 50 MMS. CUBIERTA 49X52 CM CAJON 45X40X19.5CM EL CUAL CONSTA DE UNA JALADERA CURVEADA EN ACABADO NIQUEL PU7LIDO CC96 Y CORREDERAS DE EXTENSION . PUERTA 53 X 45 CM LA CUAL CONSTA DE UNA JALADERA CURVEADA EN ACABADO NIQUEL PULIDO CC96 Y BISAGRA DE COBERTURA AMPLIA | 6658.5
I450600048-1182 | BURO BURO MUEBLE DE MADERA ENCHAPADO DE ENCINO GRADO MEDICOCOLOR AMARILLO OCREEL CUAL TIENE LAS SIGUIENTES ESPECIFICACIONES TAMANO DEL MUEBLE 49X52X90.5 CAPACIDAD 80 KILOS APAROXIMADAMENTE 4 RODAJAS DE 50 MMS. CUBIERTA 49X52 CM CAJON 45X40X19.5CM EL CUAL CONSTA DE UNA JALADERA CURVEADA EN ACABADO NIQUEL PU7LIDO CC96 Y CORREDERAS DE EXTENSION . PUERTA 53 X 45 CM LA CUAL CONSTA DE UNA JALADERA CURVEADA EN ACABADO NIQUEL PULIDO CC96 Y BISAGRA DE COBERTURA AMPLIA | 6658.5
I450600048-1183 | BURO BURO MUEBLE DE MADERA ENCHAPADO DE ENCINO GRADO MEDICOCOLOR AMARILLO OCREEL CUAL TIENE LAS SIGUIENTES ESPECIFICACIONES TAMANO DEL MUEBLE 49X52X90.5 CAPACIDAD 80 KILOS APAROXIMADAMENTE 4 RODAJAS DE 50 MMS. CUBIERTA 49X52 CM CAJON 45X40X19.5CM EL CUAL CONSTA DE UNA JALADERA CURVEADA EN ACABADO NIQUEL PU7LIDO CC96 Y CORREDERAS DE EXTENSION . PUERTA 53 X 45 CM LA CUAL CONSTA DE UNA JALADERA CURVEADA EN ACABADO NIQUEL PULIDO CC96 Y BISAGRA DE COBERTURA AMPLIA | 6658.5
I450600048-1185 | BURO BURO MUEBLE DE MADERA ENCHAPADO DE ENCINO GRADO MEDICOCOLOR AMARILLO OCREEL CUAL TIENE LAS SIGUIENTES ESPECIFICACIONES TAMANO DEL MUEBLE 49X52X90.5 CAPACIDAD 80 KILOS APAROXIMADAMENTE 4 RODAJAS DE 50 MMS. CUBIERTA 49X52 CM CAJON 45X40X19.5CM EL CUAL CONSTA DE UNA JALADERA CURVEADA EN ACABADO NIQUEL PU7LIDO CC96 Y CORREDERAS DE EXTENSION . PUERTA 53 X 45 CM LA CUAL CONSTA DE UNA JALADERA CURVEADA EN ACABADO NIQUEL PULIDO CC96 Y BISAGRA DE COBERTURA AMPLIA | 6658.5
I450600048-1188 | BURO BURO MUEBLE DE MADERA ENCHAPADO DE ENCINO GRADO MEDICOCOLOR AMARILLO OCREEL CUAL TIENE LAS SIGUIENTES ESPECIFICACIONES TAMANO DEL MUEBLE 49X52X90.5 CAPACIDAD 80 KILOS APAROXIMADAMENTE 4 RODAJAS DE 50 MMS. CUBIERTA 49X52 CM CAJON 45X40X19.5CM EL CUAL CONSTA DE UNA JALADERA CURVEADA EN ACABADO NIQUEL PU7LIDO CC96 Y CORREDERAS DE EXTENSION . PUERTA 53 X 45 CM LA CUAL CONSTA DE UNA JALADERA CURVEADA EN ACABADO NIQUEL PULIDO CC96 Y BISAGRA DE COBERTURA AMPLIA | 6658.5
I450600048-1190 | BURO BURO MUEBLE DE MADERA ENCHAPADO DE ENCINO GRADO MEDICOCOLOR AMARILLO OCREEL CUAL TIENE LAS SIGUIENTES ESPECIFICACIONES TAMANO DEL MUEBLE 49X52X90.5 CAPACIDAD 80 KILOS APAROXIMADAMENTE 4 RODAJAS DE 50 MMS. CUBIERTA 49X52 CM CAJON 45X40X19.5CM EL CUAL CONSTA DE UNA JALADERA CURVEADA EN ACABADO NIQUEL PU7LIDO CC96 Y CORREDERAS DE EXTENSION . PUERTA 53 X 45 CM LA CUAL CONSTA DE UNA JALADERA CURVEADA EN ACABADO NIQUEL PULIDO CC96 Y BISAGRA DE COBERTURA AMPLIA | 6658.5
I450600048-1201 | BURO BURO MUEBLE DE MADERA ENCHAPADO DE ENCINO GRADO MEDICOCOLOR AMARILLO OCREEL CUAL TIENE LAS SIGUIENTES ESPECIFICACIONES TAMANO DEL MUEBLE 49X52X90.5 CAPACIDAD 80 KILOS APAROXIMADAMENTE 4 RODAJAS DE 50 MMS. CUBIERTA 49X52 CM CAJON 45X40X19.5CM EL CUAL CONSTA DE UNA JALADERA CURVEADA EN ACABADO NIQUEL PU7LIDO CC96 Y CORREDERAS DE EXTENSION . PUERTA 53 X 45 CM LA CUAL CONSTA DE UNA JALADERA CURVEADA EN ACABADO NIQUEL PULIDO CC96 Y BISAGRA DE COBERTURA AMPLIA | 6658.5
I450600048-1208 | BURO BURO MUEBLE DE MADERA ENCHAPADO DE ENCINO GRADO MEDICOCOLOR AMARILLO OCREEL CUAL TIENE LAS SIGUIENTES ESPECIFICACIONES TAMANO DEL MUEBLE 49X52X90.5 CAPACIDAD 80 KILOS APAROXIMADAMENTE 4 RODAJAS DE 50 MMS. CUBIERTA 49X52 CM CAJON 45X40X19.5CM EL CUAL CONSTA DE UNA JALADERA CURVEADA EN ACABADO NIQUEL PU7LIDO CC96 Y CORREDERAS DE EXTENSION . PUERTA 53 X 45 CM LA CUAL CONSTA DE UNA JALADERA CURVEADA EN ACABADO NIQUEL PULIDO CC96 Y BISAGRA DE COBERTURA AMPLIA | 6658.5
I450600048-1215 | BURO BURO MUEBLE DE MADERA ENCHAPADO DE ENCINO GRADO MEDICOCOLOR AMARILLO OCREEL CUAL TIENE LAS SIGUIENTES ESPECIFICACIONES TAMANO DEL MUEBLE 49X52X90.5 CAPACIDAD 80 KILOS APAROXIMADAMENTE 4 RODAJAS DE 50 MMS. CUBIERTA 49X52 CM CAJON 45X40X19.5CM EL CUAL CONSTA DE UNA JALADERA CURVEADA EN ACABADO NIQUEL PU7LIDO CC96 Y CORREDERAS DE EXTENSION . PUERTA 53 X 45 CM LA CUAL CONSTA DE UNA JALADERA CURVEADA EN ACABADO NIQUEL PULIDO CC96 Y BISAGRA DE COBERTURA AMPLIA | 6658.5
I450600048-1170 | BURO BURO MUEBLE DE MADERA ENCHAPADO DE ENCINO GRADO MEDICOCOLOR AMARILLO OCREEL CUAL TIENE LAS SIGUIENTES ESPECIFICACIONES TAMANO DEL MUEBLE 49X52X90.5 CAPACIDAD 80 KILOS APAROXIMADAMENTE 4 RODAJAS DE 50 MMS. CUBIERTA 49X52 CM CAJON 45X40X19.5CM EL CUAL CONSTA DE UNA JALADERA CURVEADA EN ACABADO NIQUEL PU7LIDO CC96 Y CORREDERAS DE EXTENSION . PUERTA 53 X 45 CM LA CUAL CONSTA DE UNA JALADERA CURVEADA EN ACABADO NIQUEL PULIDO CC96 Y BISAGRA DE COBERTURA AMPLIA | 6658.5
I450600048-1194 | BURO BURO MUEBLE DE MADERA ENCHAPADO DE ENCINO GRADO MEDICOCOLOR AMARILLO OCREEL CUAL TIENE LAS SIGUIENTES ESPECIFICACIONES TAMANO DEL MUEBLE 49X52X90.5 CAPACIDAD 80 KILOS APAROXIMADAMENTE 4 RODAJAS DE 50 MMS. CUBIERTA 49X52 CM CAJON 45X40X19.5CM EL CUAL CONSTA DE UNA JALADERA CURVEADA EN ACABADO NIQUEL PU7LIDO CC96 Y CORREDERAS DE EXTENSION . PUERTA 53 X 45 CM LA CUAL CONSTA DE UNA JALADERA CURVEADA EN ACABADO NIQUEL PULIDO CC96 Y BISAGRA DE COBERTURA AMPLIA | 6658.5
I450600048-1195 | BURO BURO MUEBLE DE MADERA ENCHAPADO DE ENCINO GRADO MEDICOCOLOR AMARILLO OCREEL CUAL TIENE LAS SIGUIENTES ESPECIFICACIONES TAMANO DEL MUEBLE 49X52X90.5 CAPACIDAD 80 KILOS APAROXIMADAMENTE 4 RODAJAS DE 50 MMS. CUBIERTA 49X52 CM CAJON 45X40X19.5CM EL CUAL CONSTA DE UNA JALADERA CURVEADA EN ACABADO NIQUEL PU7LIDO CC96 Y CORREDERAS DE EXTENSION . PUERTA 53 X 45 CM LA CUAL CONSTA DE UNA JALADERA CURVEADA EN ACABADO NIQUEL PULIDO CC96 Y BISAGRA DE COBERTURA AMPLIA | 6658.5
I450600048-1197 | BURO BURO MUEBLE DE MADERA ENCHAPADO DE ENCINO GRADO MEDICOCOLOR AMARILLO OCREEL CUAL TIENE LAS SIGUIENTES ESPECIFICACIONES TAMANO DEL MUEBLE 49X52X90.5 CAPACIDAD 80 KILOS APAROXIMADAMENTE 4 RODAJAS DE 50 MMS. CUBIERTA 49X52 CM CAJON 45X40X19.5CM EL CUAL CONSTA DE UNA JALADERA CURVEADA EN ACABADO NIQUEL PU7LIDO CC96 Y CORREDERAS DE EXTENSION . PUERTA 53 X 45 CM LA CUAL CONSTA DE UNA JALADERA CURVEADA EN ACABADO NIQUEL PULIDO CC96 Y BISAGRA DE COBERTURA AMPLIA | 6658.5
I450600048-1207 | BURO BURO MUEBLE DE MADERA ENCHAPADO DE ENCINO GRADO MEDICOCOLOR AMARILLO OCREEL CUAL TIENE LAS SIGUIENTES ESPECIFICACIONES TAMANO DEL MUEBLE 49X52X90.5 CAPACIDAD 80 KILOS APAROXIMADAMENTE 4 RODAJAS DE 50 MMS. CUBIERTA 49X52 CM CAJON 45X40X19.5CM EL CUAL CONSTA DE UNA JALADERA CURVEADA EN ACABADO NIQUEL PU7LIDO CC96 Y CORREDERAS DE EXTENSION . PUERTA 53 X 45 CM LA CUAL CONSTA DE UNA JALADERA CURVEADA EN ACABADO NIQUEL PULIDO CC96 Y BISAGRA DE COBERTURA AMPLIA | 6658.5
I450600048-1209 | BURO BURO MUEBLE DE MADERA ENCHAPADO DE ENCINO GRADO MEDICOCOLOR AMARILLO OCREEL CUAL TIENE LAS SIGUIENTES ESPECIFICACIONES TAMANO DEL MUEBLE 49X52X90.5 CAPACIDAD 80 KILOS APAROXIMADAMENTE 4 RODAJAS DE 50 MMS. CUBIERTA 49X52 CM CAJON 45X40X19.5CM EL CUAL CONSTA DE UNA JALADERA CURVEADA EN ACABADO NIQUEL PU7LIDO CC96 Y CORREDERAS DE EXTENSION . PUERTA 53 X 45 CM LA CUAL CONSTA DE UNA JALADERA CURVEADA EN ACABADO NIQUEL PULIDO CC96 Y BISAGRA DE COBERTURA AMPLIA | 6658.5
I450600048-1217 | BURO BURO MUEBLE DE MADERA ENCHAPADO DE ENCINO GRADO MEDICOCOLOR AMARILLO OCREEL CUAL TIENE LAS SIGUIENTES ESPECIFICACIONES TAMANO DEL MUEBLE 49X52X90.5 CAPACIDAD 80 KILOS APAROXIMADAMENTE 4 RODAJAS DE 50 MMS. CUBIERTA 49X52 CM CAJON 45X40X19.5CM EL CUAL CONSTA DE UNA JALADERA CURVEADA EN ACABADO NIQUEL PU7LIDO CC96 Y CORREDERAS DE EXTENSION . PUERTA 53 X 45 CM LA CUAL CONSTA DE UNA JALADERA CURVEADA EN ACABADO NIQUEL PULIDO CC96 Y BISAGRA DE COBERTURA AMPLIA | 6658.5
I450600048-1186 | BURO BURO MUEBLE DE MADERA ENCHAPADO DE ENCINO GRADO MEDICOCOLOR AMARILLO OCREEL CUAL TIENE LAS SIGUIENTES ESPECIFICACIONES TAMANO DEL MUEBLE 49X52X90.5 CAPACIDAD 80 KILOS APAROXIMADAMENTE 4 RODAJAS DE 50 MMS. CUBIERTA 49X52 CM CAJON 45X40X19.5CM EL CUAL CONSTA DE UNA JALADERA CURVEADA EN ACABADO NIQUEL PU7LIDO CC96 Y CORREDERAS DE EXTENSION . PUERTA 53 X 45 CM LA CUAL CONSTA DE UNA JALADERA CURVEADA EN ACABADO NIQUEL PULIDO CC96 Y BISAGRA DE COBERTURA AMPLIA | 6658.5
I450600048-1142 | BURO BURO MUEBLE DE MADERA ENCHAPADO DE ENCINO GRADO MEDICOCOLOR AMARILLO OCREEL CUAL TIENE LAS SIGUIENTES ESPECIFICACIONES TAMANO DEL MUEBLE 49X52X90.5 CAPACIDAD 80 KILOS APAROXIMADAMENTE 4 RODAJAS DE 50 MMS. CUBIERTA 49X52 CM CAJON 45X40X19.5CM EL CUAL CONSTA DE UNA JALADERA CURVEADA EN ACABADO NIQUEL PU7LIDO CC96 Y CORREDERAS DE EXTENSION . PUERTA 53 X 45 CM LA CUAL CONSTA DE UNA JALADERA CURVEADA EN ACABADO NIQUEL PULIDO CC96 Y BISAGRA DE COBERTURA AMPLIA | 6658.5
I450600048-1184 | BURO BURO MUEBLE DE MADERA ENCHAPADO DE ENCINO GRADO MEDICOCOLOR AMARILLO OCREEL CUAL TIENE LAS SIGUIENTES ESPECIFICACIONES TAMANO DEL MUEBLE 49X52X90.5 CAPACIDAD 80 KILOS APAROXIMADAMENTE 4 RODAJAS DE 50 MMS. CUBIERTA 49X52 CM CAJON 45X40X19.5CM EL CUAL CONSTA DE UNA JALADERA CURVEADA EN ACABADO NIQUEL PU7LIDO CC96 Y CORREDERAS DE EXTENSION . PUERTA 53 X 45 CM LA CUAL CONSTA DE UNA JALADERA CURVEADA EN ACABADO NIQUEL PULIDO CC96 Y BISAGRA DE COBERTURA AMPLIA | 6658.5
I450600048-1204 | BURO BURO MUEBLE DE MADERA ENCHAPADO DE ENCINO GRADO MEDICOCOLOR AMARILLO OCREEL CUAL TIENE LAS SIGUIENTES ESPECIFICACIONES TAMANO DEL MUEBLE 49X52X90.5 CAPACIDAD 80 KILOS APAROXIMADAMENTE 4 RODAJAS DE 50 MMS. CUBIERTA 49X52 CM CAJON 45X40X19.5CM EL CUAL CONSTA DE UNA JALADERA CURVEADA EN ACABADO NIQUEL PU7LIDO CC96 Y CORREDERAS DE EXTENSION . PUERTA 53 X 45 CM LA CUAL CONSTA DE UNA JALADERA CURVEADA EN ACABADO NIQUEL PULIDO CC96 Y BISAGRA DE COBERTURA AMPLIA | 6658.5
I450600048-1210 | BURO BURO MUEBLE DE MADERA ENCHAPADO DE ENCINO GRADO MEDICOCOLOR AMARILLO OCREEL CUAL TIENE LAS SIGUIENTES ESPECIFICACIONES TAMANO DEL MUEBLE 49X52X90.5 CAPACIDAD 80 KILOS APAROXIMADAMENTE 4 RODAJAS DE 50 MMS. CUBIERTA 49X52 CM CAJON 45X40X19.5CM EL CUAL CONSTA DE UNA JALADERA CURVEADA EN ACABADO NIQUEL PU7LIDO CC96 Y CORREDERAS DE EXTENSION . PUERTA 53 X 45 CM LA CUAL CONSTA DE UNA JALADERA CURVEADA EN ACABADO NIQUEL PULIDO CC96 Y BISAGRA DE COBERTURA AMPLIA | 6658.5
I450600048-1156 | BURO BURO MUEBLE DE MADERA ENCHAPADO DE ENCINO GRADO MEDICOCOLOR AMARILLO OCREEL CUAL TIENE LAS SIGUIENTES ESPECIFICACIONES TAMANO DEL MUEBLE 49X52X90.5 CAPACIDAD 80 KILOS APAROXIMADAMENTE 4 RODAJAS DE 50 MMS. CUBIERTA 49X52 CM CAJON 45X40X19.5CM EL CUAL CONSTA DE UNA JALADERA CURVEADA EN ACABADO NIQUEL PU7LIDO CC96 Y CORREDERAS DE EXTENSION . PUERTA 53 X 45 CM LA CUAL CONSTA DE UNA JALADERA CURVEADA EN ACABADO NIQUEL PULIDO CC96 Y BISAGRA DE COBERTURA AMPLIA | 6658.5
I450600048-1202 | BURO BURO MUEBLE DE MADERA ENCHAPADO DE ENCINO GRADO MEDICOCOLOR AMARILLO OCREEL CUAL TIENE LAS SIGUIENTES ESPECIFICACIONES TAMANO DEL MUEBLE 49X52X90.5 CAPACIDAD 80 KILOS APAROXIMADAMENTE 4 RODAJAS DE 50 MMS. CUBIERTA 49X52 CM CAJON 45X40X19.5CM EL CUAL CONSTA DE UNA JALADERA CURVEADA EN ACABADO NIQUEL PU7LIDO CC96 Y CORREDERAS DE EXTENSION . PUERTA 53 X 45 CM LA CUAL CONSTA DE UNA JALADERA CURVEADA EN ACABADO NIQUEL PULIDO CC96 Y BISAGRA DE COBERTURA AMPLIA | 6658.5
I450600048-1199 | BURO BURO MUEBLE DE MADERA ENCHAPADO DE ENCINO GRADO MEDICOCOLOR AMARILLO OCREEL CUAL TIENE LAS SIGUIENTES ESPECIFICACIONES TAMANO DEL MUEBLE 49X52X90.5 CAPACIDAD 80 KILOS APAROXIMADAMENTE 4 RODAJAS DE 50 MMS. CUBIERTA 49X52 CM CAJON 45X40X19.5CM EL CUAL CONSTA DE UNA JALADERA CURVEADA EN ACABADO NIQUEL PU7LIDO CC96 Y CORREDERAS DE EXTENSION . PUERTA 53 X 45 CM LA CUAL CONSTA DE UNA JALADERA CURVEADA EN ACABADO NIQUEL PULIDO CC96 Y BISAGRA DE COBERTURA AMPLIA | 6658.5
I450600048-1213 | BURO BURO MUEBLE DE MADERA ENCHAPADO DE ENCINO GRADO MEDICOCOLOR AMARILLO OCREEL CUAL TIENE LAS SIGUIENTES ESPECIFICACIONES TAMANO DEL MUEBLE 49X52X90.5 CAPACIDAD 80 KILOS APAROXIMADAMENTE 4 RODAJAS DE 50 MMS. CUBIERTA 49X52 CM CAJON 45X40X19.5CM EL CUAL CONSTA DE UNA JALADERA CURVEADA EN ACABADO NIQUEL PU7LIDO CC96 Y CORREDERAS DE EXTENSION . PUERTA 53 X 45 CM LA CUAL CONSTA DE UNA JALADERA CURVEADA EN ACABADO NIQUEL PULIDO CC96 Y BISAGRA DE COBERTURA AMPLIA | 6658.5
I450600048-1214 | BURO BURO MUEBLE DE MADERA ENCHAPADO DE ENCINO GRADO MEDICOCOLOR AMARILLO OCREEL CUAL TIENE LAS SIGUIENTES ESPECIFICACIONES TAMANO DEL MUEBLE 49X52X90.5 CAPACIDAD 80 KILOS APAROXIMADAMENTE 4 RODAJAS DE 50 MMS. CUBIERTA 49X52 CM CAJON 45X40X19.5CM EL CUAL CONSTA DE UNA JALADERA CURVEADA EN ACABADO NIQUEL PU7LIDO CC96 Y CORREDERAS DE EXTENSION . PUERTA 53 X 45 CM LA CUAL CONSTA DE UNA JALADERA CURVEADA EN ACABADO NIQUEL PULIDO CC96 Y BISAGRA DE COBERTURA AMPLIA | 6658.5
I090000216-2059 | ESTUCHE DIAGNOSTICO (JGO. DE) ESTUCHE DE DIAGNOSTICO 3.5 CON MANGO RECARGABLE Y PILAS ALCALINAS EN COLOR NEGRO | 10580
I090000216-2060 | ESTUCHE DIAGNOSTICO (JGO. DE) ESTUCHE DE DIAGNOSTICO 3.5 CON MANGO RECARGABLE Y PILAS ALCALINAS EN COLOR NEGRO | 10580
I090000216-2061 | ESTUCHE DIAGNOSTICO (JGO. DE) ESTUCHE DE DIAGNOSTICO 3.5 CON MANGO RECARGABLE Y PILAS ALCALINAS EN COLOR NEGRO | 10580
I090000216-2062 | ESTUCHE DIAGNOSTICO (JGO. DE) ESTUCHE DE DIAGNOSTICO 3.5 CON MANGO RECARGABLE Y PILAS ALCALINAS EN COLOR NEGRO | 10580
I090000338-86 | NEBULIZADORES NEBULIZADOR PULMONOIDE GRANDE EN CLOLR BEIGE | 2702.5
I090000338-87 | NEBULIZADORES NEBULIZADOR PULMONOIDE GRANDE EN COLOR BEIGE | 2702.5
I090000338-88 | NEBULIZADORES NEBULIZADOR PULMONOIDE GRANDE EN COLOR BEIGE | 2702.5
I090000338-89 | NEBULIZADORES NEBULIZADOR PULMONIODE GRANDE EN COLOR BEIGE | 2702.5
I090000130-417 | CHASIS RAYOS X CHASIS DE RAYOS X 24 X 30 MINI R 2000 KODAK | 5114.05
I090000130-418 | CHASIS RAYOS X CHASIS DE RAYOS X 24 X 30 MINI R 2000 KODAK | 5114.05
I090000130-419 | CHASIS RAYOS X CHASIS DE RAYOS X 24 X 30 MINI R 2000 KODAK | 5114.05
I090000130-420 | CHASIS RAYOS X CHASIS DE RAYOS X 24 X 30 MINI R 2000 KODAK | 5114.05
I090000130-421 | CHASIS RAYOS X CHASIS DE RAYOS X CHASIS DE 18X24 MIN R2000 KODAK | 4301
I090000130-422 | CHASIS RAYOS X CHASIS DE RAYOS X CHASIS DE 18X24 MIN R2000 KODAK | 4301
I090000130-423 | CHASIS RAYOS X CHASIS DE RAYOS X CHASIS DE 18X24 MIN R2000 KODAK | 4301
I090000130-424 | CHASIS RAYOS X CHASIS DE RAYOS X CHASIS DE 18X24 MIN R2000 KODAK | 4301
I150200294-57 | PROYECTOR MULTIPLE (CONVENIO CRUZADA NACIONAL 2008) PROYECTOR VPLES5 | 14117
I150200014-124 | AMPLIFICADOR DE SONIDO (CONVENIO CRUZADA NACIONAL 2008) SISTEMA DE SONIDO YNCLUYEN 2 BOCINAS Y DOS PEDESTALES AMPLIFICADOR Y REPRODUCTOR | 19266.56
I150200082-96 | CAMARA FOTOGRAFICA (CONVENIO CRUZADA NACIONAL 2008) CAMARA DIGITAL CONTRA AGUA 8 MEGAPIXELES 3X LCD DE 2.5 FAC DETEC | 3162.5
I150200082-97 | CAMARA FOTOGRAFICA (CONVENIO CRUZADA NACIONAL 2008) CAMARA DIGITAL OLYMPUS ROSA CONTRA AGUA 8 MEGAPIXIELES 3 X LCD DE 2.5 | 3162.5
I150200082-98 | CAMARA FOTOGRAFICA (CONVENIO CRUZADA NACIONAL 2008) CAMARA DIGITAL OLYMPUS CONTRA AGUA 8 MEGAPIXELES 3X LCD DE 2.5 | 3162.5
I150200294-61 | PROYECTOR MULTIPLE (CONVENIO CRUZADA NACIONAL 2008) PROYECTOR SONY VPLES5 | 14117
I150200294-58 | PROYECTOR MULTIPLE (CONVENIO CRUZADA NACIONAL 2008) PROYECTOR SONY VPLES5 | 14117
I150200294-59 | PROYECTOR MULTIPLE (CONVENIO CRUZADA NACIONAL 2008) PROYECTOR SONY VPLES5 | 14117
I150200082-95 | CAMARA FOTOGRAFICA (CONVENIO CRUZADA NACIONAL 2008) CAMARA DIGITAL OLYMPUS 850SW ROSA. CAMARA DIGITAL STYLUS 850 SW ROSA CONTRA AGUA NIEVE Y GOLPES 8 MEGA PIXELES ZOOM 3X LCD DE 2.5 FACE DETECTION LCD HIPER CRISTAL | 3162.5
I090000104-168 | CARRO CURACIONES CARRO CURACIONES TIPO CRUZ ROJA CON CUBETA EN ACERO INOXIDABLE FABRICADO EN ACERO INOXIDABLE TIPO 304ESTRUCTURA TUBULAR DE 1 CALIBRE 18 CUBIERTA DE LAMINA EN ACERO CALIBRE 20 CON DESAGUE ESPECIAL TIPO CONO COMO UN ENBUDO ARO DE BARILLA EN LA PARTE INFERIOR PARA COLOCAR UNA CUBETA Y RODAJAS DE 2 DE DIAMETRO INCLUYE CUBETA DE 12 LITROS DE ACERO INOXIDABLE | 3436.2
I450600280-1319 | VITRINA VITRINA DOBLE DE 40 X 1.70 X 198 CMS EN ACERO INOXIDABLE CON PUERTAS DE CRISTAL . FABRICADO EN ACERO INOXIDABLE TIPO 304 CON DOS PUERTAS ABATIBLES DE CRISTAL CON CHAPA EN TODO LO ALTO Y ENTREPANOS DE ACERO INOXIDABLE AJUSTABLES EN SU INTERIOR . | 21735
I450600280-1320 | VITRINA VITRINA DOBLE DE 40 X 1.70 X 198 CMS EN ACERO INOXIDABLE CON PUERTAS DE CRISTAL . FABRICADO EN ACERO INOXIDABLE TIPO 304 CON DOS PUERTAS ABATIBLES DE CRISTAL CON CHAPA EN TODO LO ALTO Y ENTREPANOS DE ACERO INOXIDABLE AJUSTABLES EN SU INTERIOR . | 21735
I450600280-1322 | VITRINA VITRINA DOBLE DE 40 X 1.70 X 198 CMS EN ACERO INOXIDABLE CON PUERTAS DE CRISTAL . FABRICADO EN ACERO INOXIDABLE TIPO 304 CON DOS PUERTAS ABATIBLES DE CRISTAL CON CHAPA EN TODO LO ALTO Y ENTREPANOS DE ACERO INOXIDABLE AJUSTABLES EN SU INTERIOR . | 21735
I450600280-1323 | VITRINA VITRINA DOBLE DE 40 X 1.70 X 198 CMS EN ACERO INOXIDABLE CON PUERTAS DE CRISTAL . FABRICADO EN ACERO INOXIDABLE TIPO 304 CON DOS PUERTAS ABATIBLES DE CRISTAL CON CHAPA EN TODO LO ALTO Y ENTREPANOS DE ACERO INOXIDABLE AJUSTABLES EN SU INTERIOR . | 21735
I450600280-1324 | VITRINA VITRINA DOBLE DE 40 X 1.70 X 198 CMS EN ACERO INOXIDABLE CON PUERTAS DE CRISTAL . FABRICADO EN ACERO INOXIDABLE TIPO 304 CON DOS PUERTAS ABATIBLES DE CRISTAL CON CHAPA EN TODO LO ALTO Y ENTREPANOS DE ACERO INOXIDABLE AJUSTABLES EN SU INTERIOR . | 21735
I450400248-451 | MESA DE TRABAJO MESA DE TRABAJO RECTANGULAR DE 45 X 82.5 X 85 CMS EN ACERO INOXIDABLE FABRICADO EN ACERO INOXIDABL TIPO 304 CON ESTRUCTURA DE TUBO DE 1 DE DIAMETRO M CUBIERTA ENTREPANOS Y RODAJAS DE 2 DE DIAMETRO | 3795
I090000104-171 | CARRO CURACIONES CARRO CURACIONES TIPO CRUZ ROJA CON CUBETA EN ACERO INOXIDABLE FABRICADO EN ACERO INOXIDABLE TIPO 304ESTRUCTURA TUBULAR DE 1 CALIBRE 18 CUBIERTA DE LAMINA EN ACERO CALIBRE 20 CON DESAGUE ESPECIAL TIPO CONO COMO UN ENBUDO ARO DE BARILLA EN LA PARTE INFERIOR PARA COLOCAR UNA CUBETA Y RODAJAS DE 2 DE DIAMETRO INCLUYE CUBETA DE 12 LITROS DE ACERO INOXIDABLE | 3436.2
I450600280-1325 | VITRINA VITRINA DOBLE DE 40 X 1.70 X 198 CMS EN ACERO INOXIDABLE CON PUERTAS DE CRISTAL . FABRICADO EN ACERO INOXIDABLE TIPO 304 CON DOS PUERTAS ABATIBLES DE CRISTAL CON CHAPA EN TODO LO ALTO Y ENTREPANOS DE ACERO INOXIDABLE AJUSTABLES EN SU INTERIOR . | 21735
I450600280-1326 | VITRINA VITRINA DOBLE DE 40 X 1.70 X 198 CMS EN ACERO INOXIDABLE CON PUERTAS DE CRISTAL . FABRICADO EN ACERO INOXIDABLE TIPO 304 CON DOS PUERTAS ABATIBLES DE CRISTAL CON CHAPA EN TODO LO ALTO Y ENTREPANOS DE ACERO INOXIDABLE AJUSTABLES EN SU INTERIOR . | 21735
I450600280-1327 | VITRINA VITRINA DOBLE DE 40 X 1.70 X 198 CMS EN ACERO INOXIDABLE CON PUERTAS DE CRISTAL . FABRICADO EN ACERO INOXIDABLE TIPO 304 CON DOS PUERTAS ABATIBLES DE CRISTAL CON CHAPA EN TODO LO ALTO Y ENTREPANOS DE ACERO INOXIDABLE AJUSTABLES EN SU INTERIOR . | 21735
I450600280-1329 | VITRINA VITRINA DOBLE DE 40 X 1.70 X 198 CMS EN ACERO INOXIDABLE CON PUERTAS DE CRISTAL . FABRICADO EN ACERO INOXIDABLE TIPO 304 CON DOS PUERTAS ABATIBLES DE CRISTAL CON CHAPA EN TODO LO ALTO Y ENTREPANOS DE ACERO INOXIDABLE AJUSTABLES EN SU INTERIOR . | 21735
I450600280-1331 | VITRINA VITRINA DOBLE DE 40 X 1.70 X 198 CMS EN ACERO INOXIDABLE CON PUERTAS DE CRISTAL . FABRICADO EN ACERO INOXIDABLE TIPO 304 CON DOS PUERTAS ABATIBLES DE CRISTAL CON CHAPA EN TODO LO ALTO Y ENTREPANOS DE ACERO INOXIDABLE AJUSTABLES EN SU INTERIOR . | 21735
I450600280-1332 | VITRINA VITRINA DOBLE DE 40 X 1.70 X 198 CMS EN ACERO INOXIDABLE CON PUERTAS DE CRISTAL . FABRICADO EN ACERO INOXIDABLE TIPO 304 CON DOS PUERTAS ABATIBLES DE CRISTAL CON CHAPA EN TODO LO ALTO Y ENTREPANOS DE ACERO INOXIDABLE AJUSTABLES EN SU INTERIOR . | 21735
I450600280-1333 | VITRINA VITRINA DOBLE DE 40 X 1.70 X 198 CMS EN ACERO INOXIDABLE CON PUERTAS DE CRISTAL . FABRICADO EN ACERO INOXIDABLE TIPO 304 CON DOS PUERTAS ABATIBLES DE CRISTAL CON CHAPA EN TODO LO ALTO Y ENTREPANOS DE ACERO INOXIDABLE AJUSTABLES EN SU INTERIOR . | 21735
I450600280-1334 | VITRINA VITRINA DOBLE DE 40 X 1.70 X 198 CMS EN ACERO INOXIDABLE CON PUERTAS DE CRISTAL . FABRICADO EN ACERO INOXIDABLE TIPO 304 CON DOS PUERTAS ABATIBLES DE CRISTAL CON CHAPA EN TODO LO ALTO Y ENTREPANOS DE ACERO INOXIDABLE AJUSTABLES EN SU INTERIOR . | 21735
I450600280-1335 | VITRINA VITRINA DOBLE DE 40 X 1.70 X 198 CMS EN ACERO INOXIDABLE CON PUERTAS DE CRISTAL . FABRICADO EN ACERO INOXIDABLE TIPO 304 CON DOS PUERTAS ABATIBLES DE CRISTAL CON CHAPA EN TODO LO ALTO Y ENTREPANOS DE ACERO INOXIDABLE AJUSTABLES EN SU INTERIOR . | 21735
I450600280-1338 | VITRINA VITRINA DOBLE DE 40 X 1.70 X 198 CMS EN ACERO INOXIDABLE CON PUERTAS DE CRISTAL . FABRICADO EN ACERO INOXIDABLE TIPO 304 CON DOS PUERTAS ABATIBLES DE CRISTAL CON CHAPA EN TODO LO ALTO Y ENTREPANOS DE ACERO INOXIDABLE AJUSTABLES EN SU INTERIOR . | 21735
I450600280-1330 | VITRINA VITRINA DOBLE DE 40 X 1.70 X 198 CMS EN ACERO INOXIDABLE CON PUERTAS DE CRISTAL . FABRICADO EN ACERO INOXIDABLE TIPO 304 CON DOS PUERTAS ABATIBLES DE CRISTAL CON CHAPA EN TODO LO ALTO Y ENTREPANOS DE ACERO INOXIDABLE AJUSTABLES EN SU INTERIOR . | 21735
I450400248-452 | MESA DE TRABAJO MESA DE TRABAJO RECTANGULAR DE 45 X 82.5 X 85 CMS EN ACERO INOXIDABLE FABRICADO EN ACERO INOXIDABL TIPO 304 CON ESTRUCTURA DE TUBO DE 1 DE DIAMETRO M CUBIERTA ENTREPANOS Y RODAJAS DE 2 DE DIAMETRO | 3795
I090000318-1085 | MESA INSTRUMENTAL CIRUGIA MESA INSTRUMENTAL CIRUGIA MESA DE RENON DE ACERO INOXIDABLE FABRICADA EN ACERO INOXIDABLE TIPO 304 CON ESTRUCTURA DE TUBO DE 1 DE DIAMETRO CUBIERTO CON BARANDAL Y BARILLA POR TRES LADOS Y RODAJAS DE 2 DE DIAMETRO | 4427.5
I090000318-1086 | MESA INSTRUMENTAL CIRUGIA MESA INSTRUMENTAL CIRUGIA MESA DE RENON DE ACERO INOXIDABLE FABRICADA EN ACERO INOXIDABLE TIPO 304 CON ESTRUCTURA DE TUBO DE 1 DE DIAMETRO CUBIERTO CON BARANDAL Y BARILLA POR TRES LADOS Y RODAJAS DE 2 DE DIAMETRO | 4427.5
I090000470-25 | MESA CARRO ANESTESIOLOGO MESA PARA ANESTESISTA EN ACERO EN ACERO INOXIDABLE DE 5 5 X 36 X 85 CM FABRICADA EN ACERO INOXIDABLE TIPO 304 CON ESTRUCTURA DE TUBO DE 1 DE DIAMETRO SOPORTE PARA 2 CHAROLAS TIPO MAYO Y GANCHOS PARA COLGAR MANGUERAS | 2645
I090000470-26 | MESA CARRO ANESTESIOLOGO MESA PARA ANESTESISTA EN ACERO EN ACERO INOXIDABLE DE 5 5 X 36 X 85 CM FABRICADA EN ACERO INOXIDABLE TIPO 304 CON ESTRUCTURA DE TUBO DE 1 DE DIAMETRO SOPORTE PARA 2 CHAROLAS TIPO MAYO Y GANCHOS PARA COLGAR MANGUERAS | 2645
I450600280-1328 | VITRINA VITRINA DOBLE DE 40 X 1.70 X 198 CMS EN ACERO INOXIDABLE CON PUERTAS DE CRISTAL . FABRICADO EN ACERO INOXIDABLE TIPO 304 CON DOS PUERTAS ABATIBLES DE CRISTAL CON CHAPA EN TODO LO ALTO Y ENTREPANOS DE ACERO INOXIDABLE AJUSTABLES EN SU INTERIOR . | 21735
I090000005-32 | ANAQUEL GUARDA COMODOS ANAQUEL GURADA COMODOS DE 1.36 X 32.5 X 56 CM EN ACERO INOXIDABLE TIPO 304 CALI.18 ESTRUCTURA EN PTR DE 1CON DIVISIONES PARA 10 COMODOS EN VARILLA DE 1/4 EMPOTRADO EN PARED | 7187.5
I450600280-1336 | VITRINA VITRINA DOBLE DE 40 X 1.70 X 198 CMS EN ACERO INOXIDABLE CON PUERTAS DE CRISTAL . FABRICADO EN ACERO INOXIDABLE TIPO 304 CON DOS PUERTAS ABATIBLES DE CRISTAL CON CHAPA EN TODO LO ALTO Y ENTREPANOS DE ACERO INOXIDABLE AJUSTABLES EN SU INTERIOR . | 21735
I450600280-1321 | VITRINA VITRINA DOBLE DE 40 X 1.70 X 198 CMS EN ACERO INOXIDABLE CON PUERTAS DE CRISTAL . FABRICADO EN ACERO INOXIDABLE TIPO 304 CON DOS PUERTAS ABATIBLES DE CRISTAL CON CHAPA EN TODO LO ALTO Y ENTREPANOS DE ACERO INOXIDABLE AJUSTABLES EN SU INTERIOR . | 21735
I450600280-1337 | VITRINA VITRINA DOBLE DE 40 X 1.70 X 198 CMS EN ACERO INOXIDABLE CON PUERTAS DE CRISTAL . FABRICADO EN ACERO INOXIDABLE TIPO 304 CON DOS PUERTAS ABATIBLES DE CRISTAL CON CHAPA EN TODO LO ALTO Y ENTREPANOS DE ACERO INOXIDABLE AJUSTABLES EN SU INTERIOR . | 21735
I150200248-79 | PANTALLA PROYECTOR (CONVENIO CRUZADA NACIONAL 2008) PANTALLA ELECTRONICA DE 2.13 X 2.13 MTS. | 21451.56
I450400002-1888 | ACONDICIONADOR AIRE (CONVENIO CRUZADA NACIONAL 2008)MINISPLIT 5 TONELADAS S/N 060336947 CONDENSADOR | 56695
I180000066-333 | MINICOMPUTADORA (CONVENIO CRUZADA NACIONAL 2008)LAP TOP HO CORE2 DUO 15.42048 MB MEMORIA DISCO DURO DE 160GB CARGADOR DE BATTERY CAMARA INTEGRADA BLUETOOTH 1 MALETIN | 22206.5
I180000066-334 | MINICOMPUTADORA CONVENIO CRUZADA NACIONAL 2008)LAP TOP HO CORE2 DUO 15.42048 MB MEMORIA DISCO DURO DE 160GB CARGADOR DE BATTERY CAMARA INTEGRADA BLUETOOTH 1 MALETIN | 22206.5
I180000066-335 | MINICOMPUTADORA CONVENIO CRUZADA NACIONAL 2008)LAP TOP HO CORE2 DUO 15.42048 MB MEMORIA DISCO DURO DE 160GB CARGADOR DE BATTERY CAMARA INTEGRADA BLUETOOTH 1 MALETIN | 22206.5
I180000066-336 | MINICOMPUTADORA CONVENIO CRUZADA NACIONAL 2008)LAP TOP HO CORE2 DUO 15.42048 MB MEMORIA DISCO DURO DE 160GB CARGADOR DE BATTERY CAMARA INTEGRADA BLUETOOTH 1 MALETIN | 22206.5
I450400228-625 | MESA (CONVENIO CRUZADA NACIONAL 2008) MESA DE JUNTAS DE 2.40 MTS. X 1.10 PARA 10 PERSONAS FABROCADA EM CHAPA DE MADERA NATURAL CON CANTOS EN 45 GRADOS | 14030
I180000066-331 | MINICOMPUTADORA (CONVENIO CRUZADA NACIONAL 2008) MINICUMPUTADORA LAP TOP HPCOMPAC6730S CORE2 DUO T5670 (1.80 GHZ 2 MB L2 CACHE 800 MHZ FSB) 15.4WXGA BV DISPLAY 204 MB B DDR RAM 1 DIMMM HDD 160 GB 5400 RAM 56K MODEM 802. 11A/B/G/N INTEL BLUETOOTH 6C BATERY VISTA BASIC ORO 7 1YEAR WRNTY CAMERA INTEGRADA 6730S INCLUYE LICENCIA OFFICE Y MALETIN | 22206.5
I450400002-1881 | ACONDICIONADOR AIRE (CONVENIO CRUZADA NACIONAL 2008)AIARE ACONDICIONADO MINI SPLIT DE 1 TONELADA FRIO Y CALIENTE INCLUYE KIT DE INSTALACION TODAS LAS UNIDADES TODAS LA UNIDADES INCLUYE CONTROL REMOTO EL EVAPAORADOR CONTIENE REGILLASOSILATORIAS PARA MEJOR DISTRIBUCION DE AIRE EL EVAPORADOR INCLUYE FILTRO ELECTROSESTATICO REMOBIBLE E INDICADOR DE TEMPERATURA VENTILADOR DE TRES VELOCIDADES ALTA MEDIA BAJA FUNCIONES DE ENFRIAMIENTO Y CALEFACCION TAIMER PROGRAMACION DE PARA Y ARRANQUE DE OPERACION NUMERO DE SERIE DEL CONDENSADOR 806801325 SE DA DE BAJA CONDENSADOR POR ROBO ACTA ADMVA. NO. 301) | 9198.26
I450400002-1882 | ACONDICIONADOR AIRE CONVENIO CRUZADA NACIONAL 2008)AIARE ACONDICIONADO MINI SPLIT DE 1 TONELADA FRIO Y CALIENTE INCLUYE KIT DE INSTALACION TODAS LAS UNIDADES TODAS LA UNIDADES INCLUYE CONTROL REMOTO EL EVAPAORADOR CONTIENE REGILLASOSILATORIAS PARA MEJOR DISTRIBUCION DE AIRE EL EVAPORADOR INCLUYE FILTRO ELECTROSESTATICO REMOBIBLE E INDICADOR DE TEMPERATURA VENTILADOR DE TRES VELOCIDADES ALTA MEDIA BAJA FUNCIONES DE ENFRIAMIENTO Y CALEFACCION TAIMER PROGRAMACION DE PARA Y ARRANQUE DE OPERACION NUMERO DE SERIE DEL CONDENSADOR 806802367 | 9198.26
I150200364-416 | TELEVISION (CONVENIO CRUZADA NACIONAL 2008) TELEVISION DE 21 A COLOR . EN COLOR ENGRO CON ENTRADAS PARA AUDIO Y VIDEO | 4025
I450400002-1887 | ACONDICIONADOR AIRE (CONVENIO CRUZADA NACIONAL 2008) AIRE ACONDICIONADO MINISPLIT DE 1 TONELADA CON CONTROL REMOTO INALAMBRICO VOLTAJE 220/1/60 FRIO Y CALEFACCION LA UNIDAD INCLUYE CONTROL REMOTO INFRAROJO LA EVAPORADORA CONTIENE REGILLASOSILATORIA PARA MEJOR DISTRIBUCION DE AIRE EL EVAPORADOR INCLUYE FILTRO ELESTROSTATICO REMOVIBLE EL INDICADOR DE TEMPERATURA VENTILADOR DE TRES VELOCIDADES ALTA MEDIA Y BAJAFUNCIONES DE ENFRIAMIENTO CALEFACCION VENTILACION DESHUMIDIFICACION FUNCION TIMER PROGRAMACION DE PARAO Y ARRANQUE DE OPERACION NUMERO DE CONDENSADOR 806804540 | 9198.26
I180000066-328 | MINICOMPUTADORA (CONVENIO CRUZADA NACIONAL 2008) MINICOMUTADORA LAP TOP HP COMPAQ 6730S CORE 2DUO T5670 (1.80 GHZ 2MB L2 CACHE800 MHZ FSB) 15.4 WXGA BV DISPLAY 2048 M B DDR RAM 1 DIMMM HDD 160 GB 5400 RPA 56K MODEM 802. 11A/B/G/N INTELBLUETOOTH BC BATRTY VISTA BASIC ORO 71 YEAR WRNTY CAMERA INTEGRATED 6730S INLUYE LICENCIA OFFICE Y MALETIN. | 22206.5
I450400002-1886 | ACONDICIONADOR AIRE (CONVENIO CRUZADA NACIONAL 2008) AIRE ACONDICIONADO MINISPLIT DE 1 TONELADA CON CONTROL REMOTO INALAMBRICO VOLTAJE 220/1/60 FRIO Y CALEFACCION LA UNIDAD INCLUYE CONTROL REMOTO INFRAROJO LA EVAPORADORA CONTIENE REGILLASOSILATORIA PARA MEJOR DISTRIBUCION DE AIRE EL EVAPORADOR INCLUYE FILTRO ELESTROSTATICO REMOVIBLE EL INDICADOR DE TEMPERATURA VENTILADOR DE TRES VELOCIDADES ALTA MEDIA Y BAJAFUNCIONES DE ENFRIAMIENTO CALEFACCION VENTILACION DESHUMIDIFICACION FUNCION TIMER PROGRAMACION DE PARAO Y ARRANQUE DE OPERACION NUMERO DE CONDENSADOR 806801157 | 9198.26
I450400002-1883 | ACONDICIONADOR AIRE (CONVENIO CRUZADA NACIONAL 2008)AIARE ACONDICIONADO MINI SPLIT DE 1 TONELADA FRIO Y CALIENTE INCLUYE KIT DE INSTALACION TODAS LAS UNIDADES TODAS LA UNIDADES INCLUYE CONTROL REMOTO EL EVAPAORADOR CONTIENE REGILLASOSILATORIAS PARA MEJOR DISTRIBUCION DE AIRE EL EVAPORADOR INCLUYE FILTRO ELECTROSESTATICO REMOBIBLE E INDICADOR DE TEMPERATURA VENTILADOR DE TRES VELOCIDADES ALTA MEDIA BAJA FUNCIONES DE ENFRIAMIENTO Y CALEFACCION TAIMER PROGRAMACION DE PARA Y ARRANQUE DE OPERACION NUMERO DE SERIE DEL CONDENSADOR 806802424 SE DA DE BAJA CONDENSADOR POR ROBO ACTA ADMVA NO. 301) | 9198.26
I450400002-1884 | ACONDICIONADOR AIRE (CONVENIO CRUZADA NACIONAL 2008) AIRE ACONDICIONADO MINISPLIT DE 1 TONELADA CON CONTROL REMOTO INALAMBRICO VOLTAJE 220/1/60 FRIO Y CALEFACCION LA UNIDAD INCLUYE CONTROL REMOTO INFRAROJO LA EVAPORADORA CONTIENE REGILLASOSILATORIA PARA MEJOR DISTRIBUCION DE AIRE EL EVAPORADOR INCLUYE FILTRO ELESTROSTATICO REMOVIBLE EL INDICADOR DE TEMPERATURA VENTILADOR DE TRES VELOCIDADES ALTA MEDIA Y BAJAFUNCIONES DE ENFRIAMIENTO CALEFACCION VENTILACION DESHUMIDIFICACION FUNCION TIMER PROGRAMACION DE PARAO Y ARRANQUE DE OPERACION NUMERO DE CONDENSADOR 806803934 | 9198.26
I450400002-1885 | ACONDICIONADOR AIRE (CONVENIO CRUZADA NACIONAL 2008) AIRE ACONDICIONADO MINISPLIT DE 1 TONELADA CON CONTROL REMOTO INALAMBRICO VOLTAJE 220/1/60 FRIO Y CALEFACCION LA UNIDAD INCLUYE CONTROL REMOTO INFRAROJO LA EVAPORADORA CONTIENE REGILLASOSILATORIA PARA MEJOR DISTRIBUCION DE AIRE EL EVAPORADOR INCLUYE FILTRO ELESTROSTATICO REMOVIBLE EL INDICADOR DE TEMPERATURA VENTILADOR DE TRES VELOCIDADES ALTA MEDIA Y BAJAFUNCIONES DE ENFRIAMIENTO CALEFACCION VENTILACION DESHUMIDIFICACION FUNCION TIMER PROGRAMACION DE PARAO Y ARRANQUE DE OPERACION NUMERO DE CONDENSADOR 806802573ER PROGRAMACION DE PARAO Y ARRANQUE DE OPERACION NUMERO DE CONDENSADOR 806802573 | 9198.26
I180000066-332 | MINICOMPUTADORA (CONVENIO CRUZADA NACIONAL 2008) MINICUMPUTADORA LAP TOP HPCOMPAC6730S CORE2 DUO T5670 (1.80 GHZ 2 MB L2 CACHE 800 MHZ FSB) 15.4WXGA BV DISPLAY 204 MB B DDR RAM 1 DIMMM HDD 160 GB 5400 RAM 56K MODEM 802. 11A/B/G/N INTEL BLUETOOTH 6C BATERY VISTA BASIC ORO 7 1YEAR WRNTY CAMERA INTEGRADA 6730S INCLUYE LICENCIA OFFICE Y MALETIN | 22206.5
I180000162-1125 | IMPRESORA LASSER (PROMOCION DE LA SALUD NUEVA CULTURA 2008)IMPRESORA LASSER HP EN COLOR GRIS CON NEGRO | 9361
I270000052-36 | CASETA PICK UP (PREVENCION Y CONTROL DE ENFERMEDADES 2008) CAMPERS DE FIBRA DE VIDRIO PARA CAMIONETA PICK-UP FORD RANGER SE INSTALO EN CAMIONETA CON PLACAS NO PY-98-172 MODELO 2002 | 10000
I270000052-27 | CASETA PICK UP (PREVENCION Y CONTROL DE ENFERMEDADES 2008) CAMPERS DE FIBRA DE VIDRIO PARA CAMIONETA PICK-UP FORD RANGER SE INSTALO EN CAMIONETA CON PLACAS RB-74-380 | 10000
I180000162-1121 | IMPRESORA LASSER (PROMOCION DE LA SALUD NUEVA CULTURA 2008)IMPRESORA LASSER HP EN COLOR GRIS CON NEGRO | 9361
I270000052-26 | CASETA PICK UP (PREVENCION Y CONTROL DE ENFERMEDADES 2008) CAMPERS DE FIBRA DE VIDRIO PARA CAMIONETA PICK-UP FORD RANGER SE INSTALO EN CAMIONETA CON PLACAS NO RB-74-372 | 10000
I270000052-28 | CASETA PICK UP (PREVENCION Y CONTROL DE ENFERMEDADES 2008) CAMPERS DE FIBRA DE VIDRIO PARA CAMIONETA PICK-UP FORD RANGER SE INSTALO EN CAMIONETA PLACAS RB-74-378 | 10000
I270000052-29 | CASETA PICK UP (PREVENCION Y CONTROL DE ENFERMEDADES 2008) CAMPERS DE FIBRA DE VIDRIO PARA CAMIONETA PICK-UP FORD RANGER SE INSTALO EN CAMIONETA PLACAS NO RB-74-379 | 10000
I180000162-1122 | IMPRESORA LASSER (PROMOCION DE LA SALUD NUEVA CULTURA 2008)IMPRESORA LASSER HP EN COLOR GRIS CON NEGRO | 9361
I150200364-414 | TELEVISION (CONVENIO CRUZADA NACIONAL 2008) TELEVISION SLIM FIT SAMSUNG. CL21Z43MJU. EN COLOR NEGRO | 4025
I270000052-30 | CASETA PICK UP (PREVENCION Y CONTROL DE ENFERMEDADES 2008) CAMPERS DE FIBRA DE VIDRIO PARA CAMIONETA PICK-UP FORD RANGER SE INSTALO EN CAMIONETA PLACAS NO RB-74-348 | 10000
I270000052-33 | CASETA PICK UP (PREVENCION Y CONTROL DE ENFERMEDADES 2008) CAMPERS DE FIBRA DE VIDRIO PARA CAMIONETA PICK-UP FORD RANGER SE INSTALO EN CAMIONETA CON PLACAS NO RB-74-366 | 10000
I270000052-32 | CASETA PICK UP (PREVENCION Y CONTROL DE ENFERMEDADES 2008) CAMPERS DE FIBRA DE VIDRIO PARA CAMIONETA PICK-UP FORD RANGER SE INSTALO EN CAMIONETA PLACAS NO RB-74-367 | 10000
I270000052-34 | CASETA PICK UP (PREVENCION Y CONTROL DE ENFERMEDADES 2008) CAMPERS DE FIBRA DE VIDRIO PARA CAMIONETA PICK-UP FORD RANGER SE INSTALO EN CAMIONETA PLACAS NO RB-74-353 | 10000
I450400278-295 | PIZARRONES Y ROTAFOLIOS RITAFOLIO FIJO PIZARRON DE 70 X 90 DEBLE CARA ESTRUCTURA DE ALUMINIO ANODIZADO EN TUBO RECTANGULAR DE 11/2 X 3/4 DE 1.70 DE ALTURA CON SUJETADOR PARA HOJAS EN COLOR BLANCO CON VERDE | 4184.67
I450400278-289 | PIZARRONES Y ROTAFOLIOS RITAFOLIO FIJO PIZARRON DE 70 X 90 DEBLE CARA ESTRUCTURA DE ALUMINIO ANODIZADO EN TUBO RECTANGULAR DE 11/2 X 3/4 DE 1.70 DE ALTURA CON SUJETADOR PARA HOJAS EN COLOR BLANCO CON VERDE | 4184.67
I450400278-293 | PIZARRONES Y ROTAFOLIOS RITAFOLIO FIJO PIZARRON DE 70 X 90 DEBLE CARA ESTRUCTURA DE ALUMINIO ANODIZADO EN TUBO RECTANGULAR DE 11/2 X 3/4 DE 1.70 DE ALTURA CON SUJETADOR PARA HOJAS EN COLOR BLANCO CON VERDE | 4184.67
I450400278-294 | PIZARRONES Y ROTAFOLIOS RITAFOLIO FIJO PIZARRON DE 70 X 90 DEBLE CARA ESTRUCTURA DE ALUMINIO ANODIZADO EN TUBO RECTANGULAR DE 11/2 X 3/4 DE 1.70 DE ALTURA CON SUJETADOR PARA HOJAS EN COLOR BLANCO CON VERDE | 4184.67
I450400278-291 | PIZARRONES Y ROTAFOLIOS RITAFOLIO FIJO PIZARRON DE 70 X 90 DEBLE CARA ESTRUCTURA DE ALUMINIO ANODIZADO EN TUBO RECTANGULAR DE 11/2 X 3/4 DE 1.70 DE ALTURA CON SUJETADOR PARA HOJAS EN COLOR BLANCO CON VERDE | 4184.67
I450400278-287 | PIZARRONES Y ROTAFOLIOS RITAFOLIO FIJO PIZARRON DE 70 X 90 DEBLE CARA ESTRUCTURA DE ALUMINIO ANODIZADO EN TUBO RECTANGULAR DE 11/2 X 3/4 DE 1.70 DE ALTURA CON SUJETADOR PARA HOJAS EN COLOR BLANCO CON VERDE | 4184.67
I450400278-288 | PIZARRONES Y ROTAFOLIOS RITAFOLIO FIJO PIZARRON DE 70 X 90 DEBLE CARA ESTRUCTURA DE ALUMINIO ANODIZADO EN TUBO RECTANGULAR DE 11/2 X 3/4 DE 1.70 DE ALTURA CON SUJETADOR PARA HOJAS EN COLOR BLANCO CON VERDE | 4184.67
I450400278-290 | PIZARRONES Y ROTAFOLIOS RITAFOLIO FIJO PIZARRON DE 70 X 90 DEBLE CARA ESTRUCTURA DE ALUMINIO ANODIZADO EN TUBO RECTANGULAR DE 11/2 X 3/4 DE 1.70 DE ALTURA CON SUJETADOR PARA HOJAS EN COLOR BLANCO CON VERDE | 4184.67
I450400278-292 | PIZARRONES Y ROTAFOLIOS RITAFOLIO FIJO PIZARRON DE 70 X 90 DEBLE CARA ESTRUCTURA DE ALUMINIO ANODIZADO EN TUBO RECTANGULAR DE 11/2 X 3/4 DE 1.70 DE ALTURA CON SUJETADOR PARA HOJAS EN COLOR BLANCO CON VERDE | 4184.67
I450400278-285 | PIZARRONES Y ROTAFOLIOS RITAFOLIO FIJO PIZARRON DE 70 X 90 DEBLE CARA ESTRUCTURA DE ALUMINIO ANODIZADO EN TUBO RECTANGULAR DE 11/2 X 3/4 DE 1.70 DE ALTURA CON SUJETADOR PARA HOJAS EN COLOR BLANCO CON VERDE | 4184.67
I450400278-286 | PIZARRONES Y ROTAFOLIOS RITAFOLIO FIJO PIZARRON DE 70 X 90 DEBLE CARA ESTRUCTURA DE ALUMINIO ANODIZADO EN TUBO RECTANGULAR DE 11/2 X 3/4 DE 1.70 DE ALTURA CON SUJETADOR PARA HOJAS EN COLOR BLANCO CON VERDE | 4184.67
I450400278-267 | PIZARRONES Y ROTAFOLIOS ROTAFOLIO FIJO PIZARRON DE 70X90 DOBLE CARTA EN COLOR BLANCO CON VERDE ESTRUCTURA DE ALUMINIO ANODIZADO EN TUBO RECTANGULAR DE 11/2 X3/4 DE 1.70 DE ALTURA CON SUJETADORES PARA HOJAS . | 4184.67
I060200610-1 | MEDIDOR DE RADIACION (COFEPRIS2008) SISTEMA UNFORS X1 PLATINUM PRESTIQE W/MAS. S/N 153143 BASE UNFORS X1 W/MAS. DETECTOR UNFORS X1 R/F & MAM S/N 149888DETECTOR UNFORS X1LIGHT S/N149123.DETECTOR UNFORS X1 CT S/N152782 UNFORS X1 FLEXI STAND ADAPTADOR UNFORS X1 BLUETOOTH DETECTOR TIPO SURVEY S/N152584DETECTOR TIPO SURVEY PARA MEDICIONES DE FUGAS Y RADIACIONES DISPERSA. JEGO DE FILTROS HVL (MAM-RAD) DE ALUMINO 99.5% 90 X 90 MM.(1 PC 2MM 2 PCS 1MM 2 PCS 0.5MM 5PCS 0.1MM) UNFORS X1 OPG HOLDER ADAPTADOR MAGNETICO PARA DETECTOR X1 EQUIPO EN COLOR PLATA | 303450.65
I060200610-2 | MEDIDOR DE RADIACION (COFEPRIS 2008)SISTEMA UNFORS X1 PLATINUM PRESTIQE W/AMS S/N153141BASE UNFORS X1 WMAS DETECTOR UNFORS X1 R/F &MAM S/N 149889 DETECTOR UNFORS X1 LIGHT S/N 149122DETECTOR UNFORS X1 CT S/N 152776UNFORS X1 FLEXI STAND ADAPTADOR UNFORS X1 BLUETOOTH EQUPO EN COLOR BLANCO Y PLATA | 296549.35
I180000162-1111 | IMPRESORA LASSER (PREVENCION Y CONTROL DE ENFERMEDADES 2008) IMPRSORA LASER EN COLOR BLANCO Y LNEGRO | 7000
I180000138-43 | SCANNER (PREVENLCION Y CONTROL DE ENFERMEDADES 2008) ESCANER CON COPIDADORA EN COLOR GRIS CON NEGRO | 5000
I450400052-416 | CALEFACTOR (PARA OFICINA) CALEFACTOR ELECTRICO DE ACEITE CON RUEDAS INTEGRADAS COLOCADAS A PRESION CONTROL ELECTRICO DE TEMPERATURA TERMOSTATO AJUSTABLE CON TRES CONFIGURACIONES DE CALOR .VARIABLE SIETE ELEMENTOS CALENTADORES DE ACEITE EN COLOR OSTION | 3220
I450400052-417 | CALEFACTOR (PARA OFICINA) CALEFACTOR ELECTRICO DE ACEITE CON RUEDAS INTEGRADAS COLOCADAS A PRESION CONTROL ELECTRICO DE TEMPERATURA TERMOSTATO AJUSTABLE CON TRES CONFIGURACIONES DE CALOR .VARIABLE SIETE ELEMENTOS CALENTADORES DE ACEITE EN COLOR OSTION | 3220
I450400278-264 | PIZARRONES Y ROTAFOLIOS ROTAFOLIO FIJO PIZARRON DE 70X90 DOBLE CARTA EN COLOR BLANCO CON VERDE ESTRUCTURA DE ALUMINIO ANODIZADO EN TUBO RECTANGULAR DE 11/2 X3/4 DE 1.70 DE ALTURA CON SUJETADORES PARA HOJAS . | 4184.67
I450400278-271 | PIZARRONES Y ROTAFOLIOS ROTAFOLIO FIJO PIZARRON DE 70X90 DOBLE CARTA EN COLOR BLANCO CON VERDE ESTRUCTURA DE ALUMINIO ANODIZADO EN TUBO RECTANGULAR DE 11/2 X3/4 DE 1.70 DE ALTURA CON SUJETADORES PARA HOJAS . | 4184.67
I450400278-269 | PIZARRONES Y ROTAFOLIOS ROTAFOLIO FIJO PIZARRON DE 70X90 DOBLE CARTA EN COLOR BLANCO CON VERDE ESTRUCTURA DE ALUMINIO ANODIZADO EN TUBO RECTANGULAR DE 11/2 X3/4 DE 1.70 DE ALTURA CON SUJETADORES PARA HOJAS . | 4184.67
I450400278-273 | PIZARRONES Y ROTAFOLIOS ROTAFOLIO FIJO PIZARRON DE 70X90 DOBLE CARTA EN COLOR BLANCO CON VERDE ESTRUCTURA DE ALUMINIO ANODIZADO EN TUBO RECTANGULAR DE 11/2 X3/4 DE 1.70 DE ALTURA CON SUJETADORES PARA HOJAS . | 4184.67
I450400278-272 | PIZARRONES Y ROTAFOLIOS ROTAFOLIO FIJO PIZARRON DE 70X90 DOBLE CARTA EN COLOR BLANCO CON VERDE ESTRUCTURA DE ALUMINIO ANODIZADO EN TUBO RECTANGULAR DE 11/2 X3/4 DE 1.70 DE ALTURA CON SUJETADORES PARA HOJAS . | 4184.67
I450400278-268 | PIZARRONES Y ROTAFOLIOS ROTAFOLIO FIJO PIZARRON DE 70X90 DOBLE CARTA EN COLOR BLANCO CON VERDE ESTRUCTURA DE ALUMINIO ANODIZADO EN TUBO RECTANGULAR DE 11/2 X3/4 DE 1.70 DE ALTURA CON SUJETADORES PARA HOJAS . | 4184.67
I450400278-274 | PIZARRONES Y ROTAFOLIOS ROTAFOLIO FIJO PIZARRON DE 70X90 DOBLE CARTA EN COLOR BLANCO CON VERDE ESTRUCTURA DE ALUMINIO ANODIZADO EN TUBO RECTANGULAR DE 11/2 X3/4 DE 1.70 DE ALTURA CON SUJETADORES PARA HOJAS . | 4184.67
I450400278-266 | PIZARRONES Y ROTAFOLIOS ROTAFOLIO FIJO PIZARRON DE 70X90 DOBLE CARTA EN COLOR BLANCO CON VERDE ESTRUCTURA DE ALUMINIO ANODIZADO EN TUBO RECTANGULAR DE 11/2 X3/4 DE 1.70 DE ALTURA CON SUJETADORES PARA HOJAS . | 4184.67
I450400278-257 | PIZARRONES Y ROTAFOLIOS ROTAFOLIO FIJO PIZARRON DE 70X90 DEBLE CARTA EN COLOR BLANCO CON VERDE ESTRUCTURA DE ALUMINIO ANODIZADO EN TUBO RECTANGULAR DE 11/2 X 3/4 DE 1.70 MTS. DE ALTURA CON SUJETADORES PARA HOJAS | 4184.67
I450400278-260 | PIZARRONES Y ROTAFOLIOS ROTAFOLIO FIJO PIZARRON DE 70X90 DEBLE CARTA EN COLOR BLANCO CON VERDE ESTRUCTURA DE ALUMINIO ANODIZADO EN TUBO RECTANGULAR DE 11/2 X 3/4 DE 1.70 MTS. DE ALTURA CON SUJETADORES PARA HOJAS | 4184.67
I450400278-261 | PIZARRONES Y ROTAFOLIOS ROTAFOLIO FIJO PIZARRON DE 70X90 DEBLE CARTA EN COLOR BLANCO CON VERDE ESTRUCTURA DE ALUMINIO ANODIZADO EN TUBO RECTANGULAR DE 11/2 X 3/4 DE 1.70 MTS. DE ALTURA CON SUJETADORES PARA HOJAS | 4184.67
I450400278-263 | PIZARRONES Y ROTAFOLIOS ROTAFOLIO FIJO PIZARRON DE 70X90 DEBLE CARTA EN COLOR BLANCO CON VERDE ESTRUCTURA DE ALUMINIO ANODIZADO EN TUBO RECTANGULAR DE 11/2 X 3/4 DE 1.70 MTS. DE ALTURA CON SUJETADORES PARA HOJAS | 4184.67
I450400278-282 | PIZARRONES Y ROTAFOLIOS ROTAFOLIOS . PIZARRON BLANCO DE 0.70 X 0.90 MTS. DOBLE CARA BLANCO/VERDE ESTRUCTURA DE ALUMINIO ANODIZADO EN TUBO RCTANGULAR DE 11/2 DE 1.70 MTS. DE ALTURA CON SUJETADORES PRA HOJAS COLOR BLANCO | 4184.67
I450400278-283 | PIZARRONES Y ROTAFOLIOS ROTAFOLIOS . PIZARRON BLANCO DE 0.70 X 0.90 MTS. DOBLE CARA BLANCO/VERDE ESTRUCTURA DE ALUMINIO ANODIZADO EN TUBO RCTANGULAR DE 11/2 DE 1.70 MTS. DE ALTURA CON SUJETADORES PRA HOJAS COLOR BLANCO | 4184.67
I450400278-281 | PIZARRONES Y ROTAFOLIOS ROTAFOLIOS . PIZARRON BLANCO DE 0.70 X 0.90 MTS. DOBLE CARA BLANCO/VERDE ESTRUCTURA DE ALUMINIO ANODIZADO EN TUBO RCTANGULAR DE 11/2 DE 1.70 MTS. DE ALTURA CON SUJETADORES PRA HOJAS COLOR BLANCO | 4184.67
I450400278-280 | PIZARRONES Y ROTAFOLIOS ROTAFOLIOS . PIZARRON BLANCO DE 0.70 X 0.90 MTS. DOBLE CARA BLANCO/VERDE ESTRUCTURA DE ALUMINIO ANODIZADO EN TUBO RCTANGULAR DE 11/2 DE 1.70 MTS. DE ALTURA CON SUJETADORES PRA HOJAS COLOR BLANCO | 4184.67
I180000162-1114 | IMPRESORA LASSER (PREVENCION Y CONTROL DE ENFERMEDADES 2008) IMPRSORA LASER EN COLOR BLANCO Y LNEGRO | 7000
I180000162-1115 | IMPRESORA LASSER (PREVENCION Y CONTROL DE ENFERMEDADES 2008) IMPRSORA LASER EN COLOR BLANCO Y LNEGRO | 7000
I180000162-1116 | IMPRESORA LASSER (PREVENCION Y CONTROL DE ENFERMEDADES 2008) IMPRSORA LASER EN COLOR BLANCO Y LNEGRO | 7000
I450400278-275 | PIZARRONES Y ROTAFOLIOS PINTARRON CON PORTAROTAFOLIO MEDIDAS DE 70 X 90 CM EN MARCO DE ALUMINIO CON DOBLE CARA EN BLANCO CON VERDE CON SUJETADOR PARA ROTAFOLIO COLOR BLANCO CON VERDE | 4184.67
I450400278-279 | PIZARRONES Y ROTAFOLIOS PINTARRON CON PORTAROTAFOLIO MEDIDAS DE 70 X 90 CM EN MARCO DE ALUMINIO CON DOBLE CARA EN BLANCO CON VERDE CON SUJETADOR PARA ROTAFOLIO COLOR BLANCO CON VERDE | 4184.67
I450600132-25 | GABINETE FREGADERO GABINETE CON TARJA DE ACERO INOXIDABLE | 25692.36
I450600280-1317 | VITRINA VITRINA CON VIDRIOS TEMPLADOS | 17588.24
I450600280-1318 | VITRINA VITRINA CON VIDRIOS TEMPLADOS | 17588.24
I450600132-26 | GABINETE FREGADERO GABINETE CON TARJA DE ACERO INOXIDABLE | 25692.36
I060600370-127 | MICROSCOPIO BINOCULAR MICROSCOPIO BINOCULAR MICROSCOPIO CARL ZEISS MOD PRIMO STAR HAL KDHLER AJUSTABLE MANDO PLATINA DER CAMPO VISULA 20NN CON CARACTERDE FASES EN OBJETIVO 40X Y CAMPO OSCURO CONSISTENTE DE ILUMINACION HALOGENA CON LAMPARA DE 6 V 30 W HALOGENO REVOLVER 4 POSICIONES PLATINA MECANICA 75X30 MANDO DERECHO YPINZA SUJETAOBJETO ENRESORTADA TUBO BINOCULAR 30/20 OCULARES 10X188R FOC. OBJETIVO PLAN ACHTOMAT 410 40XPH2 100X ACEITA CONDENSADOR 09/1.25 CON CORREDERA 40XPH2 UNIDAD DE PODER EXTERNA 100....240VAC/50....60HZ/30VA- FUNDA PROTECTORA - ACEITERA 5ML CON ACEITE DE INMERSION SET DE FILTROS DE COLOR AZUL VERDE Y AMARILLO.CORREDERA PARA CAMPO OSCURO O 40-065# | 69345
I060600892-10 | LAMPARA DE LUZ ULTRAVIOLETA (COFEPRIS 2008) LAMPARA DE LUZ ULTRA VIOLETA EN COLOR PLATA (FUE ROBADA TIENEN ACTA PERO LA ENTREGARON A LA JURISD. SUP. DiA 3 DE ABRIL DE 2014) | 3048.65
I060600892-12 | LAMPARA DE LUZ ULTRAVIOLETA (COFEPRIS 2008 )LAMPARA DE LUZ ULTRAVIOLETA EN COLOR PLATA | 3048.65
I060600892-4 | LAMPARA DE LUZ ULTRAVIOLETA (COFEPRIS 2008) LAMPARA DE LUZ ULTRA VIOLETA EN COLOR PLATA | 3048.65
I060600892-8 | LAMPARA DE LUZ ULTRAVIOLETA (COFEPRIS 2008) LAMPARA DE LUZ ULTRA VIOLETA EN COLOR PLATA | 3048.65
I060600892-5 | LAMPARA DE LUZ ULTRAVIOLETA (COFEPRIS 2008) LAMPARA DE LUZ ULTRA VIOLETA EN COLOR PLATA | 3048.65
I060600892-9 | LAMPARA DE LUZ ULTRAVIOLETA (COFEPRIS 2008) LAMPARA DE LUZ ULTRA VIOLETA EN COLOR PLATA | 3048.65
I060600892-11 | LAMPARA DE LUZ ULTRAVIOLETA (COFEPRIS 2008) LAMPARA DE LUZ ULTRA VIOLETA EN COLOR PLATA | 3048.65
I150200294-55 | PROYECTOR MULTIPLE (PREVENCION Y CONTROL DE ENFERMEDADES 2008) PROYECTOR MULTIPLE | 23000
I180000034-518 | IMPRESORA IMPRESORA HP LASER JET (Q7815A) VELOLCIDAD DE IMPRESION MODO NORMAL NEGRO CARTA HASTA 35 PPM RESOLUCION MO DE RESOLUCIONES DE IMPRESION OPTICA EN CLOLR GRIS | 13969.05
I180000034-509 | IMPRESORA IMPRESORA HP LASER JET (Q7815A) VELOLCIDAD DE IMPRESION MODO NORMAL NEGRO CARTA HASTA 35 PPM RESOLUCION MO DE RESOLUCIONES DE IMPRESION OPTICA EN CLOLR GRIS | 13969.05
I180000034-516 | IMPRESORA IMPRESORA HP LASER JET (Q7815A) VELOLCIDAD DE IMPRESION MODO NORMAL NEGRO CARTA HASTA 35 PPM RESOLUCION MO DE RESOLUCIONES DE IMPRESION OPTICA EN CLOLR GRIS | 13969.05
I180000220-1763 | UNIDAD CENTRAL DE PROCESO (CPU) UNIDAD CETRAL DE PROSESO (CPU) EN COLOR NEGRO SISTEMA OPERATIVO WINDOWS VISTA ORIGINAL PERMITE HACER DOWNGRADEA XP PRO PROSESADOR INTEL PENTIUM DUAL -CORE E2200 | 15511.2
I180000218-2064 | MONITOR MONITOR LCD DE 17 EN COLOR NEGRO | 3429.3
I180000220-1772 | UNIDAD CENTRAL DE PROCESO (CPU) UNIDAD CETRAL DE PROSESO (CPU) EN COLOR NEGRO SISTEMA OPERATIVO WINDOWS VISTA ORIGINAL PERMITE HACER DOWNGRADEA XP PRO PROSESADOR INTEL PENTIUM DUAL -CORE E2200 | 15511.2
I180000034-483 | IMPRESORA IMPRESORA HP LASER JET (Q7815A) VELOLCIDAD DE IMPRESION MODO NORMAL NEGRO CARTA HASTA 35 PPM RESOLUCION MO DE RESOLUCIONES DE IMPRESION OPTICA EN CLOLR GRIS | 13969.05
I180000034-484 | IMPRESORA IMPRESORA HP LASER JET (Q7815A) VELOLCIDAD DE IMPRESION MODO NORMAL NEGRO CARTA HASTA 35 PPM RESOLUCION MO DE RESOLUCIONES DE IMPRESION OPTICA EN CLOLR GRIS | 13969.05
I180000034-487 | IMPRESORA IMPRESORA HP LASER JET (Q7815A) VELOLCIDAD DE IMPRESION MODO NORMAL NEGRO CARTA HASTA 35 PPM RESOLUCION MO DE RESOLUCIONES DE IMPRESION OPTICA EN CLOLR GRIS | 13969.05
I180000034-481 | IMPRESORA IMPRESORA HP LASER JET (Q7815A) VELOLCIDAD DE IMPRESION MODO NORMAL NEGRO CARTA HASTA 35 PPM RESOLUCION MO DE RESOLUCIONES DE IMPRESION OPTICA EN CLOLR GRIS | 13969.05
I180000034-482 | IMPRESORA IMPRESORA HP LASER JET (Q7815A) VELOLCIDAD DE IMPRESION MODO NORMAL NEGRO CARTA HASTA 35 PPM RESOLUCION MO DE RESOLUCIONES DE IMPRESION OPTICA EN CLOLR GRIS | 13969.05
I180000218-2043 | MONITOR MONITOR LCD DE 17 EN COLOR NEGRO | 3429.3
I180000218-2042 | MONITOR MONITOR LCD DE 17 EN COLOR NEGRO | 3429.3
I180000218-2047 | MONITOR MONITOR LCD DE 17 EN COLOR NEGRO | 3429.3
I180000220-1755 | UNIDAD CENTRAL DE PROCESO (CPU) UNIDAD CETRAL DE PROSESO (CPU) EN COLOR NEGRO SISTEMA OPERATIVO WINDOWS VISTA ORIGINAL PERMITE HACER DOWNGRADEA XP PRO PROSESADOR INTEL PENTIUM DUAL -CORE E2200 | 15511.2
I180000218-2041 | MONITOR MONITOR LCD DE 17 EN COLOR NEGRO | 3429.3
I180000220-1752 | UNIDAD CENTRAL DE PROCESO (CPU) UNIDAD CETRAL DE PROSESO (CPU) EN COLOR NEGRO SISTEMA OPERATIVO WINDOWS VISTA ORIGINAL PERMITE HACER DOWNGRADEA XP PRO PROSESADOR INTEL PENTIUM DUAL -CORE E2200 | 15511.2
I180000218-2046 | MONITOR MONITOR LCD DE 17 EN COLOR NEGRO | 3429.3
I180000218-2068 | MONITOR MONITOR LCD DE 17 EN COLOR NEGRO | 3429.3
I180000218-2049 | MONITOR MONITOR LCD DE 17 EN COLOR NEGRO | 3429.3
I180000218-2051 | MONITOR MONITOR LCD DE 17 EN COLOR NEGRO | 3429.3
I180000218-2052 | MONITOR MONITOR LCD DE 17 EN COLOR NEGRO | 3429.3
I180000218-2073 | MONITOR MONITOR LCD DE 17 EN COLOR NEGRO | 3429.3
I180000218-2048 | MONITOR MONITOR LCD DE 17 EN COLOR NEGRO | 3429.3
I180000220-1761 | UNIDAD CENTRAL DE PROCESO (CPU) UNIDAD CETRAL DE PROSESO (CPU) EN COLOR NEGRO SISTEMA OPERATIVO WINDOWS VISTA ORIGINAL PERMITE HACER DOWNGRADEA XP PRO PROSESADOR INTEL PENTIUM DUAL -CORE E2200 | 15511.2
I180000218-2050 | MONITOR MONITOR LCD DE 17 EN COLOR NEGRO | 3429.3
I180000218-2053 | MONITOR MONITOR LCD DE 17 EN COLOR NEGRO | 3429.3
I180000218-2055 | MONITOR MONITOR LCD DE 17 EN COLOR NEGRO | 3429.3
I180000220-1762 | UNIDAD CENTRAL DE PROCESO (CPU) UNIDAD CETRAL DE PROSESO (CPU) EN COLOR NEGRO SISTEMA OPERATIVO WINDOWS VISTA ORIGINAL PERMITE HACER DOWNGRADEA XP PRO PROSESADOR INTEL PENTIUM DUAL -CORE E2200 | 15511.2
I180000220-1764 | UNIDAD CENTRAL DE PROCESO (CPU) UNIDAD CETRAL DE PROSESO (CPU) EN COLOR NEGRO SISTEMA OPERATIVO WINDOWS VISTA ORIGINAL PERMITE HACER DOWNGRADEA XP PRO PROSESADOR INTEL PENTIUM DUAL -CORE E2200 | 15511.2
I180000220-1767 | UNIDAD CENTRAL DE PROCESO (CPU) UNIDAD CETRAL DE PROSESO (CPU) EN COLOR NEGRO SISTEMA OPERATIVO WINDOWS VISTA ORIGINAL PERMITE HACER DOWNGRADEA XP PRO PROSESADOR INTEL PENTIUM DUAL -CORE E2200 | 15511.2
I180000218-2058 | MONITOR MONITOR LCD DE 17 EN COLOR NEGRO | 3429.3
I180000220-1765 | UNIDAD CENTRAL DE PROCESO (CPU) UNIDAD CETRAL DE PROSESO (CPU) EN COLOR NEGRO SISTEMA OPERATIVO WINDOWS VISTA ORIGINAL PERMITE HACER DOWNGRADEA XP PRO PROSESADOR INTEL PENTIUM DUAL -CORE E2200 | 15511.2
I180000034-496 | IMPRESORA IMPRESORA HP LASER JET (Q7815A) VELOLCIDAD DE IMPRESION MODO NORMAL NEGRO CARTA HASTA 35 PPM RESOLUCION MO DE RESOLUCIONES DE IMPRESION OPTICA EN CLOLR GRIS | 13969.05
I180000034-498 | IMPRESORA IMPRESORA HP LASER JET (Q7815A) VELOLCIDAD DE IMPRESION MODO NORMAL NEGRO CARTA HASTA 35 PPM RESOLUCION MO DE RESOLUCIONES DE IMPRESION OPTICA EN CLOLR GRIS | 13969.05
I180000218-2056 | MONITOR MONITOR LCD DE 17 EN COLOR NEGRO | 3429.3
I180000034-504 | IMPRESORA IMPRESORA HP LASER JET (Q7815A) VELOLCIDAD DE IMPRESION MODO NORMAL NEGRO CARTA HASTA 35 PPM RESOLUCION MO DE RESOLUCIONES DE IMPRESION OPTICA EN CLOLR GRIS | 13969.05
I180000220-1768 | UNIDAD CENTRAL DE PROCESO (CPU) UNIDAD CETRAL DE PROSESO (CPU) EN COLOR NEGRO SISTEMA OPERATIVO WINDOWS VISTA ORIGINAL PERMITE HACER DOWNGRADEA XP PRO PROSESADOR INTEL PENTIUM DUAL -CORE E2200 | 15511.2
I180000218-2061 | MONITOR MONITOR LCD DE 17 EN COLOR NEGRO | 3429.3
I180000220-1770 | UNIDAD CENTRAL DE PROCESO (CPU) UNIDAD CETRAL DE PROSESO (CPU) EN COLOR NEGRO SISTEMA OPERATIVO WINDOWS VISTA ORIGINAL PERMITE HACER DOWNGRADEA XP PRO PROSESADOR INTEL PENTIUM DUAL -CORE E2200 | 15511.2
I180000218-2059 | MONITOR MONITOR LCD DE 17 EN COLOR NEGRO | 3429.3
I180000220-1771 | UNIDAD CENTRAL DE PROCESO (CPU) UNIDAD CETRAL DE PROSESO (CPU) EN COLOR NEGRO SISTEMA OPERATIVO WINDOWS VISTA ORIGINAL PERMITE HACER DOWNGRADEA XP PRO PROSESADOR INTEL PENTIUM DUAL -CORE E2200 | 15511.2
I180000218-2077 | MONITOR MONITOR LCD DE 17 EN COLOR NEGRO | 3429.3
I180000218-2060 | MONITOR MONITOR LCD DE 17 EN COLOR NEGRO | 3429.3
I180000220-1769 | UNIDAD CENTRAL DE PROCESO (CPU) UNIDAD CETRAL DE PROSESO (CPU) EN COLOR NEGRO SISTEMA OPERATIVO WINDOWS VISTA ORIGINAL PERMITE HACER DOWNGRADEA XP PRO PROSESADOR INTEL PENTIUM DUAL -CORE E2200 | 15511.2
I180000034-503 | IMPRESORA IMPRESORA HP LASER JET (Q7815A) VELOLCIDAD DE IMPRESION MODO NORMAL NEGRO CARTA HASTA 35 PPM RESOLUCION MO DE RESOLUCIONES DE IMPRESION OPTICA EN CLOLR GRIS | 13969.05
I180000218-2063 | MONITOR MONITOR LCD DE 17 EN COLOR NEGRO | 3429.3
I180000218-2065 | MONITOR MONITOR LCD DE 17 EN COLOR NEGRO | 3429.3
I180000220-1774 | UNIDAD CENTRAL DE PROCESO (CPU) UNIDAD CETRAL DE PROSESO (CPU) EN COLOR NEGRO SISTEMA OPERATIVO WINDOWS VISTA ORIGINAL PERMITE HACER DOWNGRADEA XP PRO PROSESADOR INTEL PENTIUM DUAL -CORE E2200 | 15511.2
I180000220-1775 | UNIDAD CENTRAL DE PROCESO (CPU) UNIDAD CETRAL DE PROSESO (CPU) EN COLOR NEGRO SISTEMA OPERATIVO WINDOWS VISTA ORIGINAL PERMITE HACER DOWNGRADEA XP PRO PROSESADOR INTEL PENTIUM DUAL -CORE E2200 | 15511.2
I180000218-2066 | MONITOR MONITOR LCD DE 17 EN COLOR NEGRO | 3429.3
I180000218-2075 | MONITOR MONITOR LCD DE 17 EN COLOR NEGRO | 3429.3
I180000218-2078 | MONITOR MONITOR LCD DE 17 EN COLOR NEGRO | 3429.3
I180000220-1784 | UNIDAD CENTRAL DE PROCESO (CPU) UNIDAD CETRAL DE PROSESO (CPU) EN COLOR NEGRO SISTEMA OPERATIVO WINDOWS VISTA ORIGINAL PERMITE HACER DOWNGRADEA XP PRO PROSESADOR INTEL PENTIUM DUAL -CORE E2200 | 15511.2
I180000218-2067 | MONITOR MONITOR LCD DE 17 EN COLOR NEGRO | 3429.3
I180000220-1783 | UNIDAD CENTRAL DE PROCESO (CPU) UNIDAD CETRAL DE PROSESO (CPU) EN COLOR NEGRO SISTEMA OPERATIVO WINDOWS VISTA ORIGINAL PERMITE HACER DOWNGRADEA XP PRO PROSESADOR INTEL PENTIUM DUAL -CORE E2200 | 15511.2
I180000220-1778 | UNIDAD CENTRAL DE PROCESO (CPU) UNIDAD CETRAL DE PROSESO (CPU) EN COLOR NEGRO SISTEMA OPERATIVO WINDOWS VISTA ORIGINAL PERMITE HACER DOWNGRADEA XP PRO PROSESADOR INTEL PENTIUM DUAL -CORE E2200 | 15511.2
I180000218-2074 | MONITOR MONITOR LCD DE 17 EN COLOR NEGRO | 3429.3
I180000218-2076 | MONITOR MONITOR LCD DE 17 EN COLOR NEGRO | 3429.3
I180000218-2069 | MONITOR MONITOR LCD DE 17 EN COLOR NEGRO | 3429.3
I180000220-1779 | UNIDAD CENTRAL DE PROCESO (CPU) UNIDAD CETRAL DE PROSESO (CPU) EN COLOR NEGRO SISTEMA OPERATIVO WINDOWS VISTA ORIGINAL PERMITE HACER DOWNGRADEA XP PRO PROSESADOR INTEL PENTIUM DUAL -CORE E2200 | 15511.2
I180000218-2071 | MONITOR MONITOR LCD DE 17 EN COLOR NEGRO | 3429.3
I180000220-1780 | UNIDAD CENTRAL DE PROCESO (CPU) UNIDAD CETRAL DE PROSESO (CPU) EN COLOR NEGRO SISTEMA OPERATIVO WINDOWS VISTA ORIGINAL PERMITE HACER DOWNGRADEA XP PRO PROSESADOR INTEL PENTIUM DUAL -CORE E2200 | 15511.2
I180000218-2072 | MONITOR MONITOR LCD DE 17 EN COLOR NEGRO | 3429.3
I180000220-1781 | UNIDAD CENTRAL DE PROCESO (CPU) UNIDAD CETRAL DE PROSESO (CPU) EN COLOR NEGRO SISTEMA OPERATIVO WINDOWS VISTA ORIGINAL PERMITE HACER DOWNGRADEA XP PRO PROSESADOR INTEL PENTIUM DUAL -CORE E2200 | 15511.2
I150200014-117 | AMPLIFICADOR DE SONIDO (COFEPRIS 2008 ) AMPLIFICADOR DE SONIDO CON BOCINAS Y MICROFONOS EN COLOR NEGRO | 5000
I150200014-120 | AMPLIFICADOR DE SONIDO (COFEPRIS 2008 ) AMPLIFICADOR DE SONIDO CON BOCINAS Y MICROFONOS EN COLOR NEGRO | 5000
I150400042-46 | VIDEO CAMARA (COFEPRIS 2008) CAMARA DE VIDEO COLOR GRIS CON NEGRO (FUE ROBADA TIENEN ACTA PERO LA ENTREGARON A LA JURISDICCION SUP. DEL 3 DE ABRIL DE 2014) | 4522
I150400042-48 | VIDEO CAMARA (COFEPRIS 2008) CAMARA DE VIDEO COLOR GRIS CON NEGRO | 4522
I150400042-49 | VIDEO CAMARA (COFEPRIS 2008) CAMARA DE VIDEO COLOR GRIS CON NEGRO | 4522
I150200014-122 | AMPLIFICADOR DE SONIDO (COFEPRIS 2008 ) AMPLIFICADOR DE SONIDO CON BOCINAS Y MICROFONOS EN COLOR NEGRO | 5000
I150200014-123 | AMPLIFICADOR DE SONIDO (COFEPRIS 2008 ) AMPLIFICADOR DE SONIDO CON BOCINAS Y MICROFONOS EN COLOR NEGRO | 5000
I150200014-114 | AMPLIFICADOR DE SONIDO (COFEPRIS 2008 ) AMPLIFICADOR DE SONIDO CON BOCINAS Y MICROFONOS EN CLOR NEGRO | 5000
I150200014-115 | AMPLIFICADOR DE SONIDO (COFEPRIS 2008 ) AMPLIFICADOR DE SONIDO CON BOCINAS Y MICROFONOS EN COLOR NEGRO | 5000
I150400042-41 | VIDEO CAMARA (COFEPRIS 2008) CAMARA DE VIDEO COLOR GRIS CON NEGRO | 4522
I150400042-42 | VIDEO CAMARA (COFEPRIS 2008) CAMARA DE VIDEO COLOR GRIS CON NEGRO | 4522
I150200014-118 | AMPLIFICADOR DE SONIDO (COFEPRIS 2008 ) AMPLIFICADOR DE SONIDO CON BOCINAS Y MICROFONOS EN COLOR NEGRO | 5000
I150200014-119 | AMPLIFICADOR DE SONIDO (COFEPRIS 2008 ) AMPLIFICADOR DE SONIDO CON BOCINAS Y MICROFONOS EN COLOR NEGRO | 5000
I150400042-45 | VIDEO CAMARA (COFEPRIS 2008) CAMARA DE VIDEO COLOR GRIS CON NEGRO (SE SUSTITUYO LA CAMARA MOD. DCR-HC52 S/S01-0838100-6 POR ROBO) | 4522
I150200014-121 | AMPLIFICADOR DE SONIDO (COFEPRIS 2008 ) AMPLIFICADOR DE SONIDO CON BOCINAS Y MICROFONOS EN COLOR NEGRO | 5000
I150400042-47 | VIDEO CAMARA (COFEPRIS 2008) CAMARA DE VIDEO COLOR GRIS CON NEGRO | 4522
I060200194-2 | CROMATOGRAFO (COFEPRIS 2008)CROMATOGRAFODE GASES ACOMPANADO CON ESPECTROMETRO EPECTOFOTAMETRO MARCA PERKIN ELMER SERIE 664N8112501B) COMPUTADOR MARCA DELL MOD 1708FPB SERIE C8X5PH1MONITOR DE 17PLANOSERIE CONOG30XH-74261 C) MOSTRADOR AUTOMATICO HEAD SPACDE MARCA PERKIN ELMER MODEL TURBOMATRIX SE5RIE HS16L0902022 TODOS CON MANUAL. E) SISTEMA DE DIGESTION DE MUESTRAS PARA MICROONDAS MARCA PERKIN ELMER MODELO MULTIWARE 3000 SERIE 80410805. EN COLOR GRIS CON CELESTE | 2015950
I450400278-232 | PIZARRONES Y ROTAFOLIOS ROTAFOLIO FIJO PIZARRON DE 70X90 CM DOBLE CARA BLANCO /VERDE ESTRUCTURA DE ALUMINIO ANONIZADO EN TUBO RECTANGULAR DE 11/2 X 3/4 DE 1.70 MTS DE ALTURA CON SUJETADORES PARA HOJAS | 4184.67
I450400278-217 | PIZARRONES Y ROTAFOLIOS ROTAFOLIO FIJO PIZARRON DE 70X90 CM DOBLE CARA BLANCO /VERDE ESTRUCTURA DE ALUMINIO ANONIZADO EN TUBO RECTANGULAR DE 11/2 X 3/4 DE 1.70 MTS DE ALTURA CON SUJETADORES PARA HOJAS | 4184.67
I450400278-225 | PIZARRONES Y ROTAFOLIOS ROTAFOLIO FIJO PIZARRON DE 70X90 CM DOBLE CARA BLANCO /VERDE ESTRUCTURA DE ALUMINIO ANONIZADO EN TUBO RECTANGULAR DE 11/2 X 3/4 DE 1.70 MTS DE ALTURA CON SUJETADORES PARA HOJAS | 4184.67
I450400278-233 | PIZARRONES Y ROTAFOLIOS ROTAFOLIO FIJO PIZARRON DE 70X90 CM DOBLE CARA BLANCO /VERDE ESTRUCTURA DE ALUMINIO ANONIZADO EN TUBO RECTANGULAR DE 11/2 X 3/4 DE 1.70 MTS DE ALTURA CON SUJETADORES PARA HOJAS | 4184.67
I450400278-235 | PIZARRONES Y ROTAFOLIOS ROTAFOLIO FIJO PIZARRON DE 70X90 CM DOBLE CARA BLANCO /VERDE ESTRUCTURA DE ALUMINIO ANONIZADO EN TUBO RECTANGULAR DE 11/2 X 3/4 DE 1.70 MTS DE ALTURA CON SUJETADORES PARA HOJAS | 4184.67
I450400278-236 | PIZARRONES Y ROTAFOLIOS ROTAFOLIO FIJO PIZARRON DE 70X90 CM DOBLE CARA BLANCO /VERDE ESTRUCTURA DE ALUMINIO ANONIZADO EN TUBO RECTANGULAR DE 11/2 X 3/4 DE 1.70 MTS DE ALTURA CON SUJETADORES PARA HOJAS | 4184.67
I450400278-239 | PIZARRONES Y ROTAFOLIOS ROTAFOLIO FIJO PIZARRON DE 70X90 CM DOBLE CARA BLANCO /VERDE ESTRUCTURA DE ALUMINIO ANONIZADO EN TUBO RECTANGULAR DE 11/2 X 3/4 DE 1.70 MTS DE ALTURA CON SUJETADORES PARA HOJAS | 4184.67
I450400278-226 | PIZARRONES Y ROTAFOLIOS ROTAFOLIO FIJO PIZARRON DE 70X90 CM DOBLE CARA BLANCO /VERDE ESTRUCTURA DE ALUMINIO ANONIZADO EN TUBO RECTANGULAR DE 11/2 X 3/4 DE 1.70 MTS DE ALTURA CON SUJETADORES PARA HOJAS | 4184.67
I450400278-237 | PIZARRONES Y ROTAFOLIOS ROTAFOLIO FIJO PIZARRON DE 70X90 CM DOBLE CARA BLANCO /VERDE ESTRUCTURA DE ALUMINIO ANONIZADO EN TUBO RECTANGULAR DE 11/2 X 3/4 DE 1.70 MTS DE ALTURA CON SUJETADORES PARA HOJAS | 4184.67
I450400278-222 | PIZARRONES Y ROTAFOLIOS ROTAFOLIO FIJO PIZARRON DE 70X90 CM DOBLE CARA BLANCO /VERDE ESTRUCTURA DE ALUMINIO ANONIZADO EN TUBO RECTANGULAR DE 11/2 X 3/4 DE 1.70 MTS DE ALTURA CON SUJETADORES PARA HOJAS | 4184.67
I450400278-227 | PIZARRONES Y ROTAFOLIOS ROTAFOLIO FIJO PIZARRON DE 70X90 CM DOBLE CARA BLANCO /VERDE ESTRUCTURA DE ALUMINIO ANONIZADO EN TUBO RECTANGULAR DE 11/2 X 3/4 DE 1.70 MTS DE ALTURA CON SUJETADORES PARA HOJAS | 4184.67
I450400278-221 | PIZARRONES Y ROTAFOLIOS ROTAFOLIO FIJO PIZARRON DE 70X90 CM DOBLE CARA BLANCO /VERDE ESTRUCTURA DE ALUMINIO ANONIZADO EN TUBO RECTANGULAR DE 11/2 X 3/4 DE 1.70 MTS DE ALTURA CON SUJETADORES PARA HOJAS | 4184.67
I450400278-219 | PIZARRONES Y ROTAFOLIOS ROTAFOLIO FIJO PIZARRON DE 70X90 CM DOBLE CARA BLANCO /VERDE ESTRUCTURA DE ALUMINIO ANONIZADO EN TUBO RECTANGULAR DE 11/2 X 3/4 DE 1.70 MTS DE ALTURA CON SUJETADORES PARA HOJAS | 4184.67
I450400278-216 | PIZARRONES Y ROTAFOLIOS ROTAFOLIO FIJO PIZARRON DE 70X90 CM DOBLE CARA BLANCO /VERDE ESTRUCTURA DE ALUMINIO ANONIZADO EN TUBO RECTANGULAR DE 11/2 X 3/4 DE 1.70 MTS DE ALTURA CON SUJETADORES PARA HOJAS | 4184.67
I450400278-238 | PIZARRONES Y ROTAFOLIOS ROTAFOLIO FIJO PIZARRON DE 70X90 CM DOBLE CARA BLANCO /VERDE ESTRUCTURA DE ALUMINIO ANONIZADO EN TUBO RECTANGULAR DE 11/2 X 3/4 DE 1.70 MTS DE ALTURA CON SUJETADORES PARA HOJAS | 4184.67
I450400278-230 | PIZARRONES Y ROTAFOLIOS ROTAFOLIO FIJO PIZARRON DE 70X90 CM DOBLE CARA BLANCO /VERDE ESTRUCTURA DE ALUMINIO ANONIZADO EN TUBO RECTANGULAR DE 11/2 X 3/4 DE 1.70 MTS DE ALTURA CON SUJETADORES PARA HOJAS | 4184.67
I450400278-228 | PIZARRONES Y ROTAFOLIOS ROTAFOLIO FIJO PIZARRON DE 70X90 CM DOBLE CARA BLANCO /VERDE ESTRUCTURA DE ALUMINIO ANONIZADO EN TUBO RECTANGULAR DE 11/2 X 3/4 DE 1.70 MTS DE ALTURA CON SUJETADORES PARA HOJAS | 4184.67
I450400278-229 | PIZARRONES Y ROTAFOLIOS ROTAFOLIO FIJO PIZARRON DE 70X90 CM DOBLE CARA BLANCO /VERDE ESTRUCTURA DE ALUMINIO ANONIZADO EN TUBO RECTANGULAR DE 11/2 X 3/4 DE 1.70 MTS DE ALTURA CON SUJETADORES PARA HOJAS | 4184.67
I450400278-231 | PIZARRONES Y ROTAFOLIOS ROTAFOLIO FIJO PIZARRON DE 70X90 CM DOBLE CARA BLANCO /VERDE ESTRUCTURA DE ALUMINIO ANONIZADO EN TUBO RECTANGULAR DE 11/2 X 3/4 DE 1.70 MTS DE ALTURA CON SUJETADORES PARA HOJAS | 4184.67
I450400278-241 | PIZARRONES Y ROTAFOLIOS ROTAFOLIO FIJO PIZARRON DE 70X 90 DOBLE CARTA . BLANCO/VERDE ESTRUCTURA DE ALUMINIO ANODIZADO EN TUBO RECTANGULAR DE 11/2 X 34 DE 1.70 DE ALTURA CON SUJETADORES PARA HOJAS EN COLOR BLANCO CON VERDE | 4184.67
I450400278-244 | PIZARRONES Y ROTAFOLIOS ROTAFOLIO FIJO PIZARRON DE 70X 90 DOBLE CARTA . BLANCO/VERDE ESTRUCTURA DE ALUMINIO ANODIZADO EN TUBO RECTANGULAR DE 11/2 X 34 DE 1.70 DE ALTURA CON SUJETADORES PARA HOJAS EN COLOR BLANCO CON VERDE | 4184.67
I450400278-254 | PIZARRONES Y ROTAFOLIOS ROTAFOLIO FIJO PIZARRON DE 70X 90 DOBLE CARTA . BLANCO/VERDE ESTRUCTURA DE ALUMINIO ANODIZADO EN TUBO RECTANGULAR DE 11/2 X 34 DE 1.70 DE ALTURA CON SUJETADORES PARA HOJAS EN COLOR BLANCO CON VERDE | 4184.67
I450400278-245 | PIZARRONES Y ROTAFOLIOS ROTAFOLIO FIJO PIZARRON DE 70X 90 DOBLE CARTA . BLANCO/VERDE ESTRUCTURA DE ALUMINIO ANODIZADO EN TUBO RECTANGULAR DE 11/2 X 34 DE 1.70 DE ALTURA CON SUJETADORES PARA HOJAS EN COLOR BLANCO CON VERDE | 4184.67
I450400278-243 | PIZARRONES Y ROTAFOLIOS ROTAFOLIO FIJO PIZARRON DE 70X 90 DOBLE CARTA . BLANCO/VERDE ESTRUCTURA DE ALUMINIO ANODIZADO EN TUBO RECTANGULAR DE 11/2 X 34 DE 1.70 DE ALTURA CON SUJETADORES PARA HOJAS EN COLOR BLANCO CON VERDE | 4184.67
I450400278-249 | PIZARRONES Y ROTAFOLIOS ROTAFOLIO FIJO PIZARRON DE 70X 90 DOBLE CARTA . BLANCO/VERDE ESTRUCTURA DE ALUMINIO ANODIZADO EN TUBO RECTANGULAR DE 11/2 X 34 DE 1.70 DE ALTURA CON SUJETADORES PARA HOJAS EN COLOR BLANCO CON VERDE | 4184.67
I450400278-248 | PIZARRONES Y ROTAFOLIOS ROTAFOLIO FIJO PIZARRON DE 70X 90 DOBLE CARTA . BLANCO/VERDE ESTRUCTURA DE ALUMINIO ANODIZADO EN TUBO RECTANGULAR DE 11/2 X 34 DE 1.70 DE ALTURA CON SUJETADORES PARA HOJAS EN COLOR BLANCO CON VERDE | 4184.67
I450400278-246 | PIZARRONES Y ROTAFOLIOS ROTAFOLIO FIJO PIZARRON DE 70X 90 DOBLE CARTA . BLANCO/VERDE ESTRUCTURA DE ALUMINIO ANODIZADO EN TUBO RECTANGULAR DE 11/2 X 34 DE 1.70 DE ALTURA CON SUJETADORES PARA HOJAS EN COLOR BLANCO CON VERDE | 4184.67
I450400278-240 | PIZARRONES Y ROTAFOLIOS ROTAFOLIO FIJO PIZARRON DE 70X 90 DOBLE CARTA . BLANCO/VERDE ESTRUCTURA DE ALUMINIO ANODIZADO EN TUBO RECTANGULAR DE 11/2 X 34 DE 1.70 DE ALTURA CON SUJETADORES PARA HOJAS EN COLOR BLANCO CON VERDE | 4184.67
I450400278-242 | PIZARRONES Y ROTAFOLIOS ROTAFOLIO FIJO PIZARRON DE 70X 90 DOBLE CARTA . BLANCO/VERDE ESTRUCTURA DE ALUMINIO ANODIZADO EN TUBO RECTANGULAR DE 11/2 X 34 DE 1.70 DE ALTURA CON SUJETADORES PARA HOJAS EN COLOR BLANCO CON VERDE | 4184.67
I450400278-253 | PIZARRONES Y ROTAFOLIOS ROTAFOLIO FIJO PIZARRON DE 70X 90 DOBLE CARTA . BLANCO/VERDE ESTRUCTURA DE ALUMINIO ANODIZADO EN TUBO RECTANGULAR DE 11/2 X 34 DE 1.70 DE ALTURA CON SUJETADORES PARA HOJAS EN COLOR BLANCO CON VERDE | 4184.67
I450400278-250 | PIZARRONES Y ROTAFOLIOS ROTAFOLIO FIJO PIZARRON DE 70X 90 DOBLE CARTA . BLANCO/VERDE ESTRUCTURA DE ALUMINIO ANODIZADO EN TUBO RECTANGULAR DE 11/2 X 34 DE 1.70 DE ALTURA CON SUJETADORES PARA HOJAS EN COLOR BLANCO CON VERDE | 4184.67
I450400278-252 | PIZARRONES Y ROTAFOLIOS ROTAFOLIO FIJO PIZARRON DE 70X 90 DOBLE CARTA . BLANCO/VERDE ESTRUCTURA DE ALUMINIO ANODIZADO EN TUBO RECTANGULAR DE 11/2 X 34 DE 1.70 DE ALTURA CON SUJETADORES PARA HOJAS EN COLOR BLANCO CON VERDE | 4184.67
I450400278-247 | PIZARRONES Y ROTAFOLIOS ROTAFOLIO FIJO PIZARRON DE 70X 90 DOBLE CARTA . BLANCO/VERDE ESTRUCTURA DE ALUMINIO ANODIZADO EN TUBO RECTANGULAR DE 11/2 X 34 DE 1.70 DE ALTURA CON SUJETADORES PARA HOJAS EN COLOR BLANCO CON VERDE | 4184.67
I180000130-9 | RACK DE 19 PLG DE MEDIA ALTURA (COFEPRIS 2008) GABINETE TIPO RACK PANORAMICO EN 19 STD MEDIDAS EXTERIORES FRENE 23/1/4 FONDO 38 ALTO 78 3/4 40 UR EN COLOR NEGRO | 17894
I180000162-1110 | IMPRESORA LASSER IMPRESORA LASERJET P2014 HP CON CABLE COLOR BLANCO | 4486.15
I180000218-2040 | MONITOR MONITOR HP L1706 LCD MONITOR DE 17 PLANO EN COLOR NEGRO | 4577
I180000220-1749 | UNIDAD CENTRAL DE PROCESO (CPU) CPU SMALL FORM FACTOR PC HP CORE 2 DUO E8400 PROSSESADOR DISCO DURO 160GB/2GB PC2-5300(DDR-667)MEMORY/UNIDAD DE DVD ROM/WWRITER HP SOLENCID SFF SECURITY HOODLOCK SENSOR HP PS/2 ESTANDAR KEYBOARD HP PS/22-BUTTON OPTICAL SCROLL MOUSE MS WINDOWS XP PRO OPERATING SYSTEM MICROSOFT OFFICE SMB LICENCIA DEL CAL WINDOWS. EN COLOR NEGRO | 24127
I090000100-356 | CARRO CAMILLA CARRO CAMILLA PARA AMBULANCIA CON COLCHON TAPIZADO EN VINL COLOR VINO | 31280
I480800014-151 | AUTOMOVIL SEDAN (PLACAS ANTERIORES SGR-44-12SMU-40-75 ) (COFEPRIS 2008) AUTO SENTRA LUXURY PIEL CVT ACABADOS EN LAS PUERTAS CON GAMUZA/DEPOERTIVA ACABODOS METALICOS EN INTERIORES AIRE ACONDICIONADO CON CONTROL MANUAL Y SISTEMA DE MICROFILTRO ANCLAJE DE SUJECION INFERIOR Y SUPERIOR PARA SILLA DE BEBE( LATCH) ANTENA PARA RADIO EN TOLDO APERTURA DE LA CAJUELA Y TANQUE DE GASOLINA DESDE EL INTERIOR DEL AUTO ASIENTO DE CONDUCTOR DE 4 POSICIONES/ 6 POSICIONES ASIENTO DE PASAJERO DE 4 POSICIONES ASIENTO TRASERO ABATIBLE 60/40 A NIVEL DE PISO ASIENTO CON PIEL CONTROL REMOTO PARA LIBERACION DE SEGUROS EN PUERTASY APERTURA DE CAJUELA . DESCANSABRAZOS CENTRAL DELANTERO CON COMPARTIMIENTO DE ALMACENAJE Y PORTAVASOS AJUSTABLE .DESCANSABRAZOS CENTRAL TRASERO ABATIBLE CON PORTAVASOS DOBLE AVISO ACUSTICO DE OLVIDO DE LLAVE Y FAROS ENCENDIDOSAVISO VISULA PARA CINTURON DE SEGURIDAD DEL CONDUCTOR BOLSA DE AIRE FRONTAL PARA CONDUCTOR Y COPILOTOCABECERA | 230400
I480800014-150 | AUTOMOVIL SEDAN (PLACAS ANTERIORES SGR-44-149) (COFEPRIS 2008) AUTO SENTRA LUXURY PIEL CVT ACABADOS EN LAS PUERTAS CON GAMUZA/DEPOERTIVA ACABODOS METALICOS EN INTERIORES AIRE ACONDICIONADO CON CONTROL MANUAL Y SISTEMA DE MICROFILTRO ANCLAJE DE SUJECION INFERIOR Y SUPERIOR PARA SILLA DE BEBE( LATCH) ANTENA PARA RADIO EN TOLDO APERTURA DE LA CAJUELA Y TANQUE DE GASOLINA DESDE EL INTERIOR DEL AUTO ASIENTO DE CONDUCTOR DE 4 POSICIONES/ 6 POSICIONES ASIENTO DE PASAJERO DE 4 POSICIONES ASIENTO TRASERO ABATIBLE 60/40 A NIVEL DE PISO ASIENTO CON PIEL CONTROL REMOTO PARA LIBERACION DE SEGUROS EN PUERTASY APERTURA DE CAJUELA . DESCANSABRAZOS CENTRAL DELANTERO CON COMPARTIMIENTO DE ALMACENAJE Y PORTAVASOS AJUSTABLE .DESCANSABRAZOS CENTRAL TRASERO ABATIBLE CON PORTAVASOS DOBLE AVISO ACUSTICO DE OLVIDO DE LLAVE Y FAROS ENCENDIDOSAVISO VISULA PARA CINTURON DE SEGURIDAD DEL CONDUCTOR BOLSA DE AIRE FRONTAL PARA CONDUCTOR Y COPILOTOCABECERA TRASERA C | 230400
I270000052-25 | CASETA PICK UP (PROMOCION DE LA SALUD NUEVA CULTURA 2008) CAMPER DE FIBRA DE VIDRIO INSTALADO EN CAMIONETA FORD RENGER MODELO 2008 NO DE PLACAS RB-60829 CAMPER EN COLOR BLANCO | 10000
I480800014-141 | AUTOMOVIL SEDAN (PLACAS ANTERIORES SGR-45-91 SNS-20-14) (COFEPRIS 2008) AUTO TOYOTA YARIS CORE 2009 EN COLOR BLANCO SEDAN L4 16 VALVULAS 4 PUERTAS AIRE ACONDICIONADO 5 VELOCIDADES MOTOR 1.5 L DOHC VVT-1-4 TRASMISION MANUAL RINES DE ACERO 15 P CON TAPONES BOLSAS DE AIRE FRONTALES C/P AUDIO AM/FM/MP3 4 BOCINAS MEDALLON CON DESEMPANADOR ELECTRICO ESPEJOS LATERALES MANUALES . CRISTALES ENTINTADOS FAROS DE HALOGENO C/MULTIREFL. TRACCION 2 WD (4X2) DELANTERA. | 158200
I480800014-144 | AUTOMOVIL SEDAN (PLACAS ANTERIORES SGR-45-85 SNS-20-05) (COFEPRIS 2008) AUTO TOYOTA YARIS CORE 2009 EN COLOR BLANCO SEDAN L4 16 VALVULAS 4 PUERTAS AIRE ACONDICIONADO 5 VELOCIDADES MOTOR 1.5 L DOHC VVT-1-4 TRASMISION MANUAL RINES DE ACERO 15 P CON TAPONES BOLSAS DE AIRE FRONTALES C/P AUDIO AM/FM/MP3 4 BOCINAS MEDALLON CON DESEMPANADOR ELECTRICO ESPEJOS LATERALES MANUALES . CRISTALES ENTINTADOS FAROS DE HALOGENO C/MULTIREFL. TRACCION 2 WD (4X2) DELANTERA. | 158200
I480800014-139 | AUTOMOVIL SEDAN (PLACAS ANTERIORES SGR-45-95 SNS-20-16 ) (COFEPRIS 2008) AUTO TOYOTA YARIS CORE 2009 EN COLOR BLANCO SEDAN L4 16 VALVULAS 4 PUERTAS AIRE ACONDICIONADO 5 VELOCIDADES MOTOR 1.5 L DOHC VVT-1-4 TRASMISION MANUAL RINES DE ACERO 15 P CON TAPONES BOLSAS DE AIRE FRONTALES C/P AUDIO AM/FM/MP3 4 BOCINAS MEDALLON CON DESEMPANADOR ELECTRICO ESPEJOS LATERALES MANUALES . CRISTALES ENTINTADOS FAROS DE HALOGENO C/MULTIREFL. TRACCION 2 WD (4X2) DELANTERA. | 158200
I480800014-140 | AUTOMOVIL SEDAN (PLACAS ANTERIORES SGR-45-93 SNS-20-15) (COFEPRIS 2008 ) AUTO TOYOTA YARIS CORE 2009 EN COLOR BLANCO SEDAN L4 16 VALVULAS 4 PUERTAS AIRE (ACONDICIONADO 5 VELOCIDADES MOTOR 1.5 L DOHC VVT-1-4 TRASMISION MANUAL RINES DE ACERO 15 P CON TAPONES BOLSAS DE AIRE FRONTALES C/P AUDIO AM/FM/MP3 4 BOCINAS MEDALLON CON DESEMPANADOR ELECTRICO ESPEJOS LATERALES MANUALES . CRISTALES ENTINTADOS FAROS DE HALOGENO C/MULTIREFL. TRACCION 2 WD (4X2) DELANTERA. | 158200
I480800014-149 | AUTOMOVIL SEDAN (PLACAS ANTERIORES SGR-45-88 SNS-20-12) ( COFEPRIS 2008 ) AUTO TOYOTA YARIS CORE 2009 EN COLOR BLANCO SEDAN L4 16 VALVULAS 4 PUERTAS AIRE ACONDICIONADO 5 VELOCIDADES MOTOR 1.5 L DOHC VVT-1-4 TRASMISION MANUAL RINES DE ACERO 15 P CON TAPONES BOLSAS DE AIRE FRONTALES C/P AUDIO AM/FM/MP3 4 BOCINAS MEDALLON CON DESEMPANADOR ELECTRICO ESPEJOS LATERALES MANUALES . CRISTALES ENTINTADOS FAROS DE HALOGENO C/MULTIREFL. TRACCION 2 WD (4X2) DELANTERA | 158200
I480800014-142 | AUTOMOVIL SEDAN (PLACAS ANTERIORES SGR-45-86 SNS-20-11) (COFEPRIS 2008) AUTO TOYOTA YARIS CORE 2009 EN COLOR BLANCO SEDAN L4 16 VALVULAS 4 PUERTAS AIRE ACONDICIONADO 5 VELOCIDADES MOTOR 1.5 L DOHC VVT-1-4 TRASMISION MANUAL RINES DE ACERO 15 P CON TAPONES BOLSAS DE AIRE FRONTALES C/P AUDIO AM/FM/MP3 4 BOCINAS MEDALLON CON DESEMPANADOR ELECTRICO ESPEJOS LATERALES MANUALES . CRISTALES ENTINTADOS FAROS DE HALOGENO C/MULTIREFL. TRACCION 2 WD (4X2) DELANTERA. | 158200
I480800014-143 | AUTOMOVIL SEDAN (PLACAS ANTERIORES SGR-45-96) (COFEPRIS 2008 ) AUTO TOYOTA YARIS CORE 2009 EN COLOR BLANCO SEDAN L4 16 VALVULAS 4 PUERACONDICIONADO 5 VELOCIDADES MOTOR 1.5 L DOHC VVT-1-4 TRASMISION MANUAL RINES DE ACERO 15 P CON TAPONES BOLSAS DE AIRE FRONTALES C/P AUDIO AM/FM/MP3 4 BOCINAS MEDALLON CON DESEMPANADOR ELECTRICO ESPEJOS LATERALES MANUALES . CRISTALES ENTINTADOS FAROS DE HALOGENO C/MULTIREFL. TRACCION 2 WD (4X2) DELANTERA. | 158200
I480800014-148 | AUTOMOVIL SEDAN (PLACAS ANTERIORES SGR-45-77 SPD-83-82) (COFEPRIS 2008) AUTO TOYOTA YARIS CORE 2009 EN COLOR BLANCO SEDAN L4 16 VALVULAS 4 PUERTAS AIRE ACONDICIONADO 5 VELOCIDADES MOTOR 1.5 L DOHC VVT-1-4 TRASMISION MANUAL RINES DE ACERO 15 P CON TAPONES BOLSAS DE AIRE FRONTALES C/P AUDIO AM/FM/MP3 4 BOCINAS MEDALLON CON DESEMPANADOR ELECTRICO ESPEJOS LATERALES MANUALES . CRISTALES ENTINTADOS FAROS DE HALOGENO C/MULTIREFL. TRACCION 2 WD (4X2) DELANTERA | 158200
I480800014-145 | AUTOMOVIL SEDAN (PLACAS ANTERIORES SGR-45-82 SNS-20-04) (COFEPRIS 2008) AUTO TOYOTA YARIS CORE 2009 EN COLOR BLANCO SEDAN L4 16 VALVULAS 4 PUERTAS AIRE ACONDICIONADO 5 VELOCIDADES MOTOR 1.5 L DOHC VVT-1-4 TRASMISION MANUAL RINES DE ACERO 15 P CON TAPONES BOLSAS DE AIRE FRONTALES C/P AUDIO AM/FM/MP3 4 BOCINAS MEDALLON CON DESEMPANADOR ELECTRICO ESPEJOS LATERALES MANUALES . CRISTALES ENTINTADOS FAROS DE HALOGENO C/MULTIREFL. TRACCION 2 WD (4X2) DELANTERA. | 158200
I480800014-138 | AUTOMOVIL SEDAN (PLACAS ANTERIORES SGR-45-99 SNS-20-19) (COFEPRIS 2008) AUTO TOYOTA YARIS CORE 2009 EN COLOR BLANCO SEDAN L4 16 VALVULAS 4 PUERTAS AIRE ACONDICIONADO 5 VELOCIDADES MOTOR 1.5 L DOHC VVT-1-4 TRASMISION MANUAL RINES DE ACERO 15 P CON TAPONES BOLSAS DE AIRE FRONTALES C/P AUDIO AM/FM/MP3 4 BOCINAS MEDALLON CON DESEMPANADOR ELECTRICO ESPEJOS LATERALES MANUALES . CRISTALES ENTINTADOS FAROS DE HALOGENO C/MULTIREFL. TRACCION 2 WD (4X2) DELANTERA. | 158200
I480800014-137 | AUTOMOVIL SEDAN (PLAC AS ANTERIORES SGR-45-98 SNS-20-18) (COFEPRIS 2008 ) AUTO TOYOTA YARIS CORE 2009 EN COLOR BLANCO SEDAN L4 16 VALVULAS 4 PUER TAS AIRE (ACONDICIONADO 5 VELOCIDADES MOTOR 1.5 L DOHC VVT-1-4 TRASMISION MANUAL RINES DE ACERO 15 P CON TAPONES BOLSAS DE AIRE FRONTALES C/P AUDIO AM/FM/MP3 4 BOCINAS MEDALLON CON DESEMPANADOR ELECTRICO ESPEJOS LATERALES MANUALES . CRISTALES ENTINTADOS FAROS DE HALOGENO C/MULTIREFL. TRACCION 2 WD (4X2) DELANTERA. | 158200
I480800014-146 | AUTOMOVIL SEDAN (PLACAS ANTERIORES SGR-45-81SNS-20-02 SNS-20-03) (COFEPRIS 2008) AUTO TOYOTA YARIS CORE 2009 EN COLOR BLANCO SEDAN L4 16 VALVULAS 4 PUERTAS AIRE ACONDICIONADO 5 VELOCIDADES MOTOR 1.5 L DOHC VVT-1-4 TRASMISION MANUAL RINES DE ACERO 15 P CON TAPONES BOLSAS DE AIRE FRONTALES C/P AUDIO AM/FM/MP3 4 BOCINAS MEDALLON CON DESEMPANADOR ELECTRICO ESPEJOS LATERALES MANUALES . CRISTALES ENTINTADOS FAROS DE HALOGENO C/MULTIREFL. TRACCION 2 WD (4X2) DELANTERA. | 158200
I180000034-474 | IMPRESORA (PREVENCION Y CONTROL DE ENFERMEDADES 2008) IMPRESORA PORTATIL COLOR NEGRO | 2990
I270000052-23 | CASETA PICK UP (PROMOCION DE LA SALUD NUEVA CULTURA 2008) CAMPER DE FIBRA DE VIDRIO PARA FORD RANGER SE INSTALO EN LA CAMIONETA CON PLACAS RB-60824 MODELO 2008 CAMPER EN COLOR BLANCO | 10000
I180000034-475 | IMPRESORA (PREVENCION Y CONTROL DE ENFERMEDADES 2008) IMPRESORA PORTATIL COLOR NEGRO | 2990
I090000312-1744 | MESA EXPLORACION MESA DE EXPLORACION GINECOLOGICA COLOR MARFIL CON GABINETE METALICO PIERNERAS Y COLCHON TAPIZADO EN VINIL NEGRO | 4715
I090000312-1747 | MESA EXPLORACION MESA DE EXPLORACION GINECOLOGICA COLOR MARFIL CON GABINETE METALICO PIERNERA Y COLCHON TAPIZADO EN VINIL NEGRO | 4715
I090000312-1752 | MESA EXPLORACION MESA DE EXPLORACION GINECOLOGICA COLOR MARFIL CON GABINETE METALICO PIERNERAS Y COLCHON TAPIZADO EN VINIL NEGRO | 4715
I090000312-1754 | MESA EXPLORACION MESA DE EXPLORACION GINECOLOGICA COLOR MARFIL CON GABINETE METALICO PIERNERAS Y COLCHON TAPIZADO EN VINIL NEGRO | 4715
I090000312-1756 | MESA EXPLORACION MESA DE EXPLORACION GINECOLOGICA COLOR MARFIL CON GABINETE METALICO PIERNERAS Y COLCHON TAPIZADO EN VINIL NEGRO | 4715
I090000324-136 | MESA PEDIATRICA MESA PEDIATRICA CON GABINETE METALICO ESMALTADO EN COLOR MARFIL | 4025
I090000324-143 | MESA PEDIATRICA MESA PEDIATRICA CON GABINETE METALICO ESMALTADO EN COLOR MARFIL | 4025
I090000324-144 | MESA PEDIATRICA MESA PEDIATRICA CON GABINETE METALICO ESMALTADO EN COLOR MARFIL | 4025
I180000034-476 | IMPRESORA (PREVENCION Y CONTROL DE ENFERMEDADES 2008) IMPRESORA PORTATIL COLOR NEGRO | 2990
I090000324-148 | MESA PEDIATRICA MESA PEDIATRICA CON GABINETE METALICO ESMALTADO EN COLOR MARFIL | 4025
I090000324-149 | MESA PEDIATRICA MESA PEDIATRICA CON GABINETE METALICO ESMALTADO EN COLOR MARFIL | 4025
I090000312-1753 | MESA EXPLORACION MESA DE EXPLORACION GINECOLOGICA COLOR MARFIL CON GABINETE METALICO PIERNERAS Y COLCHON TAPIZADO EN VINIL NEGRO | 4715
I090000324-139 | MESA PEDIATRICA MESA PEDIATRICA CON GABINETE METALICO ESMALTADO EN COLOR MARFIL | 4025
I090000324-147 | MESA PEDIATRICA MESA PEDIATRICA CON GABINETE METALICO ESMALTADO EN COLOR MARFIL | 4025
I090000324-145 | MESA PEDIATRICA MESA PEDIATRICA CON GABINETE METALICO ESMALTADO EN COLOR MARFIL | 4025
I090000324-140 | MESA PEDIATRICA MESA PEDIATRICA CON GABINETE METALICO ESMALTADO EN COLOR MARFIL | 4025
I090000312-1751 | MESA EXPLORACION MESA DE EXPLORACION GINECOLOGICA COLOR MARFIL CON GABINETE METALICO PIERNERAS Y COLCHON TAPIZADO EN VINIL NEGRO | 4715
I090000312-1750 | MESA EXPLORACION MESA DE EXPLORACION GINECOLOGICA COLOR MARFIL CON GABINETE METALICO PIERNERAS Y COLCHON TAPIZADO EN VINIL NEGRO | 4715
I270000052-24 | CASETA PICK UP (PROMOCION DE LA SALUD NUEVA CULTURA 2008) CAMPER INSTALADO EN CAMIONETA FORD RANGER MODELO 2008 CON PLACAS RB-60826 CAMPER EN COLOR BLANCO | 10000
I180000034-477 | IMPRESORA (PREVENCION Y CONTROL DE ENFERMEDADES 2008) IMPRESORA PORTATIL COLOR NEGRO | 2990
I180000034-478 | IMPRESORA (PREVENCION Y CONTROL DE ENFERMEDADES 2008) IMPRESORA PORTATIL COLOR NEGRO | 2990
I180000034-479 | IMPRESORA (PREVENCION Y CONTROL DE ENFERMEDADES 2008) IMPRESORA PORTATIL COLOR NEGRO | 2990
I270000150-1 | TEATRO PORTATIL (PROMOCION DE LA SALUD NUEVA CULTURA 2008) ESENARIO PARA TEATRO GINOL PORTATIL CON ROTULOS A COLOR ALUSIVOS DEL DENGUE | 5853.5
I270000150-2 | TEATRO PORTATIL (PROMOCION DE LA SALUD NUEVA CULTURA 2008) ESENARIO PARA TEATRO GINOL PORTATIL CON ROTULOS A COLOR ALUSIVOS DEL DENGUE | 5853.5
I270000150-3 | TEATRO PORTATIL (PROMOCION DE LA SALUD NUEVA CULTURA 2008) ESENARIO PARA TEATRO GINOL PORTATIL CON ROTULOS A COLOR ALUSIVOS DEL DENGUE | 5853.5
I270000150-5 | TEATRO PORTATIL (PROMOCION DE LA SALUD NUEVA CULTURA 2008) ESENARIO PARA TEATRO GINOL PORTATIL CON ROTULOS A COLOR ALUSIVOS DEL DENGUE | 5853.5
I270000150-6 | TEATRO PORTATIL (PROMOCION DE LA SALUD NUEVA CULTURA 2008) ESENARIO PARA TEATRO GINOL PORTATIL CON ROTULOS A COLOR ALUSIVOS DEL DENGUE | 5853.5
I180000220-1728 | UNIDAD CENTRAL DE PROCESO (CPU) ( PREV. Y CONTROL DE ENFERMEDADES 2008 ) UNIDAD CENTRAL DE PROCESO ( CPU) EN COLOR NEGRO | 11261.95
I180000066-318 | MINICOMPUTADORA ( PREV. Y CONTROL DE ENFERMEDADES 2008 ) MINICOMPUTADORA LAPTOPS HP 550 T5470 15.4 2048/250 CORE 2 DUO T 5470 15.4 WXGA BV DISPLAY 2048 DOR RAM 250GB HHD EN COLOR NEGRO Y PLATA | 20000.8
I180000218-2003 | MONITOR ( PREV. Y CONTROL DE ENFERMEDADES 2008 )MONITOR LCD 17 PULGADAS EN COLOR NEGRO | 3737.5
I180000220-1720 | UNIDAD CENTRAL DE PROCESO (CPU) ( PREV. Y CONTROL DE ENFERMEDADES 2008 ) UNIDAD CENTRAL DE PROCESO ( CPU) EN COLOR NEGRO | 11261.95
I180000066-319 | MINICOMPUTADORA ( PREV. Y CONTROL DE ENFERMEDADES 2008 ) MINICOMPUTADORA LAPTOPS HP 550 T5470 15.4 2048/250 CORE 2 DUO T 5470 15.4 WXGA BV DISPLAY 2048 DOR RAM 250GB HHD EN COLOR NEGRO Y PLATA | 20000.8
I180000218-2005 | MONITOR ( PREV. Y CONTROL DE ENFERMEDADES 2008 )MONITOR LCD 17 PULGADAS EN COLOR NEGRO | 3737.5
I180000220-1722 | UNIDAD CENTRAL DE PROCESO (CPU) ( PREV. Y CONTROL DE ENFERMEDADES 2008 ) UNIDAD CENTRAL DE PROCESO ( CPU) EN COLOR NEGRO | 11261.95
I180000218-2006 | MONITOR ( PREV. Y CONTROL DE ENFERMEDADES 2008 )MONITOR LCD 17 PULGADAS EN COLOR NEGRO | 3737.5
I180000220-1723 | UNIDAD CENTRAL DE PROCESO (CPU) ( PREV. Y CONTROL DE ENFERMEDADES 2008 ) UNIDAD CENTRAL DE PROCESO ( CPU) EN COLOR NEGRO | 11261.95
I180000218-2007 | MONITOR ( PREV. Y CONTROL DE ENFERMEDADES 2008 )MONITOR LCD 17 PULGADAS EN COLOR NEGRO | 3737.5
I180000066-323 | MINICOMPUTADORA ( PREV. Y CONTROL DE ENFERMEDADES 2008 ) MINICOMPUTADORA LAPTOPS HP 550 T5470 15.4 2048/250 CORE 2 DUO T 5470 15.4 WXGA BV DISPLAY 2048 DOR RAM 250GB HHD EN COLOR NEGRO Y PLATA | 20000.8
I180000218-2008 | MONITOR ( PREV. Y CONTROL DE ENFERMEDADES 2008 )MONITOR LCD 17 PULGADAS EN COLOR NEGRO | 3737.5
I180000220-1725 | UNIDAD CENTRAL DE PROCESO (CPU) ( PREV. Y CONTROL DE ENFERMEDADES 2008 ) UNIDAD CENTRAL DE PROCESO ( CPU) EN COLOR NEGRO | 11261.95
I180000218-2009 | MONITOR ( PREV. Y CONTROL DE ENFERMEDADES 2008 )MONITOR LCD 17 PULGADAS EN COLOR NEGRO | 3737.5
I180000220-1727 | UNIDAD CENTRAL DE PROCESO (CPU) ( PREV. Y CONTROL DE ENFERMEDADES 2008 ) UNIDAD CENTRAL DE PROCESO ( CPU) EN COLOR NEGRO | 11261.95
I180000218-2010 | MONITOR ( PREV. Y CONTROL DE ENFERMEDADES 2008 )MONITOR LCD 17 PULGADAS EN COLOR NEGRO | 3737.5
I150200304-620 | RADIO ONDA CORTA Y/O LARGA (TRANSMISOR Y RECEPTOR) ( PREVENCION Y CONTROL DE ENFERMEDADES) RADIO ONDA CORTA Y/O LARGA ( TRASMISOR Y RECEPTOR )RADIO DE COMUNICACION DE 16 CANALES 4W 40347 AHZ RADIO TRANSRECEPTOR. PESO 420/15 GR FUENTE DE ALIMENTACION BATERIA RECARGABLE DE 7.5 VOLTIOS DURACION DE LA BATERIA 11 HORAS EN COLOR NEGRO | 14950
I150200304-621 | RADIO ONDA CORTA Y/O LARGA (TRANSMISOR Y RECEPTOR) ( PREVENCION Y CONTROL DE ENFERMEDADES) RADIO ONDA CORTA Y/O LARGA ( TRASMISOR Y RECEPTOR )RADIO DE COMUNICACION DE 16 CANALES 4W 40347 AHZ RADIO TRANSRECEPTOR. PESO 420/15 GR FUENTE DE ALIMENTACION BATERIA RECARGABLE DE 7.5 VOLTIOS DURACION DE LA BATERIA 11 HORAS EN COLOR NEGRO | 14950
I150200304-622 | RADIO ONDA CORTA Y/O LARGA (TRANSMISOR Y RECEPTOR) ( PREVENCION Y CONTROL DE ENFEREDADES 2008) RADIO ONDA CORTA Y/O LARGA ( TRASMISOR Y RECEPTOR )RADIO DE COMUNICACION DE 16 CANALES 4W 40347 AHZ RADIO TRANSRECEPTOR. PESO 420/15 GR FUENTE DE ALIMENTACION BATERIA RECARGABLE DE 7.5 VOLTIOS DURACION DE LA BATERIA 11 HORAS EN COLOR NEGRO | 14950
I090000252-165 | INCUBADORA INCUBADORA PARA CUIDADOS GENERALES | 153721.65
I090000252-167 | INCUBADORA INCUBADORA PARA CUIDADOS GENERALES | 153721.65
I090000252-169 | INCUBADORA INCUBADORA PARA CUIDADOS GENERALES | 153721.65
I090000252-172 | INCUBADORA INCUBADORA PARA CUIDADOS GENERALES | 153721.65
I480800052-430 | CAMION PICK-UP (PLACAS ANTERIORES RB-74-348) (PREVENCION DE CONTROL DE ENFERMEDADES2008) CAMIONET PICK UP DOBLE CABINA EN COLOR BLANCA EXTERIOR TAPON DE TANQUE DE CONBUSTIBLE CON CERRADURALIMPIAPARABRISAS INTERMITENTE LLANTAS(5) LT235/75 R15LODERAS TRASERASLUZ DE FRENO EXTERIOR MONTADA EN LA PARTE SUPERIOR DEL MEDALLON TRASERO NUMERO DE SERIE GRABADO EN PARABRISAS CRISTALES DE PUERTA Y MEDALLON TRASERORINES DE ACERO PRA TRABAJO PESADO DE 15 PULGADASDEFENSAS ESPEJOS Y PARRILLA CROMADAS(ESPEJOS MANUALES )ALTURA Y APARIENCIA 4X4CUBIERTA DE CAJA PICK UPINTERIOR ASIENTO DELANTERO TIPO BANCA ABATIBLE 40/60 CONSOLA DE PISO CON 2 PORTAVASOSCUBIERTA DE PISO EN ALFOMBRA AL COLOR DEL INTERIOR ENCENDEDOR Y CENICERO REMOVIBLE TOMA DE CORRIENTE AUXILIAR DE 12 VOLTIOS (2)VISERA PARA CONDUCTOR Y PASAJERO VOLANATE EN COLOR NEGRO DE POLIURETANO AIRE ACONDICIONADO SISTEMA DE AUDIO PRE-EQUIPADO CON 4 BOCINAS SISTEMA DE AUDIO AM/FM/CDASIENTO TRASERO TIP | 169977
I480800052-439 | CAMION PICK-UP (PLACAS ANTERIORES RB-74-366 RG-38-426) (PREVENCION DE CONTROL DE ENFERMEDADES 2008) CAMIONET PICK UP DOBLE CABINA EN COLOR BLANCA EXTERIOR TAPON DE TANQUE DE CONBUSTIBLE CON CERRADURALIMPIAPARABRISAS INTERMITENTE LLANTAS(5) LT235/75 R15LODERAS TRASERASLUZ DE FRENO EXTERIOR MONTADA EN LA PARTE SUPERIOR DEL MEDALLON TRASERO NUMERO DE SERIE GRABADO EN PARABRISAS CRISTALES DE PUERTA Y MEDALLON TRASERORINES DE ACERO PRA TRABAJO PESADO DE 15 PULGADASDEFENSAS ESPEJOS Y PARRILLA CROMADAS(ESPEJOS MANUALES )ALTURA Y APARIENCIA 4X4CUBIERTA DE CAJA PICK UPINTERIOR ASIENTO DELANTERO TIPO BANCA ABATIBLE 40/60 CONSOLA DE PISO CON 2 PORTAVASOSCUBIERTA DE PISO EN ALFOMBRA AL COLOR DEL INTERIOR ENCENDEDOR Y CENICERO REMOVIBLE TOMA DE CORRIENTE AUXILIAR DE 12 VOLTIOS (2)VISERA PARA CONDUCTOR Y PASAJERO VOLANATE EN COLOR NEGRO DE POLIURETANO AIRE ACONDICIONADO SISTEMA DE AUDIO PRE-EQUIPADO CON 4 BOCINAS SISTEMA DE AUDIO AM/FM/CDASIENTO | 169977
I480800052-440 | CAMION PICK-UP (PLACAS ANTERIORES RB-74-367 RG-38-427) (PREVENCION DE CONTROL DE ENFERMEDADES 2008) CAMIONET PICK UP DOBLE CABINA EN COLOR BLANCA EXTERIOR TAPON DE TANQUE DE CONBUSTIBLE CON CERRADURALIMPIAPARABRISAS INTERMITENTE LLANTAS(5) LT235/75 R15LODERAS TRASERASLUZ DE FRENO EXTERIOR MONTADA EN LA PARTE SUPERIOR DEL MEDALLON TRASERO NUMERO DE SERIE GRABADO EN PARABRISAS CRISTALES DE PUERTA Y MEDALLON TRASERORINES DE ACERO PRA TRABAJO PESADO DE 15 PULGADASDEFENSAS ESPEJOS Y PARRILLA CROMADAS(ESPEJOS MANUALES )ALTURA Y APARIENCIA 4X4CUBIERTA DE CAJA PICK UPINTERIOR ASIENTO DELANTERO TIPO BANCA ABATIBLE 40/60 CONSOLA DE PISO CON 2 PORTAVASOSCUBIERTA DE PISO EN ALFOMBRA AL COLOR DEL INTERIOR ENCENDEDOR Y CENICERO REMOVIBLE TOMA DE CORRIENTE AUXILIAR DE 12 VOLTIOS (2)VISERA PARA CONDUCTOR Y PASAJERO VOLANATE EN COLOR NEGRO DE POLIURETANO AIRE ACONDICIONADO SISTEMA DE AUDIO PRE-EQUIPADO CON 4 BOCINAS SISTEMA DE AUDIO AM/FM/CDASIENTO | 169977
I060200470-250 | UNIDAD ULTRASONICA UNIDAD ULTRASONICA PRINCIPAL (LCD DISPLAY) LUZ DE FONDO AZUL CON INDICADOR DE BATERIA DETECTOR DE LA FRECUENCIA DE SONDA GRABACION DE AUDIO Y PLAYBACK DE 4 A 8 MINUTOS SELECCIONABLE SONDA INTERCAMBIABLE DE 2 MHZ A PRUEBA DE AGUA CORRIENTE RECARGABLE CON BATERIA DE POLIMERO LITIO 3 MODOS DE OPERACION (TIEMPO REAL PROMEDIO Y MANUAL) INCLUYE: SONDA INTERCAMIABLE DE 2 MHZ A PRUEBA DE AGUA FUNDA PORTA EQUIPO BATERIA RECARGABLE DE POLIMERO LITIO INTEGRADO DE FABRICA ADAPTADOR DE CORRIENTE AUROPEA ADAPTADOR DE CORRIENTE NORTEAMERICANO MANUAL DE USUARIO. | 5554.5
I090000252-159 | INCUBADORA INCUBADORA PARA CUIDADOS GENERALES | 153721.65
I090000252-160 | INCUBADORA INCUBADORA PARA CUIDADOS GENERALES | 153721.65
I090000252-162 | INCUBADORA INCUBADORA PARA CUIDADOS GENERALES | 153721.65
I090000252-164 | INCUBADORA INCUBADORA PARA CUIDADOS GENERALES | 153721.65
I090000252-168 | INCUBADORA INCUBADORA PARA CUIDADOS GENERALES | 153721.65
I180000150-14 | DIGITALIZADOR DE IMAGEN COMPUTARIZADA (SCANNER) (DIRECCION DE FOMENTO Y CALIDAD SANITARIA ) DIGITALIZADOR DE IMAGEN COMPUTALIZADO ( ESCANJET) EN COLOR PLATA Y NEGRO | 3082
I180000150-17 | DIGITALIZADOR DE IMAGEN COMPUTARIZADA (SCANNER) ( DIRECCION DE FOMENTO Y CALIDAD SANITARIA )DIGITALIZADOR DE IMAGEN COMPUTALIZADA ( SCANJET) EN COLOR PLATA Y NEGRO | 3082
I180000150-20 | DIGITALIZADOR DE IMAGEN COMPUTARIZADA (SCANNER) ( DIRECCION DE FOMENTO Y CALIDAD SANITARIA )DIGITALIZADOR DE IMAGEN COMPUTALIZADA ( SCANJET ) EN COLOR PLATA Y NEGRO | 3082
I060200542-4 | APARATO GPS PARA MEDIR DISTANCIAS GEODESICAS ( DIRECCION DE FOMENTO Y CALIDAD SANITARIA )APARATO GPS CON PANTALLA LCD 3.5EQUIPO NAVEGADOR SATELITAL BOCINAS INTEGRADAS Y REPRODUCTOR MP3 EN COLOR GRIS | 4541.35
I060200542-5 | APARATO GPS PARA MEDIR DISTANCIAS GEODESICAS ( DIRECCION DE FOMENTO Y CALIDAD SANITARIA )APARATO GPS CON PANTALLA LCD 3.5EQUIPO NAVEGADOR SATELITAL BOCINAS INTEGRADAS Y REPRODUCTOR MP3 EN COLOR GRIS | 4541.35
I060200542-7 | APARATO GPS PARA MEDIR DISTANCIAS GEODESICAS ( DIRECCION DE FOMENTO Y CALIDAD SANITARIA) APARATO GPS CON PANTALLA LCD 3.5EQUIPO NAVEGADOR SATELITAL BOCINAS INTEGRADAS Y REPRODUCTOR MP3 EN COLOR GRIS | 4541.35
I450400002-1875 | ACONDICIONADOR AIRE ( DIRECCION DE FOMENTO Y CALIDAD SANITARIA ) MINISPLIT DE 2 TONELADAS FRIO Y CALORY-2008-28-ID-03-176 EN COLOR BLANCO | 14835
I450400002-1877 | ACONDICIONADOR AIRE ( DIRECCION DE FOMENTO Y CALIDAD SANITAIRA )MINISPLIT DE 2 TONELADAS FRIO Y CALOR Y-2008-28-ID-03-212 EN COLOR BLANCO | 14835
I060200542-14 | APARATO GPS PARA MEDIR DISTANCIAS GEODESICAS ( DIRECCION DE FOMENTO Y CALIDAD SANITARIA ) APARATO GPS CON PANTALLA LCD- DE 3.5 EQUIPO NAVEBADOR SATELITAL BOCINAS INGTEGRADAS Y REPRODUCTOR MP3 | 4541.35
I150200528-7 | CAMARA FOTOGRAFICA DIGITAL ( DIRECCION DE FOMENTO Y CALIDAD SANITARIA ) CAMARA DIGITAL DE 8.0 MP COLOR PLATEADA (FUE ROBADA TIENEN ACTA PERO LA ENTREGARON A LA JURISDICCION SUP. 3 DE ABRIL DE 2014 ) | 3200
I150200528-19 | CAMARA FOTOGRAFICA DIGITAL ( DIRECCON DE FOMENTO Y CALIDAD SANITARIA ) CAMARA DIGITAL DE 8.0 MP COLOR PLATEADA | 3200
I450400110-12 | ENGARGOLADORA (REGULACION SANITARIA 2008 )ENGRAPADORA METALICA MINI WIRE 130 3.1 EN COLOR BALNCO CON NEGRO | 2904.33
I450400110-13 | ENGARGOLADORA ( REGULACION SANITARIA 2008) ENGRAPADORA METALICA MINI WIRE 130 3.1 EN COLOR BALNCO CON NEGRO | 2904.33
I450400110-14 | ENGARGOLADORA (REGULACION SANITARIA 2008) ENGRAPADORA METALICA MINI WIRE 130 3.1 EN COLOR BALNCO CON NEGRO | 2904.33
I450400110-18 | ENGARGOLADORA (REGULACION SANITARIA 2008) ENGRAPADORA METALICA MINI WIRE 130 3.1 EN COLOR BALNCO CON NEGRO | 2904.33
I480800052-418 | CAMION PICK-UP (PLACAS ANTERIORES RB-74-365 RG-38-425) (REGULACION SANITARIA 2008) CAMIONETA PICK UP COBLE CABINA EXTERIOR TAPON DE TANQUE DE COMBUSTIBLE CON CERRADURA LIMPIABSRISAS INTERMITENTE LLANTAS (5) LT 235/75 R15 LODERAS TRASERAS LUZ DE FONDO EXTERIOR MONTADA EN LA PARTE SUPERIOR DEL MEDALLON TRASERO NUMERO DE SERIE GRABADO EN PARABRISAS CRISTALES DE PUERTAS Y MEDALLON TRASERORINES DE ACERO PARA TRABAJO PESADO DE 15 PULGADASDEFENSA ESPEJOS Y PARRILLA CROMADOS (ESPEJOS MANUALES )ALTURA Y APAARIENCIA 4X4 CUBIERTA DE CAJA PICK UP INTERIOR ASIENTO DELANTERO TIPO BANCA ABATIBLE 40/60 CONSOLA DE PISO CON 2 PORTAVASOSCUBIRTA DE PISO EN ALFOMBRA DE COLOR DEL INTERIOR ENCENDEDOR Y CENICERO REMOVIBLE TOMA DE CORRIENTE AUXILIAR DE 12 VOLTIOS (2) VISERA PARA CONDUCTOR Y PASAJERO VOLANTE EN COLOR NEGRO DE POLIURETANO AIRE ACONDICIONADO SISTEMA DE AUDIO PRE-EQUIPADO CON 4 BOCINAS SISTEMA DE AUDIO AM/FM/CD ASIENTO TRASERO TIPO BANCA COLM | 169977
I480800052-419 | CAMION PICK-UP PLACAS ANT(RD-79-142) (REGULACION SANITARIA 2008) EN COMODATO CON EL MUNICIPIO DE MONTEMORELOS N.L. DOS ANOS 13 AGOSTO DE 2012 CAMIONETA PICK UP DOBLE CABINA EXTERIOR TAPON DE TANQUE DE CONBUSTIBLE CON CERRADURA LIMPIABRISAS INTERMITENTE LLANTAS (5) LT235/75R15 LODERAS TRASERAS LUZ DE FRENO EXTERIOR MONTADA EN LA PARTE SUPERIOR DEL MEDALLON TRASETRONUMERO DE SERIE GRABADO EN PARABRISAS CRISTALES DE PUERTA Y MEDALLON TRASERORINES DE ACERO PARA TRABAJO PESADO DE 15 PDEFENSAS ESPEJOS Y PARRILLA CROMADA(ESPEJOS MANUALES )ALTURA Y APARIENCIA 4X4 CUBIERTA DE CAJA PICK UPINTERIOR ASIENTO DELANTERO TIPO BANCA ABATIBLE 40/60 CONSOLA DE PISO CON 2 PORTAVASOS CUBIERTA DE PISO EN ALFOMBRA AL COLOR DEL INTERIOR ENCENDEDOR Y CENICERO REMOVIBLE TOMA DE CORRIENTE AUXILIAR DE 12 VOLITOS (2) VISERAS PARA CONDUCTOR Y PASAJERO VOLANTE EN COLOR NEGRO DE POLIURETANO AIRE ACONDICIONADO SISTEMA DE AUDIO PRE-EQUIPADO CON 4 BOCINAS .SISTEMA DE | 169977
I480800052-420 | CAMION PICK-UP PLACAS ANT(RG-38-422) (REGULACION SANITARIA 2008) CAMIONETA PICK UP DOBLE CABINA EXTERIOR TAPON DE TANQUE DE COMBUSTIBLE CON CERRADURA LIMPIAPARABRISAS INTERMITENTE LLANTAS (5) LT 235/75 R15LODERAS TRASERAS LUS DE FRENO EXTERIOR MONTADA EN LA PARTE SUPERIOR DEL MEDALLON TRASERO NUMERO DE SERIE GRABADO EN PARABRISASCRISTALES DE PUERTA Y MEDALLON TRASERO RINES DE ACERO PARA TRABAJO PESADO DE 15 PULGDEFENSAS ESPEJOS Y PARILLA CROMADAS ( ESPEJOS MANUALES )ALTURAAPARIENCIA DE 4X4 CUBIERTA DE CAJA PICK UPINTERIOR ASIENTO DELANTERO TIPO BANCA ABATIBLE 40/60 CONSOLA DE PISO CON 2 PARTAVASOSCUBIERTA DE PISO EN ALFOMBRA DEL COLOR DEL INTERIOR ENCENDEDOR Y CENICERO REMOVIBLETOMA DE CORRIENTE AUXILIAR DE 12 VOLTIOS (2) VISERAS PARA CONDUCTOR Y PASAJEROS VOLANTE EN COLOR NEGRO DE POLIURETANO AIRE ACONDICIONADO SISTEMA DE AUDIO LPRE-EQUIPADO CON 4 BOCINAS SISTEMA DE AUDIO AM/FM/CD ASIENTO TRASERO TIPO BANCA COMPLETA CON CABECERAS SEG | 169977
I480800052-421 | CAMION PICK-UP (PLACAS ANTERIORES RB-74-3579RG-38-420 ) (REGULACION SANITARIA 2008) CAMIONETA PICK UP DOBLE CABINA EXTERIOR TAPON DE TANQUE DE GASOLINA CON CERRADURA LIMPIABRAISAS INTERMITENTE LLANTAS (5) LT235/75 R15 LODERAS TRASERAS LUZ DE FRENO EXTERIOR MONTADA EN LA PARTE SUPERIOR DEL MEDALLON TRASERONUMERO DE SERIE GRABADO EN PARABRISAS CRISTALES DE PUERTA Y MEDALLON TRASERORINES DE ACERO PARA TRABAJO PESADO DE 15 PDEFENSA ESPEJOS Y PARRILLA CROMADA ( ESPEJOS MANUALES )ALTURA Y APARIENCIA 4X4 CUBIERTA DE CAJA PICK UP INTERIOR ASIENTO DELANTERO TIPO BANCA ABATIBLE 40/60 CONSOLA DE PISO CON 2 PORTAVASOS CUBIERTA DE PISO EN ALFOMBRA AL COLOR DEL INTERIORENCENDEDOR Y CENICERO REMOVIBLE TOMA DE CORRIENTE AUXILIAR DE 12 VOLTS (2) VISERAS PARA CONDUCTOR Y PASAJERO VOLANTE EN COLOR NEGRO DE POLIURETANOAIRE ACONDICIONADO SISTEMA DEA AUDIO PRE-EQUIPADO CON 4 BOCINAS SISTEMA DE AUDIO AQM/FM/CD ASIENTO TRASERO TIPO BANCA COMPLETA CON CA | 169977
I150200528-9 | CAMARA FOTOGRAFICA DIGITAL ( DIRECCION DE FOMENTO Y CALIDAD SANITARIA ) CAMARA DIGITAL DE 8.0 MP COLOR PLATEADA | 3200
I150200528-11 | CAMARA FOTOGRAFICA DIGITAL ( DIRECCION DE FOMENTO Y CALIDAD SANITARIA ) CAMARA DIGITAL DE 8.0 MP COLOR PLATEADA | 3200
I060200542-8 | APARATO GPS PARA MEDIR DISTANCIAS GEODESICAS (DIRECCION DE FOMENTO Y CALIDAD SANITARIA )APARATO GPS CON PANTALLA LCD 3.5EQUIPO NAVEGADOR SATELITAL BOCINAS INTEGRADAS Y REPRODUCTOR MP3 EN COLOR GRIS | 4541.35
I150200528-12 | CAMARA FOTOGRAFICA DIGITAL ( DIRECCION DE FOMENTO Y CALIDAD SANITARIA ) CAMARA DIGITAL DE 8.0 MP COLOR PLATEADA | 3200
I150200528-8 | CAMARA FOTOGRAFICA DIGITAL ( DIRECCION DE FOMENTO Y CALIDAD SANITARIA )CAMARA DIGITAL DE 8.0 MP COLOR PLATEADA | 3200
I480800052-412 | CAMION PICK-UP (PLACAS ANTERIORES RB-74-352 RG-38-415) (REGULACION SANITARIA 2008) CAMIONETA PICK-UP DOBLE CABINA EXTERIORES TANPON DE TANQUE DE COMBUSTIBLE CON CERRADURA LIMPIABRISAS INTERMITENTE LLANTAS (5) LT235/75 R15 LODERAS TRASERAS LUA DE FONDO EXTERIOR MONTADA EN LA PARTE SUPERIOR DEL MEDALLON TRASERO NUMERO DE SERIE GRABADO EN PARABRISAS CRITALES DE PUERTA Y MEDALLON TRASERO RINES DE ACERO PARA TRABAJO PESADO DE 15 PULGADAS DEFENSSA ESPEJOS Y PARRILLA CROMADA ( ESPEJOS MANUALES )ALTURA Y APARIENCIA 4X4 CUBIERTA DE CAJA PICKUP INTERIOR ASIENTO DELANTERO TIPO BANCA ABATIBLE 40/60 CONSOLA DE PISO CON 2 PORTAVASOS CUBIERTA DE PISO EN ALFOMBRA AL COLOR DEL INTERIOR ENCENDEDOR Y CENICERO REMOVIBLE TOMA DE CORRIENTE AUXILIAR DE 12 VOLTS (2) VISERAS PARA CONDUCTOR Y PASAJERO VOLANTE EN COLOR NEGRO DE POLIURETANO AIRE ACONDICIONADO SISTEMA DE AUDIO PRE-EQUIPADO CON 4 BOCINAS SISTEMA DE AUDIO AF/FM/CDACIENTO TRASERO LTIMPO BANCA | 169977
I450400002-1879 | ACONDICIONADOR AIRE ( DIRECCION DE FOMENTO Y CALIDAD SANITARIA )MINISPLIT DE 2 TONELADAS FRIO Y CALOR Y-2008-28-OD-03-093 EN COLOR BLANCO | 14835
I450400002-1880 | ACONDICIONADOR AIRE ( DIRECCION DE FOMENTO Y CALIDAD SANITARIA )MINISPLIT DE 2 TONELADAS FRIO Y CALOR Y-2008-32-ID-03-194 EN COLOR BLANCO | 14835
I180000150-15 | DIGITALIZADOR DE IMAGEN COMPUTARIZADA (SCANNER) (DIRECCION DE FOMENTO Y CALIDAD SANITARIA ) DIGITALIZADOR DE IMAGEN COMPUTALIZADA ( ESCANJET) EN COLOR PLATA Y NEGRO | 3082
I450400002-1876 | ACONDICIONADOR AIRE ( DIRECCION DE FOMENTO Y CALIDAD SANITAIRA)MINISPLIT DE 2 TONELADAS FRIO Y CALOR Y-2008-32-OD-03-123 EN COLOR BLANCO | 14835
I150200528-15 | CAMARA FOTOGRAFICA DIGITAL ( DIRECCION DE FOMENTO Y CALIDAD SANITARIA ) CAMARA DIGITAL DE 8.0 MP COLOR PLATEADA | 3200
I450400110-16 | ENGARGOLADORA (REGULALCION SANITARIA 2008) ENGRAPADORA METALICA MINI WIRE 130 3.1 EN COLOR BALNCO CON NEGRO | 2904.33
I450400110-17 | ENGARGOLADORA (REGULACION SANITARIA 2008) ENGRAPADORA METALICA MINI WIRE 130 3.1 EN COLOR BALNCO CON NEGRO | 2904.33
I180000150-23 | DIGITALIZADOR DE IMAGEN COMPUTARIZADA (SCANNER) (DIRECCION DE FOMENTO Y CALIDAD SANITARIA ) DIGITALIZADOR DE IMAGEN COMPUTALIZADA (SCANJET ) EN COLOR PLATA Y NEGRO | 3082
I450400002-1878 | ACONDICIONADOR AIRE ( DIRECCION DE FOMENTO Y CALIDAD SANITARIA ) MINISPLIT DE 2 TONELADAS FRIO Y CALOR Y-2008-32-ID-03-201 EN COLOR BLANCO | 14835
I060200542-19 | APARATO GPS PARA MEDIR DISTANCIAS GEODESICAS ( DIRECCION DE FOMENTO Y CALIDAD SANITARIA ) APARATO GPS CON PANTALLA LCD- DE 3.5 EQUIPO NAVEBADOR SATELITAL BOCINAS INGTEGRADAS Y REPRODUCTOR MP3 | 4541.35
I180000150-19 | DIGITALIZADOR DE IMAGEN COMPUTARIZADA (SCANNER) ( DIRECCION DE FOMENTO Y CALIDAD SANITARIA )DIGITALIZADOR DE IMAGEN COMPUTALIZADA ( SCANJET) EN COLOR PLATA Y NEGRO | 3082
I480800052-416 | CAMION PICK-UP (PLACAS ANTERIORES RB-74-370 RG-38-430) (REGULACION SANITARIA 2008) CAMIONETA PICK-UP DOBLE CABINA EXTERIOR TAPON DE TANQUE DE CONBUSTIBLE CON CERRADUR ALIMPIABRISAS INTERMITENTE LLANTAS (5) LT 235/75 R15 LODERAS TRASERAS LUZ DE FONDO EXTERIOR MONTADA EN LA PARTE SUPERIOR DEL MEDALLON TRASERONUMERO DE SERIE GRABADO EN PARABRISAS CRISTALES DE PUERTA Y MEDALLON TRASERO RINES DE ACERO PARA TRABAJO PESADO DE 15 PULGADAS DEFENSA ESPEJOS Y PARRILLA CROMADOS (ESPEJOS MANUALES ) ALTURA Y APARIENCIA 4X4 CUBIERTA DE CAJA PICKUP INTERIOR ASIENTO DELANTERO TIPO BANCA ABATIBLE 40/60 CONSOLA DE PISO CON 2 PORTAVASOSCUBIERTA DE PISO EN ALFOMBRA AL COLOR DEL INTERIOR ENCENDEDOR Y CENICERO REMOVIBLE TOMA DE CORRIENTE AUXILIAR DE 12 VOLTIOS (2) VISERAS PARA CONDUCTOR Y PASAJERO | 169977
I480800052-417 | CAMION PICK-UP (PLACAS ANTERIORES RB-74-368 RG-38-428) (REGULACION SANITARIA 2008) CAMIONETA PICK-UP DOBLE CABINA EXTEROPR TAPON DE TANQUE DE COMBUSTIBLE CON CERRADURA LIMPIABRISAS INTERMITENTES LLANTAS (5) LT235/75 R15LODERAS TRASERASLUZ DE FONDO EXTERIOR MONTADA EN LA PARTE SUPERIOR DEL MEDALLON TRASERO NUMERO DE SERIE GRABADO EN PARABRISAS CRISTALES DE PUERTA Y MEDALLON TRASERORINES DE ACERO PARA TRABAJO PESADO DE 15 PULGADASDEFENSAS ESPEJOS Y PARILLA CROMADOS (ESPEJOS MANUALES )ALTURA Y APARIENCIA 4X4 CUBIERTA DE CAJA PICK UP INTERIOR ASIENTO DELANTERO TIPO BANCA ABATIBLE 40/60CONSOLA DE PISO CON 2 PORTAVASOSCUBIERTA DE PISO EN ALFOMBRA AL COLOR DEL INTERIORENCENDEDOR Y CENICERO REMOVIBLE TOMA DE CORRIENTE AUXILIAR DE 12 VOLTS(2)VISERAS PARA CONDUCTOR Y PASAJEROVOLANTE EN COLOR NEGRO DE POLIURETANOAIRE ACONDICIONADOSISTEMA DE AUDIO PRE-EQUIPADO CON 4 BOCINAS SISTEMA DE AUDIO AM/FM/CDASIENTO TIPO BANCA COMPLETACON CAABECERASSEGURIDA | 169977
I180000150-21 | DIGITALIZADOR DE IMAGEN COMPUTARIZADA (SCANNER) ( DIRECCION DE FOMENTO Y CALIDAD SANITARIA )DIGITALIZADOR DE IMAGEN COMPUTALIZADA (SCANJET) EN COLOR PLANTA Y NEGRO | 3082
I450400002-1873 | ACONDICIONADOR AIRE (DIRECCION DE FOMENTO Y CALIDAD SANITARIA ) MINISPLIT DE 2 TONELADAS FRIO Y CALOR Y-2008-28-OD-03-042 CONDENSADRO EN COLOR ABLANCO | 14835
I150200528-6 | CAMARA FOTOGRAFICA DIGITAL ( DIRECCION DE FOMENTO Y CALIDAD SANITARIA ) CAMARA DIGITAL DE 8.0 MP COLOR PLATEADA | 3200
I480800052-413 | CAMION PICK-UP (PLACAS ANTERIORES RB-74-375 RG-38-434) (REGULACION SANITARIA 2008) CAMIONETA PIK-UP DOBLE CABINA EXTERIOR TAPON DE TANQUE DE GASOLINA CON CERRADURA LIMPIAPARABRISAS INTERMITENTE LLANTAS (5) LT 235/75 R15 LODERAS TRASERAS LUZ DE FONDO EXTERIOR MONTADA EN LA PARTE SUPERIOR DEL MEDALLON TRASERO NUMERO DE SERIE GRABADO EN PARABRISAS CRISTALES DE PUERTA Y MEDALLON TRASERO RINES DE ACERO PARA TRABAJO PESADO DE 15 PULGADAS DEFENSA ESPEJOS Y PARILLA CROMADOS (ESPEJOS MANUALES ALTURA Y APARIENCIA 4X4 CUBIERTA DE CAJA PICKUP INTERIOR ASIENTO DELANTERO TIPO BANCA ABATIBLE 40/60 CONSOLA DE PISO CON 2 PORAVASOS CUBIERTA DE PISO EN ALFOMBRA AL COLOR DEL INTERIOR ENCENDEDOR Y CENICERO REMOVIBLE TOMA CORRIENTE AUXILIAR DE 12 VOLTS (2) VISERA PARA CONDUCTOR Y PASAJERO VOLANTE EN COLOR NEGRO DE POLIURETANO AIRE ACONDICIONADO. SISTEMA DE AUDIO PRE-EQUIPADO CON 4 BOCINAS SISSTEMA DE AUDIO AM/FM/CD ASIENTO TRASERO TIPO BANC | 169977
I480800052-414 | CAMION PICK-UP (PLACAS ANTERIORES RB-74-373 RG-38-433) (REGULACION SANITARIA 2008) CAMIONETA PICK-UP DOBLE CABINA EXTERIOR TAPON DE TANQUE DE GASOLINA CON CERRADURA LIMPIABRISAS INTERMITENTE LLANTAS (5) LT 235/75 R15 LODEREAS TRASERAS LUZ DE FONDO EXTERIOR MONTADA EN LA PARTE SUPERIOR DEL MEDALLON TRASERO NUMERO DE SERIE GRABADO EN PARABRISAS CRISTALES DE PUERTA Y MEDALLON TRASERO RINES DE ACERO PARA TRABAJO PESADO DE 15PULGADASDEFENSA ESPEJOS Y PARILLA CROMADOS (ESPEJOS MANUALES ) ALTURA Y APARIENCIA 4X4 CUBIERTA DE CAJA PICKUP INTERIOR ASIENTOS DELANTEROS TIPO BANCA ABATIBLE 40/60 CONSOLA DE PISO CON 2 PORTAVASOS CUBIERTA SE PISO EN ALFOMBRA AL COLOR DEL INTERIORENCENDEDOR Y CENICERO REMOVIBLE TOMA DE CORRIENTE AUXILIAR DE 12 VOLTS (2) VISERA PARA CONDUCTOR Y PASAJEROVOLANTE EN COLOR NEGRO DE POLIURETANO AIRE ACONDICIONADO SISTEMA DE AUDIO PRE-EQUIPADO CON 4 BOCINAS SISTEMA DE AUDIO AM/FM/CD ASIENTO TRASERO TIPO BANCA COMPLETA | 169977
I480800052-415 | CAMION PICK-UP (PLACAS ANTERIORES RB-74-371 FRG-38-431) (REGULACION SANITARIA 2008) CAMIONETA PICK-UP DOBLE CABINA EXTERIOR TAPON DE TANQUE DE GASOLINA CON CERRADURA LIMPIAPARABRISAS INTERMITENTE LLANTAS (5) LT 235/75 R15 LODERAS TRASERAS LUZ DE FONDO EXTERIOR MONTADA EN LA PARTE SUPERIOR DEL MEDALLON TRASERO NUMERO DE SEERIE GRABADO EN PARABRISAS CRISTALESDE PUERTA Y MEDALLON TRASERO RINES DE ACERO PARA TRABAJO PESADO DE 15 PULGADASDEFENSA ESPEJOS Y PARRILLA CROMADOS (ESPEJOS MANUALES )ALTURA Y APARIENCIA 4X4 CUBIERTA DE CAJA PICKUP INTERIOR ASIENTO DELANTERO TIPO BANCA ABATIBLE 40/60 CONSOLA DE PISO CON 2 PORTAVASOSCUBIERTA DE PISO EN ALFOMBRA A COLOR DEL INTERIOR ENCENDEDOR Y CENICERO REMOVIBLE TOMA DE CORRIENTE AUXILIAR DE 12 VOLTIOS VISERAS PARA CONDUCTOR Y PASAJERO VOLANTE EN COLOR NEGRO DE POLIURETANO AIRE ACONDICIONADOSISTEMA DE AUDIO PRE-EQUIPADO CON 4 BOCINASSISTEMA DE AUDIO AM/FM/CDASIENTO TRASERO TIPO BANCA COMPLETA C | 169977
I480800052-422 | CAMION PICK-UP (PLACAS ANTERIORES RB-74-355 RH-66-702) (REGULACION SANITARIA 2008) CAMIONETA PICK UP DOBLE CABINA EXTERIOR TAPON DE TANQUE DE GASOLINA CON CERRADURA LIMPIAPARABRISASINTERMITENTE LLANTAS (5) LT 235/75R15 LODERAS TRASERAS LUZ DE FRENO EXTERIOR MONTADA EN LA PARTE SUPERIOR DEL MEDALLON TRASERO NUMERO DE SERIE GRABADO EN EL PARABRISAS CRISTALES DE PUERTA Y MEDALLON TRASERO RINES DE ACERO PARA TRABAJOS PESADOS DE 15 P DEFENSAS ESPEJOS Y PARILLA CROMADOS (ESPEJOS MANUALES) ALTURA Y APARIENCIA 4X4 CUBIERTA DE CAJA PICK UP INTERIOR ASIENTO DELANTERO TIPO BANCA ABATIBLE 40/60 CONSOLA DE PISO CON 2 PORTAVASOS CUBIERTA DE PISO EN ALFOMBRA AL COLOR DEL INTERIOR ENCENDEDOR Y CENICERO REMOVIBLETOMA DE CORRIENTE AUXILIAR DE 12 VOLTS (2)VISERAS PARA CONDUCTOR Y PASAJERO VOLANTE EN COLOR NEGRO DE POLIURETANO AIRE ACONDICIONADO SISTEMA DE AUDIO PRE-EQUIPADO CON 4 BOCINASSIATEMA DE AUDIO AM/FM/CDASIENTO TRASERO TIPO BANCA CON CABECERASS | 169977
I421400112-63 | TALADRO ELECTRICO (MADERA, METAL, PIEDRA Y PLASTICO) TALADRO ELECTRICO | 5960.91
I330000014-9 | CARGADOR BATERIAS CARGADOR DE BATERIAS | 3461.5
I480800052-437 | CAMION PICK-UP (PLACAS ANTERIORES RB-74-362) (PREVENCION DE CONTROL DE ENFERMEDADES 2008) CAMIONET PICK UP DOBLE CABINA EN COLOR BLANCA EXTERIOR TAPON DE TANQUE DE CONBUSTIBLE CON CERRADURALIMPIAPARABRISAS INTERMITENTE LLANTAS(5) LT235/75 R15LODERAS TRASERASLUZ DE FRENO EXTERIOR MONTADA EN LA PARTE SUPERIOR DEL MEDALLON TRASERO NUMERO DE SERIE GRABADO EN PARABRISAS CRISTALES DE PUERTA Y MEDALLON TRASERORINES DE ACERO PRA TRABAJO PESADO DE 15 PULGADASDEFENSAS ESPEJOS Y PARRILLA CROMADAS(ESPEJOS MANUALES )ALTURA Y APARIENCIA 4X4CUBIERTA DE CAJA PICK UPINTERIOR ASIENTO DELANTERO TIPO BANCA ABATIBLE 40/60 CONSOLA DE PISO CON 2 PORTAVASOSCUBIERTA DE PISO EN ALFOMBRA AL COLOR DEL INTERIOR ENCENDEDOR Y CENICERO REMOVIBLE TOMA DE CORRIENTE AUXILIAR DE 12 VOLTIOS (2)VISERA PARA CONDUCTOR Y PASAJERO VOLANATE EN COLOR NEGRO DE POLIURETANO AIRE ACONDICIONADO SISTEMA DE AUDIO PRE-EQUIPADO CON 4 BOCINAS SISTEMA DE AUDIO AM/FM/CDASIENTO TRASERO TI | 169977
I480800052-411 | CAMION PICK-UP PLACAS ANTERIORES (RB-74-350RJ-85-272) (REGULACION SANITARIA 2008) CAMIONETA PICK-UP DOBLE CABINA EXTERIOR TAPON DE TANQUE DE COMBUSTIBLE CON CERRADURA LIMPIABRAISAS INTERMITENTE LLANTAS (5) LT 235/75 R15 LODERAS TRASERAS LUZ DE FONDO EXTERIOR MONTADA EN LA PARTE SUPERIOR DEL MEDALLON TRASERO NUMERO DE SERIE GRABADO EN PARABRISAS CRISTALES DE PUERTA MEDALLON TRASERO NUMERO DE SERIE GRABADO EN EL PARABRISAS CRISTAL PUERTA Y MMEDALLON TRASERO RINES DE ACERO PARA TRABAJO PESADO DE 15 PULGADAS DEFENSAS ESPEJOS Y PARRILLA CROMADOS (ESPEJOS MANUALEW ) ALTURA APARIENCIA 4X4 CUBIERTA DE CAJA PICKUP ASIENTO DELANTERO TIPO BANCO ABATIBLE 40/60 CONSOLA DE PISO CON 2 PORTABASOS CUBIERTA DE PISO EN ALFOMBRA AL COLOR DEL INTERIOR ENCENDEDOR Y CENICERO REMOVIBLETOMA DE CORRIENTE AUXILIAR DE 12 VOLTIOS (2) VISERAS PARA CONDUCTOR Y PASAJERO VOLANTE EN COLOR NEGRO DE POLIURETANO AIARE ACONDICIONADO SISTEMA DE AUDIO LPRE-EQUIPA | 169977
I480800052-436 | CAMION PICK-UP (PLACAS ANTERIORES RB-74-360) (PREVENCION DE CONTROL DE ENFERMEDADES 2008) CAMIONET PICK UP DOBLE CABINA EN COLOR BLANCA EXTERIOR TAPON DE TANQUE DE CONBUSTIBLE CON CERRADURALIMPIAPARABRISAS INTERMITENTE LLANTAS(5) LT235/75 R15LODERAS TRASERASLUZ DE FRENO EXTERIOR MONTADA EN LA PARTE SUPERIOR DEL MEDALLON TRASERO NUMERO DE SERIE GRABADO EN PARABRISAS CRISTALES DE PUERTA Y MEDALLON TRASERORINES DE ACERO PRA TRABAJO PESADO DE 15 PULGADASDEFENSAS ESPEJOS Y PARRILLA CROMADAS(ESPEJOS MANUALES )ALTURA Y APARIENCIA 4X4CUBIERTA DE CAJA PICK UPINTERIOR ASIENTO DELANTERO TIPO BANCA ABATIBLE 40/60 CONSOLA DE PISO CON 2 PORTAVASOSCUBIERTA DE PISO EN ALFOMBRA AL COLOR DEL INTERIOR ENCENDEDOR Y CENICERO REMOVIBLE TOMA DE CORRIENTE AUXILIAR DE 12 VOLTIOS (2)VISERA PARA CONDUCTOR Y PASAJERO VOLANATE EN COLOR NEGRO DE POLIURETANO AIRE ACONDICIONADO SISTEMA DE AUDIO PRE-EQUIPADO CON 4 BOCINAS SISTEMA DE AUDIO AM/FM/CDASIENTO TRASERO TI | 169977
I180000218-2022 | MONITOR (PROMOCION DE LA SALUD NUEVA GENERACION 2008 ) MONITOR DLCD 17 PULGADAS COLOR NEGRO CON GRIS | 3737.5
I180000220-1739 | UNIDAD CENTRAL DE PROCESO (CPU) (PROMOCION DE LA SALUD NUEVA GENERACION 2008 ) UNIDAD CENTRAL DE PROCESO CPU HP COMPAQ BASE UNIT. VISTA COWWNGRADE TO XP PRO LINA PENTIUM DUAL- CORE E 220 PROCESADOR 2.2 GHZ 1-MB L2 CAHCE 800 -MHZFSB 1 GBPCS2-6400 (DDR-800)2X5 12. 160 GB SATA NCQ HDD SMARTR 1V INST 16 X SUPERMULTILIGHTSCRIBE IST DRV HP-16-IN-13.5 MEDIA CARD RDR HP PS-2 STANDARKEYBOARD LINA EN COLOR NEGRO CON GRIS | 10362.65
I180000218-2024 | MONITOR (PROMOCION DE LA SALUD NUEVA GENERACION 2008 ) MONITOR DLCD 17 PULGADAS COLOR NEGRO CON GRIS | 3737.5
I480800052-427 | CAMION PICK-UP (PLACAS ANTERIORES RB-74-380 RG-38-439) (PREVENCION Y CONTROL DE ENEFERMEDADES 2008) CAMIONETA DOBLE CABINA EN COLOR BLANCA EXTERIOR TAPON DE TANQUE DE COMBUSTIBLE CON CERRADURA LIMPIABRISAS INTERMITENTE LLANTAS (5) LT235/75R15 LODERAS TRASERASLUZ DE FRENO EXTERIOR MONTADA EN LA PARTE SUPERIOR DEL MEDALLON TRASERO NUMERO DE SERIE GRABADO EN EL PARABRISAS CRISTALES DE PUERTA Y MEDALLON TRASERORINES DE ACERO PARA TRABAJO PESADO DE 15 PULGDEFENSAS ESPEJOS Y PARILLA CROMADOS (ESPEJOS MANUALES)ALTURA Y APARIENCIA 4X4CUBIERTA DE CAJA PICK UP INTERIOR ASIENTO DELANTERO TIPO BANCA ABATIBLE 40/60 CONSOLA DE PISO CON 2 PORTAVASOSCUBIERTA DE PISO EN ALFOMBRA AL COLOR DEL INTERIOR ENCENDEDOR Y CENICERO REMOVIBLE TOMA DE CORRIENTE AUXILIAR DE 12 VOLTIOS (2)VISERAS PARA CONDUCTOR Y PASAJEROVOLANTE EN COLOR NEGRO DE POLIURETANO AIRE ACONDICIONADO SISTEMA DE AUDIO PRE-EQUIPADO CON 4 BOCINAS SISTEMA DEAAUDIO AM/FM/CD ASIENTO TRASERO TIP | 169977
I480800052-435 | CAMION PICK-UP (PLACAS ANTERIORES RB-74-356) (PREVENCION DE CONTROL DE ENFERMEDADES 2008) CAMIONET PICK UP DOBLE CABINA EN COLOR BLANCA EXTERIOR TAPON DE TANQUE DE CONBUSTIBLE CON CERRADURALIMPIAPARABRISAS INTERMITENTE LLANTAS(5) LT235/75 R15LODERAS TRASERASLUZ DE FRENO EXTERIOR MONTADA EN LA PARTE SUPERIOR DEL MEDALLON TRASERO NUMERO DE SERIE GRABADO EN PARABRISAS CRISTALES DE PUERTA Y MEDALLON TRASERORINES DE ACERO PRA TRABAJO PESADO DE 15 PULGADASDEFENSAS ESPEJOS Y PARRILLA CROMADAS(ESPEJOS MANUALES )ALTURA Y APARIENCIA 4X4CUBIERTA DE CAJA PICK UPINTERIOR ASIENTO DELANTERO TIPO BANCA ABATIBLE 40/60 CONSOLA DE PISO CON 2 PORTAVASOSCUBIERTA DE PISO EN ALFOMBRA AL COLOR DEL INTERIOR ENCENDEDOR Y CENICERO REMOVIBLE TOMA DE CORRIENTE AUXILIAR DE 12 VOLTIOS (2)VISERA PARA CONDUCTOR Y PASAJERO VOLANATE EN COLOR NEGRO DE POLIURETANO AIRE ACONDICIONADO SISTEMA DE AUDIO PRE-EQUIPADO CON 4 BOCINAS SISTEMA DE AUDIO AM/FM/CDASIENTO TRASERO TI | 169977
I180000218-2023 | MONITOR (PROMOCION DE LA SALUD NUEVA GENERACION 2008 ) MONITOR DLCD 17 PULGADAS COLOR NEGRO CON GRIS | 3737.5
I180000220-1740 | UNIDAD CENTRAL DE PROCESO (CPU) (PROMOCION DE LA SALUD NUEVA GENERACION 2008 ) UNIDAD CENTRAL DE PROCESO CPU HP COMPAQ BASE UNIT. VISTA COWWNGRADE TO XP PRO LINA PENTIUM DUAL- CORE E 220 PROCESADOR 2.2 GHZ 1-MB L2 CAHCE 800 -MHZFSB 1 GBPCS2-6400 (DDR-800)2X5 12. 160 GB SATA NCQ HDD SMARTR 1V INST 16 X SUPERMULTILIGHTSCRIBE IST DRV HP-16-IN-13.5 MEDIA CARD RDR HP PS-2 STANDARKEYBOARD LINA EN COLOR NEGRO CON GRIS | 10362.65
I180000220-1741 | UNIDAD CENTRAL DE PROCESO (CPU) (PROMOCION DE LA SALUD NUEVA GENERACION 2008 ) UNIDAD CENTRAL DE PROCESO CPU HP COMPAQ BASE UNIT. VISTA COWWNGRADE TO XP PRO LINA PENTIUM DUAL- CORE E 220 PROCESADOR 2.2 GHZ 1-MB L2 CAHCE 800 -MHZFSB 1 GBPCS2-6400 (DDR-800)2X5 12. 160 GB SATA NCQ HDD SMARTR 1V INST 16 X SUPERMULTILIGHTSCRIBE IST DRV HP-16-IN-13.5 MEDIA CARD RDR HP PS-2 STANDARKEYBOARD LINA EN COLOR NEGRO CON GRIS | 10362.65
I180000220-1742 | UNIDAD CENTRAL DE PROCESO (CPU) (PROMOCION DE LA SALUD NUEVA GENERACION 2008 ) UNIDAD CENTRAL DE PROCESO CPU HP COMPAQ BASE UNIT. VISTA COWWNGRADE TO XP PRO LINA PENTIUM DUAL- CORE E 220 PROCESADOR 2.2 GHZ 1-MB L2 CAHCE 800 -MHZFSB 1 GBPCS2-6400 (DDR-800)2X5 12. 160 GB SATA NCQ HDD SMARTR 1V INST 16 X SUPERMULTILIGHTSCRIBE IST DRV HP-16-IN-13.5 MEDIA CARD RDR HP PS-2 STANDARKEYBOARD LINA EN COLOR NEGRO CON GRIS | 10362.65
I180000218-2025 | MONITOR (PROMOCION DE LA SALUD NUEVA GENERACION 2008 ) MONITOR DLCD 17 PULGADAS COLOR NEGRO CON GRIS | 3737.5
I180000162-1105 | IMPRESORA LASSER (PROMOCION DE LA SALUD NUEVA GENERACION 2008 ) IMPRESORA LASER BALNCO Y NEGRO MULTIFUNCIONAL EN CLOLR NEGRO CON GRIS | 4956.5
I090000384-166 | REFRIGERADOR LABORATORIO ( PREV. Y CONTROL DE ENFERMEDADES 2008 ) REFRIGERADOR PARA LABORATORIO DE 17 PIES PARA LA CONSERVACION DE VACUNAS DE UNA SOLA PUERTA CONSELLADO HERMETICO CONGELADOR EN EL MISMO CUERPO EN LA PARTE SUPERIOR DE SU PUERTA EN SU PARTE INTERNA DEBE SER COMPLETAMENTE LISA NO DEBE DE TENER MOLDURAS ANAQUELES NI RETENES REGATONES DE ACERO GALVANIZADO CERRADORA DE SEGURIDAD DE UNA O DOS LLAVES . COMPRESOR DE AHORRO DE ENERGIA CONDENSADOR LIBRE SDE MNATENIMIENTO TIPO CARCXOL DE ACERO ELECTRO PINTURA CON ALETA INCORPORADA AL TUB O DE MEDIO DE ELECTRO PUERTA Y EVAPORADOR CAPAZ DE MANTENER TEMPERATURA INTERNA DE +2 A+8 FUNCIONANDO EN REGIONES CUYA TEMPERATURA AMBIENTAL SEA HASTA DE +42 GRADOS CON TERMOMETRO INTEGRADO . CONTROL DE TEMPERATURA PARA ARRANQUE AUTOMATICO ILUMINACION INTERIOR Y TORNILLO NIVELADOR PARA SUPERFICIES IRREGULARES DESHIELO AUTOMATICO GRFICADOR EXTERNO DE TEMPERATURA DE 7 DIAS CON RANGO DE -35 GRAD | 108649.7
I480800052-442 | CAMION PICK-UP (PLACAS ANTERIORES RB-74-372 RG-38-432) (PREVENCION DE CONTROL DE ENFERMEDADES 2008) CAMIONET PICK UP DOBLE CABINA EN COLOR BLANCA EXTERIOR TAPON DE TANQUE DE CONBUSTIBLE CON CERRADURALIMPIAPARABRISAS INTERMITENTE LLANTAS(5) LT235/75 R15LODERAS TRASERASLUZ DE FRENO EXTERIOR MONTADA EN LA PARTE SUPERIOR DEL MEDALLON TRASERO NUMERO DE SERIE GRABADO EN PARABRISAS CRISTALES DE PUERTA Y MEDALLON TRASERORINES DE ACERO PRA TRABAJO PESADO DE 15 PULGADASDEFENSAS ESPEJOS Y PARRILLA CROMADAS(ESPEJOS MANUALES )ALTURA Y APARIENCIA 4X4CUBIERTA DE CAJA PICK UPINTERIOR ASIENTO DELANTERO TIPO BANCA ABATIBLE 40/60 CONSOLA DE PISO CON 2 PORTAVASOSCUBIERTA DE PISO EN ALFOMBRA AL COLOR DEL INTERIOR ENCENDEDOR Y CENICERO REMOVIBLE TOMA DE CORRIENTE AUXILIAR DE 12 VOLTIOS (2)VISERA PARA CONDUCTOR Y PASAJERO VOLANATE EN COLOR NEGRO DE POLIURETANO AIRE ACONDICIONADO SISTEMA DE AUDIO PRE-EQUIPADO CON 4 BOCINAS SISTEMA DE AUDIO AM/FM/CDASIENTO | 169977
I180000162-1104 | IMPRESORA LASSER (PROMOCION DE LA SALUD NUEVA GENERACION 2008 ) IMPRESORA LASER BALNCO Y NEGRO MULTIFUNCIONAL EN CLOLR NEGRO CON GRIS | 4956.5
I180000162-1103 | IMPRESORA LASSER (PROMOCION DE LA SALUD NUEVA GENERACION 2008 ) IMPRESORA LASER BALNCO Y NEGRO MULTIFUNCIONAL EN CLOLR NEGRO CON GRIS | 4956.5
I480800052-434 | CAMION PICK-UP (PLACAS ANTERIORES RB-74-354. RG-38-417) (PREVENCION DE CONTROL DE ENFERMEDADES 2008) CAMIONET PICK UP DOBLE CABINA EN COLOR BLANCA EXTERIOR TAPON DE TANQUE DE CONBUSTIBLE CON CERRADURALIMPIAPARABRISAS INTERMITENTE LLANTAS(5) LT235/75 R15LODERAS TRASERASLUZ DE FRENO EXTERIOR MONTADA EN LA PARTE SUPERIOR DEL MEDALLON TRASERO NUMERO DE SERIE GRABADO EN PARABRISAS CRISTALES DE PUERTA Y MEDALLON TRASERORINES DE ACERO PRA TRABAJO PESADO DE 15 PULGADASDEFENSAS ESPEJOS Y PARRILLA CROMADAS(ESPEJOS MANUALES )ALTURA Y APARIENCIA 4X4CUBIERTA DE CAJA PICK UPINTERIOR ASIENTO DELANTERO TIPO BANCA ABATIBLE 40/60 CONSOLA DE PISO CON 2 PORTAVASOSCUBIERTA DE PISO EN ALFOMBRA AL COLOR DEL INTERIOR ENCENDEDOR Y CENICERO REMOVIBLE TOMA DE CORRIENTE AUXILIAR DE 12 VOLTIOS (2)VISERA PARA CONDUCTOR Y PASAJERO VOLANATE EN COLOR NEGRO DE POLIURETANO AIRE ACONDICIONADO SISTEMA DE AUDIO PRE-EQUIPADO CON 4 BOCINAS SISTEMA DE AUDIO AM/FM/CDASIENTO | 169977
I090000384-163 | REFRIGERADOR LABORATORIO ( PREV. Y CONTROL DEN ENFERMEDADES 2008 ) REFRIGERADOR LABORATORIO DE 17 PIES PARA LA CONSERVACION DE VACUNAS DE UNA SOLA PUERTA CON SELLADO HERMETICO .CONGELADOR EN EL LMISMO CUERPO EN LA PARTE SUPERIOR DE LA PUERTA EN SUN PARET INTERIORDEBE SER COMPLETAMENTE LISA NO DEBE TENER MOLDUARAS ANAQUELES NI RETENES REGATONES DE ACERO GALVANIZADO CERRADORA DE SEGURIDAD DE UNA O DOS LLAVES COMPRESOR DE AHORRO DE ENERGIA CONDENSADOR LIBRE DE MANTENIMIENTO TIPO CARACOL DE ACERO ELECTRO PINTADO CON ALERTA INCORPORADA AL TUBO POR MEDIO DE ELECTRO PUNTERO Y EVAPORADOR CAPAZ DE MANTENER TEMPERATURA INTERNA DE +2 A +8 GRADOS FUNCIONANDO EN REGIONES CUYA TEMPERATURA AMBIENTAL SEAHASTA + 42 GRADOS CON TERMOMENTRO INTEGRADO CONTROL DE TEMPERATURA PARA ARRANQUE AUTOMATICO ILUMINACION INTERNA Y TORNILLOS NIVELADORES PARA SUPERFICIES IRREGULARES DESHIELO AUTOMATICO GRAFICADOR EXTERNO DE TEMPERATURA DE 7 DIAS CON RANGO DE | 108649.7
I480800052-438 | CAMION PICK-UP (PLACAS ANTERIORES RB-74-364) (PREVENCION DE CONTROL DE ENFERMEDADES 2008) CAMIONET PICK UP DOBLE CABINA EN COLOR BLANCA EXTERIOR TAPON DE TANQUE DE CONBUSTIBLE CON CERRADURALIMPIAPARABRISAS INTERMITENTE LLANTAS(5) LT235/75 R15LODERAS TRASERASLUZ DE FRENO EXTERIOR MONTADA EN LA PARTE SUPERIOR DEL MEDALLON TRASERO NUMERO DE SERIE GRABADO EN PARABRISAS CRISTALES DE PUERTA Y MEDALLON TRASERORINES DE ACERO PRA TRABAJO PESADO DE 15 PULGADASDEFENSAS ESPEJOS Y PARRILLA CROMADAS(ESPEJOS MANUALES )ALTURA Y APARIENCIA 4X4CUBIERTA DE CAJA PICK UPINTERIOR ASIENTO DELANTERO TIPO BANCA ABATIBLE 40/60 CONSOLA DE PISO CON 2 PORTAVASOSCUBIERTA DE PISO EN ALFOMBRA AL COLOR DEL INTERIOR ENCENDEDOR Y CENICERO REMOVIBLE TOMA DE CORRIENTE AUXILIAR DE 12 VOLTIOS (2)VISERA PARA CONDUCTOR Y PASAJERO VOLANATE EN COLOR NEGRO DE POLIURETANO AIRE ACONDICIONADO SISTEMA DE AUDIO PRE-EQUIPADO CON 4 BOCINAS SISTEMA DE AUDIO AM/FM/CDASIENTO TRASERO TI | 169977
I480800052-443 | CAMION PICK-UP (PLACAS ANTERIORES RB-74-376) (PREVENCION DE CONTROL DE ENFERMEDADES 2008) CAMIONET PICK UP DOBLE CABINA EN COLOR BLANCA EXTERIOR TAPON DE TANQUE DE CONBUSTIBLE CON CERRADURALIMPIAPARABRISAS INTERMITENTE LLANTAS(5) LT235/75 R15LODERAS TRASERASLUZ DE FRENO EXTERIOR MONTADA EN LA PARTE SUPERIOR DEL MEDALLON TRASERO NUMERO DE SERIE GRABADO EN PARABRISAS CRISTALES DE PUERTA Y MEDALLON TRASERORINES DE ACERO PRA TRABAJO PESADO DE 15 PULGADASDEFENSAS ESPEJOS Y PARRILLA CROMADAS(ESPEJOS MANUALES )ALTURA Y APARIENCIA 4X4CUBIERTA DE CAJA PICK UPINTERIOR ASIENTO DELANTERO TIPO BANCA ABATIBLE 40/60 CONSOLA DE PISO CON 2 PORTAVASOSCUBIERTA DE PISO EN ALFOMBRA AL COLOR DEL INTERIOR ENCENDEDOR Y CENICERO REMOVIBLE TOMA DE CORRIENTE AUXILIAR DE 12 VOLTIOS (2)VISERA PARA CONDUCTOR Y PASAJERO VOLANATE EN COLOR NEGRO DE POLIURETANO AIRE ACONDICIONADO SISTEMA DE AUDIO PRE-EQUIPADO CON 4 BOCINAS SISTEMA DE AUDIO AM/FM/CDASIENTO TRASERO TI | 169977
I480800052-425 | CAMION PICK-UP (PLACAS ANTERIORES RB-74-377) (PREVENCION Y CONTROL DE ENFERMEDADES 2008) CAMIONETA PICK UP DOBLE CABINA EN COLOR BLANCO EXTERIOR TAPON DE TANQUE DE COMBUSTIBLE CON CERRADURA LIMPIAPARABRISAS INTERMITENTELLANTAS (5) LT235 /75R15 LODERAS TRASERASLUZ DE FRENO EXTERIOR MONTADO EN LA PARTE SUPERIOR DEL MEDALLON TRASERO NUMERO DE SEERIE GRABADO EN PARABRISAS CRISTALES DE PUERTA Y MEDALLON TRASERO RINES DE ACERO PARA TRABAJO PESADO DE 15 PULGADAS DEFENSAS ESPEJOSY PARILLA CROMADOS (ESPEJOS MANUALES )ALTURA Y APARIENCIA 4X4CUBIERTA DE CAJA PICK UP INTERIOR ASIENTO DELANTERO TIPO ABATIBLE 40/60 CONSOLA DE PISO CON 2 PORTAVASOSCUBIERTA DE PISO EN ALFOMBRA AL COLOR DEL INTERIOR ENCENDEDOR Y CENICERO REMOVIBLE TOMA DE CORRIENTE AUXILIAR DE 12 VOLTIOS (2)VISERA PARA CONDUCTOR Y PASAJEEROVOLANTE EN COLOR NEGRO DE POLIURETANO AIARE ACONDICIONADO SISTEMA DE AUDIO PRE-EQUIPADO CON 4 BOCINAS SISTEMA DE AUDIO AM/FM/CDASIENTO TRASERO TIP | 169977
I480800052-445 | CAMION PICK-UP (PLACAS ANTERIORES RB-74-379 RG-38-438) (PREVENCION DE CONTROL DE ENFERMEDADES 2008) CAMIONET PICK UP DOBLE CABINA EN COLOR BLANCA EXTERIOR TAPON DE TANQUE DE CONBUSTIBLE CON CERRADURALIMPIAPARABRISAS INTERMITENTE LLANTAS(5) LT235/75 R15LODERAS TRASERASLUZ DE FRENO EXTERIOR MONTADA EN LA PARTE SUPERIOR DEL MEDALLON TRASERO NUMERO DE SERIE GRABADO EN PARABRISAS CRISTALES DE PUERTA Y MEDALLON TRASERORINES DE ACERO PRA TRABAJO PESADO DE 15 PULGADASDEFENSAS ESPEJOS Y PARRILLA CROMADAS(ESPEJOS MANUALES )ALTURA Y APARIENCIA 4X4CUBIERTA DE CAJA PICK UPINTERIOR ASIENTO DELANTERO TIPO BANCA ABATIBLE 40/60 CONSOLA DE PISO CON 2 PORTAVASOSCUBIERTA DE PISO EN ALFOMBRA AL COLOR DEL INTERIOR ENCENDEDOR Y CENICERO REMOVIBLE TOMA DE CORRIENTE AUXILIAR DE 12 VOLTIOS (2)VISERA PARA CONDUCTOR Y PASAJERO VOLANATE EN COLOR NEGRO DE POLIURETANO AIRE ACONDICIONADO SISTEMA DE AUDIO PRE-EQUIPADO CON 4 BOCINAS SISTEMA DE AUDIO AM/FM/CDASIENTO | 169977
I180000218-2027 | MONITOR (PROMOCION DE LA SALUD NUEVA GENERACION 2008 ) MONITOR DLCD 17 PULGADAS COLOR NEGRO CON GRIS | 3737.5
I180000220-1744 | UNIDAD CENTRAL DE PROCESO (CPU) (PROMOCION DE LA SALUD NUEVA GENERACION 2008 ) UNIDAD CENTRAL DE PROCESO CPU HP COMPAQ BASE UNIT. VISTA COWWNGRADE TO XP PRO LINA PENTIUM DUAL- CORE E 220 PROCESADOR 2.2 GHZ 1-MB L2 CAHCE 800 -MHZFSB 1 GBPCS2-6400 (DDR-800)2X5 12. 160 GB SATA NCQ HDD SMARTR 1V INST 16 X SUPERMULTILIGHTSCRIBE IST DRV HP-16-IN-13.5 MEDIA CARD RDR HP PS-2 STANDARKEYBOARD LINA EN COLOR NEGRO CON GRIS | 10362.65
I180000218-2030 | MONITOR (PROMOCION DE LA SALUD NUEVA GENERACION 2008 ) MONITOR DLCD 17 PULGADAS COLOR NEGRO CON GRIS | 3737.5
I180000220-1747 | UNIDAD CENTRAL DE PROCESO (CPU) (PROMOCION DE LA SALUD NUEVA GENERACION 2008 ) UNIDAD CENTRAL DE PROCESO CPU HP COMPAQ BASE UNIT. VISTA COWWNGRADE TO XP PRO LINA PENTIUM DUAL- CORE E 220 PROCESADOR 2.2 GHZ 1-MB L2 CAHCE 800 -MHZFSB 1 GBPCS2-6400 (DDR-800)2X5 12. 160 GB SATA NCQ HDD SMARTR 1V INST 16 X SUPERMULTILIGHTSCRIBE IST DRV HP-16-IN-13.5 MEDIA CARD RDR HP PS-2 STANDARKEYBOARD LINA EN COLOR NEGRO CON GRIS | 10362.65
I180000162-1108 | IMPRESORA LASSER (PROMOCION DE LA SALUD NUEVA GENERACION 2008 ) IMPRESORA LASER BALNCO Y NEGRO MULTIFUNCIONAL EN CLOLR NEGRO CON GRIS | 4956.5
I180000162-1109 | IMPRESORA LASSER (PROMOCION DE LA SALUD NUEVA GENERACION 2008 ) IMPRESORA LASER BALNCO Y NEGRO MULTIFUNCIONAL EN CLOLR NEGRO CON GRIS | 4956.5
I180000218-2029 | MONITOR (PROMOCION DE LA SALUD NUEVA GENERACION 2008 ) MONITOR DLCD 17 PULGADAS COLOR NEGRO CON GRIS | 3737.5
I180000220-1746 | UNIDAD CENTRAL DE PROCESO (CPU) (PROMOCION DE LA SALUD NUEVA GENERACION 2008 ) UNIDAD CENTRAL DE PROCESO CPU HP COMPAQ BASE UNIT. VISTA COWWNGRADE TO XP PRO LINA PENTIUM DUAL- CORE E 220 PROCESADOR 2.2 GHZ 1-MB L2 CAHCE 800 -MHZFSB 1 GBPCS2-6400 (DDR-800)2X5 12. 160 GB SATA NCQ HDD SMARTR 1V INST 16 X SUPERMULTILIGHTSCRIBE IST DRV HP-16-IN-13.5 MEDIA CARD RDR HP PS-2 STANDARKEYBOARD LINA EN COLOR NEGRO CON GRIS | 10362.65
I480800052-444 | CAMION PICK-UP (PLACAS ANTERORES RB-74-378) (PREVENCION DE CONTROL DE ENFERMEDADES 2008) CAMIONET PICK UP DOBLE CABINA EN COLOR BLANCA EXTERIOR TAPON DE TANQUE DE CONBUSTIBLE CON CERRADURALIMPIAPARABRISAS INTERMITENTE LLANTAS(5) LT235/75 R15LODERAS TRASERASLUZ DE FRENO EXTERIOR MONTADA EN LA PARTE SUPERIOR DEL MEDALLON TRASERO NUMERO DE SERIE GRABADO EN PARABRISAS CRISTALES DE PUERTA Y MEDALLON TRASERORINES DE ACERO PRA TRABAJO PESADO DE 15 PULGADASDEFENSAS ESPEJOS Y PARRILLA CROMADAS(ESPEJOS MANUALES )ALTURA Y APARIENCIA 4X4CUBIERTA DE CAJA PICK UPINTERIOR ASIENTO DELANTERO TIPO BANCA ABATIBLE 40/60 CONSOLA DE PISO CON 2 PORTAVASOSCUBIERTA DE PISO EN ALFOMBRA AL COLOR DEL INTERIOR ENCENDEDOR Y CENICERO REMOVIBLE TOMA DE CORRIENTE AUXILIAR DE 12 VOLTIOS (2)VISERA PARA CONDUCTOR Y PASAJERO VOLANATE EN COLOR NEGRO DE POLIURETANO AIRE ACONDICIONADO SISTEMA DE AUDIO PRE-EQUIPADO CON 4 BOCINAS SISTEMA DE AUDIO AM/FM/CDASIENTO TRASERO TIP | 169977
I090000384-161 | REFRIGERADOR LABORATORIO ( PREV Y CONTROL DE EN FERMEDADES 2008 ) REFRIGERADOR DE 17 PIEZ PARA LA CONSERVAXCION DE VACUNAS DE UN ASOLA PUERTA CON SELLADO HERMETICO CONGELADOR EN EL MISMO CUERPO EN LA PARTE SUPERIOR LA PUERTA EN SU PARTE INTERNA DEBE SER COMPLETAMENTE LISA NO DEBE TENER MOLDURAS NAQUENES NI RETENES REGATONES DE ACERO GALVANIZADO CERRADORA DE SEGURIDAD DE UNA O DOS LLAVES COMPRESOR DE AHORRO DE ENERGIA CONDENSADOR LIBRE DE MANTENIMIENTO TIPO CARACOL DE ACERO ELECTRO PINTADO CON ALETA INCORPORADA AL TUBO POR MEDIO DE ELECTRO PUNTEADO Y EVAPRADOR CAPAZ DE MANTENER TEMPERATURA INTERNA DE + 2 A + 8 GRADOS CENTIGRADOSFUNLCIONES EN REGIONES CUYA TEMPERTAURA AMBIENTAL SEA HASTA + 42 GRADOS CENTRIGRADOS CON TERMON METRO INTEGRADO CONTROL DE TEMOPERATURA PARA ARRANQUE AUTOMATICO ILUMINACION INTERIOR Y TORNILLOS NIVELADORES | 108649.7
I180000162-1106 | IMPRESORA LASSER (PROMOCION DE LA SALUD NUEVA GENERACION 2008 ) IMPRESORA LASER BALNCO Y NEGRO MULTIFUNCIONAL EN CLOLR NEGRO CON GRIS | 4956.5
I180000218-2014 | MONITOR (PROMOCION DE LA SALUD NUEVA GENERACION 2008 ) MONITOR DLCD 17 PULGADAS COLOR NEGRO CON GRIS | 3737.5
I180000218-2016 | MONITOR (PROMOCION DE LA SALUD NUEVA GENERACION 2008 ) MONITOR DLCD 17 PULGADAS COLOR NEGRO CON GRIS | 3737.5
I180000220-1732 | UNIDAD CENTRAL DE PROCESO (CPU) (PROMOCION DE LA SALUD NUEVA GENERACION 2008 ) UNIDAD CENTRAL DE PROCESO CPU HP COMPAQ BASE UNIT. VISTA COWWNGRADE TO XP PRO LINA PENTIUM DUAL- CORE E 220 PROCESADOR 2.2 GHZ 1-MB L2 CAHCE 800 -MHZFSB 1 GBPCS2-6400 (DDR-800)2X5 12. 160 GB SATA NCQ HDD SMARTR 1V INST 16 X SUPERMULTILIGHTSCRIBE IST DRV HP-16-IN-13.5 MEDIA CARD RDR HP PS-2 STANDARKEYBOARD LINA EN COLOR NEGRO CON GRIS | 10362.65
I180000220-1733 | UNIDAD CENTRAL DE PROCESO (CPU) (PROMOCION DE LA SALUD NUEVA GENERACION 2008 ) UNIDAD CENTRAL DE PROCESO CPU HP COMPAQ BASE UNIT. VISTA COWWNGRADE TO XP PRO LINA PENTIUM DUAL- CORE E 220 PROCESADOR 2.2 GHZ 1-MB L2 CAHCE 800 -MHZFSB 1 GBPCS2-6400 (DDR-800)2X5 12. 160 GB SATA NCQ HDD SMARTR 1V INST 16 X SUPERMULTILIGHTSCRIBE IST DRV HP-16-IN-13.5 MEDIA CARD RDR HP PS-2 STANDARKEYBOARD LINA EN COLOR NEGRO CON GRIS | 10362.65
I480800052-429 | CAMION PICK-UP (PLACAS ANTERIORES RB-74-347 RG-38-411) (PREVENCION DE CONTROL DE ENFERMEDADES2008) CAMIONET PICK UP DOBLE CABINA EN COLOR BLANCA EXTERIOR TAPON DE TANQUE DE CONBUSTIBLE CON CERRADURALIMPIAPARABRISAS INTERMITENTE LLANTAS(5) LT235/75 R15LODERAS TRASERASLUZ DE FRENO EXTERIOR MONTADA EN LA PARTE SUPERIOR DEL MEDALLON TRASERO NUMERO DE SERIE GRABADO EN PARABRISAS CRISTALES DE PUERTA Y MEDALLON TRASERORINES DE ACERO PRA TRABAJO PESADO DE 15 PULGADASDEFENSAS ESPEJOS Y PARRILLA CROMADAS(ESPEJOS MANUALES )ALTURA Y APARIENCIA 4X4CUBIERTA DE CAJA PICK UPINTERIOR ASIENTO DELANTERO TIPO BANCA ABATIBLE 40/60 CONSOLA DE PISO CON 2 PORTAVASOSCUBIERTA DE PISO EN ALFOMBRA AL COLOR DEL INTERIOR ENCENDEDOR Y CENICERO REMOVIBLE TOMA DE CORRIENTE AUXILIAR DE 12 VOLTIOS (2)VISERA PARA CONDUCTOR Y PASAJERO VOLANATE EN COLOR NEGRO DE POLIURETANO AIRE ACONDICIONADO SISTEMA DE AUDIO PRE-EQUIPADO CON 4 BOCINAS SISTEMA DE AUDIO AM/FM/CDASIENTO T | 169977
I180000218-2012 | MONITOR (PROMOCION DE LA SALUD NUEVA GENERACION 2008 ) MONITOR DLCD 17 PULGADAS COLOR NEGRO CON GRIS | 3737.5
I180000218-2013 | MONITOR (PROMOCION DE LA SALUD NUEVA GENERACION 2008 ) MONITOR DLCD 17 PULGADAS COLOR NEGRO CON GRIS | 3737.5
I180000162-1094 | IMPRESORA LASSER (PROMOCION RAMO DE LA SALUD NUEVA CULTURA ) IMPRESORA LASSER BANCO Y NEGRO MULTIFUNCIONAL HP. LASER JET M1120 COP 6 00X600 DPI DIGITAL COLOR NEGRO CON GRIS | 4956.5
I180000162-1095 | IMPRESORA LASSER (PROMOCION DE LA SALUD NUEVA CULTURA ) IMPRESORA LASSER BALNCO Y NEGRO MULTIFUNCIONAL HP LASER JET M1120 | 4956.5
I180000220-1731 | UNIDAD CENTRAL DE PROCESO (CPU) (PROMOCION DE LA SALUD NUEVA GENERACION 2008 ) UNIDAD CENTRAL DE PROCESO CPU HP COMPAQ BASE UNIT. VISTA COWWNGRADE TO XP PRO LINA PENTIUM DUAL- CORE E 220 PROCESADOR 2.2 GHZ 1-MB L2 CAHCE 800 -MHZFSB 1 GBPCS2-6400 (DDR-800)2X5 12. 160 GB SATA NCQ HDD SMARTR 1V INST 16 X SUPERMULTILIGHTSCRIBE IST DRV HP-16-IN-13.5 MEDIA CARD RDR HP PS-2 STANDARKEYBOARD LINA EN COLOR NEGRO CON GRIS | 10362.65
I180000162-1096 | IMPRESORA LASSER (PROMOMOCION DE LA SALUD NUEVA CULTURA 2008) IMPRESORA LASSER BLANCO Y NEGRO MULTIFUNCIONAL HP LASER JET | 4956.5
I180000162-1097 | IMPRESORA LASSER ( PROMOCION DE LA SALUD NUEVA CULTURA 2008 ) IMPRESORA LASER BLANCO Y NEGRO MULTIFUNCIONAL HP LASER JET | 4956.5
I090000384-162 | REFRIGERADOR LABORATORIO ( PREV. DE CONTROL DE ENFERMEDADES 2008 ) REGFREGERADOR LAVORATORIO DE 17PIEZ PARA CONSERVAR VACUNAS 1 PUERTA SELLADO HERMETICO CONG. EN EL MISMO CUERPO PARA SUP. LA PUERTA EN SU PAERTE INTERIOR DEBE SER COMPLETAMENTE LISA NO DEBE TENER MOLDURAS ANAQUELES NI TETENES REGATONESCARACOL DE ACERO ELECTRO PINTADO EN ALETA INCORP. AL TUBO DPOR MEDIO DE ELECTROPUNTERO Y EVAPORADOR CAPAZ DE MANTENER TEMP. INT. DE +2 A +8 FUNCIONANDO EN REGIONES CUYA TEMP. AMB. SEA HASTA + 42 CON TERM. INTERIOR CONTROL DE TEMPERATURA . ARRANQUE AUTOMATICO . ILUM. INT. TORNILLOS NIVELADOS PARA SUPER . IRREGULARES . DESHIELO AUTOMATICO GRAFICADOR EXT. DE TEMP. DE 7 DIAS CON RANGO DE -35 A +15 MICROPROCESADOR CON 4 PARRILLAS DE ACERO GALV. Y 4CHAROLAS PERF. MONTADAS INDEP. AISLAMIENTO DE ALTO GRADO MEDIANTE ESPUMA PRESURIZADA PANESLE DE EXTERIOR DE ACERO INOXIDABLE TIPO 304 PANELES INT. DE ACERO INOX. TIPO 304 .ALARMA VISUAL ELE | 108649.7
I090000384-156 | REFRIGERADOR LABORATORIO REFRIGERADOR PARA LAVORATORIO DE 17 PIES PARA LA CONSERVACION DE VACUNAS DE UNA SOLA PUERTA CON SELLADO HEERMETICOCONGELADOR EN EL MISMO CUERPO EN LA PARTE SUPERIOR LA PUERTA EN SU PARTE INTERNA DEBE SER COMPLETAMENTE LISA NO DEBE TENER MOLDURAS ANAQUELES NI RETENES REGATONES DE ACERO GALVANIZQDO CERRADURA DE SEGURIDADDE UNA O DOS LLAVESCOMPRESOR CON HAORRADOR DE ENERGIA CONDENSADOR LIBRE DE MANTENIMIENTO TIPO CARACOL DE ACERO ELECTROPINTADO CON ALERTA INCORPORADA AL TUBO POR MEDIO DE ELECTRO Y EVAPORADOR CAPAZ DE MANTENER TEMPERATURAS INTERNA DE + 2 A +8 C FUNCIONANDO EN REGIONES CUYA TEMPERATURA AMBIENTAL SEA HASTA +42 C CON TERMOMENTRO INTEGRADO CONTROL DE TEMPERATURA PARA ARRANQUE AUTOMATICO ILUMINACION INTERIOR TORNILLOS NIVELADOR PARA SUPERFICIES IRREGULARES DESHIELO AUTOMATICO GRAFICADOR EXTERNO DE TEMPERATURA DE 7 DIAS CON GANGO DE -35 C A +15 C Y MICROPROCESADOR CON 4 PARILLAS DE ACERO GALV | 108649.7
I180000220-1736 | UNIDAD CENTRAL DE PROCESO (CPU) (PROMOCION DE LA SALUD NUEVA GENERACION 2008 ) UNIDAD CENTRAL DE PROCESO CPU HP COMPAQ BASE UNIT. VISTA COWWNGRADE TO XP PRO LINA PENTIUM DUAL- CORE E 220 PROCESADOR 2.2 GHZ 1-MB L2 CAHCE 800 -MHZFSB 1 GBPCS2-6400 (DDR-800)2X5 12. 160 GB SATA NCQ HDD SMARTR 1V INST 16 X SUPERMULTILIGHTSCRIBE IST DRV HP-16-IN-13.5 MEDIA CARD RDR HP PS-2 STANDARKEYBOARD LINA EN COLOR NEGRO CON GRIS | 10362.65
I090000384-155 | REFRIGERADOR LABORATORIO REFRIGERADOR PARA LAVORATORIO DE 17 PIES PARA LA CONSERVACION DE VACUNAS DE UNA SOLA PUERTA CON SELLADO HEERMETICOCONGELADOR EN EL MISMO CUERPO EN LA PARTE SUPERIOR LA PUERTA EN SU PARTE INTERNA DEBE SER COMPLETAMENTE LISA NO DEBE TENER MOLDURAS ANAQUELES NI RETENES REGATONES DE ACERO GALVANIZQDO CERRADURA DE SEGURIDADDE UNA O DOS LLAVESCOMPRESOR CON HAORRADOR DE ENERGIA CONDENSADOR LIBRE DE MANTENIMIENTO TIPO CARACOL DE ACERO ELECTROPINTADO CON ALERTA INCORPORADA AL TUBO POR MEDIO DE ELECTRO Y EVAPORADOR CAPAZ DE MANTENER TEMPERATURAS INTERNA DE + 2 A +8 C FUNCIONANDO EN REGIONES CUYA TEMPERATURA AMBIENTAL SEA HASTA +42 C CON TERMOMENTRO INTEGRADO CONTROL DE TEMPERATURA PARA ARRANQUE AUTOMATICO ILUMINACION INTERIOR TORNILLOS NIVELADOR PARA SUPERFICIES IRREGULARES DESHIELO AUTOMATICO GRAFICADOR EXTERNO DE TEMPERATURA DE 7 DIAS CON GANGO DE -35 C A +15 C Y MICROPROCESADOR CON 4 PARILLAS DE ACERO GALV | 108649.7
I090000384-158 | REFRIGERADOR LABORATORIO REFRIGERADOR PARA LAVORATORIO DE 17 PIES PARA LA CONSERVACION DE VACUNAS DE UNA SOLA PUERTA CON SELLADO HEERMETICOCONGELADOR EN EL MISMO CUERPO EN LA PARTE SUPERIOR LA PUERTA EN SU PARTE INTERNA DEBE SER COMPLETAMENTE LISA NO DEBE TENER MOLDURAS ANAQUELES NI RETENES REGATONES DE ACERO GALVANIZQDO CERRADURA DE SEGURIDADDE UNA O DOS LLAVESCOMPRESOR CON HAORRADOR DE ENERGIA CONDENSADOR LIBRE DE MANTENIMIENTO TIPO CARACOL DE ACERO ELECTROPINTADO CON ALERTA INCORPORADA AL TUBO POR MEDIO DE ELECTRO Y EVAPORADOR CAPAZ DE MANTENER TEMPERATURAS INTERNA DE + 2 A +8 C FUNCIONANDO EN REGIONES CUYA TEMPERATURA AMBIENTAL SEA HASTA +42 C CON TERMOMENTRO INTEGRADO CONTROL DE TEMPERATURA PARA ARRANQUE AUTOMATICO ILUMINACION INTERIOR TORNILLOS NIVELADOR PARA SUPERFICIES IRREGULARES DESHIELO AUTOMATICO GRAFICADOR EXTERNO DE TEMPERATURA DE 7 DIAS CON GANGO DE -35 C A +15 C Y MICROPROCESADOR CON 4 PARILLAS DE ACERO GALV | 108649.7
I090000384-153 | REFRIGERADOR LABORATORIO REFRIGERADOR PARA LAVORATORIO DE 17 PIES PARA LA CONSERVACION DE VACUNAS DE UNA SOLA PUERTA CON SELLADO HEERMETICOCONGELADOR EN EL MISMO CUERPO EN LA PARTE SUPERIOR LA PUERTA EN SU PARTE INTERNA DEBE SER COMPLETAMENTE LISA NO DEBE TENER MOLDURAS ANAQUELES NI RETENES REGATONES DE ACERO GALVANIZQDO CERRADURA DE SEGURIDADDE UNA O DOS LLAVESCOMPRESOR CON HAORRADOR DE ENERGIA CONDENSADOR LIBRE DE MANTENIMIENTO TIPO CARACOL DE ACERO ELECTROPINTADO CON ALERTA INCORPORADA AL TUBO POR MEDIO DE ELECTRO Y EVAPORADOR CAPAZ DE MANTENER TEMPERATURAS INTERNA DE + 2 A +8 C FUNCIONANDO EN REGIONES CUYA TEMPERATURA AMBIENTAL SEA HASTA +42 C CON TERMOMENTRO INTEGRADO CONTROL DE TEMPERATURA PARA ARRANQUE AUTOMATICO ILUMINACION INTERIOR TORNILLOS NIVELADOR PARA SUPERFICIES IRREGULARES DESHIELO AUTOMATICO GRAFICADOR EXTERNO DE TEMPERATURA DE 7 DIAS CON GANGO DE -35 C A +15 C Y MICROPROCESADOR CON 4 PARILLAS DE ACERO GALV | 108649.7
I090000384-157 | REFRIGERADOR LABORATORIO REFRIGERADOR PARA LAVORATORIO DE 17 PIES PARA LA CONSERVACION DE VACUNAS DE UNA SOLA PUERTA CON SELLADO HEERMETICOCONGELADOR EN EL MISMO CUERPO EN LA PARTE SUPERIOR LA PUERTA EN SU PARTE INTERNA DEBE SER COMPLETAMENTE LISA NO DEBE TENER MOLDURAS ANAQUELES NI RETENES REGATONES DE ACERO GALVANIZQDO CERRADURA DE SEGURIDADDE UNA O DOS LLAVESCOMPRESOR CON HAORRADOR DE ENERGIA CONDENSADOR LIBRE DE MANTENIMIENTO TIPO CARACOL DE ACERO ELECTROPINTADO CON ALERTA INCORPORADA AL TUBO POR MEDIO DE ELECTRO Y EVAPORADOR CAPAZ DE MANTENER TEMPERATURAS INTERNA DE + 2 A +8 C FUNCIONANDO EN REGIONES CUYA TEMPERATURA AMBIENTAL SEA HASTA +42 C CON TERMOMENTRO INTEGRADO CONTROL DE TEMPERATURA PARA ARRANQUE AUTOMATICO ILUMINACION INTERIOR TORNILLOS NIVELADOR PARA SUPERFICIES IRREGULARES DESHIELO AUTOMATICO GRAFICADOR EXTERNO DE TEMPERATURA DE 7 DIAS CON GANGO DE -35 C A +15 C Y MICROPROCESADOR CON 4 PARILLAS DE ACERO GALV | 108649.7
I090000384-159 | REFRIGERADOR LABORATORIO REFRIGERADOR PARA LAVORATORIO DE 17 PIES PARA LA CONSERVACION DE VACUNAS DE UNA SOLA PUERTA CON SELLADO HEERMETICOCONGELADOR EN EL MISMO CUERPO EN LA PARTE SUPERIOR LA PUERTA EN SU PARTE INTERNA DEBE SER COMPLETAMENTE LISA NO DEBE TENER MOLDURAS ANAQUELES NI RETENES REGATONES DE ACERO GALVANIZQDO CERRADURA DE SEGURIDADDE UNA O DOS LLAVESCOMPRESOR CON HAORRADOR DE ENERGIA CONDENSADOR LIBRE DE MANTENIMIENTO TIPO CARACOL DE ACERO ELECTROPINTADO CON ALERTA INCORPORADA AL TUBO POR MEDIO DE ELECTRO Y EVAPORADOR CAPAZ DE MANTENER TEMPERATURAS INTERNA DE + 2 A +8 C FUNCIONANDO EN REGIONES CUYA TEMPERATURA AMBIENTAL SEA HASTA +42 C CON TERMOMENTRO INTEGRADO CONTROL DE TEMPERATURA PARA ARRANQUE AUTOMATICO ILUMINACION INTERIOR TORNILLOS NIVELADOR PARA SUPERFICIES IRREGULARES DESHIELO AUTOMATICO GRAFICADOR EXTERNO DE TEMPERATURA DE 7 DIAS CON GANGO DE -35 C A +15 C Y MICROPROCESADOR CON 4 PARILLAS DE ACERO GALV | 108649.7
I090000384-154 | REFRIGERADOR LABORATORIO REFRIGERADOR PARA LAVORATORIO DE 17 PIES PARA LA CONSERVACION DE VACUNAS DE UNA SOLA PUERTA CON SELLADO HEERMETICOCONGELADOR EN EL MISMO CUERPO EN LA PARTE SUPERIOR LA PUERTA EN SU PARTE INTERNA DEBE SER COMPLETAMENTE LISA NO DEBE TENER MOLDURAS ANAQUELES NI RETENES REGATONES DE ACERO GALVANIZQDO CERRADURA DE SEGURIDADDE UNA O DOS LLAVESCOMPRESOR CON HAORRADOR DE ENERGIA CONDENSADOR LIBRE DE MANTENIMIENTO TIPO CARACOL DE ACERO ELECTROPINTADO CON ALERTA INCORPORADA AL TUBO POR MEDIO DE ELECTRO Y EVAPORADOR CAPAZ DE MANTENER TEMPERATURAS INTERNA DE + 2 A +8 C FUNCIONANDO EN REGIONES CUYA TEMPERATURA AMBIENTAL SEA HASTA +42 C CON TERMOMENTRO INTEGRADO CONTROL DE TEMPERATURA PARA ARRANQUE AUTOMATICO ILUMINACION INTERIOR TORNILLOS NIVELADOR PARA SUPERFICIES IRREGULARES DESHIELO AUTOMATICO GRAFICADOR EXTERNO DE TEMPERATURA DE 7 DIAS CON GANGO DE -35 C A +15 C Y MICROPROCESADOR CON 4 PARILLAS DE ACERO GALV | 108649.7
I090000384-160 | REFRIGERADOR LABORATORIO REFRIGERADOR PARA LAVORATORIO DE 17 PIES PARA LA CONSERVACION DE VACUNAS DE UNA SOLA PUERTA CON SELLADO HEERMETICOCONGELADOR EN EL MISMO CUERPO EN LA PARTE SUPERIOR LA PUERTA EN SU PARTE INTERNA DEBE SER COMPLETAMENTE LISA NO DEBE TENER MOLDURAS ANAQUELES NI RETENES REGATONES DE ACERO GALVANIZQDO CERRADURA DE SEGURIDADDE UNA O DOS LLAVESCOMPRESOR CON HAORRADOR DE ENERGIA CONDENSADOR LIBRE DE MANTENIMIENTO TIPO CARACOL DE ACERO ELECTROPINTADO CON ALERTA INCORPORADA AL TUBO POR MEDIO DE ELECTRO Y EVAPORADOR CAPAZ DE MANTENER TEMPERATURAS INTERNA DE + 2 A +8 C FUNCIONANDO EN REGIONES CUYA TEMPERATURA AMBIENTAL SEA HASTA +42 C CON TERMOMENTRO INTEGRADO CONTROL DE TEMPERATURA PARA ARRANQUE AUTOMATICO ILUMINACION INTERIOR TORNILLOS NIVELADOR PARA SUPERFICIES IRREGULARES DESHIELO AUTOMATICO GRAFICADOR EXTERNO DE TEMPERATURA DE 7 DIAS CON GANGO DE -35 C A +15 C Y MICROPROCESADOR CON 4 PARILLAS DE ACERO GALV | 108649.7
I180000218-2020 | MONITOR (PROMOCION DE LA SALUD NUEVA GENERACION 2008 ) MONITOR DLCD 17 PULGADAS COLOR NEGRO CON GRIS | 3737.5
I180000220-1737 | UNIDAD CENTRAL DE PROCESO (CPU) (PROMOCION DE LA SALUD NUEVA GENERACION 2008 ) UNIDAD CENTRAL DE PROCESO CPU HP COMPAQ BASE UNIT. VISTA COWWNGRADE TO XP PRO LINA PENTIUM DUAL- CORE E 220 PROCESADOR 2.2 GHZ 1-MB L2 CAHCE 800 -MHZFSB 1 GBPCS2-6400 (DDR-800)2X5 12. 160 GB SATA NCQ HDD SMARTR 1V INST 16 X SUPERMULTILIGHTSCRIBE IST DRV HP-16-IN-13.5 MEDIA CARD RDR HP PS-2 STANDARKEYBOARD LINA EN COLOR NEGRO CON GRIS | 10362.65
I180000162-1100 | IMPRESORA LASSER (PROMOCION DE LA SALUD NUEVA GENERACION 2008 ) IMPRESORA LASER BALNCO Y NEGRO MULTIFUNCIONAL EN CLOLR NEGRO CON GRIS | 4956.5
I480800052-441 | CAMION PICK-UP (PLACAS ANTERIORES RB-74-369 RG-38-429) (PREVENCION DE CONTROL DE ENFERMEDADES 2008) CAMIONET PICK UP DOBLE CABINA EN COLOR BLANCA EXTERIOR TAPON DE TANQUE DE CONBUSTIBLE CON CERRADURALIMPIAPARABRISAS INTERMITENTE LLANTAS(5) LT235/75 R15LODERAS TRASERASLUZ DE FRENO EXTERIOR MONTADA EN LA PARTE SUPERIOR DEL MEDALLON TRASERO NUMERO DE SERIE GRABADO EN PARABRISAS CRISTALES DE PUERTA Y MEDALLON TRASERORINES DE ACERO PRA TRABAJO PESADO DE 15 PULGADASDEFENSAS ESPEJOS Y PARRILLA CROMADAS(ESPEJOS MANUALES )ALTURA Y APARIENCIA 4X4CUBIERTA DE CAJA PICK UPINTERIOR ASIENTO DELANTERO TIPO BANCA ABATIBLE 40/60 CONSOLA DE PISO CON 2 PORTAVASOSCUBIERTA DE PISO EN ALFOMBRA AL COLOR DEL INTERIOR ENCENDEDOR Y CENICERO REMOVIBLE TOMA DE CORRIENTE AUXILIAR DE 12 VOLTIOS (2)VISERA PARA CONDUCTOR Y PASAJERO VOLANATE EN COLOR NEGRO DE POLIURETANO AIRE ACONDICIONADO SISTEMA DE AUDIO PRE-EQUIPADO CON 4 BOCINAS SISTEMA DE AUDIO AM/FM/CDASIENTO | 169977
I180000162-1101 | IMPRESORA LASSER (PROMOCION DE LA SALUD NUEVA GENERACION 2008 ) IMPRESORA LASER BALNCO Y NEGRO MULTIFUNCIONAL EN CLOLR NEGRO CON GRIS | 4956.5
I180000218-2021 | MONITOR (PROMOCION DE LA SALUD NUEVA GENERACION 2008 ) MONITOR DLCD 17 PULGADAS COLOR NEGRO CON GRIS | 3737.5
I180000220-1738 | UNIDAD CENTRAL DE PROCESO (CPU) (PROMOCION DE LA SALUD NUEVA GENERACION 2008 ) UNIDAD CENTRAL DE PROCESO CPU HP COMPAQ BASE UNIT. VISTA COWWNGRADE TO XP PRO LINA PENTIUM DUAL- CORE E 220 PROCESADOR 2.2 GHZ 1-MB L2 CAHCE 800 -MHZFSB 1 GBPCS2-6400 (DDR-800)2X5 12. 160 GB SATA NCQ HDD SMARTR 1V INST 16 X SUPERMULTILIGHTSCRIBE IST DRV HP-16-IN-13.5 MEDIA CARD RDR HP PS-2 STANDARKEYBOARD LINA EN COLOR NEGRO CON GRIS | 10362.65
I180000218-2019 | MONITOR (PROMOCION DE LA SALUD NUEVA GENERACION 2008 ) MONITOR DLCD 17 PULGADAS COLOR NEGRO CON GRIS | 3737.5
I480800052-433 | CAMION PICK-UP (PLACAS ANTERIORES RB-74353 RG-38-416) PREVENCION DE CONTROL DE ENFERMEDADES 2008) CAMIONET PICK UP DOBLE CABINA EN COLOR BLANCA EXTERIOR TAPON DE TANQUE DE CONBUSTIBLE CON CERRADURALIMPIAPARABRISAS INTERMITENTE LLANTAS(5) LT235/75 R15LODERAS TRASERASLUZ DE FRENO EXTERIOR MONTADA EN LA PARTE SUPERIOR DEL MEDALLON TRASERO NUMERO DE SERIE GRABADO EN PARABRISAS CRISTALES DE PUERTA Y MEDALLON TRASERORINES DE ACERO PRA TRABAJO PESADO DE 15 PULGADASDEFENSAS ESPEJOS Y PARRILLA CROMADAS(ESPEJOS MANUALES )ALTURA Y APARIENCIA 4X4CUBIERTA DE CAJA PICK UPINTERIOR ASIENTO DELANTERO TIPO BANCA ABATIBLE 40/60 CONSOLA DE PISO CON 2 PORTAVASOSCUBIERTA DE PISO EN ALFOMBRA AL COLOR DEL INTERIOR ENCENDEDOR Y CENICERO REMOVIBLE TOMA DE CORRIENTE AUXILIAR DE 12 VOLTIOS (2)VISERA PARA CONDUCTOR Y PASAJERO VOLANATE EN COLOR NEGRO DE POLIURETANO AIRE ACONDICIONADO SISTEMA DE AUDIO PRE-EQUIPADO CON 4 BOCINAS SISTEMA DE AUDIO AM/FM/CDASIENTO TR | 169977
I480800052-432 | CAMION PICK-UP (PLACAS ANTERIORES RB-74-351 RG-38-414) PREVENCION DE CONTROL DE ENFERMEDADES 2008) CAMIONET PICK UP DOBLE CABINA EN COLOR BLANCA EXTERIOR TAPON DE TANQUE DE CONBUSTIBLE CON CERRADURALIMPIAPARABRISAS INTERMITENTE LLANTAS(5) LT235/75 R15LODERAS TRASERASLUZ DE FRENO EXTERIOR MONTADA EN LA PARTE SUPERIOR DEL MEDALLON TRASERO NUMERO DE SERIE GRABADO EN PARABRISAS CRISTALES DE PUERTA Y MEDALLON TRASERORINES DE ACERO PRA TRABAJO PESADO DE 15 PULGADASDEFENSAS ESPEJOS Y PARRILLA CROMADAS(ESPEJOS MANUALES )ALTURA Y APARIENCIA 4X4CUBIERTA DE CAJA PICK UPINTERIOR ASIENTO DELANTERO TIPO BANCA ABATIBLE 40/60 CONSOLA DE PISO CON 2 PORTAVASOSCUBIERTA DE PISO EN ALFOMBRA AL COLOR DEL INTERIOR ENCENDEDOR Y CENICERO REMOVIBLE TOMA DE CORRIENTE AUXILIAR DE 12 VOLTIOS (2)VISERA PARA CONDUCTOR Y PASAJERO VOLANATE EN COLOR NEGRO DE POLIURETANO AIRE ACONDICIONADO SISTEMA DE AUDIO PRE-EQUIPADO CON 4 BOCINAS SISTEMA DE AUDIO AM/FM/CDASIENTO T | 169977
I090000384-164 | REFRIGERADOR LABORATORIO ( PREV. Y CONTROL DEN ENFERMEDADES 2008 ) REFRIGERADOR LABORATORIO DE 17 PIES PARA LA CONSERVACION DE VACUNAS DE UNA SOLA PUERTA CON SELLADO HERMETICO .CONGELADOR EN EL LMISMO CUERPO EN LA PARTE SUPERIOR DE LA PUERTA EN SUN PARET INTERIORDEBE SER COMPLETAMENTE LISA NO DEBE TENER MOLDUARAS ANAQUELES NI RETENES REGATONES DE ACERO GALVANIZADO CERRADORA DE SEGURIDAD DE UNA O DOS LLAVES COMPRESOR DE AHORRO DE ENERGIA CONDENSADOR LIBRE DE MANTENIMIENTO TIPO CARACOL DE ACERO ELECTRO PINTADO CON ALERTA INCORPORADA AL TUBO POR MEDIO DE ELECTRO PUNTERO Y EVAPORADOR CAPAZ DE MANTENER TEMPERATURA INTERNA DE +2 A +8 GRADOS FUNCIONANDO EN REGIONES CUYA TEMPERATURA AMBIENTAL SEAHASTA + 42 GRADOS CON TERMOMENTRO INTEGRADO CONTROL DE TEMPERATURA PARA ARRANQUE AUTOMATICO ILUMINACION INTERNA Y TORNILLOS NIVELADORES PARA SUPERFICIES IRREGULARES DESHIELO AUTOMATICO GRAFICADOR EXTERNO DE TEMPERATURA DE 7 DIAS CON RANGO DE | 108649.7
I480800052-424 | CAMION PICK-UP (PLACAS ANTERIORES RB-74-346 RG-38-410) (PREVENCION Y CONTROL DE ENFERMEDADES 2008) CAMIONETA PICK UP DOBEL CABINA EN COLOR BLANCA EXTERIOR TAPON DE TANQUE DE GASOLINA CON CERRADURA LIMPIABRISAS INTERMITENTELLANTAS(5) LT235/75R15 LODERASTRASERAS LUZ DE FRENO EXTERIOR MONTADA EN LA PARTE SUPERIOR DEL MEDALLON TRASERO RINES DE ACERO PARA TRABAJO PESADO DE 15 PULGADASDEFENSASESPEJOS Y PARILLA CROMADOS ( ESPEJOS MANUALES )ALTURA Y APARIENCIA DE 4X4 CUBIERTA DE CAJA PICKUPINTERIOR ASIENTO DELANTERO TIPO BANCA ABATIBLE 40/60 CONSOLA DE PISO CON 2 PORTAVASOSCUBIERTA DE PISO EN ALFOMBRA AL COLOR DEL INTERIOR ENCENDEDOR Y CENICERO REMOVIBLETOMA DE CORRIENTE AUXILIAR DE 12 VOLTIOS (2 VISERAS PARA CONDUCTOR Y PASAJERO VOLANTE EN COLOR NEGRO DE POLIURETANO AIRE ACONDICIONADO SITEMA DE AUDIO PRE-EQUIPADO CON 4 BOCINAS SISTEMA DE AUDIO AM/FM/CD ASIENTO TRASERO TIPO BANCA COMPLETA CON CABECERASSEGURIDAD CINTURON DE SEGURIDAD RETA | 169977
I480800052-428 | CAMION PICK-UP (PLACAS ANTERIORES RB-74-384 RG-38-441) (PREVENCION Y CONTROL DE ENFERMEDADES 2008) CAMIONETA DOBLE CABINA EN COLOR BLANCO EXTERIOR TAPON DE TANQUE DE GASOLIN A CON CARRADURALIMPIA PARABRISAS CON INTERMITENTELLANTAS (5) LT235/75R15 LODERAS TRASERASLUZ DE FRENO EXTERIOR MONTADA EN LA PARTE SUPERIOR DEL MEDALLON TRASERONUMERO DE SERIE GRABADO EN PARABRISAS CRISTALES DE PUERTA YMEDALLON TRASERO RINES DE ACERO PARA TRABAJO PESADO DE 15 PULGADAS DEFENSAS ESPOEJOS Y PARRILLA CROMADAS ( ESPEJOS MANUALES )ALTURA Y APARIENCIA 4X4 CUBIERTA DE CAJA PICKUPINTERIOR ASIENTO DELANTERO TIPO BANCA ABATIBLE 40/60 CONSOLA DE PISO CON 2 PORTAVASOSCUBIERTRA DE PISO EN ALFOMBRA AL COLOR DEL INTERIOR ENCENDEDOR Y CENICERO REMOBVIBLE TOMA DE CORRIENTE AUXILIAR DE 12 VOLTS (2) .VISSERAS PARA CONDUCTOR Y PASAJERO VOLANTE EN COLOR NEGRO DE POLIURETANO AIRE ACONDICIONADO .SISTEMA DE AUDIO PRE-EQUIPADO CON 4 BOCINASSISTEMA DE AUDIO AM/FM/CD ASI | 169977
I180000218-2031 | MONITOR (PROMOCION DE LA SALUD NUEVA GENERACION 2008 ) MONITOR DLCD 17 PULGADAS COLOR NEGRO CON GRIS | 3737.5
I480800052-423 | CAMION PICK-UP (PLACAS ANTERIORES RB-74-385 RG-38-442) (PREVENCION Y CONTROL DE ENFERMEDADES 2008) CAMIONETA PICK UP DOBEL CABINA EXTERIOR TAPON DE TANQUE DE GASOLINA CON CERRADURA LIMPIABRISAS INTERMITENTE LLANTAS(5) LT235/75R15 LODERAS TRASERAS LUZ DE FRENO EXTERIOR MONTADA EN LA PARTE SUPERIOR DEL MEDALLON TRASERO NUMERO DE SERIE GRABADOEN PARABRISAS CRISTALES DE PUERTA Y MEDALLON TRASERORINES DE ACERO PARA TRABAJO PESADO DE 15 P DEFENSAS ESPEJOS Y PARILLA CROMADOS (ESPEJOS MANUALES ) ALTURA Y APARIENCIA 4X4 CUBIERTA DE CAJA PICK UPINTERIOR ASIENTO DELANTERO TIPO BANCA ABATIBLE 40/60 CONSOLA DE PISO CON 2 PORTAVASOSCUBIERTA DE PISO EN ALFOMBRA AL COLOR DEL INTERIOR ENCENDEDOR Y CENICERO REMOVIBLE TOMA DE CORRIENTE AUXILIAR DE 12 VOTS (2)VISERAS PARA CONDUCTOR Y PASAJERO VOLANTE EN COLOR NEGRO DE POLIURETANO AAIRE ACONDICIONADO SISTEMA DE AUDIOPLRE-EQUIPADO CON 4 BOCINAS SISTEMA DE AUDIO AM/FM/CD ASIENTO TRASERO TIPO BANCA COMPLETA | 169977
I480800052-446 | CAMION PICK-UP (PLACAS ANTERIORES RB-74-382 RG-38-440) (PREVENCION DE CONTROL DE ENFERMEDADES 2008) CAMIONET PICK UP DOBLE CABINA EN COLOR BLANCA EXTERIOR TAPON DE TANQUE DE CONBUSTIBLE CON CERRADURALIMPIAPARABRISAS INTERMITENTE LLANTAS(5) LT235/75 R15LODERAS TRASERASLUZ DE FRENO EXTERIOR MONTADA EN LA PARTE SUPERIOR DEL MEDALLON TRASERO NUMERO DE SERIE GRABADO EN PARABRISAS CRISTALES DE PUERTA Y MEDALLON TRASERORINES DE ACERO PRA TRABAJO PESADO DE 15 PULGADASDEFENSAS ESPEJOS Y PARRILLA CROMADAS(ESPEJOS MANUALES )ALTURA Y APARIENCIA 4X4CUBIERTA DE CAJA PICK UPINTERIOR ASIENTO DELANTERO TIPO BANCA ABATIBLE 40/60 CONSOLA DE PISO CON 2 PORTAVASOSCUBIERTA DE PISO EN ALFOMBRA AL COLOR DEL INTERIOR ENCENDEDOR Y CENICERO REMOVIBLE TOMA DE CORRIENTE AUXILIAR DE 12 VOLTIOS (2)VISERA PARA CONDUCTOR Y PASAJERO VOLANATE EN COLOR NEGRO DE POLIURETANO AIRE ACONDICIONADO SISTEMA DE AUDIO PRE-EQUIPADO CON 4 BOCINAS SISTEMA DE AUDIO AM/FM/CDASIENTO | 169977
I090000112-240 | CARRO MONITOR MONITOR DE SIGNOS VITALES | 116620.61
I090000112-244 | CARRO MONITOR MONITOR DE SIGNOS VITALES | 116620.61
I060200470-246 | UNIDAD ULTRASONICA EQUIPO DE ULTRASONIDO | 3229836.13
I090000112-189 | CARRO MONITOR MONITOR DE SIGNOS VITALES | 116620.61
I090000112-243 | CARRO MONITOR MONITOR DE SIGNOS VITALES | 116620.61
I090000112-245 | CARRO MONITOR MONITOR DE SIGNOS VITALES | 116620.61
I090000112-241 | CARRO MONITOR MONITOR DE SIGNOS VITALES | 116620.61
I090000452-99 | APARATO ANESTECIA MAQUINA DE ANESTECIA INTERMEDIA MONITOR DE SIGNOS VITALES SERIE 5399597442. | 750459.95
I090000466-167 | CARRO PARA MEDICAMENTOS CARRO RADIANTE PARA REANIMACION | 159170.41
I090000466-168 | CARRO PARA MEDICAMENTOS CARRO RADIANTE PARA REANIMACION | 159170.41
I090000466-169 | CARRO PARA MEDICAMENTOS CARRO RADIANTE PARA REANIMACION | 159170.41
I090000466-170 | CARRO PARA MEDICAMENTOS CARRO RADIANTE PARA REANIMACION | 159170.41
I090000466-172 | CARRO PARA MEDICAMENTOS CARRO RADIANTE PARA REANIMACION | 159170.41
I090001250-11 | SOPORTE METALICO CON TENAZAS SOPORTE CIALITICO PARA ANESTESIA COLUMNA DE GASES SERIE ARZE-0480. | 234600
I090000112-236 | CARRO MONITOR MONITOR DE SIGNOS VITALES | 116620.61
I090000252-156 | INCUBADORA INCUBADORA DE TRASPASO INTRAHOSPITALARIA | 320229
I090000274-30 | LAMPARA RADIACION INFRARROJA O ULTRAVIOLETA LAMPARA DE FOTOTERAPIA | 49224.6
I090000274-31 | LAMPARA RADIACION INFRARROJA O ULTRAVIOLETA LAMPARA DE FOTOTERAPIA | 49224.6
I090000274-32 | LAMPARA RADIACION INFRARROJA O ULTRAVIOLETA LAMPARA DE FOTOTERAPIA | 49224.6
I090000252-157 | INCUBADORA INCUBADORA DE TRASLADO | 777722.46
I090000466-171 | CARRO PARA MEDICAMENTOS CARRO RADIANTE PARA REANIMACION | 159170.41
I090000274-33 | LAMPARA RADIACION INFRARROJA O ULTRAVIOLETA LAMPARA DE FOTOTERAPIA | 49224.6
I090000112-237 | CARRO MONITOR MONITOR DE SIGNOS VITALES | 116620.61
I090000112-238 | CARRO MONITOR MONITOR DE SIGNOS VITALES | 116620.61
I090000112-239 | CARRO MONITOR MONITOR DE SIGNOS VITALES | 116620.61
I090000112-242 | CARRO MONITOR MONITOR DE SIGNOS VITALES | 116620.61
I090000112-246 | CARRO MONITOR MONITOR DE SIGNOS VITALES | 116620.61
I090000452-98 | APARATO ANESTECIA MAQUINA DE ANESTECIA INTERMEDIA MONITOR DE SIGNOS VITALES SERIE 5399596942 | 750459.95
I090000452-100 | APARATO ANESTECIA MAQUINA DE ANESTECIA AVANZADA MONITOR DE SIGNOS VITALES SERIE 5399701954 | 1138692.1
I090001250-9 | SOPORTE METALICO CON TENAZAS SOPORTE CIALITICO PARA ANESTESIA COLUMNA DE GASES SERIE ARZE-0477 | 234600
I090001250-10 | SOPORTE METALICO CON TENAZAS SOPORTE CIALITICO PARA ANESTESIA COLUMNA DE GASES SERIE ARZE-0479. | 234600
I090001250-12 | SOPORTE METALICO CON TENAZAS SOPORTE CIALITICO PARA ANESTESIA COLUMNA DE GASES SERIE ARZE-0478 | 234600
I090900004-18 | APARATO PARA LAPARASCOPIA CONSTA DE CAMARA DIGITAL 3 CNPS NTSC SIN OBJETIVO ENDOOBJETIVO 30 MM C-MOUNT COMP STERIS PANTALLA PLANA DE 19 ANALOGICA PIE SOPORTE PARA PANTALLA PLANA 15 Y 19 CABLE FIBRA LUZ 48 MM:D:3.5ML OPTICA GRANANGULAR 10.0 MM O GRD 3.30 MM OPTICA GRANANGUJLAR 10.00MM 30 GRD 330 MM FLOW 40 INSUFLADOR TUBO AL PRESION 1M US/PIN TUBO AL PRESION L M US/91 MANGUERA INSUFLACION CON PRECAL DE GAS BOMBA ASPIRACION JUEGO TUBOS REESTERILIZABLE PEDAL NEUJMATICO P.PG030 MANDO P. PG030 INSTUM. SUCCION/IRRIGACION 5 MM DIAM INSTRUM SUCCION/IRRIGACION 10 MM DIAM. UNIDAD ALTA PREC. COMBI 300 W/8NW 100-240 V PEDAL PROPORCIONAL 4 M CABLE ELECTRONEUTRO CABLE ELECTRO NEUTRAL SILIC CINTA P. COAGUADOR GK 4 CABLE P. COAGUADOR GK 4 CABLE C EXION 3.5 ML. CARRO ENDOSCOPIA ESTRECHO CABLE A LA RED P.EE.UU. CANADA Y JAPON | 893924.34
I090000312-1743 | MESA EXPLORACION MESA DE EXPLORACION FUTURO DE PUERTAS CORREDIZAS | 7590
I090000434-350 | TRIPIE PORTA SUERO TRIPIE PORTA SUERO DE ACERO INOXIDABLE | 3220
I450600102-445 | CUNA CUNA PARA RECIEN NACIDO CANASTILLA TRASPARENTE | 4485
I450600102-446 | CUNA CUNA PARA RECIEN NACIDO CANASTILLA TRASPARENTE | 4485
I450600102-447 | CUNA CUNA PARA RECIEN NACIDO CANASTILLA TRASPARENTE | 4485
I450600102-448 | CUNA CUNA PARA RECIEN NACIDO CANASTILLA TRASPARENTE | 4485
I450600102-449 | CUNA CUNA PARA RECIEN NACIDO CANASTILLA TRASPARENTE | 4485
I450600102-450 | CUNA CUNA PARA RECIEN NACIDO CANASTILLA TRASPARENTE | 4485
I450600102-451 | CUNA CUNA PARA RECIEN NACIDO CANASTILLA TRASPARENTE | 4485
I450600102-452 | CUNA CUNA PARA RECIEN NACIDO CANASTILLA TRASPARENTE | 4485
I090000088-1516 | CAMA CLINICA CAMA CLINICA PARA EL AREA DE LABORATRABAJO DE PARTO | 6095
I090000088-1517 | CAMA CLINICA CAMA CLINICA PARA EL AREA DE LABORATRABAJO DE PARTO | 6095
I090000434-343 | TRIPIE PORTA SUERO TRIPIE PORTA SUERO DE ACERO INOXIDABLE | 3220
I090000434-344 | TRIPIE PORTA SUERO TRIPIE PORTA SUERO DE ACERO INOXIDABLE | 3220
I090000434-345 | TRIPIE PORTA SUERO TRIPIE PORTA SUERO DE ACERO INOXIDABLE | 3220
I090000434-346 | TRIPIE PORTA SUERO TRIPIE PORTA SUERO DE ACERO INOXIDABLE | 3220
I090000434-348 | TRIPIE PORTA SUERO TRIPIE PORTA SUERO DE ACERO INOXIDABLE | 3220
I090000434-349 | TRIPIE PORTA SUERO TRIPIE PORTA SUERO DE ACERO INOXIDABLE | 3220
I090000434-351 | TRIPIE PORTA SUERO TRIPIE PORTA SUERO DE ACERO INOXIDABLE | 3220
I090000434-352 | TRIPIE PORTA SUERO TRIPIE PORTA SUERO DE ACERO INOXIDABLE | 3220
I090000434-353 | TRIPIE PORTA SUERO TRIPIE PORTA SUERO DE ACERO INOXIDABLE | 3220
I090000434-354 | TRIPIE PORTA SUERO TRIPIE PORTA SUERO DE ACERO INOXIDABLE | 3220
I090000434-355 | TRIPIE PORTA SUERO TRIPIE PORTA SUERO DE ACERO INOXIDABLE | 3220
I090000434-356 | TRIPIE PORTA SUERO TRIPIE PORTA SUERO DE ACERO INOXIDABLE | 3220
I090000434-357 | TRIPIE PORTA SUERO TRIPIE PORTA SUERO DE ACERO INOXIDABLE | 3220
I090000434-347 | TRIPIE PORTA SUERO TRIPIE PORTA SUERO DE ACERO INOXIDABLE | 3220
I450400002-1872 | ACONDICIONADOR AIRE MINISPLIT DE 2 TONELADAS CON CALOR Y FRIO | 14835
I450400002-1871 | ACONDICIONADOR AIRE NINISPLIT DE 1 TONELADACON CALEFACTOR Y EVAPORIZADOR CONDENSADOR 060206-ID-1039 20056-24-OD-1016 (SE CAMBIO POR GARANTiA OF. NO. 01099/2016 ANTES 2006-24-OD-1016 CONFORT PLUS ) | 10350
I450400002-1870 | ACONDICIONADOR AIRE MINISPLIT DE 3 TOLNELADAS CON CALEFACTOR Y EVAPORIZADOR Y CONDENSADOR NOS. EZ362H20080300000408 CHZ362H2008030000266 | 24035
I150200358-224 | TELEFONO INTERSECRETARIAL TELEFONO INTERSECRETARIAL CON LICENCIA DE USUARIO | 4981.14
I150200358-223 | TELEFONO INTERSECRETARIAL TELEFONO INTERSECRETARIAL CON LICENCIA DE USUARIO | 4981.14
I150200358-226 | TELEFONO INTERSECRETARIAL TELEFONO INTERSECRETARIAL CON LICENCIA DE USUARIO | 4981.14
I150200106-47 | CONMUTADOR TELEFONICO AUTOMATICO COMUTADOR TELEFONICO AUTOMATICO 1 LICENCIA CISCO DE CALL MANAGER PARA 24 USUARIOS 1 MEMORIA DE 128 MB PARA RUTEADOR CISCO 1 TARJETA DE 4 PUERTOS DE VOZ ( UNIVERSAL ) 1MUDULO DE 8 CANALES DE VOZ/FAX DSP 15 FUETES DE ALIMENTACION PARA TEL. | 44160.52
I150200358-230 | TELEFONO INTERSECRETARIAL TELEFONO INTERSECRETARIAL CON LICENCIA DE USUARIO | 4981.14
I150200358-220 | TELEFONO INTERSECRETARIAL TELEFONO INTERSECRETARIAL CON LICENCIA DE USUARIO | 4981.14
I150200358-227 | TELEFONO INTERSECRETARIAL TELEFONO INTERSECRETARIAL CON LICENCIA DE USUARIO | 4981.14
I150200358-221 | TELEFONO INTERSECRETARIAL TELEFONO INTERSECRETARIAL CON LICENCIA DE USUARIO | 4981.14
I150200358-231 | TELEFONO INTERSECRETARIAL TELEFONO INTERSECRETARIAL CON LICENCIA DE USUARIO | 4981.14
I450400002-1869 | ACONDICIONADOR AIRE CLIMA CENTRAL TIPO DIVIDIDO DE 15 TON. DE REFRIGERACION CONDENSADOR TTA180B300F EVAPORADOR TWE180B300 CONDENSADOR 8165NHEAD EVAPORADOR 7255SAMHD COLOR CREMA 220 VOLTS CALEFACCION ELECTRICA INCLUYE LOTE DE CABLEADO PARA CORRIENTE TRIFASICA LOTE DE TUBO CONDUIT CANALETAS CAJA DE REGISTRO INTERRUPTOR TERMOMAGNETICO CON GABINETE MONTADO SUM. E INST. DE LOTE DE DUCTOS DE LAMINA GALVANIZADA CALIBRE 22 Y 24 FIBRA DE VIDRIO CUBIERTA DE ALUMINIO DE RETORNO TRABAJO DE ALBANILERIA IMPERMEABILIZACION INST. MECANICA Y ELECTROMECANICA DE CLIMA DIVIDIDO INCLUYE LOTE DE TUBERIA DE COBRE TIPO L DE 1/2 Y 5/8 INTERCONEXION ELECTRICA ENTRE CONDENSADOR Y EVAPORADOR TERMOSTATO DIGITAL CON CAJA PROTECTORA RED DE DRENAJE BASE METALICA PARA EVAPORADOR Y CONDENSADOR ARRANQUE DEL EQUIPO MANIOBRA DE GRUAS PARA COLOCAR EQUIPO NUEVO DESMONTAR EQUIPO ANTERIOR DESMONTAR DUCTOS EXISTENTES RETIRAR TUBERIA ELECTGRICA Y TUBERIA DE COBRE INCLUYE MANIOB | 517500
I150200364-411 | TELEVISION (DESASTRE URGENCIAS EPIDEMIOLOGICAS VIGILANCIA EPIDIEMIOLOGICAS) TELEVISION PLANA DE 21 | 2850
I450400324-59 | SOFA SOFA DE 3 PLAZAS TAPIZADO EN PIEL | 11810.5
I450400324-61 | SOFA SOFA DE 3 PLAZAS TAPIZADO EN PIEL | 11810.5
I450400092-221 | CREDENZA CREDENZA DE 2.00 X 0.50 MTS CON 6 PUERTAS EN LAMINADO DE PLASTICO CON CANTOS DE PVC | 8940.1
I450400230-571 | MESA AUXILIAR MESA AUXILAR DE 0.90 FABRICADA CUBIERTA DE LAMINADO DE PLASTICO CON HERRAJES BASES Y PANTALLA DE IMPORTACION CON CANTOS DE PVC | 4858.75
I450400258-903 | MODULO DESARMABLE MODULO EJECUTIVO MODELO CONTEMPO CONSTA DE ESCRITORIO FABRICADO EN LAMINADO DE PLASTICO CON HERRAJES BASES Y PANTALLAS DE IMPORTACION Y CANTOS DE PVC | 25398.56
I450400320-2893 | SILLON SILLON DE VISITA RESPALDO BAJO CON BASES DE TRINEO CON DESCANSABRAZOS EN PIEL REFORZADO EN UNA SOLA PIEZA EN MADERA CROMADA CON UN DISENO ELEGANTE Y RGONOMICO BASE CROMADA | 7310.55
I450400320-2895 | SILLON SILLON DE VISITA RESPALDO BAJO CON BASES DE TRINEO CON DESCANSABRAZOS EN PIEL REFORZADO EN UNA SOLA PIEZA EN MADERA CROMADA CON UN DISENO ELEGANTE Y RGONOMICO BASE CROMADA | 7310.55
I450400320-2901 | SILLON SILLON DE VISITA RESPALDO BAJO CON BASES DE TRINEO CON DESCANSABRAZOS EN PIEL REFORZADO EN UNA SOLA PIEZA EN MADERA CROMADA CON UN DISENO ELEGANTE Y RGONOMICO BASE CROMADA | 7310.55
I450400320-2902 | SILLON SILLON DE VISITA RESPALDO BAJO CON BASES DE TRINEO CON DESCANSABRAZOS EN PIEL REFORZADO EN UNA SOLA PIEZA EN MADERA CROMADA CON UN DISENO ELEGANTE Y RGONOMICO BASE CROMADA | 7310.55
I450400320-2903 | SILLON SILLON DE VISITA RESPALDO BAJO CON BASES DE TRINEO CON DESCANSABRAZOS EN PIEL REFORZADO EN UNA SOLA PIEZA EN MADERA CROMADA CON UN DISENO ELEGANTE Y RGONOMICO BASE CROMADA | 7310.55
I450400320-2904 | SILLON SILLON DE VISITA RESPALDO BAJO CON BASES DE TRINEO CON DESCANSABRAZOS EN PIEL REFORZADO EN UNA SOLA PIEZA EN MADERA CROMADA CON UN DISENO ELEGANTE Y RGONOMICO BASE CROMADA | 7310.55
I450400324-60 | SOFA SOFA DE 2 PLAZAS TAPIZADO EN PIEL | 11107.85
I450600218-1395 | REFRIGERADOR (COCINA) FRILGOBAR DE 5 PIES DE LA WHIRPOOL | 9149.4
I450400242-57 | MESA DE JUNTAS MESA DE JUNTAS DE 3.00 X 1.20 MTS CUBIERTA DE LAMINADO PLASTICO CON BASES Y PANTALLA DE IMPORTACION CON CANTO DE S DE PVC | 12991.55
I450400294-297 | RELOJ CHECADOR RELOJ REGISTRADOR DE ASISTENCIA ELECTRONICO TIPO BUZON DE MANUFACTURA JAPONESA CON MATERIALES DE ALTO IMPACSTO RELOY Y CALENDARIO PERPETUO CON BATERIA DE RESPALDO RECARGABLE DE LITIO CARATULA DIGITAL AL FRENTE CON FONDO DE LUZ PARA MEJORAR LA LECTURA PROGRAMACION DE HORARIO VERANO-INVIERNO AUATOMATICO IMPRIME LA HORA POR MINUTOS O EN FORMA DECIMALCABEZA DE IMPRESION DE MATRIZ DE PUNTOS DE ALTA LEGIBILIDAD POSICIONAMIENTO AUTOMATICO O MANUAL PARA ENTRADAS Y SALIDAS DE HASTA 4 COLUMNAS INSERTA LA TARJETA LA IMPRIME Y LA REGRESA HACIA FUERA DE MANERA AUTOMATICA IMPRIME DIA DEL MES O DIA DE LA ASEMANA HORA Y MINUTOS DE 24 O 12 (AM/PM) PROGRAMABLE A DIARIO EN 9 PASOS PARA RECORRER DE FORMA AUTOMATICA LA COLUMNA LA IMPRIME Y MARCA CON * LAS CHECADAS IRREGULARES. IMPRIME A UN SOLO COLOR PARA CONTROLAR TARJETAS SEMANALES B1-SEMANAL O MENSUAL. | 6854
I450400026-3975 | BANCA BANCA TANDSEM MOD. MAURA ESTRUCTURA METALICA ASIENTO DE POLIPROPILENO TIPO CONCHA CON BRAZOS | 3392.5
I450400294-292 | RELOJ CHECADOR RELOJ REGISTRADOR DE ASISTENCIA ELECTRONICO TIPO BUZON DE MANUFACTURA JAPONESA CON MATERIALES DE ALTO IMPACSTO RELOY Y CALENDARIO PERPETUO CON BATERIA DE RESPALDO RECARGABLE DE LITIO CARATULA DIGITAL AL FRENTE CON FONDO DE LUZ PARA MEJORAR LA LECTURA PROGRAMACION DE HORARIO VERANO-INVIERNO AUATOMATICO IMPRIME LA HORA POR MINUTOS O EN FORMA DECIMALCABEZA DE IMPRESION DE MATRIZ DE PUNTOS DE ALTA LEGIBILIDAD POSICIONAMIENTO AUTOMATICO O MANUAL PARA ENTRADAS Y SALIDAS DE HASTA 4 COLUMNAS INSERTA LA TARJETA LA IMPRIME Y LA REGRESA HACIA FUERA DE MANERA AUTOMATICA IMPRIME DIA DEL MES O DIA DE LA ASEMANA HORA Y MINUTOS DE 24 O 12 (AM/PM) PROGRAMABLE A DIARIO EN 9 PASOS PARA RECORRER DE FORMA AUTOMATICA LA COLUMNA LA IMPRIME Y MARCA CON * LAS CHECADAS IRREGULARES. IMPRIME A UN SOLO COLOR PARA CONTROLAR TARJETAS SEMANALES B1-SEMANAL O MENSUAL. | 6854
I450400294-294 | RELOJ CHECADOR RELOJ REGISTRADOR DE ASISTENCIA ELECTRONICO TIPO BUZON DE MANUFACTURA JAPONESA CON MATERIALES DE ALTO IMPACSTO RELOY Y CALENDARIO PERPETUO CON BATERIA DE RESPALDO RECARGABLE DE LITIO CARATULA DIGITAL AL FRENTE CON FONDO DE LUZ PARA MEJORAR LA LECTURA PROGRAMACION DE HORARIO VERANO-INVIERNO AUATOMATICO IMPRIME LA HORA POR MINUTOS O EN FORMA DECIMALCABEZA DE IMPRESION DE MATRIZ DE PUNTOS DE ALTA LEGIBILIDAD POSICIONAMIENTO AUTOMATICO O MANUAL PARA ENTRADAS Y SALIDAS DE HASTA 4 COLUMNAS INSERTA LA TARJETA LA IMPRIME Y LA REGRESA HACIA FUERA DE MANERA AUTOMATICA IMPRIME DIA DEL MES O DIA DE LA ASEMANA HORA Y MINUTOS DE 24 O 12 (AM/PM) PROGRAMABLE A DIARIO EN 9 PASOS PARA RECORRER DE FORMA AUTOMATICA LA COLUMNA LA IMPRIME Y MARCA CON * LAS CHECADAS IRREGULARES. IMPRIME A UN SOLO COLOR PARA CONTROLAR TARJETAS SEMANALES B1-SEMANAL O MENSUAL. | 6854
I450400120-2220 | ESCRITORIO ESCRITORIO MED. 1.20 X .80 X .75 MTS. METALICO CON CUBIERTA DE MALAMINA CON DOS CAJONES CON LLAVE | 3795
I090000318-1033 | MESA INSTRUMENTAL CIRUGIA MESA PASTEUR CON CAJON CUBIERTA Y ENTREPANO EN ACERO INOX. ESTRUCTURA TUBULAR DE 1 BARANDAL PERIMETRAL DE SEGURIDAD EN TRES LADOS DE LA MESA CON RODAJAS DE 2 MEDIDAS DE .40 X .52 X .85 MTS. | 4084.8
I090000318-1036 | MESA INSTRUMENTAL CIRUGIA MESA PASTEUR CON CAJON CUBIERTA Y ENTREPANO EN ACERO INOX. ESTRUCTURA TUBULAR DE 1 BARANDAL PERIMETRAL DE SEGURIDAD EN TRES LADOS DE LA MESA CON RODAJAS DE 2 MEDIDAS DE .40 X .52 X .85 MTS. | 4084.8
I450400026-3967 | BANCA BANCA TANDSEM MOD. MAURA ESTRUCTURA METALICA ASIENTO DE POLIPROPILENO TIPO CONCHA CON BRAZOS | 3392.5
I450400026-3968 | BANCA BANCA TANDSEM MOD. MAURA ESTRUCTURA METALICA ASIENTO DE POLIPROPILENO TIPO CONCHA CON BRAZOS | 3392.5
I450400026-3973 | BANCA BANCA TANDSEM MOD. MAURA ESTRUCTURA METALICA ASIENTO DE POLIPROPILENO TIPO CONCHA CON BRAZOS | 3392.5
I450400026-3974 | BANCA BANCA TANDSEM MOD. MAURA ESTRUCTURA METALICA ASIENTO DE POLIPROPILENO TIPO CONCHA CON BRAZOS | 3392.5
I450400120-2221 | ESCRITORIO ESCRITORIO MED. 1.20 X .80 X .75 MTS. METALICO CON CUBIERTA DE MALAMINA CON DOS CAJONES CON LLAVE | 3795
I450400258-907 | MODULO DESARMABLE MODULO PENINSULAR MED. 1.50 X .60 CON LATERAL MED 1.20 X .50 CON 3 GAVETAS | 2990
I450400258-908 | MODULO DESARMABLE MODULO PENINSULAR MED. 1.50 X .60 CON LATERAL MED 1.20 X .50 CON 3 GAVETAS | 2990
I450400258-909 | MODULO DESARMABLE MODULO PENINSULAR MED. 1.50 X .60 CON LATERAL MED 1.20 X .50 CON 3 GAVETAS | 2990
I450600218-1397 | REFRIGERADOR (COCINA) REFRIGERADOR DE COCINA DE 5 PIES | 3220
I090000318-1029 | MESA INSTRUMENTAL CIRUGIA MESA PASTEUR CON CAJON CUBIERTA Y ENTREPANO EN ACERO INOX. ESTRUCTURA TUBULAR DE 1 BARANDAL PERIMETRAL DE SEGURIDAD EN TRES LADOS DE LA MESA CON RODAJAS DE 2 MEDIDAS DE .40 X .52 X .85 MTS. | 4084.8
I090000318-1032 | MESA INSTRUMENTAL CIRUGIA MESA PASTEUR CON CAJON CUBIERTA Y ENTREPANO EN ACERO INOX. ESTRUCTURA TUBULAR DE 1 BARANDAL PERIMETRAL DE SEGURIDAD EN TRES LADOS DE LA MESA CON RODAJAS DE 2 MEDIDAS DE .40 X .52 X .85 MTS. | 4084.8
I450600218-1396 | REFRIGERADOR (COCINA) REFRIGERADOR DE COCINA DE 5 PIES | 3220
I090000318-1034 | MESA INSTRUMENTAL CIRUGIA MESA PASTEUR CON CAJON CUBIERTA Y ENTREPANO EN ACERO INOX. ESTRUCTURA TUBULAR DE 1 BARANDAL PERIMETRAL DE SEGURIDAD EN TRES LADOS DE LA MESA CON RODAJAS DE 2 MEDIDAS DE .40 X .52 X .85 MTS. | 4084.8
I090000318-1035 | MESA INSTRUMENTAL CIRUGIA MESA PASTEUR CON CAJON CUBIERTA Y ENTREPANO EN ACERO INOX. ESTRUCTURA TUBULAR DE 1 BARANDAL PERIMETRAL DE SEGURIDAD EN TRES LADOS DE LA MESA CON RODAJAS DE 2 MEDIDAS DE .40 X .52 X .85 MTS. | 4084.8
I450400120-2218 | ESCRITORIO ESCRITORIO MED. 1.20 X .80 X .75 MTS. METALICO CON CUBIERTA DE MALAMINA CON DOS CAJONES CON LLAVE | 3795
I450400120-2216 | ESCRITORIO ESCRITORIO MED. 1.20 X .80 X .75 MTS. METALICO CON CUBIERTA DE MALAMINA CON DOS CAJONES CON LLAVE | 3795
I090000318-1031 | MESA INSTRUMENTAL CIRUGIA MESA PASTEUR CON CAJON CUBIERTA Y ENTREPANO EN ACERO INOX. ESTRUCTURA TUBULAR DE 1 BARANDAL PERIMETRAL DE SEGURIDAD EN TRES LADOS DE LA MESA CON RODAJAS DE 2 MEDIDAS DE .40 X .52 X .85 MTS. | 4084.8
I450400258-904 | MODULO DESARMABLE MODULO PENINSULAR MED. 1.50 X .60 CON LATERAL MED 1.20 X .50 CON 3 GAVETAS | 2990
I450400012-619 | ARCHIVERO ARCHIVERO DE 4 GAVETAS METALICO LAMINA CALIBRE 22 Y REFUERZO EN 14 CON CORREDERA TELESCOPICA CON LLAVE | 10235
I450600280-1311 | VITRINA VITRINA DOBLE MEDICAMENTOS DE .80 X .40 X 1.60 MTS. ESTRUCTURA EN LAMINA CAL 22 ACABADO ESMALTE HORNEADO COLOR BEIGE ENTREPANOS 2 PUERTAS ABATIBLES DE CRISTAL CON CHAPA CAJON Y GAVETA | 3813.4
I090000312-1740 | MESA EXPLORACION MESA EXPLORACION GINECOLOGICA CON PIERNERAS DE PLASTICO ESTRUCTURA METALICA EN CALIBRE 22 ACABADO ESMALATE HORNEADA COLOR BEIGE GABINETE CON PERTAS YH COLCHON TAPIZADO EN VINIL COLOR NEGRO | 3890.45
I450400026-3977 | BANCA BANCA TANDSEM MOD. MAURA ESTRUCTURA METALICA ASIENTO DE POLIPROPILENO TIPO CONCHA CON BRAZOS | 3392.5
I450400026-3978 | BANCA BANCA TANDSEM MOD. MAURA ESTRUCTURA METALICA ASIENTO DE POLIPROPILENO TIPO CONCHA CON BRAZOS | 3392.5
I090000312-1737 | MESA EXPLORACION MESA DE EXLORACION PEDIATRICA ESTRUCTURA METALICA EN CALIBRE 22 ACABADO ESCMALTE HORNEADA COLOR BEIGE GABINETE CON PUERTAS PORTABASCULA Y COLCHON TAPIZADO EN VINIL COLOR NEGRO | 4280.3
I450400012-623 | ARCHIVERO ARCHIVERO DE 4 GAVETAS METALICO LAMINA CALIBRE 22 Y REFUERZO EN 14 CON CORREDERA TELESCOPICA CON LLAVE | 10235
I090000312-1742 | MESA EXPLORACION MESA EXPLORACION GINECOLOGICA CON PIERNERAS DE PLASTICO ESTRUCTURA METALICA EN CALIBRE 22 ACABADO ESMALATE HORNEADA COLOR BEIGE GABINETE CON PERTAS YH COLCHON TAPIZADO EN VINIL COLOR NEGRO | 3890.45
I450400012-622 | ARCHIVERO ARCHIVERO DE 4 GAVETAS METALICO LAMINA CALIBRE 22 Y REFUERZO EN 14 CON CORREDERA TELESCOPICA CON LLAVE | 10235
I450400012-621 | ARCHIVERO ARCHIVERO DE 4 GAVETAS METALICO LAMINA CALIBRE 22 Y REFUERZO EN 14 CON CORREDERA TELESCOPICA CON LLAVE | 10235
I450400026-3965 | BANCA BANCA TANDSEM MOD. MAURA ESTRUCTURA METALICA ASIENTO DE POLIPROPILENO TIPO CONCHA CON BRAZOS | 3392.5
I450400026-3969 | BANCA BANCA TANDSEM MOD. MAURA ESTRUCTURA METALICA ASIENTO DE POLIPROPILENO TIPO CONCHA CON BRAZOS | 3392.5
I450400026-3971 | BANCA BANCA TANDSEM MOD. MAURA ESTRUCTURA METALICA ASIENTO DE POLIPROPILENO TIPO CONCHA CON BRAZOS | 3392.5
I450400026-3972 | BANCA BANCA TANDSEM MOD. MAURA ESTRUCTURA METALICA ASIENTO DE POLIPROPILENO TIPO CONCHA CON BRAZOS | 3392.5
I450400026-3976 | BANCA BANCA TANDSEM MOD. MAURA ESTRUCTURA METALICA ASIENTO DE POLIPROPILENO TIPO CONCHA CON BRAZOS | 3392.5
I450400026-3966 | BANCA BANCA TANDSEM MOD. MAURA ESTRUCTURA METALICA ASIENTO DE POLIPROPILENO TIPO CONCHA CON BRAZOS | 3392.5
I450600218-1398 | REFRIGERADOR (COCINA) REFRIGERADOR DE COCINA DE 5 PIES | 3220
I090000318-1037 | MESA INSTRUMENTAL CIRUGIA MESA PASTEUR CON CAJON CUBIERTA Y ENTREPANO EN ACERO INOX. ESTRUCTURA TUBULAR DE 1 BARANDAL PERIMETRAL DE SEGURIDAD EN TRES LADOS DE LA MESA CON RODAJAS DE 2 MEDIDAS DE .40 X .52 X .85 MTS. | 4084.8
I450400258-905 | MODULO DESARMABLE MODULO PENINSULAR MED. 1.50 X .60 CON LATERAL MED 1.20 X .50 CON 3 GAVETAS | 2990
I450400012-624 | ARCHIVERO ARCHIVERO DE 4 GAVETAS METALICO LAMINA CALIBRE 22 Y REFUERZO EN 14 CON CORREDERA TELESCOPICA CON LLAVE | 10235
I450400012-625 | ARCHIVERO ARCHIVERO DE 4 GAVETAS METALICO LAMINA CALIBRE 22 Y REFUERZO EN 14 CON CORREDERA TELESCOPICA CON LLAVE | 10235
I450400012-627 | ARCHIVERO ARCHIVERO DE 4 GAVETAS METALICO LAMINA CALIBRE 22 Y REFUERZO EN 14 CON CORREDERA TELESCOPICA CON LLAVE | 10235
I450400120-2219 | ESCRITORIO ESCRITORIO MED. 1.20 X .80 X .75 MTS. METALICO CON CUBIERTA DE MALAMINA CON DOS CAJONES CON LLAVE | 3795
I450400012-629 | ARCHIVERO ARCHIVERO DE 4 GAVETAS METALICO UNA GAVETA CON CAJA FUERTE LAMINA CALIBRE 22 CON CORREDERA TELESCOPICA MED. 1.35 X 46 X 72 | 12995
I090000318-1038 | MESA INSTRUMENTAL CIRUGIA MESA PASTEUR CON CAJON CUBIERTA Y ENTREPANO EN ACERO INOX. ESTRUCTURA TUBULAR DE 1 BARANDAL PERIMETRAL DE SEGURIDAD EN TRES LADOS DE LA MESA CON RODAJAS DE 2 MEDIDAS DE .40 X .52 X .85 MTS. | 4084.8
I450400294-298 | RELOJ CHECADOR RELOJ REGISTRADOR DE ASISTENCIA ELECTRONICO TIPO BUZON DE MANUFACTURA JAPONESA CON MATERIALES DE ALTO IMPACSTO RELOY Y CALENDARIO PERPETUO CON BATERIA DE RESPALDO RECARGABLE DE LITIO CARATULA DIGITAL AL FRENTE CON FONDO DE LUZ PARA MEJORAR LA LECTURA PROGRAMACION DE HORARIO VERANO-INVIERNO AUATOMATICO IMPRIME LA HORA POR MINUTOS O EN FORMA DECIMALCABEZA DE IMPRESION DE MATRIZ DE PUNTOS DE ALTA LEGIBILIDAD POSICIONAMIENTO AUTOMATICO O MANUAL PARA ENTRADAS Y SALIDAS DE HASTA 4 COLUMNAS INSERTA LA TARJETA LA IMPRIME Y LA REGRESA HACIA FUERA DE MANERA AUTOMATICA IMPRIME DIA DEL MES O DIA DE LA ASEMANA HORA Y MINUTOS DE 24 O 12 (AM/PM) PROGRAMABLE A DIARIO EN 9 PASOS PARA RECORRER DE FORMA AUTOMATICA LA COLUMNA LA IMPRIME Y MARCA CON * LAS CHECADAS IRREGULARES. IMPRIME A UN SOLO COLOR PARA CONTROLAR TARJETAS SEMANALES B1-SEMANAL O MENSUAL. | 6854
I450400294-296 | RELOJ CHECADOR RELOJ REGISTRADOR DE ASISTENCIA ELECTRONICO TIPO BUZON DE MANUFACTURA JAPONESA CON MATERIALES DE ALTO IMPACSTO RELOY Y CALENDARIO PERPETUO CON BATERIA DE RESPALDO RECARGABLE DE LITIO CARATULA DIGITAL AL FRENTE CON FONDO DE LUZ PARA MEJORAR LA LECTURA PROGRAMACION DE HORARIO VERANO-INVIERNO AUATOMATICO IMPRIME LA HORA POR MINUTOS O EN FORMA DECIMALCABEZA DE IMPRESION DE MATRIZ DE PUNTOS DE ALTA LEGIBILIDAD POSICIONAMIENTO AUTOMATICO O MANUAL PARA ENTRADAS Y SALIDAS DE HASTA 4 COLUMNAS INSERTA LA TARJETA LA IMPRIME Y LA REGRESA HACIA FUERA DE MANERA AUTOMATICA IMPRIME DIA DEL MES O DIA DE LA ASEMANA HORA Y MINUTOS DE 24 O 12 (AM/PM) PROGRAMABLE A DIARIO EN 9 PASOS PARA RECORRER DE FORMA AUTOMATICA LA COLUMNA LA IMPRIME Y MARCA CON * LAS CHECADAS IRREGULARES. IMPRIME A UN SOLO COLOR PARA CONTROLAR TARJETAS SEMANALES B1-SEMANAL O MENSUAL. | 6854
I450400294-300 | RELOJ CHECADOR RELOJ REGISTRADOR DE ASISTENCIA ELECTRONICO TIPO BUZON DE MANUFACTURA JAPONESA CON MATERIALES DE ALTO IMPACSTO RELOY Y CALENDARIO PERPETUO CON BATERIA DE RESPALDO RECARGABLE DE LITIO CARATULA DIGITAL AL FRENTE CON FONDO DE LUZ PARA MEJORAR LA LECTURA PROGRAMACION DE HORARIO VERANO-INVIERNO AUATOMATICO IMPRIME LA HORA POR MINUTOS O EN FORMA DECIMALCABEZA DE IMPRESION DE MATRIZ DE PUNTOS DE ALTA LEGIBILIDAD POSICIONAMIENTO AUTOMATICO O MANUAL PARA ENTRADAS Y SALIDAS DE HASTA 4 COLUMNAS INSERTA LA TARJETA LA IMPRIME Y LA REGRESA HACIA FUERA DE MANERA AUTOMATICA IMPRIME DIA DEL MES O DIA DE LA ASEMANA HORA Y MINUTOS DE 24 O 12 (AM/PM) PROGRAMABLE A DIARIO EN 9 PASOS PARA RECORRER DE FORMA AUTOMATICA LA COLUMNA LA IMPRIME Y MARCA CON * LAS CHECADAS IRREGULARES. IMPRIME A UN SOLO COLOR PARA CONTROLAR TARJETAS SEMANALES B1-SEMANAL O MENSUAL. | 6854
I450400320-2891 | SILLON SILLON DE VISITA RESPALDO BAJO CON BASES DE TRINEO CON DESCANSABRAZOS EN PIEL REFORZADO EN UNA SOLA PIEZA EN MADERA CROMADA CON UN DISENO ELEGANTE Y RGONOMICO BASE CROMADA | 7310.55
I450400320-2892 | SILLON SILLON DE VISITA RESPALDO BAJO CON BASES DE TRINEO CON DESCANSABRAZOS EN PIEL REFORZADO EN UNA SOLA PIEZA EN MADERA CROMADA CON UN DISENO ELEGANTE Y RGONOMICO BASE CROMADA | 7310.55
I450400320-2894 | SILLON SILLON DE VISITA RESPALDO BAJO CON BASES DE TRINEO CON DESCANSABRAZOS EN PIEL REFORZADO EN UNA SOLA PIEZA EN MADERA CROMADA CON UN DISENO ELEGANTE Y RGONOMICO BASE CROMADA | 7310.55
I450400320-2896 | SILLON SILLON DE VISITA RESPALDO BAJO CON BASES DE TRINEO CON DESCANSABRAZOS EN PIEL REFORZADO EN UNA SOLA PIEZA EN MADERA CROMADA CON UN DISENO ELEGANTE Y RGONOMICO BASE CROMADA | 7310.55
I450400320-2897 | SILLON SILLON DE VISITA RESPALDO BAJO CON BASES DE TRINEO CON DESCANSABRAZOS EN PIEL REFORZADO EN UNA SOLA PIEZA EN MADERA CROMADA CON UN DISENO ELEGANTE Y RGONOMICO BASE CROMADA | 7310.55
I450400320-2898 | SILLON SILLON DE VISITA RESPALDO BAJO CON BASES DE TRINEO CON DESCANSABRAZOS EN PIEL REFORZADO EN UNA SOLA PIEZA EN MADERA CROMADA CON UN DISENO ELEGANTE Y RGONOMICO BASE CROMADA | 7310.55
I450400320-2899 | SILLON SILLON DE VISITA RESPALDO BAJO CON BASES DE TRINEO CON DESCANSABRAZOS EN PIEL REFORZADO EN UNA SOLA PIEZA EN MADERA CROMADA CON UN DISENO ELEGANTE Y RGONOMICO BASE CROMADA | 7310.55
I450400320-2900 | SILLON SILLON DE VISITA RESPALDO BAJO CON BASES DE TRINEO CON DESCANSABRAZOS EN PIEL REFORZADO EN UNA SOLA PIEZA EN MADERA CROMADA CON UN DISENO ELEGANTE Y RGONOMICO BASE CROMADA | 7310.55
I090000410-111 | SILLON HIDRAULICO DENTAL SILLON DENTAL PORTATIL CONFORTABLE Y SEGURO CON CAPACIDAD DE HASTA 223 KILOS HECHO A BASE DE ACERO DUROCON RESPALDO AJUSTABLE TOTALMENTE ACOSTADO EL PACIENTE A PPOSICION SENTADO CON AJUSTE DE ALTURA DESDE 28 CENT. HASSTA 56 CM DE ALTURA CON CAPACIDAD DE SER USADO HAASTA COMO SILLA BAJANDO LA PIECERA CON DIMENCIONES YA EN PACADO DE 58 CM X 86 CM X 20 CM CON UN PESO DE 13.5 KG LO QUE LO HACE MUY LIGERO PARA SU TRASPORTACION | 54544.5
I090000410-112 | SILLON HIDRAULICO DENTAL SILLON DENTAL PORTATIL CONFORTABLE Y SEGURO CON CAPACIDAD DE HASTA 223 KILOS HECHO A BASE DE ACERO DUROCON RESPALDO AJUSTABLE TOTALMENTE ACOSTADO EL PACIENTE A PPOSICION SENTADO CON AJUSTE DE ALTURA DESDE 28 CENT. HASSTA 56 CM DE ALTURA CON CAPACIDAD DE SER USADO HAASTA COMO SILLA BAJANDO LA PIECERA CON DIMENCIONES YA EN PACADO DE 58 CM X 86 CM X 20 CM CON UN PESO DE 13.5 KG LO QUE LO HACE MUY LIGERO PARA SU TRASPORTACION | 54544.5
I090000440-245 | UNIDAD DENTAL UNIDAD DENTAL PORTATIL TRIMODULAR CON CONTROL PARA LATA Y BAJA VELOCIDAD CON JERINGA TRIPLE CON SUCCION DE SALIVA DE ALTO PODER CON COMPRESOR LIBRE DE ACEITE DE 1/2HP QUE LE PROPORCIONA EL PODER LEVANTAR LA PRESION A 32 PSI SUFICIENTE PARA LAS PIEZAD DE MANOCON UN BOTE 1 LT DE RESERVA DE AGUA LIMPIACON CONTENEDOR DE DESECHOS CON SWITCH DUAL DE VOLTAJE DE 110 V Y 220 VOLTS CON CONEXIONES PARA CAVITRON Y CONTROLES PARA LIMPIEZA DE MANO E IRIGACION CON BRAZO DE EXTENCION QUE LE BRINDA LA OPORTUNIDAD AL DOCTOR DE ACERCAR LAS M. PIEZAS DE MANO JERINGA TRIPLE PARA MAYOR COMODIDAD CON ADAPTADOR ADICIONAL PARA CANULA QUIRORGICA PARA LA MAGUERA DE EYECTOR | 103500
I090941392-156 | LAMPARA DENTAL LAMOPARA DENTAL PORTATIL LAMPARA DENTAL PORTALIL CON AJUSTE DE INTENCIDAD Y DIAMETRO DE SU LUZ CON FOCO DE ALOGENO DE 900-1000 FT | 34500
I090941392-157 | LAMPARA DENTAL LAMOPARA DENTAL PORTATIL LAMPARA DENTAL PORTALIL CON AJUSTE DE INTENCIDAD Y DIAMETRO DE SU LUZ CON FOCO DE ALOGENO DE 900-1000 FT | 34500
I450400028-1712 | BANCO GIRATORIO O FIJO BANQUILLO DENTAL PIORTATIL INCLUYE RESPALDO Y ASIENTO ACOLCHONADO CON RODILLOS Y AJUSTE DE ALTURA | 25794.5
I450400028-1713 | BANCO GIRATORIO O FIJO BANQUILLO DENTAL PIORTATIL INCLUYE RESPALDO Y ASIENTO ACOLCHONADO CON RODILLOS Y AJUSTE DE ALTURA | 25794.5
I090000440-246 | UNIDAD DENTAL UNIDAD DENTAL PORTATIL TRIMODULAR CON CONTROL PARA LATA Y BAJA VELOCIDAD CON JERINGA TRIPLE CON SUCCION DE SALIVA DE ALTO PODER CON COMPRESOR LIBRE DE ACEITE DE 1/2HP QUE LE PROPORCIONA EL PODER LEVANTAR LA PRESION A 32 PSI SUFICIENTE PARA LAS PIEZAD DE MANOCON UN BOTE 1 LT DE RESERVA DE AGUA LIMPIACON CONTENEDOR DE DESECHOS CON SWITCH DUAL DE VOLTAJE DE 110 V Y 220 VOLTS CON CONEXIONES PARA CAVITRON Y CONTROLES PARA LIMPIEZA DE MANO E IRIGACION CON BRAZO DE EXTENCION QUE LE BRINDA LA OPORTUNIDAD AL DOCTOR DE ACERCAR LAS M. PIEZAS DE MANO JERINGA TRIPLE PARA MAYOR COMODIDAD CON ADAPTADOR ADICIONAL PARA CANULA QUIRORGICA PARA LA MAGUERA DE EYECTOR | 103500
I090000446-102 | UNIDAD PORTATIL RAYOS X APARATOS DE RAYOS X PORTATIL CON BRAZO POSICIONADOR SENCILLO CON LA CPACIDAD DE SER ARMADO Y DESARMADO FACIL MENTE CON RELOJ DIFITAL DPM PS CON PANTALLA DE 3 DIFITOS CON RESOLUCION DE 10 MILISEGUNDOS TOTALMENTE COMPATIBLE CON LA RADIOVISOGRAFIA Y LAS NUEVAS PELICULAS ULTRARAPIDAS CON UNA REDUCCION DE DOSIS APLICADA CON MICRO PROCESADOR CON FUNCIONES INTELIGENTESQUE COMPENSAN EL TIEMPO DE PRECALENTAMIENTOEN EL TUBO DE RAYOS X CONTROLA DE FORMA AUTOMATICA EL CICLODE MACOMO FUNCIONAMIENTO PROTEGIENDO AL BLOCK DEL GENERADOR DE 70 LV8 MA QUE OPERA CON FACTORES TECNICOS DE COUMACION OPTIMADOS PARA ASEGRUAR EL MAYOR CONTRASTE | 57500
I090000410-113 | SILLON HIDRAULICO DENTAL SILLON HIDRAULICO DENTAL TAPIZADO EN VINIL GRIS COLOR GRIS | 54544.5
I090000410-114 | SILLON HIDRAULICO DENTAL SILLON HIDRAULICO DENTAL TAPIZADO EN VINIL GRIS COLOR GRIS | 54544.5
I090000440-248 | UNIDAD DENTAL UNIDAD DENTAL PORTATIL EN COLOR PLATEADO | 103500
I090000440-249 | UNIDAD DENTAL UNIDAD DENTAL PORTATIL EN COLOR PLATEADO | 103500
I090941392-158 | LAMPARA DENTAL LAMPARA DENTAL COLOR NEGRO TUBULAR METALICO COLOR NEGRO | 34500
I090941392-159 | LAMPARA DENTAL LAMPARA DENTAL COLOR NEGRO TUBULAR METALICO COLOR NEGRO | 34500
I450400028-1714 | BANCO GIRATORIO O FIJO BANCO GIRATORIO O FIJO EN COLOR GRIS | 25794.5
I450400028-1715 | BANCO GIRATORIO O FIJO BANCO GIRATORIO O FIJO EN COLOR GRIS | 25794.5
I090906934-162 | COMPRESOR PARA UNIDAD DENTAL COMPRESOR PARA UNIDAD DENTAL DE 1 HPLIBRE DE ACEITE DE 38 LTS COLOR NOGAL | 11298.47
I090000446-103 | UNIDAD PORTATIL RAYOS X APARATO DE RAYOS X POPRTATIL EN COLOR GRIS TUBULAR METALICO | 57500
I330000106-10 | SUBESTACIONES ELECTRICAS REDUCTORAS S..T. CONADIC PICAITRICO SUBESTACION ELECTRICA CON TRASFORMADOR DE 300N KVA VOLTAJE PLRIMARIO 13200 VOLTAJE SECUNDARIO 220/127 VOLTS CONTIENE UN ITERRUPTOR TERMOMAGNETICO DE 3 X 600 AMPERS MARCA SQUARE D. TRIFASICO GABINETE TIPO HIMEL PARA ALOJAR TERMOMAGNETRICO 3 X 700 AMPERS3 PARA RAYOS DE 14KV 100 ASMPERS3 FUSIBLES DE 15 KB 100 AMP 3 AISLADORES ASSUSE DE 15 KV 100 AMPERS 3 AISLADORES DE CAMPANAY ALFILER 15KV 100 AMP 3 CONECTORES TIPO PERICO . 3 CONECTORES TIPO ESTRIBO 1 GABINETE PARA COLOCAR DE TCS 1 GABINETE PARA MEDICION TIPO PULSOS4 INTERUPTORES TIPO 1 LINEA DE 15 A 50 AMP 1 GABINETE DE TABLERO TIPO 1 LINE CON INT GRAL INTERUPTOR TIPO 2LINE DE 70 A A 100 AMPERS 4IN TERRUPTORES TIPO 1 LINE DE 125 A 225 AMP 1 GABINETE DE R EGISTRO BAJA TENSION TIPO ARROYO1CONECTORES DIFERENTES CALIBRES CINTAS PARA ENLACE DE SUBESTACION NUEVA A SUBESTACION ANTIGUA 26 TUBOS DE 4 PULGADAS DE PARED GRUESA | 755622.45
I450400018-70 | ARCHIVERO GUARDA VISIBLE ARCHIVERO GUARDA VISIBLE DE 6 CARROS DOBLES MECANICOS DE 2.32 M DE LARGO X 2.09 M DE ALTURA X 0.61 DE FRENTE ESTAN FABRICADOS Y ESTRUCTURADOS EN LAMINA ROLADA EN ACERO CAL. 12 AQG C/RUEDAS EN ACERO C1045 DE 5DIAMETRO C/ EJES DE TRASMISION A TODO LO LARGO DEL CARRO UNIDADES CON CHUMACERA Y ALINEADORES QUE DESLIZAN SOBRE EL RIEL DE ACERO ROLADO DE 1/2 DE ANCHO DE 1 3/4 PARA SUPORTE DE MOVIMIENTO AXIALES LA ESTRUCTURA ES ESPECIALIZADA SIN TORNILLOS PARA EL SISTEMA DE CADA CARRO INTEGRADA POR 10 ENGTREPANOS DOBLES EN CALIBRE 22 DE DIFERENTES MEDIDAS CON DIVISIONES EN ENTREPANOS 2 ENTREPANOS COBRE POLVO EN CALIBRE 22 DE DIFERENTES MEDIDAS 2 COLUMNAS DE INICIO DE 1.94 MTS DE ALTURA EN FORMA DE L C/ TROQLUEL AL CENTRO DOBLES EN ACERO CAL 18 TRAVESANOS DE DISENO ESPECIAL EN CALIBRE 14 C/ PLACA DE ACERO EN EXTREMOS EL SISTEMA INCLUYE ENTRE PISO DE MADERA ACABADO CON HULE ANTIDERRAPANTE PANELES CARRO | 67639.16
I450400018-71 | ARCHIVERO GUARDA VISIBLE ARCHIVERO GUARDA VISIBLE DE 6 CARROS DOBLES MECANICOS DE 2.32 M DE LARGO X 2.09 M DE ALTURA X 0.61 DE FRENTE ESTAN FABRICADOS Y ESTRUCTURADOS EN LAMINA ROLADA EN ACERO CAL. 12 AQG C/RUEDAS EN ACERO C1045 DE 5DIAMETRO C/ EJES DE TRASMISION A TODO LO LARGO DEL CARRO UNIDADES CON CHUMACERA Y ALINEADORES QUE DESLIZAN SOBRE EL RIEL DE ACERO ROLADO DE 1/2 DE ANCHO DE 1 3/4 PARA SUPORTE DE MOVIMIENTO AXIALES LA ESTRUCTURA ES ESPECIALIZADA SIN TORNILLOS PARA EL SISTEMA DE CADA CARRO INTEGRADA POR 10 ENGTREPANOS DOBLES EN CALIBRE 22 DE DIFERENTES MEDIDAS CON DIVISIONES EN ENTREPANOS 2 ENTREPANOS COBRE POLVO EN CALIBRE 22 DE DIFERENTES MEDIDAS 2 COLUMNAS DE INICIO DE 1.94 MTS DE ALTURA EN FORMA DE L C/ TROQLUEL AL CENTRO DOBLES EN ACERO CAL 18 TRAVESANOS DE DISENO ESPECIAL EN CALIBRE 14 C/ PLACA DE ACERO EN EXTREMOS EL SISTEMA INCLUYE ENTRE PISO DE MADERA ACABADO CON HULE ANTIDERRAPANTE PANELES CARRO | 67639.16
I450400018-72 | ARCHIVERO GUARDA VISIBLE ARCHIVERO GUARDA VISIBLE DE 6 CARROS DOBLES MECANICOS DE 2.32 M DE LARGO X 2.09 M DE ALTURA X 0.61 DE FRENTE ESTAN FABRICADOS Y ESTRUCTURADOS EN LAMINA ROLADA EN ACERO CAL. 12 AQG C/RUEDAS EN ACERO C1045 DE 5DIAMETRO C/ EJES DE TRASMISION A TODO LO LARGO DEL CARRO UNIDADES CON CHUMACERA Y ALINEADORES QUE DESLIZAN SOBRE EL RIEL DE ACERO ROLADO DE 1/2 DE ANCHO DE 1 3/4 PARA SUPORTE DE MOVIMIENTO AXIALES LA ESTRUCTURA ES ESPECIALIZADA SIN TORNILLOS PARA EL SISTEMA DE CADA CARRO INTEGRADA POR 10 ENGTREPANOS DOBLES EN CALIBRE 22 DE DIFERENTES MEDIDAS CON DIVISIONES EN ENTREPANOS 2 ENTREPANOS COBRE POLVO EN CALIBRE 22 DE DIFERENTES MEDIDAS 2 COLUMNAS DE INICIO DE 1.94 MTS DE ALTURA EN FORMA DE L C/ TROQLUEL AL CENTRO DOBLES EN ACERO CAL 18 TRAVESANOS DE DISENO ESPECIAL EN CALIBRE 14 C/ PLACA DE ACERO EN EXTREMOS EL SISTEMA INCLUYE ENTRE PISO DE MADERA ACABADO CON HULE ANTIDERRAPANTE PANELES CARRO | 67639.16
I450400018-73 | ARCHIVERO GUARDA VISIBLE ARCHIVERO GUARDA VISIBLE DE 6 CARROS DOBLES MECANICOS DE 2.32 M DE LARGO X 2.09 M DE ALTURA X 0.61 DE FRENTE ESTAN FABRICADOS Y ESTRUCTURADOS EN LAMINA ROLADA EN ACERO CAL. 12 AQG C/RUEDAS EN ACERO C1045 DE 5DIAMETRO C/ EJES DE TRASMISION A TODO LO LARGO DEL CARRO UNIDADES CON CHUMACERA Y ALINEADORES QUE DESLIZAN SOBRE EL RIEL DE ACERO ROLADO DE 1/2 DE ANCHO DE 1 3/4 PARA SUPORTE DE MOVIMIENTO AXIALES LA ESTRUCTURA ES ESPECIALIZADA SIN TORNILLOS PARA EL SISTEMA DE CADA CARRO INTEGRADA POR 10 ENGTREPANOS DOBLES EN CALIBRE 22 DE DIFERENTES MEDIDAS CON DIVISIONES EN ENTREPANOS 2 ENTREPANOS COBRE POLVO EN CALIBRE 22 DE DIFERENTES MEDIDAS 2 COLUMNAS DE INICIO DE 1.94 MTS DE ALTURA EN FORMA DE L C/ TROQLUEL AL CENTRO DOBLES EN ACERO CAL 18 TRAVESANOS DE DISENO ESPECIAL EN CALIBRE 14 C/ PLACA DE ACERO EN EXTREMOS EL SISTEMA INCLUYE ENTRE PISO DE MADERA ACABADO CON HULE ANTIDERRAPANTE PANELES CARRO | 67639.16
I450400018-74 | ARCHIVERO GUARDA VISIBLE ARCHIVERO GUARDA VISIBLE DE 6 CARROS DOBLES MECANICOS DE 2.32 M DE LARGO X 2.09 M DE ALTURA X 0.61 DE FRENTE ESTAN FABRICADOS Y ESTRUCTURADOS EN LAMINA ROLADA EN ACERO CAL. 12 AQG C/RUEDAS EN ACERO C1045 DE 5DIAMETRO C/ EJES DE TRASMISION A TODO LO LARGO DEL CARRO UNIDADES CON CHUMACERA Y ALINEADORES QUE DESLIZAN SOBRE EL RIEL DE ACERO ROLADO DE 1/2 DE ANCHO DE 1 3/4 PARA SUPORTE DE MOVIMIENTO AXIALES LA ESTRUCTURA ES ESPECIALIZADA SIN TORNILLOS PARA EL SISTEMA DE CADA CARRO INTEGRADA POR 10 ENGTREPANOS DOBLES EN CALIBRE 22 DE DIFERENTES MEDIDAS CON DIVISIONES EN ENTREPANOS 2 ENTREPANOS COBRE POLVO EN CALIBRE 22 DE DIFERENTES MEDIDAS 2 COLUMNAS DE INICIO DE 1.94 MTS DE ALTURA EN FORMA DE L C/ TROQLUEL AL CENTRO DOBLES EN ACERO CAL 18 TRAVESANOS DE DISENO ESPECIAL EN CALIBRE 14 C/ PLACA DE ACERO EN EXTREMOS EL SISTEMA INCLUYE ENTRE PISO DE MADERA ACABADO CON HULE ANTIDERRAPANTE PANELES CARRO | 67639.16
I450400018-75 | ARCHIVERO GUARDA VISIBLE ARCHIVERO GUARDA VISIBLE DE 6 CARROS DOBLES MECANICOS DE 2.32 M DE LARGO X 2.09 M DE ALTURA X 0.61 DE FRENTE ESTAN FABRICADOS Y ESTRUCTURADOS EN LAMINA ROLADA EN ACERO CAL. 12 AQG C/RUEDAS EN ACERO C1045 DE 5DIAMETRO C/ EJES DE TRASMISION A TODO LO LARGO DEL CARRO UNIDADES CON CHUMACERA Y ALINEADORES QUE DESLIZAN SOBRE EL RIEL DE ACERO ROLADO DE 1/2 DE ANCHO DE 1 3/4 PARA SUPORTE DE MOVIMIENTO AXIALES LA ESTRUCTURA ES ESPECIALIZADA SIN TORNILLOS PARA EL SISTEMA DE CADA CARRO INTEGRADA POR 10 ENGTREPANOS DOBLES EN CALIBRE 22 DE DIFERENTES MEDIDAS CON DIVISIONES EN ENTREPANOS 2 ENTREPANOS COBRE POLVO EN CALIBRE 22 DE DIFERENTES MEDIDAS 2 COLUMNAS DE INICIO DE 1.94 MTS DE ALTURA EN FORMA DE L C/ TROQLUEL AL CENTRO DOBLES EN ACERO CAL 18 TRAVESANOS DE DISENO ESPECIAL EN CALIBRE 14 C/ PLACA DE ACERO EN EXTREMOS EL SISTEMA INCLUYE ENTRE PISO DE MADERA ACABADO CON HULE ANTIDERRAPANTE PANELES CARRO | 67639.16
I210000018-21 | DIABLO (CARGA) DIABLITO PARA CARGA PESADA CON CAPACIDAD DE 300 KILOS EN COLOR ROJO | 3671.97
I420800092-86 | COMPRESORA (PARA USOS INDUSTRIALES) COMPRESOR DE AIRE LIBRE DE ACEITES DE 2 HP . CON TANQUE DE ALMACENAMIENTO DE 50 LITROS CON SISTEMA DE FILTRACION UBICADO EN EL QUINTO PISO DE AREA DE UCIN | 17250
I060200012-50 | AGITADOR MAGNETICO AGITADOR MAGNETICO DE PLACAS (ROTOR PARA PLACAS DE MAZZINI 180 RPM R-06 | 13570
I060200172-163 | CENTRIFUGA CETRIFUGA ELECTRICA PARA 36 TUBOS DE 13 MLC-600 | 45310
I450400228-620 | MESA (UNEMES 47 ) MESA DE ACERO INOXIDABLE COLOR GRIS 1.50X 0.75 | 16675
I180000190-139 | SWITCH PARA REDES (EQUIPO DE CONECTIVIDAD) SWITCH PARA REDES (EQUIPO DE CONECTIVIDAD ) 24 PUERTOS 10/100 Y 2 10/100 /1000BT EN COLOR NEGRO WS-CE 500 24 PC24 | 33749.63
I060200230-53 | ELECTRO-COAGULADOR UNIDAD DE ELECTROCIRUGIA DE USO GENERAL: ELECTROCOAGULADOR QUIRUGRICO PARA HEMOSTASIA Y CORTE POR MEDIO DE A LTA FRECUENCIA. CON LAS SIGUIENTES CARACTERISTICAS DE ACUERDO A LAS NECESIDADES DE LAS UNIDADES MEDICAS. COAGULACION Y CORTE RANGO DE POTENCIA MAXIMA EN EL CORTE .EFECTOS DE COAGULACION DE POTENCIA MAXIMA DE SALIDA DE COAGULACION . CORTE Y COAGULACION CONTROLADAS POR NICROPROCESADOR . INDICADORES DIGITALES MANA Y BIPOLRA. ALARMAS INDICADORES AUDIBLES Y VISIBLES . SALIDAS MONOPOLRES PARA CORTE Y COAGULAR. PROGRAMAS DE AUTODIAGNOSTICO Y REPORTE DE ERRORES ACCESORIOS. LAS UNIDADES MEDICAS SELECCIONARAN DE ACUERDO A SUS NECESIDADES MARCA Y MODELO . PEDAL DOBLE A PRUEBA DE EXPLOSIO9N. CARRO CON RUEDAS .ACCESORIOS PARA CIRUGIA NONOPOLAR Y BIPOLAR . PINZAS . PINZAS BIPOLAES RECTA Y BAYONETA CON CABLE DE CONEXION. PLANA REUTILIZABLE CON CABLE DE SONEXION. REFACCIONES PAS UNIDADES MEDICAS LAS SELECCIONARAN CE ACUER | 154100
I090000074-136 | BOTE ACERO INOXIDABLE BOTE DE ACERO INOXIDABLE BOTE RPBIGRANDE CON TAPA DE PEDALRUBBERMAID | 5402.7
I090000074-139 | BOTE ACERO INOXIDABLE BOTE DE ACERO INOXIDABLE BOTE RPBIGRANDE CON TAPA DE PEDALRUBBERMAID | 5402.7
I090000074-143 | BOTE ACERO INOXIDABLE BOTE DE ACERO INOXIDABLE BOTE RPBIGRANDE CON TAPA DE PEDALRUBBERMAID | 5402.7
I090000074-146 | BOTE ACERO INOXIDABLE BOTE DE ACERO INOXIDABLE BOTE RPBIGRANDE CON TAPA DE PEDALRUBBERMAID | 5402.7
I450400120-2189 | ESCRITORIO ESCRITORIO SECRETARIAL COLOR ARENA METALICO DE 1.20 X 0.75 MTS. CON CAJONES Y ARCHIVERO | 3300.34
I450400120-2209 | ESCRITORIO ESCRITORIO SECRETARIAL COLOR ARENA METALICO DE 1.20 X 0.75 MTS. CON CAJONES Y ARCHIVERO | 3300.34
I450400120-2186 | ESCRITORIO ESCRITORIO SECRETARIAL COLOR ARENA METALICO DE 1.20 X 0.75 MTS. CON CAJONES Y ARCHIVERO | 3300.34
I450400120-2200 | ESCRITORIO ESCRITORIO SECRETARIAL COLOR ARENA METALICO DE 1.20 X 0.75 MTS. CON CAJONES Y ARCHIVERO | 3300.34
I450400120-2201 | ESCRITORIO ESCRITORIO SECRETARIAL COLOR ARENA METALICO DE 1.20 X 0.75 MTS. CON CAJONES Y ARCHIVERO | 3300.34
I450400120-2213 | ESCRITORIO ESCRITORIO SECRETARIAL COLOR ARENA METALICO DE 1.20 X 0.75 MTS. CON CAJONES Y ARCHIVERO | 3300.34
I450400120-2214 | ESCRITORIO ESCRITORIO SECRETARIAL COLOR ARENA METALICO DE 1.20 X 0.75 MTS. CON CAJONES Y ARCHIVERO | 3300.34
I450400120-2199 | ESCRITORIO ESCRITORIO SECRETARIAL COLOR ARENA METALICO DE 1.20 X 0.75 MTS. CON CAJONES Y ARCHIVERO | 3300.34
I450400120-2198 | ESCRITORIO ESCRITORIO SECRETARIAL COLOR ARENA METALICO DE 1.20 X 0.75 MTS. CON CAJONES Y ARCHIVERO | 3300.34
I450400120-2211 | ESCRITORIO ESCRITORIO SECRETARIAL COLOR ARENA METALICO DE 1.20 X 0.75 MTS. CON CAJONES Y ARCHIVERO | 3300.34
I450400120-2197 | ESCRITORIO ESCRITORIO SECRETARIAL COLOR ARENA METALICO DE 1.20 X 0.75 MTS. CON CAJONES Y ARCHIVERO | 3300.34
I450400120-2185 | ESCRITORIO ESCRITORIO SECRETARIAL COLOR ARENA METALICO DE 1.20 X 0.75 MTS. CON CAJONES Y ARCHIVERO | 3300.34
I450400120-2183 | ESCRITORIO ESCRITORIO SECRETARIAL COLOR ARENA METALICO DE 1.20 X 0.75 MTS. CON CAJONES Y ARCHIVERO | 3300.34
I450400120-2184 | ESCRITORIO ESCRITORIO SECRETARIAL COLOR ARENA METALICO DE 1.20 X 0.75 MTS. CON CAJONES Y ARCHIVERO | 3300.34
I450400120-2193 | ESCRITORIO ESCRITORIO SECRETARIAL COLOR ARENA METALICO DE 1.20 X 0.75 MTS. CON CAJONES Y ARCHIVERO | 3300.34
I450400120-2194 | ESCRITORIO ESCRITORIO SECRETARIAL COLOR ARENA METALICO DE 1.20 X 0.75 MTS. CON CAJONES Y ARCHIVERO | 3300.34
I450400120-2195 | ESCRITORIO ESCRITORIO SECRETARIAL COLOR ARENA METALICO DE 1.20 X 0.75 MTS. CON CAJONES Y ARCHIVERO | 3300.34
I450400120-2207 | ESCRITORIO ESCRITORIO SECRETARIAL COLOR ARENA METALICO DE 1.20 X 0.75 MTS. CON CAJONES Y ARCHIVERO | 3300.34
I450400120-2202 | ESCRITORIO ESCRITORIO SECRETARIAL COLOR ARENA METALICO DE 1.20 X 0.75 MTS. CON CAJONES Y ARCHIVERO | 3300.34
I450400120-2203 | ESCRITORIO ESCRITORIO SECRETARIAL COLOR ARENA METALICO DE 1.20 X 0.75 MTS. CON CAJONES Y ARCHIVERO | 3300.34
I450400120-2191 | ESCRITORIO ESCRITORIO SECRETARIAL COLOR ARENA METALICO DE 1.20 X 0.75 MTS. CON CAJONES Y ARCHIVERO | 3300.34
I450400120-2210 | ESCRITORIO ESCRITORIO SECRETARIAL COLOR ARENA METALICO DE 1.20 X 0.75 MTS. CON CAJONES Y ARCHIVERO | 3300.34
I450400120-2212 | ESCRITORIO ESCRITORIO SECRETARIAL COLOR ARENA METALICO DE 1.20 X 0.75 MTS. CON CAJONES Y ARCHIVERO | 3300.34
I450400120-2206 | ESCRITORIO ESCRITORIO SECRETARIAL COLOR ARENA METALICO DE 1.20 X 0.75 MTS. CON CAJONES Y ARCHIVERO | 3300.34
I450400120-2190 | ESCRITORIO ESCRITORIO SECRETARIAL COLOR ARENA METALICO DE 1.20 X 0.75 MTS. CON CAJONES Y ARCHIVERO | 3300.34
I450400120-2208 | ESCRITORIO ESCRITORIO SECRETARIAL COLOR ARENA METALICO DE 1.20 X 0.75 MTS. CON CAJONES Y ARCHIVERO | 3300.34
I450400120-2204 | ESCRITORIO ESCRITORIO SECRETARIAL COLOR ARENA METALICO DE 1.20 X 0.75 MTS. CON CAJONES Y ARCHIVERO | 3300.34
I450400120-2187 | ESCRITORIO ESCRITORIO SECRETARIAL COLOR ARENA METALICO DE 1.20 X 0.75 MTS. CON CAJONES Y ARCHIVERO | 3300.34
I450400120-2196 | ESCRITORIO ESCRITORIO SECRETARIAL COLOR ARENA METALICO DE 1.20 X 0.75 MTS. CON CAJONES Y ARCHIVERO | 3300.34
I450400120-2192 | ESCRITORIO ESCRITORIO SECRETARIAL COLOR ARENA METALICO DE 1.20 X 0.75 MTS. CON CAJONES Y ARCHIVERO | 3300.34
I450400120-2215 | ESCRITORIO ESCRITORIO SECRETARIAL DE COLOR ALMENDRA ESCRITORIO METALICO DE 1.20 X 0.75 MTS. CON CAJON Y ARCHIVERO | 3300.34
I450600296-33 | CARRO PARA ROPA SUCIA O LIMPIA CARRO PARA ROPA SUCIA O LIMPIA BOTE JUMBO CON TAPA Y LLANTITAS | 3335
I450600296-37 | CARRO PARA ROPA SUCIA O LIMPIA CARRO PARA ROPA SUCIA O LIMPIA BOTE JUMBO CON TAPA Y LLANTITAS | 3335
I450600296-38 | CARRO PARA ROPA SUCIA O LIMPIA CARRO PARA ROPA SUCIA O LIMPIA BOTE JUMBO CON TAPA Y LLANTITAS | 3335
I450600296-39 | CARRO PARA ROPA SUCIA O LIMPIA CARRO PARA ROPA SUCIA O LIMPIA BOTE JUMBO CON TAPA Y LLANTITAS | 3335
I450600296-40 | CARRO PARA ROPA SUCIA O LIMPIA CARRO PARA ROPA SUCIA O LIMPIA BOTE JUMBO CON TAPA Y LLANTITAS | 3335
I450600296-42 | CARRO PARA ROPA SUCIA O LIMPIA CARRO PARA ROPA SUCIA O LIMPIA BOTE JUMBO CON TAPA Y LLANTITAS | 3335
I150200084-51 | CAMARA T.V. CAMARA DE ALTA RESOLUSION LENTE FIJO DE 3MM PARA INTERIOR CON SOPORTE CAMARA TIPO DOMO SPECTRA IV EN COLOR GRIS | 4565.5
I150200084-52 | CAMARA T.V. CAMARA DE ALTA RESOLUSION LENTE FIJO DE 3MM PARA INTERIOR CON SOPORTE CAMARA TIPO DOMO SPECTRA IV EN COLOR GRIS | 4565.5
I150200084-53 | CAMARA T.V. CAMARA DE ALTA RESOLUSION LENTE FIJO DE 3MM PARA INTERIOR CON SOPORTE CAMARA TIPO DOMO SPECTRA IV EN COLOR GRIS | 4565.5
I150200084-54 | CAMARA T.V. CAMARA DE ALTA RESOLUSION LENTE FIJO DE 3MM PARA INTERIOR CON SOPORTE CAMARA TIPO DOMO SPECTRA IV EN COLOR GRIS | 4565.5
I150200084-55 | CAMARA T.V. CAMARA DE ALTA RESOLUSION LENTE FIJO DE 3MM PARA INTERIOR CON SOPORTE CAMARA TIPO DOMO SPECTRA IV EN COLOR GRIS | 4565.5
I150200084-57 | CAMARA T.V. CAMARA DE ALTA RESOLUSION LENTE FIJO DE 3MM PARA INTERIOR CON SOPORTE CAMARA TIPO DOMO SPECTRA IV EN COLOR GRIS | 4565.5
I150200084-59 | CAMARA T.V. CAMARA DE ALTA RESOLUSION LENTE FIJO DE 3MM PARA INTERIOR CON SOPORTE CAMARA TIPO DOMO SPECTRA IV EN COLOR GRIS | 4565.5
I150200084-62 | CAMARA T.V. CAMARA DE ALTA RESOLUSION LENTE FIJO DE 3MM PARA INTERIOR CON SOPORTE CAMARA TIPO DOMO SPECTRA IV EN COLOR GRIS | 4565.5
I150200084-63 | CAMARA T.V. CAMARA DE ALTA RESOLUSION LENTE FIJO DE 3MM PARA INTERIOR CON SOPORTE CAMARA TIPO DOMO SPECTRA IV EN COLOR GRIS | 4565.5
I150200084-65 | CAMARA T.V. CAMARA DE ALTA RESOLUSION LENTE FIJO DE 3MM PARA INTERIOR CON SOPORTE CAMARA TIPO DOMO SPECTRA IV EN COLOR GRIS | 4565.5
I150200084-66 | CAMARA T.V. CAMARA DE ALTA RESOLUSION LENTE FIJO DE 3MM PARA INTERIOR CON SOPORTE CAMARA TIPO DOMO SPECTRA IV EN COLOR GRIS | 4565.5
I150200084-67 | CAMARA T.V. CAMARA DE ALTA RESOLUSION LENTE FIJO DE 3MM PARA INTERIOR CON SOPORTE CAMARA TIPO DOMO SPECTRA IV EN COLOR GRIS | 4565.5
I150200084-68 | CAMARA T.V. CAMARA DE ALTA RESOLUSION LENTE FIJO DE 3MM PARA INTERIOR CON SOPORTE CAMARA TIPO DOMO SPECTRA IV EN COLOR GRIS | 4565.5
I150200084-69 | CAMARA T.V. CAMARA DE ALTA RESOLUSION LENTE FIJO DE 3MM PARA INTERIOR CON SOPORTE CAMARA TIPO DOMO SPECTRA IV EN COLOR GRIS | 4565.5
I150200084-70 | CAMARA T.V. CAMARA DE ALTA RESOLUSION LENTE FIJO DE 3MM PARA INTERIOR CON SOPORTE CAMARA TIPO DOMO SPECTRA IV EN COLOR GRIS | 4565.5
I150200084-71 | CAMARA T.V. CAMARA DE ALTA RESOLUSION LENTE FIJO DE 3MM PARA INTERIOR CON SOPORTE CAMARA TIPO DOMO SPECTRA IV EN COLOR GRIS | 4565.5
I150200232-61 | MONITOR MONITOR LCD DE 19 | 19652.73
I150400042-39 | VIDEO CAMARA CAMARAS ESPECTRAIV COLOR BYN 18X DE ZOOM COLOR GRIS | 43171
I180000112-34 | TECLADO PARA COMPUTADOR TECLADO PARA COMUTADORA PARA 24 PROGRAMABLE SOFT KEYS SIX CONTROL KEYS AND THREE | 29571.4
I090000074-149 | BOTE ACERO INOXIDABLE BOTE DE ACERO INOXIDABLE BOTE RPBIGRANDE CON TAPA DE PEDALRUBBERMAID | 5402.7
I090000074-142 | BOTE ACERO INOXIDABLE BOTE DE ACERO INOXIDABLE BOTE RPBIGRANDE CON TAPA DE PEDALRUBBERMAID | 5402.7
I090000074-151 | BOTE ACERO INOXIDABLE BOTE DE ACERO INOXIDABLE BOTE RPBIGRANDE CON TAPA DE PEDALRUBBERMAID | 5402.7
I450600296-32 | CARRO PARA ROPA SUCIA O LIMPIA CARRO PARA ROPA SUCIA O LIMPIA BOTE JUMBO CON TAPA Y LLANTITAS | 3335
I450600296-35 | CARRO PARA ROPA SUCIA O LIMPIA CARRO PARA ROPA SUCIA O LIMPIA BOTE JUMBO CON TAPA Y LLANTITAS | 3335
I450600296-43 | CARRO PARA ROPA SUCIA O LIMPIA CARRO PARA ROPA SUCIA O LIMPIA BOTE JUMBO CON TAPA Y LLANTITAS | 3335
I450600296-34 | CARRO PARA ROPA SUCIA O LIMPIA CARRO PARA ROPA SUCIA O LIMPIA BOTE JUMBO CON TAPA Y LLANTITAS | 3335
I450600296-36 | CARRO PARA ROPA SUCIA O LIMPIA CARRO PARA ROPA SUCIA O LIMPIA BOTE JUMBO CON TAPA Y LLANTITAS | 3335
I450600296-41 | CARRO PARA ROPA SUCIA O LIMPIA CARRO PARA ROPA SUCIA O LIMPIA BOTE JUMBO CON TAPA Y LLANTITAS | 3335
I090000074-138 | BOTE ACERO INOXIDABLE BOTE DE ACERO INOXIDABLE BOTE RPBIGRANDE CON TAPA DE PEDALRUBBERMAID | 5402.7
I090000074-147 | BOTE ACERO INOXIDABLE BOTE DE ACERO INOXIDABLE BOTE RPBIGRANDE CON TAPA DE PEDALRUBBERMAID | 5402.7
I090000074-150 | BOTE ACERO INOXIDABLE BOTE DE ACERO INOXIDABLE BOTE RPBIGRANDE CON TAPA DE PEDALRUBBERMAID | 5402.7
I090000216-2054 | ESTUCHE DIAGNOSTICO (JGO. DE) ESTUCHE DE DIAGNOSTICO (JUEGO DE ) MARCA WELCH ALLYN CON BATERIA RECARGAABLE 97150 | 10120
I090000216-2055 | ESTUCHE DIAGNOSTICO (JGO. DE) ESTUCHE DE DIAGNOSTICO (JUEGO DE ) MARCA WELCH ALLYN CON BATERIA RECARGAABLE 97150 | 10120
I090000216-2056 | ESTUCHE DIAGNOSTICO (JGO. DE) ESTUCHE DE DIAGNOSTICO (JUEGO DE ) MARCA WELCH ALLYN CON BATERIA RECARGAABLE 97150 | 10120
I090000216-2057 | ESTUCHE DIAGNOSTICO (JGO. DE) ESTUCHE DE DIAGNOSTICO (JUEGO DE ) MARCA WELCH ALLYN CON BATERIA RECARGAABLE 97150 | 10120
I090000216-2058 | ESTUCHE DIAGNOSTICO (JGO. DE) ESTUCHE DE DIAGNOSTICO (JUEGO DE ) MARCA WELCH ALLYN CON BATERIA RECARGAABLE 97150 | 10120
I450400258-894 | MODULO DESARMABLE MODULO SECRETARIAL . CONSTA DE CUBIERTA PENINSULAR TIPO L DE 1.50 X 0.60 MTS CON BASE OCTAGONAL DE 0.72 ALTO X 030 MTS COSTADO DE 0.72X 0.67 MTS. CUBIERTA RECTANGULAR LATERAL DE 1.10 X 0.50 MTS COSTADO DE 0.72 X 0.67 PEDESTAL DE 2 CAJONES PAPELEROS Y 1 DE ARCHIVO OPCIONAL A IZQUIERDA O DRECHA FABRICACION EN LAMINADO PLASTICO EN COLOR COBA | 3835.25
I450400258-901 | MODULO DESARMABLE MODULO SECRETARIAL . CONSTA DE CUBIERTA PENINSULAR TIPO L DE 1.50 X 0.60 MTS CON BASE OCTAGONAL DE 0.72 ALTO X 030 MTS COSTADO DE 0.72X 0.67 MTS. CUBIERTA RECTANGULAR LATERAL DE 1.10 X 0.50 MTS COSTADO DE 0.72 X 0.67 PEDESTAL DE 2 CAJONES PAPELEROS Y 1 DE ARCHIVO OPCIONAL A IZQUIERDA O DRECHA FABRICACION EN LAMINADO PLASTICO EN COLOR COBA | 3835.25
I450400258-900 | MODULO DESARMABLE MODULO SECRETARIAL . CONSTA DE CUBIERTA PENINSULAR TIPO L DE 1.50 X 0.60 MTS CON BASE OCTAGONAL DE 0.72 ALTO X 030 MTS COSTADO DE 0.72X 0.67 MTS. CUBIERTA RECTANGULAR LATERAL DE 1.10 X 0.50 MTS COSTADO DE 0.72 X 0.67 PEDESTAL DE 2 CAJONES PAPELEROS Y 1 DE ARCHIVO OPCIONAL A IZQUIERDA O DRECHA FABRICACION EN LAMINADO PLASTICO EN COLOR COBA | 3835.25
I450400258-899 | MODULO DESARMABLE MODULO SECRETARIAL . CONSTA DE CUBIERTA PENINSULAR TIPO L DE 1.50 X 0.60 MTS CON BASE OCTAGONAL DE 0.72 ALTO X 030 MTS COSTADO DE 0.72X 0.67 MTS. CUBIERTA RECTANGULAR LATERAL DE 1.10 X 0.50 MTS COSTADO DE 0.72 X 0.67 PEDESTAL DE 2 CAJONES PAPELEROS Y 1 DE ARCHIVO OPCIONAL A IZQUIERDA O DRECHA FABRICACION EN LAMINADO PLASTICO EN COLOR COBA | 3835.25
I450400258-897 | MODULO DESARMABLE MODULO SECRETARIAL . CONSTA DE CUBIERTA PENINSULAR TIPO L DE 1.50 X 0.60 MTS CON BASE OCTAGONAL DE 0.72 ALTO X 030 MTS COSTADO DE 0.72X 0.67 MTS. CUBIERTA RECTANGULAR LATERAL DE 1.10 X 0.50 MTS COSTADO DE 0.72 X 0.67 PEDESTAL DE 2 CAJONES PAPELEROS Y 1 DE ARCHIVO OPCIONAL A IZQUIERDA O DRECHA FABRICACION EN LAMINADO PLASTICO EN COLOR COBA | 3835.25
I450400258-889 | MODULO DESARMABLE MODULO SECRETARIAL . CONSTA DE CUBIERTA PENINSULAR TIPO L DE 1.50 X 0.60 MTS CON BASE OCTAGONAL DE 0.72 ALTO X 030 MTS COSTADO DE 0.72X 0.67 MTS. CUBIERTA RECTANGULAR LATERAL DE 1.10 X 0.50 MTS COSTADO DE 0.72 X 0.67 PEDESTAL DE 2 CAJONES PAPELEROS Y 1 DE ARCHIVO OPCIONAL A IZQUIERDA O DRECHA FABRICACION EN LAMINADO PLASTICO EN COLOR COBA | 3835.25
I450400258-892 | MODULO DESARMABLE MODULO SECRETARIAL . CONSTA DE CUBIERTA PENINSULAR TIPO L DE 1.50 X 0.60 MTS CON BASE OCTAGONAL DE 0.72 ALTO X 030 MTS COSTADO DE 0.72X 0.67 MTS. CUBIERTA RECTANGULAR LATERAL DE 1.10 X 0.50 MTS COSTADO DE 0.72 X 0.67 PEDESTAL DE 2 CAJONES PAPELEROS Y 1 DE ARCHIVO OPCIONAL A IZQUIERDA O DRECHA FABRICACION EN LAMINADO PLASTICO EN COLOR COBA | 3835.25
I450400258-891 | MODULO DESARMABLE MODULO SECRETARIAL . CONSTA DE CUBIERTA PENINSULAR TIPO L DE 1.50 X 0.60 MTS CON BASE OCTAGONAL DE 0.72 ALTO X 030 MTS COSTADO DE 0.72X 0.67 MTS. CUBIERTA RECTANGULAR LATERAL DE 1.10 X 0.50 MTS COSTADO DE 0.72 X 0.67 PEDESTAL DE 2 CAJONES PAPELEROS Y 1 DE ARCHIVO OPCIONAL A IZQUIERDA O DRECHA FABRICACION EN LAMINADO PLASTICO EN COLOR COBA | 3835.25
I450400258-890 | MODULO DESARMABLE MODULO SECRETARIAL . CONSTA DE CUBIERTA PENINSULAR TIPO L DE 1.50 X 0.60 MTS CON BASE OCTAGONAL DE 0.72 ALTO X 030 MTS COSTADO DE 0.72X 0.67 MTS. CUBIERTA RECTANGULAR LATERAL DE 1.10 X 0.50 MTS COSTADO DE 0.72 X 0.67 PEDESTAL DE 2 CAJONES PAPELEROS Y 1 DE ARCHIVO OPCIONAL A IZQUIERDA O DRECHA FABRICACION EN LAMINADO PLASTICO EN COLOR COBA | 3835.25
I450400258-883 | MODULO DESARMABLE MODULO SECRETARIAL . CONSTA DE CUBIERTA PENINSULAR TIPO L DE 1.50 X 0.60 MTS CON BASE OCTAGONAL DE 0.72 ALTO X 030 MTS COSTADO DE 0.72X 0.67 MTS. CUBIERTA RECTANGULAR LATERAL DE 1.10 X 0.50 MTS COSTADO DE 0.72 X 0.67 PEDESTAL DE 2 CAJONES PAPELEROS Y 1 DE ARCHIVO OPCIONAL A IZQUIERDA O DRECHA FABRICACION EN LAMINADO PLASTICO EN COLOR COBA | 3835.25
I450400258-884 | MODULO DESARMABLE MODULO SECRETARIAL . CONSTA DE CUBIERTA PENINSULAR TIPO L DE 1.50 X 0.60 MTS CON BASE OCTAGONAL DE 0.72 ALTO X 030 MTS COSTADO DE 0.72X 0.67 MTS. CUBIERTA RECTANGULAR LATERAL DE 1.10 X 0.50 MTS COSTADO DE 0.72 X 0.67 PEDESTAL DE 2 CAJONES PAPELEROS Y 1 DE ARCHIVO OPCIONAL A IZQUIERDA O DRECHA FABRICACION EN LAMINADO PLASTICO EN COLOR COBA | 3835.25
I450400258-885 | MODULO DESARMABLE MODULO SECRETARIAL . CONSTA DE CUBIERTA PENINSULAR TIPO L DE 1.50 X 0.60 MTS CON BASE OCTAGONAL DE 0.72 ALTO X 030 MTS COSTADO DE 0.72X 0.67 MTS. CUBIERTA RECTANGULAR LATERAL DE 1.10 X 0.50 MTS COSTADO DE 0.72 X 0.67 PEDESTAL DE 2 CAJONES PAPELEROS Y 1 DE ARCHIVO OPCIONAL A IZQUIERDA O DRECHA FABRICACION EN LAMINADO PLASTICO EN COLOR COBA | 3835.25
I450400258-893 | MODULO DESARMABLE MODULO SECRETARIAL . CONSTA DE CUBIERTA PENINSULAR TIPO L DE 1.50 X 0.60 MTS CON BASE OCTAGONAL DE 0.72 ALTO X 030 MTS COSTADO DE 0.72X 0.67 MTS. CUBIERTA RECTANGULAR LATERAL DE 1.10 X 0.50 MTS COSTADO DE 0.72 X 0.67 PEDESTAL DE 2 CAJONES PAPELEROS Y 1 DE ARCHIVO OPCIONAL A IZQUIERDA O DRECHA FABRICACION EN LAMINADO PLASTICO EN COLOR COBA | 3835.25
I450400258-886 | MODULO DESARMABLE MODULO SECRETARIAL . CONSTA DE CUBIERTA PENINSULAR TIPO L DE 1.50 X 0.60 MTS CON BASE OCTAGONAL DE 0.72 ALTO X 030 MTS COSTADO DE 0.72X 0.67 MTS. CUBIERTA RECTANGULAR LATERAL DE 1.10 X 0.50 MTS COSTADO DE 0.72 X 0.67 PEDESTAL DE 2 CAJONES PAPELEROS Y 1 DE ARCHIVO OPCIONAL A IZQUIERDA O DRECHA FABRICACION EN LAMINADO PLASTICO EN COLOR COBA | 3835.25
I450400258-895 | MODULO DESARMABLE MODULO SECRETARIAL . CONSTA DE CUBIERTA PENINSULAR TIPO L DE 1.50 X 0.60 MTS CON BASE OCTAGONAL DE 0.72 ALTO X 030 MTS COSTADO DE 0.72X 0.67 MTS. CUBIERTA RECTANGULAR LATERAL DE 1.10 X 0.50 MTS COSTADO DE 0.72 X 0.67 PEDESTAL DE 2 CAJONES PAPELEROS Y 1 DE ARCHIVO OPCIONAL A IZQUIERDA O DRECHA FABRICACION EN LAMINADO PLASTICO EN COLOR COBA | 3835.25
I450400258-888 | MODULO DESARMABLE MODULO SECRETARIAL . CONSTA DE CUBIERTA PENINSULAR TIPO L DE 1.50 X 0.60 MTS CON BASE OCTAGONAL DE 0.72 ALTO X 030 MTS COSTADO DE 0.72X 0.67 MTS. CUBIERTA RECTANGULAR LATERAL DE 1.10 X 0.50 MTS COSTADO DE 0.72 X 0.67 PEDESTAL DE 2 CAJONES PAPELEROS Y 1 DE ARCHIVO OPCIONAL A IZQUIERDA O DRECHA FABRICACION EN LAMINADO PLASTICO EN COLOR COBA | 3835.25
I450400258-887 | MODULO DESARMABLE MODULO SECRETARIAL . CONSTA DE CUBIERTA PENINSULAR TIPO L DE 1.50 X 0.60 MTS CON BASE OCTAGONAL DE 0.72 ALTO X 030 MTS COSTADO DE 0.72X 0.67 MTS. CUBIERTA RECTANGULAR LATERAL DE 1.10 X 0.50 MTS COSTADO DE 0.72 X 0.67 PEDESTAL DE 2 CAJONES PAPELEROS Y 1 DE ARCHIVO OPCIONAL A IZQUIERDA O DRECHA FABRICACION EN LAMINADO PLASTICO EN COLOR COBA | 3835.25
I450400258-896 | MODULO DESARMABLE MODULO SECRETARIAL . CONSTA DE CUBIERTA PENINSULAR TIPO L DE 1.50 X 0.60 MTS CON BASE OCTAGONAL DE 0.72 ALTO X 030 MTS COSTADO DE 0.72X 0.67 MTS. CUBIERTA RECTANGULAR LATERAL DE 1.10 X 0.50 MTS COSTADO DE 0.72 X 0.67 PEDESTAL DE 2 CAJONES PAPELEROS Y 1 DE ARCHIVO OPCIONAL A IZQUIERDA O DRECHA FABRICACION EN LAMINADO PLASTICO EN COLOR COBA | 3835.25
I450400258-898 | MODULO DESARMABLE MODULO SECRETARIAL . CONSTA DE CUBIERTA PENINSULAR TIPO L DE 1.50 X 0.60 MTS CON BASE OCTAGONAL DE 0.72 ALTO X 030 MTS COSTADO DE 0.72X 0.67 MTS. CUBIERTA RECTANGULAR LATERAL DE 1.10 X 0.50 MTS COSTADO DE 0.72 X 0.67 PEDESTAL DE 2 CAJONES PAPELEROS Y 1 DE ARCHIVO OPCIONAL A IZQUIERDA O DRECHA FABRICACION EN LAMINADO PLASTICO EN COLOR COBA | 3835.25
I090000384-150 | REFRIGERADOR LABORATORIO REFRIGERADOR P/CONSERVAR VACUNAS DE 10 PIES CUBICOS CUERPO INTERIOR Y EXTERIOR DE ACERO INOXIDABLE DE UNA SOLA PUERTA CONGELADOR EN EL MISMO CUERPO EN LA PARTE SUPERIOR CON CHAROLAS DE ESCURRIMIENTOS REMOVIBLES DE UNA SOLA PUERTA SOLIDA DE ACERO INOX. C/SELLADO HERMETICO Y SISTEMA DE CIERRE AUT.REGETONES DE ACERO INOXIDABLE PARA NEVELAR SUPERFICIES IRREGULARES. CERRADURA DE SEGURIDAD CON DOS LLAVES SENSOR DE TEMPERATURA INT. DE 2 A 8GRADOS CENTIGRADOS CHAROLA DE RECEPCION DE CONDENSADOS CON SISTGEMA DE EVAPORACION AUT.GRAFICADOR EXTERIOR DE TEMPLERTURA DE 7 DIAS CON RANGO DE -35 A +35 AJUSTABLE Y CALIBRE P/OTENER UN REGISTRO PRECISO DE TEMLPERATURA DIMENSION LARGO 32 CM ANCHO 22 CM Y FONDO 5.5 CM ALARMAS VISUAL Y AUDIBLE QUE DISPARE ANTE LA FALLA EN EL SUMINISTRO ELECTRICO Y PARA TEMPERATURA MAYOR O MENOR A LAS PROGRAMADAS ALARMA VISUAL POR APERTURA DE PUERTA CUENTA CON TURBINA EN EL CONGELADOR PARA MANTENE | 77050
I450400258-880 | MODULO DESARMABLE MODULO DESARMABLE CONSTA DE CUBIERTA PENINSULAR TIPOL DE 1.50 X 0.60 MTS. CON BASE OCTAGONAL DE 0.72 ALTO X 0.30 MTS. COSTADO DE 0.72 X 0.67 MTS CUBIERTA RECTANGULAR LATERAL DE 1.10 X 0.50 MTS COSTADO DE 0.72 X 0.67 PEDESTAL DE 2 CAJONES PAPELEROS Y 1 DE ARCHIVO OPCION A IZQUIERDA O DERECHO FABARICACION EN LAMINADO PLASTICO COLOR COBA CON NEGRO | 3835.25
I450400258-881 | MODULO DESARMABLE MODULO DESARMABLE CONSTA DE CUBIERTA PENINSULAR TIPOL DE 1.50 X 0.60 MTS. CON BASE OCTAGONAL DE 0.72 ALTO X 0.30 MTS. COSTADO DE 0.72 X 0.67 MTS CUBIERTA RECTANGULAR LATERAL DE 1.10 X 0.50 MTS COSTADO DE 0.72 X 0.67 PEDESTAL DE 2 CAJONES PAPELEROS Y 1 DE ARCHIVO OPCION A IZQUIERDA O DERECHO FABARICACION EN LAMINADO PLASTICO COLOR COBA CON NEGRO | 3835.25
I090000384-152 | REFRIGERADOR LABORATORIO REFRIGERADOR P/CONSERVAR VACUNAS DE 10 PIES CUBICOS CUERPO INTERIOR Y EXTERIOR DE ACERO INOXIDABLE DE UNA SOLA PUERTA CONGELADOR EN EL MISMO CUERPO EN LA PARTE SUPERIOR CON CHAROLAS DE ESCURRIMIENTOS REMOVIBLES DE UNA SOLA PUERTA SOLIDA DE ACERO INOX. C/SELLADO HERMETICO Y SISTEMA DE CIERRE AUT.REGETONES DE ACERO INOXIDABLE PARA NEVELAR SUPERFICIES IRREGULARES. CERRADURA DE SEGURIDAD CON DOS LLAVES SENSOR DE TEMPERATURA INT. DE 2 A 8GRADOS CENTIGRADOS CHAROLA DE RECEPCION DE CONDENSADOS CON SISTGEMA DE EVAPORACION AUT.GRAFICADOR EXTERIOR DE TEMPLERTURA DE 7 DIAS CON RANGO DE -35 A +35 AJUSTABLE Y CALIBRE P/OTENER UN REGISTRO PRECISO DE TEMLPERATURA DIMENSION LARGO 32 CM ANCHO 22 CM Y FONDO 5.5 CM ALARMAS VISUAL Y AUDIBLE QUE DISPARE ANTE LA FALLA EN EL SUMINISTRO ELECTRICO Y PARA TEMPERATURA MAYOR O MENOR A LAS PROGRAMADAS ALARMA VISUAL POR APERTURA DE PUERTA CUENTA CON TURBINA EN EL CONGELADOR PARA MANTENE | 77050
I450600162-106 | LITERA LITERA 3 EN CALIBRE NO 18 CON COLCHON COLOR NEGRA | 5692.5
I090000216-2045 | ESTUCHE DIAGNOSTICO (JGO. DE) ESTUCHE DE DIAGNOSTICO | 6877
I090000216-2049 | ESTUCHE DIAGNOSTICO (JGO. DE) ESTUCHE DE DIAGNOSTICO | 6877
I090000312-1733 | MESA EXPLORACION MESA DE EXPLORACION CON PIERNERA CON ESTRUCTURA METALICA Y GABINETE COLOR BEIGE | 4887.5
I090000312-1732 | MESA EXPLORACION MESA DE EXPLORACION CON PIERNERA CON ESTRUCTURA METALICA Y GABINETE COLOR BEIGE | 4887.5
I090000318-1025 | MESA INSTRUMENTAL CIRUGIA MESA INSTRUMENTAL CIRGIA MESA INSTRUMENTAL TIPO PASTEUR FABARICADA EN ESTURCTURA CROMADA TUBULAR CON CUBIERTA CAJON Y ENTREPANO EN ACERO INOXIDABLE | 2990
I090000318-1028 | MESA INSTRUMENTAL CIRUGIA MESA INSTRUMENTAL CIRGIA MESA INSTRUMENTAL TIPO PASTEUR FABARICADA EN ESTURCTURA CROMADA TUBULAR CON CUBIERTA CAJON Y ENTREPANO EN ACERO INOXIDABLE | 2990
I450600162-108 | LITERA LITERA 3 EN CALIBRE NO 18 CON COLCHON COLOR NEGRO | 5692.5
I450600162-112 | LITERA LITERA 3 EN CALIBRE NO 18 CON COLCHON COLOR NEGRO | 5692.5
I450600162-113 | LITERA LITERA 3 EN CALIBRE NO 18 CON COLCHON COLOR NEGRO | 5692.5
I450600162-105 | LITERA LITERA 3 EN CALIBRE NO 18 CON COLCHON COLOR NEGRA | 5692.5
I090000216-2047 | ESTUCHE DIAGNOSTICO (JGO. DE) ESTUCHE DE DIAGNOSTICO | 6877
I450400258-877 | MODULO DESARMABLE MODULO DESARMABLE CONSTA DE CUBIERTA PENINSULAR TIPOL DE 1.50 X 0.60 MTS. CON BASE OCTAGONAL DE 0.72 ALTO X 0.30 MTS. COSTADO DE 0.72 X 0.67 MTS CUBIERTA RECTANGULAR LATERAL DE 1.10 X 0.50 MTS COSTADO DE 0.72 X 0.67 PEDESTAL DE 2 CAJONES PAPELEROS Y 1 DE ARCHIVO OPCION A IZQUIERDA O DERECHO FABARICACION EN LAMINADO PLASTICO COLOR COBA CON NEGRO | 3835.25
I090000216-2052 | ESTUCHE DIAGNOSTICO (JGO. DE) ESTUCHE DE DIAGNOSTICO | 6877
I450600146-108 | JUEGO COMEDOR Y DESAYUNADOR MESA DE COMEDOR COLOR BLANCO Y ABELLANA | 2990
I450400258-882 | MODULO DESARMABLE MODULO DESARMABLE CONSTA DE CUBIERTA PENINSULAR TIPOL DE 1.50 X 0.60 MTS. CON BASE OCTAGONAL DE 0.72 ALTO X 0.30 MTS. COSTADO DE 0.72 X 0.67 MTS CUBIERTA RECTANGULAR LATERAL DE 1.10 X 0.50 MTS COSTADO DE 0.72 X 0.67 PEDESTAL DE 2 CAJONES PAPELEROS Y 1 DE ARCHIVO OPCION A IZQUIERDA O DERECHO FABARICACION EN LAMINADO PLASTICO COLOR COBA CON NEGRO | 3835.25
I090000216-2051 | ESTUCHE DIAGNOSTICO (JGO. DE) ESTUCHE DE DIAGNOSTICO | 6877
I450400248-445 | MESA DE TRABAJO MESA DE TRABAJO DE 2.40 X .60 PARA SALON POLIVALENTE | 2875
I450400248-448 | MESA DE TRABAJO MESA DE TRABAJO DE 2.40 X .60 PARA SALON POLIVALENTE | 2875
I450600336-9 | MUEBLE PARA COCINA TIPO COCINETA CON 1 TARJA MUEBLE PARA COCINA TIPO COCINETA CON 1 TARJA COCINETA INTEGRAL INCLUYE TARJA DE ACERO INOXIDABLE CON LLAVE MEZCLADORA GABINETE INTERIORES Y SUPERIORES TUBULARES EN VINIL COLOR BEIGE | 22425
I090000318-1026 | MESA INSTRUMENTAL CIRUGIA MESA INSTRUMENTAL CIRGIA MESA INSTRUMENTAL TIPO PASTEUR FABARICADA EN ESTURCTURA CROMADA TUBULAR CON CUBIERTA CAJON Y ENTREPANO EN ACERO INOXIDABLE | 2990
I450400258-876 | MODULO DESARMABLE MODULO DESARMABLE CONSTA DE CUBIERTA PENINSULAR TIPOL DE 1.50 X 0.60 MTS. CON BASE OCTAGONAL DE 0.72 ALTO X 0.30 MTS. COSTADO DE 0.72 X 0.67 MTS CUBIERTA RECTANGULAR LATERAL DE 1.10 X 0.50 MTS COSTADO DE 0.72 X 0.67 PEDESTAL DE 2 CAJONES PAPELEROS Y 1 DE ARCHIVO OPCION A IZQUIERDA O DERECHO FABARICACION EN LAMINADO PLASTICO COLOR COBA CON NEGRO | 3835.25
I090000384-151 | REFRIGERADOR LABORATORIO REFRIGERADOR P/CONSERVAR VACUNAS DE 10 PIES CUBICOS CUERPO INTERIOR Y EXTERIOR DE ACERO INOXIDABLE DE UNA SOLA PUERTA CONGELADOR EN EL MISMO CUERPO EN LA PARTE SUPERIOR CON CHAROLAS DE ESCURRIMIENTOS REMOVIBLES DE UNA SOLA PUERTA SOLIDA DE ACERO INOX. C/SELLADO HERMETICO Y SISTEMA DE CIERRE AUT.REGETONES DE ACERO INOXIDABLE PARA NEVELAR SUPERFICIES IRREGULARES. CERRADURA DE SEGURIDAD CON DOS LLAVES SENSOR DE TEMPERATURA INT. DE 2 A 8GRADOS CENTIGRADOS CHAROLA DE RECEPCION DE CONDENSADOS CON SISTGEMA DE EVAPORACION AUT.GRAFICADOR EXTERIOR DE TEMPLERTURA DE 7 DIAS CON RANGO DE -35 A +35 AJUSTABLE Y CALIBRE P/OTENER UN REGISTRO PRECISO DE TEMLPERATURA DIMENSION LARGO 32 CM ANCHO 22 CM Y FONDO 5.5 CM ALARMAS VISUAL Y AUDIBLE QUE DISPARE ANTE LA FALLA EN EL SUMINISTRO ELECTRICO Y PARA TEMPERATURA MAYOR O MENOR A LAS PROGRAMADAS ALARMA VISUAL POR APERTURA DE PUERTA CUENTA CON TURBINA EN EL CONGELADOR PARA MANTENE | 77050
I450600162-107 | LITERA LITERA 3 EN CALIBRE NO 18 CON COLCHON COLOR NEGRO | 5692.5
I090000324-135 | MESA PEDIATRICA MESA PEDIATRICA TUBULAR CON GABINETE COLOR ALMENDRA | 4600
I450400258-879 | MODULO DESARMABLE MODULO DESARMABLE CONSTA DE CUBIERTA PENINSULAR TIPOL DE 1.50 X 0.60 MTS. CON BASE OCTAGONAL DE 0.72 ALTO X 0.30 MTS. COSTADO DE 0.72 X 0.67 MTS CUBIERTA RECTANGULAR LATERAL DE 1.10 X 0.50 MTS COSTADO DE 0.72 X 0.67 PEDESTAL DE 2 CAJONES PAPELEROS Y 1 DE ARCHIVO OPCION A IZQUIERDA O DERECHO FABARICACION EN LAMINADO PLASTICO COLOR COBA CON NEGRO | 3835.25
I090000216-2048 | ESTUCHE DIAGNOSTICO (JGO. DE) ESTUCHE DE DIAGNOSTICO | 6877
I090000312-1727 | MESA EXPLORACION MESA DE EXPLORACION CON PIERNERA CON ESTRUCTURA METALICA Y GABINETE COLOR GEIGE | 4887.5
I090000312-1730 | MESA EXPLORACION MESA DE EXPLORACION CON PIERNERA CON ESTRUCTURA METALICA Y GABINETE COLOR BEIGE | 4887.5
I090000318-1027 | MESA INSTRUMENTAL CIRUGIA MESA INSTRUMENTAL CIRGIA MESA INSTRUMENTAL TIPO PASTEUR FABARICADA EN ESTURCTURA CROMADA TUBULAR CON CUBIERTA CAJON Y ENTREPANO EN ACERO INOXIDABLE | 2990
I090000324-133 | MESA PEDIATRICA MESA PEDIATRICA TUBULAR CON GABINETE COLOR ALMENDRA | 4600
I450400258-878 | MODULO DESARMABLE MODULO DESARMABLE CONSTA DE CUBIERTA PENINSULAR TIPOL DE 1.50 X 0.60 MTS. CON BASE OCTAGONAL DE 0.72 ALTO X 0.30 MTS. COSTADO DE 0.72 X 0.67 MTS CUBIERTA RECTANGULAR LATERAL DE 1.10 X 0.50 MTS COSTADO DE 0.72 X 0.67 PEDESTAL DE 2 CAJONES PAPELEROS Y 1 DE ARCHIVO OPCION A IZQUIERDA O DERECHO FABARICACION EN LAMINADO PLASTICO COLOR COBA CON NEGRO | 3835.25
I450600336-11 | MUEBLE PARA COCINA TIPO COCINETA CON 1 TARJA MUEBLE PARA COCINA TIPO COCINETA CON 1 TARJA COCINETA INTEGRAL INCLUYE TARJA DE ACERO INOXIDABLE CON LLAVE MEZCLADORA GABINETE INTERIORES Y SUPERIORES TUBULARES EN VINIL COLOR BEIGE | 22425
I090000312-1728 | MESA EXPLORACION MESA DE EXPLORACION CON PIERNERA CON ESTRUCTURA METALICA Y GABINETE COLOR BEIGE | 4887.5
I450600336-10 | MUEBLE PARA COCINA TIPO COCINETA CON 1 TARJA MUEBLE PARA COCINA TIPO COCINETA CON 1 TARJA COCINETA INTEGRAL INCLUYE TARJA DE ACERO INOXIDABLE CON LLAVE MEZCLADORA GABINETE INTERIORES Y SUPERIORES TUBULARES EN VINIL COLOR BEIGE | 22425
I090000318-1024 | MESA INSTRUMENTAL CIRUGIA MESA INSTRUMENTAL CIRGIA MESA INSTRUMENTAL TIPO PASTEUR FABARICADA EN ESTURCTURA CROMADA TUBULAR CON CUBIERTA CAJON Y ENTREPANO EN ACERO INOXIDABLE | 2990
I090000324-134 | MESA PEDIATRICA MESA PEDIATRICA TUBULAR CON GABINETE COLOR ALMENDRA | 4600
I450400248-446 | MESA DE TRABAJO MESA DE TRABAJO DE 2.40 X .60 PARA SALON POLIVALENTE | 2875
I450400248-447 | MESA DE TRABAJO MESA DE TRABAJO DE 2.40 X .60 PARA SALON POLIVALENTE | 2875
I450400248-449 | MESA DE TRABAJO MESA DE TRABAJO DE 2.40 X .60 PARA SALON POLIVALENTE | 2875
I450600162-110 | LITERA LITERA 3 EN CALIBRE NO 18 CON COLCHON COLOR NEGRO | 5692.5
I450600336-8 | MUEBLE PARA COCINA TIPO COCINETA CON 1 TARJA MUEBLE PARA COCINA TIPO COCINETA CON 1 TARJA COCINETA INTEGRAL INCLUYE TARJA DE ACERO INOXIDABLE CON LLAVE MEZCLADORA GABINETE INTERIORES Y SUPERIORES TUBULARES EN VINIL COLOR GEIGE | 22425
I450400248-440 | MESA DE TRABAJO MESA DE TRABAJO DE 2.40 X .60 PARA SALON POLIVALENTE | 2875
I450400248-441 | MESA DE TRABAJO MESA DE TRABAJO DE 2.40 X .60 PARA SALON POLIVALENTE | 2875
I450400248-442 | MESA DE TRABAJO MESA DE TRABAJO DE 2.40 X .60 PARA SALON POLIVALENTE | 2875
I450400248-443 | MESA DE TRABAJO MESA DE TRABAJO DE 2.40 X .60 PARA SALON POLIVALENTE | 2875
I450400248-444 | MESA DE TRABAJO MESA DE TRABAJO DE 2.40 X .60 PARA SALON POLIVALENTE | 2875
I450600146-105 | JUEGO COMEDOR Y DESAYUNADOR MESA DE COMEDOR COLOR BLANCO Y ABELLANA | 2990
I450600162-111 | LITERA LITERA 3 EN CALIBRE NO 18 CON COLCHON COLOR NEGRO | 5692.5
I450600162-109 | LITERA LITERA 3 EN CALIBRE NO 18 CON COLCHON COLOR NEGRO | 5692.5
I450400108-163 | ENFRIADOR Y CALENTADOR AGUA (PARA OFICINA) ENFRIADOR O DESPACHADOR DE AGUA ELECTRICO CON 3 TEMPERATURAS FIRA CALIENTE Y TEMPLADA INCLUYE UN PEQUENO FRIGOBAR EN SU PARTE INFERIOR CON 2 DIVISIONES COLOR GRIS EMPLOMADO | 3052.68
I090000064-1188 | BASCULA CON Y SIN ESTADIMETRO BASCULA CON ESTADIMETRO CAPACIDAD DE 180 KILOS ESCALA DE MEDICION DE 1.98 MTS COLOR BEIGE | 3915.75
I090000064-1190 | BASCULA CON Y SIN ESTADIMETRO BASCULA CON ESTADIMETRO CAPACIDAD DE 180 KILOS ESCALA DE MEDICION DE 1.98 MTS COLOR BEIGE | 3915.75
I180000218-2001 | MONITOR MONITOR LCD 17 COLOR NEGRO | 4485
I090000064-1199 | BASCULA CON Y SIN ESTADIMETRO BASCULA CON ESTADIMETRO MECANICA CON CAPACIDAD DE 180 KG CON ESCALA PARA MEDIR 1.98 TS RESISTENTE PLATAFORMA PROTEGIDA CON VINIL ANTIDERRAPANTE DE 27 CMS DE ANCHO POR 37 CMS DE LARGO REMOVIBLE PARA LIMPIEZA MODELO ESCOPER PARTIDA | 3915.75
I090000064-1202 | BASCULA CON Y SIN ESTADIMETRO BASCULA CON ESTADIMETRO MECANICA CON CAPACIDAD DE 180 KG CON ESCALA PARA MEDIR 1.98 TS RESISTENTE PLATAFORMA PROTEGIDA CON VINIL ANTIDERRAPANTE DE 27 CMS DE ANCHO POR 37 CMS DE LARGO REMOVIBLE PARA LIMPIEZA MODELO ESCOPER PARTIDA | 3915.75
I090000064-1200 | BASCULA CON Y SIN ESTADIMETRO BASCULA CON ESTADIMETRO MECANICA CON CAPACIDAD DE 180 KG CON ESCALA PARA MEDIR 1.98 TS RESISTENTE PLATAFORMA PROTEGIDA CON VINIL ANTIDERRAPANTE DE 27 CMS DE ANCHO POR 37 CMS DE LARGO REMOVIBLE PARA LIMPIEZA MODELO ESCOPER PARTIDA | 3915.75
I090000062-1125 | BASCULA BEBE BASCULA PEDIATRICA BASCULA MECANICA PEDIATRICA CON CAPACIDAD DE 17.5 KGS. CON BARRA METALICA CON DOBLE ESCALA EN GRAMOS QUE VA DE 10 EN10 Y KILOS . CON CHAROLA DE POLIESTRENO LAVABLE Y SEGURO DE 53 CMS. DE ANCHO POR 56 CM DE LARGO Y 11 CM DE LATO TAMMANO TOTAL DE 69 CM. DE ALTO POR 56 CM DE LARGO Y 53 CM DE ANCHO CON SISTE4MA DE ESTABILIZACION DESENO PARA EL PACIENTE ACTIVO CON ESTRUCTURA PARA USO RUDO Y RESISTENTE A LA CORROSION | 6169.75
I090000062-1127 | BASCULA BEBE BASCULA PEDIATRICA BASCULA MECANICA PEDIATRICA CON CAPACIDAD DE 17.5 KGS. CON BARRA METALICA CON DOBLE ESCALA EN GRAMOS QUE VA DE 10 EN10 Y KILOS . CON CHAROLA DE POLIESTRENO LAVABLE Y SEGURO DE 53 CMS. DE ANCHO POR 56 CM DE LARGO Y 11 CM DE LATO TAMMANO TOTAL DE 69 CM. DE ALTO POR 56 CM DE LARGO Y 53 CM DE ANCHO CON SISTE4MA DE ESTABILIZACION DESENO PARA EL PACIENTE ACTIVO CON ESTRUCTURA PARA USO RUDO Y RESISTENTE A LA CORROSION | 6169.75
I090000062-1129 | BASCULA BEBE BASCULA PEDIATRICA BASCULA MECANICA PEDIATRICA CON CAPACIDAD DE 17.5 KGS. CON BARRA METALICA CON DOBLE ESCALA EN GRAMOS QUE VA DE 10 EN10 Y KILOS . CON CHAROLA DE POLIESTRENO LAVABLE Y SEGURO DE 53 CMS. DE ANCHO POR 56 CM DE LARGO Y 11 CM DE LATO TAMMANO TOTAL DE 69 CM. DE ALTO POR 56 CM DE LARGO Y 53 CM DE ANCHO CON SISTE4MA DE ESTABILIZACION DESENO PARA EL PACIENTE ACTIVO CON ESTRUCTURA PARA USO RUDO Y RESISTENTE A LA CORROSION | 6169.75
I090000062-1126 | BASCULA BEBE BASCULA PEDIATRICA BASCULA MECANICA PEDIATRICA CON CAPACIDAD DE 17.5 KGS. CON BARRA METALICA CON DOBLE ESCALA EN GRAMOS QUE VA DE 10 EN10 Y KILOS . CON CHAROLA DE POLIESTRENO LAVABLE Y SEGURO DE 53 CMS. DE ANCHO POR 56 CM DE LARGO Y 11 CM DE LATO TAMMANO TOTAL DE 69 CM. DE ALTO POR 56 CM DE LARGO Y 53 CM DE ANCHO CON SISTE4MA DE ESTABILIZACION DESENO PARA EL PACIENTE ACTIVO CON ESTRUCTURA PARA USO RUDO Y RESISTENTE A LA CORROSION | 6169.75
I090000062-1118 | BASCULA BEBE BASCULA PEDIATRICA BASCULA MECANICA PEDIATRICA CON CAPACIDAD DE 17.5 KG CON BARRA METALICA CON DOBLE ESCALA EN GRAMOS QUE VA DE 10 EN 10 Y KILOS CON CAROLA DE POLI ESTIRENO LAVABLE Y SEGURDE 53 CM DE ANCHO POR 56 DE LARGO Y 11 CM DE ALTO . TAMANO TOTAL DE 69 CM DE ALTO POR 56 CM DE LARGO Y 53 CM DE ANCHO. CON SISTEMA DE ESTABILIZACION DISENO PARA EL PACIENTE ACTIVO CON ESTRUCTURA PARA USO RUDO Y RESISTENTE A LA CORROSION | 6169.75
I090000062-1120 | BASCULA BEBE BASCULA PEDIATRICA BASCULA MECANICA PEDIATRICA CON CAPACIDAD DE 17.5 KG CON BARRA METALICA CON DOBLE ESCALA EN GRAMOS QUE VA DE 10 EN 10 Y KILOS CON CAROLA DE POLI ESTIRENO LAVABLE Y SEGURDE 53 CM DE ANCHO POR 56 DE LARGO Y 11 CM DE ALTO . TAMANO TOTAL DE 69 CM DE ALTO POR 56 CM DE LARGO Y 53 CM DE ANCHO. CON SISTEMA DE ESTABILIZACION DISENO PARA EL PACIENTE ACTIVO CON ESTRUCTURA PARA USO RUDO Y RESISTENTE A LA CORROSION | 6169.75
I090000062-1121 | BASCULA BEBE BASCULA PEDIATRICA BASCULA MECANICA PEDIATRICA CON CAPACIDAD DE 17.5 KG CON BARRA METALICA CON DOBLE ESCALA EN GRAMOS QUE VA DE 10 EN 10 Y KILOS CON CAROLA DE POLI ESTIRENO LAVABLE Y SEGURDE 53 CM DE ANCHO POR 56 DE LARGO Y 11 CM DE ALTO . TAMANO TOTAL DE 69 CM DE ALTO POR 56 CM DE LARGO Y 53 CM DE ANCHO. CON SISTEMA DE ESTABILIZACION DISENO PARA EL PACIENTE ACTIVO CON ESTRUCTURA PARA USO RUDO Y RESISTENTE A LA CORROSION | 6169.75
I090000062-1119 | BASCULA BEBE BASCULA PEDIATRICA BASCULA MECANICA PEDIATRICA CON CAPACIDAD DE 17.5 KG CON BARRA METALICA CON DOBLE ESCALA EN GRAMOS QUE VA DE 10 EN 10 Y KILOS CON CAROLA DE POLI ESTIRENO LAVABLE Y SEGURDE 53 CM DE ANCHO POR 56 DE LARGO Y 11 CM DE ALTO . TAMANO TOTAL DE 69 CM DE ALTO POR 56 CM DE LARGO Y 53 CM DE ANCHO. CON SISTEMA DE ESTABILIZACION DISENO PARA EL PACIENTE ACTIVO CON ESTRUCTURA PARA USO RUDO Y RESISTENTE A LA CORROSION | 6169.75
I090000062-1123 | BASCULA BEBE BASCULA PEDIATRICA BASCULA MECANICA PEDIATRICA CON CAPACIDAD DE 17.5 KG CON BARRA METALICA CON DOBLE ESCALA EN GRAMOS QUE VA DE 10 EN 10 Y KILOS CON CAROLA DE POLI ESTIRENO LAVABLE Y SEGURDE 53 CM DE ANCHO POR 56 DE LARGO Y 11 CM DE ALTO . TAMANO TOTAL DE 69 CM DE ALTO POR 56 CM DE LARGO Y 53 CM DE ANCHO. CON SISTEMA DE ESTABILIZACION DISENO PARA EL PACIENTE ACTIVO CON ESTRUCTURA PARA USO RUDO Y RESISTENTE A LA CORROSION | 6169.75
I090000062-1116 | BASCULA BEBE BASCULA PEDIATRICA BASCULA MECANICA PEDIATRICA CON CAPACIDAD DE 17.5 KG CON BARRA METALICA CON DOBLE ESCALA EN GRAMOS QUE VA DE 10 EN 10 Y KILOS CON CAROLA DE POLI ESTIRENO LAVABLE Y SEGURDE 53 CM DE ANCHO POR 56 DE LARGO Y 11 CM DE ALTO . TAMANO TOTAL DE 69 CM DE ALTO POR 56 CM DE LARGO Y 53 CM DE ANCHO. CON SISTEMA DE ESTABILIZACION DISENO PARA EL PACIENTE ACTIVO CON ESTRUCTURA PARA USO RUDO Y RESISTENTE A LA CORROSION | 6169.75
I090000062-1115 | BASCULA BEBE BASCULA PEDIATRICA BASCULA MECANICA PEDIATRICA CON CAPACIDAD DE 17.5 KG CON BARRA METALICA CON DOBLE ESCALA EN GRAMOS QUE VA DE 10 EN 10 Y KILOS CON CAROLA DE POLI ESTIRENO LAVABLE Y SEGURDE 53 CM DE ANCHO POR 56 DE LARGO Y 11 CM DE ALTO . TAMANO TOTAL DE 69 CM DE ALTO POR 56 CM DE LARGO Y 53 CM DE ANCHO. CON SISTEMA DE ESTABILIZACION DISENO PARA EL PACIENTE ACTIVO CON ESTRUCTURA PARA USO RUDO Y RESISTENTE A LA CORROSION | 6169.75
I090000062-1122 | BASCULA BEBE BASCULA PEDIATRICA BASCULA MECANICA PEDIATRICA CON CAPACIDAD DE 17.5 KG CON BARRA METALICA CON DOBLE ESCALA EN GRAMOS QUE VA DE 10 EN 10 Y KILOS CON CAROLA DE POLI ESTIRENO LAVABLE Y SEGURDE 53 CM DE ANCHO POR 56 DE LARGO Y 11 CM DE ALTO . TAMANO TOTAL DE 69 CM DE ALTO POR 56 CM DE LARGO Y 53 CM DE ANCHO. CON SISTEMA DE ESTABILIZACION DISENO PARA EL PACIENTE ACTIVO CON ESTRUCTURA PARA USO RUDO Y RESISTENTE A LA CORROSION | 6169.75
I090000062-1124 | BASCULA BEBE BASCULA PEDIATRICA BASCULA MECANICA PEDIATRICA CON CAPACIDAD DE 17.5 KG CON BARRA METALICA CON DOBLE ESCALA EN GRAMOS QUE VA DE 10 EN 10 Y KILOS CON CAROLA DE POLI ESTIRENO LAVABLE Y SEGURDE 53 CM DE ANCHO POR 56 DE LARGO Y 11 CM DE ALTO . TAMANO TOTAL DE 69 CM DE ALTO POR 56 CM DE LARGO Y 53 CM DE ANCHO. CON SISTEMA DE ESTABILIZACION DISENO PARA EL PACIENTE ACTIVO CON ESTRUCTURA PARA USO RUDO Y RESISTENTE A LA CORROSION | 6169.75
I150200104-5 | CIRCUITO CERRADO DE TELEVISION CIRCUITO CERRADO DE TELEVISION GRABADORA DIGITAL DE 4 ENTRADAS DE VIDEO CON HDD 250 GB EN COLOR GRIS | 18570.2
I060200366-380 | OLLA PRESION OLLA EXPRES DE PRESION DE 21 LITROS DE ACERO INOXIDABLE | 2846
I450600102-437 | CUNA CUNA NEONATAL C/BA Y COLCHON CUNERO ESTRUCTURA ACERO INOXIDABLE BACINETE DE ACRILICO PARA CUNERO CON COJIN MEDIDA ESTANDAR MCA PROMISA | 4542.5
I090000312-1718 | MESA EXPLORACION MESA DE EXPLORACION EQUIPO SEMIFIJO PRA REALIZAR LA EXPLORACION CONSTRUIDA CON LAMINA CALIBRE 22 GABINETE CON DOS PUERTAS CORREDIZAS Y CON LAS SIGUIENTES DIMENCIONES ALTURA DE 0.85 CM COMO MINIMO LONGITUD TOTAL DE 1.65 CM . COMO MINIMO DE ANCHO DE 55 CM COMO MINIMO COMO MINIMO . CON TDTRES SECCIONES COLLCHON CON CUBIERTA DE VINIL IMITACION PIEL EN COLOR NEGRO PINTURA ANTICORROSIVA COLOR BEIGE EN ACABADO ESMALTADO. KOPIERNERA TIPO GOEPLE ACOJINADAS CON FIJADORES S EXTENSION PARA TOMA DE CORRIENTE | 5405
I090000312-1723 | MESA EXPLORACION MESA DE EXPLORACION EQUIPO SEMIFIJO PRA REALIZAR LA EXPLORACION CONSTRUIDA CON LAMINA CALIBRE 22 GABINETE CON DOS PUERTAS CORREDIZAS Y CON LAS SIGUIENTES DIMENCIONES ALTURA DE 0.85 CM COMO MINIMO LONGITUD TOTAL DE 1.65 CM . COMO MINIMO DE ANCHO DE 55 CM COMO MINIMO COMO MINIMO . CON TDTRES SECCIONES COLLCHON CON CUBIERTA DE VINIL IMITACION PIEL EN COLOR NEGRO PINTURA ANTICORROSIVA COLOR BEIGE EN ACABADO ESMALTADO. KOPIERNERA TIPO GOEPLE ACOJINADAS CON FIJADORES S EXTENSION PARA TOMA DE CORRIENTE | 5405
I090000312-1722 | MESA EXPLORACION MESA DE EXPLORACION EQUIPO SEMIFIJO PRA REALIZAR LA EXPLORACION CONSTRUIDA CON LAMINA CALIBRE 22 GABINETE CON DOS PUERTAS CORREDIZAS Y CON LAS SIGUIENTES DIMENCIONES ALTURA DE 0.85 CM COMO MINIMO LONGITUD TOTAL DE 1.65 CM . COMO MINIMO DE ANCHO DE 55 CM COMO MINIMO COMO MINIMO . CON TDTRES SECCIONES COLLCHON CON CUBIERTA DE VINIL IMITACION PIEL EN COLOR NEGRO PINTURA ANTICORROSIVA COLOR BEIGE EN ACABADO ESMALTADO. KOPIERNERA TIPO GOEPLE ACOJINADAS CON FIJADORES S EXTENSION PARA TOMA DE CORRIENTE | 5405
I090000312-1717 | MESA EXPLORACION MESA DE EXPLORACION EQUIPO SEMIFIJO PRA REALIZAR LA EXPLORACION CONSTRUIDA CON LAMINA CALIBRE 22 GABINETE CON DOS PUERTAS CORREDIZAS Y CON LAS SIGUIENTES DIMENCIONES ALTURA DE 0.85 CM COMO MINIMO LONGITUD TOTAL DE 1.65 CM . COMO MINIMO DE ANCHO DE 55 CM COMO MINIMO COMO MINIMO . CON TDTRES SECCIONES COLLCHON CON CUBIERTA DE VINIL IMITACION PIEL EN COLOR NEGRO PINTURA ANTICORROSIVA COLOR BEIGE EN ACABADO ESMALTADO. KOPIERNERA TIPO GOEPLE ACOJINADAS CON FIJADORES S EXTENSION PARA TOMA DE CORRIENTE | 5405
I090000312-1724 | MESA EXPLORACION MESA DE EXPLORACION EQUIPO SEMIFIJO PRA REALIZAR LA EXPLORACION CONSTRUIDA CON LAMINA CALIBRE 22 GABINETE CON DOS PUERTAS CORREDIZAS Y CON LAS SIGUIENTES DIMENCIONES ALTURA DE 0.85 CM COMO MINIMO LONGITUD TOTAL DE 1.65 CM . COMO MINIMO DE ANCHO DE 55 CM COMO MINIMO COMO MINIMO . CON TDTRES SECCIONES COLLCHON CON CUBIERTA DE VINIL IMITACION PIEL EN COLOR NEGRO PINTURA ANTICORROSIVA COLOR BEIGE EN ACABADO ESMALTADO. KOPIERNERA TIPO GOEPLE ACOJINADAS CON FIJADORES S EXTENSION PARA TOMA DE CORRIENTE | 5405
I090000312-1715 | MESA EXPLORACION MESA DE EXPLORACION EQUIPO SEMIFIJO PRA REALIZAR LA EXPLORACION CONSTRUIDA CON LAMINA CALIBRE 22 GABINETE CON DOS PUERTAS CORREDIZAS Y CON LAS SIGUIENTES DIMENCIONES ALTURA DE 0.85 CM COMO MINIMO LONGITUD TOTAL DE 1.65 CM . COMO MINIMO DE ANCHO DE 55 CM COMO MINIMO COMO MINIMO . CON TDTRES SECCIONES COLLCHON CON CUBIERTA DE VINIL IMITACION PIEL EN COLOR NEGRO PINTURA ANTICORROSIVA COLOR BEIGE EN ACABADO ESMALTADO. KOPIERNERA TIPO GOEPLE ACOJINADAS CON FIJADORES S EXTENSION PARA TOMA DE CORRIENTE | 5405
I090000312-1712 | MESA EXPLORACION MESA DE EXPLORACION EQUIPO SEMIFIJO PARA REALIZAR AL EXPLORACION CONSTRUIDA CON LAMINA CALIBRE 22 GABINETE CON DOS PUERTAS CORREDIAZAS . Y CON LAS SIGUIENTES DIMENSIONES . ALTURA DE 0.85 CM. COMO MINIMO. LONGITUD TOTAL DE 1.65 CM. COMO MINIMO DE ANCHO DE 0.55 CM. COMO MINIMO. CON TRES SECCIONES COLCHON CON CUBIERTA DE VINIL IMITACION PIEL EN COLOR NEGRO PINTURA NATICORROSIVA COLOR BEIGE EN ACABADO ESMALTE PIERNERES TIPO GOEPLE ACOJINADAS CON FIJADORES Y EXTENSIONES PARA TOMA DE CORRIENTE | 5405
I090000312-1713 | MESA EXPLORACION MESA DE EXPLORACION EQUIPO SEMIFIJO PARA REALIZAR AL EXPLORACION CONSTRUIDA CON LAMINA CALIBRE 22 GABINETE CON DOS PUERTAS CORREDIAZAS . Y CON LAS SIGUIENTES DIMENSIONES . ALTURA DE 0.85 CM. COMO MINIMO. LONGITUD TOTAL DE 1.65 CM. COMO MINIMO DE ANCHO DE 0.55 CM. COMO MINIMO. CON TRES SECCIONES COLCHON CON CUBIERTA DE VINIL IMITACION PIEL EN COLOR NEGRO PINTURA NATICORROSIVA COLOR BEIGE EN ACABADO ESMALTE PIERNERES TIPO GOEPLE ACOJINADAS CON FIJADORES Y EXTENSIONES PARA TOMA DE CORRIENTE | 5405
I090000312-1714 | MESA EXPLORACION MESA DE EXPLORACION EQUIPO SEMIFIJO PARA REALIZAR AL EXPLORACION CONSTRUIDA CON LAMINA CALIBRE 22 GABINETE CON DOS PUERTAS CORREDIAZAS . Y CON LAS SIGUIENTES DIMENSIONES . ALTURA DE 0.85 CM. COMO MINIMO. LONGITUD TOTAL DE 1.65 CM. COMO MINIMO DE ANCHO DE 0.55 CM. COMO MINIMO. CON TRES SECCIONES COLCHON CON CUBIERTA DE VINIL IMITACION PIEL EN COLOR NEGRO PINTURA NATICORROSIVA COLOR BEIGE EN ACABADO ESMALTE PIERNERES TIPO GOEPLE ACOJINADAS CON FIJADORES Y EXTENSIONES PARA TOMA DE CORRIENTE | 5405
I090000312-1710 | MESA EXPLORACION MESA DE EXPLORACION EQUIPO SEMIFIJO PARA REALIZAR AL EXPLORACION CONSTRUIDA CON LAMINA CALIBRE 22 GABINETE CON DOS PUERTAS CORREDIAZAS . Y CON LAS SIGUIENTES DIMENSIONES . ALTURA DE 0.85 CM. COMO MINIMO. LONGITUD TOTAL DE 1.65 CM. COMO MINIMO DE ANCHO DE 0.55 CM. COMO MINIMO. CON TRES SECCIONES COLCHON CON CUBIERTA DE VINIL IMITACION PIEL EN COLOR NEGRO PINTURA NATICORROSIVA COLOR BEIGE EN ACABADO ESMALTE PIERNERES TIPO GOEPLE ACOJINADAS CON FIJADORES Y EXTENSIONES PARA TOMA DE CORRIENTE | 5405
I450400258-864 | MODULO DESARMABLE MODULO SECRETARIAL CONSTA DE CUBIERTA PENINSULAR TIPO L DE 1.50 X 0.60 MTS CON BASE OCTAGONAL DE 0.72 ALTO X 0.30 MTS COSTADO DE 0.72 X 0.67 MTS CUBIERTA RECTANGULAR LATERAL DE 1.10 X 0.50 MTS. CONSTADO DE 0.72X0.67 PEDESTAL DE 2 CAJONES PAPELEROS Y 1 DE ARCHIVO OPCION A IZQUIERDA O DRECHA FABARICACION EN LAMINADO PLASTICO | 3835.25
I450400258-865 | MODULO DESARMABLE MODULO SECRETARIAL CONSTA DE CUBIERTA PENINSULAR TIPO L DE 1.50 X 0.60 MTS CON BASE OCTAGONAL DE 0.72 ALTO X 0.30 MTS COSTADO DE 0.72 X 0.67 MTS CUBIERTA RECTANGULAR LATERAL DE 1.10 X 0.50 MTS. CONSTADO DE 0.72X0.67 PEDESTAL DE 2 CAJONES PAPELEROS Y 1 DE ARCHIVO OPCION A IZQUIERDA O DRECHA FABARICACION EN LAMINADO PLASTICO | 3835.25
I450400258-867 | MODULO DESARMABLE MODULO SECRETARIAL CONSTA DE CUBIERTA PENINSULAR TIPO L DE 1.50 X 0.60 MTS CON BASE OCTAGONAL DE 0.72 ALTO X 0.30 MTS COSTADO DE 0.72 X 0.67 MTS CUBIERTA RECTANGULAR LATERAL DE 1.10 X 0.50 MTS. CONSTADO DE 0.72X0.67 PEDESTAL DE 2 CAJONES PAPELEROS Y 1 DE ARCHIVO OPCION A IZQUIERDA O DRECHA FABARICACION EN LAMINADO PLASTICO | 3835.25
I450400258-868 | MODULO DESARMABLE MODULO SECRETARIAL CONSTA DE CUBIERTA PENINSULAR TIPO L DE 1.50 X 0.60 MTS CON BASE OCTAGONAL DE 0.72 ALTO X 0.30 MTS COSTADO DE 0.72 X 0.67 MTS CUBIERTA RECTANGULAR LATERAL DE 1.10 X 0.50 MTS. CONSTADO DE 0.72X0.67 PEDESTAL DE 2 CAJONES PAPELEROS Y 1 DE ARCHIVO OPCION A IZQUIERDA O DRECHA FABARICACION EN LAMINADO PLASTICO | 3835.25
I450400258-869 | MODULO DESARMABLE MODULO SECRETARIAL CONSTA DE CUBIERTA PENINSULAR TIPO L DE 1.50 X 0.60 MTS CON BASE OCTAGONAL DE 0.72 ALTO X 0.30 MTS COSTADO DE 0.72 X 0.67 MTS CUBIERTA RECTANGULAR LATERAL DE 1.10 X 0.50 MTS. CONSTADO DE 0.72X0.67 PEDESTAL DE 2 CAJONES PAPELEROS Y 1 DE ARCHIVO OPCION A IZQUIERDA O DRECHA FABARICACION EN LAMINADO PLASTICO | 3835.25
I450400258-870 | MODULO DESARMABLE MODULO SECRETARIAL CONSTA DE CUBIERTA PENINSULAR TIPO L DE 1.50 X 0.60 MTS CON BASE OCTAGONAL DE 0.72 ALTO X 0.30 MTS COSTADO DE 0.72 X 0.67 MTS CUBIERTA RECTANGULAR LATERAL DE 1.10 X 0.50 MTS. CONSTADO DE 0.72X0.67 PEDESTAL DE 2 CAJONES PAPELEROS Y 1 DE ARCHIVO OPCION A IZQUIERDA O DRECHA FABARICACION EN LAMINADO PLASTICO | 3835.25
I450400258-862 | MODULO DESARMABLE MODULO SECRETARIAL CONSTA DE CUBIERTA PENINSULAR TIPO L DE 1.50 X 0.60 MTS CON BASE OCTAGONAL DE 0.72 ALTO X 0.30 MTS COSTADO DE 0.72 X 0.67 MTS CUBIERTA RECTANGULAR LATERAL DE 1.10 X 0.50 MTS. CONSTADO DE 0.72X0.67 PEDESTAL DE 2 CAJONES PAPELEROS Y 1 DE ARCHIVO OPCION A IZQUIERDA O DRECHA FABARICACION EN LAMINADO PLASTICO | 3835.25
I450400258-863 | MODULO DESARMABLE MODULO SECRETARIAL CONSTA DE CUBIERTA PENINSULAR TIPO L DE 1.50 X 0.60 MTS CON BASE OCTAGONAL DE 0.72 ALTO X 0.30 MTS COSTADO DE 0.72 X 0.67 MTS CUBIERTA RECTANGULAR LATERAL DE 1.10 X 0.50 MTS. CONSTADO DE 0.72X0.67 PEDESTAL DE 2 CAJONES PAPELEROS Y 1 DE ARCHIVO OPCION A IZQUIERDA O DRECHA FABARICACION EN LAMINADO PLASTICO | 3835.25
I450400258-866 | MODULO DESARMABLE MODULO SECRETARIAL CONSTA DE CUBIERTA PENINSULAR TIPO L DE 1.50 X 0.60 MTS CON BASE OCTAGONAL DE 0.72 ALTO X 0.30 MTS COSTADO DE 0.72 X 0.67 MTS CUBIERTA RECTANGULAR LATERAL DE 1.10 X 0.50 MTS. CONSTADO DE 0.72X0.67 PEDESTAL DE 2 CAJONES PAPELEROS Y 1 DE ARCHIVO OPCION A IZQUIERDA O DRECHA FABARICACION EN LAMINADO PLASTICO | 3835.25
I450400258-873 | MODULO DESARMABLE MODULO SECRETARIAL CONSTA DE CUBIERTA PENINSULAR TIPO L DE 1.50 X 0.60 MTS CON BASE OCTAGONAL DE 0.72 ALTO X 0.30 MTS COSTADO DE 0.72 X 0.67 MTS CUBIERTA RECTANGULAR LATERAL DE 1.10 X 0.50 MTS. CONSTADO DE 0.72X0.67 PEDESTAL DE 2 CAJONES PAPELEROS Y 1 DE ARCHIVO OPCION A IZQUIERDA O DRECHA FABARICACION EN LAMINADO PLASTICO | 3835.25
I450400258-874 | MODULO DESARMABLE MODULO SECRETARIAL CONSTA DE CUBIERTA PENINSULAR TIPO L DE 1.50 X 0.60 MTS CON BASE OCTAGONAL DE 0.72 ALTO X 0.30 MTS COSTADO DE 0.72 X 0.67 MTS CUBIERTA RECTANGULAR LATERAL DE 1.10 X 0.50 MTS. CONSTADO DE 0.72X0.67 PEDESTAL DE 2 CAJONES PAPELEROS Y 1 DE ARCHIVO OPCION A IZQUIERDA O DRECHA FABARICACION EN LAMINADO PLASTICO | 3835.25
I450400258-875 | MODULO DESARMABLE MODULO SECRETARIAL CONSTA DE CUBIERTA PENINSULAR TIPO L DE 1.50 X 0.60 MTS CON BASE OCTAGONAL DE 0.72 ALTO X 0.30 MTS COSTADO DE 0.72 X 0.67 MTS CUBIERTA RECTANGULAR LATERAL DE 1.10 X 0.50 MTS. CONSTADO DE 0.72X0.67 PEDESTAL DE 2 CAJONES PAPELEROS Y 1 DE ARCHIVO OPCION A IZQUIERDA O DRECHA FABARICACION EN LAMINADO PLASTICO | 3835.25
I450400258-861 | MODULO DESARMABLE MODULO SECRETARIAL CONSTA DE CUBIERTA PENINSULAR TIPO L DE 1.50 X 0.60 MTS CON BASE OCTAGONAL DE 0.72 ALTO X 0.30 MTS COSTADO DE 0.72 X 0.67 MTS CUBIERTA RECTANGULAR LATERAL DE 1.10 X 0.50 MTS. CONSTADO DE 0.72X0.67 PEDESTAL DE 2 CAJONES PAPELEROS Y 1 DE ARCHIVO OPCION A IZQUIERDA O DRECHA FABARICACION EN LAMINADO PLASTICO | 3835.25
I450400258-871 | MODULO DESARMABLE MODULO SECRETARIAL CONSTA DE CUBIERTA PENINSULAR TIPO L DE 1.50 X 0.60 MTS CON BASE OCTAGONAL DE 0.72 ALTO X 0.30 MTS COSTADO DE 0.72 X 0.67 MTS CUBIERTA RECTANGULAR LATERAL DE 1.10 X 0.50 MTS. CONSTADO DE 0.72X0.67 PEDESTAL DE 2 CAJONES PAPELEROS Y 1 DE ARCHIVO OPCION A IZQUIERDA O DRECHA FABARICACION EN LAMINADO PLASTICO | 3835.25
I090000312-1708 | MESA EXPLORACION MESA DE EXPLORACION EQUIPO SEMIFIJO PARA REALIZAR AL EXPLORACION CONSTRUIDA CON LAMINA CALIBRE 22 GABINETE CON DOS PUERTAS CORREDIAZAS . Y CON LAS SIGUIENTES DIMENSIONES . ALTURA DE 0.85 CM. COMO MINIMO. LONGITUD TOTAL DE 1.65 CM. COMO MINIMO DE ANCHO DE 0.55 CM. COMO MINIMO. CON TRES SECCIONES COLCHON CON CUBIERTA DE VINIL IMITACION PIEL EN COLOR NEGRO PINTURA NATICORROSIVA COLOR BEIGE EN ACABADO ESMALTE PIERNERES TIPO GOEPLE ACOJINADAS CON FIJADORES Y EXTENSIONES PARA TOMA DE CORRIENTE | 5405
I090000312-1704 | MESA EXPLORACION MESA DE EXPLORACION EQUIPO SEMIFIJO PARA REALIZAR AL EXPLORACION CONSTRUIDA CON LAMINA CALIBRE 22 GABINETE CON DOS PUERTAS CORREDIAZAS . Y CON LAS SIGUIENTES DIMENSIONES . ALTURA DE 0.85 CM. COMO MINIMO. LONGITUD TOTAL DE 1.65 CM. COMO MINIMO DE ANCHO DE 0.55 CM. COMO MINIMO. CON TRES SECCIONES COLCHON CON CUBIERTA DE VINIL IMITACION PIEL EN COLOR NEGRO PINTURA NATICORROSIVA COLOR BEIGE EN ACABADO ESMALTE PIERNERES TIPO GOEPLE ACOJINADAS CON FIJADORES Y EXTENSIONES PARA TOMA DE CORRIENTE | 5405
I090000312-1705 | MESA EXPLORACION MESA DE EXPLORACION EQUIPO SEMIFIJO PARA REALIZAR AL EXPLORACION CONSTRUIDA CON LAMINA CALIBRE 22 GABINETE CON DOS PUERTAS CORREDIAZAS . Y CON LAS SIGUIENTES DIMENSIONES . ALTURA DE 0.85 CM. COMO MINIMO. LONGITUD TOTAL DE 1.65 CM. COMO MINIMO DE ANCHO DE 0.55 CM. COMO MINIMO. CON TRES SECCIONES COLCHON CON CUBIERTA DE VINIL IMITACION PIEL EN COLOR NEGRO PINTURA NATICORROSIVA COLOR BEIGE EN ACABADO ESMALTE PIERNERES TIPO GOEPLE ACOJINADAS CON FIJADORES Y EXTENSIONES PARA TOMA DE CORRIENTE | 5405
I450400258-872 | MODULO DESARMABLE MODULO SECRETARIAL CONSTA DE CUBIERTA PENINSULAR TIPO L DE 1.50 X 0.60 MTS CON BASE OCTAGONAL DE 0.72 ALTO X 0.30 MTS COSTADO DE 0.72 X 0.67 MTS CUBIERTA RECTANGULAR LATERAL DE 1.10 X 0.50 MTS. CONSTADO DE 0.72X0.67 PEDESTAL DE 2 CAJONES PAPELEROS Y 1 DE ARCHIVO OPCION A IZQUIERDA O DRECHA FABARICACION EN LAMINADO PLASTICO | 3835.25
I450400258-856 | MODULO DESARMABLE MODULO SECRETARIAL CONSTA DE CUBIERTA PENINSULAR TIPO L DE 1.50 X 0.60 MTS. CON BASE OCTAGONAL DE 0.72 ALTO X 0.330 MTS. COSTADO DE 0.72X0.67 MTS CUBIERTA RECTANGULAR LATERAL DE 1.10 X 0.50 MTS. PEDESTAL DE 2 CAJONES PAPELEROS Y 1 ARCHIVERO OPCION A EZQUIERDA O DERECHA FABRICACION EN LAMINADO PLASTICO COLOR COBA | 3835.25
I450400258-860 | MODULO DESARMABLE MOLDULO SECRETARIAL CONSTA DE CUBIERTA PENINSULAR TIPO L DE 1.50 X 0.60 MTS. CON BASE OCTAGONAL DE 0.72 ALTO X 0.30 MTS. COSTADO DE 0.72 X 0.67 MTS CUBIERTA RECTANGULAR LATERAL DE1.10 X 0.50 MTS. PEDESTAL DE 2 CAJONES PAPELEROS Y 1 ARCHIVERO OPCIONAL A IZQUIERDO COLOR COBA | 3835.25
I450400258-859 | MODULO DESARMABLE MOLDULO SECRETARIAL CONSTA DE CUBIERTA PENINSULAR TIPO L DE 1.50 X 0.60 MTS. CON BASE OCTAGONAL DE 0.72 ALTO X 0.30 MTS. COSTADO DE 0.72 X 0.67 MTS CUBIERTA RECTANGULAR LATERAL DE1.10 X 0.50 MTS. PEDESTAL DE 2 CAJONES PAPELEROS Y 1 ARCHIVERO OPCIONAL A IZQUIERDO COLOR COBA | 3835.25
I450600102-405 | CUNA CUNA NEONATAL C/BA Y COLCHON CUNERO ESTRUCTURA ACERO INOXIDABLE BACINETE DE ACRILICO PARA CUNERO CON COJIN MEDIDA ESTANDAR MCA PROMISA | 4542.5
I450600102-429 | CUNA CUNA NEONATAL C/BA Y COLCHON CUNERO ESTRUCTURA ACERO INOXIDABLE BACINETE DE ACRILICO PARA CUNERO CON COJIN MEDIDA ESTANDAR MCA PROMISA | 4542.5
I450600102-444 | CUNA CUNA NEONATAL C/BA Y COLCHON CUNERO ESTRUCTURA ACERO INOXIDABLE BACINETE DE ACRILICO PARA CUNERO CON COJIN MEDIDA ESTANDAR MCA PROMISA | 4542.5
I450600102-395 | CUNA CUNA NEONATAL C/BA Y COLCHON CUNERO ESTRUCTURA ACERO INOXIDABLE BACINETE DE ACRILICO PARA CUNERO CON COJIN MEDIDA ESTANDAR MCA PROMISA | 4542.5
I450600102-397 | CUNA CUNA NEONATAL C/BA Y COLCHON CUNERO ESTRUCTURA ACERO INOXIDABLE BACINETE DE ACRILICO PARA CUNERO CON COJIN MEDIDA ESTANDAR MCA PROMISA | 4542.5
I450600102-399 | CUNA CUNA NEONATAL C/BA Y COLCHON CUNERO ESTRUCTURA ACERO INOXIDABLE BACINETE DE ACRILICO PARA CUNERO CON COJIN MEDIDA ESTANDAR MCA PROMISA | 4542.5
I450600102-401 | CUNA CUNA NEONATAL C/BA Y COLCHON CUNERO ESTRUCTURA ACERO INOXIDABLE BACINETE DE ACRILICO PARA CUNERO CON COJIN MEDIDA ESTANDAR MCA PROMISA | 4542.5
I450600102-402 | CUNA CUNA NEONATAL C/BA Y COLCHON CUNERO ESTRUCTURA ACERO INOXIDABLE BACINETE DE ACRILICO PARA CUNERO CON COJIN MEDIDA ESTANDAR MCA PROMISA | 4542.5
I450600102-403 | CUNA CUNA NEONATAL C/BA Y COLCHON CUNERO ESTRUCTURA ACERO INOXIDABLE BACINETE DE ACRILICO PARA CUNERO CON COJIN MEDIDA ESTANDAR MCA PROMISA | 4542.5
I450600102-404 | CUNA CUNA NEONATAL C/BA Y COLCHON CUNERO ESTRUCTURA ACERO INOXIDABLE BACINETE DE ACRILICO PARA CUNERO CON COJIN MEDIDA ESTANDAR MCA PROMISA | 4542.5
I450600102-406 | CUNA CUNA NEONATAL C/BA Y COLCHON CUNERO ESTRUCTURA ACERO INOXIDABLE BACINETE DE ACRILICO PARA CUNERO CON COJIN MEDIDA ESTANDAR MCA PROMISA | 4542.5
I450600102-407 | CUNA CUNA NEONATAL C/BA Y COLCHON CUNERO ESTRUCTURA ACERO INOXIDABLE BACINETE DE ACRILICO PARA CUNERO CON COJIN MEDIDA ESTANDAR MCA PROMISA | 4542.5
I450600102-409 | CUNA CUNA NEONATAL C/BA Y COLCHON CUNERO ESTRUCTURA ACERO INOXIDABLE BACINETE DE ACRILICO PARA CUNERO CON COJIN MEDIDA ESTANDAR MCA PROMISA | 4542.5
I450600102-411 | CUNA CUNA NEONATAL C/BA Y COLCHON CUNERO ESTRUCTURA ACERO INOXIDABLE BACINETE DE ACRILICO PARA CUNERO CON COJIN MEDIDA ESTANDAR MCA PROMISA | 4542.5
I450600102-412 | CUNA CUNA NEONATAL C/BA Y COLCHON CUNERO ESTRUCTURA ACERO INOXIDABLE BACINETE DE ACRILICO PARA CUNERO CON COJIN MEDIDA ESTANDAR MCA PROMISA | 4542.5
I450600102-413 | CUNA CUNA NEONATAL C/BA Y COLCHON CUNERO ESTRUCTURA ACERO INOXIDABLE BACINETE DE ACRILICO PARA CUNERO CON COJIN MEDIDA ESTANDAR MCA PROMISA | 4542.5
I450600102-416 | CUNA CUNA NEONATAL C/BA Y COLCHON CUNERO ESTRUCTURA ACERO INOXIDABLE BACINETE DE ACRILICO PARA CUNERO CON COJIN MEDIDA ESTANDAR MCA PROMISA | 4542.5
I450600102-417 | CUNA CUNA NEONATAL C/BA Y COLCHON CUNERO ESTRUCTURA ACERO INOXIDABLE BACINETE DE ACRILICO PARA CUNERO CON COJIN MEDIDA ESTANDAR MCA PROMISA | 4542.5
I450600102-418 | CUNA CUNA NEONATAL C/BA Y COLCHON CUNERO ESTRUCTURA ACERO INOXIDABLE BACINETE DE ACRILICO PARA CUNERO CON COJIN MEDIDA ESTANDAR MCA PROMISA | 4542.5
I450600102-419 | CUNA CUNA NEONATAL C/BA Y COLCHON CUNERO ESTRUCTURA ACERO INOXIDABLE BACINETE DE ACRILICO PARA CUNERO CON COJIN MEDIDA ESTANDAR MCA PROMISA | 4542.5
I450600102-421 | CUNA CUNA NEONATAL C/BA Y COLCHON CUNERO ESTRUCTURA ACERO INOXIDABLE BACINETE DE ACRILICO PARA CUNERO CON COJIN MEDIDA ESTANDAR MCA PROMISA | 4542.5
I450600102-422 | CUNA CUNA NEONATAL C/BA Y COLCHON CUNERO ESTRUCTURA ACERO INOXIDABLE BACINETE DE ACRILICO PARA CUNERO CON COJIN MEDIDA ESTANDAR MCA PROMISA | 4542.5
I450600102-423 | CUNA CUNA NEONATAL C/BA Y COLCHON CUNERO ESTRUCTURA ACERO INOXIDABLE BACINETE DE ACRILICO PARA CUNERO CON COJIN MEDIDA ESTANDAR MCA PROMISA | 4542.5
I450600102-425 | CUNA CUNA NEONATAL C/BA Y COLCHON CUNERO ESTRUCTURA ACERO INOXIDABLE BACINETE DE ACRILICO PARA CUNERO CON COJIN MEDIDA ESTANDAR MCA PROMISA | 4542.5
I450600102-426 | CUNA CUNA NEONATAL C/BA Y COLCHON CUNERO ESTRUCTURA ACERO INOXIDABLE BACINETE DE ACRILICO PARA CUNERO CON COJIN MEDIDA ESTANDAR MCA PROMISA | 4542.5
I450600102-427 | CUNA CUNA NEONATAL C/BA Y COLCHON CUNERO ESTRUCTURA ACERO INOXIDABLE BACINETE DE ACRILICO PARA CUNERO CON COJIN MEDIDA ESTANDAR MCA PROMISA | 4542.5
I450600102-428 | CUNA CUNA NEONATAL C/BA Y COLCHON CUNERO ESTRUCTURA ACERO INOXIDABLE BACINETE DE ACRILICO PARA CUNERO CON COJIN MEDIDA ESTANDAR MCA PROMISA | 4542.5
I450600102-430 | CUNA CUNA NEONATAL C/BA Y COLCHON CUNERO ESTRUCTURA ACERO INOXIDABLE BACINETE DE ACRILICO PARA CUNERO CON COJIN MEDIDA ESTANDAR MCA PROMISA | 4542.5
I450600102-431 | CUNA CUNA NEONATAL C/BA Y COLCHON CUNERO ESTRUCTURA ACERO INOXIDABLE BACINETE DE ACRILICO PARA CUNERO CON COJIN MEDIDA ESTANDAR MCA PROMISA | 4542.5
I450600102-432 | CUNA CUNA NEONATAL C/BA Y COLCHON CUNERO ESTRUCTURA ACERO INOXIDABLE BACINETE DE ACRILICO PARA CUNERO CON COJIN MEDIDA ESTANDAR MCA PROMISA | 4542.5
I450600102-434 | CUNA CUNA NEONATAL C/BA Y COLCHON CUNERO ESTRUCTURA ACERO INOXIDABLE BACINETE DE ACRILICO PARA CUNERO CON COJIN MEDIDA ESTANDAR MCA PROMISA | 4542.5
I450600102-435 | CUNA CUNA NEONATAL C/BA Y COLCHON CUNERO ESTRUCTURA ACERO INOXIDABLE BACINETE DE ACRILICO PARA CUNERO CON COJIN MEDIDA ESTANDAR MCA PROMISA | 4542.5
I450600102-436 | CUNA CUNA NEONATAL C/BA Y COLCHON CUNERO ESTRUCTURA ACERO INOXIDABLE BACINETE DE ACRILICO PARA CUNERO CON COJIN MEDIDA ESTANDAR MCA PROMISA | 4542.5
I450600102-441 | CUNA CUNA NEONATAL C/BA Y COLCHON CUNERO ESTRUCTURA ACERO INOXIDABLE BACINETE DE ACRILICO PARA CUNERO CON COJIN MEDIDA ESTANDAR MCA PROMISA | 4542.5
I450600102-396 | CUNA CUNA NEONATAL C/BA Y COLCHON CUNERO ESTRUCTURA ACERO INOXIDABLE BACINETE DE ACRILICO PARA CUNERO CON COJIN MEDIDA ESTANDAR MCA PROMISA | 4542.5
I450600102-398 | CUNA CUNA NEONATAL C/BA Y COLCHON CUNERO ESTRUCTURA ACERO INOXIDABLE BACINETE DE ACRILICO PARA CUNERO CON COJIN MEDIDA ESTANDAR MCA PROMISA | 4542.5
I450600102-400 | CUNA CUNA NEONATAL C/BA Y COLCHON CUNERO ESTRUCTURA ACERO INOXIDABLE BACINETE DE ACRILICO PARA CUNERO CON COJIN MEDIDA ESTANDAR MCA PROMISA | 4542.5
I450600102-410 | CUNA CUNA NEONATAL C/BA Y COLCHON CUNERO ESTRUCTURA ACERO INOXIDABLE BACINETE DE ACRILICO PARA CUNERO CON COJIN MEDIDA ESTANDAR MCA PROMISA | 4542.5
I450600102-420 | CUNA CUNA NEONATAL C/BA Y COLCHON CUNERO ESTRUCTURA ACERO INOXIDABLE BACINETE DE ACRILICO PARA CUNERO CON COJIN MEDIDA ESTANDAR MCA PROMISA | 4542.5
I450600102-424 | CUNA CUNA NEONATAL C/BA Y COLCHON CUNERO ESTRUCTURA ACERO INOXIDABLE BACINETE DE ACRILICO PARA CUNERO CON COJIN MEDIDA ESTANDAR MCA PROMISA | 4542.5
I450600102-433 | CUNA CUNA NEONATAL C/BA Y COLCHON CUNERO ESTRUCTURA ACERO INOXIDABLE BACINETE DE ACRILICO PARA CUNERO CON COJIN MEDIDA ESTANDAR MCA PROMISA | 4542.5
I450600102-438 | CUNA CUNA NEONATAL C/BA Y COLCHON CUNERO ESTRUCTURA ACERO INOXIDABLE BACINETE DE ACRILICO PARA CUNERO CON COJIN MEDIDA ESTANDAR MCA PROMISA | 4542.5
I450600102-439 | CUNA CUNA NEONATAL C/BA Y COLCHON CUNERO ESTRUCTURA ACERO INOXIDABLE BACINETE DE ACRILICO PARA CUNERO CON COJIN MEDIDA ESTANDAR MCA PROMISA | 4542.5
I450600102-440 | CUNA CUNA NEONATAL C/BA Y COLCHON CUNERO ESTRUCTURA ACERO INOXIDABLE BACINETE DE ACRILICO PARA CUNERO CON COJIN MEDIDA ESTANDAR MCA PROMISA | 4542.5
I450600102-442 | CUNA CUNA NEONATAL C/BA Y COLCHON CUNERO ESTRUCTURA ACERO INOXIDABLE BACINETE DE ACRILICO PARA CUNERO CON COJIN MEDIDA ESTANDAR MCA PROMISA | 4542.5
I450600102-443 | CUNA CUNA NEONATAL C/BA Y COLCHON CUNERO ESTRUCTURA ACERO INOXIDABLE BACINETE DE ACRILICO PARA CUNERO CON COJIN MEDIDA ESTANDAR MCA PROMISA | 4542.5
I450600280-1307 | VITRINA VITRINA PARA QUIROFANO DE DOBLE ACERO INOXIDABLE DE 40 CM DE PROFUNDIDAD X 107 CM DE ANCHO X 198 CM DE LARGO CON 4 ENTREPANOS DE ACERO INOXIDAABLE Y PUERTAS C/ CRISTAL A TODO LO ALTO | 26450
I450600102-408 | CUNA CUNA NEONATAL C/BA Y COLCHON CUNERO ESTRUCTURA ACERO INOXIDABLE BACINETE DE ACRILICO PARA CUNERO CON COJIN MEDIDA ESTANDAR MCA PROMISA | 4542.5
I450600280-1302 | VITRINA VITRINA PARA QUIROFANO DE DOBLE ACERO INOXIDABLE DE 40 CM DE PROFUNDIDAD X 107 CM DE ANCHO X 198 CM DE LARGO CON 4 ENTREPANOS DE ACERO INOXIDAABLE Y PUERTAS C/ CRISTAL A TODO LO ALTO | 26450
I450600280-1306 | VITRINA VITRINA PARA QUIROFANO DE DOBLE ACERO INOXIDABLE DE 40 CM DE PROFUNDIDAD X 107 CM DE ANCHO X 198 CM DE LARGO CON 4 ENTREPANOS DE ACERO INOXIDAABLE Y PUERTAS C/ CRISTAL A TODO LO ALTO | 26450
I450600102-414 | CUNA CUNA NEONATAL C/BA Y COLCHON CUNERO ESTRUCTURA ACERO INOXIDABLE BACINETE DE ACRILICO PARA CUNERO CON COJIN MEDIDA ESTANDAR MCA PROMISA | 4542.5
I450600102-415 | CUNA CUNA NEONATAL C/BA Y COLCHON CUNERO ESTRUCTURA ACERO INOXIDABLE BACINETE DE ACRILICO PARA CUNERO CON COJIN MEDIDA ESTANDAR MCA PROMISA | 4542.5
I450600280-1299 | VITRINA VITRINA ORIZONTAL CONTRA MURO ACERO INOXIDABLE DE 30 CM DE FONDO X 60 CM DE ANCHO X 76 CM. DE ALTLURA CON PUERTA DE CRISTAL CORREDIZAS | 9775
I450600280-1300 | VITRINA VITRINA ORIZONTAL CONTRA MURO ACERO INOXIDABLE DE 30 CM DE FONDO X 60 CM DE ANCHO X 76 CM. DE ALTLURA CON PUERTA DE CRISTAL CORREDIZAS | 9775
I450600280-1301 | VITRINA VITRINA ORIZONTAL CONTRA MURO ACERO INOXIDABLE DE 30 CM DE FONDO X 60 CM DE ANCHO X 76 CM. DE ALTLURA CON PUERTA DE CRISTAL CORREDIZAS | 9775
I450600280-1303 | VITRINA VITRINA PARA QUIROFANO DE DOBLE ACERO INOXIDABLE DE 40 CM DE PROFUNDIDAD X 107 CM DE ANCHO X 198 CM DE LARGO CON 4 ENTREPANOS DE ACERO INOXIDAABLE Y PUERTAS C/ CRISTAL A TODO LO ALTO | 26450
I450600280-1304 | VITRINA VITRINA PARA QUIROFANO DE DOBLE ACERO INOXIDABLE DE 40 CM DE PROFUNDIDAD X 107 CM DE ANCHO X 198 CM DE LARGO CON 4 ENTREPANOS DE ACERO INOXIDAABLE Y PUERTAS C/ CRISTAL A TODO LO ALTO | 26450
I450600280-1305 | VITRINA VITRINA PARA QUIROFANO DE DOBLE ACERO INOXIDABLE DE 40 CM DE PROFUNDIDAD X 107 CM DE ANCHO X 198 CM DE LARGO CON 4 ENTREPANOS DE ACERO INOXIDAABLE Y PUERTAS C/ CRISTAL A TODO LO ALTO | 26450
I450600280-1308 | VITRINA VITRINA PARA QUIROFANO DE DOBLE ACERO INOXIDABLE DE 40 CM DE PROFUNDIDAD X 107 CM DE ANCHO X 198 CM DE LARGO CON 4 ENTREPANOS DE ACERO INOXIDAABLE Y PUERTAS C/ CRISTAL A TODO LO ALTO | 26450
I450600280-1309 | VITRINA VITRINA PARA QUIROFANO DE DOBLE ACERO INOXIDABLE DE 40 CM DE PROFUNDIDAD X 107 CM DE ANCHO X 198 CM DE LARGO CON 4 ENTREPANOS DE ACERO INOXIDAABLE Y PUERTAS C/ CRISTAL A TODO LO ALTO | 26450
I450600280-1310 | VITRINA VITRINA PARA QUIROFANO DE DOBLE ACERO INOXIDABLE DE 40 CM DE PROFUNDIDAD X 107 CM DE ANCHO X 198 CM DE LARGO CON 4 ENTREPANOS DE ACERO INOXIDAABLE Y PUERTAS C/ CRISTAL A TODO LO ALTO | 26450
I090000216-2033 | ESTUCHE DIAGNOSTICO (JGO. DE) ESTUCHE DE DIAGNOSTICO COAXIAL DE ESTUCHE DURO QUE INCLUYE OFTALMOSCOPIO COAXIAL CON LUZ HALOGENA 6 APERTURAS 28 LENTES DESDE -25 A +40 PASOS DE DIOPTRIA CON DESCANSO DE GOMA PARA LA CEJA CON DIAL DE LENTES ILUMINADO NUEVA BOMBILLA HALOGENA SISTEMA OPTICO COAXIAL FILTRO DE POLARIZADO DE LINEAS CRUZADAS Y FILTRO SIN ROJO Y 18 COMBINACIONES DE APERTURAS ADEMAS DE MECANISMOS OPTICOS CERRADO DE 3.5 VOLTIOS. OTOSCOPIO DE DIAGNOSTICO /ILUMINADOR DE GARGANTA CON BOMBILLA HALOGENA DE FIBRA OPTICA ILUMINADOR DE GARGANTA INCORPORADO LAPIZA ILUMINADOR LENTE DE VISUALIZACION DE ANGULO ANCHO Y SISTEMA DE SELLADO CON JEGO DE 4 ESPECULOS DE POLIPROPPILENO TAMANO 253 Y 4.5 MILIMETROS DE 3.5 VOLTS MANGO RECARGAABLE DE 3.5 VOLTS. 100-130 VOLTS 50/60 HZ UNIVERSAL Y BIEN BALANCEADA CON CONTROL REOSTATO AJUSTABLE ECONOMICO DE AGARRE SEGURO DE BROCE CROMADO E INTERRUPTOR DE SEGURIDAD CON CONECTORES METALICOS PARA ENCHUFE | 10580
I090000216-2037 | ESTUCHE DIAGNOSTICO (JGO. DE) ESTUCHE DE DIAGNOSTICO COAXIAL DE ESTUCHE DURO QUE INCLUYE OFTALMOSCOPIO COAXIAL CON LUZ HALOGENA 6 APERTURAS 28 LENTES DESDE -25 A +40 PASOS DE DIOPTRIA CON DESCANSO DE GOMA PARA LA CEJA CON DIAL DE LENTES ILUMINADO NUEVA BOMBILLA HALOGENA SISTEMA OPTICO COAXIAL FILTRO DE POLARIZADO DE LINEAS CRUZADAS Y FILTRO SIN ROJO Y 18 COMBINACIONES DE APERTURAS ADEMAS DE MECANISMOS OPTICOS CERRADO DE 3.5 VOLTIOS. OTOSCOPIO DE DIAGNOSTICO /ILUMINADOR DE GARGANTA CON BOMBILLA HALOGENA DE FIBRA OPTICA ILUMINADOR DE GARGANTA INCORPORADO LAPIZA ILUMINADOR LENTE DE VISUALIZACION DE ANGULO ANCHO Y SISTEMA DE SELLADO CON JEGO DE 4 ESPECULOS DE POLIPROPPILENO TAMANO 253 Y 4.5 MILIMETROS DE 3.5 VOLTS MANGO RECARGAABLE DE 3.5 VOLTS. 100-130 VOLTS 50/60 HZ UNIVERSAL Y BIEN BALANCEADA CON CONTROL REOSTATO AJUSTABLE ECONOMICO DE AGARRE SEGURO DE BROCE CROMADO E INTERRUPTOR DE SEGURIDAD CON CONECTORES METALICOS PARA ENCHUFE | 10580
I090000216-2034 | ESTUCHE DIAGNOSTICO (JGO. DE) ESTUCHE DE DIAGNOSTICO COAXIAL DE ESTUCHE DURO QUE INCLUYE OFTALMOSCOPIO COAXIAL CON LUZ HALOGENA 6 APERTURAS 28 LENTES DESDE -25 A +40 PASOS DE DIOPTRIA CON DESCANSO DE GOMA PARA LA CEJA CON DIAL DE LENTES ILUMINADO NUEVA BOMBILLA HALOGENA SISTEMA OPTICO COAXIAL FILTRO DE POLARIZADO DE LINEAS CRUZADAS Y FILTRO SIN ROJO Y 18 COMBINACIONES DE APERTURAS ADEMAS DE MECANISMOS OPTICOS CERRADO DE 3.5 VOLTIOS. OTOSCOPIO DE DIAGNOSTICO /ILUMINADOR DE GARGANTA CON BOMBILLA HALOGENA DE FIBRA OPTICA ILUMINADOR DE GARGANTA INCORPORADO LAPIZA ILUMINADOR LENTE DE VISUALIZACION DE ANGULO ANCHO Y SISTEMA DE SELLADO CON JEGO DE 4 ESPECULOS DE POLIPROPPILENO TAMANO 253 Y 4.5 MILIMETROS DE 3.5 VOLTS MANGO RECARGAABLE DE 3.5 VOLTS. 100-130 VOLTS 50/60 HZ UNIVERSAL Y BIEN BALANCEADA CON CONTROL REOSTATO AJUSTABLE ECONOMICO DE AGARRE SEGURO DE BROCE CROMADO E INTERRUPTOR DE SEGURIDAD CON CONECTORES METALICOS PARA ENCHUFE | 10580
I450400002-1867 | ACONDICIONADOR AIRE CLIMA DE 5 TONELADAS DE REFRIGERACION CON CALEFACCION ELECTRICA DE 220 VOLTS | 63250
I450400002-1868 | ACONDICIONADOR AIRE CLIMA DE 5 TONELADAS DE REFRIGERACION CON CALEFACCION DE 220 VOLTS | 63250
I090000340-449 | NEGATOSCOPIO NEGATOSCOPIO DOBLE ESMALTADO 114 X 51 CM | 3611
I090000310-35 | MESA DE CIRUGIA MESA DE SIRUGIA RECTANGULAR CON ENTREPANO 50 CM. ANCHO X 145 DE LARGO X 85 CM ALTURA FABRICADO EN ACEROINOXIDABLE TOTALMENTE | 4861.05
I090000104-166 | CARRO CURACIONES CARRO CURACIONES CON CUBETA Y PALANGANA ACERO INOXIDABLE | 5690.2
I090000310-38 | MESA DE CIRUGIA MESA DE SIRUGIA RECTANGULAR CON ENTREPANO 50 CM. ANCHO X 145 DE LARGO X 85 CM ALTURA FABRICADO EN ACEROINOXIDABLE TOTALMENTE | 4861.05
I090000104-165 | CARRO CURACIONES CARRO CURACIONES CON CUBETA Y PALANGANA ACERO INOXIDABLE | 5690.2
I090000340-448 | NEGATOSCOPIO NEGATOSCOPIO DOBLE ESMALTADO 114 X 51 CM | 3611
I090000318-978 | MESA INSTRUMENTAL CIRUGIA MESA INSTRUMENTAL DE CIRUGIA . MESA RINON 45 CM. DE ANCHO X 165 CMS DE LARGO X 95 CM DE ALTO. FABRICADA TOTALMENTE EN ACERO INOXIDABLE | 4945
I090000310-31 | MESA DE CIRUGIA MESA DE SIRUGIA RECTANGULAR CON ENTREPANO 50 CM. ANCHO X 145 DE LARGO X 85 CM ALTURA FABRICADO EN ACEROINOXIDABLE TOTALMENTE | 4861.05
I090000310-32 | MESA DE CIRUGIA MESA DE SIRUGIA RECTANGULAR CON ENTREPANO 50 CM. ANCHO X 145 DE LARGO X 85 CM ALTURA FABRICADO EN ACEROINOXIDABLE TOTALMENTE | 4861.05
I090000310-33 | MESA DE CIRUGIA MESA DE SIRUGIA RECTANGULAR CON ENTREPANO 50 CM. ANCHO X 145 DE LARGO X 85 CM ALTURA FABRICADO EN ACEROINOXIDABLE TOTALMENTE | 4861.05
I090000310-34 | MESA DE CIRUGIA MESA DE SIRUGIA RECTANGULAR CON ENTREPANO 50 CM. ANCHO X 145 DE LARGO X 85 CM ALTURA FABRICADO EN ACEROINOXIDABLE TOTALMENTE | 4861.05
I090000310-36 | MESA DE CIRUGIA MESA DE SIRUGIA RECTANGULAR CON ENTREPANO 50 CM. ANCHO X 145 DE LARGO X 85 CM ALTURA FABRICADO EN ACEROINOXIDABLE TOTALMENTE | 4861.05
I090000310-37 | MESA DE CIRUGIA MESA DE SIRUGIA RECTANGULAR CON ENTREPANO 50 CM. ANCHO X 145 DE LARGO X 85 CM ALTURA FABRICADO EN ACEROINOXIDABLE TOTALMENTE | 4861.05
I090000318-976 | MESA INSTRUMENTAL CIRUGIA MESA INSTRUMENTAL DE CIRUGIA . MESA RINON 45 CM. DE ANCHO X 165 CMS DE LARGO X 95 CM DE ALTO. FABRICADA TOTALMENTE EN ACERO INOXIDABLE | 4945
I090000318-977 | MESA INSTRUMENTAL CIRUGIA MESA INSTRUMENTAL DE CIRUGIA . MESA RINON 45 CM. DE ANCHO X 165 CMS DE LARGO X 95 CM DE ALTO. FABRICADA TOTALMENTE EN ACERO INOXIDABLE | 4945
I090000318-979 | MESA INSTRUMENTAL CIRUGIA MESA INSTRUMENTAL DE CIRUGIA . MESA RINON 45 CM. DE ANCHO X 165 CMS DE LARGO X 95 CM DE ALTO. FABRICADA TOTALMENTE EN ACERO INOXIDABLE | 4945
I090000318-980 | MESA INSTRUMENTAL CIRUGIA MESA INSTRUMENTAL DE CIRUGIA . MESA RINON 45 CM. DE ANCHO X 165 CMS DE LARGO X 95 CM DE ALTO. FABRICADA TOTALMENTE EN ACERO INOXIDABLE | 4945
I090000318-981 | MESA INSTRUMENTAL CIRUGIA MESA INSTRUMENTAL DE CIRUGIA . MESA RINON 45 CM. DE ANCHO X 165 CMS DE LARGO X 95 CM DE ALTO. FABRICADA TOTALMENTE EN ACERO INOXIDABLE | 4945
I090000340-447 | NEGATOSCOPIO NEGATOSCOPIO DOBLE ESMALTADO 114 X 51 CM | 3611
I090000340-450 | NEGATOSCOPIO NEGATOSCOPIO DOBLE ESMALTADO 114 X 51 CM | 3611
I090000470-22 | MESA CARRO ANESTESIOLOGO MESA CARRO ANESTESIOLOGO CON CHAROLAS SOPORTE PARA DOS CHAROLAS TIPO MAYO 36 CM. ANCHO X 55 CM DE LARGO X 85 CM DE ALTO EN ACERO INOXIDABLE | 3795
I090000470-23 | MESA CARRO ANESTESIOLOGO MESA CARRO ANESTESIOLOGO CON CHAROLAS SOPORTE PARA DOS CHAROLAS TIPO MAYO 36 CM. ANCHO X 55 CM DE LARGO X 85 CM DE ALTO EN ACERO INOXIDABLE | 3795
I090000470-24 | MESA CARRO ANESTESIOLOGO MESA CARRO ANESTESIOLOGO CON CHAROLAS SOPORTE PARA DOS CHAROLAS TIPO MAYO 36 CM. ANCHO X 55 CM DE LARGO X 85 CM DE ALTO EN ACERO INOXIDABLE | 3795
I090000216-2011 | ESTUCHE DIAGNOSTICO (JGO. DE) ESTUCHE DE DIAGNOSTICO BASICO ESTUCHE DE DAGAOSTICO COAXILA DE ESTUCHE DURO QUE INCLUYE OFTALMOSCIPIO COAXIAL CON LUZ HALOGENA 6 APERTURAS 28 LENTES DES -25 A +40 PASOS DE DIAPTRIA CON DESCANSO DE GOMA PARA LA CEJA CON DIAL DE LENTES ILUMINADO NUEVA BIMBILLA HALOGENA SISTEMA OPTICO COAXIAL FILTRO DE POLARIZADO EN DELINEAS CRUZADAS Y FILTRO DE 3.5 VOLTIOS . OTOSCOPIO DE DIAGNOSTCO ILUMINADOR DE GARGANTA CON BAMBILLA HALOGENA DE FIBRA OPTICA ILUMINADOR DE GARGANTA INCORPORANDO LAPIZ ILUMINADOR LENTE DE VISUALIZACION DE ANGULO ANCHO Y SISTEMA DE SELLADO CON JEGO DE 4 ESPECULOS DE PLIPROPILENO TAMANOS 253 Y Y 4.5 MILIMETROS DE 3.5 VOLTS MANGO RECARGABLE DE 3.5 VOLTS. 100-130 VOLTS 50/60 HZ UNIVERSAL Y BIEN BALANCEADA CON CONTROL REOSTATO AJUSTABLE ECONOMICO DE AGARRE SEGURO DE BRONCE CROMADO EN INTERRUPTOR DE SEGURIDAD CON CONECTOR METALICOS PARA ENCHUFE DIRECTO A SU CORRIENTE 110 VOLTS | 10580
I090000216-2012 | ESTUCHE DIAGNOSTICO (JGO. DE) ESTUCHE DE DIAGNOSTICO BASICO ESTUCHE DE DIAGNOSTICO COAXILAL DE ESTUCHE FURO QUE EINCLUYE OFTALMOSCIOPIO COAXIAL CON LUZ HALOGENA 6 LENTES DES -25 A+40 PASOS DE PIAPTRIA CON DESCANSO DE GOMA PARA LA CEJA CON DIAL DE LENTES ILUMINADO NUEVA BOMBILLA HALOGENA SISTEMA OPOTICO COAXIAL FILTRO DE POLARIZADO DELINEAS CRUZADAS Y FILTRO SIN ROJO Y 18 CONBINACIONES DE APERTURAS ADEMAS DE MECANISMOS DEAPERTURAS ADEMAS DE MECANISMOS OPTICOS CERRADOS DE 3.5 VOLTIOS OTOSCOPIO DE DIAGNOSTCO ILUMINADOR DE GARGANTA CO BAMBILLA HALOGENA DE FIBRA OPTICA ILUMINADOR DE GARBANATA INCORPORADO LAPIZ ILUMINADOR LENTEDE VISUALIZACION DE ANGULO ANCHO Y SISTEMA DE SELLADO CON JUEGO DE 4 ESPECULOS DE POLIPROPILENO TAMANOS 253 Y 4.5 MILIMETROS DE 3.5 VOLTS MANGO RECARGABLE DE 3.5 VOLTS 100-130 VOLTS 50/60 HZ UNIVERSAL Y BIEN BALANCEADA CON CONTROL REOSTATO AJUSTABLE ECONOMICO DE AGARRE SEGURO DE BRONCE CROMADO E INTERRUPTOR DE | 10580
I060200280-2 | ESTEREOMICROSCOPIO ESTEREOMICROSCOPIO MICROSCOPIO ESTEREO SZ-61TR MARCA OLYMPUS DIMENSIONES APROXIMADAS 19X 23X26 NN MODELO MICROSCOPIO ESTEREO SZ-61TR COLOR GRIS DESCRIPCION MICROSCOPIO ESTEREO SZ-61TR M ILIMINACION INCIDENTE POR FIBRA OPTICA COMPUESTO DE CUERPO DE MICROSCOPIO SZ-61TR RANGO DE MAGNIFICACION 6.7A 90 AUMENTOS.L TUBO DE OBSERVACION DE 45 GRADOS DISTANCIA INTERPUPILAR DE 50-76 NNDISTANCIA DE TRABAJO DE 110NN 2 WHS10X OCULAR DE 10XSZ-ST BASE PARA EL CUERPO DE MICROSCOPIO . PLATO BLANCO Y NEGRO 110 AL 2.0X LENTE DE REDUCCION DE CAMPO ( 90X) SISTEMA DE ILUMINACION DE FIBRA OPTICA PARA MICROSCOPIO ESTEREO. COMPUESTO DE FUENTE DE PODER LGPS2 OLYMPUS ILUMMINACION BIFURCADA POR INTERMEDIO DE FIBRA OPTICA MARCA OLYMPUS | 43398.7
I090000216-2008 | ESTUCHE DIAGNOSTICO (JGO. DE) ESTUCHE DE DIAGNOSTICO BASICO COAXIAL DE ESTUCHE DURO QUE INCLUYE OFTALMOSCIPIO CON LUZ HALOGENA 6 APERTURAS 28 LENTES DESDE -25 A+40 PASOS DE DEAPTRIA CON DESCANSO DE GOMA PARA LA CEJA CON DIAL DE LENTES ILUMINADO NUEVA BAMBILLA HALOGENA RECARGABLE DE 3.5 VOLTS 100-1230 HZ UNIVERSAL Y BIEN BALANCEADA CON CONTROL AJUSTABLE INTERRUPTOR DE SEGURIDAD CON CONECTORES METALICOS PARA ENCHUFE DIRECTOA 110 VOSLTS | 10580
I090000216-2009 | ESTUCHE DIAGNOSTICO (JGO. DE) ESTUCHE DE DIAGNOSTICO BASICO COAXIAL DE ESTUCHE DURO QUE INCLUYE OFTALMOSCIPIO CON LUZ HALOGENA 6 APERTURAS 28 LENTES DESDE -25 A+40 PASOS DE DEAPTRIA CON DESCANSO DE GOMA PARA LA CEJA CON DIAL DE LENTES ILUMINADO NUEVA BAMBILLA HALOGENA RECARGABLE DE 3.5 VOLTS 100-1230 HZ UNIVERSAL Y BIEN BALANCEADA CON CONTROL AJUSTABLE INTERRUPTOR DE SEGURIDAD CON CONECTORES METALICOS PARA ENCHUFE DIRECTOA 110 VOSLTS | 10580
I090000216-2003 | ESTUCHE DIAGNOSTICO (JGO. DE) OFTALMOSCOPIO CON LUZ HALOGENA 6 APERTURAS 28 LENTES DESDE 25 A +40 PASOS DE DIOPTRIA CON DESCANSO DE GOMA PARA CEJA CON DIAL DE LENTES ILUMINADOS NUEVA BOMBILLA HALOGENA SISTEMA OPTICO COAXIAL FILTRO POLARIZADO EN LINEAS CRUZADAS Y FILTRO SIN FOJO Y 18 COMBINACIONES DE APERTURAS ADEMAS DE MECANISMOS OPTICOS CERRADOS DE 3.5 VOLTIOS OTOSCOPIO DE DIAGNOSTICO ILUMINADORA DE GARGANTA CON BOMBILLA HALOJENA FIBRA OPTICA ILUMINADOR DE GARGANTA INCORPORADO LAPIZ ILUMINADOR LENTES DE VISUALIZACION DE ANGULO Y SISTEMA DE SELLADO CON JUEGO DE CUATRO ESPECULOS DE POLIPROPILENO TAMANOS 263 Y4.5NN | 10580
I090000216-2006 | ESTUCHE DIAGNOSTICO (JGO. DE) OFTALMOSCOPIO CON LUZ HALOGENA 6 APERTURAS 28 LENTES DESDE 25 A +40 PASOS DE DIOPTRIA CON DESCANSO DE GOMA PARA CEJA CON DIAL DE LENTES ILUMINADOS NUEVA BOMBILLA HALOGENA SISTEMA OPTICO COAXIAL FILTRO POLARIZADO EN LINEAS CRUZADAS Y FILTRO SIN FOJO Y 18 COMBINACIONES DE APERTURAS ADEMAS DE MECANISMOS OPTICOS CERRADOS DE 3.5 VOLTIOS OTOSCOPIO DE DIAGNOSTICO ILUMINADORA DE GARGANTA CON BOMBILLA HALOJENA FIBRA OPTICA ILUMINADOR DE GARGANTA INCORPORADO LAPIZ ILUMINADOR LENTES DE VISUALIZACION DE ANGULO Y SISTEMA DE SELLADO CON JUEGO DE CUATRO ESPECULOS DE POLIPROPILENO TAMANOS 263 Y4.5NN | 10580
I090000216-2000 | ESTUCHE DIAGNOSTICO (JGO. DE) OFTALMOSCOPIO CON LUZ HALOGENA 6 APERTURAS 28 LENTES DESDE 25 A +40 PASOS DE DIOPTRIA CON DESCANSO DE GOMA PARA CEJA CON DIAL DE LENTES ILUMINADOS NUEVA BOMBILLA HALOGENA SISTEMA OPTICO COAXIAL FILTRO POLARIZADO EN LINEAS CRUZADAS Y FILTRO SIN FOJO Y 18 COMBINACIONES DE APERTURAS ADEMAS DE MECANISMOS OPTICOS CERRADOS DE 3.5 VOLTIOS OTOSCOPIO DE DIAGNOSTICO ILUMINADORA DE GARGANTA CON BOMBILLA HALOJENA FIBRA OPTICA ILUMINADOR DE GARGANTA INCORPORADO LAPIZ ILUMINADOR LENTES DE VISUALIZACION DE ANGULO Y SISTEMA DE SELLADO CON JUEGO DE CUATRO ESPECULOS DE POLIPROPILENO TAMANOS 263 Y4.5NN | 10580
I090000216-1998 | ESTUCHE DIAGNOSTICO (JGO. DE) OFTALMOSCOPIO CON LUZ HALOGENA 6 APERTURAS 28 LENTES DESDE 25 A +40 PASOS DE DIOPTRIA CON DESCANSO DE GOMA PARA CEJA CON DIAL DE LENTES ILUMINADOS NUEVA BOMBILLA HALOGENA SISTEMA OPTICO COAXIAL FILTRO POLARIZADO EN LINEAS CRUZADAS Y FILTRO SIN FOJO Y 18 COMBINACIONES DE APERTURAS ADEMAS DE MECANISMOS OPTICOS CERRADOS DE 3.5 VOLTIOS OTOSCOPIO DE DIAGNOSTICO ILUMINADORA DE GARGANTA CON BOMBILLA HALOJENA FIBRA OPTICA ILUMINADOR DE GARGANTA INCORPORADO LAPIZ ILUMINADOR LENTES DE VISUALIZACION DE ANGULO Y SISTEMA DE SELLADO CON JUEGO DE CUATRO ESPECULOS DE POLIPROPILENO TAMANOS 263 Y4.5NN | 10580
I090000216-2004 | ESTUCHE DIAGNOSTICO (JGO. DE) OFTALMOSCOPIO CON LUZ HALOGENA 6 APERTURAS 28 LENTES DESDE 25 A +40 PASOS DE DIOPTRIA CON DESCANSO DE GOMA PARA CEJA CON DIAL DE LENTES ILUMINADOS NUEVA BOMBILLA HALOGENA SISTEMA OPTICO COAXIAL FILTRO POLARIZADO EN LINEAS CRUZADAS Y FILTRO SIN FOJO Y 18 COMBINACIONES DE APERTURAS ADEMAS DE MECANISMOS OPTICOS CERRADOS DE 3.5 VOLTIOS OTOSCOPIO DE DIAGNOSTICO ILUMINADORA DE GARGANTA CON BOMBILLA HALOJENA FIBRA OPTICA ILUMINADOR DE GARGANTA INCORPORADO LAPIZ ILUMINADOR LENTES DE VISUALIZACION DE ANGULO Y SISTEMA DE SELLADO CON JUEGO DE CUATRO ESPECULOS DE POLIPROPILENO TAMANOS 263 Y4.5NN | 10580
I090000216-1999 | ESTUCHE DIAGNOSTICO (JGO. DE) OFTALMOSCOPIO CON LUZ HALOGENA 6 APERTURAS 28 LENTES DESDE 25 A +40 PASOS DE DIOPTRIA CON DESCANSO DE GOMA PARA CEJA CON DIAL DE LENTES ILUMINADOS NUEVA BOMBILLA HALOGENA SISTEMA OPTICO COAXIAL FILTRO POLARIZADO EN LINEAS CRUZADAS Y FILTRO SIN FOJO Y 18 COMBINACIONES DE APERTURAS ADEMAS DE MECANISMOS OPTICOS CERRADOS DE 3.5 VOLTIOS OTOSCOPIO DE DIAGNOSTICO ILUMINADORA DE GARGANTA CON BOMBILLA HALOJENA FIBRA OPTICA ILUMINADOR DE GARGANTA INCORPORADO LAPIZ ILUMINADOR LENTES DE VISUALIZACION DE ANGULO Y SISTEMA DE SELLADO CON JUEGO DE CUATRO ESPECULOS DE POLIPROPILENO TAMANOS 263 Y4.5NN | 10580
I090000216-2005 | ESTUCHE DIAGNOSTICO (JGO. DE) OFTALMOSCOPIO CON LUZ HALOGENA 6 APERTURAS 28 LENTES DESDE 25 A +40 PASOS DE DIOPTRIA CON DESCANSO DE GOMA PARA CEJA CON DIAL DE LENTES ILUMINADOS NUEVA BOMBILLA HALOGENA SISTEMA OPTICO COAXIAL FILTRO POLARIZADO EN LINEAS CRUZADAS Y FILTRO SIN FOJO Y 18 COMBINACIONES DE APERTURAS ADEMAS DE MECANISMOS OPTICOS CERRADOS DE 3.5 VOLTIOS OTOSCOPIO DE DIAGNOSTICO ILUMINADORA DE GARGANTA CON BOMBILLA HALOJENA FIBRA OPTICA ILUMINADOR DE GARGANTA INCORPORADO LAPIZ ILUMINADOR LENTES DE VISUALIZACION DE ANGULO Y SISTEMA DE SELLADO CON JUEGO DE CUATRO ESPECULOS DE POLIPROPILENO TAMANOS 263 Y4.5NN | 10580
I090000216-2019 | ESTUCHE DIAGNOSTICO (JGO. DE) ESTUCHE DE DIAGNOSTICO BASICO COXIAL DE ESTUCHE DURO QUE INCLUYE OFTALMOSCOPIO COAXIAL CON LUZ HALOGENA 6 APERTURAS 28 LENTES DESDE -25A+40 PASOS DE DIOPTRIA CON DESCANSO DE GOMA PARA LA CEJA CON DIALDE LENTES ILUMINADO NUEVA BOMBILLA HALOGENA SISTEMA OPTICO COAXIAL FILTRO DE POLARIZADO DE LINEAS CRUZADAS Y FILTRO CIN ROJO Y 18 COMBINACIONES DE APERTURAS ADEMAS DE MECANISMOS OPTICOS CERRADOS DE 3.5 VOLTIOS. OTOSCOPIO DE DIAGNOSTICO ILUMINADOR DE GARGANTA CON BOMBILLA HALOGENA DE FIBRA DOPTICA ILUMINADOR DE GARGANTA INCORPORADO LAPIZ ILUMINADOR LENTE DE VISUALIZACION DE ANGULO ANCHO Y SISTEMA DE SELLADO CON JUEGO DE 4 ESPECULOS DE PLILPOPILENO TAMANO 25.3 Y 4.5 MILIMETROS DE 3.5 VOLTS. MANGO RECARGABLE DE 3.5 VOLTS. 100-130 VOLTS 50/60 HZ UNIVERSAL Y BIEN BALANCEADA CON CONTROL REOSTATO AJUSTABLE ECONOMICO DE AGARRE SEGURO DE BORCE CROMADO E INTERRUPTOR DE SEGURIDAD CON CONECTORES METALICOS PAR | 10580
I090000216-2018 | ESTUCHE DIAGNOSTICO (JGO. DE) ESTUCHE DE DIAGNOSTICO BASICO COXIAL DE ESTUCHE DURO QUE INCLUYE OFTALMOSCOPIO COAXIAL CON LUZ HALOGENA 6 APERTURAS 28 LENTES DESDE -25A+40 PASOS DE DIOPTRIA CON DESCANSO DE GOMA PARA LA CEJA CON DIALDE LENTES ILUMINADO NUEVA BOMBILLA HALOGENA SISTEMA OPTICO COAXIAL FILTRO DE POLARIZADO DE LINEAS CRUZADAS Y FILTRO CIN ROJO Y 18 COMBINACIONES DE APERTURAS ADEMAS DE MECANISMOS OPTICOS CERRADOS DE 3.5 VOLTIOS. OTOSCOPIO DE DIAGNOSTICO ILUMINADOR DE GARGANTA CON BOMBILLA HALOGENA DE FIBRA DOPTICA ILUMINADOR DE GARGANTA INCORPORADO LAPIZ ILUMINADOR LENTE DE VISUALIZACION DE ANGULO ANCHO Y SISTEMA DE SELLADO CON JUEGO DE 4 ESPECULOS DE PLILPOPILENO TAMANO 25.3 Y 4.5 MILIMETROS DE 3.5 VOLTS. MANGO RECARGABLE DE 3.5 VOLTS. 100-130 VOLTS 50/60 HZ UNIVERSAL Y BIEN BALANCEADA CON CONTROL REOSTATO AJUSTABLE ECONOMICO DE AGARRE SEGURO DE BORCE CROMADO E INTERRUPTOR DE SEGURIDAD CON CONECTORES METALICOS PAR | 10580
I090000216-2017 | ESTUCHE DIAGNOSTICO (JGO. DE) ESTUCHE DE DIAGNOSTICO BASICO COXIAL DE ESTUCHE DURO QUE INCLUYE OFTALMOSCOPIO COAXIAL CON LUZ HALOGENA 6 APERTURAS 28 LENTES DESDE -25A+40 PASOS DE DIOPTRIA CON DESCANSO DE GOMA PARA LA CEJA CON DIALDE LENTES ILUMINADO NUEVA BOMBILLA HALOGENA SISTEMA OPTICO COAXIAL FILTRO DE POLARIZADO DE LINEAS CRUZADAS Y FILTRO CIN ROJO Y 18 COMBINACIONES DE APERTURAS ADEMAS DE MECANISMOS OPTICOS CERRADOS DE 3.5 VOLTIOS. OTOSCOPIO DE DIAGNOSTICO ILUMINADOR DE GARGANTA CON BOMBILLA HALOGENA DE FIBRA DOPTICA ILUMINADOR DE GARGANTA INCORPORADO LAPIZ ILUMINADOR LENTE DE VISUALIZACION DE ANGULO ANCHO Y SISTEMA DE SELLADO CON JUEGO DE 4 ESPECULOS DE PLILPOPILENO TAMANO 25.3 Y 4.5 MILIMETROS DE 3.5 VOLTS. MANGO RECARGABLE DE 3.5 VOLTS. 100-130 VOLTS 50/60 HZ UNIVERSAL Y BIEN BALANCEADA CON CONTROL REOSTATO AJUSTABLE ECONOMICO DE AGARRE SEGURO DE BORCE CROMADO E INTERRUPTOR DE SEGURIDAD CON CONECTORES METALICOS PAR | 10580
I090000314-42 | MESA HIDRAULICA CIRUGIA MESA QUIRURGICA ELECTROMECANICAS MESA RODABLE CON SISTEMA DE FRENOS . ACCIONAMIENTO DE MOVIMIENTOS MECANICO HIDRAULICO DE ELEVACION Y DESCANSO. MECANICO DE FRENDELENBURG CON INCLINACION MINIMA DE 0--45 GRADOS Y EN POSICION INVERSA MINIMA DE 0-20 GRADOS LATERALOZQUIERDO Y DERECHO 25 GRADOS INCLINACION DE LA PARTE BAJA DE 75 GRADOS HACIA HRRIBA Y 55 GRADOS HACIA ABAJO INCLINACION DE LA PARTE ALTA DE 40 GRADOS HACIA ARRIBA Y 87 HACIA ABAJO INCLINACION DE PIERNA DE 0-A 90 GRADOS HACIA ABAJO CON UN RANGO DE INCLINACION DE LA MESA HACIA LA DERECHA Y ALA IZAUIERDA DE 0 GRADOS A 20 GRADOS CONSTITUIDA POR TRES O MAS SECCIONES . DESCANSA CABEZA SECCION DE ASIENTO SECCION DE PIERNA SISTEMA HIDRAULICA SISTMA HIDRAULICO SISTEMA DE FRENOS DORSAL CON MOVIMIENTOS PARA DAR POSICION DE SEMIFOWIER Y FOWLER SECCION PELVICA Y MIEMBROS PELVICOS EN PLACA INDEPENDIENTE DEMONTABLES Y CON MAVIMIENTOS DE TIJERA COLJIN ELEC | 684250
I090000314-43 | MESA HIDRAULICA CIRUGIA MESA QUIRURGICA ELECTROMECANICAS MESA RODABLE CON SISTEMA DE FRENOS . ACCIONAMIENTO DE MOVIMIENTOS MECANICO HIDRAULICO DE ELEVACION Y DESCANSO. MECANICO DE FRENDELENBURG CON INCLINACION MINIMA DE 0--45 GRADOS Y EN POSICION INVERSA MINIMA DE 0-20 GRADOS LATERALOZQUIERDO Y DERECHO 25 GRADOS INCLINACION DE LA PARTE BAJA DE 75 GRADOS HACIA HRRIBA Y 55 GRADOS HACIA ABAJO INCLINACION DE LA PARTE ALTA DE 40 GRADOS HACIA ARRIBA Y 87 HACIA ABAJO INCLINACION DE PIERNA DE 0-A 90 GRADOS HACIA ABAJO CON UN RANGO DE INCLINACION DE LA MESA HACIA LA DERECHA Y ALA IZAUIERDA DE 0 GRADOS A 20 GRADOS CONSTITUIDA POR TRES O MAS SECCIONES . DESCANSA CABEZA SECCION DE ASIENTO SECCION DE PIERNA SISTEMA HIDRAULICA SISTMA HIDRAULICO SISTEMA DE FRENOS DORSAL CON MOVIMIENTOS PARA DAR POSICION DE SEMIFOWIER Y FOWLER SECCION PELVICA Y MIEMBROS PELVICOS EN PLACA INDEPENDIENTE DEMONTABLES Y CON MAVIMIENTOS DE TIJERA COLJIN ELEC | 684250
I090000312-1684 | MESA EXPLORACION MESA DE EXPLORACION EQUIPO SEMIFIJO PARA REALIZAR LA EXPLORACION CONSTRUIDA EN LAMINA CALIBRE 22 GABINETE CON DOS PUERTAS CORREDIZAS Y CON LAS SIGUIENTES DIMENSIONES ALTURA DE 0.85 CN COMO MINIMO LONGITUD TOTAL DE 1.65 CM COMO MINIMO DE ANCHO DE 55 CM COMO MINIMO. CON TRES SECCIONES COLCHON CON CUBIERTA DE VINIL IMITACION PIEL EN COLOR NEGRO PINTURA ANTICORROSIVA COLOR BEIGE EN ACABADO ESMALTADO. PIERNERAS TIPO GOEPEL ACOJINADAS CON FIJADORES Y EXTENSION PARA TOMA CORRIENTE | 5405
I090000312-1689 | MESA EXPLORACION MESA DE EXPLORACION EQUIPO SEMIFIJO PARA REALIZAR LA EXPLORACION CONSTRUIDA EN LAMINA CALIBRE 22 GABINETE CON DOS PUERTAS CORREDIZAS Y CON LAS SIGUIENTES DIMENSIONES ALTURA DE 0.85 CN COMO MINIMO LONGITUD TOTAL DE 1.65 CM COMO MINIMO DE ANCHO DE 55 CM COMO MINIMO. CON TRES SECCIONES COLCHON CON CUBIERTA DE VINIL IMITACION PIEL EN COLOR NEGRO PINTURA ANTICORROSIVA COLOR BEIGE EN ACABADO ESMALTADO. PIERNERAS TIPO GOEPEL ACOJINADAS CON FIJADORES Y EXTENSION PARA TOMA CORRIENTE | 5405
I090000312-1658 | MESA EXPLORACION MESA DE EXPLORACION EQUIPO SEMIFIJO PARA REALIZAR LA EXPLORACION CONSTRUIDA CON LAMINA CALIBRE 22 GABINETE CON DOS PUERTAS CORREDIZAS Y CON LAS SIGUIENTES DIMENSIONES . ALTURA 0.85 CM COMO MINIMO LONGITUD TOTAL DE 1.65 CM . COMO MINIMOANCHO DE 55 CM. COMO MINIMO CON TRES SECCIONES COLCHON CON CUBIERTA DE VINIL IMITACION PIEL EN COLOR NEGRO PINTURA ANTICORROSIBA COLOR BEIGE EN ACABADO ESMALTADO PIERNERAS TIPO GOEPEL ACOJINADS CON FIJADORES EXTENSION PARA TOMA DE CORRIENTE | 5405
I090000312-1660 | MESA EXPLORACION MESA DE EXPLORACION EQUIPO SEMIFIJO PARA REALIZAR LA EXPLORACION CONSTRUIDA CON LAMINA CALIBRE 22 GABINETE CON DOS PUERTAS CORREDIZAS Y CON LAS SIGUIENTES DIMENSIONES . ALTURA 0.85 CM COMO MINIMO LONGITUD TOTAL DE 1.65 CM . COMO MINIMOANCHO DE 55 CM. COMO MINIMO CON TRES SECCIONES COLCHON CON CUBIERTA DE VINIL IMITACION PIEL EN COLOR NEGRO PINTURA ANTICORROSIBA COLOR BEIGE EN ACABADO ESMALTADO PIERNERAS TIPO GOEPEL ACOJINADS CON FIJADORES EXTENSION PARA TOMA DE CORRIENTE | 5405
I090000312-1659 | MESA EXPLORACION MESA DE EXPLORACION EQUIPO SEMIFIJO PARA REALIZAR LA EXPLORACION CONSTRUIDA CON LAMINA CALIBRE 22 GABINETE CON DOS PUERTAS CORREDIZAS Y CON LAS SIGUIENTES DIMENSIONES . ALTURA 0.85 CM COMO MINIMO LONGITUD TOTAL DE 1.65 CM . COMO MINIMOANCHO DE 55 CM. COMO MINIMO CON TRES SECCIONES COLCHON CON CUBIERTA DE VINIL IMITACION PIEL EN COLOR NEGRO PINTURA ANTICORROSIBA COLOR BEIGE EN ACABADO ESMALTADO PIERNERAS TIPO GOEPEL ACOJINADS CON FIJADORES EXTENSION PARA TOMA DE CORRIENTE | 5405
I090000312-1662 | MESA EXPLORACION MESA DE EXPLORACION EQUIPO SEMIFIJO PARA REALIZAR LA EXPLORACION CONSTRUIDA CON LAMINA CALIBRE 22 GABINETE CON DOS PUERTAS CORREDIZAS Y CON LAS SIGUIENTES DIMENSIONES. ALTURA DE 0.85 CM COMO MINIMO LANGITUD TOTAL DE 1.65CM COMO MINIMO DE ANCHO DE 55 CM COMO MINIMO CON TRES SECCIONES COLCHON CON CUBIERTA DE VINIL IMITACION PIEL EN COLOR NEGRO PINTURA ANTICORROSIVA COLOR BEIGE EN ACABADO ESMALTADO . PIERNERAS TIPO GOEPIL ACOJINADAS CON FIJADORES Y EXTENSIONES PARA TOMA DE CORRIENTE | 5405
I090000312-1661 | MESA EXPLORACION MESA DE EXPLORACION EQUIPO SEMIFIJO PARA REALIZAR LA EXPLORACION CONSTRUIDA CON LAMINA CALIBRE 22 GABINETE CON DOS PUERTAS CORREDIZAS Y CON LAS SIGUIENTES DIMENSIONES. ALTURA DE 0.85 CM COMO MINIMO LANGITUD TOTAL DE 1.65CM COMO MINIMO DE ANCHO DE 55 CM COMO MINIMO CON TRES SECCIONES COLCHON CON CUBIERTA DE VINIL IMITACION PIEL EN COLOR NEGRO PINTURA ANTICORROSIVA COLOR BEIGE EN ACABADO ESMALTADO . PIERNERAS TIPO GOEPIL ACOJINADAS CON FIJADORES Y EXTENSIONES PARA TOMA DE CORRIENTE | 5405
I090000312-1670 | MESA EXPLORACION MESA DE EXPLORACION EQUIPO SEMIFIJO PARA REALIZAR LA EXPLORACION CONSTRUIDA CON LAMINA CALIBRE 22 GABINETE CON DOS PUERTAS CORREDIZAS Y CON LAS SIGUIENTES CIMENSIONES . ALTURA DE 0.85 CM COMO MINIMO LONGITUD TOTAL DE 1.65 CM COMO MINIMO DE ANCHO DE 55 CM COMO MINIMO . CON TRES SECCIONES . COLCHON CON CUBIERTA DE VINIL IMITACION PIEL EN COLOR NEGRO PINTURA ANTICORROSIVA COLOR BEIGE EN ACABADO ESMALTADA PIERNERAS TIPO GOEPEL ACOJINADAS CON FIJADORES Y EXTENCION PARA TOMA DE CORRIENTE | 5405
I090000312-1675 | MESA EXPLORACION MESA DE EXPLORACION EQUIPO SEMIFIJO PARA REALIZAR LA EXPLORACION CONSTRUIDA CON LAMINA CALIBRE 22 GABINETE CON DOS PUERTAS CORREDIZAS Y CON LAS SIGUIENTES CIMENSIONES . ALTURA DE 0.85 CM COMO MINIMO LONGITUD TOTAL DE 1.65 CM COMO MINIMO DE ANCHO DE 55 CM COMO MINIMO . CON TRES SECCIONES . COLCHON CON CUBIERTA DE VINIL IMITACION PIEL EN COLOR NEGRO PINTURA ANTICORROSIVA COLOR BEIGE EN ACABADO ESMALTADA PIERNERAS TIPO GOEPEL ACOJINADAS CON FIJADORES Y EXTENCION PARA TOMA DE CORRIENTE | 5405
I090000312-1676 | MESA EXPLORACION MESA DE EXPLORACION EQUIPO SEMIFIJO PARA REALIZAR LA EXPLORACION CONSTRUIDA CON LAMINA CALIBRE 22 GABINETE CON DOS PUERTAS CORREDIZAS Y CON LAS SIGUIENTES CIMENSIONES . ALTURA DE 0.85 CM COMO MINIMO LONGITUD TOTAL DE 1.65 CM COMO MINIMO DE ANCHO DE 55 CM COMO MINIMO . CON TRES SECCIONES . COLCHON CON CUBIERTA DE VINIL IMITACION PIEL EN COLOR NEGRO PINTURA ANTICORROSIVA COLOR BEIGE EN ACABADO ESMALTADA PIERNERAS TIPO GOEPEL ACOJINADAS CON FIJADORES Y EXTENCION PARA TOMA DE CORRIENTE | 5405
I090000312-1679 | MESA EXPLORACION MESA DE EXPLORACION EQUIPO SEMIFIJO PARA REALIZAR LA EXPLORACION CONSTRUIDA EN LAMINA CALIBRE 22 GABINETE CON DOS PUERTAS CORREDIZAS Y CON LAS SIGUIENTES DIMENSIONES ALTURA DE 0.85 CN COMO MINIMO LONGITUD TOTAL DE 1.65 CM COMO MINIMO DE ANCHO DE 55 CM COMO MINIMO. CON TRES SECCIONES COLCHON CON CUBIERTA DE VINIL IMITACION PIEL EN COLOR NEGRO PINTURA ANTICORROSIVA COLOR BEIGE EN ACABADO ESMALTADO. PIERNERAS TIPO GOEPEL ACOJINADAS CON FIJADORES Y EXTENSION PARA TOMA CORRIENTE | 5405
I090000312-1682 | MESA EXPLORACION MESA DE EXPLORACION EQUIPO SEMIFIJO PARA REALIZAR LA EXPLORACION CONSTRUIDA EN LAMINA CALIBRE 22 GABINETE CON DOS PUERTAS CORREDIZAS Y CON LAS SIGUIENTES DIMENSIONES ALTURA DE 0.85 CN COMO MINIMO LONGITUD TOTAL DE 1.65 CM COMO MINIMO DE ANCHO DE 55 CM COMO MINIMO. CON TRES SECCIONES COLCHON CON CUBIERTA DE VINIL IMITACION PIEL EN COLOR NEGRO PINTURA ANTICORROSIVA COLOR BEIGE EN ACABADO ESMALTADO. PIERNERAS TIPO GOEPEL ACOJINADAS CON FIJADORES Y EXTENSION PARA TOMA CORRIENTE | 5405
I090000312-1681 | MESA EXPLORACION MESA DE EXPLORACION EQUIPO SEMIFIJO PARA REALIZAR LA EXPLORACION CONSTRUIDA EN LAMINA CALIBRE 22 GABINETE CON DOS PUERTAS CORREDIZAS Y CON LAS SIGUIENTES DIMENSIONES ALTURA DE 0.85 CN COMO MINIMO LONGITUD TOTAL DE 1.65 CM COMO MINIMO DE ANCHO DE 55 CM COMO MINIMO. CON TRES SECCIONES COLCHON CON CUBIERTA DE VINIL IMITACION PIEL EN COLOR NEGRO PINTURA ANTICORROSIVA COLOR BEIGE EN ACABADO ESMALTADO. PIERNERAS TIPO GOEPEL ACOJINADAS CON FIJADORES Y EXTENSION PARA TOMA CORRIENTE | 5405
I090000312-1683 | MESA EXPLORACION MESA DE EXPLORACION EQUIPO SEMIFIJO PARA REALIZAR LA EXPLORACION CONSTRUIDA EN LAMINA CALIBRE 22 GABINETE CON DOS PUERTAS CORREDIZAS Y CON LAS SIGUIENTES DIMENSIONES ALTURA DE 0.85 CN COMO MINIMO LONGITUD TOTAL DE 1.65 CM COMO MINIMO DE ANCHO DE 55 CM COMO MINIMO. CON TRES SECCIONES COLCHON CON CUBIERTA DE VINIL IMITACION PIEL EN COLOR NEGRO PINTURA ANTICORROSIVA COLOR BEIGE EN ACABADO ESMALTADO. PIERNERAS TIPO GOEPEL ACOJINADAS CON FIJADORES Y EXTENSION PARA TOMA CORRIENTE | 5405
I090000312-1688 | MESA EXPLORACION MESA DE EXPLORACION EQUIPO SEMIFIJO PARA REALIZAR LA EXPLORACION CONSTRUIDA EN LAMINA CALIBRE 22 GABINETE CON DOS PUERTAS CORREDIZAS Y CON LAS SIGUIENTES DIMENSIONES ALTURA DE 0.85 CN COMO MINIMO LONGITUD TOTAL DE 1.65 CM COMO MINIMO DE ANCHO DE 55 CM COMO MINIMO. CON TRES SECCIONES COLCHON CON CUBIERTA DE VINIL IMITACION PIEL EN COLOR NEGRO PINTURA ANTICORROSIVA COLOR BEIGE EN ACABADO ESMALTADO. PIERNERAS TIPO GOEPEL ACOJINADAS CON FIJADORES Y EXTENSION PARA TOMA CORRIENTE | 5405
I090000312-1686 | MESA EXPLORACION MESA DE EXPLORACION EQUIPO SEMIFIJO PARA REALIZAR LA EXPLORACION CONSTRUIDA EN LAMINA CALIBRE 22 GABINETE CON DOS PUERTAS CORREDIZAS Y CON LAS SIGUIENTES DIMENSIONES ALTURA DE 0.85 CN COMO MINIMO LONGITUD TOTAL DE 1.65 CM COMO MINIMO DE ANCHO DE 55 CM COMO MINIMO. CON TRES SECCIONES COLCHON CON CUBIERTA DE VINIL IMITACION PIEL EN COLOR NEGRO PINTURA ANTICORROSIVA COLOR BEIGE EN ACABADO ESMALTADO. PIERNERAS TIPO GOEPEL ACOJINADAS CON FIJADORES Y EXTENSION PARA TOMA CORRIENTE | 5405
I090000312-1685 | MESA EXPLORACION MESA DE EXPLORACION EQUIPO SEMIFIJO PARA REALIZAR LA EXPLORACION CONSTRUIDA EN LAMINA CALIBRE 22 GABINETE CON DOS PUERTAS CORREDIZAS Y CON LAS SIGUIENTES DIMENSIONES ALTURA DE 0.85 CN COMO MINIMO LONGITUD TOTAL DE 1.65 CM COMO MINIMO DE ANCHO DE 55 CM COMO MINIMO. CON TRES SECCIONES COLCHON CON CUBIERTA DE VINIL IMITACION PIEL EN COLOR NEGRO PINTURA ANTICORROSIVA COLOR BEIGE EN ACABADO ESMALTADO. PIERNERAS TIPO GOEPEL ACOJINADAS CON FIJADORES Y EXTENSION PARA TOMA CORRIENTE | 5405
I090000312-1680 | MESA EXPLORACION MESA DE EXPLORACION EQUIPO SEMIFIJO PARA REALIZAR LA EXPLORACION CONSTRUIDA EN LAMINA CALIBRE 22 GABINETE CON DOS PUERTAS CORREDIZAS Y CON LAS SIGUIENTES DIMENSIONES ALTURA DE 0.85 CN COMO MINIMO LONGITUD TOTAL DE 1.65 CM COMO MINIMO DE ANCHO DE 55 CM COMO MINIMO. CON TRES SECCIONES COLCHON CON CUBIERTA DE VINIL IMITACION PIEL EN COLOR NEGRO PINTURA ANTICORROSIVA COLOR BEIGE EN ACABADO ESMALTADO. PIERNERAS TIPO GOEPEL ACOJINADAS CON FIJADORES Y EXTENSION PARA TOMA CORRIENTE | 5405
I090000312-1698 | MESA EXPLORACION MESA DE EXPLORACION EQUIPO SEMIFIJO PARA REALIZAQR LA EXPLORACION CONSTRUIDA CON LAMINA CALIBRE 22 GABINETE CON DOS PUERTAS CORREDIZAS Y CON LAS SIGUIENTES DIMENSIONES ALTURA DE 0.85 COMO MINIMO LONGITUD TOTAL DE 1.65 CM COMO MINIMO . CON TRES SECCIONES COLCHON CON CUBIERTA DE VINIL IMITACION EN PIEL EN COLOR NEGRO | 5405
I090000312-1696 | MESA EXPLORACION MESA DE EXPLORACION EQUIPO SEMIFIJO PARA REALIZAQR LA EXPLORACION CONSTRUIDA CON LAMINA CALIBRE 22 GABINETE CON DOS PUERTAS CORREDIZAS Y CON LAS SIGUIENTES DIMENSIONES ALTURA DE 0.85 COMO MINIMO LONGITUD TOTAL DE 1.65 CM COMO MINIMO . CON TRES SECCIONES COLCHON CON CUBIERTA DE VINIL IMITACION EN PIEL EN COLOR NEGRO | 5405
I090000312-1692 | MESA EXPLORACION MESA DE EXPLORACION EQUIPO SEMIFIJO PARA REALIZAQR LA EXPLORACION CONSTRUIDA CON LAMINA CALIBRE 22 GABINETE CON DOS PUERTAS CORREDIZAS Y CON LAS SIGUIENTES DIMENSIONES ALTURA DE 0.85 COMO MINIMO LONGITUD TOTAL DE 1.65 CM COMO MINIMO . CON TRES SECCIONES COLCHON CON CUBIERTA DE VINIL IMITACION EN PIEL EN COLOR NEGRO | 5405
I090000312-1702 | MESA EXPLORACION MESA DE EXPLORACION EQUIPO SEMIFIJO PARA REALIZAQR LA EXPLORACION CONSTRUIDA CON LAMINA CALIBRE 22 GABINETE CON DOS PUERTAS CORREDIZAS Y CON LAS SIGUIENTES DIMENSIONES ALTURA DE 0.85 COMO MINIMO LONGITUD TOTAL DE 1.65 CM COMO MINIMO . CON TRES SECCIONES COLCHON CON CUBIERTA DE VINIL IMITACION EN PIEL EN COLOR NEGRO | 5405
I090000312-1699 | MESA EXPLORACION MESA DE EXPLORACION EQUIPO SEMIFIJO PARA REALIZAQR LA EXPLORACION CONSTRUIDA CON LAMINA CALIBRE 22 GABINETE CON DOS PUERTAS CORREDIZAS Y CON LAS SIGUIENTES DIMENSIONES ALTURA DE 0.85 COMO MINIMO LONGITUD TOTAL DE 1.65 CM COMO MINIMO . CON TRES SECCIONES COLCHON CON CUBIERTA DE VINIL IMITACION EN PIEL EN COLOR NEGRO | 5405
I090000312-1701 | MESA EXPLORACION MESA DE EXPLORACION EQUIPO SEMIFIJO PARA REALIZAQR LA EXPLORACION CONSTRUIDA CON LAMINA CALIBRE 22 GABINETE CON DOS PUERTAS CORREDIZAS Y CON LAS SIGUIENTES DIMENSIONES ALTURA DE 0.85 COMO MINIMO LONGITUD TOTAL DE 1.65 CM COMO MINIMO . CON TRES SECCIONES COLCHON CON CUBIERTA DE VINIL IMITACION EN PIEL EN COLOR NEGRO | 5405
I090000312-1700 | MESA EXPLORACION MESA DE EXPLORACION EQUIPO SEMIFIJO PARA REALIZAQR LA EXPLORACION CONSTRUIDA CON LAMINA CALIBRE 22 GABINETE CON DOS PUERTAS CORREDIZAS Y CON LAS SIGUIENTES DIMENSIONES ALTURA DE 0.85 COMO MINIMO LONGITUD TOTAL DE 1.65 CM COMO MINIMO . CON TRES SECCIONES COLCHON CON CUBIERTA DE VINIL IMITACION EN PIEL EN COLOR NEGRO | 5405
I090000100-354 | CARRO CAMILLA CAMILLA DE RECUPERACION CAMILLA PARA RECUPERACION Y TRASLADO DE LOS PACIENTES CON SISTEMA HIDRAULICO DE DOBLE PEDESTAL Y AJUSTE DE ALTURA LOCALIZADOS EN AMBOS LADOS DE LA CAMILLA. ALTURA AJUSTABLE DE LA CAMILLA DE 59 CM COMO NINIMO 91 CENTIMETROS COMO MAXIMO . RUEDAS CONDUCTIVAS CON UN DIAMEETRO NINIMO DE 20 CM CON FRENO DUAL EN CADA RUEDA Y CENTRALIZADO. POSICION ROWLER DEL PACIENTE CON RESPALDO AJUSTABLE HASTA DE 90 CON OPERACION NEUMATICA | 83927
I090906902-38 | CARDIOTOCOGRAFO MONITOR FETAL CON LA MEDICION DE LA FRECUENCIA CARDIACA FETAL. LA ACTIVIDAD UTERINA EXTERNA Y PERFIL DE MOVIMIENTO FETAL . MEDICION DE LA FRECUENCIA FETAL CON CAPACIDAD PARA TRES FRECUENCIAS ( TRILLIZOS ) POR MEDIO DE UN TRANSDUCTOR DE ULTRASONIDO EXTERNOS Y LA ACTIVIDAD UTERINA NO INVASIVA POR MEDIO DE UN TRASDUCTOR DE TOCO Y PERFIL DE MOVIMIENTO FETAL CON PANTALLA LCD TFT SENSIBLE AL TACTO DE 6 PULGADAS O COLOR O MAYOR | 189692.5
I090000100-350 | CARRO CAMILLA CAMILLA DE RECUPERACION CAMILLA PARA RECUPERACION Y TRASLADO DE LOS PACIENTES CON SISTEMA HIDRAULICO DE DOBLE PEDESTAL Y AJUSTE DE ALTURA LOCALIZADOS EN AMBOS LADOS DE LA CAMILLA. ALTURA AJUSTABLE DE LA CAMILLA DE 59 CM COMO NINIMO 91 CENTIMETROS COMO MAXIMO . RUEDAS CONDUCTIVAS CON UN DIAMEETRO NINIMO DE 20 CM CON FRENO DUAL EN CADA RUEDA Y CENTRALIZADO. POSICION ROWLER DEL PACIENTE CON RESPALDO AJUSTABLE HASTA DE 90 CON OPERACION NEUMATICA | 83927
I090000100-351 | CARRO CAMILLA CAMILLA DE RECUPERACION CAMILLA PARA RECUPERACION Y TRASLADO DE LOS PACIENTES CON SISTEMA HIDRAULICO DE DOBLE PEDESTAL Y AJUSTE DE ALTURA LOCALIZADOS EN AMBOS LADOS DE LA CAMILLA. ALTURA AJUSTABLE DE LA CAMILLA DE 59 CM COMO NINIMO 91 CENTIMETROS COMO MAXIMO . RUEDAS CONDUCTIVAS CON UN DIAMEETRO NINIMO DE 20 CM CON FRENO DUAL EN CADA RUEDA Y CENTRALIZADO. POSICION ROWLER DEL PACIENTE CON RESPALDO AJUSTABLE HASTA DE 90 CON OPERACION NEUMATICA | 83927
I090000100-352 | CARRO CAMILLA CAMILLA DE RECUPERACION CAMILLA PARA RECUPERACION Y TRASLADO DE LOS PACIENTES CON SISTEMA HIDRAULICO DE DOBLE PEDESTAL Y AJUSTE DE ALTURA LOCALIZADOS EN AMBOS LADOS DE LA CAMILLA. ALTURA AJUSTABLE DE LA CAMILLA DE 59 CM COMO NINIMO 91 CENTIMETROS COMO MAXIMO . RUEDAS CONDUCTIVAS CON UN DIAMEETRO NINIMO DE 20 CM CON FRENO DUAL EN CADA RUEDA Y CENTRALIZADO. POSICION ROWLER DEL PACIENTE CON RESPALDO AJUSTABLE HASTA DE 90 CON OPERACION NEUMATICA | 83927
I090000100-353 | CARRO CAMILLA CAMILLA DE RECUPERACION CAMILLA PARA RECUPERACION Y TRASLADO DE LOS PACIENTES CON SISTEMA HIDRAULICO DE DOBLE PEDESTAL Y AJUSTE DE ALTURA LOCALIZADOS EN AMBOS LADOS DE LA CAMILLA. ALTURA AJUSTABLE DE LA CAMILLA DE 59 CM COMO NINIMO 91 CENTIMETROS COMO MAXIMO . RUEDAS CONDUCTIVAS CON UN DIAMEETRO NINIMO DE 20 CM CON FRENO DUAL EN CADA RUEDA Y CENTRALIZADO. POSICION ROWLER DEL PACIENTE CON RESPALDO AJUSTABLE HASTA DE 90 CON OPERACION NEUMATICA | 83927
I090000100-355 | CARRO CAMILLA CAMILLA DE RECUPERACION CAMILLA PARA RECUPERACION Y TRASLADO DE LOS PACIENTES CON SISTEMA HIDRAULICO DE DOBLE PEDESTAL Y AJUSTE DE ALTURA LOCALIZADOS EN AMBOS LADOS DE LA CAMILLA. ALTURA AJUSTABLE DE LA CAMILLA DE 59 CM COMO NINIMO 91 CENTIMETROS COMO MAXIMO . RUEDAS CONDUCTIVAS CON UN DIAMEETRO NINIMO DE 20 CM CON FRENO DUAL EN CADA RUEDA Y CENTRALIZADO. POSICION ROWLER DEL PACIENTE CON RESPALDO AJUSTABLE HASTA DE 90 CON OPERACION NEUMATICA | 83927
I060200230-52 | ELECTRO-COAGULADOR ELECTROCARDIOGRAFO DE TRES CANALES DTRAZO CONTINUO DE TRES CANALAESIMPRESORA DE ALTA RESOLUCION . RESPUESTA DE ALTA FRECUENCIA 150 HZ ANOTACIONES COMO DERIVACION. PARAMETROS Y SENSIBILIDAD. FILTROS DE ALTA RESOLUCION OPERACION DE UN TOQUE DISPONIBLE PARA MAYOR EFICIENCIA . TECLAS ILUMINADAS PARA MEJOR STATUS VISUAL . BATERIA RECARGABLE CON DURACION PARA MAS DE 50 EXAMENES. | 73427.5
I090000112-185 | CARRO MONITOR MONITOR DE SIGNOS VITALES PANTALLA TFT COLOR DE 10.4 PULGADOS RESULUCION DE 640X480. CON DESPLIEGUE DE UN MINIMO DE 4 FORMAS DE ONDA. DEVERA INCLUIR LOS PARAMETROS DE ECG RESPIRACION OXIMETRIA DE PULSO PRESION ARTERIAL NO INVASIVA TEMPERATURA Y PULSO. MINIMO 72 HRS. GRAFICOS Y TENDENCIAS TUBULARES PARA TODOS LOS PARAMETROS QUE INCLUYE REGISTRO DE BATERIAS . PARA UTILIZARSE EN PACIENTES ADULTOS PEDIATRICOS Y NEONATALES. PESO MAXIMO DE 5.5 KG. CON DIMENSIONES DE 318X152X152 MM ENERGIA AC100-250 V 50/60 HZ | 80155
I090000466-166 | CARRO PARA MEDICAMENTOS CARRO DE EMERGENCIA ( ROJO ) CONSTRUIDO DE POLIMERO RESISTENTE A LA CORROSION QUE NO SE MANCHE NI DESPULE. CON CUUATRO RUEDAS Y UN SISTEMA DE FRENOS EN CUANDO MENOS DOS DE ELLAS. Y CARRADURA GENERAL . CON PORTA TANQUE DE OXIGENO Y TABLA PARA MASAJE CARDIACO POSSTE PARA SOLUCIONES INTRAVENOSAS. DESFIBRILADOR MONITOR CON TECNOLOGIA DE FORMA DE ONDA RECTILINEA DE BAJA ENERGIA CON MARCAPASO ESTERNO NO INVASIVO . | 244444
I060600404-73 | OXIMETRO OXIMETRO DE PULSO PARA PACIENTE ADULTO PEDIATRICO Y NEONALTAL DIMENSIONES DE 170 MM X 240MM +-5% PESO DE 3.5 KG INCLUYE BATERIA +-5% CON PARAMETROS PARA OXIMETRIA DE PULSO PULSO Y PLETISMOGRAFIA. PANTALLA DE ALTA RESOLUCION LCD PRA TRAZOS PLETISMOGRAFICOS. ALARMAS AJUSTABLES AUDIBLES Y VISIBLES DE TRES NIVELES . MEDIDA DE ALMACENAJEY MEDICION DE HASTA 1200 MEDICIONES EN HASTA 100 PACIENTES . MEDICION DE PRESION ARTERIAL NO INVASIVA | 43148
I060600404-74 | OXIMETRO OXIMETRO DE PULSO APLICACION PARA PACIENTE ADULTO PEDIATRICO Y NEONATAL. DIMENSIONES DE 170 MM X 240MM +-5% PESO DE 3.5 KG INCLUYENDO BATERIA +-5% CON PARAMETROS PARA OXIMETRIA DE PULSO PULSO PLETISMOGRAFIA. PANTALLA DE ALTA RESOLUCION LCD PARA TRAZOS PLETISMOGAFICOS. ALARMAS AJUSTABLES AUDIBLES Y VISIBLES DE TRES NIVELES . MEDIDAS DE ALMACENAJE Y MEDICION DE HASTA 1200 MEDICIONES EN HASTA 100 PACIENTES. MEDICION DE PRESION ARTERIAL NO INVASIVA DIASTOLICA SISTOLICA Y MEDIA RANGO DE MEDIDA 10-270 ADULTO 10-200 INFANTIL 10-135 NEONATAL | 43148
I060600404-75 | OXIMETRO OXIMETRO DE PULSO APLICACIONES PARA PACIENTE ADULTO PEDIATRICO Y NEONATAL DIMENSIONES DE 170 MM X 240MM +-5% PESO 3.5KG. INCLUYENDO BATERIA +-5% CON PARAMTEROS PARA OXIMETRIA DE PULSO PULSO Y PLETISMOGRAFIA. PANTALLA DE ALTA RESOLUCION LCD PARA TRAZOS PLETISMOGRAFICO ALARMA AJUSTABLE AUDIBLE Y VISIBLE DE TRES NIVELES MEDIDA DE ALMACENAJE Y MEDICION DE HASTA 1200 MEDICIONES EN HASTA 100 PACIENTES. MEDICION DE PRESION ARTERIAL NO INVASIVA DIASTOLICA SISTOLICA Y MEDIA. RANGO DE MEDIDA 10-270 ADULTO 10-200 INFANTIL 10-135 NEONATAL | 43148
I090000216-1995 | ESTUCHE DIAGNOSTICO (JGO. DE) ESTUCHE DE DIAGNOSTICO DE FACIL COLOCACION EN LA PARED Y CONEXION A CORRIENTE DE 110 VOLTS QUE CUENTA CON DOS MANGOS PATRA OFTALMOSCIPIO Y OTOSCOPIO FABARICACION CON MATERIAL DE ALTA RESISTENCIA Y FACIL DE LIMPIAR . OTOSCOPiO LIUMINADOR DE 3.5 V OPCION DE ILUMINADOR DE GARGANTA SISTEMA SELLADO O HERMETICO PARA PUREBAS NEUMATICAS. OFTALMOSCOPIO DE 3.5 V CON 28 LENTES DE -25 MAS 40 DIOPTRIAS Y 6 APERTURAS ESTANDARES. | 32982
I090000216-1996 | ESTUCHE DIAGNOSTICO (JGO. DE) ESTUCHE DE DIAGNOSTICO DE FACIL COLOCACION EN LA PARED Y CONEXION A CORRIENTE DE 110 VOLTS QUE CUENTA CON DOS MANGOS PATRA OFTALMOSCIPIO Y OTOSCOPIO FABARICACION CON MATERIAL DE ALTA RESISTENCIA Y FACIL DE LIMPIAR . OTOSCOPiO LIUMINADOR DE 3.5 V OPCION DE ILUMINADOR DE GARGANTA SISTEMA SELLADO O HERMETICO PARA PUREBAS NEUMATICAS. OFTALMOSCOPIO DE 3.5 V CON 28 LENTES DE -25 MAS 40 DIOPTRIAS Y 6 APERTURAS ESTANDARES. | 32982
I090000216-1997 | ESTUCHE DIAGNOSTICO (JGO. DE) ESTUCHE DE DIAGNOSTICO PORTATIL : OTOSCIPIO CON ILUMINACION PAR LAMPARA HALOGENA HPX CON LUZ BLANCA DE FIBRA OPTICA DE 3.5 V OPCION DE ILUMINADOR DE GARGANTA . OFTALMOSCIPIO CON ILUMINACION CON LAMPARA HALOGENA DE 3.5 V CON 28 LENTES -25 +40 DIPTRIAS Y 6 APERTURAS ESTANDARES . MONGO METALICO DE BRONCE CROMADO ACABADO RUGOSO O ESTRIADO CRIOSTATO CON INTERRUPTOR DE ENCENDIDO Y APAGADO RECARGABLE DIRECTO A LA CORRIENTE ESTUCHE RIGIDO PARA GURADAR LOS ACDESORIOS INCLUYE BATERIA Y ESPERCULOS REUSABLE ESTUCHE DE DIAGNOSTICO PORTATIL | 10108.5
I480800052-399 | CAMION PICK-UP (PLACAS ANTERIORES RB-60-824 RG-38-405) RAMO 12 PROMOCION DE LA SALUD NUEVA CULTURA 2008 UNIDAD NUEVA RANGER XL CREW CAB 14 TM A/A COLOR EXTERIOR . BLANCO EXOFORD BC TRASMISION MANUAL 5 VELOCIDADES SOBREMARCH. EJE REGULAR REALCION 4.56 USO PRINCIPAL EN ALTITUD COLOR INTERIOR TELA GRAFITO OSCURO MOTOR 1-4 2.3L DOHC LT 235/75 R15 SALL-TERRAINTIRE PBV 6060 VELOCIMETRO EN SIT. METRICO VEHICULO EQUIPADO CON VIDRIOS POLARIZADOS Y/ O ENTINTADOS INSTALADOS DE FABRICA | 158900
I450600070-3 | CARRO RECOGEDOR LOZA Y CHAROLAS CARRO UTILITY FABRTICADO EN ACERO INOXIDABLE CONTRES ENTREPANOS DEL MISMO MATERIAL Y CUATRO RUEDAS DE 4 DIAMETRO | 4887.5
I480800052-397 | CAMION PICK-UP PLACAS ANTERIORES RG-38-408 RAMO 12 PROMOCION DE LA SALUD NUEVA CULTURA 2008 UNIDAD NUEVA MODELO 2008 RANGER XL CREW CAB 14 TM A/A COLOR EXTERIOR .BLANCO OXFORD BC. TRASMISION MANUAL 5 VELOCIDADES SOBREMARCH EJE REGULAR RELACION 4.56 USO PRONCIPAL EN ALTITUD COLOR INTERIOR . TELA GRAFITO OSCURO MOTOR 1-4 2.30L DOCH LT 235/75 R15 SALL-TERRAINTIRE PBV6060 VELOCIMETRO EN SIST. METRICO VEHICULO EQUIPADO CON VIDRIOS POLARIZADOS Y / O ENTINTADOS INSTALADOS DE FABRICA PLACAS ANTERIORES(RB-60-828) | 158900
I450400320-2875 | SILLON SILLON EJECUTIVO EN PIEL VINIL (SE ENCUENTRA EN CARAVANAS DE LA SALUD) | 3194.1
I180000162-1092 | IMPRESORA LASSER IMPRESORA LASER JET HP | 13541.25
I450600350-1 | MESA PARA RECIBIR VAJILLA MESA PARA RECIBO DE LOZA SUCIA EN L DE 3.20 X 2.40 X0.70 M CON DOS TARJAS DE 0.48X2.40X0.30 M Y UNA TARJA DE 0.48X0.48X0.48X0.30 Y UNA TARJA DE 0.48X0.48X0.48X.20M RIEL PARA ESCAMOCHE CON HERRAJES CUBIERTAS EN ACERO INOXIDABLE CALIB. 18 TIPO 304 TARJA EN CERO INOXIDABLE CAL. 18 TIPO 304 MONTADA SOBRE PATAS DE ACERO INOXIDABLE DE 15/18 CON REGATONES EN ACABADOS DE ACERO INOXIDABLE PARA NIVELAR Y REFUERZOS | 55775
I450400242-50 | MESA DE JUNTAS MESA DE JUNTAS DE 1.50X0.60M EN LAMINADO PLASTICO DE ALTO IMPACTO | 2968.53
I450400242-45 | MESA DE JUNTAS MESA DE JUNTAS DE 1.50X0.60M EN LAMINADO PLASTICO DE ALTO IMPACTO | 2968.53
I450400242-43 | MESA DE JUNTAS MESA DE JUNTAS DE 1.50X0.60M EN LAMINADO PLASTICO DE ALTO IMPACTO | 2968.53
I480800052-395 | CAMION PICK-UP (PLACAS ANTERIORES RB-60-829) UNIDAD NUEVA MODELO 2008 RANGER XL CREW CAB 14 TM A/A COLOR EXTERIOR BLANCO OXFORD BC . TRASMISION MANUAL 5 VELOCIDADES SOBREMARCH. EJE REGULAR RELACION 4.56 USO PRINCIPAL EN ALTITUD COLOR INTERIOR TELA GRAFITO OSCURO MOTOR 1-4 2.3L DOHC LT 235/75 R15 SALL-TERRAINTIRE PBV 6060 VELOCIMETRO EN SIST. METRICO VEHEICULO EQUPADO CON VIDRIOS POLARIZADOS Y /O ENTINTADOS INSTALADOS DE FABRICA. PLACA ANT.(RG-38-409). | 158900
I450400242-51 | MESA DE JUNTAS MESA DE JUNTAS DE 1.50X0.60M EN LAMINADO PLASTICO DE ALTO IMPACTO | 2968.53
I450400242-52 | MESA DE JUNTAS MESA DE JUNTAS DE 1.50X0.60M EN LAMINADO PLASTICO DE ALTO IMPACTO | 2968.53
I450400242-54 | MESA DE JUNTAS MESA DE JUNTAS DE 1.50X0.60M EN LAMINADO PLASTICO DE ALTO IMPACTO | 2968.53
I450400242-49 | MESA DE JUNTAS MESA DE JUNTAS DE 1.50X0.60M EN LAMINADO PLASTICO DE ALTO IMPACTO | 2968.53
I450400242-44 | MESA DE JUNTAS MESA DE JUNTAS DE 1.50X0.60M EN LAMINADO PLASTICO DE ALTO IMPACTO | 2968.53
I450400242-53 | MESA DE JUNTAS MESA DE JUNTAS DE 1.50X0.60M EN LAMINADO PLASTICO DE ALTO IMPACTO | 2968.53
I450400242-48 | MESA DE JUNTAS MESA DE JUNTAS DE 1.50X0.60M EN LAMINADO PLASTICO DE ALTO IMPACTO | 2968.53
I450400242-42 | MESA DE JUNTAS MESA DE JUNTAS DE 1.50X0.60M EN LAMINADO PLASTICO DE ALTO IMPACTO | 2968.53
I480800052-396 | CAMION PICK-UP (PLACAS ANTERIORES RB-60-826 RG-38-407) RAMO 12 PROMOCION DE LA SALUD NUEVA CULTURA 2008 UNIDAD NUEVA MODELO 2008 RANGER XL CREW CAB 14 TM A/A COLOR EXTERIOR BALNCO OXFORD BC . TRASMISION MANUAL 5 VELOCIDADES SOBREMARCH. EJE REGULAR RELACION 4.56 USO PRINCIPAL EN ALTITUD COLOR INTERIOR TELA GRAFITO OSCURO MOTOR 1-4 2.3 L DOHC LT 235/75 R15 SALL-TERRAINTIRE PBV 6060 VELOCIMETRO EN SIST. METRICO VEHICULO EQUIPADO CON VIDRIOS POLARIZADOS Y / O ENTINTADOS INSTALADOS DE FABRICA | 158900
I480800052-398 | CAMION PICK-UP (PLACAS ANTERIORES RB-60-825 RG-38-406) RAMO 12 PROMOCION DE LA SALUD NUEVA CULTURA 2008 UNIDAD NUEVA MODELO 2008RANGER XL CREW CAB 14 TM A/A COLOR EXTERIOR BALNCO OXFORD BC TRASMISION MANUAL 5 VELOCIDADES SOBREMARCH EJE REGULAR RELACION 4.56 USO PRINCIPAL EN ALTITUD COLOR INERIOR TELA GRAFITO OSCURO MOTOR 1-4 2.3LDOHC LT 235/75 R15 SALL-TERRAINTIRE PBV 6060 VELOCIMETRO EN SIST. METRICO VEHICULO EQUIPADO CON VIDRIOS POLARIZADOS Y / O ENTINTADOS INSTALADOS DE FABRICA | 158900
I450400252-416 | MESA DE TRABAJO DE METAL MESA DE TRABAJO DE 1.88 X 0.70 X0.90 M. CON DOS TARJAS DE 0.48 X0.20 M CON ETREPANOS Y HERRAJES CUBERTOS EN ACERO INOXIDABLE CAL.16 TIPO 304 TRAJA EN ACERO INOXIDABLE CAL 18 TIPO 304 MONTADA SOBRE PATAS DE ACERO INOXIDABLE DE 15/18 DIAMEETRO CON REGATONES EN ACABADO DE ACERO INOCIDAABLE PARA NIVELAR Y REFUERZOS. | 21275
I450400126-3315 | ESTANTE ESTANTE DE 0.90X0.61X1.88M FORMADO POR 4 POSTES DE 1DE DIAMETRO Y CUATRO ENTREPANOS AMBOS CO0N ACABADO EPOXICO PARA COBATIR LA CORROSION | 3469.17
I180000162-1091 | IMPRESORA LASSER IMPRESORA LASER JET HP | 13541.25
I450400252-419 | MESA DE TRABAJO DE METAL MESA PARA LOZA LIMPIA DE 2.40X0.76X0.90M CUBIERTAS EN ACERO INOXIDABLE CAL 16 TIPO 304 ENTREPANOS EN ACERO INOXIDABLE CAL 18 TIPO 304 MONTADA SOBRE PATAS DE ACERO INOXIDABLE DE 15/18 CON REGATON EN ACABADO DE ACERO INOXIDABLE PARA NIVELAR Y REFUERZOS | 16675
I360000042-15 | BARRA SERVICIO DESLIZADOR DE CHAROLAS TUBULAR DE 5.10 X 0.35 FABRICADO CON TUBO DE ACERO INOXIDABLE 11/12 DIAMETRO Y MESULA DE ACDERO INOSIDABLE CAL 18 PARA FIJARSE A BARRA | 14260
I450600288-5 | MESA CALIENTE PARA GAS O VAPOR BARRA DE AUTOSERVICIO DE 5.10X0.76X0.90M INCLUYE MESA CALIENTE PARA 6 INSERTOS CABINETE PARA DEBIDAS CUBIERTAS DE MESA FRIAS CALIENTES Y DE TRABAJO FABRICADA EN ACERO INOXIDABLE CAL 16 TIPO 304 MESA FRIA A HIELO CON AISLANMIENTO DE POLIURETANO INYECTADO EN LAS TINAS MESAS CALIENTES CON QUEMADOR EN LA PARTE INFERIOR CONPLACA DEFLECTORA DE CALOR MONTADA SOBRE ESTRUCTURA DE ACERO INOXIDABLE DE 15/18 DIAMETRO CON REGATONES EN ACABADO DE ACERO INOXIDABLE PARA NIVELAR Y REFUERZO | 56982.5
I450205006-30 | BANCOS DE METAL BANCO PARA PLANCHA CUBIERTA Y ENTREPANOS FABRICADOS EN LAMINA DE ACERO INOXIDABLE CAL 18 MONTADA SOBSRE ESTRUCTURA TUBULAR DE ACERO INOXIDBLE DE 15/18 DIAMETRO | 5980
I450205006-27 | BANCOS DE METAL BANCO PARA ESTUFA DE SEIS HORNILLAS CUBIERTA Y ENTREPANOS FABRICADO EN LAMINA DE ACERO INOXIDABLE CAL 18MONTASDA SOBSRE ESTRUCTURA TUBULAR DE ACERO INOXIDABLE DE 15/18 DIAMEETRO | 7475
I450205006-29 | BANCOS DE METAL BANCO PARA ESTUFA DE 4 HORILLAS CUBIERTA Y ENTREPANOS FABRICADOS EN LAMINA DE ACERO INOXIDBLE CAL. 18 MONTADA SOBRE ESTRUCTURA TUBULAR DE ACERO INXIDABLE DE DIAMETRO 15/18 DE DIAMETRO | 5865
I450600116-415 | ESTUFA COCINA (GAS O ELECTRICA) ESTUFA DE MESA CON ACABADOS EXTERIOR EN ACERO INOXIDABLE SEIS QUEMADORES EN FIERRO VACIADO PARRILLAS EN FIERRO VACIADO | 12190
I450600116-416 | ESTUFA COCINA (GAS O ELECTRICA) ESTURA DE MESA CON ACABADOS EXTERIOR EN ACERO INOXIDABLE CUATRO QUEMADORES EN FIERRO VACIADO PARRILLAS EN FIERRO | 9545
I210000044-5 | PLANCHA PLANCHA DE MESA CON ACABADOS EXTERIORES EN ACERO INOXIDABLE PLACA DE 5/8 DE ESPESOR | 9200
I450400126-3312 | ESTANTE ESTANTE DE 0.90X0.61X1.88M FORMADO POR 4 POSTES DE 1DE DIAMETRO Y CUATRO ENTREPANOS AMBOS CO0N ACABADO EPOXICO PARA COBATIR LA CORROSION | 3469.17
I450400126-3310 | ESTANTE ESTANTE DE 0.90X0.61X1.88M FORMADO POR 4 POSTES DE 1DE DIAMETRO Y CUATRO ENTREPANOS AMBOS CO0N ACABADO EPOXICO PARA COBATIR LA CORROSION | 3469.17
I450400126-3311 | ESTANTE ESTANTE DE 0.90X0.61X1.88M FORMADO POR 4 POSTES DE 1DE DIAMETRO Y CUATRO ENTREPANOS AMBOS CO0N ACABADO EPOXICO PARA COBATIR LA CORROSION | 3469.17
I450400126-3313 | ESTANTE ESTANTE DE 0.90X0.61X1.88M FORMADO POR 4 POSTES DE 1DE DIAMETRO Y CUATRO ENTREPANOS AMBOS CO0N ACABADO EPOXICO PARA COBATIR LA CORROSION | 3469.17
I450400126-3314 | ESTANTE ESTANTE DE 0.90X0.61X1.88M FORMADO POR 4 POSTES DE 1DE DIAMETRO Y CUATRO ENTREPANOS AMBOS CO0N ACABADO EPOXICO PARA COBATIR LA CORROSION | 3469.17
I450600218-1393 | REFRIGERADOR (COCINA) REFRUGERADIR VERTICAL SENCILLO CON UNA PUERTA SOLIDA DE 23.1 PIES CUBICOS DE CAPACIDAD ACABADO EXTERIOR EN ACERO PINTADO PUERTA EN ACERO INOXIDABLE INTERIOR DE ALUMINIO MOTOR DE 1/4 H.P 115VOLTS 60 HZ Y 5.7 A | 33465
I450600218-1392 | REFRIGERADOR (COCINA) REFRIGERADOR VERTICAL DE DOS PUERTAS SOLIDAS DE 46.6 PIES CUBICOS DE CAPACIDAD ACABADO EXTERIOR EN ACERO PINTADO PUERTA EN ACERO INOXIDABLE INTERIOR DE ALUMINIO MOTOR DE 1/3 HP 115 VOLTS 60MHZ Y9.4 A | 45885
I360000034-255 | RACKS RACK INDUSTRIAL DE MARCOS DE .90 DE FONDO X 2.13 DE ALTO CON CAPACIDAD DE 4000 Y 5000 POR NIVEL BIEN DISTRIBUIDOS Y AGLOMERADO | 4674.75
I360000034-256 | RACKS RACK INDUSTRIAL DE MARCOS DE .90 DE FONDO X 2.13 DE ALTO CON CAPACIDAD DE 4000 Y 5000 POR NIVEL BIEN DISTRIBUIDOS Y AGLOMERADO | 4674.75
I360000034-257 | RACKS RACK INDUSTRIAL DE MARCOS DE .90 DE FONDO X 2.13 DE ALTO CON CAPACIDAD DE 4000 Y 5000 POR NIVEL BIEN DISTRIBUIDOS Y AGLOMERADO | 4674.75
I360000034-258 | RACKS RACK INDUSTRIAL DE MARCOS DE .90 DE FONDO X 2.13 DE ALTO CON CAPACIDAD DE 4000 Y 5000 POR NIVEL BIEN DISTRIBUIDOS Y AGLOMERADO | 4674.75
I360000034-259 | RACKS RACK INDUSTRIAL DE MARCOS DE .90 DE FONDO X 2.13 DE ALTO CON CAPACIDAD DE 4000 Y 5000 POR NIVEL BIEN DISTRIBUIDOS Y AGLOMERADO | 4674.75
I360000034-260 | RACKS RACK INDUSTRIAL DE MARCOS DE .90 DE FONDO X 2.13 DE ALTO CON CAPACIDAD DE 4000 Y 5000 POR NIVEL BIEN DISTRIBUIDOS Y AGLOMERADO | 4674.75
I360000034-261 | RACKS RACK INDUSTRIAL DE MARCOS DE .90 DE FONDO X 2.13 DE ALTO CON CAPACIDAD DE 4000 Y 5000 POR NIVEL BIEN DISTRIBUIDOS Y AGLOMERADO | 4674.75
I360000034-262 | RACKS RACK INDUSTRIAL DE MARCOS DE .90 DE FONDO X 2.13 DE ALTO CON CAPACIDAD DE 4000 Y 5000 POR NIVEL BIEN DISTRIBUIDOS Y AGLOMERADO | 4674.75
I060200028-222 | AMALGAMADOR AMALGAMADOR DIGITAL SDI | 5464.8
I060200282-266 | ESTERILIZADOR O AUTOCLAVE ESTERILIZADOR AUTOCLAVE MIDMARK | 22288.15
I090001062-872 | ROTOR MANO EXCAVACION DENTAL PIEZA DE MANO DE ALTA VELOCIDAD CONCENTRIX III | 2766.56
I090001062-871 | ROTOR MANO EXCAVACION DENTAL PIEZA DE MANO DE ALTA VELOCIDAD CONCENTRIX III | 2765.75
I090000728-21 | ESPATULA QUIRURGICA GANCHO ESPATULA MONOPOLAR LAMOPROSCOPIA DE 5MM P/DISECCION CUBIERTA EN COLOR NEGRO Y 42 CM DE LARGO | 11155
I090000728-22 | ESPATULA QUIRURGICA GANCHO ESPATULA MONOPOLAR LAMOPROSCOPIA DE 5MM P/DISECCION CUBIERTA EN COLOR NEGRO Y 42 CM DE LARGO | 11155
I450400002-1862 | ACONDICIONADOR AIRE AIRE LAVADO R 38 | 9085
I450600058-368 | CALENTADOR AGUA (PARA SERVICIOS DE HOTELERIA HOSPITALES,ETC) CALENTADOR DE AGUA BOILER DE 76 LITROS PARA GAS BUTONO MARCA CINSA COLOR BLACO | 6601
I450600116-413 | ESTUFA COCINA (GAS O ELECTRICA) ESTUFA PARA COCINA MARCA ACROS COLOR ARENA | 6325
I450400002-1864 | ACONDICIONADOR AIRE AIRE LAVADO R 38 | 9085
I450400012-591 | ARCHIVERO ARCHIVERO 4 GABETAS TAMANO OFICIO COLOR ARENA | 3565
I450400012-593 | ARCHIVERO ARCHIVERO 4 GABETAS TAMANO OFICIO COLOR ARENA | 3565
I450400120-2170 | ESCRITORIO ESCRITORIO DE 1.20 X 75 X 75 METALICO | 2760
I450400012-589 | ARCHIVERO ARCHIVERO 4 GABETAS TAMANO OFICIO COLOR ARENA | 3565
I450600116-414 | ESTUFA COCINA (GAS O ELECTRICA) ESTUFA PARA COCINA MARCA ACROS COLOR ARENA | 6325
I450400012-588 | ARCHIVERO ARCHIVERO 4 GABETAS TAMANO OFICIO COLOR ARENA | 3565
I450600116-412 | ESTUFA COCINA (GAS O ELECTRICA) ESTUFA PARA COCINA MARCA ACROS COLOR ARENA | 6325
I450600218-1391 | REFRIGERADOR (COCINA) REFRIGERADOR AUTOMATICO DE 12 PIES CUBICOS EN COLOR BLANCO | 8901
I450400012-587 | ARCHIVERO ARCHIVERO 4 GABETAS TAMANO OFICIO COLOR ARENA | 3565
I450400002-1865 | ACONDICIONADOR AIRE AIRE LAVADO R 38 | 9085
I450600058-366 | CALENTADOR AGUA (PARA SERVICIOS DE HOTELERIA HOSPITALES,ETC) CALENTADOR DE AGUA BOILER DE 76 LITROS PARA GAS BUTONO MCARCA CINSA COLOR BLANCO | 6601
I450600116-411 | ESTUFA COCINA (GAS O ELECTRICA) ESTUFA PARA COCINA MARCA ACROS COLOR ARENA | 6325
I450400012-590 | ARCHIVERO ARCHIVERO 4 GABETAS TAMANO OFICIO COLOR ARENA | 3565
I450400120-2171 | ESCRITORIO ESCRITORIO DE 1.20 X 75 X 75 METALICO | 2760
I450600218-1389 | REFRIGERADOR (COCINA) REFRIGERADOR AUTOMATICO DE 12 PIES CUBICOS EN COLOR BLANCO | 8901
I450600218-1390 | REFRIGERADOR (COCINA) REFRIGERADOR AUTOMATICO DE 12 PIES CUBICOS EN COLOR BLANCO | 8901
I450400012-592 | ARCHIVERO ARCHIVERO 4 GABETAS TAMANO OFICIO COLOR ARENA | 3565
I450400120-2172 | ESCRITORIO ESCRITORIO DE 1.20 X 75 X 75 METALICO | 2760
I450400120-2174 | ESCRITORIO ESCRITORIO DE 1.20 X 75 X 75 METALICO | 2760
I450400120-2175 | ESCRITORIO ESCRITORIO DE 1.20 X 75 X 75 METALICO | 2760
I060941390-1076 | LAMPARA DE CHICOTE LAMPARA DE DIAGNOSTICO HALOGENO CON BASE INTEGRADA OPC . | 4099.01
I422000002-29 | EXTRACTOR DE AIRE ESTRACTOR DE AIRE MODELO CM 315 | 28899.5
I060200470-241 | UNIDAD ULTRASONICA EQUIPO PORTATIL QUE PERMITE LA LOCALIZACION Y AMPLIFICACACION DEL LATIDO CARDIACO FETAL CON FINES DE DIAGNOSTICO POR METODO NO INVASIVO POR EFECTO DOPPLER PULSADO. CON LAS SIGUIENTES CARACTERISTICAS. TRANSDUCTOR PARA USO ESPECIFICO EN OBSTETRICIA CON DESPLIEGE DIJITAL EN PANTALLA DE LA FRECUENCIA CARDIACA FETAL Y SENAL VISUAL DE LATIDO CARDIACO QUE OPERE CON BATERIAS RECARGABLES O DESECHABLES INDICADOR DE PANTALLA DE BATERIA BAJA APAGADO AUTOMATICO EN UN LAPSO NO MAYOR A TRES MINUTOS BOCINA DE ALTA FIDELIDAD CONTROL DE VOLUMEN VARIABLE. EQUIPO EN COLOR MORADO | 6773.5
I060200470-237 | UNIDAD ULTRASONICA EQUIPO PORTATIL QUE PERMITE LA LOCALIZACION Y AMPLIFICACACION DEL LATIDO CARDIACO FETAL CON FINES DE DIAGNOSTICO POR METODO NO INVASIVO POR EFECTO DOPPLER PULSADO. CON LAS SIGUIENTES CARACTERISTICAS. TRANSDUCTOR PARA USO ESPECIFICO EN OBSTETRICIA CON DESPLIEGE DIJITAL EN PANTALLA DE LA FRECUENCIA CARDIACA FETAL Y SENAL VISUAL DE LATIDO CARDIACO QUE OPERE CON BATERIAS RECARGABLES O DESECHABLES INDICADOR DE PANTALLA DE BATERIA BAJA APAGADO AUTOMATICO EN UN LAPSO NO MAYOR A TRES MINUTOS BOCINA DE ALTA FIDELIDAD CONTROL DE VOLUMEN VARIABLE. EQUIPO EN COLOR MORADO | 6773.5
I090000252-155 | INCUBADORA ADVALYTIX TERMOCICLADOR PCR DE PUNTO FINAL EN UN MICROLITRO MARCA ADVALYTIX DIMENSIONES 12.54CM X10CMX1 CM MODELO OAXO4102 COLOR BLANCO Y NEGRO DESCRIPCION TERMOCICLADOR PCR DE PUNTO FINAL EN MICROLITRO | 1000747.25
I090001246-2 | SOPORTE PARA MUESTRAS SOPORTE PARA MUESTRAS ADVALYTIX CHAROLA PARA PREPARAR LAMINILLAS DE MUESTRA COLOR TRASPARENTE MARCA ADVALYTIZ DIMENSIONES 23.5 LARGO X 12.6 CM ANCHO X 11.2 CM ALTO MODELO OAX04114 AMPLISPEED ABC200 COLOR TRASPARENTE DESCRIPCION AADVALYTIX CHAROLA PARA PREPARAR LAMINILLAS DE MUESTRA COLOR GRASPARENTE SIN NUE SERIE | 4171.05
I060200172-162 | CENTRIFUGA CENTRIFUGA CHIP SPIN FUL 2400N MARCA COMBI-SPIN DIMENSIONES 25 CM DE DIAMETRO X 15 CM MODELO CHIP SPIN FUL 2400N COLOR AZUL DESCRIPCION CENTRIFUGA DE MESA 2400 RPM ROTOR ESPECIAL PARA 2 LCD ARRAYS 2 ROTORES PARA REACCIONES ADICIONALES | 20701.15
I180000150-13 | DIGITALIZADOR DE IMAGEN COMPUTARIZADA (SCANNER) DIJITADOR DE IMAGEN COMPUTALIZADA ( SCANNER) HARDWARE; SCANNER HARDWARE DE SEGURIDAD MARCA PACIFIC IMAGE ELECTRONICS INC. HARDWARE DE SEGURIDAD MARCA PACIFIC IMAGEN ELECTRONIC IN DIMENSIONES 46 CM X 22 CM X 10 CM MODELO PRIME FILM 2700 COLOR GRIS PLATEADO DESCRIPCION ANALISIS DE IMAGENES TOTALMENTE AUTOMATIZADO RAPIDO Y FACIL DE MANEJAR SOFTWARERE SLIDE READER V 7.00.01 LICENDE DONGLE PROTECTED MARCA CHIPON TRACKING ID HS-200-01 CODIGO DE BARRAS NUMERO 003698-220-698- HOLOGRAMA DE SEGURIDAD NUMERO S22-458712 SIN NUMERO DE SERIE | 148989.4
I180000220-1717 | UNIDAD CENTRAL DE PROCESO (CPU) UNIDAD CENTRAL DE PROCESO (CPU) MARCA HP DIMENSIONES 16.8XX45.2X44.8 CM MODELO COMPOAQ DC 7600 COLOR GRIS DESCRIPCION PROCESADOR INTEL @CELERON D331/336 (DE 266A 28 GHZ GRIS 256 KB DE CQCHE DE NIVEL 2 BUS FRONTAL A 533 MHZ ) O PROCESADOR INTEL PENTUM 4 521 /531/541/630/640/650/660/670/ CON SOPOERTE PARA TECNOLOGIA HT ( DE 28A 38 GHZ 1 A2 MB DE CQHE DE NIVEL 2 BUS FRONTAL A 800 MHZ O PROCESADOR INTEL PNTIUM D 820 DUAL CORE (2X28 GHZ 2 MB DE CACHE DE NIVEL 2 BUS FRONTAL A 800 NHZ ) MICROSOF WINDOWS XP PROFESSIONAL SP2 CHIPSET INTEL 945G. DE 256MB A 4 GB DE MEMORIA DDR2 PC2-4200 V PC2 5300SIN ECC(CONFIGURACION DE CANAL INDIVIDUAL Y DOBLE ) 4DIMM ATA SERIE DE 80 A250 GB A 3 GB/S ATA SERIE DE 40 GB A 15 GB/S COMPARTIMIENTOS DE EXPANSION 3WXTRENIS DE 525 PULGADAS 1 EXTREMO 2 INTERMAS DE 35 PULGADAS SOPORTES EXTRABLES . UNIDAD DE CD- ROM 48X UNIDAD DE CD-RW 48X/32X/48X UNIDAD COMBINADA DE CD-RW/DVD-ROM 48 | 8050
I060200172-161 | CENTRIFUGA CENTRIFUGA REFRIGERADORA HETTICH MARCA HETTICH DIMINSIONES 29X45X25 CM MODELO MICROCENTRIFUGA COLOR BLANCO DESCRIPCION MICROCENTRIFUGA REFRIGERADOR PARA TUBOS DE 0.2ML VELOCIDAD MACXIMA APROX 13200 RM FCR MAX APROX 16100 X G CON ROTOR PARA TUBOS DE 0.2-0.6 ML DE 1.5 ML PARA 24 TUBOS | 55892.3
I060972430-1 | SUPER MIXTER LABCRAFT (PARA EQUIPO DE LAB) SUPER MIXTER LABCRAFT( EQUIPO PARA LABOARATORIO )VORTEX (MESCLADORA ) MARCA CLP DIMENSIONES 15X15X15 NMODELO VX100 COLOR GRIS DESCRIPCION VORTEX AGITADOR CON VELOCIDAD VARIABLE DE 0 A 3000 PM 2 MODOS DE OPARACION . TOQUE O CONTINUA 120V 60HZ. ADAPTADOR PARA VORTEX | 3471.85
I060200252-8 | EQUIPO ELECTROFORESIS EQUIPO ELECTROFORRESIS MINI PLUS HORIZONTAL 10X11.5 CM MARCA LB DIMENSIONES 10X11.5X14 CM MODELO MINI PLUS HORIZONTAL COLOR TRASPARENTE DESCRIPCION CAMARA ELECTOFORESIS HORIZONTAL 10X11.5 CM CAPACIDAD 80MUESTRAS POR GEL VOL AMOTIGUADOR 450ML GEL MOLDEABLE EN FORMA INDEPENDIENTE DE LA UNIDAD CHAROLA TRASPARENTE A LOS REYOS UV INCLUYE 2 PEINES 20DIENTES DE 1.00MM DE GROSOR | 7233.5
I180000218-1997 | MONITOR MONITOR TECLADO Y MAUS MONITOR MARDA PHILIPS DIMENCIONES MONITOR 38X19X39 MONITOR MODELO 190B8CS/00 MONITOR COLOR GRIZ CON NEGRO MONITOR DE PANEL PLANO DIGITAL CON PANTALLA ANCHA DE 19TECLADO MARCA HP TECLADO DIMENCIONES 45X16X3 CM TECLADO MODELO KB -0316 TECLADO COLOR NEGRO TECLADO CONCEPTO TECLADO MULTIMEDIA MOUSE MARCA HP MOUSE DIMIENSIONES 12X6X3.5CM MOUSE MODELO M-SB039 LOGITECH INC. MOUSE COLOR NEGRO MOUSE CONCEPTO MOUSE DE SUAVE MOVIMIENTO PARA TODA SUPERFICIE | 2873.85
I090000234-293 | FUENTE PODER FUENTE DE PODER MOD. EPS301 VOLTAJE MAX 300V AMPERAJE 10-400 TIEMPO 1-24 HORS MARCA GL DIMENSIONES 25 CM 10 CM ALTA X26 CM APROX MODELO EPS301 COLOR BALNCO DESCRIPCION FUENTE DE PODER MODELO ELPS 301 VOLTAJE MAX 300 AMPERAJE 10-400 TIEMPO 1-24 HORAS | 12505.1
I060972430-2 | SUPER MIXTER LABCRAFT (PARA EQUIPO DE LAB) SUPER MIXTER LABCRAFT ( PARA EQUIPO DE LAB) VERTEX ( MESCLADORA ) MARCA CLP DIMENSIONES 15X15X15 MODELO VX100 COLOR GRIS DESCRIPCION VORTEX AGITADOR CON VELOCIDAD VARIABLE DE 0 A 3000 PM 2 MODOS DE OPARECION TOQUE O CONTINUA 120 VOLTS 60 HZ ADAPTADOR PARA VORTEX | 3471.85
I090000384-149 | REFRIGERADOR LABORATORIO REFRIGERADOR LABORATORIO MARCA WHIRLPOOL DIMENSIONES 0.59 M ANCHO X 1.10 M LAGO X 65 M DE PROFUNDO 4 PIEZ MODELO WRPO5DX W55501Q WRPO5DXLD 4 PIES COLOR BLANCO DESCRIPCION 4 PIES CAPACIDAD 139 DM3 SISTEMA DE DESHIELO AUTOMATICO .AHORRO DE ENERGIA DEL 5.9% LIMITE DE CONSUMO DE ENERGIA 354 KWH/ANO CONSUMO DE ENERGIA (KWH/ANO ) 333. AREA 11 PREPARACION DE REATIVOS | 13886.25
I480800052-393 | CAMION PICK-UP CAMIONETA PICK-UP MOTOR 1-4 2.3L DOCH TRASMISION MANUAL 5 VELOCIDADES SOBREMARCHA LT 235/75 R152ALL-TERRAINTIRE LLANTAS LT 235/75 R 15 T/ESTACION EJE REGULAR RELACION 4.56 PBV 6060 USO PRINCIPAL EN ALTITUD VELOCIMETRO EN SISTEMA METRICO GRABADO DE VEHICULOS INSPECCION FINAL ACOND SERV . Y GARANTIA DOBEL CABINA CAPACIDAD DE CARGA HASTA DE 1250 KGS. TOMA DE CORRIENTE AUXILIAR DE 12 VOLTS BARRA ESTABILIZADORA TRASERA Y DELANTERA EN COLOR BLANCO OXFORD PLACAS ANTERIORES RB-53-679RG-38-403) | 159166
I480800052-394 | CAMION PICK-UP CAMIONETA PICK-UP MOTOR 1-4 2.3L DOCH TRASMISION MANUAL 5 VELOCIDADES SOBREMARCHA LT 235/75 R15SALL - TERRAINTIRE LLANTS LT 235/75 R 15 T/ESTACIO EJE REGULAR RELACION 4.56 PBV 6060 USO PRINCIPAL EN ALTITUD VELOCIMETRO EN SISTEMA METRICO GRABADO DE VEHICULOS INSPECCION FINAL ACOND. SER. Y GARNATIA DOBLE CABINA CAPACIDAD DE CARGA HASTA DE 1250 KILOS TOMA DE CORRIENTE AUXILIAR DE 12 VOLTIOS BARA ESTABILIZADORA TRASERA Y DELANTERA EN CLOR BLANCO OXFORD PLACAS ANTERIORES(RB-53-680) (RG-38-404) | 159166
I090000424-11 | TANQUE BA¦O PARAFINA TANQUE DE ACERO INOXIDABLE TERMOMETRO INTEGRADO CONTROL AUTOMATICO DE TEMPERATURA CAPACIDAD DE PARAFINA DE 22A 25 KILOS CON SISTEMA CRONOMETRO PARA RETORNO AUTOMATICO A TEMPERATURA DE ESTERILIZACION CONTROL AUTOMATICO A TEMPERATURA DE TRATAMIENTO DESPUES DE REALIZARSE LA ESTERILIZACION O FUNIDCION | 153295
I090001062-869 | ROTOR MANO EXCAVACION DENTAL ROTO MANO EXCAVACION DENTAL PIEZAS DE MANO DE ALTA VELOCIDAD. | 3450
I090000130-406 | CHASIS RAYOS X CHSIS CON PANTALLA DE 14X17 (35X43) | 7433.6
I090000130-407 | CHASIS RAYOS X CHASIS CON PANTALLA DE 14X14 (35X35) | 6212.3
I090000130-408 | CHASIS RAYOS X CHASIS CON PANTALLA DE 10X12 (24X30) | 4281.45
I090000130-409 | CHASIS RAYOS X CHASIS CON PANTALLA DE 8X10( 20X25) | 3440.8
I090000130-410 | CHASIS RAYOS X CHASIS CON PANTALLA DE 11X14 (30X35) | 5485.5
I450400218-4 | MAQUINA GRABADORA PLACAS MARCADOR ELECTRONICO MANUAL | 5117.5
I090000100-342 | CARRO CAMILLA CARRO CAMILLA DOBLE PEDESTAL HIDRAULICO RODABLE SUPERFICIE AMPLIA PACIENTE DE 26BARANDALES LATERALES PLEGABLES HACIA BAJO COLCHON 3 CUATRO LRUEDAS DE 8 CON FRENOS DE ANILLO DE ACERO CON ACTIVADORES DE DOBLE TERMINAL BANDEJA DEPOSITO INTEGRADA CON SOPORTE TANQUE DE OXIGENO DIRECCION CON QUINTA RUEDA AMORTIGUADORES DE RODILLO CONTROL HIDRAULICO DE PEDESTAL TREND CON MANOS LIBSRES LONGITUD 211 CM. ANCHO 76CM. CAPACIDAD DE PESO 228 KGS | 78315
I090000100-348 | CARRO CAMILLA CARRO CAMILLA DOBLE PEDESTAL HIDRAULICO RODABLE SUPERFICIE AMPLIA PACIENTE DE 26BARANDALES LATERALES PLEGABLES HACIA BAJO COLCHON 3 CUATRO LRUEDAS DE 8 CON FRENOS DE ANILLO DE ACERO CON ACTIVADORES DE DOBLE TERMINAL BANDEJA DEPOSITO INTEGRADA CON SOPORTE TANQUE DE OXIGENO DIRECCION CON QUINTA RUEDA AMORTIGUADORES DE RODILLO CONTROL HIDRAULICO DE PEDESTAL TREND CON MANOS LIBSRES LONGITUD 211 CM. ANCHO 76CM. CAPACIDAD DE PESO 228 KGS | 78315
I090000100-330 | CARRO CAMILLA CARRO CAMILLA DOBLE PEDESTAL HIDRAULICO RODABLE SUPERFICIE AMPLIA PACIENTE DE 26BARANDALES LATERALES PLEGABLES HACIA BAJO COLCHON 3 CUATRO LRUEDAS DE 8 CON FRENOS DE ANILLO DE ACERO CON ACTIVADORES DE DOBLE TERMINAL BANDEJA DEPOSITO INTEGRADA CON SOPORTE TANQUE DE OXIGENO DIRECCION CON QUINTA RUEDA AMORTIGUADORES DE RODILLO CONTROL HIDRAULICO DE PEDESTAL TREND CON MANOS LIBSRES LONGITUD 211 CM. ANCHO 76CM. CAPACIDAD DE PESO 228 KGS | 78315
I090000100-336 | CARRO CAMILLA CARRO CAMILLA DOBLE PEDESTAL HIDRAULICO RODABLE SUPERFICIE AMPLIA PACIENTE DE 26BARANDALES LATERALES PLEGABLES HACIA BAJO COLCHON 3 CUATRO LRUEDAS DE 8 CON FRENOS DE ANILLO DE ACERO CON ACTIVADORES DE DOBLE TERMINAL BANDEJA DEPOSITO INTEGRADA CON SOPORTE TANQUE DE OXIGENO DIRECCION CON QUINTA RUEDA AMORTIGUADORES DE RODILLO CONTROL HIDRAULICO DE PEDESTAL TREND CON MANOS LIBSRES LONGITUD 211 CM. ANCHO 76CM. CAPACIDAD DE PESO 228 KGS | 78315
I090000100-326 | CARRO CAMILLA CARRO CAMILLA DOBLE PEDESTAL HIDRAULICO RODABLE SUPERFICIE AMPLIA PACIENTE DE 26BARANDALES LATERALES PLEGABLES HACIA BAJO COLCHON 3 CUATRO LRUEDAS DE 8 CON FRENOS DE ANILLO DE ACERO CON ACTIVADORES DE DOBLE TERMINAL BANDEJA DEPOSITO INTEGRADA CON SOPORTE TANQUE DE OXIGENO DIRECCION CON QUINTA RUEDA AMORTIGUADORES DE RODILLO CONTROL HIDRAULICO DE PEDESTAL TREND CON MANOS LIBSRES LONGITUD 211 CM. ANCHO 76CM. CAPACIDAD DE PESO 228 KGS | 78315
I090000100-327 | CARRO CAMILLA CARRO CAMILLA DOBLE PEDESTAL HIDRAULICO RODABLE SUPERFICIE AMPLIA PACIENTE DE 26BARANDALES LATERALES PLEGABLES HACIA BAJO COLCHON 3 CUATRO LRUEDAS DE 8 CON FRENOS DE ANILLO DE ACERO CON ACTIVADORES DE DOBLE TERMINAL BANDEJA DEPOSITO INTEGRADA CON SOPORTE TANQUE DE OXIGENO DIRECCION CON QUINTA RUEDA AMORTIGUADORES DE RODILLO CONTROL HIDRAULICO DE PEDESTAL TREND CON MANOS LIBSRES LONGITUD 211 CM. ANCHO 76CM. CAPACIDAD DE PESO 228 KGS | 78315
I090000100-328 | CARRO CAMILLA CARRO CAMILLA DOBLE PEDESTAL HIDRAULICO RODABLE SUPERFICIE AMPLIA PACIENTE DE 26BARANDALES LATERALES PLEGABLES HACIA BAJO COLCHON 3 CUATRO LRUEDAS DE 8 CON FRENOS DE ANILLO DE ACERO CON ACTIVADORES DE DOBLE TERMINAL BANDEJA DEPOSITO INTEGRADA CON SOPORTE TANQUE DE OXIGENO DIRECCION CON QUINTA RUEDA AMORTIGUADORES DE RODILLO CONTROL HIDRAULICO DE PEDESTAL TREND CON MANOS LIBSRES LONGITUD 211 CM. ANCHO 76CM. CAPACIDAD DE PESO 228 KGS | 78315
I090000100-331 | CARRO CAMILLA CARRO CAMILLA DOBLE PEDESTAL HIDRAULICO RODABLE SUPERFICIE AMPLIA PACIENTE DE 26BARANDALES LATERALES PLEGABLES HACIA BAJO COLCHON 3 CUATRO LRUEDAS DE 8 CON FRENOS DE ANILLO DE ACERO CON ACTIVADORES DE DOBLE TERMINAL BANDEJA DEPOSITO INTEGRADA CON SOPORTE TANQUE DE OXIGENO DIRECCION CON QUINTA RUEDA AMORTIGUADORES DE RODILLO CONTROL HIDRAULICO DE PEDESTAL TREND CON MANOS LIBSRES LONGITUD 211 CM. ANCHO 76CM. CAPACIDAD DE PESO 228 KGS | 78315
I090000100-332 | CARRO CAMILLA CARRO CAMILLA DOBLE PEDESTAL HIDRAULICO RODABLE SUPERFICIE AMPLIA PACIENTE DE 26BARANDALES LATERALES PLEGABLES HACIA BAJO COLCHON 3 CUATRO LRUEDAS DE 8 CON FRENOS DE ANILLO DE ACERO CON ACTIVADORES DE DOBLE TERMINAL BANDEJA DEPOSITO INTEGRADA CON SOPORTE TANQUE DE OXIGENO DIRECCION CON QUINTA RUEDA AMORTIGUADORES DE RODILLO CONTROL HIDRAULICO DE PEDESTAL TREND CON MANOS LIBSRES LONGITUD 211 CM. ANCHO 76CM. CAPACIDAD DE PESO 228 KGS | 78315
I090000100-338 | CARRO CAMILLA CARRO CAMILLA DOBLE PEDESTAL HIDRAULICO RODABLE SUPERFICIE AMPLIA PACIENTE DE 26BARANDALES LATERALES PLEGABLES HACIA BAJO COLCHON 3 CUATRO LRUEDAS DE 8 CON FRENOS DE ANILLO DE ACERO CON ACTIVADORES DE DOBLE TERMINAL BANDEJA DEPOSITO INTEGRADA CON SOPORTE TANQUE DE OXIGENO DIRECCION CON QUINTA RUEDA AMORTIGUADORES DE RODILLO CONTROL HIDRAULICO DE PEDESTAL TREND CON MANOS LIBSRES LONGITUD 211 CM. ANCHO 76CM. CAPACIDAD DE PESO 228 KGS | 78315
I090000100-345 | CARRO CAMILLA CARRO CAMILLA DOBLE PEDESTAL HIDRAULICO RODABLE SUPERFICIE AMPLIA PACIENTE DE 26BARANDALES LATERALES PLEGABLES HACIA BAJO COLCHON 3 CUATRO LRUEDAS DE 8 CON FRENOS DE ANILLO DE ACERO CON ACTIVADORES DE DOBLE TERMINAL BANDEJA DEPOSITO INTEGRADA CON SOPORTE TANQUE DE OXIGENO DIRECCION CON QUINTA RUEDA AMORTIGUADORES DE RODILLO CONTROL HIDRAULICO DE PEDESTAL TREND CON MANOS LIBSRES LONGITUD 211 CM. ANCHO 76CM. CAPACIDAD DE PESO 228 KGS | 78315
I090000100-349 | CARRO CAMILLA CARRO CAMILLA DOBLE PEDESTAL HIDRAULICO RODABLE SUPERFICIE AMPLIA PACIENTE DE 26BARANDALES LATERALES PLEGABLES HACIA BAJO COLCHON 3 CUATRO LRUEDAS DE 8 CON FRENOS DE ANILLO DE ACERO CON ACTIVADORES DE DOBLE TERMINAL BANDEJA DEPOSITO INTEGRADA CON SOPORTE TANQUE DE OXIGENO DIRECCION CON QUINTA RUEDA AMORTIGUADORES DE RODILLO CONTROL HIDRAULICO DE PEDESTAL TREND CON MANOS LIBSRES LONGITUD 211 CM. ANCHO 76CM. CAPACIDAD DE PESO 228 KGS | 78315
I090000100-341 | CARRO CAMILLA CARRO CAMILLA DOBLE PEDESTAL HIDRAULICO RODABLE SUPERFICIE AMPLIA PACIENTE DE 26BARANDALES LATERALES PLEGABLES HACIA BAJO COLCHON 3 CUATRO LRUEDAS DE 8 CON FRENOS DE ANILLO DE ACERO CON ACTIVADORES DE DOBLE TERMINAL BANDEJA DEPOSITO INTEGRADA CON SOPORTE TANQUE DE OXIGENO DIRECCION CON QUINTA RUEDA AMORTIGUADORES DE RODILLO CONTROL HIDRAULICO DE PEDESTAL TREND CON MANOS LIBSRES LONGITUD 211 CM. ANCHO 76CM. CAPACIDAD DE PESO 228 KGS | 78315
I090000100-344 | CARRO CAMILLA CARRO CAMILLA DOBLE PEDESTAL HIDRAULICO RODABLE SUPERFICIE AMPLIA PACIENTE DE 26BARANDALES LATERALES PLEGABLES HACIA BAJO COLCHON 3 CUATRO LRUEDAS DE 8 CON FRENOS DE ANILLO DE ACERO CON ACTIVADORES DE DOBLE TERMINAL BANDEJA DEPOSITO INTEGRADA CON SOPORTE TANQUE DE OXIGENO DIRECCION CON QUINTA RUEDA AMORTIGUADORES DE RODILLO CONTROL HIDRAULICO DE PEDESTAL TREND CON MANOS LIBSRES LONGITUD 211 CM. ANCHO 76CM. CAPACIDAD DE PESO 228 KGS | 78315
I090000100-346 | CARRO CAMILLA CARRO CAMILLA DOBLE PEDESTAL HIDRAULICO RODABLE SUPERFICIE AMPLIA PACIENTE DE 26BARANDALES LATERALES PLEGABLES HACIA BAJO COLCHON 3 CUATRO LRUEDAS DE 8 CON FRENOS DE ANILLO DE ACERO CON ACTIVADORES DE DOBLE TERMINAL BANDEJA DEPOSITO INTEGRADA CON SOPORTE TANQUE DE OXIGENO DIRECCION CON QUINTA RUEDA AMORTIGUADORES DE RODILLO CONTROL HIDRAULICO DE PEDESTAL TREND CON MANOS LIBSRES LONGITUD 211 CM. ANCHO 76CM. CAPACIDAD DE PESO 228 KGS | 78315
I090000100-325 | CARRO CAMILLA CARRO CAMILLA DOBLE PEDESTAL HIDRAULICO RODABLE SUPERFICIE AMPLIA PACIENTE DE 26BARANDALES LATERALES PLEGABLES HACIA BAJO COLCHON 3 CUATRO LRUEDAS DE 8 CON FRENOS DE ANILLO DE ACERO CON ACTIVADORES DE DOBLE TERMINAL BANDEJA DEPOSITO INTEGRADA CON SOPORTE TANQUE DE OXIGENO DIRECCION CON QUINTA RUEDA AMORTIGUADORES DE RODILLO CONTROL HIDRAULICO DE PEDESTAL TREND CON MANOS LIBSRES LONGITUD 211 CM. ANCHO 76CM. CAPACIDAD DE PESO 228 KGS | 78315
I090000100-333 | CARRO CAMILLA CARRO CAMILLA DOBLE PEDESTAL HIDRAULICO RODABLE SUPERFICIE AMPLIA PACIENTE DE 26BARANDALES LATERALES PLEGABLES HACIA BAJO COLCHON 3 CUATRO LRUEDAS DE 8 CON FRENOS DE ANILLO DE ACERO CON ACTIVADORES DE DOBLE TERMINAL BANDEJA DEPOSITO INTEGRADA CON SOPORTE TANQUE DE OXIGENO DIRECCION CON QUINTA RUEDA AMORTIGUADORES DE RODILLO CONTROL HIDRAULICO DE PEDESTAL TREND CON MANOS LIBSRES LONGITUD 211 CM. ANCHO 76CM. CAPACIDAD DE PESO 228 KGS | 78315
I090000100-334 | CARRO CAMILLA CARRO CAMILLA DOBLE PEDESTAL HIDRAULICO RODABLE SUPERFICIE AMPLIA PACIENTE DE 26BARANDALES LATERALES PLEGABLES HACIA BAJO COLCHON 3 CUATRO LRUEDAS DE 8 CON FRENOS DE ANILLO DE ACERO CON ACTIVADORES DE DOBLE TERMINAL BANDEJA DEPOSITO INTEGRADA CON SOPORTE TANQUE DE OXIGENO DIRECCION CON QUINTA RUEDA AMORTIGUADORES DE RODILLO CONTROL HIDRAULICO DE PEDESTAL TREND CON MANOS LIBSRES LONGITUD 211 CM. ANCHO 76CM. CAPACIDAD DE PESO 228 KGS | 78315
I090000100-335 | CARRO CAMILLA CARRO CAMILLA DOBLE PEDESTAL HIDRAULICO RODABLE SUPERFICIE AMPLIA PACIENTE DE 26BARANDALES LATERALES PLEGABLES HACIA BAJO COLCHON 3 CUATRO LRUEDAS DE 8 CON FRENOS DE ANILLO DE ACERO CON ACTIVADORES DE DOBLE TERMINAL BANDEJA DEPOSITO INTEGRADA CON SOPORTE TANQUE DE OXIGENO DIRECCION CON QUINTA RUEDA AMORTIGUADORES DE RODILLO CONTROL HIDRAULICO DE PEDESTAL TREND CON MANOS LIBSRES LONGITUD 211 CM. ANCHO 76CM. CAPACIDAD DE PESO 228 KGS | 78315
I090000100-337 | CARRO CAMILLA CARRO CAMILLA DOBLE PEDESTAL HIDRAULICO RODABLE SUPERFICIE AMPLIA PACIENTE DE 26BARANDALES LATERALES PLEGABLES HACIA BAJO COLCHON 3 CUATRO LRUEDAS DE 8 CON FRENOS DE ANILLO DE ACERO CON ACTIVADORES DE DOBLE TERMINAL BANDEJA DEPOSITO INTEGRADA CON SOPORTE TANQUE DE OXIGENO DIRECCION CON QUINTA RUEDA AMORTIGUADORES DE RODILLO CONTROL HIDRAULICO DE PEDESTAL TREND CON MANOS LIBSRES LONGITUD 211 CM. ANCHO 76CM. CAPACIDAD DE PESO 228 KGS | 78315
I090000100-339 | CARRO CAMILLA CARRO CAMILLA DOBLE PEDESTAL HIDRAULICO RODABLE SUPERFICIE AMPLIA PACIENTE DE 26BARANDALES LATERALES PLEGABLES HACIA BAJO COLCHON 3 CUATRO LRUEDAS DE 8 CON FRENOS DE ANILLO DE ACERO CON ACTIVADORES DE DOBLE TERMINAL BANDEJA DEPOSITO INTEGRADA CON SOPORTE TANQUE DE OXIGENO DIRECCION CON QUINTA RUEDA AMORTIGUADORES DE RODILLO CONTROL HIDRAULICO DE PEDESTAL TREND CON MANOS LIBSRES LONGITUD 211 CM. ANCHO 76CM. CAPACIDAD DE PESO 228 KGS | 78315
I090000100-340 | CARRO CAMILLA CARRO CAMILLA DOBLE PEDESTAL HIDRAULICO RODABLE SUPERFICIE AMPLIA PACIENTE DE 26BARANDALES LATERALES PLEGABLES HACIA BAJO COLCHON 3 CUATRO LRUEDAS DE 8 CON FRENOS DE ANILLO DE ACERO CON ACTIVADORES DE DOBLE TERMINAL BANDEJA DEPOSITO INTEGRADA CON SOPORTE TANQUE DE OXIGENO DIRECCION CON QUINTA RUEDA AMORTIGUADORES DE RODILLO CONTROL HIDRAULICO DE PEDESTAL TREND CON MANOS LIBSRES LONGITUD 211 CM. ANCHO 76CM. CAPACIDAD DE PESO 228 KGS | 78315
I090000100-343 | CARRO CAMILLA CARRO CAMILLA DOBLE PEDESTAL HIDRAULICO RODABLE SUPERFICIE AMPLIA PACIENTE DE 26BARANDALES LATERALES PLEGABLES HACIA BAJO COLCHON 3 CUATRO LRUEDAS DE 8 CON FRENOS DE ANILLO DE ACERO CON ACTIVADORES DE DOBLE TERMINAL BANDEJA DEPOSITO INTEGRADA CON SOPORTE TANQUE DE OXIGENO DIRECCION CON QUINTA RUEDA AMORTIGUADORES DE RODILLO CONTROL HIDRAULICO DE PEDESTAL TREND CON MANOS LIBSRES LONGITUD 211 CM. ANCHO 76CM. CAPACIDAD DE PESO 228 KGS | 78315
I090000100-347 | CARRO CAMILLA CARRO CAMILLA DOBLE PEDESTAL HIDRAULICO RODABLE SUPERFICIE AMPLIA PACIENTE DE 26BARANDALES LATERALES PLEGABLES HACIA BAJO COLCHON 3 CUATRO LRUEDAS DE 8 CON FRENOS DE ANILLO DE ACERO CON ACTIVADORES DE DOBLE TERMINAL BANDEJA DEPOSITO INTEGRADA CON SOPORTE TANQUE DE OXIGENO DIRECCION CON QUINTA RUEDA AMORTIGUADORES DE RODILLO CONTROL HIDRAULICO DE PEDESTAL TREND CON MANOS LIBSRES LONGITUD 211 CM. ANCHO 76CM. CAPACIDAD DE PESO 228 KGS | 78315
I180000190-138 | SWITCH PARA REDES (EQUIPO DE CONECTIVIDAD) SWITCH P/ REDES ( EQUIPO DE CONECTIVIDAD ) EN COLOR GRIS | 44047.3
I090000130-396 | CHASIS RAYOS X CHASIS RAYOS X DE 14 X 14 | 6212.3
I090000130-397 | CHASIS RAYOS X CHASIS RAYOS X DE 14 X 14 | 6212.3
I090000130-398 | CHASIS RAYOS X CHASIS RAYOS X 14 X17 (35X43 CM) | 7433.6
I090000130-399 | CHASIS RAYOS X CHASIS RAYOS X 14 X17 (35X43 CM) | 7433.6
I090000130-400 | CHASIS RAYOS X CHASIS RAYOS X 8 X10 ( 20 X 25 CM) | 3440.8
I090000130-401 | CHASIS RAYOS X CHASIS RAYOS X 8 X10 ( 20 X 25 CM) | 3440.8
I090000130-403 | CHASIS RAYOS X CHASIS RAYOS X 10 X 12 (24X30 CM) | 4281.45
I090000130-404 | CHASIS RAYOS X CHASIS RAYOS X 11 X 14 (30X35 CM) | 5485.5
I090000130-402 | CHASIS RAYOS X CHASIS RAYOS X 10 X 12 (24X30 CM) | 4281.45
I090000130-405 | CHASIS RAYOS X CHASIS RAYOS X 11 X 14 (30X35 CM) | 5485.5
I180000218-1995 | MONITOR MONITOR LCD 15 DE MARCA HP | 4197.5
I180000220-1714 | UNIDAD CENTRAL DE PROCESO (CPU) UNIDAD CENTRAL DE PROCESO (CPU) THIN CUENT DE MARCA HP MODELO T5730 PROCESADOR DE SEMPORON 2100 1GHZ . CON MEMORIA FLASH DE 1GB Y MOMORIA DE RAM 1GB TECLADO MOUSE LICENCIAS DE OFFICE SMB LICENCIA DE TERMINAL SERVER | 17020
I090958634-14 | PROCESADOR AUTOMATICO PARA RX PARA RADIOLOGIA PROCESADORA MODELO 101 MARCA KODAK INCLUYE TANQUES DE REFUERZO SUMINISTRO E INSTALACION DE PROCESADORA DE PLACAS DE RAYOS X MODELO 101 MARCA KODAK CORRIENTE 110 VOLTS TIEMOPO DE PROCESO 120 SEGUNDOS ULTRACOMPACTA EL EQUIPO INCLUYE UNIDAD PRINCIPAL Y TANQUE DE REFUERZO DE 25 LITROS EN COLOR BLANCO | 88078.5
I450400218-3 | MAQUINA GRABADORA PLACAS MARCADOR ELECTRONICO MANUAL | 4857.6
I090000340-438 | NEGATOSCOPIO NEGATOSCOPIODE DOS PANELES MARCA MAXANT DOBLE INTENSIDAD MONTADO EN SUPERFICIE EN COLOR BLANCO | 6474.5
I090000182-34 | EQUIPO DE RAYOS X EQUIPO DE RAYOS X MODELO MI 1NE MARCA MED LINK INCLUYE SUMINISTRO E INSTALACION DE RAYOS X Y MESA FLOTANTE MARCA MED LINK MI-1- NE EL CUAL INCLUYE MESA CON TABLERO FLOTANTE Y BUCKY CONTROL DIGITAL. COLUMNA FIJA PISO GENERADOR DE ALTA FRECUENCIA CON CAPACIDAD DE 40 A 125 KV Y 400 MA TUBO DE RAYOS X CON DOBLE PUNTO FOCAL Y ANODO GIRATORIO JUEGO DE CALBLES DE ALTA TENSION Y BUCKY DE PARED CON REJILLA | 478400
I180000218-1994 | MONITOR MONITOR LCD 15 DE MARCA HP | 4197.5
I180000218-1993 | MONITOR MONITOR LCD 15 COLOR GRIS | 4197.5
I450600116-410 | ESTUFA COCINA (GAS O ELECTRICA) ESTUFA PARA COCINA CUATRO QUEMADORES COLOR ALMENDRA CON NEGRO Y BLANCO | 5750
I450600162-104 | LITERA LITERA TUBULAR CON COLCHON Y ALMOHADAS | 10752.5
I450600218-1388 | REFRIGERADOR (COCINA) REFRIGERADOR 11 PIEZ COLOR SATINADO | 12650
I450600336-6 | MUEBLE PARA COCINA TIPO COCINETA CON 1 TARJA MUEBLE PARA COCINA TIPO COCINETA CON 1 TARJA | 18285
I060200470-233 | UNIDAD ULTRASONICA UNIDAD PARA ULTRASONOGRAFIA OFTALMICA PARA CAULCULO DE LENTE INTRAOCULAR CON LMETADO DE INMERSION INCLUIDA MODO A/B PARAQ ANALISIS DE FONDO DE OJO INCLUYE 1 CONSOLA ULTRASCAN MONITOR Y TECLADO ( 323518.00) UN (1) TRABSDYCTIR I SIBDA NIDI A DE 10 MHZ (49772.00) 1 UN DRASDUCTOR O SONDA MODO B DE 10 MHZ (99544.00) 1 VIDEOIMPRESORA (24886.00) | 497720
I180000218-1992 | MONITOR MONITOR LCD 15 MARCA HP COLOR NEGRO | 4197.5
I270000078-51 | ESCALERA ARCO ESCALERA DE ALUMINIO DESLIZABLE TIPO EXTENSION DE 11 MTS. DE DOS ESTENSIONES Y 20 PELDANOS CADA UNO TACONES Y TAPONES DE PLASTICO AMARILLO MARCA CUPRUM | 4896.13
I150200528-4 | CAMARA FOTOGRAFICA DIGITAL CAMARA FOTOGRAFICA DIGITAL 10 MEGA PINCELES ZOOM OPTICO DE 3X Y ZOOM DIGITAL DE 12X C/PANTALLA DE 3 CANNON PC1261 4.3V INCLUYE MANUAL DEL USUARIO EN ESPANOL MANUAL DEL USUARIO EN INGLES DISCO DEL INSTALACION DE SOFE WARE GUIA DEL SOF WA DE ARRANQUE GUIA DEL USUSRIO DE IMPERCION DIGITAL EN INGLES Y ESPANOL CABLE INTER FASE IFC-400 PCU CABLEPARA CORRIENTE A TV Y VIDEO BAREIA NB-51 CARGADOR DE BATERIAS CB-2LX CB -21LXEA DE MUNECA | 7475
I090000252-152 | INCUBADORA TERMOCICLADOR DIMENSIONES 28 X28.5 X50.50 CM DE COLOR BLANCO Y COSTADO EN COLOR GRIS REGISTRA EN 6 LONGITUDES DE ONDA DIFERENTES LOS CUALES DON DE 530 MM610 MMM640MM.710 MM RANGO DE TEMPERATURA DE 0.1- 20 C. SISTEMA DE CALENTAMIENTO .EN AL CAMA TERMICA SE REALISAN ENFRIAMIENTO Y CALENTAMIENTO | 680043.3
I060200172-160 | CENTRIFUGA CENTRIFUGA MEDIDA DE 28.5X 31.5X 38.0 CON ADAPTADOR PARA CAPILARES PLUS ROTOR AND BUCKET PARA 32 CAPILARES TIEMPO 30 SEC. COLOR BLANCO CON GRIS CON MANUAL E INSTRUCCIONES | 56561.6
I450400120-2168 | ESCRITORIO ESCRITORIO (MESA DE TRABAJO) EMPOTRADA EN AREA CON MEDIDAS DE 1.2.07X0.7 COLOR GRIS CON ORILLAS EN COLOR NEGRO | 3306.25
I060600892-1 | LAMPARA DE LUZ ULTRAVIOLETA LAMPARA DE LUZ ULTRAVIOLETA EMPOTRADA EN LABORATORIO COLOR TRASPARENTE | 2777.25
I060600892-2 | LAMPARA DE LUZ ULTRAVIOLETA LAMPARA DE LUZ ULTRAVIOLETA MEDIDAS DE 70X30X20 MOVIBLE DE LUZ UV COLOR TRANSPARENTE | 2777.25
I060600892-3 | LAMPARA DE LUZ ULTRAVIOLETA LAMPARA DE LUZ ULTRAVIOLETA MEDIDA 70X30X20 LAMPARAS MOVIBLES DE LUZ UV COLOR TRANSPARENTE | 2777.25
I090000252-153 | INCUBADORA TERMOCICLADOR DE PCR DE PUNTO FINAL DIMENSIONES 47X 34X 26 CM DE 2 BLOQUES DE 48 POZOS DE BLOQUE INTERCAMBIABLE PARA TUBOS DE 0.2 ML. RANGO TEMP. 4° C A 99° C TAPA CALIENTE DIMENSIONES CON MANUAL. | 84640
I090000358-19 | PIPETEADOR AUTOMATICO PIPETADOR AUTOMATICO VOLUMEN VARIABLE COLOR BLANCO CON GRIS Y AMARILLO DIMENCIONES 23 CM LARGO 6 ANCHO X 2.5 PROFUNDO POR PIEZA PUNTA BLANCA PUNTA VARIABLE 0.1 X 2.5UL 05.A 10UL Y 2.0 A 20UL | 5554.5
I090000358-21 | PIPETEADOR AUTOMATICO PIPETADOR AUTOMATICO VOLUMEN VARIABLE COLOR BLANCO CON GRIS Y AMARILLO DIMENSIONES 23 CM LARGO 6 ANCHO X 2.5 PROFUNDO POR PIEZA PUNTA BLANCO PUNTA VARIABLE 0.1 X 2.5 UL 05A10UL Y 2.0 A 20 UL | 5554.5
I090000358-22 | PIPETEADOR AUTOMATICO PIPETAS AUTOMATICAS DE VOLUMEN COLOR BLANCO CON BOTONGRIS Y AMARILLO 23 CMS DIAMETRO LARGO 6 ANCHO X 2.5 PROFUNDO PARA PIPETA DE VULUMEN 0.1 Z 2.5UL 0.5A 10UL .2.0 A 20 UL | 5554.5
I090000358-24 | PIPETEADOR AUTOMATICO PIPETAS AUTOMATICAS DE VOLUMEN COLOR BLANCO CON BOTON GRIS Y AMARILLO 23 CMS DIAMETRO LARGO 6 ANCHO X 2.5 PROFUNDO PARA PIPETA DE VOLUMEN 0.1 Z 2.5 UL 0.5 A 19UL 2.0 A 20 UL | 5554.5
I060600660-28 | APARATO PLACA CALEFACTORA TERMO LINEA APARATO PARA CALENTAR TERMO LINEA COLOR MARMOL 24.3 X 19.5 X 23 ANCHO Y LARGO TERMO UNIT PELTIER RANGO DEL +5°C A 100° C TIEMPO DE CALENTAMIENTO 22 MM UNIFORMIDAD DE LA TEMPERATURA +0.5°C MODULO ESTARNDAR 40 X 1.2 ML + 28.0.5 ML INCLUYE MANUAL DEL USUARIO. | 17457
I090000252-154 | INCUBADORA INCUBADORA PARA DESTRUCCION DE CELULAS DE MUESTRAS MEDIDAS 29 38.0 X 28 MAGNALYSER DE 1 A 16 POSICIONES INCLUYE EL ROTOR VEL 7000PM TIEMPO DE ROMPIMIENTO 2MM TEMPERATURA 2 A 8 CENTIGRADOS COLOR BLANCO CON GRIS. | 125936.5
I090000358-25 | PIPETEADOR AUTOMATICO PIPETEADORA AUTOMATICA DE 23 CM DE DIAMETYRO LARGO 6 ANCHO 2.5 PROFUNDO PARA PIPETA DE VOLUMEN DE 0.1 A 2.5 UL 0.5° 10UL. 2.0 A 20 UL. COLOR BLANCO CON BOTON GRIS Y AMARILLO. | 5554.5
I090000358-26 | PIPETEADOR AUTOMATICO PIPETEADORA AUTOMATICA DE 23 C. DE DIAMETRO LARGO 6 ANCHO Y 2.5 PROFUNDO PARA PIPETA DE VOLUMEN 0.0 A 2.5 UL 0.5° 10 UL. 2.0 A 20 UL. COLOR BLANCO CON BOTON GRIS Y AMARILLO. | 5554.5
I090000358-27 | PIPETEADOR AUTOMATICO PIPETEADORA AUTOMATICA DE 23 C. DE DIAMETRO LARGO 6 ANCHO 2.5 PROFUNDO PARA PIPETA DE VOLUMEN 0.0 A 2.5 UL 0.5° 10 UL. 2.0 A 20 UL. COLOR BLANCO CON BOTON GRIS Y AMARILLO. | 5554.5
I090000358-28 | PIPETEADOR AUTOMATICO PIPETEADOR AUTMATICO 23 CMS DIAMETRO LARGO 6 ANCHO X 2.5 PROFUNDO PARA PIPETA DE VOLUMEN .5° 1 OUL CON CARGADOR Y ADAPATADOR. | 4660.95
I120400054-1 | FOTOGRAFIA (FUENTE DOCUMENTAL) MEDIDA 25X42.5X66 CM CON CAMARA CCD DE ADQUISICIONES PROGRESIVA DE 1280X960 PIXELES CN CONVERTIDOR DE 10 LTS. CON LENTE ZOOM 6XDE 8.48 MM QUE PERMITE TOMAR IMAGENES HASTA DE 3.5X4.7 GABINETE CONSTRUIDO EN LUMINIO QUE POR SU PUERTA DE ACCESO AMPLIA LE PERMITE EL MANEJO SENCILLO DE GELES EN UN AREA DE HASTA 20 X 27 CM RESOLUCION DE 37 MICRONE CON MANUAL Y GUIAS. | 113709.7
I090000274-28 | LAMPARA RADIACION INFRARROJA O ULTRAVIOLETA TRANSLUMINADOR DUAL LAMPARA DE RADIACION ULTRAVIOLETA EQUIPO PARA OBSERVACION DE GELES CON LUZ ULTRAVIOLETA CON TAPA CONTRA RAYOS UV MEDIDA 21X26X26 CON CAPACIDAD DE EMISION DE LUZ UV A DOS LONGITUD DE ONDA 321 MM X 254 MM | 26429.3
I450400002-1848 | ACONDICIONADOR AIRE MINISPLIT DE 1 TONELADA CON CALEFACTOR TIPO HEAT PUMP SERIE DEL CONDENSADOR M101038561108409150434 Y EVAPORADOR NO M101038561008411150039 | 12765
I450400002-1849 | ACONDICIONADOR AIRE MINISPLIT DE 1 TONELADA CON CALEFACTOR TIPO HEAT PUMP NO DE SERIE DEL CONDENSADOR M101038561108409150426 Y EVAPORADOR M1010385610084111150440 | 12765
I450400002-1851 | ACONDICIONADOR AIRE MINISPLIT DE 1 TONELADA CON CALEFACTOR TIPO HEAT PUMP NO DE CONDENSADOR NO M101037551508409120220 Y EVAPORADOR M101038561008411150459 | 12765
I450400002-1850 | ACONDICIONADOR AIRE MINISPLIT DE 1 TONELADA CON CALEFACTOR TIPO HEAT PUMP NUMERO DE SERIE DE CONDESADOR M101038561108409150085 Y EVAPORADOR M101038561008411150314 | 12765
I450400002-1852 | ACONDICIONADOR AIRE CLIMA DE VENTANA DE 1 TONELADA MARCA YORK COLOR BIEGE CON CALEFACCION ELECTRICA DE 220 VOLTS | 9890
I450400294-289 | RELOJ CHECADOR (CAPA ENCINAS) RELOJ CHECADOR DE COLOR NEGRO | 9430
I180000066-316 | MINICOMPUTADORA COMUTADORA PORTATIL HP 6710B INTEL CORE 2 CUO T7100 1.8GHZ 1024GBDD120GB DVDROM CDRW LECTOR 16-1 WIRELESS WINDOWS VISTA BUSINESS GARANTIA 12 MESES ACCESORIOS MALETIN NELON NEGRO RAGUS 15.4 OFICE 2007 PYME SMALL BUSINESS UNITARIOS 00132-415-716-202 | 18745
I180000218-1991 | MONITOR MONITOR HP L1506 LCD MONITOR DE 15 | 4347
I090000088-1477 | CAMA CLINICA CAMA ELECTRICA PARA HOSPITAL RODABLE DE 5 POSLICIONESCON DIMENCIONES 2120 MM .LARGO X 970 MM ANCHO ESTRUCTURA FABRICADA EN ACERO CON PINTURA EPOXICA SISTEMA ELECTROMECANICO CON 4 MOTORES OPERA CON CORRIENTE ALTERNA Y BATERIAS RECARGABLES INCLUIDAS 2 PANEL DE CONTROL SISTEMA MODULAR QUE CONCENTRA LOS COMPONENTES ELECTRICOS DE LA CAMA SISTEMA DE SEGURIDAD CONTRA VARIASIONES ELECTRICASSISTEMA DE FRENOS INDIVIDUALESBARANDALES | 59800
I090000088-1485 | CAMA CLINICA CAMA ELECTRICA PARA HOSPITAL RODABLE DE 5 POSLICIONESCON DIMENCIONES 2120 MM .LARGO X 970 MM ANCHO ESTRUCTURA FABRICADA EN ACERO CON PINTURA EPOXICA SISTEMA ELECTROMECANICO CON 4 MOTORES OPERA CON CORRIENTE ALTERNA Y BATERIAS RECARGABLES INCLUIDAS 2 PANEL DE CONTROL SISTEMA MODULAR QUE CONCENTRA LOS COMPONENTES ELECTRICOS DE LA CAMA SISTEMA DE SEGURIDAD CONTRA VARIASIONES ELECTRICASSISTEMA DE FRENOS INDIVIDUALESBARANDALES | 59800
I090000088-1487 | CAMA CLINICA CAMA ELECTRICA PARA HOSPITAL RODABLE DE 5 POSLICIONESCON DIMENCIONES 2120 MM .LARGO X 970 MM ANCHO ESTRUCTURA FABRICADA EN ACERO CON PINTURA EPOXICA SISTEMA ELECTROMECANICO CON 4 MOTORES OPERA CON CORRIENTE ALTERNA Y BATERIAS RECARGABLES INCLUIDAS 2 PANEL DE CONTROL SISTEMA MODULAR QUE CONCENTRA LOS COMPONENTES ELECTRICOS DE LA CAMA SISTEMA DE SEGURIDAD CONTRA VARIASIONES ELECTRICASSISTEMA DE FRENOS INDIVIDUALESBARANDALES | 59800
I090000088-1514 | CAMA CLINICA CAMA ELECTRICA PARA HOSPITAL RODABLE DE 5 POSLICIONESCON DIMENCIONES 2120 MM .LARGO X 970 MM ANCHO ESTRUCTURA FABRICADA EN ACERO CON PINTURA EPOXICA SISTEMA ELECTROMECANICO CON 4 MOTORES OPERA CON CORRIENTE ALTERNA Y BATERIAS RECARGABLES INCLUIDAS 2 PANEL DE CONTROL SISTEMA MODULAR QUE CONCENTRA LOS COMPONENTES ELECTRICOS DE LA CAMA SISTEMA DE SEGURIDAD CONTRA VARIASIONES ELECTRICASSISTEMA DE FRENOS INDIVIDUALESBARANDALES | 59800
I090000088-1502 | CAMA CLINICA CAMA ELECTRICA PARA HOSPITAL RODABLE DE 5 POSLICIONESCON DIMENCIONES 2120 MM .LARGO X 970 MM ANCHO ESTRUCTURA FABRICADA EN ACERO CON PINTURA EPOXICA SISTEMA ELECTROMECANICO CON 4 MOTORES OPERA CON CORRIENTE ALTERNA Y BATERIAS RECARGABLES INCLUIDAS 2 PANEL DE CONTROL SISTEMA MODULAR QUE CONCENTRA LOS COMPONENTES ELECTRICOS DE LA CAMA SISTEMA DE SEGURIDAD CONTRA VARIASIONES ELECTRICASSISTEMA DE FRENOS INDIVIDUALESBARANDALES | 59800
I090000088-1473 | CAMA CLINICA CAMA ELECTRICA PARA HOSPITAL RODABLE DE 5 POSLICIONESCON DIMENCIONES 2120 MM .LARGO X 970 MM ANCHO ESTRUCTURA FABRICADA EN ACERO CON PINTURA EPOXICA SISTEMA ELECTROMECANICO CON 4 MOTORES OPERA CON CORRIENTE ALTERNA Y BATERIAS RECARGABLES INCLUIDAS 2 PANEL DE CONTROL SISTEMA MODULAR QUE CONCENTRA LOS COMPONENTES ELECTRICOS DE LA CAMA SISTEMA DE SEGURIDAD CONTRA VARIASIONES ELECTRICASSISTEMA DE FRENOS INDIVIDUALESBARANDALES | 59800
I090000088-1505 | CAMA CLINICA CAMA ELECTRICA PARA HOSPITAL RODABLE DE 5 POSLICIONESCON DIMENCIONES 2120 MM .LARGO X 970 MM ANCHO ESTRUCTURA FABRICADA EN ACERO CON PINTURA EPOXICA SISTEMA ELECTROMECANICO CON 4 MOTORES OPERA CON CORRIENTE ALTERNA Y BATERIAS RECARGABLES INCLUIDAS 2 PANEL DE CONTROL SISTEMA MODULAR QUE CONCENTRA LOS COMPONENTES ELECTRICOS DE LA CAMA SISTEMA DE SEGURIDAD CONTRA VARIASIONES ELECTRICASSISTEMA DE FRENOS INDIVIDUALESBARANDALES | 59800
I090000088-1484 | CAMA CLINICA CAMA ELECTRICA PARA HOSPITAL RODABLE DE 5 POSLICIONESCON DIMENCIONES 2120 MM .LARGO X 970 MM ANCHO ESTRUCTURA FABRICADA EN ACERO CON PINTURA EPOXICA SISTEMA ELECTROMECANICO CON 4 MOTORES OPERA CON CORRIENTE ALTERNA Y BATERIAS RECARGABLES INCLUIDAS 2 PANEL DE CONTROL SISTEMA MODULAR QUE CONCENTRA LOS COMPONENTES ELECTRICOS DE LA CAMA SISTEMA DE SEGURIDAD CONTRA VARIASIONES ELECTRICASSISTEMA DE FRENOS INDIVIDUALESBARANDALES | 59800
I090000088-1486 | CAMA CLINICA CAMA ELECTRICA PARA HOSPITAL RODABLE DE 5 POSLICIONESCON DIMENCIONES 2120 MM .LARGO X 970 MM ANCHO ESTRUCTURA FABRICADA EN ACERO CON PINTURA EPOXICA SISTEMA ELECTROMECANICO CON 4 MOTORES OPERA CON CORRIENTE ALTERNA Y BATERIAS RECARGABLES INCLUIDAS 2 PANEL DE CONTROL SISTEMA MODULAR QUE CONCENTRA LOS COMPONENTES ELECTRICOS DE LA CAMA SISTEMA DE SEGURIDAD CONTRA VARIASIONES ELECTRICASSISTEMA DE FRENOS INDIVIDUALESBARANDALES | 59800
I090000088-1467 | CAMA CLINICA CAMA ELECTRICA PARA HOSPITAL RODABLE DE 5 POSLICIONESCON DIMENCIONES 2120 MM .LARGO X 970 MM ANCHO ESTRUCTURA FABRICADA EN ACERO CON PINTURA EPOXICA SISTEMA ELECTROMECANICO CON 4 MOTORES OPERA CON CORRIENTE ALTERNA Y BATERIAS RECARGABLES INCLUIDAS 2 PANEL DE CONTROL SISTEMA MODULAR QUE CONCENTRA LOS COMPONENTES ELECTRICOS DE LA CAMA SISTEMA DE SEGURIDAD CONTRA VARIASIONES ELECTRICASSISTEMA DE FRENOS INDIVIDUALESBARANDALES | 59800
I090000088-1469 | CAMA CLINICA CAMA ELECTRICA PARA HOSPITAL RODABLE DE 5 POSLICIONESCON DIMENCIONES 2120 MM .LARGO X 970 MM ANCHO ESTRUCTURA FABRICADA EN ACERO CON PINTURA EPOXICA SISTEMA ELECTROMECANICO CON 4 MOTORES OPERA CON CORRIENTE ALTERNA Y BATERIAS RECARGABLES INCLUIDAS 2 PANEL DE CONTROL SISTEMA MODULAR QUE CONCENTRA LOS COMPONENTES ELECTRICOS DE LA CAMA SISTEMA DE SEGURIDAD CONTRA VARIASIONES ELECTRICASSISTEMA DE FRENOS INDIVIDUALESBARANDALES | 59800
I090000088-1472 | CAMA CLINICA CAMA ELECTRICA PARA HOSPITAL RODABLE DE 5 POSLICIONESCON DIMENCIONES 2120 MM .LARGO X 970 MM ANCHO ESTRUCTURA FABRICADA EN ACERO CON PINTURA EPOXICA SISTEMA ELECTROMECANICO CON 4 MOTORES OPERA CON CORRIENTE ALTERNA Y BATERIAS RECARGABLES INCLUIDAS 2 PANEL DE CONTROL SISTEMA MODULAR QUE CONCENTRA LOS COMPONENTES ELECTRICOS DE LA CAMA SISTEMA DE SEGURIDAD CONTRA VARIASIONES ELECTRICASSISTEMA DE FRENOS INDIVIDUALESBARANDALES | 59800
I090000088-1474 | CAMA CLINICA CAMA ELECTRICA PARA HOSPITAL RODABLE DE 5 POSLICIONESCON DIMENCIONES 2120 MM .LARGO X 970 MM ANCHO ESTRUCTURA FABRICADA EN ACERO CON PINTURA EPOXICA SISTEMA ELECTROMECANICO CON 4 MOTORES OPERA CON CORRIENTE ALTERNA Y BATERIAS RECARGABLES INCLUIDAS 2 PANEL DE CONTROL SISTEMA MODULAR QUE CONCENTRA LOS COMPONENTES ELECTRICOS DE LA CAMA SISTEMA DE SEGURIDAD CONTRA VARIASIONES ELECTRICASSISTEMA DE FRENOS INDIVIDUALESBARANDALES | 59800
I090000088-1481 | CAMA CLINICA CAMA ELECTRICA PARA HOSPITAL RODABLE DE 5 POSLICIONESCON DIMENCIONES 2120 MM .LARGO X 970 MM ANCHO ESTRUCTURA FABRICADA EN ACERO CON PINTURA EPOXICA SISTEMA ELECTROMECANICO CON 4 MOTORES OPERA CON CORRIENTE ALTERNA Y BATERIAS RECARGABLES INCLUIDAS 2 PANEL DE CONTROL SISTEMA MODULAR QUE CONCENTRA LOS COMPONENTES ELECTRICOS DE LA CAMA SISTEMA DE SEGURIDAD CONTRA VARIASIONES ELECTRICASSISTEMA DE FRENOS INDIVIDUALESBARANDALES | 59800
I090000088-1488 | CAMA CLINICA CAMA ELECTRICA PARA HOSPITAL RODABLE DE 5 POSLICIONESCON DIMENCIONES 2120 MM .LARGO X 970 MM ANCHO ESTRUCTURA FABRICADA EN ACERO CON PINTURA EPOXICA SISTEMA ELECTROMECANICO CON 4 MOTORES OPERA CON CORRIENTE ALTERNA Y BATERIAS RECARGABLES INCLUIDAS 2 PANEL DE CONTROL SISTEMA MODULAR QUE CONCENTRA LOS COMPONENTES ELECTRICOS DE LA CAMA SISTEMA DE SEGURIDAD CONTRA VARIASIONES ELECTRICASSISTEMA DE FRENOS INDIVIDUALESBARANDALES | 59800
I090000088-1492 | CAMA CLINICA CAMA ELECTRICA PARA HOSPITAL RODABLE DE 5 POSLICIONESCON DIMENCIONES 2120 MM .LARGO X 970 MM ANCHO ESTRUCTURA FABRICADA EN ACERO CON PINTURA EPOXICA SISTEMA ELECTROMECANICO CON 4 MOTORES OPERA CON CORRIENTE ALTERNA Y BATERIAS RECARGABLES INCLUIDAS 2 PANEL DE CONTROL SISTEMA MODULAR QUE CONCENTRA LOS COMPONENTES ELECTRICOS DE LA CAMA SISTEMA DE SEGURIDAD CONTRA VARIASIONES ELECTRICASSISTEMA DE FRENOS INDIVIDUALESBARANDALES | 59800
I090000088-1493 | CAMA CLINICA CAMA ELECTRICA PARA HOSPITAL RODABLE DE 5 POSLICIONESCON DIMENCIONES 2120 MM .LARGO X 970 MM ANCHO ESTRUCTURA FABRICADA EN ACERO CON PINTURA EPOXICA SISTEMA ELECTROMECANICO CON 4 MOTORES OPERA CON CORRIENTE ALTERNA Y BATERIAS RECARGABLES INCLUIDAS 2 PANEL DE CONTROL SISTEMA MODULAR QUE CONCENTRA LOS COMPONENTES ELECTRICOS DE LA CAMA SISTEMA DE SEGURIDAD CONTRA VARIASIONES ELECTRICASSISTEMA DE FRENOS INDIVIDUALESBARANDALES | 59800
I090000088-1503 | CAMA CLINICA CAMA ELECTRICA PARA HOSPITAL RODABLE DE 5 POSLICIONESCON DIMENCIONES 2120 MM .LARGO X 970 MM ANCHO ESTRUCTURA FABRICADA EN ACERO CON PINTURA EPOXICA SISTEMA ELECTROMECANICO CON 4 MOTORES OPERA CON CORRIENTE ALTERNA Y BATERIAS RECARGABLES INCLUIDAS 2 PANEL DE CONTROL SISTEMA MODULAR QUE CONCENTRA LOS COMPONENTES ELECTRICOS DE LA CAMA SISTEMA DE SEGURIDAD CONTRA VARIASIONES ELECTRICASSISTEMA DE FRENOS INDIVIDUALESBARANDALES | 59800
I090000088-1471 | CAMA CLINICA CAMA ELECTRICA PARA HOSPITAL RODABLE DE 5 POSLICIONESCON DIMENCIONES 2120 MM .LARGO X 970 MM ANCHO ESTRUCTURA FABRICADA EN ACERO CON PINTURA EPOXICA SISTEMA ELECTROMECANICO CON 4 MOTORES OPERA CON CORRIENTE ALTERNA Y BATERIAS RECARGABLES INCLUIDAS 2 PANEL DE CONTROL SISTEMA MODULAR QUE CONCENTRA LOS COMPONENTES ELECTRICOS DE LA CAMA SISTEMA DE SEGURIDAD CONTRA VARIASIONES ELECTRICASSISTEMA DE FRENOS INDIVIDUALESBARANDALES | 59800
I090000088-1482 | CAMA CLINICA CAMA ELECTRICA PARA HOSPITAL RODABLE DE 5 POSLICIONESCON DIMENCIONES 2120 MM .LARGO X 970 MM ANCHO ESTRUCTURA FABRICADA EN ACERO CON PINTURA EPOXICA SISTEMA ELECTROMECANICO CON 4 MOTORES OPERA CON CORRIENTE ALTERNA Y BATERIAS RECARGABLES INCLUIDAS 2 PANEL DE CONTROL SISTEMA MODULAR QUE CONCENTRA LOS COMPONENTES ELECTRICOS DE LA CAMA SISTEMA DE SEGURIDAD CONTRA VARIASIONES ELECTRICASSISTEMA DE FRENOS INDIVIDUALESBARANDALES | 59800
I090000088-1496 | CAMA CLINICA CAMA ELECTRICA PARA HOSPITAL RODABLE DE 5 POSLICIONESCON DIMENCIONES 2120 MM .LARGO X 970 MM ANCHO ESTRUCTURA FABRICADA EN ACERO CON PINTURA EPOXICA SISTEMA ELECTROMECANICO CON 4 MOTORES OPERA CON CORRIENTE ALTERNA Y BATERIAS RECARGABLES INCLUIDAS 2 PANEL DE CONTROL SISTEMA MODULAR QUE CONCENTRA LOS COMPONENTES ELECTRICOS DE LA CAMA SISTEMA DE SEGURIDAD CONTRA VARIASIONES ELECTRICASSISTEMA DE FRENOS INDIVIDUALESBARANDALES | 59800
I090000088-1506 | CAMA CLINICA CAMA ELECTRICA PARA HOSPITAL RODABLE DE 5 POSLICIONESCON DIMENCIONES 2120 MM .LARGO X 970 MM ANCHO ESTRUCTURA FABRICADA EN ACERO CON PINTURA EPOXICA SISTEMA ELECTROMECANICO CON 4 MOTORES OPERA CON CORRIENTE ALTERNA Y BATERIAS RECARGABLES INCLUIDAS 2 PANEL DE CONTROL SISTEMA MODULAR QUE CONCENTRA LOS COMPONENTES ELECTRICOS DE LA CAMA SISTEMA DE SEGURIDAD CONTRA VARIASIONES ELECTRICASSISTEMA DE FRENOS INDIVIDUALESBARANDALES | 59800
I090000088-1507 | CAMA CLINICA CAMA ELECTRICA PARA HOSPITAL RODABLE DE 5 POSLICIONESCON DIMENCIONES 2120 MM .LARGO X 970 MM ANCHO ESTRUCTURA FABRICADA EN ACERO CON PINTURA EPOXICA SISTEMA ELECTROMECANICO CON 4 MOTORES OPERA CON CORRIENTE ALTERNA Y BATERIAS RECARGABLES INCLUIDAS 2 PANEL DE CONTROL SISTEMA MODULAR QUE CONCENTRA LOS COMPONENTES ELECTRICOS DE LA CAMA SISTEMA DE SEGURIDAD CONTRA VARIASIONES ELECTRICASSISTEMA DE FRENOS INDIVIDUALESBARANDALES | 59800
I090000088-1513 | CAMA CLINICA CAMA ELECTRICA PARA HOSPITAL RODABLE DE 5 POSLICIONESCON DIMENCIONES 2120 MM .LARGO X 970 MM ANCHO ESTRUCTURA FABRICADA EN ACERO CON PINTURA EPOXICA SISTEMA ELECTROMECANICO CON 4 MOTORES OPERA CON CORRIENTE ALTERNA Y BATERIAS RECARGABLES INCLUIDAS 2 PANEL DE CONTROL SISTEMA MODULAR QUE CONCENTRA LOS COMPONENTES ELECTRICOS DE LA CAMA SISTEMA DE SEGURIDAD CONTRA VARIASIONES ELECTRICASSISTEMA DE FRENOS INDIVIDUALESBARANDALES | 59800
I090000088-1466 | CAMA CLINICA CAMA ELECTRICA PARA HOSPITAL RODABLE DE 5 POSLICIONESCON DIMENCIONES 2120 MM .LARGO X 970 MM ANCHO ESTRUCTURA FABRICADA EN ACERO CON PINTURA EPOXICA SISTEMA ELECTROMECANICO CON 4 MOTORES OPERA CON CORRIENTE ALTERNA Y BATERIAS RECARGABLES INCLUIDAS 2 PANEL DE CONTROL SISTEMA MODULAR QUE CONCENTRA LOS COMPONENTES ELECTRICOS DE LA CAMA SISTEMA DE SEGURIDAD CONTRA VARIASIONES ELECTRICASSISTEMA DE FRENOS INDIVIDUALESBARANDALES | 59800
I090000088-1478 | CAMA CLINICA CAMA ELECTRICA PARA HOSPITAL RODABLE DE 5 POSLICIONESCON DIMENCIONES 2120 MM .LARGO X 970 MM ANCHO ESTRUCTURA FABRICADA EN ACERO CON PINTURA EPOXICA SISTEMA ELECTROMECANICO CON 4 MOTORES OPERA CON CORRIENTE ALTERNA Y BATERIAS RECARGABLES INCLUIDAS 2 PANEL DE CONTROL SISTEMA MODULAR QUE CONCENTRA LOS COMPONENTES ELECTRICOS DE LA CAMA SISTEMA DE SEGURIDAD CONTRA VARIASIONES ELECTRICASSISTEMA DE FRENOS INDIVIDUALESBARANDALES | 59800
I090000088-1490 | CAMA CLINICA CAMA ELECTRICA PARA HOSPITAL RODABLE DE 5 POSLICIONESCON DIMENCIONES 2120 MM .LARGO X 970 MM ANCHO ESTRUCTURA FABRICADA EN ACERO CON PINTURA EPOXICA SISTEMA ELECTROMECANICO CON 4 MOTORES OPERA CON CORRIENTE ALTERNA Y BATERIAS RECARGABLES INCLUIDAS 2 PANEL DE CONTROL SISTEMA MODULAR QUE CONCENTRA LOS COMPONENTES ELECTRICOS DE LA CAMA SISTEMA DE SEGURIDAD CONTRA VARIASIONES ELECTRICASSISTEMA DE FRENOS INDIVIDUALESBARANDALES | 59800
I090000088-1504 | CAMA CLINICA CAMA ELECTRICA PARA HOSPITAL RODABLE DE 5 POSLICIONESCON DIMENCIONES 2120 MM .LARGO X 970 MM ANCHO ESTRUCTURA FABRICADA EN ACERO CON PINTURA EPOXICA SISTEMA ELECTROMECANICO CON 4 MOTORES OPERA CON CORRIENTE ALTERNA Y BATERIAS RECARGABLES INCLUIDAS 2 PANEL DE CONTROL SISTEMA MODULAR QUE CONCENTRA LOS COMPONENTES ELECTRICOS DE LA CAMA SISTEMA DE SEGURIDAD CONTRA VARIASIONES ELECTRICASSISTEMA DE FRENOS INDIVIDUALESBARANDALES | 59800
I090000088-1508 | CAMA CLINICA CAMA ELECTRICA PARA HOSPITAL RODABLE DE 5 POSLICIONESCON DIMENCIONES 2120 MM .LARGO X 970 MM ANCHO ESTRUCTURA FABRICADA EN ACERO CON PINTURA EPOXICA SISTEMA ELECTROMECANICO CON 4 MOTORES OPERA CON CORRIENTE ALTERNA Y BATERIAS RECARGABLES INCLUIDAS 2 PANEL DE CONTROL SISTEMA MODULAR QUE CONCENTRA LOS COMPONENTES ELECTRICOS DE LA CAMA SISTEMA DE SEGURIDAD CONTRA VARIASIONES ELECTRICASSISTEMA DE FRENOS INDIVIDUALESBARANDALES | 59800
I090000088-1510 | CAMA CLINICA CAMA ELECTRICA PARA HOSPITAL RODABLE DE 5 POSLICIONESCON DIMENCIONES 2120 MM .LARGO X 970 MM ANCHO ESTRUCTURA FABRICADA EN ACERO CON PINTURA EPOXICA SISTEMA ELECTROMECANICO CON 4 MOTORES OPERA CON CORRIENTE ALTERNA Y BATERIAS RECARGABLES INCLUIDAS 2 PANEL DE CONTROL SISTEMA MODULAR QUE CONCENTRA LOS COMPONENTES ELECTRICOS DE LA CAMA SISTEMA DE SEGURIDAD CONTRA VARIASIONES ELECTRICASSISTEMA DE FRENOS INDIVIDUALESBARANDALES | 59800
I090000088-1470 | CAMA CLINICA CAMA ELECTRICA PARA HOSPITAL RODABLE DE 5 POSLICIONESCON DIMENCIONES 2120 MM .LARGO X 970 MM ANCHO ESTRUCTURA FABRICADA EN ACERO CON PINTURA EPOXICA SISTEMA ELECTROMECANICO CON 4 MOTORES OPERA CON CORRIENTE ALTERNA Y BATERIAS RECARGABLES INCLUIDAS 2 PANEL DE CONTROL SISTEMA MODULAR QUE CONCENTRA LOS COMPONENTES ELECTRICOS DE LA CAMA SISTEMA DE SEGURIDAD CONTRA VARIASIONES ELECTRICASSISTEMA DE FRENOS INDIVIDUALESBARANDALES | 59800
I090000088-1479 | CAMA CLINICA CAMA ELECTRICA PARA HOSPITAL RODABLE DE 5 POSLICIONESCON DIMENCIONES 2120 MM .LARGO X 970 MM ANCHO ESTRUCTURA FABRICADA EN ACERO CON PINTURA EPOXICA SISTEMA ELECTROMECANICO CON 4 MOTORES OPERA CON CORRIENTE ALTERNA Y BATERIAS RECARGABLES INCLUIDAS 2 PANEL DE CONTROL SISTEMA MODULAR QUE CONCENTRA LOS COMPONENTES ELECTRICOS DE LA CAMA SISTEMA DE SEGURIDAD CONTRA VARIASIONES ELECTRICASSISTEMA DE FRENOS INDIVIDUALESBARANDALES | 59800
I090000088-1494 | CAMA CLINICA CAMA ELECTRICA PARA HOSPITAL RODABLE DE 5 POSLICIONESCON DIMENCIONES 2120 MM .LARGO X 970 MM ANCHO ESTRUCTURA FABRICADA EN ACERO CON PINTURA EPOXICA SISTEMA ELECTROMECANICO CON 4 MOTORES OPERA CON CORRIENTE ALTERNA Y BATERIAS RECARGABLES INCLUIDAS 2 PANEL DE CONTROL SISTEMA MODULAR QUE CONCENTRA LOS COMPONENTES ELECTRICOS DE LA CAMA SISTEMA DE SEGURIDAD CONTRA VARIASIONES ELECTRICASSISTEMA DE FRENOS INDIVIDUALESBARANDALES | 59800
I090000088-1497 | CAMA CLINICA CAMA ELECTRICA PARA HOSPITAL RODABLE DE 5 POSLICIONESCON DIMENCIONES 2120 MM .LARGO X 970 MM ANCHO ESTRUCTURA FABRICADA EN ACERO CON PINTURA EPOXICA SISTEMA ELECTROMECANICO CON 4 MOTORES OPERA CON CORRIENTE ALTERNA Y BATERIAS RECARGABLES INCLUIDAS 2 PANEL DE CONTROL SISTEMA MODULAR QUE CONCENTRA LOS COMPONENTES ELECTRICOS DE LA CAMA SISTEMA DE SEGURIDAD CONTRA VARIASIONES ELECTRICASSISTEMA DE FRENOS INDIVIDUALESBARANDALES | 59800
I090000088-1499 | CAMA CLINICA CAMA ELECTRICA PARA HOSPITAL RODABLE DE 5 POSLICIONESCON DIMENCIONES 2120 MM .LARGO X 970 MM ANCHO ESTRUCTURA FABRICADA EN ACERO CON PINTURA EPOXICA SISTEMA ELECTROMECANICO CON 4 MOTORES OPERA CON CORRIENTE ALTERNA Y BATERIAS RECARGABLES INCLUIDAS 2 PANEL DE CONTROL SISTEMA MODULAR QUE CONCENTRA LOS COMPONENTES ELECTRICOS DE LA CAMA SISTEMA DE SEGURIDAD CONTRA VARIASIONES ELECTRICASSISTEMA DE FRENOS INDIVIDUALESBARANDALES | 59800
I090000088-1500 | CAMA CLINICA CAMA ELECTRICA PARA HOSPITAL RODABLE DE 5 POSLICIONESCON DIMENCIONES 2120 MM .LARGO X 970 MM ANCHO ESTRUCTURA FABRICADA EN ACERO CON PINTURA EPOXICA SISTEMA ELECTROMECANICO CON 4 MOTORES OPERA CON CORRIENTE ALTERNA Y BATERIAS RECARGABLES INCLUIDAS 2 PANEL DE CONTROL SISTEMA MODULAR QUE CONCENTRA LOS COMPONENTES ELECTRICOS DE LA CAMA SISTEMA DE SEGURIDAD CONTRA VARIASIONES ELECTRICASSISTEMA DE FRENOS INDIVIDUALESBARANDALES | 59800
I090000088-1509 | CAMA CLINICA CAMA ELECTRICA PARA HOSPITAL RODABLE DE 5 POSLICIONESCON DIMENCIONES 2120 MM .LARGO X 970 MM ANCHO ESTRUCTURA FABRICADA EN ACERO CON PINTURA EPOXICA SISTEMA ELECTROMECANICO CON 4 MOTORES OPERA CON CORRIENTE ALTERNA Y BATERIAS RECARGABLES INCLUIDAS 2 PANEL DE CONTROL SISTEMA MODULAR QUE CONCENTRA LOS COMPONENTES ELECTRICOS DE LA CAMA SISTEMA DE SEGURIDAD CONTRA VARIASIONES ELECTRICASSISTEMA DE FRENOS INDIVIDUALESBARANDALES | 59800
I090000088-1511 | CAMA CLINICA CAMA ELECTRICA PARA HOSPITAL RODABLE DE 5 POSLICIONESCON DIMENCIONES 2120 MM .LARGO X 970 MM ANCHO ESTRUCTURA FABRICADA EN ACERO CON PINTURA EPOXICA SISTEMA ELECTROMECANICO CON 4 MOTORES OPERA CON CORRIENTE ALTERNA Y BATERIAS RECARGABLES INCLUIDAS 2 PANEL DE CONTROL SISTEMA MODULAR QUE CONCENTRA LOS COMPONENTES ELECTRICOS DE LA CAMA SISTEMA DE SEGURIDAD CONTRA VARIASIONES ELECTRICASSISTEMA DE FRENOS INDIVIDUALESBARANDALES | 59800
I450400120-2156 | ESCRITORIO MODULO DESARMABEL CONSTA DE PENINSULA DE BALA DE 1.50 X 0.60 MTS. LATERAL DE 1.00 MTS CON CAJONERA DE COLOR NOGAL | 3680
I450400120-2157 | ESCRITORIO MODULO DESARMABEL CONSTA DE PENINSULA DE BALA DE 1.50 X 0.60 MTS. LATERAL DE 1.00 MTS CON CAJONERA DE COLOR NOGAL | 3680
I450400120-2161 | ESCRITORIO MODULO DESARMABEL CONSTA DE PENINSULA DE BALA DE 1.50 X 0.60 MTS. LATERAL DE 1.00 MTS CON CAJONERA DE COLOR NOGAL | 3680
I450400120-2162 | ESCRITORIO MODULO DESARMABEL CONSTA DE PENINSULA DE BALA DE 1.50 X 0.60 MTS. LATERAL DE 1.00 MTS CON CAJONERA DE COLOR NOGAL | 3680
I450400120-2158 | ESCRITORIO MODULO DESARMABEL CONSTA DE PENINSULA DE BALA DE 1.50 X 0.60 MTS. LATERAL DE 1.00 MTS CON CAJONERA DE COLOR NOGAL | 3680
I450400120-2163 | ESCRITORIO MODULO DESARMABEL CONSTA DE PENINSULA DE BALA DE 1.50 X 0.60 MTS. LATERAL DE 1.00 MTS CON CAJONERA DE COLOR NOGAL | 3680
I450400120-2159 | ESCRITORIO MODULO DESARMABEL CONSTA DE PENINSULA DE BALA DE 1.50 X 0.60 MTS. LATERAL DE 1.00 MTS CON CAJONERA DE COLOR NOGAL | 3680
I450400120-2160 | ESCRITORIO MODULO DESARMABEL CONSTA DE PENINSULA DE BALA DE 1.50 X 0.60 MTS. LATERAL DE 1.00 MTS CON CAJONERA DE COLOR NOGAL | 3680
I450600218-1387 | REFRIGERADOR (COCINA) REFRIGERADOR DE CONICNA 5 PIEZ COLOR BLANCO | 4370
I450400016-3800 | ARCHIVERO DE METAL ARCHIVERO METALICO COLOR ARENA CON 4 GABETAS TAMANO OFICIO | 3622.5
I450400146-377 | GABINETE UNIVERSAL GABINETE UNIVERSAL DE 1.50 DE ALTO X 62 DE ANCHO X 39 DE PROFUNDIDAD EN COLOR GEIGE | 4033.05
I090000312-1651 | MESA EXPLORACION MESA DE EXPLORACION CON GABINETE FABRICADO CON LAMINA CALIBRE 22 ACABADO ESMALTADO HORMEADO EN COLOR BEIGE COMODA CONUNA PUERTA COLCHON EN TAPIZ VINIL IMITACION PIEL EN COLOR NEGRO SE DIVIDE EN DOS PERTES EL RESPALDO CON REGULADOR DE ALTURA Y EXTENCION EN LA SECCION DE PELVIS CON JUEGO DE PIERNERAS DE PLASTICO | 5462.5
I450600116-409 | ESTUFA COCINA (GAS O ELECTRICA) ESTUFA DE COCINA 4 QUEMADORES HORNO INTEGRADO P/ GAS CON PUERTA DE CRISTAL | 3450
I450400126-3245 | ESTANTE ESTANTE METALICO DE 7 ENTREPANOS DE 90X45 Y 4 POSTES DE 220 DE ALTURA CALIBRE 18 EN COLOR GRIS | 2777.25
I450400126-3246 | ESTANTE ESTANTE METALICO DE 7 ENTRENALOS DE 90X45 Y 4 POSTES DE 2.20 DE ALTURA CALIBRE 18 EN COLOR GRIS | 2777.25
I450400126-3247 | ESTANTE ESTANTE METALICO DE 7 ENTREPANOS DE 90 X 45 Y 4 POSTES DE 2.20 DE ALTURA CALIBRE 18 EN COLOR GRIS | 2777.25
I450400126-3248 | ESTANTE ESTANTE METALICO DE 7 ENTREPANOS DE 90 X 45 Y 4 POSTES DE 2.20 DE ALTURA CALIBRE 18 EN COLOR GRIS | 2777.25
I450400146-376 | GABINETE UNIVERSAL GABINETE UNIVERSAL DE 1.50 DE ALTO X 62 DE ANCHO X 39 DE PROFUNDIDAD EN COLOR GEIGE | 4033.05
I450400120-2153 | ESCRITORIO ESCRITORIO METALICO TIPO ESTUDIANTE CON 2 CAJONES LATERALES DE 1.20 X 75 | 4243.5
I450400012-575 | ARCHIVERO ARCHIVERO METALICO CON 4 GAVETAS TAMANO OFICIO CON CERRADURA Y PORTA ETIQUETAS CON ACCESORIOS PARA ARCHIVO SUSPENDIDO COLOR CREMA | 4889.8
I450400120-2152 | ESCRITORIO ESCRITORIO METALICO TIPO ESTUDIANTE CON 2 CAJONES LATERALES DE 1.20 X 75 | 4243.5
I450400258-847 | MODULO DESARMABLE MODEULO DESARMABLE SECRETARIAL COLOR CAOBA CUBIERTA PENINSULAR TIPO L DE 1.50 X 60 M CON BASE OCTAGONAL 72 X 3 M 72 X64 DE CUBIERTA ANGULAR ALTURA 1.1 X 0.5 M 72 X67 PEDESTAL DE 2 CAJONES PAPELEROS Y D1 DE ARCHIVO FABRICADO EN LAMINADO PLASTICO | 3565
I450400146-370 | GABINETE UNIVERSAL GABINETE UNIVERSAL DE 1.50 DE ALTO X 62 DE ANCHO X 39 DE PROFUNDIDAD EN COLOR GEIGE | 4033.05
I450600060-259 | CAMA MADERA O METAL CAMA DE MADERA INDIVIDUAL CON COLCHON COLOR CAOBA | 2875
I450600060-260 | CAMA MADERA O METAL CAMA DE MADERA INDIVIDUAL CON COLCHON COLOR CAOBA | 2875
I450600060-261 | CAMA MADERA O METAL CAMA DE MADERA INDIVIDUAL CON COLCHON COLOR CAOBA | 2875
I090000088-1459 | CAMA CLINICA CAMA CLINICA DE DOS POSICIONES ESMALTADA DE DOS MANIVELAS FLEXION DE RODILLAS Y BARANDALES LATERALE3S CON COLCHON SECCIONADO Y RUEDAS MEDIDAS GENERALES 2.20 X1 MTS | 10692.7
I090000088-1460 | CAMA CLINICA CAMA CLINICA DE DOS POSICIONES ESMALTADA DE DOS MANIVELAS FLEXION DE RODILLAS Y BARANDALES LATERALE3S CON COLCHON SECCIONADO Y RUEDAS MEDIDAS GENERALES 2.20 X1 MTS | 10692.7
I090000088-1461 | CAMA CLINICA CAMA CLINICA DE DOS POSICIONES ESMALTADA DE DOS MANIVELAS FLEXION DE RODILLAS Y BARANDALES LATERALE3S CON COLCHON SECCIONADO Y RUEDAS MEDIDAS GENERALES 2.20 X1 MTS | 10692.7
I090000100-324 | CARRO CAMILLA CARRO CAMILLA PARA USO DE TRASLADO DE PACIENTE . DE ESTRUCTURA TUBULAR CROMADA REDONDO DE 1 1/2 CALIBRE 14 CUBIERTA DE LA CAMA ESMALTADA EN PINTURA HORNEADA DE 2 SECCIONES CABECERA AJUSTABLE A DIFERENTES POSICIONES EQUIPADA CON BARANDALES TUBULARES ABATIBLES CROMADOS RODAJA DE 4 MEDIDAS DE LA CAMA 1.93 DE LARGO X 34 DE ANCHO Y 88 DE ALTO CON COLCHON DE HULE ESPUMA TAPIZADO EN VINIL IMITACION PIEL INCLUYE SOPORTE Y ANTENA PARA SUERO EN ACERO INOXIDABLE | 21677.5
I090000312-1649 | MESA EXPLORACION MESA DE EXPLORACION CON GABINETE FABRICADO CON LAMINA CALIBRE 22 ACABADO ESMALTADO HORMEADO EN COLOR BEIGE COMODA CONUNA PUERTA COLCHON EN TAPIZ VINIL IMITACION PIEL EN COLOR NEGRO SE DIVIDE EN DOS PERTES EL RESPALDO CON REGULADOR DE ALTURA Y EXTENCION EN LA SECCION DE PELVIS CON JUEGO DE PIERNERAS DE PLASTICO | 5462.5
I090000478-953 | MESA MAYO PORTA INSTRUMENTAL MESA MAYO EN ACERO INOXIDABLE CON CHAROLA EN ACERO INOXIDABLE DE 48 X 32 CM. CON PERILLA REGULADORA DE ALTURA CON RANGO DE86 CM A 140 CM Y RODAJA DE 2 DIAMETRO EN LA PARTE TRASERA | 2587.5
I090000478-954 | MESA MAYO PORTA INSTRUMENTAL MESA MAYO EN ACERO INOXIDABLE CON CHAROLA EN ACERO INOXIDABLE DE 48 X 32 CM. CON PERILLA REGULADORA DE ALTURA CON RANGO DE86 CM A 140 CM Y RODAJA DE 2 DIAMETRO EN LA PARTE TRASERA | 2587.5
I090000478-956 | MESA MAYO PORTA INSTRUMENTAL MESA MAYO EN ACERO INOXIDABLE CON CHAROLA EN ACERO INOXIDABLE DE 48 X 32 CM. CON PERILLA REGULADORA DE ALTURA CON RANGO DE86 CM A 140 CM Y RODAJA DE 2 DIAMETRO EN LA PARTE TRASERA | 2587.5
I450400012-577 | ARCHIVERO ARCHIVERO METALICO CON 4 GAVETAS TAMANO OFICIO CON CERRADURA Y PORTA ETIQUETAS CON ACCESORIOS PARA ARCHIVO SUSPENDIDO COLOR CREMA | 4889.8
I450400012-578 | ARCHIVERO ARCHIVERO METALICO CON 4 GAVETAS TAMANO OFICIO CON CERRADURA Y PORTA ETIQUETAS CON ACCESORIOS PARA ARCHIVO SUSPENDIDO COLOR CREMA | 4889.8
I450400012-579 | ARCHIVERO ARCHIVERO METALICO CON 4 GAVETAS TAMANO OFICIO CON CERRADURA Y PORTA ETIQUETAS CON ACCESORIOS PARA ARCHIVO SUSPENDIDO COLOR CREMA | 4889.8
I450400012-580 | ARCHIVERO ARCHIVERO METALICO CON 4 GAVETAS TAMANO OFICIO CON CERRADURA Y PORTA ETIQUETAS CON ACCESORIOS PARA ARCHIVO SUSPENDIDO COLOR CREMA | 4889.8
I450400120-2154 | ESCRITORIO ESCRITORIO METALICO TIPO ESTUDIANTE CON 2 CAJONES LATERALES DE 1.20 X 75 | 4243.5
I450400120-2155 | ESCRITORIO ESCRITORIO METALICO TIPO ESTUDIANTE CON 2 CAJONES LATERALES DE 1.20 X 75 | 4243.5
I450400126-3250 | ESTANTE ESTANTE METALICO DE 7 ENTREPANOS DE 90 X 45 Y 4 POSTES DE 2.20 DE ALTURA CALIBRE 18 EN COLOR GRIS | 2777.25
I450400126-3251 | ESTANTE ESTANTE METALICO DE 7 ENTREPANOS DE 90 X 45 Y 4 POSTES DE 2.20 DE ALTURA CALIBRE 18 EN COLOR GRIS | 2777.25
I450400126-3252 | ESTANTE ESTANTE METALICO DE 7 ENTREPANOS DE 90 X 45 Y 4 POSTES DE 2.20 DE ALTURA CALIBRE 18 EN COLOR GRIS | 2777.25
I450400126-3253 | ESTANTE ESTANTE METALICO DE 7 ENTREPANOS DE 90 X 45 Y 4 POSTES DE 2.20 DE ALTURA CALIBRE 18 EN COLOR GRIS | 2777.25
I450400146-372 | GABINETE UNIVERSAL GABINETE UNIVERSAL DE 1.50 DE ALTO X 62 DE ANCHO X 39 DE PROFUNDIDAD EN COLOR GEIGE | 4033.05
I450400146-373 | GABINETE UNIVERSAL GABINETE UNIVERSAL DE 1.50 DE ALTO X 62 DE ANCHO X 39 DE PROFUNDIDAD EN COLOR GEIGE | 4033.05
I450400258-848 | MODULO DESARMABLE MODEULO DESARMABLE SECRETARIAL COLOR CAOBA CUBIERTA PENINSULAR TIPO L DE 1.50 X 60 M CON BASE OCTAGONAL 72 X 3 M 72 X64 DE CUBIERTA ANGULAR ALTURA 1.1 X 0.5 M 72 X67 PEDESTAL DE 2 CAJONES PAPELEROS Y D1 DE ARCHIVO FABRICADO EN LAMINADO PLASTICO | 3565
I210000038-62 | LAVADORA ROPA LAVADORA AUTMATICA CAP. DE 10 KGS. DE ROOPA COLOR BALANCA | 8188
I450600146-101 | JUEGO COMEDOR Y DESAYUNADOR MESA PARA COMEDOR DESAYUNADOR | 3450
I450600224-68 | ROPERO ROPERO GUARDA ROPA DE MADERA COLOR CAOBA CON DOS PUERTAS CORREDIZAS DE 1.60 ALTURA X 1.21 LARGO X 0.50 DE ANCHO | 6592.95
I450600224-69 | ROPERO ROPERO GUARDA ROPA DE MADERA COLOR CAOBA CON DOS PUERTAS CORREDIZAS DE 1.60 ALTURA X 1.21 LARGO X 0.50 DE ANCHO | 6592.95
I450600280-1288 | VITRINA VITRINA CONTRAMURO LAMINA CALIBRE 22 ACABADO ESMALTADO EN COLOR BEIGE CON PUERTAS CORREDIZAS Y DOS ENTREPANOS DE CRISTAL CON MEDIDAS DE 1.20 X20X60 MTS | 3582.25
I450600280-1292 | VITRINA VITRINA CONTRAMURO LAMINA CALIBRE 22 ACABADO ESMALTADO EN COLOR BEIGE CON PUERTAS CORREDIZAS Y DOS ENTREPANOS DE CRISTAL CON MEDIDAS DE 1.20 X20X60 MTS | 3582.25
I090000088-1462 | CAMA CLINICA CAMA CLINICA DE DOS POSICIONES ESMALTADA DE DOS MANIVELAS FLEXION DE RODILLAS Y BARANDALES LATERALE3S CON COLCHON SECCIONADO Y RUEDAS MEDIDAS GENERALES 2.20 X1 MTS | 10692.7
I090000088-1464 | CAMA CLINICA CAMA CLINICA DE DOS POSICIONES ESMALTADA DE DOS MANIVELAS FLEXION DE RODILLAS Y BARANDALES LATERALE3S CON COLCHON SECCIONADO Y RUEDAS MEDIDAS GENERALES 2.20 X1 MTS | 10692.7
I090000088-1465 | CAMA CLINICA CAMA CLINICA DE DOS POSICIONES ESMALTADA DE DOS MANIVELAS FLEXION DE RODILLAS Y BARANDALES LATERALE3S CON COLCHON SECCIONADO Y RUEDAS MEDIDAS GENERALES 2.20 X1 MTS | 10692.7
I090000478-959 | MESA MAYO PORTA INSTRUMENTAL MESA MAYO EN ACERO INOXIDABLE CON CHAROLA EN ACERO INOXIDABLE DE 48 X 32 CM. CON PERILLA REGULADORA DE ALTURA CON RANGO DE86 CM A 140 CM Y RODAJA DE 2 DIAMETRO EN LA PARTE TRASERA | 2587.5
I450400012-582 | ARCHIVERO ARCHIVERO METALICO CON 4 GAVETAS TAMANO OFICIO CON CERRADURA Y PORTA ETIQUETAS CON ACCESORIOS PARA ARCHIVO SUSPENDIDO COLOR CREMA | 4889.8
I450400012-583 | ARCHIVERO ARCHIVERO METALICO CON 4 GAVETAS TAMANO OFICIO CON CERRADURA Y PORTA ETIQUETAS CON ACCESORIOS PARA ARCHIVO SUSPENDIDO COLOR CREMA | 4889.8
I450400012-584 | ARCHIVERO ARCHIVERO METALICO CON 4 GAVETAS TAMANO OFICIO CON CERRADURA Y PORTA ETIQUETAS CON ACCESORIOS PARA ARCHIVO SUSPENDIDO COLOR CREMA | 4889.8
I450600060-262 | CAMA MADERA O METAL CAMA DE MADERA INDIVIDUAL CON COLCHON COLOR CAOBA | 2875
I450600280-1295 | VITRINA VITRINA CONTRAMURO LAMINA CALIBRE 22 ACABADO ESMALTADO EN COLOR BEIGE CON PUERTAS CORREDIZAS Y DOS ENTREPANOS DE CRISTAL CON MEDIDAS DE 1.20 X20X60 MTS | 3582.25
I090000478-958 | MESA MAYO PORTA INSTRUMENTAL MESA MAYO EN ACERO INOXIDABLE CON CHAROLA EN ACERO INOXIDABLE DE 48 X 32 CM. CON PERILLA REGULADORA DE ALTURA CON RANGO DE86 CM A 140 CM Y RODAJA DE 2 DIAMETRO EN LA PARTE TRASERA | 2587.5
I450400012-581 | ARCHIVERO ARCHIVERO METALICO CON 4 GAVETAS TAMANO OFICIO CON CERRADURA Y PORTA ETIQUETAS CON ACCESORIOS PARA ARCHIVO SUSPENDIDO COLOR CREMA | 4889.8
I450400146-375 | GABINETE UNIVERSAL GABINETE UNIVERSAL DE 1.50 DE ALTO X 62 DE ANCHO X 39 DE PROFUNDIDAD EN COLOR GEIGE | 4033.05
I450600280-1293 | VITRINA VITRINA CONTRAMURO LAMINA CALIBRE 22 ACABADO ESMALTADO EN COLOR BEIGE CON PUERTAS CORREDIZAS Y DOS ENTREPANOS DE CRISTAL CON MEDIDAS DE 1.20 X20X60 MTS | 3582.25
I090000100-323 | CARRO CAMILLA CARRO CAMILLA PARA USO DE TRASLADO DE PACIENTE . DE ESTRUCTURA TUBULAR CROMADA REDONDO DE 1 1/2 CALIBRE 14 CUBIERTA DE LA CAMA ESMALTADA EN PINTURA HORNEADA DE 2 SECCIONES CABECERA AJUSTABLE A DIFERENTES POSICIONES EQUIPADA CON BARANDALES TUBULARES ABATIBLES CROMADOS RODAJA DE 4 MEDIDAS DE LA CAMA 1.93 DE LARGO X 34 DE ANCHO Y 88 DE ALTO CON COLCHON DE HULE ESPUMA TAPIZADO EN VINIL IMITACION PIEL INCLUYE SOPORTE Y ANTENA PARA SUERO EN ACERO INOXIDABLE | 21677.5
I090000312-1648 | MESA EXPLORACION MESA DE EXPLORACION CON GABINETE FABRICADO CON LAMINA CALIBRE 22 ACABADO ESMALTADO HORMEADO EN COLOR BEIGE COMODA CONUNA PUERTA COLCHON EN TAPIZ VINIL IMITACION PIEL EN COLOR NEGRO SE DIVIDE EN DOS PERTES EL RESPALDO CON REGULADOR DE ALTURA Y EXTENCION EN LA SECCION DE PELVIS CON JUEGO DE PIERNERAS DE PLASTICO | 5462.5
I090000478-949 | MESA MAYO PORTA INSTRUMENTAL MESA MAYO EN ACERO INOXIDABLE CON CHAROLA EN ACERO INOXIDABLE DE 48 X 32 CM. CON PERILLA REGULADORA DE ALTURA CON RANGO DE86 CM A 140 CM Y RODAJA DE 2 DIAMETRO EN LA PARTE TRASERA | 2587.5
I090000478-950 | MESA MAYO PORTA INSTRUMENTAL MESA MAYO EN ACERO INOXIDABLE CON CHAROLA EN ACERO INOXIDABLE DE 48 X 32 CM. CON PERILLA REGULADORA DE ALTURA CON RANGO DE86 CM A 140 CM Y RODAJA DE 2 DIAMETRO EN LA PARTE TRASERA | 2587.5
I450400012-573 | ARCHIVERO ARCHIVERO METALICO CON 4 GAVETAS TAMANO OFICIO CON CERRADURA Y PORTA ETIQUETAS CON ACCESORIOS PARA ARCHIVO SUSPENDIDO COLOR CREMA | 4889.8
I450400012-574 | ARCHIVERO ARCHIVERO METALICO CON 4 GAVETAS TAMANO OFICIO CON CERRADURA Y PORTA ETIQUETAS CON ACCESORIOS PARA ARCHIVO SUSPENDIDO COLOR CREMA | 4889.8
I450400146-367 | GABINETE UNIVERSAL GABINETE UNIVERSAL DE 1.50 DE ALTO X 62 DE ANCHO X 39 DE PROFUNDIDAD EN COLOR GEIGE | 4033.05
I450400146-368 | GABINETE UNIVERSAL GABINETE UNIVERSAL DE 1.50 DE ALTO X 62 DE ANCHO X 39 DE PROFUNDIDAD EN COLOR GEIGE | 4033.05
I450400258-843 | MODULO DESARMABLE MODEULO DESARMABLE SECRETARIAL COLOR CAOBA CUBIERTA PENINSULAR TIPO L DE 1.50 X 60 M CON BASE OCTAGONAL 72 X 3 M 72 X64 DE CUBIERTA ANGULAR ALTURA 1.1 X 0.5 M 72 X67 PEDESTAL DE 2 CAJONES PAPELEROS Y D1 DE ARCHIVO FABRICADO EN LAMINADO PLASTICO | 3565
I450400258-844 | MODULO DESARMABLE MODEULO DESARMABLE SECRETARIAL COLOR CAOBA CUBIERTA PENINSULAR TIPO L DE 1.50 X 60 M CON BASE OCTAGONAL 72 X 3 M 72 X64 DE CUBIERTA ANGULAR ALTURA 1.1 X 0.5 M 72 X67 PEDESTAL DE 2 CAJONES PAPELEROS Y D1 DE ARCHIVO FABRICADO EN LAMINADO PLASTICO | 3565
I450400258-846 | MODULO DESARMABLE MODEULO DESARMABLE SECRETARIAL COLOR CAOBA CUBIERTA PENINSULAR TIPO L DE 1.50 X 60 M CON BASE OCTAGONAL 72 X 3 M 72 X64 DE CUBIERTA ANGULAR ALTURA 1.1 X 0.5 M 72 X67 PEDESTAL DE 2 CAJONES PAPELEROS Y D1 DE ARCHIVO FABRICADO EN LAMINADO PLASTICO | 3565
I090000478-951 | MESA MAYO PORTA INSTRUMENTAL MESA MAYO EN ACERO INOXIDABLE CON CHAROLA EN ACERO INOXIDABLE DE 48 X 32 CM. CON PERILLA REGULADORA DE ALTURA CON RANGO DE86 CM A 140 CM Y RODAJA DE 2 DIAMETRO EN LA PARTE TRASERA | 2587.5
I450400146-369 | GABINETE UNIVERSAL GABINETE UNIVERSAL DE 1.50 DE ALTO X 62 DE ANCHO X 39 DE PROFUNDIDAD EN COLOR GEIGE | 4033.05
I450400258-845 | MODULO DESARMABLE MODEULO DESARMABLE SECRETARIAL COLOR CAOBA CUBIERTA PENINSULAR TIPO L DE 1.50 X 60 M CON BASE OCTAGONAL 72 X 3 M 72 X64 DE CUBIERTA ANGULAR ALTURA 1.1 X 0.5 M 72 X67 PEDESTAL DE 2 CAJONES PAPELEROS Y D1 DE ARCHIVO FABRICADO EN LAMINADO PLASTICO | 3565
I450600280-1287 | VITRINA VITRINA CONTRAMURO LAMINA CALIBRE 22 ACABADO ESMALTADO EN COLOR BEIGE CON PUERTAS CORREDIZAS Y DOS ENTREPANOS DE CRISTAL CON MEDIDAS DE 1.20 X20X60 MTS | 3582.25
I090000312-1650 | MESA EXPLORACION MESA DE EXPLORACION CON GABINETE FABRICADO CON LAMINA CALIBRE 22 ACABADO ESMALTADO HORMEADO EN COLOR BEIGE COMODA CONUNA PUERTA COLCHON EN TAPIZ VINIL IMITACION PIEL EN COLOR NEGRO SE DIVIDE EN DOS PERTES EL RESPALDO CON REGULADOR DE ALTURA Y EXTENCION EN LA SECCION DE PELVIS CON JUEGO DE PIERNERAS DE PLASTICO | 5462.5
I450600058-360 | CALENTADOR AGUA (PARA SERVICIOS DE HOTELERIA HOSPITALES,ETC) CALENTADOR DE AGUA 15 GALONES MARCA CINSA (BOILER ) | 4071
I450400126-3249 | ESTANTE ESTANTE METALICO DE 7 ENTREPANOS DE 90 X 45 Y 4 POSTES DE 2.20 DE ALTURA CALIBRE 18 EN COLOR GRIS | 2777.25
I450400126-3254 | ESTANTE ESTANTE METALICO DE 7 ENTREPANOS DE 90 X 45 Y 4 POSTES DE 2.20 DE ALTURA CALIBRE 18 EN COLOR GRIS | 2777.25
I450600280-1290 | VITRINA VITRINA CONTRAMURO LAMINA CALIBRE 22 ACABADO ESMALTADO EN COLOR BEIGE CON PUERTAS CORREDIZAS Y DOS ENTREPANOS DE CRISTAL CON MEDIDAS DE 1.20 X20X60 MTS | 3582.25
I090000478-952 | MESA MAYO PORTA INSTRUMENTAL MESA MAYO EN ACERO INOXIDABLE CON CHAROLA EN ACERO INOXIDABLE DE 48 X 32 CM. CON PERILLA REGULADORA DE ALTURA CON RANGO DE86 CM A 140 CM Y RODAJA DE 2 DIAMETRO EN LA PARTE TRASERA | 2587.5
I450600280-1296 | VITRINA VITRINA CONTRAMURO LAMINA CALIBRE 22 ACABADO ESMALTADO EN COLOR BEIGE CON PUERTAS CORREDIZAS Y DOS ENTREPANOS DE CRISTAL CON MEDIDAS DE 1.20 X20X60 MTS | 3582.25
I450600280-1289 | VITRINA VITRINA CONTRAMURO LAMINA CALIBRE 22 ACABADO ESMALTADO EN COLOR BEIGE CON PUERTAS CORREDIZAS Y DOS ENTREPANOS DE CRISTAL CON MEDIDAS DE 1.20 X20X60 MTS | 3582.25
I450600146-102 | JUEGO COMEDOR Y DESAYUNADOR MESA PARA COMEDOR DESAYUNADOR | 3450
I150200364-410 | TELEVISION TELEVISION A COLOR DE 29 | 6497.5
I090000478-955 | MESA MAYO PORTA INSTRUMENTAL MESA MAYO EN ACERO INOXIDABLE CON CHAROLA EN ACERO INOXIDABLE DE 48 X 32 CM. CON PERILLA REGULADORA DE ALTURA CON RANGO DE86 CM A 140 CM Y RODAJA DE 2 DIAMETRO EN LA PARTE TRASERA | 2587.5
I450400258-849 | MODULO DESARMABLE MODEULO DESARMABLE SECRETARIAL COLOR CAOBA CUBIERTA PENINSULAR TIPO L DE 1.50 X 60 M CON BASE OCTAGONAL 72 X 3 M 72 X64 DE CUBIERTA ANGULAR ALTURA 1.1 X 0.5 M 72 X67 PEDESTAL DE 2 CAJONES PAPELEROS Y D1 DE ARCHIVO FABRICADO EN LAMINADO PLASTICO | 3565
I450600280-1291 | VITRINA VITRINA CONTRAMURO LAMINA CALIBRE 22 ACABADO ESMALTADO EN COLOR BEIGE CON PUERTAS CORREDIZAS Y DOS ENTREPANOS DE CRISTAL CON MEDIDAS DE 1.20 X20X60 MTS | 3582.25
I450600280-1294 | VITRINA VITRINA CONTRAMURO LAMINA CALIBRE 22 ACABADO ESMALTADO EN COLOR BEIGE CON PUERTAS CORREDIZAS Y DOS ENTREPANOS DE CRISTAL CON MEDIDAS DE 1.20 X20X60 MTS | 3582.25
I090000478-957 | MESA MAYO PORTA INSTRUMENTAL MESA MAYO EN ACERO INOXIDABLE CON CHAROLA EN ACERO INOXIDABLE DE 48 X 32 CM. CON PERILLA REGULADORA DE ALTURA CON RANGO DE86 CM A 140 CM Y RODAJA DE 2 DIAMETRO EN LA PARTE TRASERA | 2587.5
I450400012-576 | ARCHIVERO ARCHIVERO METALICO CON 4 GAVETAS TAMANO OFICIO CON CERRADURA Y PORTA ETIQUETAS CON ACCESORIOS PARA ARCHIVO SUSPENDIDO COLOR CREMA | 4889.8
I450400146-371 | GABINETE UNIVERSAL GABINETE UNIVERSAL DE 1.50 DE ALTO X 62 DE ANCHO X 39 DE PROFUNDIDAD EN COLOR GEIGE | 4033.05
I450600280-1298 | VITRINA VITRINA CONTRAMURO LAMINA CALIBRE 22 ACABADO ESMALTADO EN COLOR BEIGE CON PUERTAS CORREDIZAS Y DOS ENTREPANOS DE CRISTAL CON MEDIDAS DE 1.20 X20X60 MTS | 3582.25
I450600280-1297 | VITRINA VITRINA CONTRAMURO LAMINA CALIBRE 22 ACABADO ESMALTADO EN COLOR BEIGE CON PUERTAS CORREDIZAS Y DOS ENTREPANOS DE CRISTAL CON MEDIDAS DE 1.20 X20X60 MTS | 3582.25
I090000088-1458 | CAMA CLINICA CAMA CLINICA DE DOS POSICIONES ESMALTADA DE DOS MANIVELAS FLEXION DE RODILLAS Y BARANDALES LATERALE3S CON COLCHON SECCIONADO Y RUEDAS MEDIDAS GENERALES 2.20 X1 MTS | 10692.7
I450400146-374 | GABINETE UNIVERSAL GABINETE UNIVERSAL DE 1.50 DE ALTO X 62 DE ANCHO X 39 DE PROFUNDIDAD EN COLOR GEIGE | 4033.05
I090000478-960 | MESA MAYO PORTA INSTRUMENTAL MESA MAYO EN ACERO INOXIDABLE CON CHAROLA EN ACERO INOXIDABLE DE 48 X 32 CM. CON PERILLA REGULADORA DE ALTURA CON RANGO DE86 CM A 140 CM Y RODAJA DE 2 DIAMETRO EN LA PARTE TRASERA | 2587.5
I090000312-1646 | MESA EXPLORACION MESA DE EXPLORACION CON GABINETE FABRICADO CON LAMINA CALIBRE 22 ACABADO ESMALTADO HORMEADO EN COLOR BEIGE COMODA CONUNA PUERTA COLCHON EN TAPIZ VINIL IMITACION PIEL EN COLOR NEGRO SE DIVIDE EN DOS PERTES EL RESPALDO CON REGULADOR DE ALTURA Y EXTENCION EN LA SECCION DE PELVIS CON JUEGO DE PIERNERAS DE PLASTICO | 5462.5
I090000312-1647 | MESA EXPLORACION MESA DE EXPLORACION CON GABINETE FABRICADO CON LAMINA CALIBRE 22 ACABADO ESMALTADO HORMEADO EN COLOR BEIGE COMODA CONUNA PUERTA COLCHON EN TAPIZ VINIL IMITACION PIEL EN COLOR NEGRO SE DIVIDE EN DOS PERTES EL RESPALDO CON REGULADOR DE ALTURA Y EXTENCION EN LA SECCION DE PELVIS CON JUEGO DE PIERNERAS DE PLASTICO | 5462.5
I450400002-1844 | ACONDICIONADOR AIRE CLIMA CENTRAL DE 80 TONELADAS | 990150
I180000066-314 | MINICOMPUTADORA MICROCOMPUTADORA MODELO KQ241 LA HP 6710BCORE2 DUO T83002.40 GHZ 3MB L2 CACHE 800MHZ FSB LOC VSTBUS32/64 OF07REALDY6710BLTNALCD 15.4 WXGA FF6710BRAM 2048MB 667DDR2 2DM 6710 HDD 160GB 5400RPMFX6710DVDRWDL LS FX 6710BATT6C 55WHRINCLUYE MALETIN DE VIAJE | 27197.5
I090000216-1994 | ESTUCHE DIAGNOSTICO (JGO. DE) ESTUCHE DE DIAGNOSTICO MARCA WELL ALYN MODELO 98502 | 6877
I450600280-1286 | VITRINA VITRINA CON 1¦ PUERTA Y DOS ENTREPANOS DE CRISTAL CON CAJON Y PUERTA METALICA | 3680
I090001194-452 | SEPARADOR CIRUGIA GENERAL BALFOR SEP . HOJA STANDAR 3( 7.6 MM) X 1 3/4 ( 4.4CM) FONDO | 7902.8
I090001194-453 | SEPARADOR CIRUGIA GENERAL BALFOR SEP . HOJA STANDAR 3( 7.6 MM) X 1 3/4 ( 4.4CM) FONDO | 7902.8
I090001194-454 | SEPARADOR CIRUGIA GENERAL BALFOR SEP . HOJA STANDAR 3( 7.6 MM) X 1 3/4 ( 4.4CM) FONDO | 7902.8
I090001194-455 | SEPARADOR CIRUGIA GENERAL BALFOR SEP . HOJA STANDAR 3( 7.6 MM) X 1 3/4 ( 4.4CM) FONDO | 7902.8
I090001194-456 | SEPARADOR CIRUGIA GENERAL BALFOR SEP . HOJA STANDAR 3( 7.6 MM) X 1 3/4 ( 4.4CM) FONDO | 7902.8
I450400314-22214 | SILLA SILLA OPERATIVA CON DESCANSABRAZOS TAPIZADOS EN TELA COLOR NEGRO | 2633.5
I450400314-22197 | SILLA SILLA FIJA DE VISITA CON BASE TRINEO TAPIZADO EN TELA COLOR NEGRO (CONSULTORIO) | 3093.5
I450400012-569 | ARCHIVERO ARCHIVERO 2 GABETAS HORIZONTALES CON CORREDERAS DE EXTENCION COLOR ROBLE | 4427.5
I450400168-127 | LIBRERO LIBRERO 1.80 MTS CON CAJONES PUERTAS Y ENTREPANOS INTERIORES | 9487.5
I450400258-828 | MODULO DESARMABLE MODULO SEMI-EJECUTIVO PENINSULA CURVA DE 1.50 MTS X 0.70 MTS CON PATA Y PANTALLA METALICA Y LATERAL DE 1.00 X 0.50 MTS CON PEDESTAL DE 2 CAJONES PAPELEROS 1 DE ARCHIVO LIBRERO DE SOBREPONER CON 2 PUERTAS Y HUECO COLOR ROBEL | 10321.25
I450400314-22188 | SILLA SILLA FIJA DE VISITA CON BASE TRINEO TAPIZADA EN PIEL 2 SUBDIRECCION FINANCIERA ( RECEPCION ) | 3933
I450400314-22190 | SILLA SILLA FIJA DE VISITA CON BASE TRINEO TAPIZADA EN PIEL 2 SUBDIRECCION FINANCIERA ( OFICINA ) | 3933
I450400314-22251 | SILLA SILLON EJECUTIVO CON DESCANSABRAZOS TAPIZADA EN TELA COLOR NEGRO | 3082
I450400324-54 | SOFA SOFA DE 3 PLAZAS TAPIZADO EN PIEL COLOR NEGRO | 10338.5
I450400012-565 | ARCHIVERO ARCHIVERO VERTICAL 4 GAVETAS CON CAJA FUERTE ARENA | 10327
I450400012-570 | ARCHIVERO ARCHIVERO 2 GABETAS CON CORREDERA DE EXTENCION COLOR ROBLE | 4427.5
I450400168-126 | LIBRERO LIBRERO 1.80 MTS CON CAJONES PUERTAS Y ENTREPANOS INTERIORES | 9487.5
I450400258-829 | MODULO DESARMABLE MODULO DESARMABLE PARA 8 PERSONAS CON LIBRERO TIPO DELFIN | 106456.65
I450400258-831 | MODULO DESARMABLE MODULO DESARMABLE PARA DOS PERSONAS EN AREA DE CAJA | 12822.5
I450400258-832 | MODULO DESARMABLE MODULO DESRMABLE PARA 7PERSONAS | 97443.53
I450400258-834 | MODULO DESARMABLE MODULO DESARMABLE INDIVIDUAL AREA DE CAJA | 6773.5
I450400258-835 | MODULO DESARMABLE MODULO DESARMABLE INDIVIDUAL AREA DE CAJA | 6773.5
I450400258-836 | MODULO DESARMABLE MODULO DESARMABLE INDIVIDUAL AREA DE CAJA | 6773.5
I450400258-837 | MODULO DESARMABLE MODULO DESARMABLE INDIVIDUAL AREA DE CAJA | 6773.5
I450400258-838 | MODULO DESARMABLE MODULO DESARMABLE INDIVIDUAL AREA DE CAJA | 6773.5
I450400258-841 | MODULO DESARMABLE MODEULO DESARMABLE EJECUTIVO PENINSULA CURVA 1.80 X 0.70 MTS. CON PATA Y PANTALLA METALICA PUENTE UNION DE 1.00 X 0.50 MTS CREDENZA DE 1.80 X 0.50 CON PESESTAL DE 1 DE 2 CANONES PAPELERO Y 1 ARCHIVERO LIBRERO DE SOBREPONER EN CREDENZA CON 2 PUERTAS | 14459.33
I450400314-22187 | SILLA SILLA FIJA DE VISITA CON BASE TRINEO TAPIZADA EN PIEL 2 SUBDIRECCION FINANCIERA ( RECEPCION ) | 3933
I450400012-566 | ARCHIVERO ARCHIVERO 4 GABETAS HORIZONTALES CON CORREDERAS DE EXTENCION COLOR ROBLE | 7360
I450400012-571 | ARCHIVERO ARCHIVERO 2 GABETAS HORIZONTAL CON CORREDERAS DE EXTENCION COLOR ROBEL | 4427.5
I450400258-830 | MODULO DESARMABLE MODULO DESARMABLE PARA OCHO PERSONAS CON LIBRERO TIPO DELFIN | 106456.65
I450400258-833 | MODULO DESARMABLE MODULO DESARMABLE PARA 06 PERSONAS | 97443.53
I450400258-839 | MODULO DESARMABLE MODULOS DESARMABLES EJECUTIVOS PENINSULA CURVA 1.80 X 0.70 MTS. CON PATA Y PANTALLA METALICA POUENTE UNION DE 1.00 X 0.50 MTS. CON PEDESTAL DE 1 A 2 PAPELERO Y UN ARCHIVERO LIBRERO DE SOBREPONER EN CREDENZA CON 2 PUERTAS | 14459.33
I450400314-22189 | SILLA SILLA FIJA DE VISITA CON BASE TRINEO TAPIZADA EN PIEL 2 SUBDIRECCION FINANCIERA ( OFICINA ) | 3933
I450400012-567 | ARCHIVERO ARCHIVERO 4 GABETAS HORIZONTALES CON CORREDERAS DE EXTENCION COLOR ROBLE | 7360
I450400012-568 | ARCHIVERO ARCHIVERO 4 GABETAS HORIZONTALES CON CORREDERAS DE EXTENCION COLOR ROBLE | 7360
I450400168-125 | LIBRERO LIBRERO 1.80 MTS CON CAJONES PUERTAS Y ENTREPANOS INTERIORES | 9487.5
I450400168-128 | LIBRERO LIBRERO DE 1.80 MTS. CON HUECOS 2 PUERTAS COLOR ROBEL | 3737.5
I450400314-22235 | SILLA SILLA OPERATIVA CON DESCANSABRAZOS TAPIZADO EN TELA COLOR NEGRO | 2633.5
I450400314-22236 | SILLA SILLA OPERATIVA CON DESCANSABRAZOS TAPIZADO EN TELA COLOR NEGRO | 2633.5
I450400314-22195 | SILLA SILLA FIJA DE VISITA CON BASE TRINEO TAPIZADO EN TELA COLOR NEGRO SE( UNICAN EN SALA DE JUNTAS ) | 3093.5
I450400314-22196 | SILLA SILLA FIJA DE VISITA CON BASE TRINEO TAPIZADO EN TELA COLOR NEGRO SE( UNICAN EN SALA DE JUNTAS ) | 3093.5
I450400314-22202 | SILLA SILLA FIJA DE VISITA CON BASE TRINEO TAPIZADO EN TELA DE COLOR NEGRO (CONSULTORIO) | 3093.5
I450400314-22213 | SILLA SILLA OPERATIVA CON DESCANSABRAZOS TAPIZADOS EN TELA COLOR NEGRO | 2633.5
I450400258-840 | MODULO DESARMABLE MODULO ESARMABLE EJECUTIVO PENINSULA CURVA 1.80 X0.70 MTS. CON PATA Y PANTALLA METALICA PUENTE UNION DE 1.00X 0.50 MTS. CREDENZA DE 1.80 X0.50 MTS. CON PEDESTAL DE 1 DE 2 PAPELERO Y 1 ARCHIVERO LIBRERO SOBREPONER EN CREDENZA CON 2 PUERTAS | 14459.33
I450400314-22238 | SILLA SILLA OPERATIVA CON DESCANSABRAZOS TAPIZADO EN TELA COLOR NEGRO | 2633.5
I450400314-22200 | SILLA SILLA FIJA DE VISITA CON BASE TRINEO TAPIZADO EN TELA COLOR NEGRO SE( UNICAN EN SALA DE JUNTAS ) | 3093.5
I450400314-22191 | SILLA SILLA FIJA DE VISITA CON BASE TRINEO TAPIZADO EN TELA COLOR NEGRO SE( UNICAN EN SALA DE JUNTAS ) | 3093.5
I450400242-40 | MESA DE JUNTAS MESA DE JUNTAS DE 2.00 MTS.BASE H COLOR ROBLE (SALA DE JUNTAS) | 5623.5
I450400314-22205 | SILLA SILLA FIJA DE VISITA CON BASE TRINEO TAPIZADO TELA DE COLOR NEGRO | 3093.5
I450400258-827 | MODULO DESARMABLE MODULO SEMI-EJECUTIVO PENINSULA CURVA DE 1.50 X 0.70 MTS CON PATA Y PANTALLA METALICA Y LATERAL DE 1.00 X 0.50 CON PEDESTAL DE 2 CAJONES PAPELEROS 1 ARCHIVERO . LIBRERO DE SOBRE PONER CON 2 PUERTAS Y HUECO | 10321.25
I450400314-22194 | SILLA SILLA FIJA DE VISITA CON BASE TRINEO TAPIZADO EN TELA COLOR NEGRO SE( UNICAN EN SALA DE JUNTAS ) | 3093.5
I450400120-2151 | ESCRITORIO ESCRITORIO CON PEDESTAL COLOR COBA Y NEGRO DE 1.50 X 0.60 MTS | 4094
I450400314-22226 | SILLA SILLA OPERATIVA CON DESCANSABRAZOS TAPIZADOS EN TELA COLOR NEGRO | 2633.5
I450400314-22207 | SILLA SILLA OPERATIVA CON DESCANSABRAZOS TAPIZADOS EN TELA COLOR NEGRO | 2633.5
I450400314-22225 | SILLA SILLA OPERATIVA CON DESCANSABRAZOS TAPIZADOS EN TELA COLOR NEGRO | 2633.5
I450400314-22217 | SILLA SILLA OPERATIVA CON DESCANSABRAZOS TAPIZADOS EN TELA COLOR NEGRO | 2633.5
I450400314-22221 | SILLA SILLA OPERATIVA CON DESCANSABRAZOS TAPIZADOS EN TELA COLOR NEGRO | 2633.5
I450400314-22234 | SILLA SILLA OPERATIVA CON DESCANSABRAZOS TAPIZADO EN TELA COLOR NEGRO | 2633.5
I450400314-22240 | SILLA SILLA OPERATIVA CON DESCANSABRAZOS TAPIZADO EN TELA COLOR NEGRO | 2633.5
I450400314-22227 | SILLA SILLA OPERATIVA CON DESCANSABRAZOS TAPIZADO EN TELA COLOR NEGRO | 2633.5
I450400314-22211 | SILLA SILLA OPERATIVA CON DESCANSABRAZOS TAPIZADOS EN TELA COLOR NEGRO | 2633.5
I450400314-22228 | SILLA SILLA OPERATIVA CON DESCANSABRAZOS TAPIZADO EN TELA COLOR NEGRO | 2633.5
I450400314-22192 | SILLA SILLA FIJA DE VISITA CON BASE TRINEO TAPIZADO EN TELA COLOR NEGRO SE( UNICAN EN SALA DE JUNTAS ) | 3093.5
I450400314-22193 | SILLA SILLA FIJA DE VISITA CON BASE TRINEO TAPIZADO EN TELA COLOR NEGRO SE( UNICAN EN SALA DE JUNTAS ) | 3093.5
I421400082-1 | REBAJADORA (ROUTER) REBAJADOR ( RAUTER) DE 1 3/4 DE HP CON 224500 RPM EN COLOR AMARILLO PATRA TRABAJOS DE CARPINTERIA LOCALIZADA EN MANTENIMIENTO | 3067.05
I450400314-22199 | SILLA SILLA FIJA DE VISITA CON BASE TRINEO TAPIZADO EN TELA COLOR NEGRO SE( UNICAN EN SALA DE JUNTAS ) | 3093.5
I450400384-90 | MODULAR PARA EQUIPO DE COMPUTO (ESTACION PARA TRABAJO) MODULAR PARA EQUIPO DE COMPUTO ESCRITORIO DE 1.50 X0.60 MTS CON PEDESTAL DE 2 CAJONES PAPELEROS Y 1 ARCHIVERO CON PORTA TECLADO | 4094
I450400384-92 | MODULAR PARA EQUIPO DE COMPUTO (ESTACION PARA TRABAJO) MODULAR PARA EQUIPO DE COMPUTO ESCRITORIO DE 1.50 X0.60 MTS CON PEDESTAL DE 2 CAJONES PAPELEROS Y 1 ARCHIVERO CON PORTA TECLADO | 4094
I450400384-91 | MODULAR PARA EQUIPO DE COMPUTO (ESTACION PARA TRABAJO) MODULAR PARA EQUIPO DE COMPUTO ESCRITORIO DE 1.50 X0.60 MTS CON PEDESTAL DE 2 CAJONES PAPELEROS Y 1 ARCHIVERO CON PORTA TECLADO | 4094
I450400126-3239 | ESTANTE ESTANTES QUE CONSTA4 POSTES SENSILLOS 1.83 MTS VIGA DOBLE 0.46MTS 2 VIGAS DOBLES DE 0.81MTS | 3427
I450400126-3240 | ESTANTE ESTANTES QUE CONSTA4 POSTES SENSILLOS 1.83 MTS VIGA DOBLE 0.46MTS 2 VIGAS DOBLES DE 0.81MTS | 3427
I450400126-3241 | ESTANTE ESTANTES QUE CONSTA4 POSTES SENSILLOS 1.83 MTS VIGA DOBLE 0.46MTS 2 VIGAS DOBLES DE 0.81MTS | 3427
I450400126-3242 | ESTANTE ESTANTES QUE CONSTA4 POSTES SENSILLOS 1.83 MTS VIGA DOBLE 0.46MTS 2 VIGAS DOBLES DE 0.81MTS | 3427
I450400126-3243 | ESTANTE ESTANTES QUE CONSTA4 POSTES SENSILLOS 1.83 MTS VIGA DOBLE 0.46MTS 2 VIGAS DOBLES DE 0.81MTS | 3427
I450400126-3244 | ESTANTE ESTANTES QUE CONSTA4 POSTES SENSILLOS 1.83 MTS VIGA DOBLE 0.46MTS 2 VIGAS DOBLES DE 0.81MTS | 3427
I450400384-88 | MODULAR PARA EQUIPO DE COMPUTO (ESTACION PARA TRABAJO) MODULAR PARA EQUIPO DE COMPUTO ESCRITORIO DE 1.50 X0.60 MTS CON PEDESTAL DE 2 CAJONES PAPELEROS Y 1 ARCHIVERO CON PORTA TECLADO | 4094
I450400384-89 | MODULAR PARA EQUIPO DE COMPUTO (ESTACION PARA TRABAJO) MODULAR PARA EQUIPO DE COMPUTO ESCRITORIO DE 1.50 X0.60 MTS CON PEDESTAL DE 2 CAJONES PAPELEROS Y 1 ARCHIVERO CON PORTA TECLADO | 4094
I450400314-22206 | SILLA SILLA FIJA DE VISITA CON BASE TRINEO TAPIZADO TELA DE COLOR NEGRO | 3093.5
I450400314-22204 | SILLA SILLA FIJA DE VISITA CON BASE TRINEO TAPIZADO EN TELA DE COLOR NEGRO | 3093.5
I450400314-22203 | SILLA SILLA FIJA DE VISITA CON BASE TRINEO TAPIZADO EN TELA DE COLOR NEGRO | 3093.5
I450600146-100 | JUEGO COMEDOR Y DESAYUNADOR MESA PARA COMEDOR DE 1 MTS BASE COLOR ROBLE | 2944
I450400002-1840 | ACONDICIONADOR AIRE MINISPLIT DE 1 TONELADA CON CALEFACCION TIPO HEAT PUMP DE 220 VOLSTS MONOFASICO NOS. DE SERIE DE EVAPORADOR M101038561008411150396 Y CONDENSADOR M 101037551508409120093 | 12995
I450400002-1841 | ACONDICIONADOR AIRE MINISPLIT DE 1 TONELADA CON CALEFACCION TIPO HEAT PUMP DE 220 VOLSTS MONOFASICO NOS. DE SERIE DE EVAPORADOR M1010375513080150170 Y CONDENSADOR M 101037551508409120127 | 12995
I450400002-1843 | ACONDICIONADOR AIRE MINISPLIT DE 1 TONELADA CON CALEFACCION TIPO HEAT PUMP DE 220 VOLSTS MONOFASICO NOS. DE SERIE DE EVAPORADOR M101037551308408150168Y CONDENSADOR M 101037551505409120023 | 12995
I180000218-1990 | MONITOR MONITOR DE COLOR LCD 17 COLOR NEGRO CON GRIS CON BOCINAS INTERNAS BASE DE COLOR GRIS CON CABLES DE CORRIENTE CABLE DE SONIDO Y CD DE INSTALACION | 5732.75
I180000218-1989 | MONITOR MONITOR DE COLOR LCD 17 COLOR NEGRO CON GRIS CON BOCINAS INTERNAS BASE DE COLOR GRIS CON CABLES DE CORRIENTE CABLE DE SONIDO Y CD DE INSTALACION | 5732.75
I150200190-14 | LAMPARA SEGURIDAD CUARTO OBSCURO LAMPRA DE SEGURIDAD CUARTO OSCURO LED MARCA KODAK | 3312
I180000218-1988 | MONITOR MONITOR HO L1706 LCD DE 17 | 5727
I090000462-21 | CARRO PARA MATERIAL Y EQUIPO CARRO PARA CIRUGIA LAPARASCOPIA CON SOPORTE GIRATORIO DE ACERO INOXIDABLE CON 4 RODILLOS Y FRENOS EN DOS DE ELLOS CON 3 ENTREPANOS Y PUERTAS DE CRISTAL CON CHAPA GAVETA INTERIORBRAZO GIRATORIO PARA MONITOR GRADO MEDICO USO EN EQUIPO DE RESEPTOSCOPIA UTILIZADO EN CIRUGIAS DE UROLOGIA QX | 49450
I090000184-4 | EQUIPO ELECTRO ENCEFALOGRAFO EQUIPO ELECTRO ENCEFALOGRAFO DIGITYAL MODELO NIC ONE VEEG CON VIDEO EEG MARCA VIASYS (NICOLET) QUE CONSTA DE 32 CALASES DE REGISTRO CON MONITOR PLANO DE 17 CARRO DE TRASPORTE BRAZO ARTICULADO PARA AMPLIFICADOR Y ENTREPANO PARA IMPRESORA . FUENTE DE PODER AISLADA. SISTEMA DE VIDEO DIGITAL CON CAMRA CON ZZOOM MANUAL Y AUTO-IRIS MICROFONO TARJETA Y SOFFWARE DE VIDEO ASI COMO SOPRTE POARA MONTAJE DE CAMARA .CON PROGRAMA PARA ESTUDIOS DE ELECTROENCEFALOGRFIA CLINICA CON VIDEO EEG ADQUISICION REVISION ALMACENAMIENTO Y REPROTE DE RESULTADOS .PROGRAMA BASICO DE MAPEO. PROGRAMA DE INTERFRASE GRAFICA BASADA EN ICONOS DE FACIL ACDESO DE REVISION DEL AVENCE DEL ESTUDIO DURANTE SU APLICACION DE MANERA SIMULTANIA CON CONTROLES INDEPENDIENTES. CONFIGURACION DE PROTOCOLO DE ACUERDO CON LAS PREFERENCIAS DEL USUARIO .ACEPTA LA MODIFICACION DE LA BASE DEL TIEMPO. DESPUES DE HABER TRASCURRIDO EL REGISTRO ELECTROCARDIOGRAF | 766360
I150200106-46 | CONMUTADOR TELEFONICO AUTOMATICO COMUTADOR TELEFONICO AUTOMATICO LICENDIA CISCO DE CALL MANAGER PARA 24 USUARIOS 1 MEMORIA DE 128001 TARJETA DE 4 PUERTOS DE VOZ (UNIVERSAL ) 1 MODULO DE 8 CANALES DE VOZ/FAX DSP 14 FUENTES DE ALIMENTACION PARA EL .1 TELEFONO IP CISCO MODELO 7960 CON LICENCIA DE USUARIO 14 TELEFONOS IP CISCO MODELO 79066 CON LICENCIA DE USUARIOINCLUYE SERVICIO DE INSTALACION Y CONFIGURACION OPUESTA EN MARCHA DE LOS EQUIPOS. ( SE ENTREGAN 2 TELEFONOS MCA.CISCO QUE PERTENECEN A ESTE EQUIPO EL DIA 08/06/2020) | 107385.85
I150200364-388 | TELEVISION TELEVISION LCD 26 WIEW SILVER/BLACK 1366X788. 16.9 550CD/M210001 ATSC.S-VIDEO COMPONENTE HDMI D- SUB INPUT MODELO L 26 W665 CONECTOR PLUG F PARA CABLE COAXIAL GR59 /U TRASFORMADOR DE ACOPLAMIENTO DE 2300 OHMS A 75 OHOM Y MASTIL PARA LA ALTURA ADECUADA | 11183.75
I150200364-399 | TELEVISION TELEVISION LCD 26 WIEW SILVER/BLACK 1366X788. 16.9 550CD/M210001 ATSC.S-VIDEO COMPONENTE HDMI D- SUB INPUT MODELO L 26 W665 CONECTOR PLUG F PARA CABLE COAXIAL GR59 /U TRASFORMADOR DE ACOPLAMIENTO DE 2300 OHMS A 75 OHOM Y MASTIL PARA LA ALTURA ADECUADA | 11183.75
I150200364-392 | TELEVISION TELEVISION LCD 26 WIEW SILVER/BLACK 1366X788. 16.9 550CD/M210001 ATSC.S-VIDEO COMPONENTE HDMI D- SUB INPUT MODELO L 26 W665 CONECTOR PLUG F PARA CABLE COAXIAL GR59 /U TRASFORMADOR DE ACOPLAMIENTO DE 2300 OHMS A 75 OHOM Y MASTIL PARA LA ALTURA ADECUADA | 11183.75
I150200364-390 | TELEVISION TELEVISION LCD 26 WIEW SILVER/BLACK 1366X788. 16.9 550CD/M210001 ATSC.S-VIDEO COMPONENTE HDMI D- SUB INPUT MODELO L 26 W665 CONECTOR PLUG F PARA CABLE COAXIAL GR59 /U TRASFORMADOR DE ACOPLAMIENTO DE 2300 OHMS A 75 OHOM Y MASTIL PARA LA ALTURA ADECUADA | 11183.75
I150200364-405 | TELEVISION TELEVISION LCD 26 WIEW SILVER/BLACK 1366X788. 16.9 550CD/M210001 ATSC.S-VIDEO COMPONENTE HDMI D- SUB INPUT MODELO L 26 W665 CONECTOR PLUG F PARA CABLE COAXIAL GR59 /U TRASFORMADOR DE ACOPLAMIENTO DE 2300 OHMS A 75 OHOM Y MASTIL PARA LA ALTURA ADECUADA | 11183.75
I150200364-396 | TELEVISION TELEVISION LCD 26 WIEW SILVER/BLACK 1366X788. 16.9 550CD/M210001 ATSC.S-VIDEO COMPONENTE HDMI D- SUB INPUT MODELO L 26 W665 CONECTOR PLUG F PARA CABLE COAXIAL GR59 /U TRASFORMADOR DE ACOPLAMIENTO DE 2300 OHMS A 75 OHOM Y MASTIL PARA LA ALTURA ADECUADA | 11183.75
I150200364-402 | TELEVISION TELEVISION LCD 26 WIEW SILVER/BLACK 1366X788. 16.9 550CD/M210001 ATSC.S-VIDEO COMPONENTE HDMI D- SUB INPUT MODELO L 26 W665 CONECTOR PLUG F PARA CABLE COAXIAL GR59 /U TRASFORMADOR DE ACOPLAMIENTO DE 2300 OHMS A 75 OHOM Y MASTIL PARA LA ALTURA ADECUADA | 11183.75
I150200364-389 | TELEVISION TELEVISION LCD 26 WIEW SILVER/BLACK 1366X788. 16.9 550CD/M210001 ATSC.S-VIDEO COMPONENTE HDMI D- SUB INPUT MODELO L 26 W665 CONECTOR PLUG F PARA CABLE COAXIAL GR59 /U TRASFORMADOR DE ACOPLAMIENTO DE 2300 OHMS A 75 OHOM Y MASTIL PARA LA ALTURA ADECUADA | 11183.75
I150200364-391 | TELEVISION TELEVISION LCD 26 WIEW SILVER/BLACK 1366X788. 16.9 550CD/M210001 ATSC.S-VIDEO COMPONENTE HDMI D- SUB INPUT MODELO L 26 W665 CONECTOR PLUG F PARA CABLE COAXIAL GR59 /U TRASFORMADOR DE ACOPLAMIENTO DE 2300 OHMS A 75 OHOM Y MASTIL PARA LA ALTURA ADECUADA | 11183.75
I150200364-387 | TELEVISION TELEVISION LCD 26 WIEW SILVER/BLACK 1366X788. 16.9 550CD/M210001 ATSC.S-VIDEO COMPONENTE HDMI D- SUB INPUT MODELO L 26 W665 CONECTOR PLUG F PARA CABLE COAXIAL GR59 /U TRASFORMADOR DE ACOPLAMIENTO DE 2300 OHMS A 75 OHOM Y MASTIL PARA LA ALTURA ADECUADA | 11183.75
I150200364-403 | TELEVISION TELEVISION LCD 26 WIEW SILVER/BLACK 1366X788. 16.9 550CD/M210001 ATSC.S-VIDEO COMPONENTE HDMI D- SUB INPUT MODELO L 26 W665 CONECTOR PLUG F PARA CABLE COAXIAL GR59 /U TRASFORMADOR DE ACOPLAMIENTO DE 2300 OHMS A 75 OHOM Y MASTIL PARA LA ALTURA ADECUADA | 11183.75
I150200364-404 | TELEVISION TELEVISION LCD 26 WIEW SILVER/BLACK 1366X788. 16.9 550CD/M210001 ATSC.S-VIDEO COMPONENTE HDMI D- SUB INPUT MODELO L 26 W665 CONECTOR PLUG F PARA CABLE COAXIAL GR59 /U TRASFORMADOR DE ACOPLAMIENTO DE 2300 OHMS A 75 OHOM Y MASTIL PARA LA ALTURA ADECUADA | 11183.75
I150200364-408 | TELEVISION TELEVISION LCD 26 WIEW SILVER/BLACK 1366X788. 16.9 550CD/M2.1000.1 ATSC.S VIDEO COMPONENTE HDMI D- SUB INPUT MODELO L 26 W6654 CONECTOR PLUG F PARA CABLE COAXIAL GR59/UT TRASFOMRADOR DE ACOPLAMIENTO DE 2300 OHMS A 75 OHOMS | 11183.75
I150200364-401 | TELEVISION TELEVISION LCD 26 WIEW SILVER/BLACK 1366X788. 16.9 550CD/M210001 ATSC.S-VIDEO COMPONENTE HDMI D- SUB INPUT MODELO L 26 W665 CONECTOR PLUG F PARA CABLE COAXIAL GR59 /U TRASFORMADOR DE ACOPLAMIENTO DE 2300 OHMS A 75 OHOM Y MASTIL PARA LA ALTURA ADECUADA | 11183.75
I450400146-365 | GABINETE UNIVERSAL GABINETE UNIVERSAL CON CHAPA Y PUERTA DE METAL EN ACABADOS DE PINTURA EN COLOR GRIS CON 4 ENTREPANOS Y CON MEDIDAS APROX. DE 1.80 X 87X39 | 3737.5
I450400124-1441 | ESCRITORIO DE METAL ESCRITORIO SECRETARIAL DE 1.20 X 75X 75 NEGRO Y CON BASE DE METAL TAMBIEN COLOR NEGRO CUENTA CON UN CAJON PAPELERO Y UN ARCHIVERO | 2817.5
I450400146-366 | GABINETE UNIVERSAL GABINETE UNIVERSAL CON CHAPA Y PUERTA DE METAL EN ACABADOS DE PINTURA EN COLOR GRIS CON 4 ENTREPANOS Y CON MEDIDAS APROX. DE 1.80 X 87X39 | 3737.5
I450400124-1442 | ESCRITORIO DE METAL ESCRITORIO SECRETARIAL DE 1.20 X 75X 75 DOLOR NEGRO Y BASE DE METAL TAMBIEN EN COLOR NEGRO CUENTA CON UN CAJON PAPELERO Y UN ARCHIVERO | 2817.5
I450400124-1443 | ESCRITORIO DE METAL ESCRITORIO DE METAL ESCRITORIO SECRETARIAL DE 1.20 X 75X 75 NEGRO Y BASE METALICA TAMBIEN EN COLOR NEGRO Y CUENTA CON CAJON PAPELERO Y UN ARCHIVERO | 2817.5
I450400124-1447 | ESCRITORIO DE METAL ESCRITORIO DE METAL SECRETARIAL DE 1.20 X 75X75 NEGRO Y CON BASE DE METAL TAMBIEN CUENTA CON CAJON PAPELERO Y UN ARCHIVERO | 2817.5
I450400124-1446 | ESCRITORIO DE METAL ESCRITORIO DE METAL SECRETARIAL DE 1.20 X 75X75 NEGRO Y CON BASE DE METAL TAMBIEN CUENTA CON CAJON PAPELERO Y UN ARCHIVERO | 2817.5
I450400124-1444 | ESCRITORIO DE METAL ESCRITORIO DE METAL SECRETARIAL DE 1.20 X 75X75 NEGRO Y BASE METALICA TAMBIEN EN COLOR NEGRO CUENTA CON CAJON PAPELERO Y UN ARCHIVERO | 2817.5
I450400124-1445 | ESCRITORIO DE METAL ESCRITORIO DE METAL SECRETARIAL DE 1.20 X 75X75 NEGRO Y BASE METALICA TAMBIEN EN COLOR NEGRO CUENTA CON CAJON PAPELERO Y UN ARCHIVERO | 2817.5
I090000318-961 | MESA INSTRUMENTAL CIRUGIA MESA INSTRUMENTAL DE CIRUGUIA PASTEUR CN CAJONES Y CUBIERTA EN ACERO INOXIDABLE Y ENTRE PANOS INOXIDABLES BARANDAL PERIMETRAL EN LOS TRES LADOS DE LA MESA | 3631.7
I450400248-437 | MESA DE TRABAJO MSESA DE TRABAJO METALICA DE ACERO INOXIDABLE CON TARJA DERECHA DE .50 X50X25 CONTRA CANASTA Y LLAVE MESCLADORA CON ENDTREPANO Y PATAS DE 5/8 CON REGATONES NIVELADOS EN ACERO INOXIDABLE | 14341.65
I090000318-974 | MESA INSTRUMENTAL CIRUGIA MESA INSTRUMENTAL DE CIRUGIA | 3631.7
I090000318-958 | MESA INSTRUMENTAL CIRUGIA MESA INSTRUMENTAL DE CIRUGUIA PASTEUR CON CAJONES CUBIERTA Y ENTREPANOS DE ACERO INOXIDABLE ESTRUCTURA TUBULAR DE 1 BARANDAL PEDIMETRAL EN LOS TRES LADOS DE LA MESA | 3631.7
I090000318-959 | MESA INSTRUMENTAL CIRUGIA MESA INSTRUMENTAL DE CIRUGUIA PASTEUR CON CAJONES CUBIERTA DE ACERO INOXIDABLE Y ENTRE PANOS ESTRUCTURA TUBULAR DE 1 BARANDAL PERIMETRAL DE LOS TRES LADOS DE LA MESA | 3631.7
I090000318-960 | MESA INSTRUMENTAL CIRUGIA MESA INSTRUMENTAL DE CIRUGUIA PASTEUR CON CAJONES CUBIERTA DE ACERO INOXIDABLE Y ENTRE PANOS ESTRUCTURA TUBULAR DE 1 BARANDAL PERIMETRAL DE LOS TRES LADOS DE LA MESA | 3631.7
I450400248-436 | MESA DE TRABAJO MSESA DE TRABAJO METALICA DE ACERO INOXIDABLE CON TARJA DERECHA DE .50 X50X25 CONTRA CANASTA Y LLAVE MESCLADORA CON ENDTREPANO Y PATAS DE 5/8 CON REGATONES NIVELADOS EN ACERO INOXIDABLE | 14341.65
I090000318-957 | MESA INSTRUMENTAL CIRUGIA MESA INSTRUMENTAL DE CIRUGUIA PASTEUR CON CAJONES CUBIERTA Y ENTREPANOS DE ACERO INOXIDABLE ESTRUCTURA TUBULAR DE 1 BARANDAL PEDIMETRAL EN LOS TRES LADOS DE LA MESA | 3631.7
I090000318-956 | MESA INSTRUMENTAL CIRUGIA MESA INSTRUMENTAL DE CIRUGUIA PASTEUR CON CAJONES CUBIERTA Y ENTREPANOS DE ACERO INOXIDABLE ESTRUCTURA TUBULAR DE 1 BARANDAL PEDIMETRAL EN LOS TRES LADOS DE LA MESA | 3631.7
I450400248-434 | MESA DE TRABAJO MSESA DE TRABAJO METALICA DE ACERO INOXIDABLE CON TARJA DERECHA DE .50 X50X25 CONTRA CANASTA Y LLAVE MESCLADORA CON ENDTREPANO Y PATAS DE 5/8 CON REGATONES NIVELADOS EN ACERO INOXIDABLE | 14341.65
I450400248-433 | MESA DE TRABAJO MSESA DE TRABAJO METALICA DE ACERO INOXIDABLE CON TARJA DERECHA DE .50 X50X25 CONTRA CANASTA Y LLAVE MESCLADORA CON ENDTREPANO Y PATAS DE 5/8 CON REGATONES NIVELADOS EN ACERO INOXIDABLE | 14341.65
I450400248-438 | MESA DE TRABAJO MSESA DE TRABAJO METALICA DE ACERO INOXIDABLE CON TARJA DERECHA DE .50 X50X25 CONTRA CANASTA Y LLAVE MESCLADORA CON ENDTREPANO Y PATAS DE 5/8 CON REGATONES NIVELADOS EN ACERO INOXIDABLE | 14341.65
I450400248-435 | MESA DE TRABAJO MSESA DE TRABAJO METALICA DE ACERO INOXIDABLE CON TARJA DERECHA DE .50 X50X25 CONTRA CANASTA Y LLAVE MESCLADORA CON ENDTREPANO Y PATAS DE 5/8 CON REGATONES NIVELADOS EN ACERO INOXIDABLE | 14341.65
I090000252-151 | INCUBADORA INSTRUMENTO PARA LA PURIFICACION DE ACIDOS RIGONUCLEICOS DIMENCIONES 54X64X57 EQUIPO AUTOMATIZADO PARA AISLAMIENTO DNA Y RNA MEDIDAS DE ALTO 60 KGS EN COLOR BLANCO | 1036357
I090000312-1643 | MESA EXPLORACION MESA DE EXPLORACION GINECOLOGICA CON PIERNERAS DE PLASTICO ESTRUCTURA METALICA EN CALIBRE 22 ACASBADO ESMALTE HORNERADO GABINETE CON PUERTAS Y COLCHON TAPIZADO EN VINIL COLOR NEGRO | 3510.95
I090000104-163 | CARRO CURACIONES CARRO PARA CURACION EN ACERO INOXIDABLE ESTRUCUTURA DE TUBO REDONDO DE 1 CALIBRE 19 CON 2 AROS ABATIBLES PARA CLOCAR CUBETA | 5491.25
I450600280-1285 | VITRINA VITRINA SENSILLA METALICA PARA CONSULTORIO CON UNA PUERTA DE VIDRIO Y ENGTRE PANOS | 3147.55
I090000216-1993 | ESTUCHE DIAGNOSTICO (JGO. DE) ESTUCHE DE DIAGNOSTICO DE 3.5 V.CON OFTALMOSCOPIO Y OTOSCOPIO MARCA WELCH ALLYM | 10331.6
I090000312-1644 | MESA EXPLORACION MESA DE EXPLORACION GINECOLOGICA CON PIERNERAS DE PLASTICO ESTRUCTURA METALICA EN CALIBRE 22 ACASBADO ESMALTE HORNERADO GABINETE CON PUERTAS Y COLCHON TAPIZADO EN VINIL COLOR NEGRO | 3510.95
I450600280-1283 | VITRINA VITRINA SENSILLA METALICA PARA CONSULTORIO CON UNA PUERTA DE VIDRIO Y ENTRE PANOS | 3147.55
I450600280-1284 | VITRINA VITRINA SENSILLA METALICA PARA CONSULTORIO CON UNA PUERTA DE VIDRIO Y ENTRE PANOS | 3147.55
I090000104-164 | CARRO CURACIONES CARRO DE CURACION EN ACERO INOXIDABLE ESTRUCTURA DE TUBO REDONDO DE 1 CALIBRE NO 18 CON 2 AROS ABATIBLES PARA COLOCAR CUBETA | 5491.25
I090000064-1185 | BASCULA CON Y SIN ESTADIMETRO BASCULA ESTADIMETRO PARA PESAR HASTA 160 KILOS MARCA NL. | 3812.25
I450600280-1282 | VITRINA VITRINA SENSILLA METALICA PARA CONSULTORIO CON UNA PUERTA DE VIDRIO Y ENTRE PANOS | 3147.55
I180000218-1974 | MONITOR MONITOR | 3726
I180000218-1979 | MONITOR MONITOR | 3726
I180000218-1975 | MONITOR MONITOR | 3726
I450400002-1839 | ACONDICIONADOR AIRE CLIMA CENTRAL TIPO PAQUETE DE 25 TONELADAS DE REFRIJERACION CALEFACCION ELECTRICA 220 VOLTS. TRIJASICA INSTALADO EN EL AUDITORIO DE LA JURISDICCION COLOR BEIGE | 511750
I060200282-265 | ESTERILIZADOR O AUTOCLAVE ESTERILIZADOR O AUTO CLAVE DE CALOR SECO METALICO CON 3 CHAROLAS EN SU INTERIOR RELOJ PARA TIEMPO Y TERMOMETRO MARCA CAISA | 7958
I060200282-264 | ESTERILIZADOR O AUTOCLAVE ESTERILIZADOR O AUTOCLAVE DE CALOR SECO METALICO CON 3 CHAROLAS EN SU INTERIOR RELOJ PARA TIEMPO Y TERMOMETRO MARCA CAISA | 7958
I450400120-2136 | ESCRITORIO MODELO DESARMABLE SECRETARIAL CONSTA. PENINSULA DE HACH A DE 1.50 X 0.70 CON LATERAL DE 1 MTS CON PEDESTAL L DE 2 CAJONES PAPELEROS Y 1 ARCHIVO COLOR CAOBA | 6877
I450400120-2148 | ESCRITORIO ESCRITORIO METALICO DE 1.20 X CON PEDESTAL EN COLOR NEGTRO | 3047.5
I450400012-552 | ARCHIVERO ARCHIVERO METALICO EN COLOR NEGRO 4 GABETAS | 5957
I450400012-553 | ARCHIVERO ARCHIVERO METALICO EN COLOR NEGRO 4 GABETAS | 5957
I450400012-554 | ARCHIVERO ARCHIVERO METALICO EN COLOR NEGRO 4 GABETAS | 5957
I450400120-2138 | ESCRITORIO ESCRITORIO METALICO DE 1.20 MTS CON PEDESTAL EN COLOR NEGRO | 3047.5
I450400120-2147 | ESCRITORIO ESCRITORIO METALICO DE 1.20 CON PEDESTAL EN COLOR NEGRO | 3047.5
I450400120-2140 | ESCRITORIO ESCRITORIO METALICO DE 1.20 MTS CON PEDESTAL EN COLOR NEGRO | 3047.5
I450400012-562 | ARCHIVERO ARCHIVERO METALICO 4 GABETAS EN COLOR NEGRO | 5957
I450400012-563 | ARCHIVERO ARCHIVERO METALICO 4 GABETAS EN COLOR NEGRO | 5957
I450400012-550 | ARCHIVERO ARCHIVERO METALICO EN COLOR NEGRO 4 GABETAS | 5957
I450400120-2137 | ESCRITORIO ESCRITORIO METALICO DE COLOR NEGRO DE 1.20 CON PEDESTAL | 3047.5
I450400012-560 | ARCHIVERO ARCHIVERO METALICO DE 4 GABETAS EN COLOR NEGRO | 5957
I450400120-2144 | ESCRITORIO ESCRITORIO METALICO DE 1.20 MTS CON PEDESTAL EN COLOR NEGRO | 3047.5
I450400120-2145 | ESCRITORIO ESCRITORIO METALICO DE 1.20 MTS CON PEDESTAL EN COLOR NEGRO | 3047.5
I450400012-557 | ARCHIVERO ARCHIVERO METALICO DE 4 GABETAS EN COLOR NEGRO | 5957
I450400012-556 | ARCHIVERO ARCHIVERO METALICO DE 4 GABETAS EN COLOR NEGRO | 5957
I450400120-2141 | ESCRITORIO ESCRITORIO METALICO DE 1.20 MTS. CON PEDESTAL EN COLOR NEGRO | 3047.5
I450400012-555 | ARCHIVERO ARCHIVERO METALICO CON 4 GABETAS EN COLOR NEGRO | 5957
I450400012-561 | ARCHIVERO ARCHIVERO METALICO DE 4 GABETAS EN COLOR NEGRO | 5957
I450400120-2139 | ESCRITORIO ESCRITORIO METALICO DE 1.20 MTS CON PEDESTAL EN COLOR NEGRO | 3047.5
I450400120-2146 | ESCRITORIO ESCRITORIO METALICO DE 1.20 CON PEDESTAL EN COLOR NEGRO | 3047.5
I450400012-558 | ARCHIVERO ARCHIVERO METALICO CON 4 GABETAS EN COLOR NEGRO | 5957
I450400120-2142 | ESCRITORIO ESCRITORIO METALICO DE 1.20 MTS CON PEDESTAL EN COLOR NEGRO | 3047.5
I450400012-559 | ARCHIVERO ARCHIVERO METALICO CON 4 GABETAS EN COLOR NEGRO | 5957
I450400120-2143 | ESCRITORIO ESCRITORIO METALICO DE 1.20 MTS CON PEDESTAL EN COLOR NEGRO | 3047.5
I450400120-2149 | ESCRITORIO ESCRITORIO METALICO DE 1.20 MTS CON PEDESTAL EN COLOR NEGRO | 3047.5
I450400120-2150 | ESCRITORIO ESCRITORIO METALICO DE 1.20 CON PEDESTAL EN COLOR NEGRO | 3047.5
I450600048-1076 | BURO BURO CLINICO RODABLE PARA USO EN ABITACION EN HOSPITAL FABRICADO EN MADERA RECUBIERTO DE FORMICA ESTRUCTURA PRINCIPAL DE ALUMINIO Y CUBIERTA SUPERIOR DE PLASTICO TERMOFORMADO DOS CAJONES DOS GANCHOS PARA SUJECION DE TUALLAS BARANDILLA TRASERA DE ACERO INOXIDABLE PARA CHOQUES EN LAS DOS ESQUINASINTERIORES Y JALADERAS DE UNA SOLA PIEZA 4 RUEDAS DE 6.5 CM DIAMETRO. ALTURA 85 CM. ANCHO 45.CM. PROFUNDIDAD 47 CM. | 5865
I450600048-1077 | BURO BURO CLINICO RODABLE PARA USO EN ABITACION EN HOSPITAL FABRICADO EN MADERA RECUBIERTO DE FORMICA ESTRUCTURA PRINCIPAL DE ALUMINIO Y CUBIERTA SUPERIOR DE PLASTICO TERMOFORMADO DOS CAJONES DOS GANCHOS PARA SUJECION DE TUALLAS BARANDILLA TRASERA DE ACERO INOXIDABLE PARA CHOQUES EN LAS DOS ESQUINASINTERIORES Y JALADERAS DE UNA SOLA PIEZA 4 RUEDAS DE 6.5 CM DIAMETRO. ALTURA 85 CM. ANCHO 45.CM. PROFUNDIDAD 47 CM. | 5865
I450600048-1082 | BURO BURO CLINICO RODABLE PARA USO EN ABITACION EN HOSPITAL FABRICADO EN MADERA RECUBIERTO DE FORMICA ESTRUCTURA PRINCIPAL DE ALUMINIO Y CUBIERTA SUPERIOR DE PLASTICO TERMOFORMADO DOS CAJONES DOS GANCHOS PARA SUJECION DE TUALLAS BARANDILLA TRASERA DE ACERO INOXIDABLE PARA CHOQUES EN LAS DOS ESQUINASINTERIORES Y JALADERAS DE UNA SOLA PIEZA 4 RUEDAS DE 6.5 CM DIAMETRO. ALTURA 85 CM. ANCHO 45.CM. PROFUNDIDAD 47 CM. | 5865
I450600048-1096 | BURO BURO CLINICO RODABLE PARA USO EN ABITACION EN HOSPITAL FABRICADO EN MADERA RECUBIERTO DE FORMICA ESTRUCTURA PRINCIPAL DE ALUMINIO Y CUBIERTA SUPERIOR DE PLASTICO TERMOFORMADO DOS CAJONES DOS GANCHOS PARA SUJECION DE TUALLAS BARANDILLA TRASERA DE ACERO INOXIDABLE PARA CHOQUES EN LAS DOS ESQUINASINTERIORES Y JALADERAS DE UNA SOLA PIEZA 4 RUEDAS DE 6.5 CM DIAMETRO. ALTURA 85 CM. ANCHO 45.CM. PROFUNDIDAD 47 CM. | 5865
I450600048-1100 | BURO BURO CLINICO RODABLE PARA USO EN ABITACION EN HOSPITAL FABRICADO EN MADERA RECUBIERTO DE FORMICA ESTRUCTURA PRINCIPAL DE ALUMINIO Y CUBIERTA SUPERIOR DE PLASTICO TERMOFORMADO DOS CAJONES DOS GANCHOS PARA SUJECION DE TUALLAS BARANDILLA TRASERA DE ACERO INOXIDABLE PARA CHOQUES EN LAS DOS ESQUINASINTERIORES Y JALADERAS DE UNA SOLA PIEZA 4 RUEDAS DE 6.5 CM DIAMETRO. ALTURA 85 CM. ANCHO 45.CM. PROFUNDIDAD 47 CM. | 5865
I450600048-1114 | BURO BURO CLINICO RODABLE PARA USO EN ABITACION EN HOSPITAL FABRICADO EN MADERA RECUBIERTO DE FORMICA ESTRUCTURA PRINCIPAL DE ALUMINIO Y CUBIERTA SUPERIOR DE PLASTICO TERMOFORMADO DOS CAJONES DOS GANCHOS PARA SUJECION DE TUALLAS BARANDILLA TRASERA DE ACERO INOXIDABLE PARA CHOQUES EN LAS DOS ESQUINASINTERIORES Y JALADERAS DE UNA SOLA PIEZA 4 RUEDAS DE 6.5 CM DIAMETRO. ALTURA 85 CM. ANCHO 45.CM. PROFUNDIDAD 47 CM. | 5865
I450600048-1115 | BURO BURO CLINICO RODABLE PARA USO EN ABITACION EN HOSPITAL FABRICADO EN MADERA RECUBIERTO DE FORMICA ESTRUCTURA PRINCIPAL DE ALUMINIO Y CUBIERTA SUPERIOR DE PLASTICO TERMOFORMADO DOS CAJONES DOS GANCHOS PARA SUJECION DE TUALLAS BARANDILLA TRASERA DE ACERO INOXIDABLE PARA CHOQUES EN LAS DOS ESQUINASINTERIORES Y JALADERAS DE UNA SOLA PIEZA 4 RUEDAS DE 6.5 CM DIAMETRO. ALTURA 85 CM. ANCHO 45.CM. PROFUNDIDAD 47 CM. | 5865
I450600048-1118 | BURO BURO CLINICO RODABLE PARA USO EN ABITACION EN HOSPITAL FABRICADO EN MADERA RECUBIERTO DE FORMICA ESTRUCTURA PRINCIPAL DE ALUMINIO Y CUBIERTA SUPERIOR DE PLASTICO TERMOFORMADO DOS CAJONES DOS GANCHOS PARA SUJECION DE TUALLAS BARANDILLA TRASERA DE ACERO INOXIDABLE PARA CHOQUES EN LAS DOS ESQUINASINTERIORES Y JALADERAS DE UNA SOLA PIEZA 4 RUEDAS DE 6.5 CM DIAMETRO. ALTURA 85 CM. ANCHO 45.CM. PROFUNDIDAD 47 CM. | 5865
I090000482-202 | MESA PUENTE SIN CREMALLERA MESAS PUENTE PARA PACIENTES CON ALTURA BARIABLE PARA SUBIR Y BAJAR CUBIERTA CON MADERA LAMINADA BASE DE ACERO CROMADO RUEDAS GIRATORIAS | 6210
I090000482-219 | MESA PUENTE SIN CREMALLERA MESAS PUENTE PARA PACIENTES CON ALTURA BARIABLE PARA SUBIR Y BAJAR CUBIERTA CON MADERA LAMINADA BASE DE ACERO CROMADO RUEDAS GIRATORIAS | 6210
I090000186-57 | EQUIPO ELECTROCARDIOGRAFO ELECTROCARDIOGRAFO PORTATIL DE DIAGNOSTICO NO INVACIBO DE LOS ELEMENTOS DEL COROZON MULTICANALES CAPACIDAD 12 DERIVACIONES SELECTOR AUTOMOTIVIO DERIVACIONES CALIBRACION AUTROMATICA MOTORILIZACION SIMULTANIA | 166750
I090000262-57 | LAMPARA CIRUGIA LAMPARA QUIRURGICA EQUIPO FIJO PARA ILUNMINAR EL CAMPO QUIRURGICO DURANTE LA EXPLORACION O MANIOBRAS NO INVACIVO RANGOS AMPLIOS AJUSTE COLUMNA FIJA A TECHO DOS LAMPARAS CON BRAZO GIRO DE 360 GRADOS .PANEL DIGITAL HALOGENA DE EMERGENCIA FILTRO REDUCTOR DE CALOR CON INCREMENTO DE TEMPERATURA EN LA ZONA DE OPERACION .CON NUMERO DE SERIE 0403908043040390803804039084904039084104039080390403908044 | 379999.99
I090000482-205 | MESA PUENTE SIN CREMALLERA MESAS PUENTE PARA PACIENTES CON ALTURA BARIABLE PARA SUBIR Y BAJAR CUBIERTA CON MADERA LAMINADA BASE DE ACERO CROMADO RUEDAS GIRATORIAS | 6210
I090000482-224 | MESA PUENTE SIN CREMALLERA MESAS PUENTE PARA PACIENTES CON ALTURA BARIABLE PARA SUBIR Y BAJAR CUBIERTA CON MADERA LAMINADA BASE DE ACERO CROMADO RUEDAS GIRATORIAS | 6210
I150200364-386 | TELEVISION TELEVISON MONITOR MARCA LG DE 22 | 7475
I060200546-1 | LABORATORIO ELECTRONICO LABORATORIO BIOLOGICO MOLECULAR PARA ANALISIS DE ACIDO NUCLEICOS FORMADO POR TRES AREAS INDEPENDIENTES CON SU PROPIO SISTEMA DE AIRE FILTRACO CON PRESION POSITIVA O NEGATIVA Y CONTROL DE CONTAMINACIONES MEDIANTE RADIACION UV. CUMPLE CON LAS NORMAS CDC/NIH+USDA NIVEL 1 Y 2 LIENAMINTOSNIOSHCDC/NIH USDA NIVEL 1 DIMENCIONES 6.0 X 4.5 X 3.9 MTS EN COLOR BALNCO | 1916560.1
I450600062-32 | CAMPANA EXTRACCION GABINETE DE SEGURIDAD BIOLOGICO CLASE LL TIPO A 2 FLUJO LAMINAR DE 3 PIEZ PARA CULTIVO DE CELULAS Y EN GENERAL PARA TODO TRABAJO QUE REQUIERA CONDICIONES DE ESTERILIDAD CAMPANA INTERNA REFORZADA PERFECTAMENTE PULIDO EN ACERO INOXIDABLE 100%DIMENCIONES IBNTERNAS DE 0.724 M ALTO0.873M ANCHO X 0.597M FONDO DIMENDIONES EXTERNAS1.6 M ALTO X 1.057M ANCHO X 0.835 M FONDO INCLUYE LAMPARA DE LUZ ULTRAVIOLETA .BASE SOPORTE DE 91.4 CM DE ALTO EN ACERO INOXIDABLE | 79845.65
I150200190-13 | LAMPARA SEGURIDAD CUARTO OBSCURO LAMPARA TIPO LED DE SEGURIDAD PARA CUERTO OSCURO | 3703
I450600218-1386 | REFRIGERADOR (COCINA) REFRIGERADOR DE COCINA TIPO FREGOBAR DE 5 PIES EN COLOR BLANCO | 4370
I180000088-55 | SISTEMAS CONTROLADORES DE TELEPROCESO SISTEMA CONTROLADOR DE TELEPROCESOS VEGA X 3 AEO79020963204080610179 | 79578.85
I150200364-382 | TELEVISION TELEVISOR MONITOR MARCA LG DE 22 | 7475
I450600218-1385 | REFRIGERADOR (COCINA) REFRIGERADOR DE COCINA TIPO FREGOBAR DE 5 PIES EN COLOR BLANCO | 4370
I450600218-1384 | REFRIGERADOR (COCINA) REFRIGERADOR DE COCINA TIPO FREGOBAR DE 5 PIES EN COLOR BLANCO | 4370
I450600218-1383 | REFRIGERADOR (COCINA) REFRIGERADOR DE COCINA TIPO FREGOBAR DE 5 PIES EN COLOR BLANCO | 4370
I450400294-286 | RELOJ CHECADOR RELOJ CHECADOR EN COLOR GRIS Y NEGRO | 5750
I450400294-287 | RELOJ CHECADOR RELOJ CHECADOR EN COLOR GRIS Y NEGRO | 5750
I450400146-358 | GABINETE UNIVERSAL GABINETE UNIVERSAL CON CHAPA Y PERTA DE M ETAL CON 4 ENTRE PANOS CON MEDIDAS DE 1.80 X 0.87 X 0.39 EN COLOR MARFIL | 3737.5
I450400146-361 | GABINETE UNIVERSAL GABINETE UNIVERSAL CON CHAPA Y PERTA DE M ETAL CON 4 ENTRE PANOS CON MEDIDAS DE 1.80 X 0.87 X 0.39 EN COLOR MARFIL | 3737.5
I450400146-362 | GABINETE UNIVERSAL GABINETE UNIVERSAL CON CHAPA Y PERTA DE M ETAL CON 4 ENTRE PANOS CON MEDIDAS DE 1.80 X 0.87 X 0.39 EN COLOR MARFIL | 3737.5
I450400146-364 | GABINETE UNIVERSAL GABINETE UNIVERSAL CON CHAPA Y PERTA DE M ETAL CON 4 ENTRE PANOS CON MEDIDAS DE 1.80 X 0.87 X 0.39 EN COLOR MARFIL | 3737.5
I450400016-3796 | ARCHIVERO DE METAL ARCHIVERO METALICO CON CAJA FUERTE DE 4 GABETAS TAMANO OFICIO CERRADURA EN GENERAL EN FUNCIONAMIENTO CON ARCHIVERO DISPOSITIVO SUSPENDIDO FABRICADO EN LAMINA EN FRIO EN CALIBRE 22 | 11385
I450400016-3797 | ARCHIVERO DE METAL ARCHIVERO METALICO CON CAJA FUERTE DE 4 GABETAS TAMANO OFICIO CERRADURA EN GENERAL EN FUNCIONAMIENTO CON ARCHIVERO DISPOSITIVO SUSPENDIDO FABRICADO EN LAMINA EN FRIO EN CALIBRE 22 | 11385
I450400146-359 | GABINETE UNIVERSAL GABINETE UNIVERSAL CON CHAPA Y PERTA DE M ETAL CON 4 ENTRE PANOS CON MEDIDAS DE 1.80 X 0.87 X 0.39 EN COLOR MARFIL | 3737.5
I450400016-3798 | ARCHIVERO DE METAL ARCHIVERO METALICO CON CAJA FUERTE DE 4 GABETAS TAMANO OFICIO CERRADURA EN GENERAL EN FUNCIONAMIENTO CON ARCHIVERO DISPOSITIVO SUSPENDIDO FABRICADO EN LAMINA EN FRIO EN CALIBRE 22 | 11385
I450400146-363 | GABINETE UNIVERSAL GABINETE UNIVERSAL CON CHAPA Y PERTA DE M ETAL CON 4 ENTRE PANOS CON MEDIDAS DE 1.80 X 0.87 X 0.39 EN COLOR MARFIL | 3737.5
I150200364-383 | TELEVISION TELEVISOR MONITOR MARCA LG DE 22 | 7475
I450400028-1690 | BANCO GIRATORIO O FIJO BANCO GIRATORIO FABRICADO EN ACERO INOXIDABLE COLOR GRIS PLATA | 3162.5
I090000312-1655 | MESA EXPLORACION MESA DE EXPLORACION UNIVERSAL SEMIFIJO PARA REALIZAR LA EXPLORACION DEL PACIENTE EN POSICION DECUITO GABINETE METALICO CON PINTURA HORNEADA SECCION DE PERNERO DESLIZABLE Y OCULTO BAJO EL ACIENTO COJIN DEL HULE ESPUMA RECUBIERTO DE VINIL PAR DE TALONERAS CAPACIDAD DE PEOS DE PACIENTE DE HATA 147 KILOS | 30820
I090000442-9 | UNIDAD ELECTRO QUIRURGICA EQUIPO DE ELECTROCIRUGIA CON GENERADOR ELECTROQUIRURGICO MODELO FORCE FX PEDALES CONTROL MODELO E600 8BPEDALES CONTROL E6009CARRO TRASLADO MODELO E200PLACAS PARA ADULTOMODELO E7507 LAPIZ CON SWICH DE MANO MODELO E2515H. INCLUYE GENERADOR ELECTROQUIRURGICO MODELO FORCE FX PEDAL CONTROL MODELO E600 8B PEDALES MODELO E609CARRO TRASLADO MODELO E200PLACAS PARA ADULTO CAJA C/50 PZAS MODELO E7507 LAPIZ CON SWICH DE MANO MODELO E2515 CAJA CON 50 PZAS. | 116725
I090000442-10 | UNIDAD ELECTRO QUIRURGICA EQUIPO DE ELECTROCIRUGIA CON GENERADOR ELECTROQUIRURGICO MODELO FORCE FX PEDALES CONTROL MODELO E600 8BPEDALES CONTROL E6009CARRO TRASLADO MODELO E200PLACAS PARA ADULTOMODELO E7507 LAPIZ CON SWICH DE MANO MODELO E2515H. INCLUYE GENERADOR ELECTROQUIRURGICO MODELO FORCE FX PEDAL CONTROL MODELO E600 8B PEDALES MODELO E609CARRO TRASLADO MODELO E200PLACAS PARA ADULTO CAJA C/50 PZAS MODELO E7507 LAPIZ CON SWICH DE MANO MODELO E2515 CAJA CON 50 PZAS. | 116725
I090000442-11 | UNIDAD ELECTRO QUIRURGICA EQUIPO DE ELECTROCIRUGIA CON GENERADOR ELECTROQUIRURGICO MODELO FORCE FX PEDALES CONTROL MODELO E600 8BPEDALES CONTROL E6009CARRO TRASLADO MODELO E200PLACAS PARA ADULTOMODELO E7507 LAPIZ CON SWICH DE MANO MODELO E2515H. INCLUYE GENERADOR ELECTROQUIRURGICO MODELO FORCE FX PEDAL CONTROL MODELO E600 8B PEDALES MODELO E609CARRO TRASLADO MODELO E200PLACAS PARA ADULTO CAJA C/50 PZAS MODELO E7507 LAPIZ CON SWICH DE MANO MODELO E2515 CAJA CON 50 PZAS. | 116725
I450400002-1837 | ACONDICIONADOR AIRE NINISPLIT DE DE 1 COLOR BLANCO NO SERIE SMSC1221D803806594 SMCC1221D803801756 | 8199.99
I450400002-1838 | ACONDICIONADOR AIRE MINISPLIT DE 1 TONELADA NUMERO SMEC1221D803806593 SMCC1221D8038017558 | 8199.99
I090000112-179 | CARRO MONITOR MONITOR DE SIGNOS VITALES.EQUIPO NO INVASIVO QUE REGISTRA SIGNOS VITALES DEL PACIENTEPORTATIL PANTALLA TFT A COLOR DE 8.4PANTALLA PARA PRESENTACION DE ELECTROCARDIOGRAMA OXIMETRO EN PULSO FRECUENCIA RESPIRATORIA DESPLIEGE NUMERICO FRECUENCIA DE PULSOTENDENCIA GRAFICA Y NUMERICA ALARMA AUDIBLE Y VISUAL TECLADO SENSIBLE AL TACTO | 98900
I090000112-182 | CARRO MONITOR MONITOR DE SIGNOS VITALES.EQUIPO NO INVASIVO QUE REGISTRA SIGNOS VITALES DEL PACIENTEPORTATIL PANTALLA TFT A COLOR DE 8.4PANTALLA PARA PRESENTACION DE ELECTROCARDIOGRAMA OXIMETRO EN PULSO FRECUENCIA RESPIRATORIA DESPLIEGE NUMERICO FRECUENCIA DE PULSOTENDENCIA GRAFICA Y NUMERICA ALARMA AUDIBLE Y VISUAL TECLADO SENSIBLE AL TACTO | 98900
I090000482-204 | MESA PUENTE SIN CREMALLERA MESAS PUENTE PARA PACIENTES CON ALTURA BARIABLE PARA SUBIR Y BAJAR CUBIERTA CON MADERA LAMINADA BASE DE ACERO CROMADO RUEDAS GIRATORIAS | 6210
I090000482-216 | MESA PUENTE SIN CREMALLERA MESAS PUENTE PARA PACIENTES CON ALTURA BARIABLE PARA SUBIR Y BAJAR CUBIERTA CON MADERA LAMINADA BASE DE ACERO CROMADO RUEDAS GIRATORIAS | 6210
I450600048-1079 | BURO BURO CLINICO RODABLE PARA USO EN ABITACION EN HOSPITAL FABRICADO EN MADERA RECUBIERTO DE FORMICA ESTRUCTURA PRINCIPAL DE ALUMINIO Y CUBIERTA SUPERIOR DE PLASTICO TERMOFORMADO DOS CAJONES DOS GANCHOS PARA SUJECION DE TUALLAS BARANDILLA TRASERA DE ACERO INOXIDABLE PARA CHOQUES EN LAS DOS ESQUINASINTERIORES Y JALADERAS DE UNA SOLA PIEZA 4 RUEDAS DE 6.5 CM DIAMETRO. ALTURA 85 CM. ANCHO 45.CM. PROFUNDIDAD 47 CM. | 5865
I450600048-1084 | BURO BURO CLINICO RODABLE PARA USO EN ABITACION EN HOSPITAL FABRICADO EN MADERA RECUBIERTO DE FORMICA ESTRUCTURA PRINCIPAL DE ALUMINIO Y CUBIERTA SUPERIOR DE PLASTICO TERMOFORMADO DOS CAJONES DOS GANCHOS PARA SUJECION DE TUALLAS BARANDILLA TRASERA DE ACERO INOXIDABLE PARA CHOQUES EN LAS DOS ESQUINASINTERIORES Y JALADERAS DE UNA SOLA PIEZA 4 RUEDAS DE 6.5 CM DIAMETRO. ALTURA 85 CM. ANCHO 45.CM. PROFUNDIDAD 47 CM. | 5865
I090000112-174 | CARRO MONITOR MONITOR DE SIGNOS VITALES.EQUIPO NO INVASIVO QUE REGISTRA SIGNOS VITALES DEL PACIENTEPORTATIL PANTALLA TFT A COLOR DE 8.4PANTALLA PARA PRESENTACION DE ELECTROCARDIOGRAMA OXIMETRO EN PULSO FRECUENCIA RESPIRATORIA DESPLIEGE NUMERICO FRECUENCIA DE PULSOTENDENCIA GRAFICA Y NUMERICA ALARMA AUDIBLE Y VISUAL TECLADO SENSIBLE AL TACTO | 98900
I090000112-176 | CARRO MONITOR MONITOR DE SIGNOS VITALES.EQUIPO NO INVASIVO QUE REGISTRA SIGNOS VITALES DEL PACIENTEPORTATIL PANTALLA TFT A COLOR DE 8.4PANTALLA PARA PRESENTACION DE ELECTROCARDIOGRAMA OXIMETRO EN PULSO FRECUENCIA RESPIRATORIA DESPLIEGE NUMERICO FRECUENCIA DE PULSOTENDENCIA GRAFICA Y NUMERICA ALARMA AUDIBLE Y VISUAL TECLADO SENSIBLE AL TACTO | 98900
I090000112-177 | CARRO MONITOR MONITOR DE SIGNOS VITALES.EQUIPO NO INVASIVO QUE REGISTRA SIGNOS VITALES DEL PACIENTEPORTATIL PANTALLA TFT A COLOR DE 8.4PANTALLA PARA PRESENTACION DE ELECTROCARDIOGRAMA OXIMETRO EN PULSO FRECUENCIA RESPIRATORIA DESPLIEGE NUMERICO FRECUENCIA DE PULSOTENDENCIA GRAFICA Y NUMERICA ALARMA AUDIBLE Y VISUAL TECLADO SENSIBLE AL TACTO | 98900
I090000112-178 | CARRO MONITOR MONITOR DE SIGNOS VITALES.EQUIPO NO INVASIVO QUE REGISTRA SIGNOS VITALES DEL PACIENTEPORTATIL PANTALLA TFT A COLOR DE 8.4PANTALLA PARA PRESENTACION DE ELECTROCARDIOGRAMA OXIMETRO EN PULSO FRECUENCIA RESPIRATORIA DESPLIEGE NUMERICO FRECUENCIA DE PULSOTENDENCIA GRAFICA Y NUMERICA ALARMA AUDIBLE Y VISUAL TECLADO SENSIBLE AL TACTO | 98900
I090000112-180 | CARRO MONITOR MONITOR DE SIGNOS VITALES.EQUIPO NO INVASIVO QUE REGISTRA SIGNOS VITALES DEL PACIENTEPORTATIL PANTALLA TFT A COLOR DE 8.4PANTALLA PARA PRESENTACION DE ELECTROCARDIOGRAMA OXIMETRO EN PULSO FRECUENCIA RESPIRATORIA DESPLIEGE NUMERICO FRECUENCIA DE PULSOTENDENCIA GRAFICA Y NUMERICA ALARMA AUDIBLE Y VISUAL TECLADO SENSIBLE AL TACTO | 98900
I090000112-183 | CARRO MONITOR MONITOR DE SIGNOS VITALES.EQUIPO NO INVASIVO QUE REGISTRA SIGNOS VITALES DEL PACIENTEPORTATIL PANTALLA TFT A COLOR DE 8.4PANTALLA PARA PRESENTACION DE ELECTROCARDIOGRAMA OXIMETRO EN PULSO FRECUENCIA RESPIRATORIA DESPLIEGE NUMERICO FRECUENCIA DE PULSOTENDENCIA GRAFICA Y NUMERICA ALARMA AUDIBLE Y VISUAL TECLADO SENSIBLE AL TACTO | 98900
I090000112-175 | CARRO MONITOR MONITOR DE SIGNOS VITALES.EQUIPO NO INVASIVO QUE REGISTRA SIGNOS VITALES DEL PACIENTEPORTATIL PANTALLA TFT A COLOR DE 8.4PANTALLA PARA PRESENTACION DE ELECTROCARDIOGRAMA OXIMETRO EN PULSO FRECUENCIA RESPIRATORIA DESPLIEGE NUMERICO FRECUENCIA DE PULSOTENDENCIA GRAFICA Y NUMERICA ALARMA AUDIBLE Y VISUAL TECLADO SENSIBLE AL TACTO | 98900
I090000482-236 | MESA PUENTE SIN CREMALLERA MESAS PUENTE PARA PACIENTES CON ALTURA BARIABLE PARA SUBIR Y BAJAR CUBIERTA CON MADERA LAMINADA BASE DE ACERO CROMADO RUEDAS GIRATORIAS | 6210
I450600048-1124 | BURO BURO CLINICO RODABLE PARA USO EN ABITACION EN HOSPITAL FABRICADO EN MADERA RECUBIERTO DE FORMICA ESTRUCTURA PRINCIPAL DE ALUMINIO Y CUBIERTA SUPERIOR DE PLASTICO TERMOFORMADO DOS CAJONES DOS GANCHOS PARA SUJECION DE TUALLAS BARANDILLA TRASERA DE ACERO INOXIDABLE PARA CHOQUES EN LAS DOS ESQUINASINTERIORES Y JALADERAS DE UNA SOLA PIEZA 4 RUEDAS DE 6.5 CM DIAMETRO. ALTURA 85 CM. ANCHO 45.CM. PROFUNDIDAD 47 CM. | 5865
I090000112-181 | CARRO MONITOR MONITOR DE SIGNOS VITALES.EQUIPO NO INVASIVO QUE REGISTRA SIGNOS VITALES DEL PACIENTEPORTATIL PANTALLA TFT A COLOR DE 8.4PANTALLA PARA PRESENTACION DE ELECTROCARDIOGRAMA OXIMETRO EN PULSO FRECUENCIA RESPIRATORIA DESPLIEGE NUMERICO FRECUENCIA DE PULSOTENDENCIA GRAFICA Y NUMERICA ALARMA AUDIBLE Y VISUAL TECLADO SENSIBLE AL TACTO | 98900
I090000312-1653 | MESA EXPLORACION MESA DE EXPLORACION UNIVERSAL SEMIFIJO PARA REALIZAR LA EXPLORACION DEL PACIENTE EN POSICION DECUITO GABINETE METALICO CON PINTURA HORNEADA SECCION DE PERNERO DESLIZABLE Y OCULTO BAJO EL ACIENTO COJIN DEL HULE ESPUMA RECUBIERTO DE VINIL PAR DE TALONERAS CAPACIDAD DE PEOS DE PACIENTE DE HATA 147 KILOS | 30820
I090001194-445 | SEPARADOR CIRUGIA GENERAL SEPARADOR DE CIRUGIA GENERAL SEPARADOR BALFOUR CENTER BLADE STARNDRD SIZE 3 | 8216.75
I090001194-446 | SEPARADOR CIRUGIA GENERAL SEPARADOR DE CIRUGIA GENERAL SEPARADOR DEAVER RETRACTOR 2 ( 5.1 MC ) X 12 ( 30.5 CM ) | 4295.25
I090001194-447 | SEPARADOR CIRUGIA GENERAL SEPARADOR DE CIRUGIA GENERAL SEPARADOR DEAVER RETRACTOR 2 ( 5.1 MC ) X 12 ( 30.5 CM ) | 4295.25
I090001194-448 | SEPARADOR CIRUGIA GENERAL SEPARADOR DE CIRUGIA GENERAL SEPARADOR DEAVER RETRACTOR 2 ( 5.1 MC ) X 12 ( 30.5 CM ) | 4295.25
I090001194-449 | SEPARADOR CIRUGIA GENERAL SEPARADOR DE CIRUGIA GENERAL SEPARADOR DEAVER RETRACTOR 2 ( 5.1 MC ) X 12 ( 30.5 CM ) | 4295.25
I090001194-450 | SEPARADOR CIRUGIA GENERAL SEPARADOR DE CIURGIA GENERAL SEPARADOR EASTMAN RETRACTOR 7 ( 17.8 CM ) BLADE 11/2 ( 3.8CM)X 4 | 2691
I090001194-451 | SEPARADOR CIRUGIA GENERAL SEPARADOR DE CIURGIA GENERAL SEPARADOR EASTMAN RETRACTOR 7 ( 17.8 CM ) BLADE 11/2 ( 3.8CM)X 4 | 2691
I090000602-8 | CUCHARILLA OBSTETRICA CUCHILLA OBSTETRICIA CUCHILLA DE RECAMER SIMS BUM RIGIDA ROMA ANCHO 7 A7 .5 MM | 3237.25
I090000956-1338 | PINZA DISECCION PINZA DANDY ESTRIADAS CURVAS DE 14 CMS | 2783
I090000956-1339 | PINZA DISECCION PINZA DANDY ESTRIADAS CURVAS DE 14 CMS | 2783
I090000956-1340 | PINZA DISECCION PINZA DANDY ESTRIADAS CURVAS DE 14 CMS | 2783
I090000956-1341 | PINZA DISECCION PINZA DANDY ESTRIADAS CURVAS DE 14 CMS | 2783
I090001020-3343 | PINZA TEJIDO CIRUGIA GENERAL PINZA HEANY O HEANY MODIFICADA CURVA CON DOS DIENTES TRASVERSALES | 7118.5
I090001020-3344 | PINZA TEJIDO CIRUGIA GENERAL PINZA HEANY O HEANY MODIFICADA CURVA CON DOS DIENTES TRASVERSALES | 7118.5
I090001020-3345 | PINZA TEJIDO CIRUGIA GENERAL PINZA HEANY O HEANY MODIFICADA CURVA CON DOS DIENTES TRASVERSALES | 7118.5
I090001020-3358 | PINZA TEJIDO CIRUGIA GENERAL PINZA ROCHESTER PEANFORCEPS 8 (20.3 CM )CUERVED | 2898
I090001020-3359 | PINZA TEJIDO CIRUGIA GENERAL PINZA ROCHESTER PEANFORCEPS 8 (20.3 CM )CUERVED | 2898
I090001020-3360 | PINZA TEJIDO CIRUGIA GENERAL PINZA ROCHESTER PEANFORCEPS 8 (20.3 CM )CUERVED | 2898
I090001020-3361 | PINZA TEJIDO CIRUGIA GENERAL PINZA ROCHESTER PEANFORCEPS 8 (20.3 CM )CUERVED | 2898
I090001020-3362 | PINZA TEJIDO CIRUGIA GENERAL PINZA ROCHESTER PEANFORCEPS 8 (20.3 CM )CUERVED | 2898
I090001020-3386 | PINZA TEJIDO CIRUGIA GENERAL PINZA HEANY FORCEPS 8 1/4( 21 CM ) HEAVY PATTERN DOUBLE TOOH CURVED | 6555
I090001020-3387 | PINZA TEJIDO CIRUGIA GENERAL PINZA HEANY FORCEPS 8 1/4( 21 CM ) HEAVY PATTERN DOUBLE TOOH CURVED | 6555
I090001020-3388 | PINZA TEJIDO CIRUGIA GENERAL PINZA HEANY FORCEPS 8 1/4( 21 CM ) HEAVY PATTERN DOUBLE TOOH CURVED | 6555
I090001020-3389 | PINZA TEJIDO CIRUGIA GENERAL PINZA HEANY FORCEPS 8 1/4( 21 CM ) HEAVY PATTERN DOUBLE TOOH CURVED | 6555
I090001020-3390 | PINZA TEJIDO CIRUGIA GENERAL PINZA HEANY FORCEPS 8 1/4( 21 CM ) HEAVY PATTERN DOUBLE TOOH CURVED | 6555
I090001020-3391 | PINZA TEJIDO CIRUGIA GENERAL PINZA HEANY FORCEPS 8 1/4( 21 CM ) HEAVY PATTERN DOUBLE TOOH CURVED | 6555
I090001020-3392 | PINZA TEJIDO CIRUGIA GENERAL PINZA HEANY FORCEPS 8 1/4( 21 CM ) HEAVY PATTERN DOUBLE TOOH CURVED | 6555
I090001020-3393 | PINZA TEJIDO CIRUGIA GENERAL PINZA HEANY FORCEPS 8 1/4( 21 CM ) HEAVY PATTERN DOUBLE TOOH CURVED | 6555
I090001020-3394 | PINZA TEJIDO CIRUGIA GENERAL PINZA HEANY FORCEPS 8 1/4( 21 CM ) HEAVY PATTERN DOUBLE TOOH CURVED | 6555
I090001020-3395 | PINZA TEJIDO CIRUGIA GENERAL PINZA HEANY FORCEPS 8 1/4( 21 CM ) HEAVY PATTERN DOUBLE TOOH CURVED | 6555
I090001020-3396 | PINZA TEJIDO CIRUGIA GENERAL PINZA HEANY FORCEPS 8 1/4( 21 CM ) HEAVY PATTERN DOUBLE TOOH CURVED | 6555
I090001020-3397 | PINZA TEJIDO CIRUGIA GENERAL PINZA HEANY FORCEPS 8 1/4( 21 CM ) HEAVY PATTERN DOUBLE TOOH CURVED | 6555
I450600048-1078 | BURO BURO CLINICO RODABLE PARA USO EN ABITACION EN HOSPITAL FABRICADO EN MADERA RECUBIERTO DE FORMICA ESTRUCTURA PRINCIPAL DE ALUMINIO Y CUBIERTA SUPERIOR DE PLASTICO TERMOFORMADO DOS CAJONES DOS GANCHOS PARA SUJECION DE TUALLAS BARANDILLA TRASERA DE ACERO INOXIDABLE PARA CHOQUES EN LAS DOS ESQUINASINTERIORES Y JALADERAS DE UNA SOLA PIEZA 4 RUEDAS DE 6.5 CM DIAMETRO. ALTURA 85 CM. ANCHO 45.CM. PROFUNDIDAD 47 CM. | 5865
I450600048-1080 | BURO BURO CLINICO RODABLE PARA USO EN ABITACION EN HOSPITAL FABRICADO EN MADERA RECUBIERTO DE FORMICA ESTRUCTURA PRINCIPAL DE ALUMINIO Y CUBIERTA SUPERIOR DE PLASTICO TERMOFORMADO DOS CAJONES DOS GANCHOS PARA SUJECION DE TUALLAS BARANDILLA TRASERA DE ACERO INOXIDABLE PARA CHOQUES EN LAS DOS ESQUINASINTERIORES Y JALADERAS DE UNA SOLA PIEZA 4 RUEDAS DE 6.5 CM DIAMETRO. ALTURA 85 CM. ANCHO 45.CM. PROFUNDIDAD 47 CM. | 5865
I450600048-1081 | BURO BURO CLINICO RODABLE PARA USO EN ABITACION EN HOSPITAL FABRICADO EN MADERA RECUBIERTO DE FORMICA ESTRUCTURA PRINCIPAL DE ALUMINIO Y CUBIERTA SUPERIOR DE PLASTICO TERMOFORMADO DOS CAJONES DOS GANCHOS PARA SUJECION DE TUALLAS BARANDILLA TRASERA DE ACERO INOXIDABLE PARA CHOQUES EN LAS DOS ESQUINASINTERIORES Y JALADERAS DE UNA SOLA PIEZA 4 RUEDAS DE 6.5 CM DIAMETRO. ALTURA 85 CM. ANCHO 45.CM. PROFUNDIDAD 47 CM. | 5865
I450600048-1083 | BURO BURO CLINICO RODABLE PARA USO EN ABITACION EN HOSPITAL FABRICADO EN MADERA RECUBIERTO DE FORMICA ESTRUCTURA PRINCIPAL DE ALUMINIO Y CUBIERTA SUPERIOR DE PLASTICO TERMOFORMADO DOS CAJONES DOS GANCHOS PARA SUJECION DE TUALLAS BARANDILLA TRASERA DE ACERO INOXIDABLE PARA CHOQUES EN LAS DOS ESQUINASINTERIORES Y JALADERAS DE UNA SOLA PIEZA 4 RUEDAS DE 6.5 CM DIAMETRO. ALTURA 85 CM. ANCHO 45.CM. PROFUNDIDAD 47 CM. | 5865
I450600048-1085 | BURO BURO CLINICO RODABLE PARA USO EN ABITACION EN HOSPITAL FABRICADO EN MADERA RECUBIERTO DE FORMICA ESTRUCTURA PRINCIPAL DE ALUMINIO Y CUBIERTA SUPERIOR DE PLASTICO TERMOFORMADO DOS CAJONES DOS GANCHOS PARA SUJECION DE TUALLAS BARANDILLA TRASERA DE ACERO INOXIDABLE PARA CHOQUES EN LAS DOS ESQUINASINTERIORES Y JALADERAS DE UNA SOLA PIEZA 4 RUEDAS DE 6.5 CM DIAMETRO. ALTURA 85 CM. ANCHO 45.CM. PROFUNDIDAD 47 CM. | 5865
I450600048-1086 | BURO BURO CLINICO RODABLE PARA USO EN ABITACION EN HOSPITAL FABRICADO EN MADERA RECUBIERTO DE FORMICA ESTRUCTURA PRINCIPAL DE ALUMINIO Y CUBIERTA SUPERIOR DE PLASTICO TERMOFORMADO DOS CAJONES DOS GANCHOS PARA SUJECION DE TUALLAS BARANDILLA TRASERA DE ACERO INOXIDABLE PARA CHOQUES EN LAS DOS ESQUINASINTERIORES Y JALADERAS DE UNA SOLA PIEZA 4 RUEDAS DE 6.5 CM DIAMETRO. ALTURA 85 CM. ANCHO 45.CM. PROFUNDIDAD 47 CM. | 5865
I450600048-1087 | BURO BURO CLINICO RODABLE PARA USO EN ABITACION EN HOSPITAL FABRICADO EN MADERA RECUBIERTO DE FORMICA ESTRUCTURA PRINCIPAL DE ALUMINIO Y CUBIERTA SUPERIOR DE PLASTICO TERMOFORMADO DOS CAJONES DOS GANCHOS PARA SUJECION DE TUALLAS BARANDILLA TRASERA DE ACERO INOXIDABLE PARA CHOQUES EN LAS DOS ESQUINASINTERIORES Y JALADERAS DE UNA SOLA PIEZA 4 RUEDAS DE 6.5 CM DIAMETRO. ALTURA 85 CM. ANCHO 45.CM. PROFUNDIDAD 47 CM. | 5865
I450600048-1088 | BURO BURO CLINICO RODABLE PARA USO EN ABITACION EN HOSPITAL FABRICADO EN MADERA RECUBIERTO DE FORMICA ESTRUCTURA PRINCIPAL DE ALUMINIO Y CUBIERTA SUPERIOR DE PLASTICO TERMOFORMADO DOS CAJONES DOS GANCHOS PARA SUJECION DE TUALLAS BARANDILLA TRASERA DE ACERO INOXIDABLE PARA CHOQUES EN LAS DOS ESQUINASINTERIORES Y JALADERAS DE UNA SOLA PIEZA 4 RUEDAS DE 6.5 CM DIAMETRO. ALTURA 85 CM. ANCHO 45.CM. PROFUNDIDAD 47 CM. | 5865
I450600048-1089 | BURO BURO CLINICO RODABLE PARA USO EN ABITACION EN HOSPITAL FABRICADO EN MADERA RECUBIERTO DE FORMICA ESTRUCTURA PRINCIPAL DE ALUMINIO Y CUBIERTA SUPERIOR DE PLASTICO TERMOFORMADO DOS CAJONES DOS GANCHOS PARA SUJECION DE TUALLAS BARANDILLA TRASERA DE ACERO INOXIDABLE PARA CHOQUES EN LAS DOS ESQUINASINTERIORES Y JALADERAS DE UNA SOLA PIEZA 4 RUEDAS DE 6.5 CM DIAMETRO. ALTURA 85 CM. ANCHO 45.CM. PROFUNDIDAD 47 CM. | 5865
I450600048-1090 | BURO BURO CLINICO RODABLE PARA USO EN ABITACION EN HOSPITAL FABRICADO EN MADERA RECUBIERTO DE FORMICA ESTRUCTURA PRINCIPAL DE ALUMINIO Y CUBIERTA SUPERIOR DE PLASTICO TERMOFORMADO DOS CAJONES DOS GANCHOS PARA SUJECION DE TUALLAS BARANDILLA TRASERA DE ACERO INOXIDABLE PARA CHOQUES EN LAS DOS ESQUINASINTERIORES Y JALADERAS DE UNA SOLA PIEZA 4 RUEDAS DE 6.5 CM DIAMETRO. ALTURA 85 CM. ANCHO 45.CM. PROFUNDIDAD 47 CM. | 5865
I450600048-1091 | BURO BURO CLINICO RODABLE PARA USO EN ABITACION EN HOSPITAL FABRICADO EN MADERA RECUBIERTO DE FORMICA ESTRUCTURA PRINCIPAL DE ALUMINIO Y CUBIERTA SUPERIOR DE PLASTICO TERMOFORMADO DOS CAJONES DOS GANCHOS PARA SUJECION DE TUALLAS BARANDILLA TRASERA DE ACERO INOXIDABLE PARA CHOQUES EN LAS DOS ESQUINASINTERIORES Y JALADERAS DE UNA SOLA PIEZA 4 RUEDAS DE 6.5 CM DIAMETRO. ALTURA 85 CM. ANCHO 45.CM. PROFUNDIDAD 47 CM. | 5865
I450600048-1092 | BURO BURO CLINICO RODABLE PARA USO EN ABITACION EN HOSPITAL FABRICADO EN MADERA RECUBIERTO DE FORMICA ESTRUCTURA PRINCIPAL DE ALUMINIO Y CUBIERTA SUPERIOR DE PLASTICO TERMOFORMADO DOS CAJONES DOS GANCHOS PARA SUJECION DE TUALLAS BARANDILLA TRASERA DE ACERO INOXIDABLE PARA CHOQUES EN LAS DOS ESQUINASINTERIORES Y JALADERAS DE UNA SOLA PIEZA 4 RUEDAS DE 6.5 CM DIAMETRO. ALTURA 85 CM. ANCHO 45.CM. PROFUNDIDAD 47 CM. | 5865
I450600048-1093 | BURO BURO CLINICO RODABLE PARA USO EN ABITACION EN HOSPITAL FABRICADO EN MADERA RECUBIERTO DE FORMICA ESTRUCTURA PRINCIPAL DE ALUMINIO Y CUBIERTA SUPERIOR DE PLASTICO TERMOFORMADO DOS CAJONES DOS GANCHOS PARA SUJECION DE TUALLAS BARANDILLA TRASERA DE ACERO INOXIDABLE PARA CHOQUES EN LAS DOS ESQUINASINTERIORES Y JALADERAS DE UNA SOLA PIEZA 4 RUEDAS DE 6.5 CM DIAMETRO. ALTURA 85 CM. ANCHO 45.CM. PROFUNDIDAD 47 CM. | 5865
I450600048-1094 | BURO BURO CLINICO RODABLE PARA USO EN ABITACION EN HOSPITAL FABRICADO EN MADERA RECUBIERTO DE FORMICA ESTRUCTURA PRINCIPAL DE ALUMINIO Y CUBIERTA SUPERIOR DE PLASTICO TERMOFORMADO DOS CAJONES DOS GANCHOS PARA SUJECION DE TUALLAS BARANDILLA TRASERA DE ACERO INOXIDABLE PARA CHOQUES EN LAS DOS ESQUINASINTERIORES Y JALADERAS DE UNA SOLA PIEZA 4 RUEDAS DE 6.5 CM DIAMETRO. ALTURA 85 CM. ANCHO 45.CM. PROFUNDIDAD 47 CM. | 5865
I450600048-1095 | BURO BURO CLINICO RODABLE PARA USO EN ABITACION EN HOSPITAL FABRICADO EN MADERA RECUBIERTO DE FORMICA ESTRUCTURA PRINCIPAL DE ALUMINIO Y CUBIERTA SUPERIOR DE PLASTICO TERMOFORMADO DOS CAJONES DOS GANCHOS PARA SUJECION DE TUALLAS BARANDILLA TRASERA DE ACERO INOXIDABLE PARA CHOQUES EN LAS DOS ESQUINASINTERIORES Y JALADERAS DE UNA SOLA PIEZA 4 RUEDAS DE 6.5 CM DIAMETRO. ALTURA 85 CM. ANCHO 45.CM. PROFUNDIDAD 47 CM. | 5865
I450600048-1097 | BURO BURO CLINICO RODABLE PARA USO EN ABITACION EN HOSPITAL FABRICADO EN MADERA RECUBIERTO DE FORMICA ESTRUCTURA PRINCIPAL DE ALUMINIO Y CUBIERTA SUPERIOR DE PLASTICO TERMOFORMADO DOS CAJONES DOS GANCHOS PARA SUJECION DE TUALLAS BARANDILLA TRASERA DE ACERO INOXIDABLE PARA CHOQUES EN LAS DOS ESQUINASINTERIORES Y JALADERAS DE UNA SOLA PIEZA 4 RUEDAS DE 6.5 CM DIAMETRO. ALTURA 85 CM. ANCHO 45.CM. PROFUNDIDAD 47 CM. | 5865
I450600048-1098 | BURO BURO CLINICO RODABLE PARA USO EN ABITACION EN HOSPITAL FABRICADO EN MADERA RECUBIERTO DE FORMICA ESTRUCTURA PRINCIPAL DE ALUMINIO Y CUBIERTA SUPERIOR DE PLASTICO TERMOFORMADO DOS CAJONES DOS GANCHOS PARA SUJECION DE TUALLAS BARANDILLA TRASERA DE ACERO INOXIDABLE PARA CHOQUES EN LAS DOS ESQUINASINTERIORES Y JALADERAS DE UNA SOLA PIEZA 4 RUEDAS DE 6.5 CM DIAMETRO. ALTURA 85 CM. ANCHO 45.CM. PROFUNDIDAD 47 CM. | 5865
I450600048-1099 | BURO BURO CLINICO RODABLE PARA USO EN ABITACION EN HOSPITAL FABRICADO EN MADERA RECUBIERTO DE FORMICA ESTRUCTURA PRINCIPAL DE ALUMINIO Y CUBIERTA SUPERIOR DE PLASTICO TERMOFORMADO DOS CAJONES DOS GANCHOS PARA SUJECION DE TUALLAS BARANDILLA TRASERA DE ACERO INOXIDABLE PARA CHOQUES EN LAS DOS ESQUINASINTERIORES Y JALADERAS DE UNA SOLA PIEZA 4 RUEDAS DE 6.5 CM DIAMETRO. ALTURA 85 CM. ANCHO 45.CM. PROFUNDIDAD 47 CM. | 5865
I450600048-1101 | BURO BURO CLINICO RODABLE PARA USO EN ABITACION EN HOSPITAL FABRICADO EN MADERA RECUBIERTO DE FORMICA ESTRUCTURA PRINCIPAL DE ALUMINIO Y CUBIERTA SUPERIOR DE PLASTICO TERMOFORMADO DOS CAJONES DOS GANCHOS PARA SUJECION DE TUALLAS BARANDILLA TRASERA DE ACERO INOXIDABLE PARA CHOQUES EN LAS DOS ESQUINASINTERIORES Y JALADERAS DE UNA SOLA PIEZA 4 RUEDAS DE 6.5 CM DIAMETRO. ALTURA 85 CM. ANCHO 45.CM. PROFUNDIDAD 47 CM. | 5865
I450600048-1102 | BURO BURO CLINICO RODABLE PARA USO EN ABITACION EN HOSPITAL FABRICADO EN MADERA RECUBIERTO DE FORMICA ESTRUCTURA PRINCIPAL DE ALUMINIO Y CUBIERTA SUPERIOR DE PLASTICO TERMOFORMADO DOS CAJONES DOS GANCHOS PARA SUJECION DE TUALLAS BARANDILLA TRASERA DE ACERO INOXIDABLE PARA CHOQUES EN LAS DOS ESQUINASINTERIORES Y JALADERAS DE UNA SOLA PIEZA 4 RUEDAS DE 6.5 CM DIAMETRO. ALTURA 85 CM. ANCHO 45.CM. PROFUNDIDAD 47 CM. | 5865
I450600048-1103 | BURO BURO CLINICO RODABLE PARA USO EN ABITACION EN HOSPITAL FABRICADO EN MADERA RECUBIERTO DE FORMICA ESTRUCTURA PRINCIPAL DE ALUMINIO Y CUBIERTA SUPERIOR DE PLASTICO TERMOFORMADO DOS CAJONES DOS GANCHOS PARA SUJECION DE TUALLAS BARANDILLA TRASERA DE ACERO INOXIDABLE PARA CHOQUES EN LAS DOS ESQUINASINTERIORES Y JALADERAS DE UNA SOLA PIEZA 4 RUEDAS DE 6.5 CM DIAMETRO. ALTURA 85 CM. ANCHO 45.CM. PROFUNDIDAD 47 CM. | 5865
I450600048-1104 | BURO BURO CLINICO RODABLE PARA USO EN ABITACION EN HOSPITAL FABRICADO EN MADERA RECUBIERTO DE FORMICA ESTRUCTURA PRINCIPAL DE ALUMINIO Y CUBIERTA SUPERIOR DE PLASTICO TERMOFORMADO DOS CAJONES DOS GANCHOS PARA SUJECION DE TUALLAS BARANDILLA TRASERA DE ACERO INOXIDABLE PARA CHOQUES EN LAS DOS ESQUINASINTERIORES Y JALADERAS DE UNA SOLA PIEZA 4 RUEDAS DE 6.5 CM DIAMETRO. ALTURA 85 CM. ANCHO 45.CM. PROFUNDIDAD 47 CM. | 5865
I450600048-1105 | BURO BURO CLINICO RODABLE PARA USO EN ABITACION EN HOSPITAL FABRICADO EN MADERA RECUBIERTO DE FORMICA ESTRUCTURA PRINCIPAL DE ALUMINIO Y CUBIERTA SUPERIOR DE PLASTICO TERMOFORMADO DOS CAJONES DOS GANCHOS PARA SUJECION DE TUALLAS BARANDILLA TRASERA DE ACERO INOXIDABLE PARA CHOQUES EN LAS DOS ESQUINASINTERIORES Y JALADERAS DE UNA SOLA PIEZA 4 RUEDAS DE 6.5 CM DIAMETRO. ALTURA 85 CM. ANCHO 45.CM. PROFUNDIDAD 47 CM. | 5865
I450600048-1106 | BURO BURO CLINICO RODABLE PARA USO EN ABITACION EN HOSPITAL FABRICADO EN MADERA RECUBIERTO DE FORMICA ESTRUCTURA PRINCIPAL DE ALUMINIO Y CUBIERTA SUPERIOR DE PLASTICO TERMOFORMADO DOS CAJONES DOS GANCHOS PARA SUJECION DE TUALLAS BARANDILLA TRASERA DE ACERO INOXIDABLE PARA CHOQUES EN LAS DOS ESQUINASINTERIORES Y JALADERAS DE UNA SOLA PIEZA 4 RUEDAS DE 6.5 CM DIAMETRO. ALTURA 85 CM. ANCHO 45.CM. PROFUNDIDAD 47 CM. | 5865
I450600048-1107 | BURO BURO CLINICO RODABLE PARA USO EN ABITACION EN HOSPITAL FABRICADO EN MADERA RECUBIERTO DE FORMICA ESTRUCTURA PRINCIPAL DE ALUMINIO Y CUBIERTA SUPERIOR DE PLASTICO TERMOFORMADO DOS CAJONES DOS GANCHOS PARA SUJECION DE TUALLAS BARANDILLA TRASERA DE ACERO INOXIDABLE PARA CHOQUES EN LAS DOS ESQUINASINTERIORES Y JALADERAS DE UNA SOLA PIEZA 4 RUEDAS DE 6.5 CM DIAMETRO. ALTURA 85 CM. ANCHO 45.CM. PROFUNDIDAD 47 CM. | 5865
I450600048-1108 | BURO BURO CLINICO RODABLE PARA USO EN ABITACION EN HOSPITAL FABRICADO EN MADERA RECUBIERTO DE FORMICA ESTRUCTURA PRINCIPAL DE ALUMINIO Y CUBIERTA SUPERIOR DE PLASTICO TERMOFORMADO DOS CAJONES DOS GANCHOS PARA SUJECION DE TUALLAS BARANDILLA TRASERA DE ACERO INOXIDABLE PARA CHOQUES EN LAS DOS ESQUINASINTERIORES Y JALADERAS DE UNA SOLA PIEZA 4 RUEDAS DE 6.5 CM DIAMETRO. ALTURA 85 CM. ANCHO 45.CM. PROFUNDIDAD 47 CM. | 5865
I450600048-1109 | BURO BURO CLINICO RODABLE PARA USO EN ABITACION EN HOSPITAL FABRICADO EN MADERA RECUBIERTO DE FORMICA ESTRUCTURA PRINCIPAL DE ALUMINIO Y CUBIERTA SUPERIOR DE PLASTICO TERMOFORMADO DOS CAJONES DOS GANCHOS PARA SUJECION DE TUALLAS BARANDILLA TRASERA DE ACERO INOXIDABLE PARA CHOQUES EN LAS DOS ESQUINASINTERIORES Y JALADERAS DE UNA SOLA PIEZA 4 RUEDAS DE 6.5 CM DIAMETRO. ALTURA 85 CM. ANCHO 45.CM. PROFUNDIDAD 47 CM. | 5865
I450600048-1110 | BURO BURO CLINICO RODABLE PARA USO EN ABITACION EN HOSPITAL FABRICADO EN MADERA RECUBIERTO DE FORMICA ESTRUCTURA PRINCIPAL DE ALUMINIO Y CUBIERTA SUPERIOR DE PLASTICO TERMOFORMADO DOS CAJONES DOS GANCHOS PARA SUJECION DE TUALLAS BARANDILLA TRASERA DE ACERO INOXIDABLE PARA CHOQUES EN LAS DOS ESQUINASINTERIORES Y JALADERAS DE UNA SOLA PIEZA 4 RUEDAS DE 6.5 CM DIAMETRO. ALTURA 85 CM. ANCHO 45.CM. PROFUNDIDAD 47 CM. | 5865
I450600048-1111 | BURO BURO CLINICO RODABLE PARA USO EN ABITACION EN HOSPITAL FABRICADO EN MADERA RECUBIERTO DE FORMICA ESTRUCTURA PRINCIPAL DE ALUMINIO Y CUBIERTA SUPERIOR DE PLASTICO TERMOFORMADO DOS CAJONES DOS GANCHOS PARA SUJECION DE TUALLAS BARANDILLA TRASERA DE ACERO INOXIDABLE PARA CHOQUES EN LAS DOS ESQUINASINTERIORES Y JALADERAS DE UNA SOLA PIEZA 4 RUEDAS DE 6.5 CM DIAMETRO. ALTURA 85 CM. ANCHO 45.CM. PROFUNDIDAD 47 CM. | 5865
I450600048-1112 | BURO BURO CLINICO RODABLE PARA USO EN ABITACION EN HOSPITAL FABRICADO EN MADERA RECUBIERTO DE FORMICA ESTRUCTURA PRINCIPAL DE ALUMINIO Y CUBIERTA SUPERIOR DE PLASTICO TERMOFORMADO DOS CAJONES DOS GANCHOS PARA SUJECION DE TUALLAS BARANDILLA TRASERA DE ACERO INOXIDABLE PARA CHOQUES EN LAS DOS ESQUINASINTERIORES Y JALADERAS DE UNA SOLA PIEZA 4 RUEDAS DE 6.5 CM DIAMETRO. ALTURA 85 CM. ANCHO 45.CM. PROFUNDIDAD 47 CM. | 5865
I450600048-1113 | BURO BURO CLINICO RODABLE PARA USO EN ABITACION EN HOSPITAL FABRICADO EN MADERA RECUBIERTO DE FORMICA ESTRUCTURA PRINCIPAL DE ALUMINIO Y CUBIERTA SUPERIOR DE PLASTICO TERMOFORMADO DOS CAJONES DOS GANCHOS PARA SUJECION DE TUALLAS BARANDILLA TRASERA DE ACERO INOXIDABLE PARA CHOQUES EN LAS DOS ESQUINASINTERIORES Y JALADERAS DE UNA SOLA PIEZA 4 RUEDAS DE 6.5 CM DIAMETRO. ALTURA 85 CM. ANCHO 45.CM. PROFUNDIDAD 47 CM. | 5865
I450600048-1116 | BURO BURO CLINICO RODABLE PARA USO EN ABITACION EN HOSPITAL FABRICADO EN MADERA RECUBIERTO DE FORMICA ESTRUCTURA PRINCIPAL DE ALUMINIO Y CUBIERTA SUPERIOR DE PLASTICO TERMOFORMADO DOS CAJONES DOS GANCHOS PARA SUJECION DE TUALLAS BARANDILLA TRASERA DE ACERO INOXIDABLE PARA CHOQUES EN LAS DOS ESQUINASINTERIORES Y JALADERAS DE UNA SOLA PIEZA 4 RUEDAS DE 6.5 CM DIAMETRO. ALTURA 85 CM. ANCHO 45.CM. PROFUNDIDAD 47 CM. | 5865
I450600048-1117 | BURO BURO CLINICO RODABLE PARA USO EN ABITACION EN HOSPITAL FABRICADO EN MADERA RECUBIERTO DE FORMICA ESTRUCTURA PRINCIPAL DE ALUMINIO Y CUBIERTA SUPERIOR DE PLASTICO TERMOFORMADO DOS CAJONES DOS GANCHOS PARA SUJECION DE TUALLAS BARANDILLA TRASERA DE ACERO INOXIDABLE PARA CHOQUES EN LAS DOS ESQUINASINTERIORES Y JALADERAS DE UNA SOLA PIEZA 4 RUEDAS DE 6.5 CM DIAMETRO. ALTURA 85 CM. ANCHO 45.CM. PROFUNDIDAD 47 CM. | 5865
I450600048-1119 | BURO BURO CLINICO RODABLE PARA USO EN ABITACION EN HOSPITAL FABRICADO EN MADERA RECUBIERTO DE FORMICA ESTRUCTURA PRINCIPAL DE ALUMINIO Y CUBIERTA SUPERIOR DE PLASTICO TERMOFORMADO DOS CAJONES DOS GANCHOS PARA SUJECION DE TUALLAS BARANDILLA TRASERA DE ACERO INOXIDABLE PARA CHOQUES EN LAS DOS ESQUINASINTERIORES Y JALADERAS DE UNA SOLA PIEZA 4 RUEDAS DE 6.5 CM DIAMETRO. ALTURA 85 CM. ANCHO 45.CM. PROFUNDIDAD 47 CM. | 5865
I450600048-1120 | BURO BURO CLINICO RODABLE PARA USO EN ABITACION EN HOSPITAL FABRICADO EN MADERA RECUBIERTO DE FORMICA ESTRUCTURA PRINCIPAL DE ALUMINIO Y CUBIERTA SUPERIOR DE PLASTICO TERMOFORMADO DOS CAJONES DOS GANCHOS PARA SUJECION DE TUALLAS BARANDILLA TRASERA DE ACERO INOXIDABLE PARA CHOQUES EN LAS DOS ESQUINASINTERIORES Y JALADERAS DE UNA SOLA PIEZA 4 RUEDAS DE 6.5 CM DIAMETRO. ALTURA 85 CM. ANCHO 45.CM. PROFUNDIDAD 47 CM. | 5865
I450600048-1121 | BURO BURO CLINICO RODABLE PARA USO EN ABITACION EN HOSPITAL FABRICADO EN MADERA RECUBIERTO DE FORMICA ESTRUCTURA PRINCIPAL DE ALUMINIO Y CUBIERTA SUPERIOR DE PLASTICO TERMOFORMADO DOS CAJONES DOS GANCHOS PARA SUJECION DE TUALLAS BARANDILLA TRASERA DE ACERO INOXIDABLE PARA CHOQUES EN LAS DOS ESQUINASINTERIORES Y JALADERAS DE UNA SOLA PIEZA 4 RUEDAS DE 6.5 CM DIAMETRO. ALTURA 85 CM. ANCHO 45.CM. PROFUNDIDAD 47 CM. | 5865
I450600048-1122 | BURO BURO CLINICO RODABLE PARA USO EN ABITACION EN HOSPITAL FABRICADO EN MADERA RECUBIERTO DE FORMICA ESTRUCTURA PRINCIPAL DE ALUMINIO Y CUBIERTA SUPERIOR DE PLASTICO TERMOFORMADO DOS CAJONES DOS GANCHOS PARA SUJECION DE TUALLAS BARANDILLA TRASERA DE ACERO INOXIDABLE PARA CHOQUES EN LAS DOS ESQUINASINTERIORES Y JALADERAS DE UNA SOLA PIEZA 4 RUEDAS DE 6.5 CM DIAMETRO. ALTURA 85 CM. ANCHO 45.CM. PROFUNDIDAD 47 CM. | 5865
I450600048-1123 | BURO BURO CLINICO RODABLE PARA USO EN ABITACION EN HOSPITAL FABRICADO EN MADERA RECUBIERTO DE FORMICA ESTRUCTURA PRINCIPAL DE ALUMINIO Y CUBIERTA SUPERIOR DE PLASTICO TERMOFORMADO DOS CAJONES DOS GANCHOS PARA SUJECION DE TUALLAS BARANDILLA TRASERA DE ACERO INOXIDABLE PARA CHOQUES EN LAS DOS ESQUINASINTERIORES Y JALADERAS DE UNA SOLA PIEZA 4 RUEDAS DE 6.5 CM DIAMETRO. ALTURA 85 CM. ANCHO 45.CM. PROFUNDIDAD 47 CM. | 5865
I450600048-1125 | BURO BURO CLINICO RODABLE PARA USO EN ABITACION EN HOSPITAL FABRICADO EN MADERA RECUBIERTO DE FORMICA ESTRUCTURA PRINCIPAL DE ALUMINIO Y CUBIERTA SUPERIOR DE PLASTICO TERMOFORMADO DOS CAJONES DOS GANCHOS PARA SUJECION DE TUALLAS BARANDILLA TRASERA DE ACERO INOXIDABLE PARA CHOQUES EN LAS DOS ESQUINASINTERIORES Y JALADERAS DE UNA SOLA PIEZA 4 RUEDAS DE 6.5 CM DIAMETRO. ALTURA 85 CM. ANCHO 45.CM. PROFUNDIDAD 47 CM. | 5865
I090000482-192 | MESA PUENTE SIN CREMALLERA MESAS PUENTE PARA PACIENTES CON ALTURA BARIABLE PARA SUBIR Y BAJAR CUBIERTA CON MADERA LAMINADA BASE DE ACERO CROMADO RUEDAS GIRATORIAS | 6210
I090000482-195 | MESA PUENTE SIN CREMALLERA MESAS PUENTE PARA PACIENTES CON ALTURA BARIABLE PARA SUBIR Y BAJAR CUBIERTA CON MADERA LAMINADA BASE DE ACERO CROMADO RUEDAS GIRATORIAS | 6210
I090000482-196 | MESA PUENTE SIN CREMALLERA MESAS PUENTE PARA PACIENTES CON ALTURA BARIABLE PARA SUBIR Y BAJAR CUBIERTA CON MADERA LAMINADA BASE DE ACERO CROMADO RUEDAS GIRATORIAS | 6210
I090000482-197 | MESA PUENTE SIN CREMALLERA MESAS PUENTE PARA PACIENTES CON ALTURA BARIABLE PARA SUBIR Y BAJAR CUBIERTA CON MADERA LAMINADA BASE DE ACERO CROMADO RUEDAS GIRATORIAS | 6210
I090000482-199 | MESA PUENTE SIN CREMALLERA MESAS PUENTE PARA PACIENTES CON ALTURA BARIABLE PARA SUBIR Y BAJAR CUBIERTA CON MADERA LAMINADA BASE DE ACERO CROMADO RUEDAS GIRATORIAS | 6210
I090000482-200 | MESA PUENTE SIN CREMALLERA MESAS PUENTE PARA PACIENTES CON ALTURA BARIABLE PARA SUBIR Y BAJAR CUBIERTA CON MADERA LAMINADA BASE DE ACERO CROMADO RUEDAS GIRATORIAS | 6210
I090000482-201 | MESA PUENTE SIN CREMALLERA MESAS PUENTE PARA PACIENTES CON ALTURA BARIABLE PARA SUBIR Y BAJAR CUBIERTA CON MADERA LAMINADA BASE DE ACERO CROMADO RUEDAS GIRATORIAS | 6210
I090000482-206 | MESA PUENTE SIN CREMALLERA MESAS PUENTE PARA PACIENTES CON ALTURA BARIABLE PARA SUBIR Y BAJAR CUBIERTA CON MADERA LAMINADA BASE DE ACERO CROMADO RUEDAS GIRATORIAS | 6210
I090000482-209 | MESA PUENTE SIN CREMALLERA MESAS PUENTE PARA PACIENTES CON ALTURA BARIABLE PARA SUBIR Y BAJAR CUBIERTA CON MADERA LAMINADA BASE DE ACERO CROMADO RUEDAS GIRATORIAS | 6210
I090000482-210 | MESA PUENTE SIN CREMALLERA MESAS PUENTE PARA PACIENTES CON ALTURA BARIABLE PARA SUBIR Y BAJAR CUBIERTA CON MADERA LAMINADA BASE DE ACERO CROMADO RUEDAS GIRATORIAS | 6210
I090000482-215 | MESA PUENTE SIN CREMALLERA MESAS PUENTE PARA PACIENTES CON ALTURA BARIABLE PARA SUBIR Y BAJAR CUBIERTA CON MADERA LAMINADA BASE DE ACERO CROMADO RUEDAS GIRATORIAS | 6210
I090000482-217 | MESA PUENTE SIN CREMALLERA MESAS PUENTE PARA PACIENTES CON ALTURA BARIABLE PARA SUBIR Y BAJAR CUBIERTA CON MADERA LAMINADA BASE DE ACERO CROMADO RUEDAS GIRATORIAS | 6210
I090000482-218 | MESA PUENTE SIN CREMALLERA MESAS PUENTE PARA PACIENTES CON ALTURA BARIABLE PARA SUBIR Y BAJAR CUBIERTA CON MADERA LAMINADA BASE DE ACERO CROMADO RUEDAS GIRATORIAS | 6210
I090000482-220 | MESA PUENTE SIN CREMALLERA MESAS PUENTE PARA PACIENTES CON ALTURA BARIABLE PARA SUBIR Y BAJAR CUBIERTA CON MADERA LAMINADA BASE DE ACERO CROMADO RUEDAS GIRATORIAS | 6210
I090000482-222 | MESA PUENTE SIN CREMALLERA MESAS PUENTE PARA PACIENTES CON ALTURA BARIABLE PARA SUBIR Y BAJAR CUBIERTA CON MADERA LAMINADA BASE DE ACERO CROMADO RUEDAS GIRATORIAS | 6210
I090000482-223 | MESA PUENTE SIN CREMALLERA MESAS PUENTE PARA PACIENTES CON ALTURA BARIABLE PARA SUBIR Y BAJAR CUBIERTA CON MADERA LAMINADA BASE DE ACERO CROMADO RUEDAS GIRATORIAS | 6210
I090000482-225 | MESA PUENTE SIN CREMALLERA MESAS PUENTE PARA PACIENTES CON ALTURA BARIABLE PARA SUBIR Y BAJAR CUBIERTA CON MADERA LAMINADA BASE DE ACERO CROMADO RUEDAS GIRATORIAS | 6210
I090000482-229 | MESA PUENTE SIN CREMALLERA MESAS PUENTE PARA PACIENTES CON ALTURA BARIABLE PARA SUBIR Y BAJAR CUBIERTA CON MADERA LAMINADA BASE DE ACERO CROMADO RUEDAS GIRATORIAS | 6210
I090000482-231 | MESA PUENTE SIN CREMALLERA MESAS PUENTE PARA PACIENTES CON ALTURA BARIABLE PARA SUBIR Y BAJAR CUBIERTA CON MADERA LAMINADA BASE DE ACERO CROMADO RUEDAS GIRATORIAS | 6210
I090000482-232 | MESA PUENTE SIN CREMALLERA MESAS PUENTE PARA PACIENTES CON ALTURA BARIABLE PARA SUBIR Y BAJAR CUBIERTA CON MADERA LAMINADA BASE DE ACERO CROMADO RUEDAS GIRATORIAS | 6210
I090000482-234 | MESA PUENTE SIN CREMALLERA MESAS PUENTE PARA PACIENTES CON ALTURA BARIABLE PARA SUBIR Y BAJAR CUBIERTA CON MADERA LAMINADA BASE DE ACERO CROMADO RUEDAS GIRATORIAS | 6210
I090000482-235 | MESA PUENTE SIN CREMALLERA MESAS PUENTE PARA PACIENTES CON ALTURA BARIABLE PARA SUBIR Y BAJAR CUBIERTA CON MADERA LAMINADA BASE DE ACERO CROMADO RUEDAS GIRATORIAS | 6210
I090000482-237 | MESA PUENTE SIN CREMALLERA MESAS PUENTE PARA PACIENTES CON ALTURA BARIABLE PARA SUBIR Y BAJAR CUBIERTA CON MADERA LAMINADA BASE DE ACERO CROMADO RUEDAS GIRATORIAS | 6210
I090000312-1654 | MESA EXPLORACION MESA DE EXPLORACION UNIVERSAL SEMIFIJO PARA REALIZAR LA EXPLORACION DEL PACIENTE EN POSICION DECUITO GABINETE METALICO CON PINTURA HORNEADA SECCION DE PERNERO DESLIZABLE Y OCULTO BAJO EL ACIENTO COJIN DEL HULE ESPUMA RECUBIERTO DE VINIL PAR DE TALONERAS CAPACIDAD DE PEOS DE PACIENTE DE HATA 147 KILOS | 30820
I090000446-101 | UNIDAD PORTATIL RAYOS X EQUIPO DE RAYOS X PORTATIL CONECTADO A MICROPORCESADOR PARA TODAS LAS FUNCIONES DE LA UNIDAD EL MODULO DE PODER Y LA INTERFASE DEL USUARIO INCLUYE MONBLOC NO DE SERIE R 2578DR X- RAY TUBE NO SERIE 13G849 COLLIMATOR NUMERO DE SERIE 3091 | 897000
I090000482-233 | MESA PUENTE SIN CREMALLERA MESAS PUENTE PARA PACIENTES CON ALTURA BARIABLE PARA SUBIR Y BAJAR CUBIERTA CON MADERA LAMINADA BASE DE ACERO CROMADO RUEDAS GIRATORIAS | 6210
I090000262-55 | LAMPARA CIRUGIA LAMPARA QUIRURGICA EQUIPO FIJO PARA ILUNMINAR EL CAMPO QUIRURGICO DURANTE LA EXPLORACION O MANIOBRAS NO INVACIVO RANGOS AMPLIOS AJUSTE COLUMNA FIJA A TECHO DOS LAMPARAS CON BRAZO GIRO DE 360 GRADOS .PANEL DIGITAL HALOGENA DE EMERGENCIA FILTRO REDUCTOR DE CALOR CON INCREMENTO DE TEMPERATURA EN LA ZONA DE OPERACION .CON NUMERO DE SERIE 0403908043040390803804039084904039084104039080390403908044 | 379999.99
I090000262-56 | LAMPARA CIRUGIA LAMPARA QUIRURGICA EQUIPO FIJO PARA ILUNMINAR EL CAMPO QUIRURGICO DURANTE LA EXPLORACION O MANIOBRAS NO INVACIVO RANGOS AMPLIOS AJUSTE COLUMNA FIJA A TECHO DOS LAMPARAS CON BRAZO GIRO DE 360 GRADOS .PANEL DIGITAL HALOGENA DE EMERGENCIA FILTRO REDUCTOR DE CALOR CON INCREMENTO DE TEMPERATURA EN LA ZONA DE OPERACION .CON NUMERO DE SERIE 0403908043040390803804039084904039084104039080390403908044 | 379999.99
I090000452-95 | APARATO ANESTECIA MAQUINA DE ANESTECIA Y EQUIPO DE TECHO PARA SOPORTE PARA CONDUCIR LA ANESTECIA DURANTE LA CIRUGIA Y OTROS PROACEDIMIENTOS DE DIAGNOSTICO Y TRATAMIENTO FLUJOMETRO CON DESPLIEGE ELECTRICO DE OXIGENO NITROSO Y AIRE ASI COMO GASES ANESTESICOS POR VAPORIZACION. VAPORIZADOR SERIE ARYL-1066 COLUMNA DE GASES SERIE ARZE-0471 MONITOR DE SIGNOS VITALES SERIE 5398933349 | 1317900
I090000452-96 | APARATO ANESTECIA MAQUINA DE ANESTECIA Y EQUIPO DE TECHO PARA SOPORTE PARA CONDUCIR LA ANESTECIA DURANTE LA CIRUGIA Y OTROS PROACEDIMIENTOS DE DIAGNOSTICO Y TRATAMIENTO FLUJOMETRO CON DESPLIEGE ELECTRICO DE OXIGENO NITROSO Y AIRE ASI COMO GASES ANESTESICOS POR VAPORIZACION. VAPORIZADOR ARYL-1090. COLUMNA DE GASES ARZE-0472 MONITOR DE SIGNOS VITALES SERIE 5398734849 | 1317900
I090000452-97 | APARATO ANESTECIA MAQUINA DE ANESTECIA Y EQUIPO DE TECHO PARA SOPORTE PARA CONDUCIR LA ANESTECIA DURANTE LA CIRUGIA Y OTROS PROACEDIMIENTOS DE DIAGNOSTICO Y TRATAMIENTO FLUJOMETRO CON DESPLIEGE ELECTRICO DE OXIGENO NITROSO Y AIRE ASI COMO GASES ANESTESICOS POR VAPORIZACION. VAPORIZADOR ARYL-1049. COOUMNA DE GASES SERIE ARZE-0473 MONITOR DE SIGNOS VITALES SERIE 5398732851 | 1317900
I090000482-190 | MESA PUENTE SIN CREMALLERA MESAS PUENTE PARA PACIENTES CON ALTURA BARIABLE PARA SUBIR Y BAJAR CUBIERTA CON MADERA LAMINADA BASE DE ACERO CROMADO RUEDAS GIRATORIAS | 6210
I090000482-207 | MESA PUENTE SIN CREMALLERA MESAS PUENTE PARA PACIENTES CON ALTURA BARIABLE PARA SUBIR Y BAJAR CUBIERTA CON MADERA LAMINADA BASE DE ACERO CROMADO RUEDAS GIRATORIAS | 6210
I090000482-221 | MESA PUENTE SIN CREMALLERA MESAS PUENTE PARA PACIENTES CON ALTURA BARIABLE PARA SUBIR Y BAJAR CUBIERTA CON MADERA LAMINADA BASE DE ACERO CROMADO RUEDAS GIRATORIAS | 6210
I090000482-226 | MESA PUENTE SIN CREMALLERA MESAS PUENTE PARA PACIENTES CON ALTURA BARIABLE PARA SUBIR Y BAJAR CUBIERTA CON MADERA LAMINADA BASE DE ACERO CROMADO RUEDAS GIRATORIAS | 6210
I090000482-203 | MESA PUENTE SIN CREMALLERA MESAS PUENTE PARA PACIENTES CON ALTURA BARIABLE PARA SUBIR Y BAJAR CUBIERTA CON MADERA LAMINADA BASE DE ACERO CROMADO RUEDAS GIRATORIAS | 6210
I090000130-395 | CHASIS RAYOS X CHASIS CON PANTALLA LANEX FAS T 35 X 45 CM | 7432.6
I450600296-26 | CARRO PARA ROPA SUCIA O LIMPIA CARRO PARA TRASPORTE DE ROPA CARRO DE SERVICIO CON PANELES EXTREMOS CARROS VERSATILES Y FUNCIONALES MEDIDAS 78.7X45.7X95.3 CM Y CAPACIDAD DE 136.10 KILOS EN COLOR PLATINA . | 6670
I450600296-29 | CARRO PARA ROPA SUCIA O LIMPIA CARRO PARA TRASPORTE DE ROPA CARRO DE SERVICIO CON PANELES EXTREMOS CARROS VERSATILES Y FUNCIONALES MEDIDAS 78.7X45.7X95.3 CM Y CAPACIDAD DE 136.10 KILOS EN COLOR PLATINA . | 6670
I450600296-23 | CARRO PARA ROPA SUCIA O LIMPIA CARRO PARA TRASPORTE DE ROPA CARRO DE SERVICIO CON PANELES EXTREMOS CARROS VERSATILES Y FUNCIONALES MEDIDAS 78.7X45.7X95.3 CM Y CAPACIDAD DE 136.10 KILOS EN COLOR PLATINA . | 6670
I450600296-24 | CARRO PARA ROPA SUCIA O LIMPIA CARRO PARA TRASPORTE DE ROPA CARRO DE SERVICIO CON PANELES EXTREMOS CARROS VERSATILES Y FUNCIONALES MEDIDAS 78.7X45.7X95.3 CM Y CAPACIDAD DE 136.10 KILOS EN COLOR PLATINA . | 6670
I450600296-27 | CARRO PARA ROPA SUCIA O LIMPIA CARRO PARA TRASPORTE DE ROPA CARRO DE SERVICIO CON PANELES EXTREMOS CARROS VERSATILES Y FUNCIONALES MEDIDAS 78.7X45.7X95.3 CM Y CAPACIDAD DE 136.10 KILOS EN COLOR PLATINA . | 6670
I450600296-28 | CARRO PARA ROPA SUCIA O LIMPIA CARRO PARA TRASPORTE DE ROPA CARRO DE SERVICIO CON PANELES EXTREMOS CARROS VERSATILES Y FUNCIONALES MEDIDAS 78.7X45.7X95.3 CM Y CAPACIDAD DE 136.10 KILOS EN COLOR PLATINA . | 6670
I450600296-30 | CARRO PARA ROPA SUCIA O LIMPIA CARRO PARA TRASPORTE DE ROPA CARRO DE SERVICIO CON PANELES EXTREMOS CARROS VERSATILES Y FUNCIONALES MEDIDAS 78.7X45.7X95.3 CM Y CAPACIDAD DE 136.10 KILOS EN COLOR PLATINA . | 6670
I450600296-25 | CARRO PARA ROPA SUCIA O LIMPIA CARRO PARA TRASPORTE DE ROPA CARRO DE SERVICIO CON PANELES EXTREMOS CARROS VERSATILES Y FUNCIONALES MEDIDAS 78.7X45.7X95.3 CM Y CAPACIDAD DE 136.10 KILOS EN COLOR PLATINA . | 6670
I450600296-20 | CARRO PARA ROPA SUCIA O LIMPIA CARRO PARA RECOLECCION DE ROPA SUCIA DE 48 PIES CUBICOS COLOR AZUL PARA UTILIZARCE EN EL AREA DE ROPERIA | 9775
I450600296-21 | CARRO PARA ROPA SUCIA O LIMPIA CARRO PARA RECOLECCION DE ROPA SUCIA DE 48 PIES CUBICOS COLOR AZUL PARA UTILIZARCE EN EL AREA DE ROPERIA | 9775
I450600296-22 | CARRO PARA ROPA SUCIA O LIMPIA CARRO PARA RECOLECCION DE ROPA SUCIA DE 48 PIES CUBICOS COLOR AZUL PARA UTILIZARCE EN EL AREA DE ROPERIA | 9775
I450600296-31 | CARRO PARA ROPA SUCIA O LIMPIA CARRO PARA TRASPORTE DE ROPA CARRO DE SERVICIO CON PANELES EXTREMOS CARROS VERSATILES Y FUNCIONALES MEDIDAS 78.7X45.7X95.3 CM Y CAPACIDAD DE 136.10 KILOS EN COLOR PLATINA . | 6670
I330000100-599 | REGULADOR CORRIENTE, VOLTAJE Y DE TENSION REGULADOR DE CORRIENTE VOLTAJE Y DE TENSION UPS DE 40 KVA 220 VOLTS CON TIEMPO DE RESPUESTA 23 MINUTOS COLOR GRIS | 506062.1
I060200230-50 | ELECTRO-COAGULADOR EQUIPO BASADO EN MICRO CONTADOR CON 3 MODOS BIPOLARES4 MODOS DE COAGULACION 3 MODOS DE CORTE SISTEMA DE MONITOREO DE COLOCACION DE LA PLACA ADAPTABLE A CADA PACIENTE RANGO DE EFICIENCIA DE POTENCIA (PER) =98 EQUIPO PORTATIL PARA CORTE PURO Y MESCLAS O EFECTOS DE COAGULACION ESTANDAR SPRAY COAGULACION BIPOLAR .SELECCION DE ACUERDO A NESECIDADES DE LA UNIDAD MEDICA . FUNCION DE REGUALCION AUTOMATICA CONTROLADAS POR MICROPROCESADOR. POTENCIA DE CORTE PURO POTENCIA DE COAULACION MONOPOLAR SELECCIONABLE CAPACIDAD DE COAGULACION BAJA EL AGUA COAGULACION SPRAY. SISTEMA AUDIVISUAL INDICADOR DE ACTIVIDADES DE CORTE COAGULACION O ALARMAS INDICADORES DIJITALES DE POTENCIA SELECCIONADAS PARA TODOS LOS MODOS DE OPERACION DEL EQUIPO. CONTROL INDEPENDIENTE PARA SELECIONADOR DE POTENCIA EN MODO BIPOLAR . SALIDA AISLADA PARA PROTECCION DE PACIENTE. CAPACIDAD DE LOCACIONES DE MEMORIA PROGRAMABLES PARA LAMACENAR LA SELECCION DE POTENCI | 140185
I060200230-51 | ELECTRO-COAGULADOR EQUIPO BASADO EN MICRO CONTADOR CON 3 MODOS BIPOLARES4 MODOS DE COAGULACION 3 MODOS DE CORTE SISTEMA DE MONITOREO DE COLOCACION DE LA PLACA ADAPTABLE A CADA PACIENTE RANGO DE EFICIENCIA DE POTENCIA (PER) =98 EQUIPO PORTATIL PARA CORTE PURO Y MESCLAS O EFECTOS DE COAGULACION ESTANDAR SPRAY COAGULACION BIPOLAR .SELECCION DE ACUERDO A NESECIDADES DE LA UNIDAD MEDICA . FUNCION DE REGUALCION AUTOMATICA CONTROLADAS POR MICROPROCESADOR. POTENCIA DE CORTE PURO POTENCIA DE COAULACION MONOPOLAR SELECCIONABLE CAPACIDAD DE COAGULACION BAJA EL AGUA COAGULACION SPRAY. SISTEMA AUDIVISUAL INDICADOR DE ACTIVIDADES DE CORTE COAGULACION O ALARMAS INDICADORES DIJITALES DE POTENCIA SELECCIONADAS PARA TODOS LOS MODOS DE OPERACION DEL EQUIPO. CONTROL INDEPENDIENTE PARA SELECIONADOR DE POTENCIA EN MODO BIPOLAR . SALIDA AISLADA PARA PROTECCION DE PACIENTE. CAPACIDAD DE LOCACIONES DE MEMORIA PROGRAMABLES PARA LAMACENAR LA SELECCION DE POTENCI | 140185
I090958634-13 | PROCESADOR AUTOMATICO PARA RX PARA RADIOLOGIA PROCESADOR AUTOMATICO PARA RX PARA RADIOLOGIA PROCESADOR 101 MARCA KODAK CARACTERISTICAS ULTRACOMPACTO CORRIENTE ALTERNA 110 VOLTS TIEMPO DE PROSESO 120 SEG. FACIL DE USAR YMANTENER EL EQUIPO INCLUYE UNIDAD PRONCIPAL TANQUE DE REFUERZO DE 25 LTS. GARANTIA 1 ANO EN PARTES Y MANO DE OBRA CONTRA CUALQUIER PROBLEMA DE INSTALACION Y MANUFACTURA | 94116
I180000162-1082 | IMPRESORA LASSER IMPRESORA HP LASERJET P2015DN VELOCIDAD DE 27 PPM MEMORIA 32 MB 400MB CON INPRESION DUPLEX | 9177
I450400120-2132 | ESCRITORIO MODULO DESARMABLE CON PENINSULA DE BALA DE 1.50 X .60 MTS. LATERALES DE 1.00 MTS CON DOS CAJONES | 3680
I450400120-2133 | ESCRITORIO MODULO DESARMABLE CON PENINSULA DE BALA DE 1.50 X .60 MTS. LATERALES DE 1.00 MTS CON DOS CAJONES | 3680
I450400120-2127 | ESCRITORIO MODULO DESARMABLE CON PENINSULA DE BALA DE 1.50 X .60 MTS. LATERALES DE 1.00 MTS CON DOS CAJONES | 3680
I450400120-2128 | ESCRITORIO MODULO DESARMABLE CON PENINSULA DE BALA DE 1.50 X .60 MTS. LATERALES DE 1.00 MTS CON DOS CAJONES | 3680
I450400120-2129 | ESCRITORIO MODULO DESARMABLE CON PENINSULA DE BALA DE 1.50 X .60 MTS. LATERALES DE 1.00 MTS CON DOS CAJONES | 3680
I450400120-2131 | ESCRITORIO MODULO DESARMABLE CON PENINSULA DE BALA DE 1.50 X .60 MTS. LATERALES DE 1.00 MTS CON DOS CAJONES | 3680
I450400120-2130 | ESCRITORIO MODULO DESARMABLE CON PENINSULA DE BALA DE 1.50 X .60 MTS. LATERALES DE 1.00 MTS CON DOS CAJONES | 3680
I450400120-2134 | ESCRITORIO MODULO DESARMABLE CON PENINSULA DE BALA DE 1.50 X .60 MTS. LATERALES DE 1.00 MTS CON DOS CAJONES | 3680
I450400120-2135 | ESCRITORIO MODULO DESARMABLE CON PENINSULA DE BALA DE 1.50 X .60 MTS. LATERALES DE 1.00 MTS CON DOS CAJONES | 3680
I450400120-2126 | ESCRITORIO MODULO DESARMABLE CON PENINSULA DE BALA DE 1.50 X .60 MTS. LATERALES DE 1.00 MTS CON DOS CAJONES | 3680
I090000162-41 | DESFIBRILADOR PARA CARDIOLOGIA DESFIBRILADOR MANITOR MARCAPASO BIFASICO MCA. ZOLL CON PALETAS AD Y PED | 150420
I150200046-46 | APUNTADOR ELECTRONICO TURNODOR DIGITAL EXPEDITOR DE TURNO EN COLOR ROJO INCLUYE 15 MTS DE CABLE PARA BOTON DE AVANCE E INSTALACION | 2880.59
I090000280-79 | LARINGOSCOPIO KIT DE LARINGOSCIPIO MANGO MEDIANO CON HOJAS CURBAS Y RECTAS DEL 0.1.2.Y 3 | 5500
I090000466-164 | CARRO PARA MEDICAMENTOS CARRO ROJO CON EQUIPO DE REANIMACION AMBU AD. PED NEONATAL | 34050
I090000422-69 | TANQUE ALMACENAMIENTO LIQUIDOS (MEDICO QUIRURGICO) TANQUE DE OXIGENO CON REGULADOR | 3000
I090000422-70 | TANQUE ALMACENAMIENTO LIQUIDOS (MEDICO QUIRURGICO) TANQUE DE OXIGENO CON REGULADOR | 3000
I090000422-71 | TANQUE ALMACENAMIENTO LIQUIDOS (MEDICO QUIRURGICO) TANQUE DE OXIGENO CON REGULADOR | 3000
I090000280-80 | LARINGOSCOPIO KIT DE LARINGOSCIPIO MANGO MEDIANO CON HOJAS CURBAS Y RECTAS DEL 0.1.2.Y 3 | 5500
I090000280-81 | LARINGOSCOPIO KIT DE LARINGOSCIPIO MANGO MEDIANO CON HOJAS CURBAS Y RECTAS DEL 0.1.2.Y 3 | 5500
I090000162-40 | DESFIBRILADOR PARA CARDIOLOGIA DESFIBRILADOR MANITOR MARCAPASO BIFASICO MCA. ZOLL CON PALETAS AD Y PED | 150420
I090000466-163 | CARRO PARA MEDICAMENTOS CARRO ROJO CON EQUIPO DE REANIMACION AMBU AD. PED NEONATAL | 34050
I090000466-165 | CARRO PARA MEDICAMENTOS CARRO ROJO CON EQUIPO DE REANIMACION AMBU AD. PED NEONATAL | 34050
I090000162-42 | DESFIBRILADOR PARA CARDIOLOGIA DESFIBRILADOR MANITOR MARCAPASO BIFASICO MCA. ZOLL CON PALETAS AD Y PED | 150420
I450400120-2112 | ESCRITORIO ESCRITORIO DE 1.20 X 50 CON 2 CAJONES EN COLOR CAOBA | 3024
I450400120-2116 | ESCRITORIO ESCRITORIO DE 1.20 X 50 CON PEDESTAL DOS CAJONES COLOR CAOBA | 2875
I450400120-2117 | ESCRITORIO ESCRITORIO DE 1.20 X 50 CON PEDESTAL DOS CAJONES COLOR CAOBA | 2875
I450400016-3792 | ARCHIVERO DE METAL ARCHIVERO METALICO CON 4 GABETAS COLOR NEGRO | 3680
I450400016-3793 | ARCHIVERO DE METAL ARCHIVERO METALICO CON 4 GABETAS COLOR NEGRO | 3680
I450400016-3794 | ARCHIVERO DE METAL ARCHIVERO METALICO CON 4 GABETAS COLOR NEGRO | 3680
I450400016-3795 | ARCHIVERO DE METAL ARCHIVERO METALICO CON 4 GABETAS COLOR NEGRO | 3680
I450400012-548 | ARCHIVERO ARCHIVERO METALICO CON 4 GABETAS COLOR NEGRO | 3680
I450400120-2124 | ESCRITORIO ESCRITORIO DE 1.20 X 50 CON PEDESTAL DOS CAJONES COLOR CAOBA | 2875
I450400120-2119 | ESCRITORIO ESCRITORIO DE 1.20 X 50 CON PEDESTAL DOS CAJONES COLOR CAOBA | 2875
I450400012-549 | ARCHIVERO ARCHIVERO METALICO CON 4 GABETAS COLOR NEGRO | 3680
I450400120-2122 | ESCRITORIO ESCRITORIO MODULO DESARMABLE CONSTA DE PENUNSULA DE BALA DE 1.50 X 60 LATERAL DE 1.00 MTS | 3680
I450400120-2123 | ESCRITORIO ESCRITORIO MODULO DESARMABLE CONSTA DE PENUNSULA DE BALA DE 1.50 X 60 LATERAL DE 1.00 MTS | 3680
I450400012-547 | ARCHIVERO ARCHIVERO METALICO CON 4 GABETAS COLOR NEGRO | 3680
I450400012-545 | ARCHIVERO ARCHIVERO METALICO CON 4 GABETAS COLOR NEGRO | 3680
I450400012-546 | ARCHIVERO ARCHIVERO METALICO CON 4 GABETAS COLOR NEGRO | 3680
I450400120-2118 | ESCRITORIO ESCRITORIO DE 1.20 X 50 CON PEDESTAL DOS CAJONES COLOR CAOBA | 2875
I450400012-544 | ARCHIVERO ARCHIVERO METALICO CON 4 GABETAS COLOR NEGRO | 3680
I450400012-543 | ARCHIVERO ARCHIVERO METALICO CON 4 GABETAS COLOR NEGRO | 3680
I450400012-542 | ARCHIVERO ARCHIVERO METALICO CON 4 GABETAS COLOR NEGRO | 3680
I450400120-2115 | ESCRITORIO ESCRITORIO DE 1.20 X 40 CON PEDESTAL COLOR CAOBA CON DOS CAJONES | 2702.5
I450400120-2125 | ESCRITORIO ESCRITORIO DE 1.20 X 50 CON PEDESTAL DOS CAJONES COLOR CAOBA | 2875
I450400120-2113 | ESCRITORIO ESCRITORIO DE 1.20 X 50 CON 2 CAJONES EN COLOR CAOBA | 3024
I450400016-3791 | ARCHIVERO DE METAL ARCHIVERO METALICO CON 4 GABETAS COLOR NEGRO | 3680
I450400120-2114 | ESCRITORIO ESCRITORIO DE 1.20 X 40 CON PEDESTAL COLOR CAOBA CON DOS CAJONES | 2702.5
I450400120-2120 | ESCRITORIO ESCRITORIO DE 1.20 X 50 CON PEDESTAL DOS CAJONES COLOR CAOBA | 2875
I450600218-1379 | REFRIGERADOR (COCINA) REFRUGERADOR 10 PIES MARCA ACROS COLOR BALNCO | 9085
I450600218-1378 | REFRIGERADOR (COCINA) REFRUGERADOR 10 PIES MARCA ACROS COLOR BALNCO | 9085
I450600218-1381 | REFRIGERADOR (COCINA) REFRUGERADOR 10 PIES MARCA ACROS COLOR BALNCO | 9085
I450600218-1380 | REFRIGERADOR (COCINA) REFRUGERADOR 10 PIES MARCA ACROS COLOR BALNCO | 9085
I090000198-469 | ESTERILIZADORES ESTERILIZADOR DE CALOR SECO MEDIDAS EXTERIORES ALTURA 51.5 ALTURA 31 PROFUNDIDAD 29 CMS.. | 4945
I090000198-470 | ESTERILIZADORES ESTERILIZADOR DE CALOR SECO MEDIDAS EXTERIORES ALTURA 51.5 ALTURA 31 PROFUNDIDAD 29 CNS | 4945
I090000198-472 | ESTERILIZADORES ESTERILIZADOR DE CALOR SECO MEDIDADS EXTERIORES ALTURA 51.5 ALTURA 31 PROFUNDIDAD 29 CNS | 4945
I090000308-245 | MESA CURACIONES MESA DE CURACION MESA PASTEUR CON CAJON Y ENTREPANOS TOTALMENTE EN ACERO INOXIDABLE | 4140
I090000308-242 | MESA CURACIONES MESA DE CUARCIONES MESA PASTEUR CON CAJON Y ENTER PANOS TOTALMENTE DE ACERO INOXIDABLE | 4140
I090000308-244 | MESA CURACIONES MESA DE CURACION MESA PASTEUR CON CAJON Y ENTREPANOS TOTALMENTE EN ACERO INOXIDABLE | 4140
I090000308-239 | MESA CURACIONES MESA DE CUARCIONES MESA OPASTEUR CON CAJON Y ENTREPANOS TOTALMENTE DE ACERO INXIDABLE | 4140
I090000308-240 | MESA CURACIONES MESA DE CUARCIONES MESA PASTEUR CON CAJON Y ENTREPANOS TOTALMENTE DE ACERO INOXIDABLE | 4140
I090000308-241 | MESA CURACIONES MESA DE CUARCIONES MESA PASTEUR CON CAJON Y ENTREPANOS TOTALMENTE DE ACERO INOXIDABLE | 4140
I090000308-246 | MESA CURACIONES MESA DE CUARCIONES MESA PASTEUR CON CAJON Y ENTREPANOS TOTALMENTE DE ACERO INOXIDABLE | 4140
I090000198-471 | ESTERILIZADORES ESTERILIZADOR DE CALOR SECO MEDIDAS EXTERIORES ALTURA 51.5 ALTURA 31 PROFUNDIDAD 29 CNS | 4945
I090000308-243 | MESA CURACIONES MESA DE CUARCIONES MESA PASTEUR CON CAJON Y ENTER PANOS TOTALMENTE DE ACERO INOXIDABLE | 4140
I180000218-1969 | MONITOR MONITOR DE 17 COLOR NEGRO | 5057.7
I180000218-1968 | MONITOR MONITOR DE 17 COLOR NEGRO | 5057.7
I450400248-431 | MESA DE TRABAJO MESA DE TRABAJO MESA TOTALMENTE EN ACERO INOXIDABLE CON CHAROLA TARJA DEL LADO DRECHO DE 1.20X60X90X50X50 | 12420
I450400248-430 | MESA DE TRABAJO MESA DE TRABAJO TOTALMENTE DE ACERO INOXIDABLE MEDIDAS 1.20 X60X90 MTS. CON TARJA DEL LADO IZQUIERDO MEDIDAS 50X50 | 12420
I450400248-426 | MESA DE TRABAJO MESA DE TRABAJO DE 1.50 X 75 M CON RESPALDO Y ENTRE PANOS EN ACERO INOXIDABLE CAL. 18 CON PATAS DE TUBO Y REGATON NIVELADOR | 11842.7
I180000220-1700 | UNIDAD CENTRAL DE PROCESO (CPU) UNIDAD CENTRAL DE PROCESO CPU PROCESADOR HP CORE 2 DUO E6550 MEMORIA I GB DISCO DURO DE 160 GB UNIDAD DE SAT 48X32X COMBO TECLADO MOUS OPTICO SISTEMA MS WINDOWS XP PRO MS OFICE SMB COLOR NEGRO | 20677
I450400002-1836 | ACONDICIONADOR AIRE MINISPLIT DE 1.5 TON. CON CALEFACCION 220 VOLTS INCLUYE CONTROL REMOTO NO DE CONDENSADOR VK001800005AHS230VS0034 Y EVAPORIZADOR NO VK00180000HS230SD0037 | 15249
I150200364-379 | TELEVISION TELEVISION DE 26 MARCA AOC COLOR NEGRA PANTALLA LCD INSTALADA EN UNIDAD DE TAMIZAJE BIOMEDICO MARCA PEUGEOT MODELO 2008 NUMERO DE SERIE SVF3GCN6A18J024788 | 11350.5
I450400002-1835 | ACONDICIONADOR AIRE UNIDAD DE VENTANTA DE 2 TON . DE REFRIGERACION SOLO FRIO 220 VOLTS INSTALADO EN EL LABORATORIO DEL CENTRO DE SALUD | 14835
I180000168-56 | IMPRESORA INYECCION DE TINTA PARA MICROCOMPUTADORA IMPRESORA DE INYECCION DE TINTA 27PPM PPC RES 4800 X 1200 USB WIRELESS RIM COLOR BEIGE | 3333.85
I060600048-2288 | BAUMANOMETRO BAUMANOMETRO ANEROIDE DE PARED | 3277.5
I060600048-2289 | BAUMANOMETRO BAUMANOMETRO ANEROIDE DE PARED | 3277.5
I060600048-2291 | BAUMANOMETRO BAUMANOMETRO ANEROIDE DE PARED | 3277.5
I060600048-2292 | BAUMANOMETRO BAUMANOMETRO ANEROIDE DE PARED | 3277.5
I090000216-1983 | ESTUCHE DIAGNOSTICO (JGO. DE) ESTECHE DE DIAGNOSTICO DE PARED MARCA WELCH ALLYN UNIDAD TRASFORMADORA MODELO 76710 OFTALMOSCOPIO MODELO 11720 OTOSCOPIO MODELO 20000 | 13800
I090000216-1982 | ESTUCHE DIAGNOSTICO (JGO. DE) ESTECHE DE DIAGNOSTICO DE PARED MARCA WELCH ALLYN UNIDAD TRASFORMADORA MODELO 76710 OFTALMOSCOPIO MODELO 11720 OTOSCOPIO MODELO 20000 | 13800
I060200012-49 | AGITADOR MAGNETICO CUADRADO CON AGITADOR EN COLOR NEGRO CON MANUAL ( AGITDOR MAGNETICO ) EN COLOR ARENA | 3470.7
I450400258-818 | MODULO DESARMABLE MODEULO DESARMABLE SEMI EJECUTIVO CUBIERTA RECTANGULAR DE 1.50 X.70 COSTADO DE .90 X .46 CON PEDESTAL CON 2 CAJONES Y UN ARCHIBERO | 4600
I450400258-816 | MODULO DESARMABLE MODEULO DESARMABLE SEMI EJECUTIVO CUBIERTA RECTANGULAR DE 1.50 X.70 COSTADO DE .90 X .46 CON PEDESTAL CON 2 CAJONES Y UN ARCHIBERO | 4600
I450400258-820 | MODULO DESARMABLE MODEULO DESARMABLE SEMI EJECUTIVO CUBIERTA RECTANGULAR DE 1.50 X.70 COSTADO DE .90 X .46 CON PEDESTAL CON 2 CAJONES Y UN ARCHIBERO | 4600
I450400258-821 | MODULO DESARMABLE MODEULO DESARMABLE SEMI EJECUTIVO CUBIERTA RECTANGULAR DE 1.50 X.70 COSTADO DE .90 X .46 CON PEDESTAL CON 2 CAJONES Y UN ARCHIBERO | 4600
I450400258-825 | MODULO DESARMABLE MODEULO DESARMABLE SEMI EJECUTIVO CUBIERTA RECTANGULAR DE 1.50 X.70 COSTADO DE .90 X .46 CON PEDESTAL CON 2 CAJONES Y UN ARCHIBERO | 4600
I450400258-819 | MODULO DESARMABLE MODEULO DESARMABLE SEMI EJECUTIVO CUBIERTA RECTANGULAR DE 1.50 X.70 COSTADO DE .90 X .46 CON PEDESTAL CON 2 CAJONES Y UN ARCHIBERO | 4600
I450400120-2106 | ESCRITORIO ESCRITORIO DE MADERA MEDIDAS DE 1.20 X.50 CON CAJONES COLOR VINO | 2875
I450400120-2101 | ESCRITORIO ESCRITORIO DE MADERA MEDIDAS DE 1.20 X.50 CON CAJONES COLOR VINO | 2875
I450400120-2099 | ESCRITORIO ESCRITORIO DE MADERA MEDIDAS DE 1.20 X.50 CON CAJONES COLOR VINO | 2875
I450400120-2100 | ESCRITORIO ESCRITORIO DE MADERA MEDIDAS DE 1.20 X.50 CON CAJONES COLOR VINO | 2875
I450400248-424 | MESA DE TRABAJO MESA DE TRABAJO PLEGABLE MEDIDAS ALTO .75 CMS. ANCHO 1.50 CMS. PROF .60 COLOR NOGAL | 5175
I450400248-425 | MESA DE TRABAJO MESA DE TRABAJO PLEGABLE MEDIDAS ALTO .75 CMS. ANCHO 1.50 CMS. PROF .60 COLOR NOGAL | 5175
I450400258-824 | MODULO DESARMABLE MODEULO DESARMABLE SEMI EJECUTIVO CUBIERTA RECTANGULAR DE 1.50 X.70 COSTADO DE .90 X .46 CON PEDESTAL CON 2 CAJONES Y UN ARCHIBERO | 4600
I450400258-823 | MODULO DESARMABLE MODEULO DESARMABLE SEMI EJECUTIVO CUBIERTA RECTANGULAR DE 1.50 X.70 COSTADO DE .90 X .46 CON PEDESTAL CON 2 CAJONES Y UN ARCHIBERO | 4600
I450400258-822 | MODULO DESARMABLE MODEULO DESARMABLE SEMI EJECUTIVO CUBIERTA RECTANGULAR DE 1.50 X.70 COSTADO DE .90 X .46 CON PEDESTAL CON 2 CAJONES Y UN ARCHIBERO | 4600
I450400026-3739 | BANCA BANCA DE VISITA DE 4 PLAZAS CON BASE FIJA EN COLOR GRIS | 4485
I450400026-3740 | BANCA BANCA DE VISITA DE 4 PLAZAS CON BASE FIJA EN COLOR GRIS | 4485
I450400012-539 | ARCHIVERO ARCHIVERO FIJO DE 2 GABETAS CON CAPACIDAD PARA DUCUMENTOS CARTA Y OFICIO COLOR GRIS | 3450
I450400248-423 | MESA DE TRABAJO MESA DE TRABAJO PLEGABLE MEDIDAS ALTO .75 CMS. ANCHO 1.50 CMS. PROF .60 COLOR NOGAL | 5175
I450400012-540 | ARCHIVERO ARCHIVERO FIJO DE 2 GABETAS CON CAPACIDAD PARA DUCUMENTOS CARTA Y OFICIO COLOR GRIS | 3450
I090000312-1628 | MESA EXPLORACION MESA DE EXPLORACION GINECOLOGICA CON PIERNERAS DE PLASTICO ESTRUCTURA METALICA EN CALIBRE 22 EN COLOR BEIGE TAPIZADO EN VINIL COLOR NEGRO ACABADO ESMALTE HORNEADO GABINETE CON PUERTAS Y COLCHON | 3510.95
I090000312-1629 | MESA EXPLORACION MESA DE EXPLORACION GINECOLOGICA CON PIERNERAS DE PLASTICO ESTRUCTURA METALICA EN CALIBRE 22 EN COLOR BEIGE TAPIZADO EN VINIL COLOR NEGRO ACABADO ESMALTE HORNEADO GABINETE CON PUERTAS Y COLCHON | 3510.95
I180000116-385 | SERVIDOR DE RED SERVIDOR DE RED 1(458561-001) HP 380R5 X 5460 46 PERF US SVR . PROCESADOR DE (36HZ 120 WATT 1333FSB) STORAGE CONTRAROLLER SMA RT ARRAYP/400/512 PCLE CONTROLLER RAID 1 DRIVE SET 2 D ISCOSDVD-ROM/CD RW COMBO HP 46B FBO PC2-5300 4X16B 5 (418367-B21) HP 146GB 10K SAS 2.5 DP HDD. 1 (HA10443 763 ) HP 3V SUPPERTPLUS SVS PROLIANT SERVER DL38X HWSUPP ORT . 1 (HA113A1 5A6 ) HP INSTALLATION SERVICE 300 SERIES HARDWARE INSTALLATION. 1 (P73-01917) WINDOWS SVR STD 2 003 R2 DLP NL 60VT INCLUYE 5 SERVER CAL 2003 DLP NL 60 VT ( R18-01635) COLOR GRIS 5 418367-B21 1 420570-B21 1 HA10443-7G3 1 HA113A1-5A6 1 P73-04226 5 R18-02785 1 4585-DD1 | 204976
I450600280-1280 | VITRINA VITRINA CONTRAMURA CON LAMINA CALIBRE 22 ACABADO ESMALTE HORNEADO CON PUERTAS CORREDIZAS Y DOS ENTREPANOS DE CRISTAL CON MEDIDAS DE 1.20 X 20X 60 MTS. EN COLOR BEIGE | 2904.9
I450600280-1279 | VITRINA VITRINA CONTRAMURA CON LAMINA CALIBRE 22 ACABADO ESMALTE HORNEADO CON PUERTAS CORREDIZAS Y DOS ENTREPANOS DE CRISTAL CON MEDIDAS DE 1.20 X 20X 60 MTS. EN COLOR BEIGE | 2904.9
I060200282-254 | ESTERILIZADOR O AUTOCLAVE ESTERILIZADOR DE CALOR SECO METALICO CON 3 CHAROLAS EN SU INTERIORRELOJ PARA TIEMPO Y TERMOSTATO COLOR BLANCO | 7958
I090000386-2 | RESECTOSCOPIO RESECTOSCOPIO EQUIPO BASICO PARA RSECCION CITOSCOPIA Y URETOMIA QUE INCLUYE TELESCOPIO AUTOCLAVE MODELO ELITE TOROBICULO DE 30 GRAMOS MARCA ACMI CAMISA CON OBTURADOR PARA CITOSCOPIO DE 17 FR X 26 DE LARGOSISTEMA ELITE MARCA ACMI CAMISA CON OBTURADOR PARA CITOSCOPIO DE 21 CM DE LARGO .SISTEMA ELITE . MARCA ACMI PUENTE CORTO SOBRE ENTRADA PARA PERMITIR UN CATELERISMO BILATERAL SE USA CON TODAS LAS CAMISAS DEL CISTOSCOPIO. SISTEMA ELITE MARCA ACMI ELEMENTOS DE TRABAJO MODELO IGLESIAS . SISTEMA ELITE MARCA ACMI . SISTEMA DE FLUJO CONTINUO ROTARIO DE 25 FR MODELO ELITE INCLUYE CAMISA INTERNA CAMISA EXTERNA Y OBTURADOR VISUAL MARCA ACMI CABLE ACTIVO PARA CONECTAR LA UNIDAD DE ELECTOR CIRUGIA BOVIE Y/O VALLEY LAB AL RESECTOSCOPIO SISTEMA ELITE TEUSABLE . MARCA ACMI CAMISA CON OBTURADOR PARA URETOMO VISUAL DE 22 FR SISTEMA ELITE MARCDA ACMI FUENTE DE ILUMINACION DE FIBRA OPTICA DE ALOGENO 2 LAMPARAS ENTRADA UNIV | 741750
I450400018-63 | ARCHIVERO GUARDA VISIBLE ARCHIVERO UNIDAD DE CONSULTA DOBLE MOVIL DE 78X360X228 CON 42 ENTREPANOS 36 SUJETADORES Y 46 CARAS LATERALES PARA REPISAS CON PLATAFORMAS METALICAS CON RIELES ANTI-VUELCO CODIGO UDC . DM78360-42 (INCLUYE INSTALACION ) | 90751.24
I450400018-64 | ARCHIVERO GUARDA VISIBLE ARCHIVERO UNIDAD DE CONSULTA DOBLE MOVIL DE 78X360X228 CON 42 ENTREPANOS 36 SUJETADORES Y 46 CARAS LATERALES PARA REPISAS CON PLATAFORMAS METALICAS CON RIELES ANTI-VUELCO CODIGO UDC . DM78360-42 (INCLUYE INSTALACION ) | 90751.24
I450400018-65 | ARCHIVERO GUARDA VISIBLE ARCHIVERO UNIDAD DE CONSULTA DOBLE MOVIL DE 78X360X228 CON 42 ENTREPANOS 36 SUJETADORES Y 46 CARAS LATERALES PARA REPISAS CON PLATAFORMAS METALICAS CON RIELES ANTI-VUELCO CODIGO UDC . DM78360-42 (INCLUYE INSTALACION ) | 90751.24
I450400018-66 | ARCHIVERO GUARDA VISIBLE ARCHIVERO UNIDAD DE CONSULTA DOBLE MOVIL DE 78X360X228 CON 42 ENTREPANOS 36 SUJETADORES Y 46 CARAS LATERALES PARA REPISAS CON PLATAFORMAS METALICAS CON RIELES ANTI-VUELCO CODIGO UDC . DM78360-42 (INCLUYE INSTALACION ) | 90751.24
I450400018-67 | ARCHIVERO GUARDA VISIBLE ARCHIVERO UNIDAD DE CONSULTA DOBLE MOVIL DE 78X360X228 CON 42 ENTREPANOS 36 SUJETADORES Y 46 CARAS LATERALES PARA REPISAS CON PLATAFORMAS METALICAS CON RIELES ANTI-VUELCO CODIGO UDC . DM78360-42 (INCLUYE INSTALACION ) | 90751.24
I450400018-69 | ARCHIVERO GUARDA VISIBLE UNIDAD DE CONSULTA FIJA DE 38X360X228 CON 421 ENTREPANOS 18 SUJETADORES Y 23 CARAS LATERALES PARA REPISAS CON PLATAFORMA METALICA CORIELES ANTI-VUELCO CODIGO UDC-F38360-42 INCLUYE INSTALACION | 55670.25
I450400018-68 | ARCHIVERO GUARDA VISIBLE UNIDAD DE CONSULTA FIJA DE 38X360X228 CON 421 ENTREPANOS 18 SUJETADORES Y 23 CARAS LATERALES PARA REPISAS CON PLATAFORMA METALICA CORIELES ANTI-VUELCO CODIGO UDC-F38360-42 INCLUYE INSTALACION | 55670.25
I150200014-72 | AMPLIFICADOR DE SONIDO AMPLIFICADOR PARA PUBLICIDAD | 5990.01
I420800308-13 | LICUADORA INDUSTRIAL BANDA LICUADORA TIPO INDUSTRIAL | 8352.15
I180000218-1966 | MONITOR MONITOR PAR COMPUTADORA 17 PULGADAS EN COLOR NEGRO | 5057.7
I180000220-1698 | UNIDAD CENTRAL DE PROCESO (CPU) UNIDAD DE PROSESO PARA COMPUTADORA ( CPU) EN COLOR GRIS PROCESADOR CORE 2 DUO E6550 1 GB MEMORIA /DISCO DURO 160 GB COMBO/TECLADO / MOUSE OPTICO | 20036.45
I450400012-532 | ARCHIVERO ARCHIVERO METALICO DE 4 GAVETAS EN COLOR NEGRO | 3680
I450400012-534 | ARCHIVERO ARCHIVERO METALICO DE 4 GAVETAS EN COLOR NEGRO | 3680
I450400012-538 | ARCHIVERO ARCHIVERO METALICO DE 4 GAVETAS EN COLOR NEGRO | 3680
I450400012-536 | ARCHIVERO ARCHIVERO METALICO DE 4 GAVETAS EN COLOR NEGRO | 3680
I450400012-537 | ARCHIVERO ARCHIVERO METALICO DE 4 GAVETAS EN COLOR NEGRO | 3680
I450600218-1377 | REFRIGERADOR (COCINA) REFRIGERADOR FRIGO BAR EN COLOR GRIS PLATEADO U-SILVER | 4002
I450400012-533 | ARCHIVERO ARCHIVERO METALICO DE 4 GAVETAS EN COLOR NEGRO | 3680
I450400122-521 | ESCRITORIO DE MADERA ESCRITORIO DE MADERA DE 1.50 MTS. X .60 MTS. CON PEDESTAL EN COLOR NOGAL CLARO | 3208.5
I450400012-535 | ARCHIVERO ARCHIVERO METALICO DE 4 GAVETAS EN COLOR NEGRO | 3680
I150400008-15 | FOTOCOPIADORA DUPLICADORA DIGITAL PARA FORMATO CARTA Y OFICIO EN COLOR BLANCO OSTION | 44850
I180000218-1960 | MONITOR MONITOR PANTALLA PLANALCD 17 EN COLOR NEGRO CON GRUIS | 4542.5
I180000218-1955 | MONITOR ( CRUZADA NACIONAL ) MONITOR COLOR NEGRO | 5057.7
I180000220-1687 | UNIDAD CENTRAL DE PROCESO (CPU) ( CRUZADA NACIONAL ) UNIDAD CENTRAL DE PROCESO | 19550
I180000220-1686 | UNIDAD CENTRAL DE PROCESO (CPU) ( CRUZADA NACIONAL ) UNIDAD CENTRAL DE PROCESO COLOR NEGRO | 19550
I450400002-1828 | ACONDICIONADOR AIRE MINISPLIT DE 1 TONELADA EN COLOR BLANCO NOMERO DE CONDENSADOR 4130870000380 Y EVAPORIZADOR NO 41309700004236 CON 220 VOLTS CON CALEFACCION TIPO HEAT PUMP INCLUYE CONTROL REMOTO | 14260
I150200082-94 | CAMARA FOTOGRAFICA (CRUZADA NACIONAL ) CAMARA FOTIGRAFICA DIGITAL DE 8 MEGA PIXELES CON SOOM OPTICA 3 X | 7130
I450400002-1823 | ACONDICIONADOR AIRE MINISPLIT DE 1.5TOLEALADAS EN COLOR BLANCO NUMERO DE CONDENSADOR 5055002185070500404 Y CON EVAPORIZADOR NO 505501041060300311 EN CORRIENTE 220 VOLTS CON CALAEFACCION TIPO HEAT PUMP INCLUYE CONTROL REMOTO | 16675
I450400002-1824 | ACONDICIONADOR AIRE MINISPLIT DE 1 TONELADA EN COLOR BLANCO NO DE CONDENSADOR 4130870000466 Y EVAPORIZADOR NO 4130970000486 CON 220 VOLTS CON CALEFACCION TIPO HEAT PUMP INCLUYE CONTROL REMOTO | 14260
I450400002-1825 | ACONDICIONADOR AIRE MINISPLIT DE 1 TONELADA COLOR BLANCO CON NUMERO DE CONDENSADOR 4130870000192 Y EVAPORIDOR NO 4130970000229 CON 220 VOLTS CALEFACCION TIPO HEAT PUMP INCLUYE CONTROL REMOTO | 14260
I450400002-1819 | ACONDICIONADOR AIRE MINISPIT DE 1.5 TONELADAS COLOR BLANCO CON CALEFACCION TIPO HEAT PUMP INCLUYE CONTROL REMOTO CONDENSADOR NO 5055002185070500143 Y VAPORIZADOR NO 505501041060300313 | 16675
I450400002-1820 | ACONDICIONADOR AIRE MINI SPLIT DE 1.5 TOLNELADAS EN COLOR BLANCO NO DE CONDENSADOR 5055002185070500131 Y EVAPORADOR 505501185070500285 CON 220 VOLTS CON CALEFACCION TIPO HEAT PUMP INCLUYE CONTROL REMOTO | 16675
I450400002-1822 | ACONDICIONADOR AIRE MINISPIT DE 1.5 TONELADAS EN COLOR BLANCO NUMERO DE CONDENSADOR 5055002185070500140 Y VAPORIZADOR NO 505501041060300067 EN CORRIENTE 220 VOLTS CON CALEFACCION TIPO HEAT PUMP INCLUYE CONTROL REMOTA | 16675
I450400002-1830 | ACONDICIONADOR AIRE MINISPLIT DE 2.5 TONELADAS EN COLOR BLANCO NUMERO DE CONDENSADOR 30CC0000586 Y EVAPORIZADOR NO 30EC-0000541 CON CORRIENTE 220 VOLTS | 24725
I450400002-1831 | ACONDICIONADOR AIRE MINISPLIT DE 2.5 TONELADAS EN COLOR BLANCO CON CONDENSADOR NO 30CC0000601 Y EVAPORIZADOR NO 30EC-0000597 CON CORRIENTE 220 VOLTS CON CALEFECCION TIPO HEAT PUMP INCLUYE CONTROL REMOTO | 24725
I450400002-1829 | ACONDICIONADOR AIRE MINISPLIT DE 1 TONELADA EN COLOR BLANCO CON NUMERO DE CONDENSADOR 4130870000228 Y EVAPORIZADOR NO 4130970000049 CON CORRIENTE 220 VOLTS CON CALEFACCION TIPO HEAT PUMP INCLUYE CONTROL REMOTO | 14260
I450400002-1817 | ACONDICIONADOR AIRE MINISPLIT DE 2 TONELADAS MARCA CONFORT STAR EN COLOR BLANCO CONDENSADOR NO VK0022000011 S23RSC 0145 Y EVAPORIZADOR VK0022000012 HSC3X5Y-0122 CONDENSADOR VK0022000011 HS23RSC0187 Y EVAPORADOR VK0022000012 HSC3X5Y-0289 | 19596
I450400002-1818 | ACONDICIONADOR AIRE MINISPLIT DE 2 TONELADAS MARCA CONFORT STAR EN COLOR BLANCO CONDENSADOR NO VK0022000011 S23RSC 0145 Y EVAPORIZADOR VK0022000012 HSC3X5Y-0122 CONDENSADOR VK0022000011 HS23RSC0187 Y EVAPORADOR VK0022000012 HSC3X5Y-0289 | 19596
I150200328-66 | RETROPROYECTOR (CRUZADA NACIONAL ) RETOPROYECTOR DE ACETATOS MOD. L1612 MCA 3M SEMIPORTATIL 1 LENTE SENCILLO 2200 LUMENES | 5175
I450400320-2824 | SILLON ( CRUZADA NACIONAL ) SILLON EJECUTIVO DE PIEL EN COLOR NEGRO | 3312
I180000120-1 | UNIDAD DE CINTA DE CARRETE UNIDAD CENTRAL DE PROCESO ( CPU) PENTIUM 4 TECLADO MARCA HP COMPAQ PRESARIO MODELO 3010 CON 3.2 GHZ . DISCO DURO 160 GB MEMORIA 512 MB RAM CON QUEMADOR DVD CON WINDOWS VISTA HOME | 12075
I180000218-1951 | MONITOR MONITOR DE 17 LCD PX849AA-HP | 5057.7
I180000218-1952 | MONITOR MONITOR DE 17 LCD PX849AA-HP | 5057.7
I180000220-1699 | UNIDAD CENTRAL DE PROCESO (CPU) UNIDAD DE PROCESADOR (CPU) HP COMPAQDC 7800SMALL FORM FACTOR PC SISTEMA OPERATIVO DE MS WINDOWS XP PROGARANTIA HO (3-3-3 ) DC 7800 SFF MEMORIA RAMDE 16 B PC2-5300 ( FT2-667 ) HP SOLENOIDE S FF SECURITY HCCLOCK SENSOR UNIDAD DE SATA 48X32X COM PD HP PS/2 2- BUTTON OPTICAL SCROLL MOSE PROCESADOR DE HP COARE 2 DUO E6550 TECLADO DE HP PS/DC78 DFF MICROSOFT OFICE SMB LICIENCIA DE ANTIVIRUS HAURY CUENTAN CON QUEMADOR DE CD Y LECTOR DE DVD | 20677
I450400014-149 | ARCHIVERO DE MADERA ARCHIVERO DE MADERA DE 5 CAJONES VERTICALES EN COLOR COBA | 3680
I450400120-2098 | ESCRITORIO ESCRITORIO EJECUTIVO DE FORMICA CON 2 CAJONES DERESCHOS Y 2 EXQUIERDOS EN COLOR CAFE | 11497.7
I090000446-100 | UNIDAD PORTATIL RAYOS X UNIDAD PORTATIL DE RAYOS X | 34499.96
I060200282-250 | ESTERILIZADOR O AUTOCLAVE ESTERILIZADOR O AUTO CALVE | 26299.35
I060200282-252 | ESTERILIZADOR O AUTOCLAVE ESTERILIZADOR O AUTO CALVE | 26299.35
I090000446-99 | UNIDAD PORTATIL RAYOS X UNIDAD PORTATIL DE RAYOS X | 34499.96
I060200230-47 | ELECTRO-COAGULADOR ELECTRO COAGULADOR ELECTROBISTURI C/ 3 PUNTAS | 26450
I060200230-48 | ELECTRO-COAGULADOR ELECTRO COAGULADOR ELECTROBISTURI C/ 3 PUNTAS | 26450
I090001062-863 | ROTOR MANO EXCAVACION DENTAL ROTO MANO EXCAVACION DENTAL PIEZA DE MANO DE LATA VELOCIDAD | 2869.02
I450400002-1816 | ACONDICIONADOR AIRE MINISPLIT DE 2 TONELADAS DE COLOR BLANCO MARCA CONFORT STAR CON CALEFECCION TIPO HEAT PUMP NUMERO DE SERIE DEL CONDENSADOR M101036100508403130057 | 22482.5
I090000318-916 | MESA INSTRUMENTAL CIRUGIA MESA INSTRUMENTAL CIRUGIA MESA PASTEUR CON CAJON TOTALMENTE DE ACERO INOXIDABLE Y RUEDAS DE HULE DE 2 DE DIAMETRO CON LAS SIGUIENTES MEDIDAS 36 CM. DE ANCHO X 52 CM. DE LARGO Y 83 CM. DE ALTO | 4370
I090000318-934 | MESA INSTRUMENTAL CIRUGIA MESA INSTRUMENTAL CIRUGIA MESA PASTEUR CON CAJON TOTALMENTE DE ACERO INOXIDABLE Y RUEDAS DE HULE DE 2 DE DIAMETRO CON LAS SIGUIENTES MEDIDAS 36 CM. DE ANCHO X 52 CM. DE LARGO Y 83 CM. DE ALTO | 4370
I090000318-935 | MESA INSTRUMENTAL CIRUGIA MESA INSTRUMENTAL CIRUGIA MESA PASTEUR CON CAJON TOTALMENTE DE ACERO INOXIDABLE Y RUEDAS DE HULE DE 2 DE DIAMETRO CON LAS SIGUIENTES MEDIDAS 36 CM. DE ANCHO X 52 CM. DE LARGO Y 83 CM. DE ALTO | 4370
I090000318-936 | MESA INSTRUMENTAL CIRUGIA MESA INSTRUMENTAL CIRUGIA MESA PASTEUR CON CAJON TOTALMENTE DE ACERO INOXIDABLE Y RUEDAS DE HULE DE 2 DE DIAMETRO CON LAS SIGUIENTES MEDIDAS 36 CM. DE ANCHO X 52 CM. DE LARGO Y 83 CM. DE ALTO | 4370
I090000104-158 | CARRO CURACIONES CARRO DE CURACION CON CUBIERTA Y PALANGANA DE 50 CM. DE ANCHO X 0.75 CM. DE LARGO Y 1.00 DE ALTO CON DOS NIVELES PARA MEDICAMENTOS Y LLANTAS DE 4 CARRO DE ACERO INOXIDABLE. | 4140
I090000318-918 | MESA INSTRUMENTAL CIRUGIA MESA INSTRUMENTAL CIRUGIA MESA PASTEUR CON CAJON TOTALMENTE DE ACERO INOXIDABLE Y RUEDAS DE HULE DE 2 DE DIAMETRO CON LAS SIGUIENTES MEDIDAS 36 CM. DE ANCHO X 52 CM. DE LARGO Y 83 CM. DE ALTO | 4370
I090000318-919 | MESA INSTRUMENTAL CIRUGIA MESA INSTRUMENTAL CIRUGIA MESA PASTEUR CON CAJON TOTALMENTE DE ACERO INOXIDABLE Y RUEDAS DE HULE DE 2 DE DIAMETRO CON LAS SIGUIENTES MEDIDAS 36 CM. DE ANCHO X 52 CM. DE LARGO Y 83 CM. DE ALTO | 4370
I090000318-920 | MESA INSTRUMENTAL CIRUGIA MESA INSTRUMENTAL CIRUGIA MESA PASTEUR CON CAJON TOTALMENTE DE ACERO INOXIDABLE Y RUEDAS DE HULE DE 2 DE DIAMETRO CON LAS SIGUIENTES MEDIDAS 36 CM. DE ANCHO X 52 CM. DE LARGO Y 83 CM. DE ALTO | 4370
I090000318-921 | MESA INSTRUMENTAL CIRUGIA MESA INSTRUMENTAL CIRUGIA MESA PASTEUR CON CAJON TOTALMENTE DE ACERO INOXIDABLE Y RUEDAS DE HULE DE 2 DE DIAMETRO CON LAS SIGUIENTES MEDIDAS 36 CM. DE ANCHO X 52 CM. DE LARGO Y 83 CM. DE ALTO | 4370
I090000318-922 | MESA INSTRUMENTAL CIRUGIA MESA INSTRUMENTAL CIRUGIA MESA PASTEUR CON CAJON TOTALMENTE DE ACERO INOXIDABLE Y RUEDAS DE HULE DE 2 DE DIAMETRO CON LAS SIGUIENTES MEDIDAS 36 CM. DE ANCHO X 52 CM. DE LARGO Y 83 CM. DE ALTO | 4370
I090000104-150 | CARRO CURACIONES CARRO DE CURACION CON CUBIERTA Y PALANGANA DE 50 CM. DE ANCHO X 0.75 CM. DE LARGO Y 1.00 DE ALTO CON DOS NIVELES PARA MEDICAMENTOS Y LLANTAS DE 4 CARRO DE ACERO INOXIDABLE. | 4140
I090000104-152 | CARRO CURACIONES CARRO DE CURACION CON CUBIERTA Y PALANGANA DE 50 CM. DE ANCHO X 0.75 CM. DE LARGO Y 1.00 DE ALTO CON DOS NIVELES PARA MEDICAMENTOS Y LLANTAS DE 4 CARRO DE ACERO INOXIDABLE. | 4140
I090000104-157 | CARRO CURACIONES CARRO DE CURACION CON CUBIERTA Y PALANGANA DE 50 CM. DE ANCHO X 0.75 CM. DE LARGO Y 1.00 DE ALTO CON DOS NIVELES PARA MEDICAMENTOS Y LLANTAS DE 4 CARRO DE ACERO INOXIDABLE. | 4140
I090000104-162 | CARRO CURACIONES CARRO DE CURACION CON CUBIERTA Y PALANGANA DE 50 CM. DE ANCHO X 0.75 CM. DE LARGO Y 1.00 DE ALTO CON DOS NIVELES PARA MEDICAMENTOS Y LLANTAS DE 4 CARRO DE ACERO INOXIDABLE. | 4140
I090000318-910 | MESA INSTRUMENTAL CIRUGIA MESA INSTRUMENTAL CIRUGIA MESA PASTEUR CON CAJON TOTALMENTE DE ACERO INOXIDABLE Y RUEDAS DE HULE DE 2 DE DIAMETRO CON LAS SIGUIENTES MEDIDAS 36 CM. DE ANCHO X 52 CM. DE LARGO Y 83 CM. DE ALTO | 4370
I090000318-915 | MESA INSTRUMENTAL CIRUGIA MESA INSTRUMENTAL CIRUGIA MESA PASTEUR CON CAJON TOTALMENTE DE ACERO INOXIDABLE Y RUEDAS DE HULE DE 2 DE DIAMETRO CON LAS SIGUIENTES MEDIDAS 36 CM. DE ANCHO X 52 CM. DE LARGO Y 83 CM. DE ALTO | 4370
I090000318-928 | MESA INSTRUMENTAL CIRUGIA MESA INSTRUMENTAL CIRUGIA MESA PASTEUR CON CAJON TOTALMENTE DE ACERO INOXIDABLE Y RUEDAS DE HULE DE 2 DE DIAMETRO CON LAS SIGUIENTES MEDIDAS 36 CM. DE ANCHO X 52 CM. DE LARGO Y 83 CM. DE ALTO | 4370
I090000318-930 | MESA INSTRUMENTAL CIRUGIA MESA INSTRUMENTAL CIRUGIA MESA PASTEUR CON CAJON TOTALMENTE DE ACERO INOXIDABLE Y RUEDAS DE HULE DE 2 DE DIAMETRO CON LAS SIGUIENTES MEDIDAS 36 CM. DE ANCHO X 52 CM. DE LARGO Y 83 CM. DE ALTO | 4370
I090000318-931 | MESA INSTRUMENTAL CIRUGIA MESA INSTRUMENTAL CIRUGIA MESA PASTEUR CON CAJON TOTALMENTE DE ACERO INOXIDABLE Y RUEDAS DE HULE DE 2 DE DIAMETRO CON LAS SIGUIENTES MEDIDAS 36 CM. DE ANCHO X 52 CM. DE LARGO Y 83 CM. DE ALTO | 4370
I090000318-932 | MESA INSTRUMENTAL CIRUGIA MESA INSTRUMENTAL CIRUGIA MESA PASTEUR CON CAJON TOTALMENTE DE ACERO INOXIDABLE Y RUEDAS DE HULE DE 2 DE DIAMETRO CON LAS SIGUIENTES MEDIDAS 36 CM. DE ANCHO X 52 CM. DE LARGO Y 83 CM. DE ALTO | 4370
I090000318-933 | MESA INSTRUMENTAL CIRUGIA MESA INSTRUMENTAL CIRUGIA MESA PASTEUR CON CAJON TOTALMENTE DE ACERO INOXIDABLE Y RUEDAS DE HULE DE 2 DE DIAMETRO CON LAS SIGUIENTES MEDIDAS 36 CM. DE ANCHO X 52 CM. DE LARGO Y 83 CM. DE ALTO | 4370
I090000104-153 | CARRO CURACIONES CARRO DE CURACION CON CUBIERTA Y PALANGANA DE 50 CM. DE ANCHO X 0.75 CM. DE LARGO Y 1.00 DE ALTO CON DOS NIVELES PARA MEDICAMENTOS Y LLANTAS DE 4 CARRO DE ACERO INOXIDABLE. | 4140
I090000104-156 | CARRO CURACIONES CARRO DE CURACION CON CUBIERTA Y PALANGANA DE 50 CM. DE ANCHO X 0.75 CM. DE LARGO Y 1.00 DE ALTO CON DOS NIVELES PARA MEDICAMENTOS Y LLANTAS DE 4 CARRO DE ACERO INOXIDABLE. | 4140
I090000318-917 | MESA INSTRUMENTAL CIRUGIA MESA INSTRUMENTAL CIRUGIA MESA PASTEUR CON CAJON TOTALMENTE DE ACERO INOXIDABLE Y RUEDAS DE HULE DE 2 DE DIAMETRO CON LAS SIGUIENTES MEDIDAS 36 CM. DE ANCHO X 52 CM. DE LARGO Y 83 CM. DE ALTO | 4370
I090000104-151 | CARRO CURACIONES CARRO DE CURACION CON CUBIERTA Y PALANGANA DE 50 CM. DE ANCHO X 0.75 CM. DE LARGO Y 1.00 DE ALTO CON DOS NIVELES PARA MEDICAMENTOS Y LLANTAS DE 4 CARRO DE ACERO INOXIDABLE. | 4140
I090000318-911 | MESA INSTRUMENTAL CIRUGIA MESA INSTRUMENTAL CIRUGIA MESA PASTEUR CON CAJON TOTALMENTE DE ACERO INOXIDABLE Y RUEDAS DE HULE DE 2 DE DIAMETRO CON LAS SIGUIENTES MEDIDAS 36 CM. DE ANCHO X 52 CM. DE LARGO Y 83 CM. DE ALTO | 4370
I090000318-912 | MESA INSTRUMENTAL CIRUGIA MESA INSTRUMENTAL CIRUGIA MESA PASTEUR CON CAJON TOTALMENTE DE ACERO INOXIDABLE Y RUEDAS DE HULE DE 2 DE DIAMETRO CON LAS SIGUIENTES MEDIDAS 36 CM. DE ANCHO X 52 CM. DE LARGO Y 83 CM. DE ALTO | 4370
I090000318-913 | MESA INSTRUMENTAL CIRUGIA MESA INSTRUMENTAL CIRUGIA MESA PASTEUR CON CAJON TOTALMENTE DE ACERO INOXIDABLE Y RUEDAS DE HULE DE 2 DE DIAMETRO CON LAS SIGUIENTES MEDIDAS 36 CM. DE ANCHO X 52 CM. DE LARGO Y 83 CM. DE ALTO | 4370
I090000318-914 | MESA INSTRUMENTAL CIRUGIA MESA INSTRUMENTAL CIRUGIA MESA PASTEUR CON CAJON TOTALMENTE DE ACERO INOXIDABLE Y RUEDAS DE HULE DE 2 DE DIAMETRO CON LAS SIGUIENTES MEDIDAS 36 CM. DE ANCHO X 52 CM. DE LARGO Y 83 CM. DE ALTO | 4370
I090000104-161 | CARRO CURACIONES CARRO DE CURACION CON CUBIERTA Y PALANGANA DE 50 CM. DE ANCHO X 0.75 CM. DE LARGO Y 1.00 DE ALTO CON DOS NIVELES PARA MEDICAMENTOS Y LLANTAS DE 4 CARRO DE ACERO INOXIDABLE. | 4140
I090000318-923 | MESA INSTRUMENTAL CIRUGIA MESA INSTRUMENTAL CIRUGIA MESA PASTEUR CON CAJON TOTALMENTE DE ACERO INOXIDABLE Y RUEDAS DE HULE DE 2 DE DIAMETRO CON LAS SIGUIENTES MEDIDAS 36 CM. DE ANCHO X 52 CM. DE LARGO Y 83 CM. DE ALTO | 4370
I090000318-924 | MESA INSTRUMENTAL CIRUGIA MESA INSTRUMENTAL CIRUGIA MESA PASTEUR CON CAJON TOTALMENTE DE ACERO INOXIDABLE Y RUEDAS DE HULE DE 2 DE DIAMETRO CON LAS SIGUIENTES MEDIDAS 36 CM. DE ANCHO X 52 CM. DE LARGO Y 83 CM. DE ALTO | 4370
I090000318-926 | MESA INSTRUMENTAL CIRUGIA MESA INSTRUMENTAL CIRUGIA MESA PASTEUR CON CAJON TOTALMENTE DE ACERO INOXIDABLE Y RUEDAS DE HULE DE 2 DE DIAMETRO CON LAS SIGUIENTES MEDIDAS 36 CM. DE ANCHO X 52 CM. DE LARGO Y 83 CM. DE ALTO | 4370
I090000318-927 | MESA INSTRUMENTAL CIRUGIA MESA INSTRUMENTAL CIRUGIA MESA PASTEUR CON CAJON TOTALMENTE DE ACERO INOXIDABLE Y RUEDAS DE HULE DE 2 DE DIAMETRO CON LAS SIGUIENTES MEDIDAS 36 CM. DE ANCHO X 52 CM. DE LARGO Y 83 CM. DE ALTO | 4370
I090000104-155 | CARRO CURACIONES CARRO DE CURACION CON CUBIERTA Y PALANGANA DE 50 CM. DE ANCHO X 0.75 CM. DE LARGO Y 1.00 DE ALTO CON DOS NIVELES PARA MEDICAMENTOS Y LLANTAS DE 4 CARRO DE ACERO INOXIDABLE. | 4140
I090000318-907 | MESA INSTRUMENTAL CIRUGIA MESA INSTRUMENTAL CIRUGIA MESA PASTEUR CON CAJON TOTALMENTE DE ACERO INOXIDABLE Y RUEDAS DE HULE DE 2 DE DIAMETRO CON LAS SIGUIENTES MEDIDAS 36 CM. DE ANCHO X 52 CM. DE LARGO Y 83 CM. DE ALTO | 4370
I090000104-159 | CARRO CURACIONES CARRO DE CURACION CON CUBIERTA Y PALANGANA DE 50 CM. DE ANCHO X 0.75 CM. DE LARGO Y 1.00 DE ALTO CON DOS NIVELES PARA MEDICAMENTOS Y LLANTAS DE 4 CARRO DE ACERO INOXIDABLE. | 4140
I090000104-160 | CARRO CURACIONES CARRO DE CURACION CON CUBIERTA Y PALANGANA DE 50 CM. DE ANCHO X 0.75 CM. DE LARGO Y 1.00 DE ALTO CON DOS NIVELES PARA MEDICAMENTOS Y LLANTAS DE 4 CARRO DE ACERO INOXIDABLE. | 4140
I090000318-909 | MESA INSTRUMENTAL CIRUGIA MESA INSTRUMENTAL CIRUGIA MESA PASTEUR CON CAJON TOTALMENTE DE ACERO INOXIDABLE Y RUEDAS DE HULE DE 2 DE DIAMETRO CON LAS SIGUIENTES MEDIDAS 36 CM. DE ANCHO X 52 CM. DE LARGO Y 83 CM. DE ALTO | 4370
I090000318-925 | MESA INSTRUMENTAL CIRUGIA MESA INSTRUMENTAL CIRUGIA MESA PASTEUR CON CAJON TOTALMENTE DE ACERO INOXIDABLE Y RUEDAS DE HULE DE 2 DE DIAMETRO CON LAS SIGUIENTES MEDIDAS 36 CM. DE ANCHO X 52 CM. DE LARGO Y 83 CM. DE ALTO | 4370
I090000318-908 | MESA INSTRUMENTAL CIRUGIA MESA INSTRUMENTAL CIRUGIA MESA PASTEUR CON CAJON TOTALMENTE DE ACERO INOXIDABLE Y RUEDAS DE HULE DE 2 DE DIAMETRO CON LAS SIGUIENTES MEDIDAS 36 CM. DE ANCHO X 52 CM. DE LARGO Y 83 CM. DE ALTO | 4370
I090000318-929 | MESA INSTRUMENTAL CIRUGIA MESA INSTRUMENTAL CIRUGIA MESA PASTEUR CON CAJON TOTALMENTE DE ACERO INOXIDABLE Y RUEDAS DE HULE DE 2 DE DIAMETRO CON LAS SIGUIENTES MEDIDAS 36 CM. DE ANCHO X 52 CM. DE LARGO Y 83 CM. DE ALTO | 4370
I060600062-1 | CAMPIMETRO EQUIPO COMPUTALIZADO FIJO EMPLEADO PARA LA DETERMINACION DEL CAMPO VISUAL Y ESCOTOMAS UTILIZADO CON FINES DE DIAGNOSTICO Y TRATAMIENTO.CAMPIMETRO CON MODEN MONITOR CON TUBO DE RAYO PANTALLA SENSIBLE AL TACTO COMPUTADORA CON MICROPROCESADOR INTEGRADO DISCO DURO CON 40 GB MEMORIA RAMDE 128 MB UNIDAD DE DISCO FLEXIBLE DE 3.5 ACCESORIOS IMPRESORA TIPO LASER MARCA LEXMARK MODELO E 350 S/N E 140640 CON SOPORTE ESPECIAL PARA DESLIZAMIENTO DEL EQUIPO PARA PACIENTES EN SILLA DE RUEDAS | 613038.55
I330000078-17 | PLANTA LUZ EMERGENCIA PLANTA ELECTRICA DIESEL DE 50 KW 220 VCA. 60 HZ OPERACION AUTOMATICA VELOCIDAD ANGULAR 1800 RPM. FRECUENCIA 60 HZ. POTENCIA EFECTIVA A 2300 M.S.N.M. GENERADOR STANFORD COLOR BEIGE | 379234.87
I090000102-157 | CARRO CUNA TERMICO CON RESUCITADOR CUNA RADIANTE PARA REANIMACION NEONATAL | 161000
I090000102-158 | CARRO CUNA TERMICO CON RESUCITADOR CUNA RADIANTE PARA REANIMACION NEONATAL | 161000
I090000102-172 | CARRO CUNA TERMICO CON RESUCITADOR CUNA RADIANTE PARA TERAPIA NEONATAL | 327853.5
I090001062-808 | ROTOR MANO EXCAVACION DENTAL ROTOMANO EXCAVADOR DENTAL ( MOTORES PARA CIRLUGIA) | 62929.43
I090001062-807 | ROTOR MANO EXCAVACION DENTAL ROTOMANO EXCAVADOR DENTAL ( MOTORES PARA CIRLUGIA) | 62929.43
I090000112-173 | CARRO MONITOR MONITOR DE SIGNOS VITALES C/ETC02 Y 2 BIP CENTRAL | 519566.32
I090000102-161 | CARRO CUNA TERMICO CON RESUCITADOR CUNA RADIANTE PARA REANIMACION NEONATAL | 161000
I090000102-165 | CARRO CUNA TERMICO CON RESUCITADOR CUNA RADIANTE PARA TERAPIA NEONATAL | 327853.5
I090000102-168 | CARRO CUNA TERMICO CON RESUCITADOR CUNA RADIANTE PARA TERAPIA NEONATAL | 327853.5
I090000112-171 | CARRO MONITOR MONITOR DE SIGNOS VITALES C/ETC02 Y 2 BIP CENTRAL | 519566.32
I090000112-172 | CARRO MONITOR MONITOR DE SIGNOS VITALES C/ETC02 Y 2 BIP CENTRAL | 519566.32
I090000252-142 | INCUBADORA INCUBADORA PARA CUIDADOS GENERALES | 256864
I090000252-144 | INCUBADORA INCUBADORA PARA CUIDADOS GENERALES | 256864
I090000112-170 | CARRO MONITOR MONITOR DE SIGNOS VITALES C/ETC02 Y 2 BIP CENTRAL | 519566.32
I090000112-169 | CARRO MONITOR MONITOR DE SIGNOS VITALES C/ETC02 Y 2 BIP CENTRAL | 519566.32
I090000102-160 | CARRO CUNA TERMICO CON RESUCITADOR CUNA RADIANTE PARA REANIMACION NEONATAL | 161000
I090000112-168 | CARRO MONITOR MONITOR DE SIGNOS VITALES C/ETC02 Y 2 BIP CENTRAL | 519566.32
I090000102-163 | CARRO CUNA TERMICO CON RESUCITADOR CUNA RADIANTE PARA TERAPIA NEONATAL | 327853.5
I090000102-164 | CARRO CUNA TERMICO CON RESUCITADOR CUNA RADIANTE PARA TERAPIA NEONATAL | 327853.5
I090000102-167 | CARRO CUNA TERMICO CON RESUCITADOR CUNA RADIANTE PARA TERAPIA NEONATAL | 327853.5
I090000102-169 | CARRO CUNA TERMICO CON RESUCITADOR CUNA RADIANTE PARA TERAPIA NEONATAL | 327853.5
I090000102-170 | CARRO CUNA TERMICO CON RESUCITADOR CUNA RADIANTE PARA TERAPIA NEONATAL | 327853.5
I090000102-171 | CARRO CUNA TERMICO CON RESUCITADOR CUNA RADIANTE PARA TERAPIA NEONATAL | 327853.5
I090000252-140 | INCUBADORA INCUBADORA PARA CUIDADOS GENERALES | 256864
I090000252-141 | INCUBADORA INCUBADORA PARA CUIDADOS GENERALES | 256864
I090000252-143 | INCUBADORA INCUBADORA PARA CUIDADOS GENERALES | 256864
I090000252-146 | INCUBADORA INCUBADORA PARA CUIDADOS GENERALES | 256864
I090000252-147 | INCUBADORA INCUBADORA PARA CUIDADOS GENERALES | 256864
I090000252-148 | INCUBADORA INCUBADORA PARA CUIDADOS GENERALES | 256864
I090001250-3 | SOPORTE METALICO CON TENAZAS SOPORTE CIALITICO PARA UCIA | 328900
I090001250-4 | SOPORTE METALICO CON TENAZAS SOPORTE CIALITICO PARA UCIA | 328900
I090001250-5 | SOPORTE METALICO CON TENAZAS SOPORTE CIALITICO PARA UCIA | 328900
I090001250-6 | SOPORTE METALICO CON TENAZAS SOPORTE CIALITICO PARA UCIA | 328900
I090001250-7 | SOPORTE METALICO CON TENAZAS SOPORTE CIALITICO PARA UCIA | 328900
I090001250-8 | SOPORTE METALICO CON TENAZAS SOPORTE CIALITICO PARA UCIA | 328900
I090000102-166 | CARRO CUNA TERMICO CON RESUCITADOR CUNA RADIANTE PARA TERAPIA NEONATAL | 327853.5
I090000252-145 | INCUBADORA INCUBADORA PARA CUIDADOS GENERALES | 256864
I090000252-149 | INCUBADORA INCUBADORA PARA CUIDADOS GENERALES | 256864
I090000450-81 | VENTILADOR TERAPIA RESPIRATORIA VENTILADOR ADULTO | 805700.75
I090000450-82 | VENTILADOR TERAPIA RESPIRATORIA VENTILADOR ADULTO | 805700.75
I090000450-83 | VENTILADOR TERAPIA RESPIRATORIA VENTILADOR VOLUMETRICO NEONATAL PEDIATRICO ADULTO | 805700.76
I090000450-84 | VENTILADOR TERAPIA RESPIRATORIA VENTILADOR VOLUMETRICO NEONATAL PEDIATRICO ADULTO | 805700.76
I090000450-85 | VENTILADOR TERAPIA RESPIRATORIA VENTILADOR VOLUMETRICO NEONATAL PEDIATRICO ADULTO | 805700.76
I090000450-86 | VENTILADOR TERAPIA RESPIRATORIA VENTILADOR VOLUMETRICO NEONATAL PEDIATRICO ADULTO | 805700.76
I090000450-87 | VENTILADOR TERAPIA RESPIRATORIA VENTILADOR VOLUMETRICO NEONATAL PEDIATRICO ADULTO | 805700.76
I150200364-369 | TELEVISION (CONADIC CAPA ADICCIONES ) TELEVISION 42 PLASMA CON CONTROL REMOTO Y ANTENA COLOR DE LA T.V. NEGRA | 11040
I450600106-24 | ENFRIADOR Y CALENTADOR DE AGUA (CONADIC CAPA ADICCIONES )ENFRIADOR Y CALENTADOR DE AGUA PARA GARROFON DE 19 LITROS | 3220
I450600106-27 | ENFRIADOR Y CALENTADOR DE AGUA (CONADIC CAPA ADICCIONES) ENFRIADOR Y CALENTADOR DE AGUA PARA GARROFON DE 19 LITROS | 3220
I450400012-527 | ARCHIVERO ARCHIVERO METALICO DE 4 GABETAS COLOR NEGRO | 5957
I450400012-528 | ARCHIVERO ARCHIVERO METALICO DE 4 GABETAS COLOR NEGRO | 5957
I450400012-529 | ARCHIVERO ARCHIVERO METALICO DE 4 GABETAS COLOR NEGRO | 5957
I450400012-523 | ARCHIVERO ARCHIVERO METALICO DE 4 GABETAS COLOR NEGRO | 5957
I450400012-524 | ARCHIVERO ARCHIVERO METALICO DE 4 GABETAS COLOR NEGRO | 5957
I450400012-525 | ARCHIVERO ARCHIVERO METALICO DE 4 GABETAS COLOR NEGRO | 5957
I450400012-526 | ARCHIVERO ARCHIVERO METALICO DE 4 GABETAS COLOR NEGRO | 5957
I450400012-531 | ARCHIVERO ARCHIVERO METALICO DE 4 GABETAS COLOR NEGRO | 5957
I450400012-530 | ARCHIVERO ARCHIVERO METALICO DE 4 GABETAS COLOR NEGRO | 5957
I450600106-29 | ENFRIADOR Y CALENTADOR DE AGUA (CONADIC CAPA ADICCIONES ) ENFRIADOR Y CALENTADOR DE AGUA PARA GARROFON DE 19 LITROS | 3220
I150200364-376 | TELEVISION (CONADIC CAPA ADICCIONES )TELEVISION 42 PLASMA CON CONTROL REMOTO Y ANTENA COLOR DE LA T.V. NEGRA | 11040
I450600106-28 | ENFRIADOR Y CALENTADOR DE AGUA (CONADIC CAPA ADICCIONES ) ENFRIADOR Y CALENTADOR DE AGUA PARA GARROFON DE 19 LITROS | 3220
I150200364-374 | TELEVISION (CONADIC CAPA ADICCIONES )TELEVISION 42 PLASMA CON CONTROL REMOTO Y ANTENA COLOR DE LA T.V. NEGRA | 11040
I450600106-26 | ENFRIADOR Y CALENTADOR DE AGUA (CONADIC CAPA ADICCIONES ) ENFRIADOR Y CALENTADOR DE AGUA PARA GARROFON DE 19 LITROS | 3220
I450600106-25 | ENFRIADOR Y CALENTADOR DE AGUA (CONADICA CAPA ADICCIOENS) ENFRIADOR Y CALENTADOR DE AGUA PARA GARROFON DE 19 LITROS | 3220
I150200364-372 | TELEVISION (CONADIC CAPA ADICCIONES ) TELEVISION 42 PLASMA CON CONTROL REMOTO Y ANTENA COLOR DE LA T.V. NEGRA | 11040
I450600106-30 | ENFRIADOR Y CALENTADOR DE AGUA (CONADIC CAPA ADICCIONES ) ENFRIADOR Y CALENTADOR DE AGUA PARA GARROFON DE 19 LITROS | 3220
I150200364-375 | TELEVISION (CONADIC CAPA ADICCIONES) TELEVISION 42 PLASMA CON CONTROL REMOTO Y ANTENA COLOR DE LA T.V. NEGRA | 11040
I450400120-2097 | ESCRITORIO ESCRITORIO METALICO DE 1.20 X 0.75 MTS. CON 4 CAJONES | 3047.5
I450400168-122 | LIBRERO LIBRERO COLOR CAOBA CON MEDIDAS DE 1.90 X 0.90 X0.30 CMS. EN ACABADO EN FORMICA | 4140
I450400168-123 | LIBRERO LIBRERO COLOR CAOBA CON MEDIDAS DE 1.90 X 0.90 X0.30 CMS. EN ACABADO EN FORMICA | 4140
I330000100-598 | REGULADOR CORRIENTE, VOLTAJE Y DE TENSION REGULADOR DE VOLTAJE 127 VOLTS MARCA VOGAR COLOR GRIS | 3800.75
I450600160-47 | LICUADORA (COCINA) LICUADORA CHICA TIPO INDUSTRIAL MARCA INTERNACIONAL | 7935
I420400116-6 | DIABLO LIMPIAR TUBERIAS MAQUINA DESTAPA CANOS MARCA RIDGID DE COLOR GRIS INCLUYE CABLE RIDGID C-9 P/K50/K60 Y CORTADOR T-231 RIDGID 52817 | 13769.99
I090000494-40 | SILLA CAMA PARA TOMA DE MUESTRAS (UNEMES 47) SILLON PARA TOMA DE MUESTRAS CON ASIENTOS EN VINIL DE COLOR NEGRO | 7820
I450400012-518 | ARCHIVERO (UNEMES 47) ARCHIVERO METALICO DE COLOR GRIS CON 4 GABETAS | 3680
I450400012-519 | ARCHIVERO (UNEMES 47) ARCHIVERO METALICO DE COLOR GRIS CON 4 GABETAS | 3680
I450400012-520 | ARCHIVERO (UNEMES 47) ARCHIVERO METALICO DE COLOR GRIS CON 4 GABETAS | 3680
I450400012-521 | ARCHIVERO (UNEMES 47) ARCHIVERO METALICO DE COLOR GRIS CON 4 GABETAS | 3680
I450400012-522 | ARCHIVERO (UNEMES 47) ARCHIVERO METALICO DE COLOR GRIS CON 4 GABETAS | 3680
I450400092-220 | CREDENZA (UNEMES 47) CREDENZA COLOR CAOBA DE 1.50 X .50 CON PUERTAS | 3220
I450400120-2089 | ESCRITORIO (UNEMES 47) ESCRITORIO CON PEDESTAL 3 CAJONES DE COLOR CAOBA | 2875
I450400120-2090 | ESCRITORIO (UNEMES 47) ESCRITORIO CON PEDESTAL 3 CAJONES DE COLOR CAOBA | 2875
I450400120-2091 | ESCRITORIO (UNEMES 47) CON PEDESTAL 3 CAJONES DE COLOR CAOBA | 2875
I450400120-2092 | ESCRITORIO (UNEMES 47) ESCRITORIO CON PEDESTAL 3 CAJONES DE COLOR CAOBA | 2875
I450400120-2093 | ESCRITORIO (UNEMES 47) ESCRITORIO CON PEDESTAL DE 3 CAJONES DE COLOR COABA 1.50 X.60 MTS | 3220
I450400120-2094 | ESCRITORIO (UNEMES 47) ESCRITORIO CON PEDESTAL DE 3 CAJONES DE COLOR COABA 1.50 X.60 MTS | 3220
I450400120-2095 | ESCRITORIO (UNEMES 47) ESCRITORIO CON PEDESTAL DE 3 CAJONES DE COLOR COABA 1.50 X.60 MTS | 3220
I450400120-2096 | ESCRITORIO (UNEMES 47) ESCRITORIO CON PEDESTAL DE 3 CAJONES DE COLOR COABA 1.50 X.60 MTS | 3220
I450400146-357 | GABINETE UNIVERSAL (UNEMES 47) GABINETE UNIVERSAL PARA MEDICAMENTOS COLOR GRIS CON 2 PUERTAS Y ENTREPANOS METALICOS | 3335
I450400228-596 | MESA (UNEMES 47) MESA DE MELAMINA DE 1.50 X .80 EN COLOR CAOBA | 3588
I450400258-815 | MODULO DESARMABLE (UNEMES 47) MODULO DE RECEPCION DESARMABLE DE COLOR CAOBA CONSTA DE PENINSULA DE HACHA DE 1.50 CON PATA Y PANTALLA METALICA LATERAL DE .90 MTS | 5865
I480800156-36 | VAGONETA (PLACAS ANTERIORES SFA-25-65) CAMIONETA VAN ( PASS LARGE) COLOR BLANCA MOTOR TURBO DIESEL DE 2.2 LTS. 4 CININDROS CON 110 HP TRASMISION MANUAL DE 5 VELOCIDADES 210 LIBRAS DE PIE DE TORQUE TRACCION DELANTERA DIRECCION HIDRAULICA FRENOS HIDRAULICOS ANTIBLOQUEABLES EN LAS 4 RUEDAS CON ABS . AIRE ACONDICIONADO SISTEMA INMOVILIZADORA DEL MOTOR SECURILOCK. BOLSA DE AIRE DEL LADO DEL CONDUCTOR | 310000
I450400120-2083 | ESCRITORIO (UNEMES 47) ESCRITORIO CON PEDESTAL DE 1.50 X .60 MTS. CON 3 CAJONES COLOR CAOBA | 3220
I450400120-2088 | ESCRITORIO (UNEMES 47) ESCRITORIO DE 1.20 X .60 MTS. CON PEDESTAL COLOR CAOBA CON 3 CAJONES | 2875
I450400092-219 | CREDENZA (UNEMES 47) CREDENZA COLOR CAOBA DE 1.50 X .50 CMS CON PUERTAS | 3220
I450400012-513 | ARCHIVERO (UNEMES 47) ARCHIVEERO METALICO DE COLOR GRISCON 4 GAVETAS | 3680
I450400012-514 | ARCHIVERO (UNEMES 47) ARCHIVEERO METALICO DE COLOR GRISCON 4 GAVETAS | 3680
I450400012-515 | ARCHIVERO (UNEMES 47) ARCHIVEERO METALICO DE COLOR GRIS CON 4 GAVETAS | 3680
I450400012-516 | ARCHIVERO (UNEMES 47) ARCHIVEERO METALICO DE COLOR GRIS CON 4 GAVETAS | 3680
I450400012-517 | ARCHIVERO (UNEMES 47) ARCHIVEERO METALICO DE COLOR GRIS CON 4 GAVETAS | 3680
I450400120-2082 | ESCRITORIO (UNEMES 47) ESCRITORIO CON PEDESTAL DE 1.50 X .60 MTS. CON 3 CAJONES COLOR CAOBA | 3220
I450400120-2084 | ESCRITORIO (UNEMES 47) ESCRITORIO CON PEDESTAL DE 1.50 X .60 MTS. CON 3 CAJONES COLOR CAOBA | 3220
I450400120-2085 | ESCRITORIO (UNEMES 47) ESCRITORIO CON PEDESTAL DE 1.50 X .60 MTS. CON 3 CAJONES COLOR CAOBA | 3220
I450400120-2086 | ESCRITORIO (UNEMES 47) ESCRITORIO DE 1.20 X .60 MTS. CON PEDESTAL COLOR CAOBA CON 3 CAJONES | 2875
I450400120-2087 | ESCRITORIO (UNEMES 47) ESCRITORIO DE 1.20 X .60 MTS. CON PEDESTAL COLOR CAOBA CON 3 CAJONES | 2875
I450400146-356 | GABINETE UNIVERSAL (UNEMES 47) GABINETE UNIVERSAL PARA MEDICAMENTOS CON 2 PUERTAS Y ENTRE PANOS DE METAL COLOR GRIS | 3335
I450400258-814 | MODULO DESARMABLE (UNEMES 47) MODULO DE RECEPCION DESARMABLE COLOR CAOBA CONSTA DE PENINSULA DE HACHA DE 1.50 MTS CON PATA Y PANTALLA METALICA LATERAL DE 0.90 MTS. | 5865
I450600106-23 | ENFRIADOR Y CALENTADOR DE AGUA (UNEMES 47) ENFRIADOR DE AGUA FRIA Y CALIENTE TANQUE DE AGUA DE ACERO INOXIDABLE SILENCIOSO SOPORTE DE BORELLA OPCIONAL | 3220
I450600280-1278 | VITRINA (UNEMES 47) VITRINA DE 0.90 CM X0.60 X0.20 MTS CON ENTRE PANOS DE VIDRIO Y 2 PUERTAS DE VIDRIO CORREDIZAS COLOR BEIGE | 3795
I450600336-4 | MUEBLE PARA COCINA TIPO COCINETA CON 1 TARJA (UNEMES 47) COCINA INTEGRAL CON PUERTAS CAJONES Y GABINETES MEDIDAS 2.60 X 2.00 MTS 2 GABINESTES EMPOTRABLES EN PARED COLOR CAOBA | 44275
I480800052-387 | CAMION PICK-UP (PLACAS ANTERIORES RA-78-508 RG-38-384) CAMIONETA PICK-UP MOTOR V 6 4.2 LT. AIRE ACONDICIONADO VESTIDURAS EN TELA COLOR GRIZ TRASMISION MANUAL DE 5 VELOCIDADES RINES DE ACERO 16.7 TANQUE DE COMBUSTIBLE FRENOS DELANTEROS DE DISCO Y TRASEROS DE TAMBOR CON SISTEMA DE ANTIBLOQUEO TRASERO RAVS. CON CAPACIDA DE 1005 KGS Y ACCESORIOS GATO EXTINGUIDOR Y CABLES PASA CORRIENTE | 171100
I480800052-389 | CAMION PICK-UP CAMIONETA BLANCA OXFORD BC PICK-UP MOTOR V6 4.2 LT. AIRE ACONDICIONADO VESTIDURA EN TELA COLOR GRIZ TRASMISION MANUAL DE 5 VELOCIDADES RINES DE ACERO 16X7 TANQUE DE COMBUSTIBLE FRENOS DELANTEROS DE DISCO Y TRASEROS DE TAMBOR CON SISTEMA DE ANTIBLOQUEO TRASERO RABS. CON CAPACIDAD DE CARGA DE 1005 KILOS ACCESORIOS GATO EXTINGUIDOR Y CABLES PASA CORRIENTE. PLACAS ANT. (RG-38-386). | 171100
I480800052-392 | CAMION PICK-UP CAMIONETA PICK-UP COLOR BLANCA OXFORD BC. MOTOR V6 4.2 LT. AIRE ACONDICIONADO VESTIDURA EN TELA COLOR GRIZA CON TRASMISION MANUAL DE 5 VELOCIDADES RINES DE ACERO 16.7 TANQUE DE COMBUSTIBLE FRENOS DELANTEROS DE DISCO Y TRASEROS DE TAMBOR CON SISTEMA DE ANTIBLOQUEO TRASERO RABS. CON CAPACIDAD DE CARGA DE 1005. KILOS Y ACCESORIOS GATO EXTINGUIDOR CABLES PASA CORRIENTE. PLACAS ANT.(RG-38-389). | 171100
I480800052-391 | CAMION PICK-UP (PLACAS ANTERIORES RA-78-514) CAMIONETA PICK-UP COLOR BLANCA OXFORD BC MOTOR V.6 4.2 LT. AIRE ACONDICIONADO VESTIDURAS EN TELA GRIZ TRASMISION MANUAL 5 VELOCIDADES RINES DE ACERO 16.7 . TANQUE DE COMBUSTIBLE . FRENOS DELANTEROS DE DISCO Y TRASEROS DE TAMBOR CON SISTEMA DE ANTIBLOQUEO TRASERO RABS. CON CAPACIDAD DE CARGA DE 1005 KILOS ACCESORIOS GATO EXTINGUIDOR CABLES PASA CORRIENTE (PLACAS ANTERIORES: RJ-56657) | 171100
I480800052-388 | CAMION PICK-UP (PLACAS ANTERIORES RA-78-510 RG-38-385) CAMIONETA BLANCA OXFORD BC PICK-UP MOTOR V6 4.2 LT. AIRE ACONDICIONADO . VESTIDURA EN TELA COLOR GRIZ TRASMISION MANUAL DE 5 VELOCIDADES RINES DE ACERO 16.7 TANQUE DE COMBUSTIBLE FRENOS DELANTEROS DE DISCO Y TRASEROS DE TAMBOR CON SISTEMA DE ANTIBLOQUEO TRASERO RABS. CON CAPACIDAD DE CARGA DE 1005 KILOS ACCESORIOS GATO EXTINGUIDOR CABLES PASA CORRIENTE | 171100
I450600106-22 | ENFRIADOR Y CALENTADOR DE AGUA (UNEMES 47) ENFRIADOR DE AGUA FRIA Y CALIENTE TANQUE DE AGUA DE ACERO INOXIDABLE SILENCIOSO SOPORTE DE BOTELLA OPCIONAL COLOR BLANCO | 3220
I450600280-1277 | VITRINA (UNEMES 47) VITRINA DE 0.90CM X0.60X0.20MTS CON ENTRE PANEROS DE VIDRIO 2 PUERTRAS DE VIDRIO CORREDIZAS COLOR BEIGE | 3795
I480800052-390 | CAMION PICK-UP CAMIONETA PCK-UP COLOR BALNCA OXFORD BC CON MOTOR V6 4.2 LT. AIRE ACONDICONADO VESTIDURAS EN TELA COLOR GRIZ TRASMISION MANUAL DE 5 VELOCIDADES RINES DE ACERO 16.7 TANQUE DE COMBUSTIBLE FRENOS DELANTEROS DE DISCO Y TRSEROS DE TAMBOR CON SISTEMA ANTIBLOQUEO TRASERO RABS. CAPACIDAD DE CARGA DE 1005 KILOS ACCESORIOS GSTO EXTINGUIDOR CABLES PASA CORRIENTE. PLACAS ANT.(RG-38-387) | 171100
I150200364-365 | TELEVISION (UNEMES 47)O TELEVISION DE 20 CON PANTALLA DE INMAGEN PURA 181 CANALES PROGRAMACION AUTOMATICA DE CANALES FUNCION DE ENCENDIDO Y APAGADO PROGRAMABLE ACCESORIOS ANTENA CONEJO Y CONTROL REMOTO COLOR DE LA TV. PLATA | 3105
I150200364-366 | TELEVISION (UNEMES 47) TELEVISION DE 20 CON PANTALLA DE INMAGEN PURA 181 CANALES PROGRAMACION AUTOMATICA DE CANALES FUNCION DE ENCENDIDO Y APAGADO PROGRAMABLE ACCESORIOS ANTENA CONEJO Y CONTROL REMOTO COLOR DE LA TV. PLATA | 3105
I450600336-3 | MUEBLE PARA COCINA TIPO COCINETA CON 1 TARJA (UNEMES 47) COCINA INTEGRAL CON PUERTAS CAJONES Y GABINETES MEDIDAS 2.60 X 2.00 MTS. Y 2 GABINETES EMPOTRADOS EN PARED COLOR CAOBA | 44275
I480800156-34 | VAGONETA (PLACAS ANTERIORES SDN-11-83) VAGONETA TRANSIT KOMBI COLOR BLANCA MOTOR TURBO DIESEL DE 2.2 LITROS 4 CILINDROS CON 110 HP TRASMISION MANUAL DE 5 VELOCIDADES 210 LIBRAS PIE DE TORQUE TRACCION DELANTERA DIRCCION HIDRAULICA FRENOS IDRAULICOS ANTIBLOQUEABLES EN LAS 4 RUEDAS CON ABS AIRE ACONDICIONADOSISTEMA INMOVILIZADOR DE MOTOR SEGURILOCK BOLSA DE AIRE DEL LADO DEL CHOFER | 310000
I450600052-97 | CAFETERA CAFETERA PARA 50 TAZAS COLOR CROMADO | 8014.66
I450600218-1368 | REFRIGERADOR (COCINA) FRIGO BAR DE 4 PIES CUBICOS SISTEMA DE DESHIELO MANUAL CONTROL DE TEMPERATURA 3 PARILLAS 3 NIVELES 2 ANAQUENES CONGELADOR CHAROLA PARA HIELOS COLOR BLANCO. | 3369.22
I060200172-157 | CENTRIFUGA CENTRIFUGA CON ROTOR ASCILANTES DISPLAY DE VELOCIDAD MUESTRA DE VELOCIDAD ACTUAL DE ROTOR TIEMPO DE CENTRIFUGADO DE 1 A 99 MINUTOS 59 SEGUNDOS RELOJ DIGITAL MUESTRA EL TIEMPO DE CENTRIFIGADO CON 4 ROTORES OSCILANTES COLOR ARENA | 91175.45
I060200172-158 | CENTRIFUGA CENTRIFUGA DE MESA CON ROTOR BASCULATE A 444 CON 4 CONTENEDORES 2 UNIDADES CONTENEDOR RECTANGULAR 100 ML. JUEGO DE UNIDADES ANTIA ERO SOLES JUEGO DE 2 PIEZAS 4 JUEGOS DE ADAPTADORES PARA TUBOS ESTANDAR COLOR BEIGE. | 343091
I180000162-1075 | IMPRESORA LASSER IMPRESOR LASSER USB 2.02 MB MARCA HP MODELO P1505 CON DISCO DE INSTALACION MANUAL COLOR GRIS. | 2967
I180000162-1074 | IMPRESORA LASSER IMPRESOR LASSER USB 2.02 MB MARCA HP MODELO P1505 CON DISCO DE INSTALACION MANUAL COLOR GRIS | 2967
I180000162-1077 | IMPRESORA LASSER IMPRESOR LASSER USB 2.02 MB MARCA HP MODELO P1505 CON DISCO DE INSTALACION MANUAL COLOR GRIS | 2967
I180000162-1072 | IMPRESORA LASSER IMPRESOR LASSER USB 2.02 MB MARCA HP MODELO P1505 CON DISCO DE INSTALACION MANUAL COLOR GRIS | 2967
I180000162-1078 | IMPRESORA LASSER IMPRESOR LASSER USB 2.02 MB MARCA HP MODELO P1505 CON DISCO DE INSTALACION MANUAL COLOR GRIS. | 2967
I090000216-1964 | ESTUCHE DIAGNOSTICO (JGO. DE) ESTUCHE DIAGNOSTICO COLOR METALICO CROMADO CON FOCO DE HALOGENO MANGO RECARGABLE CONVERTIDOR EN BATERIA OFTALMOSCOPIO OTOSCIPIO Y 4 CONOS | 11954.25
I090000216-1967 | ESTUCHE DIAGNOSTICO (JGO. DE) ESTUCHE DIAGNOSTICO COLOR METALICO CROMADO CON FOCO DE HALOGENO MANGO RECARGABLE CONVERTIDOR EN BATERIA OFTALMOSCOPIO OTOSCIPIO Y 4 CONOS | 11954.25
I060200470-222 | UNIDAD ULTRASONICA UNIDAD ULTRASONICA DETECTOR DE LATIDO FETAL CON DESPLIEGE DE LCD PARA MOSTRAR NUMERICAMENTE LA FRECUENCIA CARDIACA FETAL CON CONTROL DE VOLUMEN TRANSDUCTOR 2 MHZ CON BOCINAS INTEGRADAS SALIDA PARA AURICULARES CON INDICADOR DE BATERIAL BAJA CONTROL DE ENCENDIDO Y APAGADO USA PILA AA INCLUYE MANUAL COLOR CREMA CON LILA.. | 8538.75
I450400386-40 | LECTOR DE CODIGO DE BARRAS (TERMINAL PORTATIL) LECTOR DE CODIGO DE BARRAS | 3100.4
I450400386-43 | LECTOR DE CODIGO DE BARRAS (TERMINAL PORTATIL) LECTOR DE CODIGO DE BARRAS | 3100.4
I450400386-46 | LECTOR DE CODIGO DE BARRAS (TERMINAL PORTATIL) LECTOR DE CODIGO DE BARRAS | 3100.4
I450400314-21284 | SILLA SILLA OPERATIVA MECANISMO MULTIFUNCIONAL DE 2 PALANCAS CON DESCANSABRAZOS TAPIZADA EN TELA CON BASE CROMADA | 2870.97
I450400314-21291 | SILLA SILLA OPERATIVA MECANISMO MULTIFUNCIONAL DE 2 PALANCAS CON DESCANSABRAZOS TAPIZADA EN TELA CON BASE CROMADA | 2870.97
I090000100-319 | CARRO CAMILLA CARRO CAMILLA FRENO Y DIRECCION DESDE CUALQUIER ANGULO SUPERFICIE RIGIDA NO RADIOLUCIDA RUDAS DE 8 CONTROLES DE PIE HIDRAULICOS ELEVAVION DE CABEZA ASISTIDO POR SISTEMA NEUMATICO DE 4 POSISCIONES AREA PARA ALMACENAJE DE ACCESORIOS Y ADITAMENTOS Y 2 TANQUES DE OXIGENO PROTECCION DE CHOQUES EN TODO EL PERIMETRO DE LA CAMILLA COLCHON DE 5 DE ANCHO CAMILLA HIDRAULICA ALTURA VARIABLE. | 52382.5
I090000100-321 | CARRO CAMILLA CARRO CAMILLA FRENO Y DIRECCION DESDE CUALQUIER ANGULO SUPERFICIE RIGIDA NO RADIOLUCIDA RUDAS DE 8 CONTROLES DE PIE HIDRAULICOS ELEVAVION DE CABEZA ASISTIDO POR SISTEMA NEUMATICO DE 4 POSISCIONES AREA PARA ALMACENAJE DE ACCESORIOS Y ADITAMENTOS Y 2 TANQUES DE OXIGENO PROTECCION DE CHOQUES EN TODO EL PERIMETRO DE LA CAMILLA COLCHON DE 5 DE ANCHO CAMILLA HIDRAULICA ALTURA VARIABLE. | 52382.5
I090000100-322 | CARRO CAMILLA CARRO CAMILLA FRENO Y DIRECCION DESDE CUALQUIER ANGULO SUPERFICIE RIGIDA NO RADIOLUCIDA RUDAS DE 8 CONTROLES DE PIE HIDRAULICOS ELEVAVION DE CABEZA ASISTIDO POR SISTEMA NEUMATICO DE 4 POSISCIONES AREA PARA ALMACENAJE DE ACCESORIOS Y ADITAMENTOS Y 2 TANQUES DE OXIGENO PROTECCION DE CHOQUES EN TODO EL PERIMETRO DE LA CAMILLA COLCHON DE 5 DE ANCHO CAMILLA HIDRAULICA ALTURA VARIABLE. | 52382.5
I450400386-37 | LECTOR DE CODIGO DE BARRAS (TERMINAL PORTATIL) LECTOR DE CODIGO DE BARRAS | 3100.4
I450400386-50 | LECTOR DE CODIGO DE BARRAS (TERMINAL PORTATIL) LECTOR DE CODIGO DE BARRAS | 3100.4
I450400386-39 | LECTOR DE CODIGO DE BARRAS (TERMINAL PORTATIL) LECTOR DE CODIGO DE BARRAS | 3100.4
I450400386-36 | LECTOR DE CODIGO DE BARRAS (TERMINAL PORTATIL) LECTOR DE CODIGO DE BARRAS | 3100.4
I450400386-42 | LECTOR DE CODIGO DE BARRAS (TERMINAL PORTATIL) LECTOR DE CODIGO DE BARRAS | 3100.4
I450400386-41 | LECTOR DE CODIGO DE BARRAS (TERMINAL PORTATIL) LECTOR DE CODIGO DE BARRAS | 3100.4
I450400386-35 | LECTOR DE CODIGO DE BARRAS (TERMINAL PORTATIL) LECTOR DE CODIGO DE BARRAS | 3100.4
I450400386-38 | LECTOR DE CODIGO DE BARRAS (TERMINAL PORTATIL) LECTOR DE CODIGO DE BARRAS | 3100.4
I450400386-33 | LECTOR DE CODIGO DE BARRAS (TERMINAL PORTATIL) LECTOR DE CODIGO DE BARRAS | 3100.4
I450400386-47 | LECTOR DE CODIGO DE BARRAS (TERMINAL PORTATIL) LECTOR DE CODIGO DE BARRAS | 3100.4
I450400386-48 | LECTOR DE CODIGO DE BARRAS (TERMINAL PORTATIL) LECTOR DE CODIGO DE BARRAS | 3100.4
I450400120-2076 | ESCRITORIO ESCRITORIO MODULO OPERATIVO CUBIERTA DE 1.5*.7M CON CANTO DE PVC TERMOADHERIBLE CON BASES PANTALLA Y CANALETA METALICA | 6091.38
I450600280-1235 | VITRINA VITRINA HORIZONTAL DE PARED EMPOTRABLE DE .91X.36X.76M COM PUERTAS CORREDIZAS Y ENTREPANOS DE VIDRIO | 7042.32
I450600280-1243 | VITRINA VITRINA HORIZONTAL DE PARED EMPOTRABLE DE .91X.36X.76M COM PUERTAS CORREDIZAS Y ENTREPANOS DE VIDRIO | 7042.32
I450600280-1244 | VITRINA VITRINA HORIZONTAL DE PARED EMPOTRABLE DE .91X.36X.76M COM PUERTAS CORREDIZAS Y ENTREPANOS DE VIDRIO | 7042.32
I450600280-1273 | VITRINA VITRINA QUIROFANO CON 2 PUERTAS DE CRISTAL DE .91X.40X1.7M 4 ENTREPANOS EN ACERO INOX. | 17475.68
I450400258-813 | MODULO DESARMABLE MODULO DESARMABLE PARA AREA DE CAJAS CANTOS PVC TERMOADHERIBLE CON CAJONERA | 13681.37
I450400120-2060 | ESCRITORIO ESCRITORIO MODULO OPERATIVO CUBIERTA DE 1.5*.7M CON CANTO DE PVC TERMOADHERIBLE CON BASES PANTALLA Y CANALETA METALICA | 6091.38
I450400314-21270 | SILLA SILLA OPERATIVA MECANISMO MULTIFUNCIONAL DE 2 PALANCAS CON DESCANSABRAZOS TAPIZADA EN TELA CON BASE CROMADA | 2870.97
I450600280-1246 | VITRINA VITRINA HORIZONTAL DE PARED EMPOTRABLE DE .91X.36X.76M COM PUERTAS CORREDIZAS Y ENTREPANOS DE VIDRIO | 7042.32
I450400012-489 | ARCHIVERO ARCHIVERO DE PEDESTAL MOVIL 2 CAJONES PAPELEROS Y 1 DE ARCHIVO CON CORREDERAS DE EXTENSION CANTOS EN PVC AUTOADHERIBLE | 3331.37
I450400314-21268 | SILLA SILLA OPERATIVA MECANISMO MULTIFUNCIONAL DE 2 PALANCAS CON DESCANSABRAZOS TAPIZADA EN TELA CON BASE CROMADA | 2870.97
I450600328-2 | MUEBLE MOSTRADOR PARA ATENCION AL PUBLICO MOSTRADOR PARA ATENCION AL PUBLICO PARA AREA DE FARMACIA CON BARRA CONTRACUBIERTA DE 2 NIVELES DE 2.25MM CON CAJONES Y PUERTAS | 22298.5
I450600280-1259 | VITRINA VITRINA QUIROFANO CON 2 PUERTAS DE CRISTAL DE .91X.40X1.7M 4 ENTREPANOS EN ACERO INOX. | 17475.68
I450400120-2059 | ESCRITORIO ESCRITORIO MODULO OPERATIVO CUBIERTA DE 1.5*.7M CON CANTO DE PVC TERMOADHERIBLE CON BASES PANTALLA Y CANALETA METALICA | 6091.38
I450600280-1240 | VITRINA VITRINA HORIZONTAL DE PARED EMPOTRABLE DE .91X.36X.76M COM PUERTAS CORREDIZAS Y ENTREPANOS DE VIDRIO | 7042.32
I450600280-1241 | VITRINA VITRINA HORIZONTAL DE PARED EMPOTRABLE DE .91X.36X.76M COM PUERTAS CORREDIZAS Y ENTREPANOS DE VIDRIO | 7042.32
I450600280-1245 | VITRINA VITRINA HORIZONTAL DE PARED EMPOTRABLE DE .91X.36X.76M COM PUERTAS CORREDIZAS Y ENTREPANOS DE VIDRIO | 7042.32
I450600280-1261 | VITRINA VITRINA QUIROFANO CON 2 PUERTAS DE CRISTAL DE .91X.40X1.7M 4 ENTREPANOS EN ACERO INOX. | 17475.68
I450600280-1262 | VITRINA VITRINA QUIROFANO CON 2 PUERTAS DE CRISTAL DE .91X.40X1.7M 4 ENTREPANOS EN ACERO INOX. | 17475.68
I450600280-1275 | VITRINA VITRINA QUIROFANO CON 2 PUERTAS DE CRISTAL DE .91X.40X1.7M 4 ENTREPANOS EN ACERO INOX. | 17475.68
I450400314-21283 | SILLA SILLA OPERATIVA MECANISMO MULTIFUNCIONAL DE 2 PALANCAS CON DESCANSABRAZOS TAPIZADA EN TELA CON BASE CROMADA | 2870.97
I450600280-1248 | VITRINA VITRINA HORIZONTAL DE PARED EMPOTRABLE DE .91X.36X.76M COM PUERTAS CORREDIZAS Y ENTREPANOS DE VIDRIO | 7042.32
I450600280-1249 | VITRINA VITRINA HORIZONTAL DE PARED EMPOTRABLE DE .91X.36X.76M COM PUERTAS CORREDIZAS Y ENTREPANOS DE VIDRIO | 7042.32
I450600280-1250 | VITRINA VITRINA HORIZONTAL DE PARED EMPOTRABLE DE .91X.36X.76M COM PUERTAS CORREDIZAS Y ENTREPANOS DE VIDRIO | 7042.32
I450600280-1252 | VITRINA VITRINA HORIZONTAL DE PARED EMPOTRABLE DE .91X.36X.76M COM PUERTAS CORREDIZAS Y ENTREPANOS DE VIDRIO | 7042.32
I450600280-1254 | VITRINA VITRINA HORIZONTAL DE PARED EMPOTRABLE DE .91X.36X.76M COM PUERTAS CORREDIZAS Y ENTREPANOS DE VIDRIO | 7042.32
I450600280-1260 | VITRINA VITRINA QUIROFANO CON 2 PUERTAS DE CRISTAL DE .91X.40X1.7M 4 ENTREPANOS EN ACERO INOX. | 17475.68
I450600280-1251 | VITRINA VITRINA HORIZONTAL DE PARED EMPOTRABLE DE .91X.36X.76M COM PUERTAS CORREDIZAS Y ENTREPANOS DE VIDRIO | 7042.32
I450400120-2061 | ESCRITORIO ESCRITORIO MODULO OPERATIVO CUBIERTA DE 1.5*.7M CON CANTO DE PVC TERMOADHERIBLE CON BASES PANTALLA Y CANALETA METALICA | 6091.38
I450600280-1253 | VITRINA VITRINA HORIZONTAL DE PARED EMPOTRABLE DE .91X.36X.76M COM PUERTAS CORREDIZAS Y ENTREPANOS DE VIDRIO | 7042.32
I450400012-509 | ARCHIVERO ARCHIVERO DE PEDESTAL MOVIL 2 CAJONES PAPELEROS Y 1 DE ARCHIVO CON CORREDERAS DE EXTENSION CANTOS EN PVC AUTOADHERIBLE | 3331.37
I450400120-2073 | ESCRITORIO ESCRITORIO MODULO OPERATIVO CUBIERTA DE 1.5*.7M CON CANTO DE PVC TERMOADHERIBLE CON BASES PANTALLA Y CANALETA METALICA | 6091.38
I450600280-1242 | VITRINA VITRINA HORIZONTAL DE PARED EMPOTRABLE DE .91X.36X.76M COM PUERTAS CORREDIZAS Y ENTREPANOS DE VIDRIO | 7042.32
I450400012-512 | ARCHIVERO ARCHIVERO DE PEDESTAL MOVIL 2 CAJONES PAPELEROS Y 1 DE ARCHIVO CON CORREDERAS DE EXTENSION CANTOS EN PVC AUTOADHERIBLE | 3331.37
I450600280-1263 | VITRINA VITRINA QUIROFANO CON 2 PUERTAS DE CRISTAL DE .91X.40X1.7M 4 ENTREPANOS EN ACERO INOX. | 17475.68
I450600280-1256 | VITRINA VITRINA QUIROFANO CON 2 PUERTAS DE CRISTAL DE .91X.40X1.7M 4 ENTREPANOS EN ACERO INOX. | 17475.68
I450600280-1257 | VITRINA VITRINA QUIROFANO CON 2 PUERTAS DE CRISTAL DE .91X.40X1.7M 4 ENTREPANOS EN ACERO INOX. | 17475.68
I450600280-1236 | VITRINA VITRINA HORIZONTAL DE PARED EMPOTRABLE DE .91X.36X.76M COM PUERTAS CORREDIZAS Y ENTREPANOS DE VIDRIO | 7042.32
I450600280-1247 | VITRINA VITRINA HORIZONTAL DE PARED EMPOTRABLE DE .91X.36X.76M COM PUERTAS CORREDIZAS Y ENTREPANOS DE VIDRIO | 7042.32
I450600280-1264 | VITRINA VITRINA QUIROFANO CON 2 PUERTAS DE CRISTAL DE .91X.40X1.7M 4 ENTREPANOS EN ACERO INOX. | 17475.68
I450600280-1265 | VITRINA VITRINA QUIROFANO CON 2 PUERTAS DE CRISTAL DE .91X.40X1.7M 4 ENTREPANOS EN ACERO INOX. | 17475.68
I450600280-1266 | VITRINA VITRINA QUIROFANO CON 2 PUERTAS DE CRISTAL DE .91X.40X1.7M 4 ENTREPANOS EN ACERO INOX. | 17475.68
I450600280-1267 | VITRINA VITRINA QUIROFANO CON 2 PUERTAS DE CRISTAL DE .91X.40X1.7M 4 ENTREPANOS EN ACERO INOX. | 17475.68
I450600280-1268 | VITRINA VITRINA QUIROFANO CON 2 PUERTAS DE CRISTAL DE .91X.40X1.7M 4 ENTREPANOS EN ACERO INOX. | 17475.68
I450600280-1269 | VITRINA VITRINA QUIROFANO CON 2 PUERTAS DE CRISTAL DE .91X.40X1.7M 4 ENTREPANOS EN ACERO INOX. | 17475.68
I450600280-1270 | VITRINA VITRINA QUIROFANO CON 2 PUERTAS DE CRISTAL DE .91X.40X1.7M 4 ENTREPANOS EN ACERO INOX. | 17475.68
I450600280-1271 | VITRINA VITRINA QUIROFANO CON 2 PUERTAS DE CRISTAL DE .91X.40X1.7M 4 ENTREPANOS EN ACERO INOX. | 17475.68
I450600280-1274 | VITRINA VITRINA QUIROFANO CON 2 PUERTAS DE CRISTAL DE .91X.40X1.7M 4 ENTREPANOS EN ACERO INOX. | 17475.68
I450400012-490 | ARCHIVERO ARCHIVERO DE PEDESTAL MOVIL 2 CAJONES PAPELEROS Y 1 DE ARCHIVO CON CORREDERAS DE EXTENSION CANTOS EN PVC AUTOADHERIBLE | 3331.37
I450400012-491 | ARCHIVERO ARCHIVERO DE PEDESTAL MOVIL 2 CAJONES PAPELEROS Y 1 DE ARCHIVO CON CORREDERAS DE EXTENSION CANTOS EN PVC AUTOADHERIBLE | 3331.37
I450400012-493 | ARCHIVERO ARCHIVERO DE PEDESTAL MOVIL 2 CAJONES PAPELEROS Y 1 DE ARCHIVO CON CORREDERAS DE EXTENSION CANTOS EN PVC AUTOADHERIBLE | 3331.37
I450400012-494 | ARCHIVERO ARCHIVERO DE PEDESTAL MOVIL 2 CAJONES PAPELEROS Y 1 DE ARCHIVO CON CORREDERAS DE EXTENSION CANTOS EN PVC AUTOADHERIBLE | 3331.37
I450400012-495 | ARCHIVERO ARCHIVERO DE PEDESTAL MOVIL 2 CAJONES PAPELEROS Y 1 DE ARCHIVO CON CORREDERAS DE EXTENSION CANTOS EN PVC AUTOADHERIBLE | 3331.37
I450400012-496 | ARCHIVERO ARCHIVERO DE PEDESTAL MOVIL 2 CAJONES PAPELEROS Y 1 DE ARCHIVO CON CORREDERAS DE EXTENSION CANTOS EN PVC AUTOADHERIBLE | 3331.37
I450400012-497 | ARCHIVERO ARCHIVERO DE PEDESTAL MOVIL 2 CAJONES PAPELEROS Y 1 DE ARCHIVO CON CORREDERAS DE EXTENSION CANTOS EN PVC AUTOADHERIBLE | 3331.37
I450400012-498 | ARCHIVERO ARCHIVERO DE PEDESTAL MOVIL 2 CAJONES PAPELEROS Y 1 DE ARCHIVO CON CORREDERAS DE EXTENSION CANTOS EN PVC AUTOADHERIBLE | 3331.37
I450400012-499 | ARCHIVERO ARCHIVERO DE PEDESTAL MOVIL 2 CAJONES PAPELEROS Y 1 DE ARCHIVO CON CORREDERAS DE EXTENSION CANTOS EN PVC AUTOADHERIBLE | 3331.37
I450400012-502 | ARCHIVERO ARCHIVERO DE PEDESTAL MOVIL 2 CAJONES PAPELEROS Y 1 DE ARCHIVO CON CORREDERAS DE EXTENSION CANTOS EN PVC AUTOADHERIBLE | 3331.37
I450400012-503 | ARCHIVERO ARCHIVERO DE PEDESTAL MOVIL 2 CAJONES PAPELEROS Y 1 DE ARCHIVO CON CORREDERAS DE EXTENSION CANTOS EN PVC AUTOADHERIBLE | 3331.37
I450400012-506 | ARCHIVERO ARCHIVERO DE PEDESTAL MOVIL 2 CAJONES PAPELEROS Y 1 DE ARCHIVO CON CORREDERAS DE EXTENSION CANTOS EN PVC AUTOADHERIBLE | 3331.37
I450400012-508 | ARCHIVERO ARCHIVERO DE PEDESTAL MOVIL 2 CAJONES PAPELEROS Y 1 DE ARCHIVO CON CORREDERAS DE EXTENSION CANTOS EN PVC AUTOADHERIBLE | 3331.37
I450400012-510 | ARCHIVERO ARCHIVERO DE PEDESTAL MOVIL 2 CAJONES PAPELEROS Y 1 DE ARCHIVO CON CORREDERAS DE EXTENSION CANTOS EN PVC AUTOADHERIBLE | 3331.37
I450400120-2062 | ESCRITORIO ESCRITORIO MODULO OPERATIVO CUBIERTA DE 1.5*.7M CON CANTO DE PVC TERMOADHERIBLE CON BASES PANTALLA Y CANALETA METALICA | 6091.38
I450400120-2063 | ESCRITORIO ESCRITORIO MODULO OPERATIVO CUBIERTA DE 1.5*.7M CON CANTO DE PVC TERMOADHERIBLE CON BASES PANTALLA Y CANALETA METALICA | 6091.38
I450400120-2064 | ESCRITORIO ESCRITORIO MODULO OPERATIVO CUBIERTA DE 1.5*.7M CON CANTO DE PVC TERMOADHERIBLE CON BASES PANTALLA Y CANALETA METALICA | 6091.38
I450400120-2065 | ESCRITORIO ESCRITORIO MODULO OPERATIVO CUBIERTA DE 1.5*.7M CON CANTO DE PVC TERMOADHERIBLE CON BASES PANTALLA Y CANALETA METALICA | 6091.38
I450400120-2066 | ESCRITORIO ESCRITORIO MODULO OPERATIVO CUBIERTA DE 1.5*.7M CON CANTO DE PVC TERMOADHERIBLE CON BASES PANTALLA Y CANALETA METALICA | 6091.38
I450400120-2068 | ESCRITORIO ESCRITORIO MODULO OPERATIVO CUBIERTA DE 1.5*.7M CON CANTO DE PVC TERMOADHERIBLE CON BASES PANTALLA Y CANALETA METALICA | 6091.38
I450400120-2069 | ESCRITORIO ESCRITORIO MODULO OPERATIVO CUBIERTA DE 1.5*.7M CON CANTO DE PVC TERMOADHERIBLE CON BASES PANTALLA Y CANALETA METALICA | 6091.38
I450400120-2070 | ESCRITORIO ESCRITORIO MODULO OPERATIVO CUBIERTA DE 1.5*.7M CON CANTO DE PVC TERMOADHERIBLE CON BASES PANTALLA Y CANALETA METALICA | 6091.38
I450400120-2071 | ESCRITORIO ESCRITORIO MODULO OPERATIVO CUBIERTA DE 1.5*.7M CON CANTO DE PVC TERMOADHERIBLE CON BASES PANTALLA Y CANALETA METALICA | 6091.38
I450400120-2072 | ESCRITORIO ESCRITORIO MODULO OPERATIVO CUBIERTA DE 1.5*.7M CON CANTO DE PVC TERMOADHERIBLE CON BASES PANTALLA Y CANALETA METALICA | 6091.38
I450400120-2074 | ESCRITORIO ESCRITORIO MODULO OPERATIVO CUBIERTA DE 1.5*.7M CON CANTO DE PVC TERMOADHERIBLE CON BASES PANTALLA Y CANALETA METALICA | 6091.38
I450400120-2077 | ESCRITORIO ESCRITORIO MODULO OPERATIVO CUBIERTA DE 1.5*.7M CON CANTO DE PVC TERMOADHERIBLE CON BASES PANTALLA Y CANALETA METALICA | 6091.38
I450400120-2080 | ESCRITORIO ESCRITORIO MODULO OPERATIVO CUBIERTA DE 1.5*.7M CON CANTO DE PVC TERMOADHERIBLE CON BASES PANTALLA Y CANALETA METALICA | 6091.38
I450400258-812 | MODULO DESARMABLE MODULO DESARMABLE ESTACION DE ENFERMERIA CONSTA DE ESCRITORIO DE 1.2M Y MOSTRADOR DE 1.1M CON CAJONES | 8740
I450400314-21272 | SILLA SILLA OPERATIVA MECANISMO MULTIFUNCIONAL DE 2 PALANCAS CON DESCANSABRAZOS TAPIZADA EN TELA CON BASE CROMADA | 2870.97
I450400314-21273 | SILLA SILLA OPERATIVA MECANISMO MULTIFUNCIONAL DE 2 PALANCAS CON DESCANSABRAZOS TAPIZADA EN TELA CON BASE CROMADA | 2870.97
I450400314-21274 | SILLA SILLA OPERATIVA MECANISMO MULTIFUNCIONAL DE 2 PALANCAS CON DESCANSABRAZOS TAPIZADA EN TELA CON BASE CROMADA | 2870.97
I450400314-21275 | SILLA SILLA OPERATIVA MECANISMO MULTIFUNCIONAL DE 2 PALANCAS CON DESCANSABRAZOS TAPIZADA EN TELA CON BASE CROMADA | 2870.97
I450400314-21277 | SILLA SILLA OPERATIVA MECANISMO MULTIFUNCIONAL DE 2 PALANCAS CON DESCANSABRAZOS TAPIZADA EN TELA CON BASE CROMADA | 2870.97
I450400314-21278 | SILLA SILLA OPERATIVA MECANISMO MULTIFUNCIONAL DE 2 PALANCAS CON DESCANSABRAZOS TAPIZADA EN TELA CON BASE CROMADA | 2870.97
I450400314-21279 | SILLA SILLA OPERATIVA MECANISMO MULTIFUNCIONAL DE 2 PALANCAS CON DESCANSABRAZOS TAPIZADA EN TELA CON BASE CROMADA | 2870.97
I450400314-21280 | SILLA SILLA OPERATIVA MECANISMO MULTIFUNCIONAL DE 2 PALANCAS CON DESCANSABRAZOS TAPIZADA EN TELA CON BASE CROMADA | 2870.97
I450400314-21282 | SILLA SILLA OPERATIVA MECANISMO MULTIFUNCIONAL DE 2 PALANCAS CON DESCANSABRAZOS TAPIZADA EN TELA CON BASE CROMADA | 2870.97
I450400314-21285 | SILLA SILLA OPERATIVA MECANISMO MULTIFUNCIONAL DE 2 PALANCAS CON DESCANSABRAZOS TAPIZADA EN TELA CON BASE CROMADA | 2870.97
I450400314-21289 | SILLA SILLA OPERATIVA MECANISMO MULTIFUNCIONAL DE 2 PALANCAS CON DESCANSABRAZOS TAPIZADA EN TELA CON BASE CROMADA | 2870.97
I450400314-21290 | SILLA SILLA OPERATIVA MECANISMO MULTIFUNCIONAL DE 2 PALANCAS CON DESCANSABRAZOS TAPIZADA EN TELA CON BASE CROMADA | 2870.97
I450400314-21295 | SILLA SILLA OPERATIVA MECANISMO MULTIFUNCIONAL DE 2 PALANCAS CON DESCANSABRAZOS TAPIZADA EN TELA CON BASE CROMADA | 2870.97
I450600280-1272 | VITRINA VITRINA QUIROFANO CON 2 PUERTAS DE CRISTAL DE .91X.40X1.7M 4 ENTREPANOS EN ACERO INOX. | 17475.68
I450400012-507 | ARCHIVERO ARCHIVERO DE PEDESTAL MOVIL 2 CAJONES PAPELEROS Y 1 DE ARCHIVO CON CORREDERAS DE EXTENSION CANTOS EN PVC AUTOADHERIBLE | 3331.37
I450400012-511 | ARCHIVERO ARCHIVERO DE PEDESTAL MOVIL 2 CAJONES PAPELEROS Y 1 DE ARCHIVO CON CORREDERAS DE EXTENSION CANTOS EN PVC AUTOADHERIBLE | 3331.37
I450400120-2075 | ESCRITORIO ESCRITORIO MODULO OPERATIVO CUBIERTA DE 1.5*.7M CON CANTO DE PVC TERMOADHERIBLE CON BASES PANTALLA Y CANALETA METALICA | 6091.38
I450400120-2078 | ESCRITORIO ESCRITORIO MODULO OPERATIVO CUBIERTA DE 1.5*.7M CON CANTO DE PVC TERMOADHERIBLE CON BASES PANTALLA Y CANALETA METALICA | 6091.38
I450400314-21292 | SILLA SILLA OPERATIVA MECANISMO MULTIFUNCIONAL DE 2 PALANCAS CON DESCANSABRAZOS TAPIZADA EN TELA CON BASE CROMADA | 2870.97
I450600280-1237 | VITRINA VITRINA HORIZONTAL DE PARED EMPOTRABLE DE .91X.36X.76M COM PUERTAS CORREDIZAS Y ENTREPANOS DE VIDRIO | 7042.32
I450600280-1239 | VITRINA VITRINA HORIZONTAL DE PARED EMPOTRABLE DE .91X.36X.76M COM PUERTAS CORREDIZAS Y ENTREPANOS DE VIDRIO | 7042.32
I450600280-1255 | VITRINA VITRINA QUIROFANO CON 2 PUERTAS DE CRISTAL DE .91X.40X1.7M 4 ENTREPANOS EN ACERO INOX. | 17475.68
I450600280-1276 | VITRINA VITRINA QUIROFANO CON 2 PUERTAS DE CRISTAL DE .91X.40X1.7M 4 ENTREPANOS EN ACERO INOX. | 17475.68
I450400012-492 | ARCHIVERO ARCHIVERO DE PEDESTAL MOVIL 2 CAJONES PAPELEROS Y 1 DE ARCHIVO CON CORREDERAS DE EXTENSION CANTOS EN PVC AUTOADHERIBLE | 3331.37
I450400012-500 | ARCHIVERO ARCHIVERO DE PEDESTAL MOVIL 2 CAJONES PAPELEROS Y 1 DE ARCHIVO CON CORREDERAS DE EXTENSION CANTOS EN PVC AUTOADHERIBLE | 3331.37
I450400012-501 | ARCHIVERO ARCHIVERO DE PEDESTAL MOVIL 2 CAJONES PAPELEROS Y 1 DE ARCHIVO CON CORREDERAS DE EXTENSION CANTOS EN PVC AUTOADHERIBLE | 3331.37
I450400120-2081 | ESCRITORIO ESCRITORIO MODULO OPERATIVO CUBIERTA DE 1.5*.7M CON CANTO DE PVC TERMOADHERIBLE CON BASES PANTALLA Y CANALETA METALICA | 6091.38
I450600280-1238 | VITRINA VITRINA HORIZONTAL DE PARED EMPOTRABLE DE .91X.36X.76M COM PUERTAS CORREDIZAS Y ENTREPANOS DE VIDRIO | 7042.32
I450400012-504 | ARCHIVERO ARCHIVERO DE PEDESTAL MOVIL 2 CAJONES PAPELEROS Y 1 DE ARCHIVO CON CORREDERAS DE EXTENSION CANTOS EN PVC AUTOADHERIBLE | 3331.37
I450400012-505 | ARCHIVERO ARCHIVERO DE PEDESTAL MOVIL 2 CAJONES PAPELEROS Y 1 DE ARCHIVO CON CORREDERAS DE EXTENSION CANTOS EN PVC AUTOADHERIBLE | 3331.37
I450400120-2058 | ESCRITORIO ESCRITORIO MODULO OPERATIVO CUBIERTA DE 1.5*.7M CON CANTO DE PVC TERMOADHERIBLE CON BASES PANTALLA Y CANALETA METALICA | 6091.38
I450400314-21286 | SILLA SILLA OPERATIVA MECANISMO MULTIFUNCIONAL DE 2 PALANCAS CON DESCANSABRAZOS TAPIZADA EN TELA CON BASE CROMADA | 2870.97
I450400314-21293 | SILLA SILLA OPERATIVA MECANISMO MULTIFUNCIONAL DE 2 PALANCAS CON DESCANSABRAZOS TAPIZADA EN TELA CON BASE CROMADA | 2870.97
I450600280-1258 | VITRINA VITRINA QUIROFANO CON 2 PUERTAS DE CRISTAL DE .91X.40X1.7M 4 ENTREPANOS EN ACERO INOX. | 17475.68
I450400314-21276 | SILLA SILLA OPERATIVA MECANISMO MULTIFUNCIONAL DE 2 PALANCAS CON DESCANSABRAZOS TAPIZADA EN TELA CON BASE CROMADA | 2870.97
I450400120-2067 | ESCRITORIO ESCRITORIO MODULO OPERATIVO CUBIERTA DE 1.5*.7M CON CANTO DE PVC TERMOADHERIBLE CON BASES PANTALLA Y CANALETA METALICA | 6091.38
I090000100-320 | CARRO CAMILLA CARRO CAMILLA FRENO Y DIRECCION DESDE CUALQUIER ANGULO SUPERFICIE RIGIDA NO RADIOLUCIDA RUDAS DE 8 CONTROLES DE PIE HIDRAULICOS ELEVAVION DE CABEZA ASISTIDO POR SISTEMA NEUMATICO DE 4 POSISCIONES AREA PARA ALMACENAJE DE ACCESORIOS Y ADITAMENTOS Y 2 TANQUES DE OXIGENO PROTECCION DE CHOQUES EN TODO EL PERIMETRO DE LA CAMILLA COLCHON DE 5 DE ANCHO CAMILLA HIDRAULICA ALTURA VARIABLE. | 52382.5
I090000100-318 | CARRO CAMILLA CARRO CAMILLA FRENO Y DIRECCION DESDE CUALQUIER ANGULO SUPERFICIE RIGIDA NO RADIOLUCIDA RUDAS DE 8 CONTROLES DE PIE HIDRAULICOS ELEVAVION DE CABEZA ASISTIDO POR SISTEMA NEUMATICO DE 4 POSISCIONES AREA PARA ALMACENAJE DE ACCESORIOS Y ADITAMENTOS Y 2 TANQUES DE OXIGENO PROTECCION DE CHOQUES EN TODO EL PERIMETRO DE LA CAMILLA COLCHON DE 5 DE ANCHO CAMILLA HIDRAULICA ALTURA VARIABLE. | 52382.5
I450600280-1231 | VITRINA VITRINA METALICA COLOR BEIGE CON PUERTAS Y ENTREPANOS DE CRISTAL | 3277.5
I090000494-38 | SILLA CAMA PARA TOMA DE MUESTRAS SILLON PARA TOMA DE MUSTRAS DE SANGRE COLOR BEIGE | 4600
I090000494-37 | SILLA CAMA PARA TOMA DE MUESTRAS SILLON PARA TOMA DE MUSTRAS DE SANGRE COLOR BEIGE | 4600
I450600280-1233 | VITRINA VITRINA METALICA COLOR BEIGE CON PUERTAS Y ENTREPANOS DE CRISTAL | 3277.5
I450600280-1234 | VITRINA VITRINA METALICA COLOR BEIGE CON PUERTAS Y ENTREPANOS DE CRISTAL | 3277.5
I450400122-517 | ESCRITORIO DE MADERA ESCRITORIO RECTO COLOR CAOBA DE MADERA DE 1.20 MTS. X 0.50 CON CAJONES | 3024.5
I450400122-518 | ESCRITORIO DE MADERA ESCRITORIO RECTO COLOR CAOBA DE MADERA DE 1.20 MTS. X 0.50 CON CAJONES | 3024.5
I450400122-519 | ESCRITORIO DE MADERA ESCRITORIO RECTO COLOR CAOBA DE MADERA DE 1.20 MTS. X 0.50 CON CAJONES | 3024.5
I090000312-1623 | MESA EXPLORACION (UNEMES 47) MESA DE ESPLORACION COLOR BEIGE CON ASIENTO CUBIERTO EN VINIL COLOR NEGRO CON DESCANSA PIES AJUSTABLE EN ALTURA | 9775
I090000318-900 | MESA INSTRUMENTAL CIRUGIA (UNEMES 47) MESA INSTRUMENTAL CIRUGUIA COLOR GRIZ DE ALUMINIO CON UNA REPISA INFERIOR | 4945
I090000318-901 | MESA INSTRUMENTAL CIRUGIA (UNEMES 47) MESA INSTRUMENTAL CIRUGUIA COLOR GRIZ DE ALUMINIO CON UNA REPISA INFERIOR | 4945
I090000340-417 | NEGATOSCOPIO (UNEMES 47) NEGATOSCOPIO DE PARED DOBLE METALICO CON PANTALLA BLANCA DE ACRILICO | 3910
I090000318-899 | MESA INSTRUMENTAL CIRUGIA (UNEMES 47) MESA INSTRUMENTAL CIRUGUIA COLOR GRIZ DE ALUMINIO CON UNA REPISA INFERIOR | 4945
I450400228-593 | MESA (UNEMES 47) MESA DE 1.50 X 0.80 MTS COLOR CAOBA DE MELAMINA | 3588
I450400228-594 | MESA (UNEMES 47) MESA DE 1.50 X 0.80 MTS COLOR CAOBA DE MELAMINA | 3588
I090000318-896 | MESA INSTRUMENTAL CIRUGIA (UNEMES 47) MESA INSTRUMENTAL CIRUGIA ( MESA PASTEUR ) DE ALUMINIO CON UNA REPISA INFERIOR COLOR GIRS | 4945
I090000318-897 | MESA INSTRUMENTAL CIRUGIA (UNEMES 47) MESA INSTRUMENTAL CIRUGIA ( MESA PASTEUR ) DE ALUMINIO CON UNA REPISA INFERIOR COLOR GIRS | 4945
I090000318-898 | MESA INSTRUMENTAL CIRUGIA (UNEMES 47) MESA INSTRUMENTAL CIRUGIA ( MESA PASTEUR ) DE ALUMINIO CON UNA REPISA INFERIOR COLOR GIRS | 4945
I450400228-591 | MESA (UNEMES 47) MESA DE 1.50 X 80 COLOR CAOBA DE MELAMINA | 3588
I450400228-590 | MESA (UNEMES 47) MESA DE 1.50 X 80 COLOR CAOBA DE MELAMINA | 3588
I450400228-592 | MESA (UNEMES 47) MESA DE 1.50 X 80 COLOR CAOBA DE MELAMINA | 3588
I450400120-2057 | ESCRITORIO (UNEMES 47) ESCRITORIO CON PEDESTAL DE 1.20X0.60 MTS. COLOR CAOBA CON 3 CAJONES | 2875
I450400228-589 | MESA (UNEMES 47) MESA DE 1.50 X 80 COLOR CAOBA DE MELAMINA | 3588
I090000452-94 | APARATO ANESTECIA MAQUINA DE ANESTESIA EN COLOR BLANCO OSTION CON BASE RODABLE MESA DE TRABAJO REPISA SUPERIOR 2 CAJONES MONITOR PARA ANESTESIA CON PANTALLA DE 10.4 4 CONTACTOS ELECTRICOS INTERCONSTRUIDOS FLUJOMETROS DOBLES PARA OXIGENO Y OXIDO NITROSO Y SENCILLO PARA AIRE VAPORIZADOR. | 837533.5
I450400106-4 | ENCUADERNADORA (MANUAL) ENCUADERNADORA DE METAL SISTEMA DE ENCUADERNACION VERTICAL PESO 24 KILOGRAMOS 3 PERFORACIONES POR UNA PULGADA LONGITUD DE PERFORACION 35.5 CM. PERFORACION CUADRADA Y RECTANGULAR CAPACIDAD DE PERFORACION DE 1 HASTA 14 HOJAS. | 6739
I450600084-138 | CONGELADOR CONGELADOR HORIZONTAL DE 5.3 PIES CUBICOS COLOR BLANCO 150.1 LITROS COMPRESOR DE USO RUDO DE 1/6 HP TERMOSTATO CONDENSADOR LIBRE DE MANTENIMIENTO | 5750
I450600084-137 | CONGELADOR CONGELADOR HORIZONTAL DE 5.3 PIES CUBICOS COLOR BLANCO 150.1 LITROS COMPRESOR DE USO RUDO DE 1/6 HP TERMOSTATO CONDENSADOR LIBRE DE MANTENIMIENTO | 5750
I090000318-885 | MESA INSTRUMENTAL CIRUGIA MESA PASTEUR COLOR PLATA CON GABINETE MULTIUSOS CON CAJON FABRICADA EN ESTRUCTURA CROMADA TUBULAR DE 1 CUBIERTA CON CAJON Y ENTREPANO EN LAMINA DE ACERO INOXIDABLE 304 NO MAGNETICO CAL 18 CON BARANDALPERIMETRAL DE SEGURIDAD EN 3 LADOS DE LA MESA Y RODAJAS DE 2. | 2990
I090000318-887 | MESA INSTRUMENTAL CIRUGIA MESA PASTEUR COLOR PLATA CON GABINETE MULTIUSOS CON CAJON FABRICADA EN ESTRUCTURA CROMADA TUBULAR DE 1 CUBIERTA CON CAJON Y ENTREPANO EN LAMINA DE ACERO INOXIDABLE 304 NO MAGNETICO CAL 18 CON BARANDALPERIMETRAL DE SEGURIDAD EN 3 LADOS DE LA MESA Y RODAJAS DE 2. | 2990
I090000318-894 | MESA INSTRUMENTAL CIRUGIA MESA PASTEUR COLOR PLATA CON GABINETE MULTIUSOS CON CAJON FABRICADA EN ESTRUCTURA CROMADA TUBULAR DE 1 CUBIERTA CON CAJON Y ENTREPANO EN LAMINA DE ACERO INOXIDABLE 304 NO MAGNETICO CAL 18 CON BARANDALPERIMETRAL DE SEGURIDAD EN 3 LADOS DE LA MESA Y RODAJAS DE 2. | 2990
I090000318-893 | MESA INSTRUMENTAL CIRUGIA MESA PASTEUR COLOR PLATA CON GABINETE MULTIUSOS CON CAJON FABRICADA EN ESTRUCTURA CROMADA TUBULAR DE 1 CUBIERTA CON CAJON Y ENTREPANO EN LAMINA DE ACERO INOXIDABLE 304 NO MAGNETICO CAL 18 CON BARANDALPERIMETRAL DE SEGURIDAD EN 3 LADOS DE LA MESA Y RODAJAS DE 2. | 2990
I090000318-892 | MESA INSTRUMENTAL CIRUGIA MESA PASTEUR COLOR PLATA CON GABINETE MULTIUSOS CON CAJON FABRICADA EN ESTRUCTURA CROMADA TUBULAR DE 1 CUBIERTA CON CAJON Y ENTREPANO EN LAMINA DE ACERO INOXIDABLE 304 NO MAGNETICO CAL 18 CON BARANDALPERIMETRAL DE SEGURIDAD EN 3 LADOS DE LA MESA Y RODAJAS DE 2. | 2990
I090000318-890 | MESA INSTRUMENTAL CIRUGIA MESA PASTEUR COLOR PLATA CON GABINETE MULTIUSOS CON CAJON FABRICADA EN ESTRUCTURA CROMADA TUBULAR DE 1 CUBIERTA CON CAJON Y ENTREPANO EN LAMINA DE ACERO INOXIDABLE 304 NO MAGNETICO CAL 18 CON BARANDALPERIMETRAL DE SEGURIDAD EN 3 LADOS DE LA MESA Y RODAJAS DE 2. | 2990
I090000318-889 | MESA INSTRUMENTAL CIRUGIA MESA PASTEUR COLOR PLATA CON GABINETE MULTIUSOS CON CAJON FABRICADA EN ESTRUCTURA CROMADA TUBULAR DE 1 CUBIERTA CON CAJON Y ENTREPANO EN LAMINA DE ACERO INOXIDABLE 304 NO MAGNETICO CAL 18 CON BARANDALPERIMETRAL DE SEGURIDAD EN 3 LADOS DE LA MESA Y RODAJAS DE 2. | 2990
I090000318-886 | MESA INSTRUMENTAL CIRUGIA MESA PASTEUR COLOR PLATA CON GABINETE MULTIUSOS CON CAJON FABRICADA EN ESTRUCTURA CROMADA TUBULAR DE 1 CUBIERTA CON CAJON Y ENTREPANO EN LAMINA DE ACERO INOXIDABLE 304 NO MAGNETICO CAL 18 CON BARANDALPERIMETRAL DE SEGURIDAD EN 3 LADOS DE LA MESA Y RODAJAS DE 2. | 2990
I090000318-891 | MESA INSTRUMENTAL CIRUGIA MESA PASTEUR COLOR PLATA CON GABINETE MULTIUSOS CON CAJON FABRICADA EN ESTRUCTURA CROMADA TUBULAR DE 1 CUBIERTA CON CAJON Y ENTREPANO EN LAMINA DE ACERO INOXIDABLE 304 NO MAGNETICO CAL 18 CON BARANDALPERIMETRAL DE SEGURIDAD EN 3 LADOS DE LA MESA Y RODAJAS DE 2. | 2990
I090000318-895 | MESA INSTRUMENTAL CIRUGIA MESA PASTEUR COLOR PLATA CON GABINETE MULTIUSOS CON CAJON FABRICADA EN ESTRUCTURA CROMADA TUBULAR DE 1 CUBIERTA CON CAJON Y ENTREPANO EN LAMINA DE ACERO INOXIDABLE 304 NO MAGNETICO CAL 18 CON BARANDALPERIMETRAL DE SEGURIDAD EN 3 LADOS DE LA MESA Y RODAJAS DE 2. | 2990
I090000318-888 | MESA INSTRUMENTAL CIRUGIA MESA PASTEUR COLOR PLATA CON GABINETE MULTIUSOS CON CAJON FABRICADA EN ESTRUCTURA CROMADA TUBULAR DE 1 CUBIERTA CON CAJON Y ENTREPANO EN LAMINA DE ACERO INOXIDABLE 304 NO MAGNETICO CAL 18 CON BARANDALPERIMETRAL DE SEGURIDAD EN 3 LADOS DE LA MESA Y RODAJAS DE 2. | 2990
I090000312-1621 | MESA EXPLORACION MESA DE EXPLORACION GINECOLOGICA CON PIERNERAS DE ALUMINIO CON ESTRUCTURA METALICA EN CALIBRE 22 CON ACABADO ESMALTE HORNEADO COMODA EN 1 PUERTA Y COLCHON EN TAPIZ VINIL COLOR NEGRO | 4715
I450400028-1664 | BANCO GIRATORIO O FIJO BANCO GIRATORIO EN COLOR CROMADO DE ACERO INOXIDABLE | 3162.5
I450400120-2056 | ESCRITORIO ESCRITORIO METALICO MEDDAS DE 1.20 X 60CM | 2702.5
I450400012-486 | ARCHIVERO ARCHIVERO COLOR BEIGE METALICO DE 4 GAVETAS TAMANO OFICIO | 3622.5
I180000162-1070 | IMPRESORA LASSER (UNEMES 47) IMPRESORA LASER EN COLOR BLANCO HASTA 27 PAG POR MINUTO EN TAMANO CARTA Y 26 PAG X MIN EN A4 . | 7130
I180000218-1903 | MONITOR (UNEMES 47) MONITOR DE 15 LCD EN COLOR NEGRO PESO 3.6KB IMAGEN VISIBLE 38.1CM VOLTAJE 100-240V FRECUENCIA 50/60HZ CONSUMO 1.5A | 4370
I180000218-1904 | MONITOR (UNEMES 47) MONITOR DE 15 LCD EN COLOR NEGRO PESO 3.6KB IMAGEN VISIBLE 38.1CM VOLTAJE 100-240V FRECUENCIA 50/60HZ CONSUMO 1.5A | 4370
I180000218-1905 | MONITOR (UNEMES 47) MONITOR DE 15 LCD EN COLOR NEGRO PESO 3.6KB IMAGEN VISIBLE 38.1CM VOLTAJE 100-240V FRECUENCIA 50/60HZ CONSUMO 1.5A | 4370
I180000218-1907 | MONITOR (UNEMES 47) MONITOR DE 15 LCD EN COLOR NEGRO PESO 3.6KB IMAGEN VISIBLE 38.1CM VOLTAJE 100-240V FRECUENCIA 50/60HZ CONSUMO 1.5A | 4370
I180000220-1637 | UNIDAD CENTRAL DE PROCESO (CPU) (UNEMES 47) CPU DX2300DUAL CORE E2140 1.6/512 160GB//DVDRW/XP PRO/MINITORRE | 10810
I180000220-1639 | UNIDAD CENTRAL DE PROCESO (CPU) (UNEMES 47) CPU DX2300DUAL CORE E2140 1.6/512 160GB//DVDRW/XP PRO/MINITORRE | 10810
I180000220-1640 | UNIDAD CENTRAL DE PROCESO (CPU) (UNEMES 47) CPU DX2300DUAL CORE E2140 1.6/512 160GB//DVDRW/XP PRO/MINITORRE | 10810
I180000220-1641 | UNIDAD CENTRAL DE PROCESO (CPU) (UNEMES 47) CPU DX2300DUAL CORE E2140 1.6/512 160GB//DVDRW/XP PRO/MINITORRE | 10810
I180000220-1642 | UNIDAD CENTRAL DE PROCESO (CPU) (UNEMES 47) CPU DX2300DUAL CORE E2140 1.6/512 160GB//DVDRW/XP PRO/MINITORRE | 10810
I180000218-1911 | MONITOR (UNEMES 48) MONITOR DE 15 LCD COLOR NEGRO | 4370
I180000220-1678 | UNIDAD CENTRAL DE PROCESO (CPU) (UNEMES 48) CPU EN COLOR NEGRO PROCESADOR INTEL E 2140 DISCO DURO DE 160GB 512 MB DE MEMORIA RAM WINDOWS XP PROFESIONAL | 10810
I180000218-1901 | MONITOR (UNEMES 47) MONITOR DE 15 LCD EN COLOR NEGRO PESO 3.6KB IMAGEN VISIBLE 38.1CM VOLTAJE 100-240V FRECUENCIA 50/60HZ CONSUMO 1.5A | 4370
I180000220-1636 | UNIDAD CENTRAL DE PROCESO (CPU) (UNEMES 47) CPU DX2300DUAL CORE E2140 1.6/512 160GB//DVDRW/XP PRO/MINITORRE | 10810
I180000218-1924 | MONITOR (UNEMES 48) MONITOR DE 15 LCD COLOR NEGRO | 4370
I180000218-1902 | MONITOR (UNEMES 47) MONITOR DE 15 LCD EN COLOR NEGRO PESO 3.6KB IMAGEN VISIBLE 38.1CM VOLTAJE 100-240V FRECUENCIA 50/60HZ CONSUMO 1.5A | 4370
I180000218-1944 | MONITOR (UNEMES 48) MONITOR DE 15 LCD COLOR NEGRO | 4370
I450400120-2054 | ESCRITORIO (UNEMES 47) ESCRITORIO CAFE CON PEDESTAL DERECHO (150CM) ESCRITORIO DE 1.50X.60MTS. | 3208.5
I180000218-1934 | MONITOR (UNEMES 48) MONITOR DE 15 LCD COLOR NEGRO | 4370
I180000218-1947 | MONITOR (UNEMES 48) MONITOR DE 15 LCD COLOR NEGRO | 4370
I180000220-1643 | UNIDAD CENTRAL DE PROCESO (CPU) (UNEMES 48) CPU EN COLOR NEGRO PROCESADOR INTEL E 2140 DISCO DURO DE 160GB 512 MB DE MEMORIA RAM WINDOWS XP PROFESIONAL | 10810
I180000220-1673 | UNIDAD CENTRAL DE PROCESO (CPU) (UNEMES 48) CPU EN COLOR NEGRO PROCESADOR INTEL E 2140 DISCO DURO DE 160GB 512 MB DE MEMORIA RAM WINDOWS XP PROFESIONAL | 10810
I180000218-1910 | MONITOR (UNEMES 48) MONITOR DE 15 LCD COLOR NEGRO | 4370
I180000220-1645 | UNIDAD CENTRAL DE PROCESO (CPU) (UNEMES 48) CPU EN COLOR NEGRO PROCESADOR INTEL E 2140 DISCO DURO DE 160GB 512 MB DE MEMORIA RAM WINDOWS XP PROFESIONAL | 10810
I450400092-211 | CREDENZA (UNEMES 47) CREDENZA EN COLOR CAFE DE 1.50X0.50MTS CON PUERTAS | 3220
I450400228-541 | MESA (UNEMES 47) MESA DE TRABAJO DE 2X .8MTS COLOR NEGRO | 4025
I450400228-542 | MESA (UNEMES 47) MESA DE TRABAJO DE 2X .8MTS COLOR NEGRO | 4025
I450400228-543 | MESA (UNEMES 47) MESA DE TRABAJO DE 2X .8MTS COLOR NEGRO | 4025
I450400228-544 | MESA (UNEMES 47) MESA DE TRABAJO DE 2X .8MTS COLOR NEGRO | 4025
I450400228-545 | MESA (UNEMES 47) MESA DE TRABAJO DE 2X .8MTS COLOR NEGRO | 4025
I180000218-1943 | MONITOR (UNEMES 48) MONITOR DE 15 LCD COLOR NEGRO | 4370
I180000220-1652 | UNIDAD CENTRAL DE PROCESO (CPU) (UNEMES 48) CPU EN COLOR NEGRO PROCESADOR INTEL E 2140 DISCO DURO DE 160GB 512 MB DE MEMORIA RAM WINDOWS XP PROFESIONAL | 10810
I180000220-1675 | UNIDAD CENTRAL DE PROCESO (CPU) (UNEMES 48) CPU EN COLOR NEGRO PROCESADOR INTEL E 2140 DISCO DURO DE 160GB 512 MB DE MEMORIA RAM WINDOWS XP PROFESIONAL | 10810
I450400016-3767 | ARCHIVERO DE METAL (UNEMES 47) ARCHIVERO EN COLOR NEGRO DE 4 GAVETAS CON CAJA DE SEGURIDAD | 3680
I450400016-3768 | ARCHIVERO DE METAL (UNEMES 47) ARCHIVERO EN COLOR NEGRO DE 4 GAVETAS CON CAJA DE SEGURIDAD | 3680
I450400228-546 | MESA (UNEMES 47) MESA DE TRABAJO DE 2X .8MTS COLOR NEGRO | 4025
I450400258-809 | MODULO DESARMABLE (UNEMES 47) MODULO RECEPCION EN COLOR CAFE CON PENINSULA DE HACHA DE 1.5MTS CON PATA Y PANTALLA METALICA LATERAL DE 0.9MTS | 5865
I180000218-1922 | MONITOR (UNEMES 48) MONITOR DE 15 LCD COLOR NEGRO | 4370
I450400092-216 | CREDENZA (UNEMES 47) CREDENZA EN COLOR CAFE DE 1.50X0.50MTS CON PUERTAS | 3220
I180000218-1909 | MONITOR (UNEMES 48) MONITOR DE 15 LCD COLOR NEGRO | 4370
I180000220-1647 | UNIDAD CENTRAL DE PROCESO (CPU) (UNEMES 48) CPU EN COLOR NEGRO PROCESADOR INTEL E 2140 DISCO DURO DE 160GB 512 MB DE MEMORIA RAM WINDOWS XP PROFESIONAL | 10810
I180000220-1671 | UNIDAD CENTRAL DE PROCESO (CPU) (UNEMES 48) CPU EN COLOR NEGRO PROCESADOR INTEL E 2140 DISCO DURO DE 160GB 512 MB DE MEMORIA RAM WINDOWS XP PROFESIONAL | 10810
I450400016-3769 | ARCHIVERO DE METAL (UNEMES 47) ARCHIVERO EN COLOR NEGRO DE 4 GAVETAS CON CAJA DE SEGURIDAD | 3680
I450400016-3770 | ARCHIVERO DE METAL (UNEMES 47) ARCHIVERO EN COLOR NEGRO DE 4 GAVETAS CON CAJA DE SEGURIDAD | 3680
I450400016-3774 | ARCHIVERO DE METAL (UNEMES 47) ARCHIVERO EN COLOR NEGRO DE 4 GAVETAS CON CAJA DE SEGURIDAD | 3680
I450400092-215 | CREDENZA (UNEMES 47) CREDENZA EN COLOR CAFE DE 1.50X0.50MTS CON PUERTAS | 3220
I450400228-560 | MESA (UNEMES 47) MESA DE TRABAJO DE 2X .8MTS COLOR NEGRO | 4025
I450400228-561 | MESA (UNEMES 47) MESA DE TRABAJO DE 2X .8MTS COLOR NEGRO | 4025
I450400228-562 | MESA (UNEMES 47) MESA DE TRABAJO DE 2X .8MTS COLOR NEGRO | 4025
I450400228-563 | MESA (UNEMES 47) MESA DE TRABAJO DE 2X .8MTS COLOR NEGRO | 4025
I450400228-564 | MESA (UNEMES 47) MESA DE TRABAJO DE 2X .8MTS COLOR NEGRO | 4025
I450400228-565 | MESA (UNEMES 47) MESA DE TRABAJO DE 2X .8MTS COLOR NEGRO | 4025
I450400258-807 | MODULO DESARMABLE (UNEMES 47) MODULO RECEPCION EN COLOR CAFE CON PENINSULA DE HACHA DE 1.5MTS CON PATA Y PANTALLA METALICA LATERAL DE 0.9MTS | 5865
I450400120-2053 | ESCRITORIO (UNEMES 47) ESCRITORIO CAFE CON PEDESTAL DERECHO (150CM) ESCRITORIO DE 1.50X.60MTS. | 3208.5
I450400016-3779 | ARCHIVERO DE METAL (UNEMES 47) ARCHIVERO EN COLOR NEGRO DE 4 GAVETAS CON CAJA DE SEGURIDAD | 3680
I450400016-3783 | ARCHIVERO DE METAL (UNEMES 47) ARCHIVERO EN COLOR NEGRO DE 4 GAVETAS CON CAJA DE SEGURIDAD | 3680
I450400228-572 | MESA (UNEMES 47) MESA DE TRABAJO DE 2X .8MTS COLOR NEGRO | 4025
I450400228-573 | MESA (UNEMES 47) MESA DE TRABAJO DE 2X .8MTS COLOR NEGRO | 4025
I450400228-575 | MESA (UNEMES 47) MESA DE TRABAJO DE 2X .8MTS COLOR NEGRO | 4025
I450400228-576 | MESA (UNEMES 47) MESA DE TRABAJO DE 2X .8MTS COLOR NEGRO | 4025
I450400258-804 | MODULO DESARMABLE (UNEMES 47) MODULO RECEPCION EN COLOR CAFE CON PENINSULA DE HACHA DE 1.5MTS CON PATA Y PANTALLA METALICA LATERAL DE 0.9MTS | 5865
I450400120-2049 | ESCRITORIO (UNEMES 47) ESCRITORIO CAFE CON PEDESTAL DERECHO (150CM) ESCRITORIO DE 1.50X.60MTS. | 3208.5
I450400016-3780 | ARCHIVERO DE METAL (UNEMES 47) ARCHIVERO EN COLOR NEGRO DE 4 GAVETAS CON CAJA DE SEGURIDAD | 3680
I180000218-1917 | MONITOR (UNEMES 48) MONITOR DE 15 LCD COLOR NEGRO | 4370
I180000218-1900 | MONITOR (UNEMES 47) MONITOR DE 15 LCD EN COLOR NEGRO PESO 3.6KB IMAGEN VISIBLE 38.1CM VOLTAJE 100-240V FRECUENCIA 50/60HZ CONSUMO 1.5A | 4370
I450400228-569 | MESA (UNEMES 47) MESA DE TRABAJO DE 2X .8MTS COLOR NEGRO | 4025
I450400258-810 | MODULO DESARMABLE (UNEMES 47) MODULO RECEPCION EN COLOR CAFE CON PENINSULA DE HACHA DE 1.5MTS CON PATA Y PANTALLA METALICA LATERAL DE 0.9MTS | 5865
I450400120-2050 | ESCRITORIO (UNEMES 47) ESCRITORIO CAFE CON PEDESTAL DERECHO (150CM) ESCRITORIO DE 1.50X.60MTS. | 3208.5
I180000218-1898 | MONITOR (UNEMES 47) MONITOR DE 15 LCD EN COLOR NEGRO PESO 3.6KB IMAGEN VISIBLE 38.1CM VOLTAJE 100-240V FRECUENCIA 50/60HZ CONSUMO 1.5A | 4370
I180000220-1629 | UNIDAD CENTRAL DE PROCESO (CPU) (UNEMES 47) CPU DX2300DUAL CORE E2140 1.6/512 160GB//DVDRW/XP PRO/MINITORRE | 10810
I450400120-2051 | ESCRITORIO (UNEMES 47) ESCRITORIO CAFE CON PEDESTAL DERECHO (150CM) ESCRITORIO DE 1.50X.60MTS. | 3208.5
I450400228-556 | MESA (UNEMES 47) MESA DE TRABAJO DE 2X .8MTS COLOR NEGRO | 4025
I180000218-1920 | MONITOR (UNEMES 48) MONITOR DE 15 LCD COLOR NEGRO | 4370
I180000218-1935 | MONITOR (UNEMES 48) MONITOR DE 15 LCD COLOR NEGRO | 4370
I180000218-1938 | MONITOR (UNEMES 48) MONITOR DE 15 LCD COLOR NEGRO | 4370
I180000220-1648 | UNIDAD CENTRAL DE PROCESO (CPU) (UNEMES 48) CPU EN COLOR NEGRO PROCESADOR INTEL E 2140 DISCO DURO DE 160GB 512 MB DE MEMORIA RAM WINDOWS XP PROFESIONAL | 10810
I180000220-1668 | UNIDAD CENTRAL DE PROCESO (CPU) (UNEMES 48) CPU EN COLOR NEGRO PROCESADOR INTEL E 2140 DISCO DURO DE 160GB 512 MB DE MEMORIA RAM WINDOWS XP PROFESIONAL | 10810
I180000220-1674 | UNIDAD CENTRAL DE PROCESO (CPU) (UNEMES 48) CPU EN COLOR NEGRO PROCESADOR INTEL E 2140 DISCO DURO DE 160GB 512 MB DE MEMORIA RAM WINDOWS XP PROFESIONAL | 10810
I180000218-1893 | MONITOR (UNEMES 47) MONITOR DE 15 LCD EN COLOR NEGRO PESO 3.6KB IMAGEN VISIBLE 38.1CM VOLTAJE 100-240V FRECUENCIA 50/60HZ CONSUMO 1.5A | 4370
I180000220-1634 | UNIDAD CENTRAL DE PROCESO (CPU) (UNEMES 47) CPU DX2300DUAL CORE E2140 1.6/512 160GB//DVDRW/XP PRO/MINITORRE | 10810
I180000218-1896 | MONITOR (UNEMES 47) MONITOR DE 15 LCD EN COLOR NEGRO PESO 3.6KB IMAGEN VISIBLE 38.1CM VOLTAJE 100-240V FRECUENCIA 50/60HZ CONSUMO 1.5A | 4370
I180000218-1894 | MONITOR (UNEMES 47) DE 15 LCD EN COLOR NEGRO PESO 3.6KB IMAGEN VISIBLE 38.1CM VOLTAJE 100-240V FRECUENCIA 50/60HZ CONSUMO 1.5A | 4370
I180000218-1926 | MONITOR (UNEMES 48) MONITOR DE 15 LCD COLOR NEGRO | 4370
I180000220-1630 | UNIDAD CENTRAL DE PROCESO (CPU) (UNEMES 47) CPU DX2300DUAL CORE E2140 1.6/512 160GB//DVDRW/XP PRO/MINITORRE | 10810
I180000218-1899 | MONITOR (UNEMES 47) MONITOR DE 15 LCD EN COLOR NEGRO PESO 3.6KB IMAGEN VISIBLE 38.1CM VOLTAJE 100-240V FRECUENCIA 50/60HZ CONSUMO 1.5A | 4370
I450400016-3771 | ARCHIVERO DE METAL (UNEMES 47) ARCHIVERO EN COLOR NEGRO DE 4 GAVETAS CON CAJA DE SEGURIDAD | 3680
I450400016-3772 | ARCHIVERO DE METAL (UNEMES 47) ARCHIVERO EN COLOR NEGRO DE 4 GAVETAS CON CAJA DE SEGURIDAD | 3680
I450400016-3773 | ARCHIVERO DE METAL (UNEMES 47) ARCHIVERO EN COLOR NEGRO DE 4 GAVETAS CON CAJA DE SEGURIDAD | 3680
I450400092-213 | CREDENZA (UNEMES 47) CREDENZA EN COLOR CAFE DE 1.50X0.50MTS CON PUERTAS | 3220
I450400228-554 | MESA (UNEMES 47) MESA DE TRABAJO DE 2X .8MTS COLOR NEGRO | 4025
I450400228-555 | MESA (UNEMES 47) MESA DE TRABAJO DE 2X .8MTS COLOR NEGRO | 4025
I450400228-557 | MESA (UNEMES 47) MESA DE TRABAJO DE 2X .8MTS COLOR NEGRO | 4025
I450400228-559 | MESA (UNEMES 47) MESA DE TRABAJO DE 2X .8MTS COLOR NEGRO | 4025
I450400258-808 | MODULO DESARMABLE (UNEMES 47) MODULO RECEPCION EN COLOR CAFE CON PENINSULA DE HACHA DE 1.5MTS CON PATA Y PANTALLA METALICA LATERAL DE 0.9MTS | 5865
I450400016-3787 | ARCHIVERO DE METAL (UNEMES 47) ARCHIVERO EN COLOR NEGRO DE 4 GAVETAS CON CAJA DE SEGURIDAD | 3680
I450400016-3788 | ARCHIVERO DE METAL (UNEMES 47) ARCHIVERO EN COLOR NEGRO DE 4 GAVETAS CON CAJA DE SEGURIDAD | 3680
I450400016-3789 | ARCHIVERO DE METAL (UNEMES 47) ARCHIVERO EN COLOR NEGRO DE 4 GAVETAS CON CAJA DE SEGURIDAD | 3680
I180000218-1921 | MONITOR (UNEMES 48) MONITOR DE 15 LCD COLOR NEGRO | 4370
I180000220-1646 | UNIDAD CENTRAL DE PROCESO (CPU) (UNEMES 48) CPU EN COLOR NEGRO PROCESADOR INTEL E 2140 DISCO DURO DE 160GB 512 MB DE MEMORIA RAM WINDOWS XP PROFESIONAL | 10810
I180000220-1663 | UNIDAD CENTRAL DE PROCESO (CPU) (UNEMES 48) CPU EN COLOR NEGRO PROCESADOR INTEL E 2140 DISCO DURO DE 160GB 512 MB DE MEMORIA RAM WINDOWS XP PROFESIONAL | 10810
I450400016-3775 | ARCHIVERO DE METAL (UNEMES 47) ARCHIVERO EN COLOR NEGRO DE 4 GAVETAS CON CAJA DE SEGURIDAD | 3680
I450400016-3776 | ARCHIVERO DE METAL (UNEMES 47) ARCHIVERO EN COLOR NEGRO DE 4 GAVETAS CON CAJA DE SEGURIDAD | 3680
I450400016-3777 | ARCHIVERO DE METAL (UNEMES 47) ARCHIVERO EN COLOR NEGRO DE 4 GAVETAS CON CAJA DE SEGURIDAD | 3680
I450400092-214 | CREDENZA (UNEMES 47) CREDENZA EN COLOR CAFE DE 1.50X0.50MTS CON PUERTAS | 3220
I450400120-2052 | ESCRITORIO (UNEMES 47) ESCRITORIO CAFE CON PEDESTAL DERECHO (150CM) ESCRITORIO DE 1.50X.60MTS. | 3208.5
I450400228-566 | MESA (UNEMES 47) MESA DE TRABAJO DE 2X .8MTS COLOR NEGRO | 4025
I450400228-567 | MESA (UNEMES 47) MESA DE TRABAJO DE 2X .8MTS COLOR NEGRO | 4025
I450400228-568 | MESA (UNEMES 47) MESA DE TRABAJO DE 2X .8MTS COLOR NEGRO | 4025
I450400228-570 | MESA (UNEMES 47) MESA DE TRABAJO DE 2X .8MTS COLOR NEGRO | 4025
I450400258-806 | MODULO DESARMABLE (UNEMES 47) MODULO RECEPCION EN COLOR CAFE CON PENINSULA DE HACHA DE 1.5MTS CON PATA Y PANTALLA METALICA LATERAL DE 0.9MTS | 5865
I180000162-1068 | IMPRESORA LASSER (UNEMES 47) IMPRESORA LASER EN COLOR BLANCO HASTA 27 PAG POR MINUTO EN TAMANO CARTA Y 26 PAG X MIN EN A4 . | 7130
I450400228-551 | MESA (UNEMES 47) MESA DE TRABAJO DE 2X .8MTS COLOR NEGRO | 4025
I450400228-553 | MESA (UNEMES 47) MESA DE TRABAJO DE 2X .8MTS COLOR NEGRO | 4025
I180000220-1667 | UNIDAD CENTRAL DE PROCESO (CPU) (UNEMES 48) CPU EN COLOR NEGRO PROCESADOR INTEL E 2140 DISCO DURO DE 160GB 512 MB DE MEMORIA RAM WINDOWS XP PROFESIONAL | 10810
I180000162-1069 | IMPRESORA LASSER (UNEMES 47) IMPRESORA LASER EN COLOR BLANCO HASTA 27 PAG POR MINUTO EN TAMANO CARTA Y 26 PAG X MIN EN A4 . | 7130
I180000218-1895 | MONITOR (UNEMES 47) MONITOR DE 15 LCD EN COLOR NEGRO PESO 3.6KB IMAGEN VISIBLE 38.1CM VOLTAJE 100-240V FRECUENCIA 50/60HZ CONSUMO 1.5A | 4370
I180000218-1897 | MONITOR (UNEMES 47) MONITOR DE 15 LCD EN COLOR NEGRO PESO 3.6KB IMAGEN VISIBLE 38.1CM VOLTAJE 100-240V FRECUENCIA 50/60HZ CONSUMO 1.5A | 4370
I180000220-1627 | UNIDAD CENTRAL DE PROCESO (CPU) (UNEMES 47) CPU DX2300DUAL CORE E2140 1.6/512 160GB//DVDRW/XP PRO/MINITORRE | 10810
I180000220-1632 | UNIDAD CENTRAL DE PROCESO (CPU) (UNEMES 47) CPU DX2300DUAL CORE E2140 1.6/512 160GB//DVDRW/XP PRO/MINITORRE | 10810
I180000220-1655 | UNIDAD CENTRAL DE PROCESO (CPU) (UNEMES 48) CPU EN COLOR NEGRO PROCESADOR INTEL E 2140 DISCO DURO DE 160GB 512 MB DE MEMORIA RAM WINDOWS XP PROFESIONAL | 10810
I180000218-1929 | MONITOR (UNEMES 48) MONITOR DE 15 LCD COLOR NEGRO | 4370
I180000218-1946 | MONITOR (UNEMES 48) MONITOR DE 15 LCD COLOR NEGRO | 4370
I180000220-1656 | UNIDAD CENTRAL DE PROCESO (CPU) (UNEMES 48) CPU EN COLOR NEGRO PROCESADOR INTEL E 2140 DISCO DURO DE 160GB 512 MB DE MEMORIA RAM WINDOWS XP PROFESIONAL | 10810
I180000218-1923 | MONITOR (UNEMES 48) MONITOR DE 15 LCD COLOR NEGRO | 4370
I180000220-1664 | UNIDAD CENTRAL DE PROCESO (CPU) (UNEMES 48) CPU EN COLOR NEGRO PROCESADOR INTEL E 2140 DISCO DURO DE 160GB 512 MB DE MEMORIA RAM WINDOWS XP PROFESIONAL | 10810
I450400016-3778 | ARCHIVERO DE METAL (UNEMES 47) ARCHIVERO EN COLOR NEGRO DE 4 GAVETAS CON CAJA DE SEGURIDAD | 3680
I450400016-3781 | ARCHIVERO DE METAL (UNEMES 47) ARCHIVERO EN COLOR NEGRO DE 4 GAVETAS CON CAJA DE SEGURIDAD | 3680
I450400016-3782 | ARCHIVERO DE METAL (UNEMES 47) ARCHIVERO EN COLOR NEGRO DE 4 GAVETAS CON CAJA DE SEGURIDAD | 3680
I450400092-217 | CREDENZA (UNEMES 47) CREDENZA EN COLOR CAFE DE 1.50X0.50MTS CON PUERTAS | 3220
I450400120-2047 | ESCRITORIO (UNEMES 47) ESCRITORIO CAFE CON PEDESTAL DERECHO (150CM) ESCRITORIO DE 1.50X.60MTS. | 3208.5
I450400228-577 | MESA (UNEMES 47) MESA DE TRABAJO DE 2X .8MTS COLOR NEGRO | 4025
I450400228-579 | MESA (UNEMES 47) MESA DE TRABAJO DE 2X .8MTS COLOR NEGRO | 4025
I450400228-580 | MESA (UNEMES 47) MESA DE TRABAJO DE 2X .8MTS COLOR NEGRO | 4025
I450400228-581 | MESA (UNEMES 47) MESA DE TRABAJO DE 2X .8MTS COLOR NEGRO | 4025
I450400228-582 | MESA (UNEMES 47) MESA DE TRABAJO DE 2X .8MTS COLOR NEGRO | 4025
I450400258-805 | MODULO DESARMABLE (UNEMES 47) MODULO RECEPCION EN COLOR CAFE CON PENINSULA DE HACHA DE 1.5MTS CON PATA Y PANTALLA METALICA LATERAL DE 0.9MTS | 5865
I180000220-1680 | UNIDAD CENTRAL DE PROCESO (CPU) (UNEMES 48) CPU EN COLOR NEGRO PROCESADOR INTEL E 2140 DISCO DURO DE 160GB 512 MB DE MEMORIA RAM WINDOWS XP PROFESIONAL | 10810
I180000218-1918 | MONITOR (UNEMES 48) MONITOR DE 15 LCD COLOR NEGRO | 4370
I180000220-1649 | UNIDAD CENTRAL DE PROCESO (CPU) (UNEMES 48) CPU EN COLOR NEGRO PROCESADOR INTEL E 2140 DISCO DURO DE 160GB 512 MB DE MEMORIA RAM WINDOWS XP PROFESIONAL | 10810
I180000218-1906 | MONITOR (UNEMES 47) MONITOR DE 15 LCD EN COLOR NEGRO PESO 3.6KB IMAGEN VISIBLE 38.1CM VOLTAJE 100-240V FRECUENCIA 50/60HZ CONSUMO 1.5A | 4370
I180000218-1940 | MONITOR (UNEMES 48) MONITOR DE 15 LCD COLOR NEGRO | 4370
I180000218-1927 | MONITOR (UNEMES 48) MONITOR DE 15 LCD COLOR NEGRO | 4370
I180000218-1933 | MONITOR (UNEMES 48) MONITOR DE 15 LCD COLOR NEGRO | 4370
I450400016-3784 | ARCHIVERO DE METAL (UNEMES 47) ARCHIVERO EN COLOR NEGRO DE 4 GAVETAS CON CAJA DE SEGURIDAD | 3680
I450400016-3785 | ARCHIVERO DE METAL (UNEMES 47) ARCHIVERO EN COLOR NEGRO DE 4 GAVETAS CON CAJA DE SEGURIDAD | 3680
I450400120-2048 | ESCRITORIO (UNEMES 47) ESCRITORIO CAFE CON PEDESTAL DERECHO (150CM) ESCRITORIO DE 1.50X.60MTS. | 3208.5
I180000218-1932 | MONITOR (UNEMES 48)I MONITOR DE 15 LCD COLOR NEGRO | 4370
I450400016-3786 | ARCHIVERO DE METAL (UNEMES 47) ARCHIVERO EN COLOR NEGRO DE 4 GAVETAS CON CAJA DE SEGURIDAD | 3680
I450400092-218 | CREDENZA (UNEMES 47) CREDENZA EN COLOR CAFE DE 1.50X0.50MTS CON PUERTAS | 3220
I450400228-587 | MESA (UNEMES 47) MESA DE TRABAJO DE 2X .8MTS COLOR NEGRO | 4025
I450400228-588 | MESA (UNEMES 47) MESA DE TRABAJO DE 2X .8MTS COLOR NEGRO | 4025
I180000220-1653 | UNIDAD CENTRAL DE PROCESO (CPU) (UNEMES 48) CPU EN COLOR NEGRO PROCESADOR INTEL E 2140 DISCO DURO DE 160GB 512 MB DE MEMORIA RAM WINDOWS XP PROFESIONAL | 10810
I450400258-803 | MODULO DESARMABLE (UNEMES 47) MODULO RECEPCION EN COLOR CAFE CON PENINSULA DE HACHA DE 1.5MTS CON PATA Y PANTALLA METALICA LATERAL DE 0.9MTS | 5865
I450400228-583 | MESA (UNEMES 47) MESA DE TRABAJO DE 2X .8MTS COLOR NEGRO | 4025
I180000218-1916 | MONITOR (UNEMES 48) MONITOR DE 15 LCD COLOR NEGRO | 4370
I180000220-1661 | UNIDAD CENTRAL DE PROCESO (CPU) (UNEMES 48) CPU EN COLOR NEGRO PROCESADOR INTEL E 2140 DISCO DURO DE 160GB 512 MB DE MEMORIA RAM WINDOWS XP PROFESIONAL | 10810
I180000220-1682 | UNIDAD CENTRAL DE PROCESO (CPU) (UNEMES 48) CPU EN COLOR NEGRO PROCESADOR INTEL E 2140 DISCO DURO DE 160GB 512 MB DE MEMORIA RAM WINDOWS XP PROFESIONAL | 10810
I450400228-584 | MESA (UNEMES 47) MESA DE TRABAJO DE 2X .8MTS COLOR NEGRO | 4025
I180000218-1942 | MONITOR (UNEMES 48) MONITOR DE 15 LCD COLOR NEGRO | 4370
I180000218-1936 | MONITOR (UNEMES 48) MONITOR DE 15 LCD COLOR NEGRO | 4370
I180000220-1676 | UNIDAD CENTRAL DE PROCESO (CPU) (UNEMES 48) CPU EN COLOR NEGRO PROCESADOR INTEL E 2140 DISCO DURO DE 160GB 512 MB DE MEMORIA RAM WINDOWS XP PROFESIONAL | 10810
I180000220-1626 | UNIDAD CENTRAL DE PROCESO (CPU) CPU COR 2 DUO PROCESADOR 1GB MEMORIA DD160GB SATA 48X32X COMBO TECLADO/MOESE OPTICO/ MS WINDOWS XP PRO OPERATIVE SISTEM MIOCROSOFT OFFICE SMB LICENCIA DE ANTIVIRUS HAURI | 19883.5
I180000218-1891 | MONITOR MONITOR LCD DE 17 | 5057.7
I180000218-1890 | MONITOR MONITOR LCD DE 17 | 5057.7
I180000218-1888 | MONITOR MONITOR LCD DE 17 | 5057.7
I180000218-1889 | MONITOR MONITOR LCD DE 17 | 5057.7
I180000220-1622 | UNIDAD CENTRAL DE PROCESO (CPU) PC CORE DUO E6550 PROCESSOR 1GB DE MEMORIA DD160GB SATA 48X32XCOMBO TECLADO/MOUSE OPTICO MS WINDOWS XP PRO OPERATING SISTEM MICROSOFT OFFICE SMB LICENCIA DE ANTIVIRUS HAURI | 19998.5
I180000220-1623 | UNIDAD CENTRAL DE PROCESO (CPU) PC CORE DUO E6550 PROCESSOR 1GB DE MEMORIA DD160GB SATA 48X32XCOMBO TECLADO/MOUSE OPTICO MS WINDOWS XP PRO OPERATING SISTEM MICROSOFT OFFICE SMB LICENCIA DE ANTIVIRUS HAURI | 19998.5
I090000182-33 | EQUIPO DE RAYOS X MASTOGRAFO PARA ESTUDIOS CON SISTEMA DE IMAGEN DE ALTA TRASMISION CELULAR MAMPARA PROTECTARA DE RADIACION DE Y PALETAS DE COMPRESION DE 18 X 24 CM 24X 30 CM Y PALETA PEQUENA DE 7.5 CM CON PROTECTOR FACIAL REMOBIBLE PROTECCION CONTRA RADICION DEL OPERADOR PEDAL DE FUNCION DUAL Y TORRE DE MAGNIFICACION DE FIBRA DE CARBON | 1313300
I090000312-1620 | MESA EXPLORACION MESA DE EXPLORACION METALICA EN COLOR ARENA TIPO GABINETE CON PIERNERAS Y COLCHON FORRADO EN VINIL NEGRO | 5175
I090000312-1619 | MESA EXPLORACION MESA DE EXPLORACION METALICA EN COLOR ARENA TIPO GABINETE CON PIERNERAS Y COLCHON FORRADO EN VINIL NEGRO | 5175
I090000312-1617 | MESA EXPLORACION MESA DE EXPLORACION UNIVERSAL EN COLOR BEIGE GABINETE CON 2 PUERTAS CON COLCHON DE VINIL NEGRO PIERNERS DE PLASTICO | 4715
I450600218-1367 | REFRIGERADOR (COCINA) FRIGOBAR DE 5 PIES EN COLOR ALMENDRA | 4370
I090000312-1618 | MESA EXPLORACION MESA DE EXPLORACION UNIVERSAL EN COLOR BEIGE GABINETE CON 2 PUERTAS CON COLCHON DE VINIL NEGRO PIERNERS DE PLASTICO | 4715
I090000312-1615 | MESA EXPLORACION MESA DE EXPLORACION PEDIATRICA EN COLOR BEIGE | 4312.5
I090000062-1111 | BASCULA BEBE BASCULA PEDIATRICA COLOR BEIGE CON PORTABEBE | 5577.5
I090000062-1112 | BASCULA BEBE BASCULA PEDIATRICA COLOR BEIGE CON PORTABEBE | 5577.5
I090000312-1614 | MESA EXPLORACION MESA DE EXPLORACION CON PIERNERAS EN COLOR BEIGE CON GABINETE 2 PUERTAS FORRO EN VINIL NEGRO | 2859
I150200524-45 | VIDEOPROYECTOR (UNEMES 47) VIDEO PROYECTOR EN COLOR PLATA DE ALTA RESOLUCION REAL SVGA (800X600) TECNOLOGIA DDR DLP TM CONTRASTE 2000:1 LAMPARA 2000/3000 HRS AUDIO 1X2 W PESO 1.99KG ENTRADA DOBLE VGA S VIDEO AUDIO MINIPLUG VIDEO COMPUESTO SALIDA VGA CON CONTROL REMOTO CD DE INSTALACION 3 CABLES DE CONEXION ESTUCHE NEGRO | 18745
I150200524-48 | VIDEOPROYECTOR (UNEMES 48) VIDEOPROYECTOR | 11500
I150200248-71 | PANTALLA PROYECTOR (UNEMES 48) PANTALLA RETRACTIL FIJA AL TECHO 2.39X2.39 | 2775.91
I150200248-73 | PANTALLA PROYECTOR (UNEMES 48) PANTALLA RETRACTIL FIJA AL TECHO 2.39X2.39 | 2775.91
I150200248-77 | PANTALLA PROYECTOR (UNEMES 48) PANTALLA RETRACTIL FIJA AL TECHO 2.39X2.39 | 2775.91
I180000162-1065 | IMPRESORA LASSER (UNEMES 48) IMPRESORA LASER PARA COMP. BLANCO Y NEGRO | 2760
I150200248-78 | PANTALLA PROYECTOR (UNEMES 48) PANTALLA RETRACTIL FIJA AL TECHO 2.39X2.39 | 2775.91
I150200248-72 | PANTALLA PROYECTOR (UNEMES 48) PANTALLA RETRACTIL FIJA AL TECHO 2.39X2.39 | 2775.91
I150200248-74 | PANTALLA PROYECTOR (UNEMES 48) PANTALLA RETRACTIL FIJA AL TECHO 2.39X2.39 | 2775.91
I150200248-75 | PANTALLA PROYECTOR (UNEMES 48) PANTALLA RETRACTIL FIJA AL TECHO 2.39X2.39 | 2775.91
I180000162-1067 | IMPRESORA LASSER (UNEMES 48) IMPRESORA LASER PARA COMP. BLANCO Y NEGRO | 2760
I450400012-479 | ARCHIVERO (CONADIC CAPA ADICCIONES) ARCHIVERO VERTICAL DE 4 GAVETAS CON CORREDERAS DE EXTENSION EN COLOR CAFE | 3090.62
I450400012-480 | ARCHIVERO (CONADIC CAPA ADICCIONES) ARCHIVERO VERTICAL DE 4 GAVETAS CON CORREDERAS DE EXTENSION EN COLOR CAFE | 3090.62
I450400012-481 | ARCHIVERO (CONADIC CAPA ADICCIONES) ARCHIVERO VERTICAL DE 4 GAVETAS CON CORREDERAS DE EXTENSION EN COLOR CAFE | 3090.62
I450400012-482 | ARCHIVERO (CONADIC CAPA ADICCIONES) ARCHIVERO VERTICAL DE 4 GAVETAS CON CORREDERAS DE EXTENSION EN COLOR CAFE | 3090.62
I450400012-483 | ARCHIVERO (CONADIC CAPA ADICCIONES) ARCHIVERO VERTICAL DE 4 GAVETAS CON CORREDERAS DE EXTENSION EN COLOR CAFE | 3090.62
I450400012-484 | ARCHIVERO (CONADIC CAPA ADICCIONES) ARCHIVERO VERTICAL DE 4 GAVETAS CON CORREDERAS DE EXTENSION EN COLOR CAFE | 3090.62
I450400012-485 | ARCHIVERO (CONADIC CAPA ADICCIONES) ARCHIVERO VERTICAL DE 4 GAVETAS CON CORREDERAS DE EXTENSION EN COLOR CAFE | 3090.62
I450400092-210 | CREDENZA (CONADIC CAPA ADICCIONES) CREDENZA DE 1.7X.5MTS EN COLOR CAFE | 3018.75
I450400242-38 | MESA DE JUNTAS (CONADIC CAPA ADICCIONES) MESA DE JUNTAS DE 3*1.2MTS EN 2 PARTES BASE DE 1/2 BARRIL COLOR CAFE | 5031.25
I450400242-39 | MESA DE JUNTAS (CONADIC CAPA ADICCIONES) MESA DE JUNTAS DE 1.2MTS. DE DIAMETRO BASE DE CRUZ COLOR CAFE | 2587.5
I450400258-800 | MODULO DESARMABLE (CONADIC CAPA ADICCIONES) MODULO EJECUTIVO EN COLOR CAFE CONSTA DE: PENINSULA DE 1.8X0.7MTS. PUENTE UNION Y CREDENZA DE 1.8 X 0.5MTS. PEDESTAL DE 2 CAJONES PAPELEROS Y 1 DE ARCHIVO | 11428.12
I450400258-801 | MODULO DESARMABLE (CONADIC CAPA ADICCIONES) MODULO DE RECEPCION EN COLOR CAFE CON CUBIERTA | 12793.75
I450400258-802 | MODULO DESARMABLE (CONADIC CAPA ADICCIONES) MODULO PARA 4 PERSONAS4 ESCRITORIO PENTAGONAL EN COLOR CAFE CON PEDESTAL DE 2 CAJONESPAPELEROS Y 1 ARCHIVO 12 MAMPARAS METALICAS TAPIZADAS EN TELA | 38438.75
I450400320-2790 | SILLON (CONADIC CAPA ADICCIONES) SILLON EJECUTIVO EN COLOR NEGRO CON DESCANZABRAZOS TAPIZADO EN TELA | 3593.75
I480800052-384 | CAMION PICK-UP PLACAS ANTERIORES RG-30698 CAMIONETA PICK UP DOBLE CABINA COOR BLANCO POLAR TRANSMISION MANUAL 4 CILINDROS CON AIRE ACONDICIONADO. | 163882
I480800052-385 | CAMION PICK-UP CAMIONETA PICK UP DOBLE CABINA COLOR BLANCO POLAR TRANSMISION MANUAL 4 CILINDROS CON AIRE ACONDICIONADO.PLACAS ANTERIORES(PY-15733 RG-38-443) | 163882
I480800052-386 | CAMION PICK-UP CAMIONETA FORD F 250 SS CAB. REG. XLT COLOR PLATA METALICO TRANSMISION AUTOMATICA EIRE ACONDICIONADE Y ESPEJOS ELECTRICOS VESTIDURA EN TELA COLOR GRIS PLACAS ANTERIORES(PY-15737 RG-30-697) | 200000
I330000100-597 | REGULADOR CORRIENTE, VOLTAJE Y DE TENSION ACONDICIONADOR DE POTENCIA MICROCONTROLADO CAPACIDAD DE 75KV TRIFASICO 127/220 | 317990.03
I060200282-248 | ESTERILIZADOR O AUTOCLAVE ESTERILIZADOR O AUTOCLAVE DE VAPOR EN COLOR BLANCO | 32200
I060200282-249 | ESTERILIZADOR O AUTOCLAVE ESTERILIZADOR O AUTOCLAVE CON CONTROL MICROPROCESADOR VAPOR AUTOGENERADO MANUAL Y AUTOMATICO REMOSION DE AIRE POR GRAVEDAD DESPLIEGUE DIGITAL DE LOS PARAMETROS DE ESTERILIZACION PROGRAMAS DE ESTERILIZACION ALARMA AUDITIVA CAMARA HORIZONTAL DE ACERO INOXIDABLE TEMPERATURA DE CAMARA DE 96 A 134°C 2 PUERTAS DE APERTURA MANUAL DEPOSITO DE AGUA. | 713000
I450600058-348 | CALENTADOR AGUA (PARA SERVICIOS DE HOTELERIA HOSPITALES,ETC) CALENTADOR DE AGUA SOLAR COLOR BLANCO MAS INSTALACION | 8499.65
I450600058-350 | CALENTADOR AGUA (PARA SERVICIOS DE HOTELERIA HOSPITALES,ETC) CALENTADOR DE AGUA SOLAR COLOR BLANCO MAS INSTALACION | 8499.65
I450600058-351 | CALENTADOR AGUA (PARA SERVICIOS DE HOTELERIA HOSPITALES,ETC) CALENTADOR DE AGUA SOLAR COLOR BLANCO MAS INSTALACION | 8499.65
I450600058-354 | CALENTADOR AGUA (PARA SERVICIOS DE HOTELERIA HOSPITALES,ETC) CALENTADOR DE AGUA SOLAR COLOR BLANCO MAS INSTALACION | 8499.65
I450600218-1362 | REFRIGERADOR (COCINA) REFRIGERADOR COLOR BLANCO | 4370
I090000318-868 | MESA INSTRUMENTAL CIRUGIA MESA INSTRUMENTAL DE CIRUGIA PASTEUR CROMADA CON CAJON RODILLOS CUBIERTA Y ENTREPANO | 2990
I090000318-873 | MESA INSTRUMENTAL CIRUGIA MESA INSTRUMENTAL DE CIRUGIA PASTEUR CROMADA CON CAJON RODILLOS CUBIERTA Y ENTREPANO | 2990
I090000318-880 | MESA INSTRUMENTAL CIRUGIA MESA INSTRUMENTAL DE CIRUGIA PASTEUR CROMADA CON CAJON RODILLOS CUBIERTA Y ENTREPANO | 2990
I090000318-876 | MESA INSTRUMENTAL CIRUGIA MESA INSTRUMENTAL DE CIRUGIA PASTEUR CROMADA CON CAJON RODILLOS CUBIERTA Y ENTREPANO | 2990
I090000318-877 | MESA INSTRUMENTAL CIRUGIA MESA INSTRUMENTAL DE CIRUGIA PASTEUR CROMADA CON CAJON RODILLOS CUBIERTA Y ENTREPANO | 2990
I090000318-878 | MESA INSTRUMENTAL CIRUGIA MESA INSTRUMENTAL DE CIRUGIA PASTEUR CROMADA CON CAJON RODILLOS CUBIERTA Y ENTREPANO | 2990
I090000318-862 | MESA INSTRUMENTAL CIRUGIA MESA INSTRUMENTAL DE CIRUGIA PASTEUR CROMADA CON CAJON RODILLOS CUBIERTA Y ENTREPANO | 2990
I090000318-861 | MESA INSTRUMENTAL CIRUGIA MESA INSTRUMENTAL DE CIRUGIA PASTEUR CROMADA CON CAJON RODILLOS CUBIERTA Y ENTREPANO | 2990
I450600280-1229 | VITRINA VITRINA CONTRAMURO COLOR BEIGE | 3277.5
I450600280-1228 | VITRINA VITRINA CONTRAMURO COLOR BEIGE | 3277.5
I090000318-883 | MESA INSTRUMENTAL CIRUGIA MESA INSTRUMENTAL DE CIRUGIA PASTEUR CROMADA CON CAJON RODILLOS CUBIERTA Y ENTREPANO | 2990
I450600280-1227 | VITRINA VITRINA CONTRAMURO COLOR BEIGE | 3277.5
I450600280-1226 | VITRINA VITRINA CONTRAMURO COLOR BEIGE | 3277.5
I090000318-881 | MESA INSTRUMENTAL CIRUGIA MESA INSTRUMENTAL DE CIRUGIA PASTEUR CROMADA CON CAJON RODILLOS CUBIERTA Y ENTREPANO | 2990
I090000324-132 | MESA PEDIATRICA MESA PEDIATRICA COLOR OSTION CON GABINETE PEDIATRICO Y COLCHON TAPIZADO EN COLOR NERGO | 4312.5
I090000318-869 | MESA INSTRUMENTAL CIRUGIA MESA INSTRUMENTAL DE CIRUGIA PASTEUR CROMADA CON CAJON RODILLOS CUBIERTA Y ENTREPANO | 2990
I090000324-129 | MESA PEDIATRICA MESA PEDIATRICA COLOR OSTION CON GABINETE PEDIATRICO Y COLCHON TAPIZADO EN COLOR NERGO | 4312.5
I450600280-1225 | VITRINA VITRINA CONTRAMURO COLOR BEIGE | 3277.5
I450600218-1363 | REFRIGERADOR (COCINA) REFRIGERADOR COLOR BLANCO | 4370
I450600218-1361 | REFRIGERADOR (COCINA) REFRIGERADOR COLOR BLANCO | 4370
I450600280-1223 | VITRINA VITRINA CONTRAMURO COLOR BEIGE | 3277.5
I450600280-1224 | VITRINA VITRINA CONTRAMURO COLOR BEIGE | 3277.5
I090000318-874 | MESA INSTRUMENTAL CIRUGIA MESA INSTRUMENTAL DE CIRUGIA PASTEUR CROMADA CON CAJON RODILLOS CUBIERTA Y ENTREPANO | 2990
I090000318-875 | MESA INSTRUMENTAL CIRUGIA MESA INSTRUMENTAL DE CIRUGIA PASTEUR CROMADA CON CAJON RODILLOS CUBIERTA Y ENTREPANO | 2990
I090000324-130 | MESA PEDIATRICA MESA PEDIATRICA COLOR OSTION CON GABINETE PEDIATRICO Y COLCHON TAPIZADO EN COLOR NERGO | 4312.5
I450600280-1230 | VITRINA VITRINA CONTRAMURO COLOR BEIGE | 3277.5
I090000318-872 | MESA INSTRUMENTAL CIRUGIA MESA INSTRUMENTAL DE CIRUGIA PASTEUR CROMADA CON CAJON RODILLOS CUBIERTA Y ENTREPANO | 2990
I090000324-131 | MESA PEDIATRICA MESA PEDIATRICA COLOR OSTION CON GABINETE PEDIATRICO Y COLCHON TAPIZADO EN COLOR NERGO | 4312.5
I090000318-865 | MESA INSTRUMENTAL CIRUGIA MESA INSTRUMENTAL DE CIRUGIA PASTEUR CROMADA CON CAJON RODILLOS CUBIERTA Y ENTREPANO | 2990
I090000318-866 | MESA INSTRUMENTAL CIRUGIA MESA INSTRUMENTAL DE CIRUGIA PASTEUR CROMADA CON CAJON RODILLOS CUBIERTA Y ENTREPANO | 2990
I090000318-867 | MESA INSTRUMENTAL CIRUGIA MESA INSTRUMENTAL DE CIRUGIA PASTEUR CROMADA CON CAJON RODILLOS CUBIERTA Y ENTREPANO | 2990
I450600218-1364 | REFRIGERADOR (COCINA) REFRIGERADOR COLOR BLANCO | 4370
I090000318-879 | MESA INSTRUMENTAL CIRUGIA MESA INSTRUMENTAL DE CIRUGIA PASTEUR CROMADA CON CAJON RODILLOS CUBIERTA Y ENTREPANO | 2990
I090000318-884 | MESA INSTRUMENTAL CIRUGIA MESA INSTRUMENTAL DE CIRUGIA PASTEUR CROMADA CON CAJON RODILLOS CUBIERTA Y ENTREPANO | 2990
I090000318-870 | MESA INSTRUMENTAL CIRUGIA MESA INSTRUMENTAL DE CIRUGIA PASTEUR CROMADA CON CAJON RODILLOS CUBIERTA Y ENTREPANO | 2990
I090000318-871 | MESA INSTRUMENTAL CIRUGIA MESA INSTRUMENTAL DE CIRUGIA PASTEUR CROMADA CON CAJON RODILLOS CUBIERTA Y ENTREPANO | 2990
I450600218-1358 | REFRIGERADOR (COCINA) REFRIGERADOR COLOR BLANCO | 4370
I450600218-1359 | REFRIGERADOR (COCINA) REFRIGERADOR COLOR BLANCO | 4370
I090000318-863 | MESA INSTRUMENTAL CIRUGIA MESA INSTRUMENTAL DE CIRUGIA PASTEUR CROMADA CON CAJON RODILLOS CUBIERTA Y ENTREPANO | 2990
I090000318-864 | MESA INSTRUMENTAL CIRUGIA MESA INSTRUMENTAL DE CIRUGIA PASTEUR CROMADA CON CAJON RODILLOS CUBIERTA Y ENTREPANO | 2990
I450600218-1360 | REFRIGERADOR (COCINA) REFRIGERADOR COLOR BLANCO | 4370
I450400016-3763 | ARCHIVERO DE METAL COLOR GRIS CON 4 GAVETAS TAMANO OFICIO | 3622.5
I450400016-3761 | ARCHIVERO DE METAL EN COLOR GRIS CON 4 GAVETAS TAMANO OFICIO CON CERRADURA EN GENERAL EN FUNCIONAMIENTO CON ARCHIVERODISPOSITIVO PARA ARCHIVERO SUSPENDIDO FABRICADO EN LAMINA EN LA CUARTA GAVETA QUE TENGA CAJA FUERTE INTEGRADA CON CERRADURA DE COMBINACION MEDIDAS: FRENTE 46CM ANCHO 72CM Y ALTURA DE 1.5MTS | 11385
I450400016-3762 | ARCHIVERO DE METAL COLOR GRIS CON 4 GAVETAS TAMANO OFICIO | 3622.5
I090000420-21 | TALADRO ORTOPEDICO TALADRO DE 1/2 HP COLOR AZUL CELESTE DE 120V RPM DE 0-1400 CON BATERIA RECARGABLE Y CARGADOR | 2822.21
I090000420-23 | TALADRO ORTOPEDICO TALADRO DE 1/2 HP COLOR AZUL CELESTE DE 120V RPM DE 0-1400 CON BATERIA RECARGABLE Y CARGADOR | 2822.21
I150200364-364 | TELEVISION TELEVISION MONITOR LCD DE 22 | 6572.25
I450400002-1804 | ACONDICIONADOR AIRE CLIMA CENTRAL DE 5 TONELADAS DE REFRIGERACION TIPO PAQUETE COLOR BEIGE CON CALEFACCION ELECTRICA 220V TRIFASICO | 108525.5
I450400002-1805 | ACONDICIONADOR AIRE CLIMA CENTRAL DE 5 TONELADAS DE REFRIGERACION TIPO PAQUETE COLOR BEIGE CON CALEFACCION ELECTRICA 220V TRIFASICO | 108525.5
I450400002-1806 | ACONDICIONADOR AIRE CLIMA CENTRAL DE 5 TONELADAS DE REFRIGERACION TIPO PAQUETE COLOR BEIGE CON CALEFACCION ELECTRICA 220V TRIFASICO | 108525.5
I450400002-1807 | ACONDICIONADOR AIRE CLIMA CENTRAL DE 5 TONELADAS DE REFRIGERACION TIPO PAQUETE COLOR BEIGE CON CALEFACCION ELECTRICA 220V TRIFASICO | 108525.5
I450400002-1808 | ACONDICIONADOR AIRE CLIMA CENTAL DE 3 TONELADAS DE REFRIGERACION TIPO PAQUETE COLOR BEIGE CON CALEFACCION ELECTRICA 220V TRIFASICO | 65435
I480800156-33 | VAGONETA (CONADIC CAPA ADICCIONES)CAMIONETA DE PASAJEROS FORD ESCAPE 6 CILINDROS COLOR PLATA TRANSMISION AUTOMATICA MOTOR DURATEC V6 ESPEJOS ELECTOCOS AIRE ACONDICIONADO ASIENTOS EN TELA RADIO AM/FM CD CON 4 BOCINAS BOLSA DE AIRE EN PILOTO Y COPILOTO SISTEMA ANTIBLOQUEO EN LAS 4 RUEDAS REFACCION GATO EXTINGUIDOR Y LLAVE PARA CAMBIAR LLANTAS. | 257800
I150200082-93 | CAMARA FOTOGRAFICA CAMARA FOTOGRAFICA DIGITAL EN COLOR GRIS DE 7.2 MP. 2.4 LCD | 6670
I180000196-12 | EQUIPO MULTIFUNCIONAL (IMPRIME, FAXEA, ESCANEA Y FOTOCOPIA) (CONADIC CAPA ADICCIONES) EQUIPO MULTIFUNCIONAL HP LASERJET 3055 | 9487.5
I450400120-2046 | ESCRITORIO (CONADIC CAPA ADICCIONES)=ESCRITORIO METALICO COLOR VERDE CLARO CON CUBIERTA DE FORMICA CAFE MEDIDA 1.20X0.60MTS | 2702.5
I450400108-160 | ENFRIADOR Y CALENTADOR AGUA (PARA OFICINA) (CONADIC CAPA ADICCIONES)DESPACHADOR DE AGUA FRIA EN COLOR BLANCO | 4094
I150200248-70 | PANTALLA PROYECTOR (CONADIC CAPA ADICCIONES) PANTALLA RETRAIBLE DE CORTINA MANUAL DE PARED. MEDIDA 2.13 X 2.13 COLOR BLANCO. | 4370
I150200364-362 | TELEVISION (CONADIC CAPA ADICCIONES) TELEVISION 20 DE LCD. COLOR NEGRO | 11327.5
I450400326-64 | SOPORTE UNIVERSAL PARA TV, VIDEOGRABADORA, ETC. (PARED O TECHO) (CONADIC CAPA ADICCIONES) SOPORTE DE PARED PARA TELEVISION DE 20 COLOR NEGRO | 2645
I090000422-67 | TANQUE ALMACENAMIENTO LIQUIDOS (MEDICO QUIRURGICO) (CONADIC CAPA ADICCIONES) TANQUE DE OXIGENO DE CARRITO CON CANULA NASAL CAP 684 LTS.SERIE: DOT3AL2015 AU51763 M5422 07A07 TC-ALM139HY-MARK | 2990
I150200578-1 | APARATO RECEPTOR DE SEÑAL (INALAMBRICO) (RECEIVER) DIADEMA COLORGRIS WIRELESS OFFICE HEAD SET SYSTEM CON DESCOLGADOR | 4025
I450400108-159 | ENFRIADOR Y CALENTADOR AGUA (PARA OFICINA) ENFRIADOR Y CALENTADOR DE AGUA CON LAS SIG. CARACTERIZTICAS TEMP DE AGUA FRIA AJUSTABLE ENTRE 5/12 °C DE AGUA CALIENTE ENTRE 87°C DIISPENSADO DE AGUA FIA 24LTS X HR. Y CALIENTE 12LTS X HR.FILTROS DE SEDIMENTO CBS Y GAC LAMPARA UV EN TANQUE REFRIGERACION CON COMPRESOR PORTAVASOS. | 12747.75
I090000062-1047 | BASCULA BEBE BASCULA PARA BEBE COLOR BEIGE CON PORTABEBE CAPACIDAD 30KG | 5405
I090000062-1054 | BASCULA BEBE BASCULA PARA BEBE COLOR BEIGE CON PORTABEBE CAPACIDAD 30KG | 5405
I090000062-1052 | BASCULA BEBE BASCULA PARA BEBE COLOR BEIGE CON PORTABEBE CAPACIDAD 30KG | 5405
I090000312-1558 | MESA EXPLORACION EQUIPO SEMIFIJO PARA REALIZARLA EXPLORACION FISICA DEL PACIENTEEN PSICION DECUBITO. MESA EXPLORACION CONSTRUIDA CON LAMINA CAL 22 GABINETE CON 2 PUERTAS CORREDIZAS Y CON LAS SIG. DIMENSIONES 85CM ALTURA LONG 165CM. ANCHO 55CM CON 3 SECCIONES. COLCHON CUBIERTA DE VINIL EN COLOR NEGRO. PINTURABEIGE ACABADO ESMALTADO | 4715
I090000312-1553 | MESA EXPLORACION EQUIPO SEMIFIJO PARA REALIZARLA EXPLORACION FISICA DEL PACIENTEEN PSICION DECUBITO. MESA EXPLORACION CONSTRUIDA CON LAMINA CAL 22 GABINETE CON 2 PUERTAS CORREDIZAS Y CON LAS SIG. DIMENSIONES 85CM ALTURA LONG 165CM. ANCHO 55CM CON 3 SECCIONES. COLCHON CUBIERTA DE VINIL EN COLOR NEGRO. PINTURABEIGE ACABADO ESMALTADO | 4715
I090000312-1551 | MESA EXPLORACION EQUIPO SEMIFIJO PARA REALIZARLA EXPLORACION FISICA DEL PACIENTEEN PSICION DECUBITO. MESA EXPLORACION CONSTRUIDA CON LAMINA CAL 22 GABINETE CON 2 PUERTAS CORREDIZAS Y CON LAS SIG. DIMENSIONES 85CM ALTURA LONG 165CM. ANCHO 55CM CON 3 SECCIONES. COLCHON CUBIERTA DE VINIL EN COLOR NEGRO. PINTURABEIGE ACABADO ESMALTADO | 4715
I090000312-1552 | MESA EXPLORACION EQUIPO SEMIFIJO PARA REALIZARLA EXPLORACION FISICA DEL PACIENTEEN PSICION DECUBITO. MESA EXPLORACION CONSTRUIDA CON LAMINA CAL 22 GABINETE CON 2 PUERTAS CORREDIZAS Y CON LAS SIG. DIMENSIONES 85CM ALTURA LONG 165CM. ANCHO 55CM CON 3 SECCIONES. COLCHON CUBIERTA DE VINIL EN COLOR NEGRO. PINTURABEIGE ACABADO ESMALTADO | 4715
I090000312-1557 | MESA EXPLORACION EQUIPO SEMIFIJO PARA REALIZARLA EXPLORACION FISICA DEL PACIENTEEN PSICION DECUBITO. MESA EXPLORACION CONSTRUIDA CON LAMINA CAL 22 GABINETE CON 2 PUERTAS CORREDIZAS Y CON LAS SIG. DIMENSIONES 85CM ALTURA LONG 165CM. ANCHO 55CM CON 3 SECCIONES. COLCHON CUBIERTA DE VINIL EN COLOR NEGRO. PINTURABEIGE ACABADO ESMALTADO | 4715
I090000062-1055 | BASCULA BEBE BASCULA PARA BEBE COLOR BEIGE CON PORTABEBE CAPACIDAD 30KG | 5405
I090000062-1056 | BASCULA BEBE BASCULA PARA BEBE COLOR BEIGE CON PORTABEBE CAPACIDAD 30KG | 5405
I090000062-1063 | BASCULA BEBE BASCULA PARA BEBE COLOR BEIGE CON PORTABEBE CAPACIDAD 30KG | 5405
I090000062-1064 | BASCULA BEBE BASCULA PARA BEBE COLOR BEIGE CON PORTABEBE CAPACIDAD 30KG | 5405
I090000062-1065 | BASCULA BEBE BASCULA PARA BEBE COLOR BEIGE CON PORTABEBE CAPACIDAD 30KG | 5405
I090000062-1067 | BASCULA BEBE BASCULA PARA BEBE COLOR BEIGE CON PORTABEBE CAPACIDAD 30KG | 5405
I090000062-1069 | BASCULA BEBE BASCULA PARA BEBE COLOR BEIGE CON PORTABEBE CAPACIDAD 30KG | 5405
I090000062-1071 | BASCULA BEBE BASCULA PARA BEBE COLOR BEIGE CON PORTABEBE CAPACIDAD 30KG | 5405
I090000062-1073 | BASCULA BEBE BASCULA PARA BEBE COLOR BEIGE CON PORTABEBE CAPACIDAD 30KG | 5405
I090000062-1074 | BASCULA BEBE BASCULA PARA BEBE COLOR BEIGE CON PORTABEBE CAPACIDAD 30KG | 5405
I090000062-1075 | BASCULA BEBE BASCULA PARA BEBE COLOR BEIGE CON PORTABEBE CAPACIDAD 30KG | 5405
I090000062-1076 | BASCULA BEBE BASCULA PARA BEBE COLOR BEIGE CON PORTABEBE CAPACIDAD 30KG | 5405
I090000312-1565 | MESA EXPLORACION EQUIPO SEMIFIJO PARA REALIZARLA EXPLORACION FISICA DEL PACIENTEEN PSICION DECUBITO. MESA EXPLORACION CONSTRUIDA CON LAMINA CAL 22 GABINETE CON 2 PUERTAS CORREDIZAS Y CON LAS SIG. DIMENSIONES 85CM ALTURA LONG 165CM. ANCHO 55CM CON 3 SECCIONES. COLCHON CUBIERTA DE VINIL EN COLOR NEGRO. PINTURABEIGE ACABADO ESMALTADO PIERNERAS PLASTICO RIGIDO | 4715
I090000062-1072 | BASCULA BEBE BASCULA PARA BEBE COLOR BEIGE CON PORTABEBE CAPACIDAD 30KG | 5405
I090000312-1567 | MESA EXPLORACION EQUIPO SEMIFIJO PARA REALIZARLA EXPLORACION FISICA DEL PACIENTEEN PSICION DECUBITO. MESA EXPLORACION CONSTRUIDA CON LAMINA CAL 22 GABINETE CON 2 PUERTAS CORREDIZAS Y CON LAS SIG. DIMENSIONES 85CM ALTURA LONG 165CM. ANCHO 55CM CON 3 SECCIONES. COLCHON CUBIERTA DE VINIL EN COLOR NEGRO. PINTURABEIGE ACABADO ESMALTADO PIERNERAS PLASTICO RIGIDO | 4715
I090000312-1568 | MESA EXPLORACION EQUIPO SEMIFIJO PARA REALIZARLA EXPLORACION FISICA DEL PACIENTEEN PSICION DECUBITO. MESA EXPLORACION CONSTRUIDA CON LAMINA CAL 22 GABINETE CON 2 PUERTAS CORREDIZAS Y CON LAS SIG. DIMENSIONES 85CM ALTURA LONG 165CM. ANCHO 55CM CON 3 SECCIONES. COLCHON CUBIERTA DE VINIL EN COLOR NEGRO. PINTURABEIGE ACABADO ESMALTADO PIERNERAS PLASTICO RIGIDO | 4715
I090000312-1569 | MESA EXPLORACION EQUIPO SEMIFIJO PARA REALIZARLA EXPLORACION FISICA DEL PACIENTEEN PSICION DECUBITO. MESA EXPLORACION CONSTRUIDA CON LAMINA CAL 22 GABINETE CON 2 PUERTAS CORREDIZAS Y CON LAS SIG. DIMENSIONES 85CM ALTURA LONG 165CM. ANCHO 55CM CON 3 SECCIONES. COLCHON CUBIERTA DE VINIL EN COLOR NEGRO. PINTURABEIGE ACABADO ESMALTADO PIERNERAS PLASTICO RIGIDO | 4715
I090000312-1564 | MESA EXPLORACION EQUIPO SEMIFIJO PARA REALIZARLA EXPLORACION FISICA DEL PACIENTEEN PSICION DECUBITO. MESA EXPLORACION CONSTRUIDA CON LAMINA CAL 22 GABINETE CON 2 PUERTAS CORREDIZAS Y CON LAS SIG. DIMENSIONES 85CM ALTURA LONG 165CM. ANCHO 55CM CON 3 SECCIONES. COLCHON CUBIERTA DE VINIL EN COLOR NEGRO. PINTURABEIGE ACABADO ESMALTADO PIERNERAS PLASTICO RIGIDO | 4715
I090000312-1566 | MESA EXPLORACION EQUIPO SEMIFIJO PARA REALIZARLA EXPLORACION FISICA DEL PACIENTEEN PSICION DECUBITO. MESA EXPLORACION CONSTRUIDA CON LAMINA CAL 22 GABINETE CON 2 PUERTAS CORREDIZAS Y CON LAS SIG. DIMENSIONES 85CM ALTURA LONG 165CM. ANCHO 55CM CON 3 SECCIONES. COLCHON CUBIERTA DE VINIL EN COLOR NEGRO. PINTURABEIGE ACABADO ESMALTADO PIERNERAS PLASTICO RIGIDO | 4715
I090000062-1059 | BASCULA BEBE BASCULA PARA BEBE COLOR BEIGE CON PORTABEBE CAPACIDAD 30KG | 5405
I090000062-1060 | BASCULA BEBE BASCULA PARA BEBE COLOR BEIGE CON PORTABEBE CAPACIDAD 30KG | 5405
I090000062-1062 | BASCULA BEBE BASCULA PARA BEBE COLOR BEIGE CON PORTABEBE CAPACIDAD 30KG | 5405
I090000062-1061 | BASCULA BEBE BASCULA PARA BEBE COLOR BEIGE CON PORTABEBE CAPACIDAD 30KG | 5405
I090000062-1068 | BASCULA BEBE BASCULA PARA BEBE COLOR BEIGE CON PORTABEBE CAPACIDAD 30KG | 5405
I090000062-1070 | BASCULA BEBE BASCULA PARA BEBE COLOR BEIGE CON PORTABEBE CAPACIDAD 30KG | 5405
I090000312-1580 | MESA EXPLORACION EQUIPO SEMIFIJO PARA REALIZARLA EXPLORACION FISICA DEL PACIENTEEN PSICION DECUBITO. MESA EXPLORACION CONSTRUIDA CON LAMINA CAL 22 GABINETE CON 2 PUERTAS CORREDIZAS Y CON LAS SIG. DIMENSIONES 85CM ALTURA LONG 165CM. ANCHO 55CM CON 3 SECCIONES. COLCHON CUBIERTA DE VINIL EN COLOR NEGRO. PINTURABEIGE ACABADO ESMALTADO PIERNERAS PLASTICO RIGIDO | 4715
I090000062-1066 | BASCULA BEBE BASCULA PARA BEBE COLOR BEIGE CON PORTABEBE CAPACIDAD 30KG | 5405
I450400026-3686 | BANCA BANCA DE 4 PLAZAS COLOR NEGRO TAPIZADA EN TELA CON ESTRUCTURA TUBULAR | 2587.5
I090000062-1077 | BASCULA BEBE BASCULA PARA BEBE COLOR BEIGE CON PORTABEBE CAPACIDAD 30KG | 5405
I090000062-1082 | BASCULA BEBE BASCULA PARA BEBE COLOR BEIGE CON PORTABEBE CAPACIDAD 30KG | 5405
I090000062-1083 | BASCULA BEBE BASCULA PARA BEBE COLOR BEIGE CON PORTABEBE CAPACIDAD 30KG | 5405
I090000062-1085 | BASCULA BEBE BASCULA PARA BEBE COLOR BEIGE CON PORTABEBE CAPACIDAD 30KG | 5405
I090000312-1582 | MESA EXPLORACION EQUIPO SEMIFIJO PARA REALIZARLA EXPLORACION FISICA DEL PACIENTEEN PSICION DECUBITO. MESA EXPLORACION CONSTRUIDA CON LAMINA CAL 22 GABINETE CON 2 PUERTAS CORREDIZAS Y CON LAS SIG. DIMENSIONES 85CM ALTURA LONG 165CM. ANCHO 55CM CON 3 SECCIONES. COLCHON CUBIERTA DE VINIL EN COLOR NEGRO. PINTURABEIGE ACABADO ESMALTADO PIERNERAS PLASTICO RIGIDO | 4715
I090000312-1590 | MESA EXPLORACION EQUIPO SEMIFIJO PARA REALIZARLA EXPLORACION FISICA DEL PACIENTEEN PSICION DECUBITO. MESA EXPLORACION CONSTRUIDA CON LAMINA CAL 22 GABINETE CON 2 PUERTAS CORREDIZAS Y CON LAS SIG. DIMENSIONES 85CM ALTURA LONG 165CM. ANCHO 55CM CON 3 SECCIONES. COLCHON CUBIERTA DE VINIL EN COLOR NEGRO. PINTURABEIGE ACABADO ESMALTADO PIERNERAS PLASTICO RIGIDO | 4715
I090000062-1079 | BASCULA BEBE BASCULA PARA BEBE COLOR BEIGE CON PORTABEBE CAPACIDAD 30KG | 5405
I090000312-1586 | MESA EXPLORACION EQUIPO SEMIFIJO PARA REALIZARLA EXPLORACION FISICA DEL PACIENTEEN PSICION DECUBITO. MESA EXPLORACION CONSTRUIDA CON LAMINA CAL 22 GABINETE CON 2 PUERTAS CORREDIZAS Y CON LAS SIG. DIMENSIONES 85CM ALTURA LONG 165CM. ANCHO 55CM CON 3 SECCIONES. COLCHON CUBIERTA DE VINIL EN COLOR NEGRO. PINTURABEIGE ACABADO ESMALTADO PIERNERAS PLASTICO RIGIDO | 4715
I090000312-1587 | MESA EXPLORACION EQUIPO SEMIFIJO PARA REALIZARLA EXPLORACION FISICA DEL PACIENTEEN PSICION DECUBITO. MESA EXPLORACION CONSTRUIDA CON LAMINA CAL 22 GABINETE CON 2 PUERTAS CORREDIZAS Y CON LAS SIG. DIMENSIONES 85CM ALTURA LONG 165CM. ANCHO 55CM CON 3 SECCIONES. COLCHON CUBIERTA DE VINIL EN COLOR NEGRO. PINTURABEIGE ACABADO ESMALTADO PIERNERAS PLASTICO RIGIDO | 4715
I450400120-2045 | ESCRITORIO ESCRITORIO METALICO DE 1.5X.75MTS CON 4 CAJONES NEGRO | 3047.5
I450400026-3683 | BANCA BANCA DE 4 PLAZAS COLOR NEGRO TAPIZADA EN TELA CON ESTRUCTURA TUBULAR | 2587.5
I450400026-3684 | BANCA BANCA DE 4 PLAZAS COLOR NEGRO TAPIZADA EN TELA CON ESTRUCTURA TUBULAR | 2587.5
I450400026-3685 | BANCA BANCA DE 4 PLAZAS COLOR NEGRO TAPIZADA EN TELA CON ESTRUCTURA TUBULAR | 2587.5
I450400026-3687 | BANCA BANCA DE 4 PLAZAS COLOR NEGRO TAPIZADA EN TELA CON ESTRUCTURA TUBULAR | 2587.5
I450400016-3756 | ARCHIVERO DE METAL ARCHIVERO METALIC DE 4 GAVETAS COLOR NEGRO | 5957
I450400016-3758 | ARCHIVERO DE METAL ARCHIVERO METALIC DE 4 GAVETAS COLOR NEGRO | 5957
I450400016-3754 | ARCHIVERO DE METAL ARCHIVERO METALIC DE 4 GAVETAS COLOR NEGRO | 5957
I450400016-3755 | ARCHIVERO DE METAL ARCHIVERO METALIC DE 4 GAVETAS COLOR NEGRO | 5957
I450400016-3759 | ARCHIVERO DE METAL ARCHIVERO METALIC DE 4 GAVETAS COLOR NEGRO | 5957
I450400016-3757 | ARCHIVERO DE METAL ARCHIVERO METALIC DE 4 GAVETAS COLOR NEGRO | 5957
I090000312-1585 | MESA EXPLORACION EQUIPO SEMIFIJO PARA REALIZARLA EXPLORACION FISICA DEL PACIENTEEN PSICION DECUBITO. MESA EXPLORACION CONSTRUIDA CON LAMINA CAL 22 GABINETE CON 2 PUERTAS CORREDIZAS Y CON LAS SIG. DIMENSIONES 85CM ALTURA LONG 165CM. ANCHO 55CM CON 3 SECCIONES. COLCHON CUBIERTA DE VINIL EN COLOR NEGRO. PINTURABEIGE ACABADO ESMALTADO PIERNERAS PLASTICO RIGIDO | 4715
I090000312-1583 | MESA EXPLORACION EQUIPO SEMIFIJO PARA REALIZARLA EXPLORACION FISICA DEL PACIENTEEN PSICION DECUBITO. MESA EXPLORACION CONSTRUIDA CON LAMINA CAL 22 GABINETE CON 2 PUERTAS CORREDIZAS Y CON LAS SIG. DIMENSIONES 85CM ALTURA LONG 165CM. ANCHO 55CM CON 3 SECCIONES. COLCHON CUBIERTA DE VINIL EN COLOR NEGRO. PINTURABEIGE ACABADO ESMALTADO PIERNERAS PLASTICO RIGIDO | 4715
I090000062-1086 | BASCULA BEBE BASCULA PARA BEBE COLOR BEIGE CON PORTABEBE CAPACIDAD 30KG | 5405
I090000312-1597 | MESA EXPLORACION EQUIPO SEMIFIJO PARA REALIZARLA EXPLORACION FISICA DEL PACIENTEEN PSICION DECUBITO. MESA EXPLORACION CONSTRUIDA CON LAMINA CAL 22 GABINETE CON 2 PUERTAS CORREDIZAS Y CON LAS SIG. DIMENSIONES 85CM ALTURA LONG 165CM. ANCHO 55CM CON 3 SECCIONES. COLCHON CUBIERTA DE VINIL EN COLOR NEGRO. PINTURABEIGE ACABADO ESMALTADO PIERNERAS PLASTICO RIGIDO | 4715
I090000312-1598 | MESA EXPLORACION EQUIPO SEMIFIJO PARA REALIZARLA EXPLORACION FISICA DEL PACIENTEEN PSICION DECUBITO. MESA EXPLORACION CONSTRUIDA CON LAMINA CAL 22 GABINETE CON 2 PUERTAS CORREDIZAS Y CON LAS SIG. DIMENSIONES 85CM ALTURA LONG 165CM. ANCHO 55CM CON 3 SECCIONES. COLCHON CUBIERTA DE VINIL EN COLOR NEGRO. PINTURABEIGE ACABADO ESMALTADO PIERNERAS PLASTICO RIGIDO | 4715
I090000312-1599 | MESA EXPLORACION EQUIPO SEMIFIJO PARA REALIZARLA EXPLORACION FISICA DEL PACIENTEEN PSICION DECUBITO. MESA EXPLORACION CONSTRUIDA CON LAMINA CAL 22 GABINETE CON 2 PUERTAS CORREDIZAS Y CON LAS SIG. DIMENSIONES 85CM ALTURA LONG 165CM. ANCHO 55CM CON 3 SECCIONES. COLCHON CUBIERTA DE VINIL EN COLOR NEGRO. PINTURABEIGE ACABADO ESMALTADO PIERNERAS PLASTICO RIGIDO | 4715
I090000312-1601 | MESA EXPLORACION EQUIPO SEMIFIJO PARA REALIZARLA EXPLORACION FISICA DEL PACIENTEEN PSICION DECUBITO. MESA EXPLORACION CONSTRUIDA CON LAMINA CAL 22 GABINETE CON 2 PUERTAS CORREDIZAS Y CON LAS SIG. DIMENSIONES 85CM ALTURA LONG 165CM. ANCHO 55CM CON 3 SECCIONES. COLCHON CUBIERTA DE VINIL EN COLOR NEGRO. PINTURABEIGE ACABADO ESMALTADO PIERNERAS PLASTICO RIGIDO | 4715
I090000312-1602 | MESA EXPLORACION EQUIPO SEMIFIJO PARA REALIZARLA EXPLORACION FISICA DEL PACIENTEEN PSICION DECUBITO. MESA EXPLORACION CONSTRUIDA CON LAMINA CAL 22 GABINETE CON 2 PUERTAS CORREDIZAS Y CON LAS SIG. DIMENSIONES 85CM ALTURA LONG 165CM. ANCHO 55CM CON 3 SECCIONES. COLCHON CUBIERTA DE VINIL EN COLOR NEGRO. PINTURABEIGE ACABADO ESMALTADO PIERNERAS PLASTICO RIGIDO | 4715
I090000312-1604 | MESA EXPLORACION EQUIPO SEMIFIJO PARA REALIZARLA EXPLORACION FISICA DEL PACIENTEEN PSICION DECUBITO. MESA EXPLORACION CONSTRUIDA CON LAMINA CAL 22 GABINETE CON 2 PUERTAS CORREDIZAS Y CON LAS SIG. DIMENSIONES 85CM ALTURA LONG 165CM. ANCHO 55CM CON 3 SECCIONES. COLCHON CUBIERTA DE VINIL EN COLOR NEGRO. PINTURABEIGE ACABADO ESMALTADO PIERNERAS PLASTICO RIGIDO | 4715
I090000312-1606 | MESA EXPLORACION EQUIPO SEMIFIJO PARA REALIZARLA EXPLORACION FISICA DEL PACIENTEEN PSICION DECUBITO. MESA EXPLORACION CONSTRUIDA CON LAMINA CAL 22 GABINETE CON 2 PUERTAS CORREDIZAS Y CON LAS SIG. DIMENSIONES 85CM ALTURA LONG 165CM. ANCHO 55CM CON 3 SECCIONES. COLCHON CUBIERTA DE VINIL EN COLOR NEGRO. PINTURABEIGE ACABADO ESMALTADO PIERNERAS PLASTICO RIGIDO | 4715
I090000062-1088 | BASCULA BEBE BASCULA PARA BEBE COLOR BEIGE CON PORTABEBE CAPACIDAD 30KG | 5405
I090000062-1094 | BASCULA BEBE BASCULA PARA BEBE COLOR BEIGE CON PORTABEBE CAPACIDAD 30KG | 5405
I090000312-1603 | MESA EXPLORACION EQUIPO SEMIFIJO PARA REALIZARLA EXPLORACION FISICA DEL PACIENTEEN PSICION DECUBITO. MESA EXPLORACION CONSTRUIDA CON LAMINA CAL 22 GABINETE CON 2 PUERTAS CORREDIZAS Y CON LAS SIG. DIMENSIONES 85CM ALTURA LONG 165CM. ANCHO 55CM CON 3 SECCIONES. COLCHON CUBIERTA DE VINIL EN COLOR NEGRO. PINTURABEIGE ACABADO ESMALTADO PIERNERAS PLASTICO RIGIDO | 4715
I090000062-1091 | BASCULA BEBE BASCULA PARA BEBE COLOR BEIGE CON PORTABEBE CAPACIDAD 30KG | 5405
I090000312-1595 | MESA EXPLORACION EQUIPO SEMIFIJO PARA REALIZARLA EXPLORACION FISICA DEL PACIENTEEN PSICION DECUBITO. MESA EXPLORACION CONSTRUIDA CON LAMINA CAL 22 GABINETE CON 2 PUERTAS CORREDIZAS Y CON LAS SIG. DIMENSIONES 85CM ALTURA LONG 165CM. ANCHO 55CM CON 3 SECCIONES. COLCHON CUBIERTA DE VINIL EN COLOR NEGRO. PINTURABEIGE ACABADO ESMALTADO PIERNERAS PLASTICO RIGIDO | 4715
I090000062-1095 | BASCULA BEBE BASCULA PARA BEBE COLOR BEIGE CON PORTABEBE CAPACIDAD 30KG | 5405
I090000062-1089 | BASCULA BEBE BASCULA PARA BEBE COLOR BEIGE CON PORTABEBE CAPACIDAD 30KG | 5405
I090000062-1093 | BASCULA BEBE BASCULA PARA BEBE COLOR BEIGE CON PORTABEBE CAPACIDAD 30KG | 5405
I090000312-1594 | MESA EXPLORACION EQUIPO SEMIFIJO PARA REALIZARLA EXPLORACION FISICA DEL PACIENTEEN PSICION DECUBITO. MESA EXPLORACION CONSTRUIDA CON LAMINA CAL 22 GABINETE CON 2 PUERTAS CORREDIZAS Y CON LAS SIG. DIMENSIONES 85CM ALTURA LONG 165CM. ANCHO 55CM CON 3 SECCIONES. COLCHON CUBIERTA DE VINIL EN COLOR NEGRO. PINTURABEIGE ACABADO ESMALTADO PIERNERAS PLASTICO RIGIDO | 4715
I090000062-1102 | BASCULA BEBE BASCULA PARA BEBE COLOR BEIGE CON PORTABEBE CAPACIDAD 30KG | 5405
I090000062-1107 | BASCULA BEBE BASCULA PARA BEBE COLOR BEIGE CON PORTABEBE CAPACIDAD 30KG | 5405
I090000062-1105 | BASCULA BEBE BASCULA PARA BEBE COLOR BEIGE CON PORTABEBE CAPACIDAD 30KG | 5405
I090000062-1100 | BASCULA BEBE BASCULA PARA BEBE COLOR BEIGE CON PORTABEBE CAPACIDAD 30KG | 5405
I090000062-1101 | BASCULA BEBE BASCULA PARA BEBE COLOR BEIGE CON PORTABEBE CAPACIDAD 30KG | 5405
I090000062-1098 | BASCULA BEBE BASCULA PARA BEBE COLOR BEIGE CON PORTABEBE CAPACIDAD 30KG | 5405
I090000062-1099 | BASCULA BEBE BASCULA PARA BEBE COLOR BEIGE CON PORTABEBE CAPACIDAD 30KG | 5405
I090000062-1110 | BASCULA BEBE BASCULA PARA BEBE COLOR BEIGE CON PORTABEBE CAPACIDAD 30KG | 5405
I090000062-1104 | BASCULA BEBE BASCULA PARA BEBE COLOR BEIGE CON PORTABEBE CAPACIDAD 30KG | 5405
I090000062-1103 | BASCULA BEBE BASCULA PARA BEBE COLOR BEIGE CON PORTABEBE CAPACIDAD 30KG | 5405
I090000062-1108 | BASCULA BEBE BASCULA PARA BEBE COLOR BEIGE CON PORTABEBE CAPACIDAD 30KG | 5405
I090000062-1106 | BASCULA BEBE BASCULA PARA BEBE COLOR BEIGE CON PORTABEBE CAPACIDAD 30KG | 5405
I060600372-3 | MICROSCOPIO OPERACIONES MICROSCOPIO QUIRuRGICO OFTALMOLOGICO AVANZADO EN COLOR CREMA RODABLE Y SIST DE FRENADO BRAZO ARTICULADO Y AUTOCOMPENSADO POSISIONAMIENTO DEL MICROSCOPIO POR SERVOMOTORES O ELECTROMOTORES SISTEMA DE FRENOS MAGNETICOS ACCIONADOS POR BOTON OBJETIVOS DE OPTICA APOCROMATICA OCULARES PARA PORTADORES DE GAFAS CON ANTEOJERIA INTEGRADA PANTALLA INTERCALABLE PARA PROTECCION DE LA RETINA FILTROS CONTRA RADIACION PEDL DE CONTROL DE 14 FUNCIONES IMPERMEABLE 2JUEGOS DE CAPUCHONES ESTERILIZAORES PARA LOS BOTONES DE MANDO FOCOS DE ALOGENOP DE 12V/100W MEMORIA ELECTRONICA DE AJUSTE INDIVIDUAL PARA 9 USUARIOS ALIM 120V/60HZ. SISTEMA DE MOVIMIENTO MOTORIZADO MICROSCOPIO DE ASISTENTE INTEGRADO SALIDA DE VIDEO SISTEMA INVERTOR DE IMAGEN DE GRAN CAMPO 2 LENTES LANDERS ECUATORIALDE 169 DIOPTRIAS Y 2 DE 78 DIOPTRIAS. | 1784616
I090000466-159 | CARRO PARA MEDICAMENTOS CARRO PARA MEDICAMENTOS EN COLOR AZUL RODABLE CON SISTEMA DE FRENOS PARA REALIZAR MANIOBRAS DE REANIMACION CARDIOPULMONAR CON SOPORTE PARA TABLAS DE COMPRESIONES CARDIACAS EXTERNAS Y PARA TANQUE DE OXIGENO POSTE DE ALTURA AJUSTABLE PARA INFUSIONES REANIMADOR PULMONAR CON EQUIPO PARA INTUBACION OROTRAQUEAL MARCA WELCH ALLYNDESFIBRILADOR MONITOR CON MARCAPASOS PORTATIL ENERGIA PARA DESCARGA EXTERNA SELECCIONABLE ALARMAS VISIBLES Y AUDIBLES INDICADORES CAPACIDAD DE MEMORIA DE ACUERDO A LAS NECESIDADES REGISTRO EN PAPEL TECNICO DE TENDENCIAS PALETASPARA DESFIBRILACION Y CARDIOVERSION. CON SELECCION DE MODO CON OPCION DE DESCARGA CON SISTEMA PARA PROBAR DESCARGA CON BATERIA RECARGABLE CON TIEMPO DE CARGA COMPLETA DE LA BATERIA EQUIPO CON SPO2. (NOTA: EL DIA 31/OCT/2023 SOLAMENTE SE RECIBIO PARA BAJA EL CARRO DE MEDICAMENTOS). | 174225
I090000466-160 | CARRO PARA MEDICAMENTOS CARRO PARA MEDICAMENTOS EN COLOR AZUL RODABLE CON SISTEMA DE FRENOS PARA REALIZAR MANIOBRAS DE REANIMACION CARDIOPULMONAR CON SOPORTE PARA TABLAS DE COMPRESIONES CARDIACAS EXTERNAS Y PARA TANQUE DE OXIGENO POSTE DE ALTURA AJUSTABLE PARA INFUSIONES REANIMADOR PULMONAR CON EQUIPO PARA INTUBACION OROTRAQUEAL MARCA WELCH ALLYNDESFIBRILADOR MONITOR CON MARCAPASOS PORTATIL ENERGIA PARA DESCARGA EXTERNA SELECCIONABLE ALARMAS VISIBLES Y AUDIBLES INDICADORES CAPACIDAD DE MEMORIA DE ACUERDO A LAS NECESIDADES REGISTRO EN PAPEL TECNICO DE TENDENCIAS PALETASPARA DESFIBRILACION Y CARDIOVERSION. CON SELECCION DE MODO CON OPCION DE DESCARGA CON SISTEMA PARA PROBAR DESCARGA CON BATERIA RECARGABLE CON TIEMPO DE CARGA COMPLETA DE LA BATERIA EQUIPO CON SPO2. (SE ENTREGO EL DESFIBRILADOR EL DIA 12/OCT/2018) FOLIO-DCME-006A). (NOTA: EL DIA 31/OCT/2023 SOLAMENTE SE RECIBIO PARA BAJA EL CARRO DE MEDICAMENTOS). | 174225
I150200082-91 | CAMARA FOTOGRAFICA EN COLOR NEGRO CON EXCLUSIVO SENSOR DE IMAGEN CMOS DE 10.1 MEGAPIXELES Y PROCESADOR DE IMAGEN DIG1C III LENTE ZOOM 17-85MM CON ESTABILIZADOR PARA CAMARA REFLEX DIGITAL 3.5-5.6 MM CON DISTANCIA FOCAL. LENTE ZOOM 30-300 MM MARCO DE DISTANCIA FOCAL 3.5-6.3 | 38398.5
I180000190-134 | SWITCH PARA REDES (EQUIPO DE CONECTIVIDAD) SWITCH DE RED COLOR AZUL DE 24 PUERTOS CON 2 BASES T PARA CRECIMIENTO | 13920.75
I450400002-1803 | ACONDICIONADOR AIRE AIRE LAVADO R-38 TIPO VENTANA MOTOR DE 1/3 REJILLA DIRECCIONALCAJA DE INTERRUPTORES FILTRO DE ASPEN SISTEMA DE DRENADO CONECTORES RAPIDOS PARA UNA FACIL INSTALACION.CAP DE 33 LTS DE AGUA 2 VEL. | 11270
I450400002-1799 | ACONDICIONADOR AIRE MINISPLIT CON CAPACIDAD DE 1 TONELADA CON CONTROL REMOTO FRIO Y CALOR DESHUMIDIFICADOR VOLTAJE 220/1/60 | 11730
I450400002-1800 | ACONDICIONADOR AIRE MINISPLIT CON CAPACIDAD DE 1 TONELADA CON CONTROL REMOTO FRIO Y CALOR DESHUMIDIFICADOR VOLTAJE 220/1/60 | 11730
I450400002-1798 | ACONDICIONADOR AIRE MINISPLIT CON CAPACIDAD DE 1 TONELADA CON CONTROL REMOTO FRIO Y CALOR DESHUMIDIFICADOR VOLTAJE 220/1/60 | 11730
I450400002-1801 | ACONDICIONADOR AIRE MINISPLIT CON CAPACIDAD DE 1 TONELADA CON CONTROL REMOTO FRIO Y CALOR DESHUMIDIFICADOR VOLTAJE 220/1/60 | 11730
I450400294-274 | RELOJ CHECADOR RELOJ CHECADOR DE ASISTENCIA ELECTRONICA CALENDARIO PERPETUO CON CARATULA DIGITAL AL FRENTE MEMORIA CON RECUPERACION DE TIEMPO ININTERRUMPIDO IMPRIME DIA MES ANO. | 5750
I450400326-63 | SOPORTE UNIVERSAL PARA TV, VIDEOGRABADORA, ETC. (PARED O TECHO) SOPORTE PARA TV VIDEOGRABADORA ETC. PARED CAPAZ DE SOSTENER TELEVISION DE 19 A 30 | 2645
I450400278-199 | PIZARRONES Y ROTAFOLIOS COLOR BLANCO. ROTAFOLIO CON ESTRUCTURA METALICA TUBULAR BLANCO TRIPLE Y PINTARRON BLANCO CON MARCO DE ALUMINIO | 3197
I150200106-45 | CONMUTADOR TELEFONICO AUTOMATICO CONMUTADOR EN COLOR BLANCO CON MEMORIA DE 128MB TARJETA DE 4 PUERTOS DE VOZ-FXO TARJETA DE 8 CANALES DE VOICE FAX DSP. 14 FUENTES DE ALIMENTACION PARA TELEFONO 14 TELEFONOS CISCO IP 7906G Y UNO 7960IP CENTRAL. | 107278.33
I090000250-46 | HORNO SECADO Y ESTERILIZACION HORNO DE SECADO CAP. 162 LTS. TEMP. 50 A 220 GRADOS DIMENSION INTERIOR 650X500X500MM. DIMENSION EXTERIOR 988X635X635MM | 55353.87
I450400252-415 | MESA DE TRABAJO DE METAL MESA DE TRABAJOMETALICA DE 1.2X.6X.9MTS.EN ACERO INOX. CON TARJA DERECHA DE .5X.5X.25MTS CONTRACANASTA Y LLAVE MEZCLADORACON UN ENTREPANO | 14341.65
I090000312-1549 | MESA EXPLORACION MESA DE EXPLORACION PEDIATRICA COLOR BEIGE CON PORTA BASCULA ESTADIMETRO Y COLCHON TAPIZADO EN VINIL COLOR NEGRO MEDIDAS DE 1.72X.53X.87M | 3578.8
I090000312-1548 | MESA EXPLORACION MESA DE EXPLORACION GINECOLOGICA COLOR BEIGE CON PIERNERAS DE PLASTICO ESTRUCTURA METALICA COLCHON TAPIZADO EN VINIL COLOR NEGRO | 3286.7
I060200470-220 | UNIDAD ULTRASONICA UNIDAD ULTRASONICA DE USO GENERAL CON TRANSDUCTOR INTRACAVITARIO TRANSDUCTOR CONVEXO Y SISTEMA DE IMPRESION. | 648000
I450400002-1792 | ACONDICIONADOR AIRE (UNEMES 48) MINISPLIT DE 3 TONELADAS EVAPORADOR MODELO: SMEC3221H SERIE EVAPORADOR:705700751 | 20125
I450400002-1763 | ACONDICIONADOR AIRE (UNEMES 48) MINISPLIT DE 1 TONELADA EVAPORADOR MODELO: SMEC1121D. SERIE EVAPORADOR: 804700823 | 11730
I450400002-1764 | ACONDICIONADOR AIRE (UNEMES 48) MINISPLIT DE 1 TONELADA EVAPORADOR MODELO: SMEC1121D. SERIE EVAPORADOR: 804700827 | 11730
I450400002-1765 | ACONDICIONADOR AIRE (UNEMES 48) MINISPLIT DE 1 TONELADA EVAPORADOR MODELO: SMEC1121D. SERIE EVAPORADOR: 804700829 | 11730
I450400002-1762 | ACONDICIONADOR AIRE (UNEMES 48) MINISPLIT DE 1 TONELADA EVAPORADOR MODELO: SMEC1121D. SERIE EVAPORADOR: 804700821 | 11730
I450400002-1783 | ACONDICIONADOR AIRE (UNEMES 48) MINISPLIT DE 3 TONELADAS EVAPORADOR MODELO: SMEC3221H SERIE EVAPORADOR:705700748 | 20125
I450400002-1768 | ACONDICIONADOR AIRE (UNEMES 48) MINISPLIT DE 1 TONELADA EVAPORADOR MODELO: SMEC1121D. SERIE EVAPORADOR: 804702466 | 11730
I450400002-1778 | ACONDICIONADOR AIRE (UNEMES 48) MINISPLIT DE 1 TONELADA EVAPORADOR MODELO: SMEC1121D. SERIE EVAPORADOR: 804700944 | 11730
I450400002-1782 | ACONDICIONADOR AIRE (UNEMES 48) MINISPLIT DE 3 TONELADAS EVAPORADOR MODELO: SMEC3221H SERIE EVAPORADOR:705700873 | 20125
I450400002-1794 | ACONDICIONADOR AIRE (UNEMES 48) MINISPLIT DE 3 TONELADAS EVAPORADOR MODELO: SMEC3221H SERIE EVAPORADOR:705701284 | 20125
I450400002-1776 | ACONDICIONADOR AIRE (UNEMES 48) MINISPLIT DE 1 TONELADA EVAPORADOR MODELO: SMEC1121D. SERIE EVAPORADOR: 804703741 | 11730
I450400002-1775 | ACONDICIONADOR AIRE (UNEMES 48) MINISPLIT DE 1 TONELADA EVAPORADOR MODELO: SMEC1121D. SERIE EVAPORADOR: 804703603 | 11730
I450400002-1758 | ACONDICIONADOR AIRE (UNEMES 48) MINISPLIT DE 1 TONELADA EVAPORADOR MODELO: SMEC1121D. SERIE EVAPORADOR: 804703960 | 11730
I450400002-1791 | ACONDICIONADOR AIRE (UNEMES 48) MINISPLIT DE 3 TONELADAS EVAPORADOR MODELO: SMEC3221H SERIE EVAPORADOR:705700765 | 20125
I450600052-93 | CAFETERA (UNEMES 48) CAFETRERA PARA 50 TAZAS | 8014.61
I450400002-1759 | ACONDICIONADOR AIRE (UNEMES 48) MINISPLIT DE 1 TONELADA EVAPORADOR MODELO: SMEC1121D. SERIE EVAPORADOR: 804702092 | 11730
I450400002-1796 | ACONDICIONADOR AIRE (UNEMES 48) MINISPLIT DE 3 TONELADAS EVAPORADOR MODELO: SMEC3221H SERIE EVAPORADOR:705700869 | 20125
I450400002-1757 | ACONDICIONADOR AIRE (UNEMES 48) MINISPLIT DE 1 TONELADA EVAPORADOR MODELO: SMEC1121D. SERIE EVAPORADOR: 804702460 | 11730
I450400002-1750 | ACONDICIONADOR AIRE (UNEMES 48) MINISPLIT DE 1 TONELADA EVAPORADOR MODELO: SMEC1121D. SERIE EVAPORADOR: 804701368 | 11730
I450400002-1769 | ACONDICIONADOR AIRE (UNEMES 48) MINISPLIT DE 1 TONELADA EVAPORADOR MODELO: SMEC1121D. SERIE EVAPORADOR: 804700867 | 11730
I450400002-1779 | ACONDICIONADOR AIRE (UNEMES 48) MINISPLIT DE 1 TONELADA EVAPORADOR MODELO: SMEC1121D. SERIE EVAPORADOR: 804702747 | 11730
I450600052-95 | CAFETERA (UNEMES 48) CAFETRERA PARA 50 TAZAS | 8014.61
I450400326-58 | SOPORTE UNIVERSAL PARA TV, VIDEOGRABADORA, ETC. (PARED O TECHO) (UNEMES 48) SOPORTE UNIVERSA MOVIL TV. PANTALLA PLANA 42 | 3892.3
I450400002-1770 | ACONDICIONADOR AIRE (UNEMES 48) MINISPLIT DE 1 TONELADA EVAPORADOR MODELO: SMEC1121D. SERIE EVAPORADOR: 804700830 | 11730
I450400326-60 | SOPORTE UNIVERSAL PARA TV, VIDEOGRABADORA, ETC. (PARED O TECHO) (UNEMES 48) SOPORTE UNIVERSA MOVIL TV. PANTALLA PLANA 42 | 3892.3
I450600052-90 | CAFETERA (UNEMES 48) CAFETRERA PARA 50 TAZAS | 8014.61
I450400002-1751 | ACONDICIONADOR AIRE (UNEMES 48) MINISPLIT DE 1 TONELADA EVAPORADOR MODELO: SMEC1121D. SERIE EVAPORADOR: 804702533 | 11730
I450400002-1753 | ACONDICIONADOR AIRE (UNEMES 48) MINISPLIT DE 1 TONELADA EVAPORADOR MODELO: SMEC1121D. SERIE EVAPORADOR: 804700919 | 11730
I450400002-1754 | ACONDICIONADOR AIRE (UNEMES 48) MINISPLIT DE 1 TONELADA EVAPORADOR MODELO: SMEC1121D. SERIE EVAPORADOR: 804702181 | 11730
I450400002-1760 | ACONDICIONADOR AIRE (UNEMES 48) MINISPLIT DE 1 TONELADA EVAPORADOR MODELO: SMEC1121D. SERIE EVAPORADOR: 804703607 | 11730
I450400002-1785 | ACONDICIONADOR AIRE (UNEMES 48) MINISPLIT DE 3 TONELADAS EVAPORADOR MODELO: SMEC3221H SERIE EVAPORADOR:705701316 | 20125
I450400002-1795 | ACONDICIONADOR AIRE (UNEMES 48) MINISPLIT DE 3 TONELADAS EVAPORADOR MODELO: SMEC3221H SERIE EVAPORADOR:705700745 | 20125
I450600052-94 | CAFETERA (UNEMES 48) PARA 50 TAZAS | 8014.61
I450400326-56 | SOPORTE UNIVERSAL PARA TV, VIDEOGRABADORA, ETC. (PARED O TECHO) (UNEMES 48) SOPORTE UNIVERSA MOVIL TV. PANTALLA PLANA 42 | 3892.3
I450400002-1752 | ACONDICIONADOR AIRE (UNEMES 48) MINISPLIT DE 1 TONELADA EVAPORADOR MODELO: SMEC1121D. SERIE EVAPORADOR: 804702534 | 11730
I450400002-1755 | ACONDICIONADOR AIRE (UNEMES 48) MINISPLIT DE 1 TONELADA EVAPORADOR MODELO: SMEC1121D. SERIE EVAPORADOR: 804702866 | 11730
I450400002-1756 | ACONDICIONADOR AIRE (UNEMES 48) MINISPLIT DE 1 TONELADA EVAPORADOR MODELO: SMEC1121D. SERIE EVAPORADOR: 804701802 | 11730
I450400002-1761 | ACONDICIONADOR AIRE (UNEMES 48) DE 1 TONELADA EVAPORADOR MODELO: SMEC1121D. SERIE EVAPORADOR: 804702470 | 11730
I450400002-1788 | ACONDICIONADOR AIRE (UNEMES 48) MINISPLIT DE 3 TONELADAS EVAPORADOR MODELO: SMEC3221H SERIE EVAPORADOR:705700874 | 20125
I450400002-1793 | ACONDICIONADOR AIRE (UNEMES 48) MINISPLIT DE 3 TONELADAS EVAPORADOR MODELO: SMEC3221H SERIE EVAPORADOR:705700739 | 20125
I450600052-92 | CAFETERA (UNEMES 48) CAFETRERA PARA 50 TAZAS | 8014.61
I450400002-1797 | ACONDICIONADOR AIRE (UNEMES 48) MINISPLIT DE 3 TONELADAS EVAPORADOR MODELO: SMEC3221H SERIE EVAPORADOR:705700871 | 20125
I450400002-1781 | ACONDICIONADOR AIRE (UNEMES 48) MINISPLIT DE 1 TONELADA EVAPORADOR MODELO: SMEC1121D. SERIE EVAPORADOR: 804700825 | 11730
I450400002-1774 | ACONDICIONADOR AIRE (UNEMES 48) MINISPLIT DE 1 TONELADA EVAPORADOR MODELO: SMEC1121D. SERIE EVAPORADOR: 804700855 | 11730
I450400002-1767 | ACONDICIONADOR AIRE (UNEMES 48) MINISPLIT DE 1 TONELADA EVAPORADOR MODELO: SMEC1121D. SERIE EVAPORADOR: 804703612 | 11730
I450400002-1780 | ACONDICIONADOR AIRE (UNEMES 48) MINISPLIT DE 1 TONELADA EVAPORADOR MODELO: SMEC1121D. SERIE EVAPORADOR: 804700826 | 11730
I450400002-1789 | ACONDICIONADOR AIRE (UNEMES 48) MINISPLIT DE 3 TONELADAS EVAPORADOR MODELO: SMEC3221H SERIE EVAPORADOR:705701314 | 20125
I450400326-57 | SOPORTE UNIVERSAL PARA TV, VIDEOGRABADORA, ETC. (PARED O TECHO) (UNEMES 48) SOPORTE UNIVERSA MOVIL TV. PANTALLA PLANA 42 | 3892.3
I450600052-91 | CAFETERA (UNEMES 48) CAFETRERA PARA 50 TAZAS | 8014.61
I150400008-14 | FOTOCOPIADORA DUPLICADOR DIGITAL FORMATO CARTA-OFICIO RESOLUCION DE 300X300 DPI SISTEMA DE AHORRO DE TINTA 3 REDUCCIONES 2 AMPLIACIONES | 44850
I090906902-33 | CARDIOTOCOGRAFO CARDIOTOCOGRAFO MONITOR FETAL | 57500
I090000062-1045 | BASCULA BEBE BASCULA BEBE | 4140
I090000062-1046 | BASCULA BEBE BASCULA BEBE | 4140
I090000104-148 | CARRO CURACIONES CARRO DE CURACIONES SIN CUBETA NI PALANGANA | 3984.75
I090000104-147 | CARRO CURACIONES CARRO DE CURACIONES SIN CUBETA NI PALANGANA | 3984.75
I090000064-1178 | BASCULA CON Y SIN ESTADIMETRO (UNEMES 47) BASCULA CLINICA EN COLOR BEIGE CAPACIDAD DE 160KG | 4830
I090000064-1179 | BASCULA CON Y SIN ESTADIMETRO (UNEMES 47) BASCULA CLINICA EN COLOR BEIGE CAPACIDAD DE 160KG | 4830
I090000064-1180 | BASCULA CON Y SIN ESTADIMETRO (UNEMES 47) BASCULA CLINICA EN COLOR BEIGE CAPACIDAD DE 160KG | 4830
I090000216-1960 | ESTUCHE DIAGNOSTICO (JGO. DE) (UNEMES 47) ESTUCHE DE DIAGNOSTICO CON OFTALMOSCOPIO DE COLOR ALUMINIO Y BEIGE AL IGUAL QUE EL OTOSCOPIO. CON 4 CONOS COLOR NEGRO PARA EL OTOSCOPIO | 6877
I090000406-162 | SILLA RUEDAS (UNEMES 47) SILLA DE RUEDAS PLEGABLE CON DESCANSAPIES CROMADA EN COLOR AZUL. | 6670
I090000406-163 | SILLA RUEDAS (UNEMES 47) SILLA DE RUEDAS PLEGABLE CON DESCANSAPIES CROMADA EN COLOR AZUL. | 6670
I450400120-2028 | ESCRITORIO (UNEMES 48) ESCRIITORIO MEDICO | 3013.84
I450400120-2029 | ESCRITORIO (UNEMES 48) ESCRIITORIO MEDICO | 3013.84
I450400120-2033 | ESCRITORIO (UNEMES 48) ESCRIITORIO MEDICO | 3013.84
I450400120-2032 | ESCRITORIO (UNEMES 48) ESCRIITORIO MEDICO | 3013.84
I450400120-2037 | ESCRITORIO (UNEMES 48) ESCRIITORIO MEDICO | 3013.84
I450400120-2038 | ESCRITORIO (UNEMES 48) ESCRIITORIO MEDICO | 3013.84
I450400120-2036 | ESCRITORIO (UNEMES 48) ESCRIITORIO MEDICO | 3013.84
I450400120-2027 | ESCRITORIO (UNEMES 48) ESCRIITORIO MEDICO | 3013.84
I450400120-2031 | ESCRITORIO (UNEMES 48) ESCRIITORIO MEDICO | 3013.84
I450400120-2040 | ESCRITORIO (UNEMES 48) ESCRIITORIO MEDICO | 3013.84
I450400120-2034 | ESCRITORIO (UNEMES 48) ESCRIITORIO MEDICO | 3013.84
I450600218-1356 | REFRIGERADOR (COCINA) (UNEMES 47) REFRIGERADOR DE COCINA DE 16 PIES COLOR BLANCO | 12420
I450400002-1744 | ACONDICIONADOR AIRE (UNEMES 47) MINISPLIT DE 1 TON. COLOR BLANCO CON CTRL REMOTO SERIE EVAPORADOR: SMEC-1221W807700775 | 11730
I450400002-1747 | ACONDICIONADOR AIRE (UNEMES 47) MINISPLIT DE 1 TON. COLOR BLANCO CON CTRL REMOTO SERIE EVAPORADOR: SMEC-1221W807700802 | 11730
I450400002-1742 | ACONDICIONADOR AIRE (UNEMES 47) MINISPLIT DE 1 TON. COLOR BLANCO CON CTRL REMOTO SERIE EVAPORADOR: SMEC-1221W807700731 | 11730
I450400002-1743 | ACONDICIONADOR AIRE (UNEMES 47) MINISPLIT DE 1 TON. COLOR BLANCO CON CTRL REMOTO SERIE EVAPORADOR: SMEC-1221W807700770 | 11730
I450400002-1745 | ACONDICIONADOR AIRE (UNEMES 47) MINISPLIT DE 1 TON. COLOR BLANCO CON CTRL REMOTO SERIE EVAPORADOR: SMEC-1221W807700764 | 11730
I450400002-1746 | ACONDICIONADOR AIRE (UNEMES 47) MINISPLIT DE 1 TON. COLOR BLANCO CON CTRL REMOTO SERIE EVAPORADOR: SMEC-1221W807700773 | 11730
I450400002-1748 | ACONDICIONADOR AIRE (UNEMES 47) MINISPLIT DE 3 TON. COLOR BLANCO CON CTRL REMOTO SERIE EVAPORADOR: SMEC-3221H705701513 | 20125
I450400002-1749 | ACONDICIONADOR AIRE (UNEMES 47) MINISPLIT DE 3 TON. COLOR BLANCO CON CTRL REMOTO SERIE EVAPORADOR: SMEC-3221H704701178 | 20125
I450600218-1357 | REFRIGERADOR (COCINA) (UNEMES 47) REFRIGERADOR DE COCINA DE 10 PIES COLOR BLANCO | 8694
I450600084-136 | CONGELADOR CONGELADOR DE 7 PIES CUBICOS | 3590
I450400002-1734 | ACONDICIONADOR AIRE (UNEMES 47) MINISPLIT DE 3 TONELADAS CON CONTROL REMOTO SERIE EVAPORADOR SMEC-3221H 705700702 | 20125
I450400002-1735 | ACONDICIONADOR AIRE (UNEMES 47) MINISPLIT DE 3 TONELADAS COLOR BLANCO CON CONTROL REMOTO SERIE EVAPORADOR SMEC-3221H 705701507 | 20125
I450400002-1736 | ACONDICIONADOR AIRE (UNEMES 47) MINISPLIT DE 1 TON. EN COLOR BLANCO CONTROL REMOTO EVAPORADOR SERIE:SMCC-1221W807700563 | 11730
I450400002-1737 | ACONDICIONADOR AIRE (UNEMES 47) MINISPLIT DE 1 TON. EN COLOR BLANCO CONTROL REMOTO EVAPORADOR SERIE:SMCC-1221W807700579 | 11730
I450400002-1738 | ACONDICIONADOR AIRE (UNEMES 47) MINISPLIT DE 1 TON. EN COLOR BLANCO CONTROL REMOTO EVAPORADOR SERIE:SMCC-1221W807700682 | 11730
I450400002-1739 | ACONDICIONADOR AIRE (UNEMES 47) MINISPLIT DE 1 TON. EN COLOR BLANCO CONTROL REMOTO EVAPORADOR SERIE:SMCC-1221W807700577 | 11730
I450400002-1740 | ACONDICIONADOR AIRE (UNEMES 47) MINISPLIT DE 1 TON. EN COLOR BLANCO CONTROL REMOTO EVAPORADOR SERIE:SMCC-1221W807700617 | 11730
I450400002-1741 | ACONDICIONADOR AIRE (UNEMES 47) MINISPLIT DE 1 TON. EN COLOR BLANCO CONTROL REMOTO EVAPORADOR SERIE:SMCC-1221W807700692 | 11730
I450600218-1354 | REFRIGERADOR (COCINA) (UNEMES 47) REFRIGERADOR COCINA DE 16 PIES COLOR BLANCO | 8694
I450600218-1355 | REFRIGERADOR (COCINA) (UNEMES 47) REFRIGERADOR COCINA DE 10 PIES COLOR BLANCO | 12420
I090000064-1176 | BASCULA CON Y SIN ESTADIMETRO (UNEMES 47) BASCULA ESTADIMETRO CLINICA COLOR BEIGE CAP. 160KG | 4830
I090000492-14 | GABINETE PARA TOMA DE MUESTRAS LABORATORIO (UNEMES 47) COLOR CREMA ASIENTOS EN VINIL COLOR NEGRO CON DESCANSABRAZOS PARA TOMA DE MUESTRAS | 4600
I090000064-1175 | BASCULA CON Y SIN ESTADIMETRO (UNEMES 47) BASCULA ESTADIMETRO CLINICA COLOR BEIGE CAP. 160KG | 4830
I090000064-1177 | BASCULA CON Y SIN ESTADIMETRO (UNEMES 47) BASCULA ESTADIMETRO CLINICA COLOR BEIGE CAP. 160KG | 4830
I090000216-1957 | ESTUCHE DIAGNOSTICO (JGO. DE) (UNEMES 47) ESTUCHE EN COLOR NEGRO CON OFTALMOSCOPIO Y OTOSCOPIO COLOR ALUMINO Y BEIGE 4 CONOS | 6877
I090000216-1958 | ESTUCHE DIAGNOSTICO (JGO. DE) (UNEMES 47) ESTUCHE EN COLOR NEGRO CON OFTALMOSCOPIO Y OTOSCOPIO COLOR ALUMINO Y BEIGE 4 CONOS | 6877
I090000406-160 | SILLA RUEDAS (UNEMES 47) SILLA DE RUEDAS COLOR AZUL PLEGABLE CON DESCANSABRAZOS | 6670
I090000406-161 | SILLA RUEDAS (UNEMES 47) SILLA DE RUEDAS COLOR AZUL PLEGABLE CON DESCANSABRAZOS | 6670
I090000400-11 | SIERRA HUESO (MANUAL Y ELECTRICA) SIERRA ELECTRICA PARA YESO OSCILATORIA DE 110V PARA UTILIZARLA EN EL LABORATORIO DE PATOLOGIA EN AUTOPSIAS CONTIENE 2 DISCOS | 16450.39
I180000220-1432 | UNIDAD CENTRAL DE PROCESO (CPU) COMPUTADORA CO 1 GB DE MEMORIA RAM PENTIUM DUAL CORE DISCO DURO DE 160GB COMBO CD/RW DE 48X/32X WINDOWS XP PROFESIONAL OFFICE LICENCIA | 17422.5
I180000162-1023 | IMPRESORA LASSER IMPRESORA LASER | 2857.75
I480800156-32 | VAGONETA PLACAS ANTERIORES PZ 86-256 (CONADIC CAPA ADICCIONES) PEUGEOT PARTNER PLC 1.6L EN COLOR BLANCO PUERTAS TRASERAS DE HOJAS DOBLES AIRE ACONDICIONADO BOLSA DE AIREASIENTOS EN TELA REFACCION GATO CON LA FACTURA NO 0748 SE LE AGREGO PANTALLA LCD TV 26MARCA AOC MODELO WIDE SILVER BLACK NO SERIE G087AJA005036 AMPLFICADOR DE SONIDO MARCA DAYTONA MODELO DT-802 SERIE 6060143 COLOR NEGRO REPRPDUCTOR DE DVD MARCA LG MODELO DVF-8945N SERIE 5055HNG004647 COLOR GRIS ACCESORIOS SOPORTE Y ESTRUCTURA DE SOLERA MESA TIPO ESCRITORIO DE MDF Y FORRADA EN MELAMINA ALFOMBRA PLASTICA ANTIDESAPANTE ASIENTOS FORRADOS EN VINIL . CON CAJONERA MDF 19X30 CMS ASIENTO FORRADO EN VINIL DCON CAJONERA MDF 30X30 CMS. PAQUETE DE DOS BOCINAS DE 6X9 PLC PARA CONTROL DE CORRIENTE INSTALADO EN ESTA UNIDAD | 141700
I180000220-1324 | UNIDAD CENTRAL DE PROCESO (CPU) COMPUTADORA CO 1 GB DE MEMORIA RAM PENTIUM DUAL CORE DISCO DURO DE 160GB COMBO CD/RW DE 48X/32X WINDOWS XP PROFESIONAL OFFICE LICENCIA | 17422.5
I180000220-1332 | UNIDAD CENTRAL DE PROCESO (CPU) COMPUTADORA CO 1 GB DE MEMORIA RAM PENTIUM DUAL CORE DISCO DURO DE 160GB COMBO CD/RW DE 48X/32X WINDOWS XP PROFESIONAL OFFICE LICENCIA | 17422.5
I180000220-1333 | UNIDAD CENTRAL DE PROCESO (CPU) COMPUTADORA CO 1 GB DE MEMORIA RAM PENTIUM DUAL CORE DISCO DURO DE 160GB COMBO CD/RW DE 48X/32X WINDOWS XP PROFESIONAL OFFICE LICENCIA | 17422.5
I180000220-1386 | UNIDAD CENTRAL DE PROCESO (CPU) COMPUTADORA CO 1 GB DE MEMORIA RAM PENTIUM DUAL CORE DISCO DURO DE 160GB COMBO CD/RW DE 48X/32X WINDOWS XP PROFESIONAL OFFICE LICENCIA | 17422.5
I180000220-1417 | UNIDAD CENTRAL DE PROCESO (CPU) COMPUTADORA CO 1 GB DE MEMORIA RAM PENTIUM DUAL CORE DISCO DURO DE 160GB COMBO CD/RW DE 48X/32X WINDOWS XP PROFESIONAL OFFICE LICENCIA | 17422.5
I180000220-1420 | UNIDAD CENTRAL DE PROCESO (CPU) COMPUTADORA CO 1 GB DE MEMORIA RAM PENTIUM DUAL CORE DISCO DURO DE 160GB COMBO CD/RW DE 48X/32X WINDOWS XP PROFESIONAL OFFICE LICENCIA | 17422.5
I180000220-1436 | UNIDAD CENTRAL DE PROCESO (CPU) COMPUTADORA CO 1 GB DE MEMORIA RAM PENTIUM DUAL CORE DISCO DURO DE 160GB COMBO CD/RW DE 48X/32X WINDOWS XP PROFESIONAL OFFICE LICENCIA | 17422.5
I180000162-916 | IMPRESORA LASSER IMPRESORA LASER | 2857.75
I180000162-963 | IMPRESORA LASSER IMPRESORA LASER | 2857.75
I180000162-965 | IMPRESORA LASSER IMPRESORA LASER | 2857.75
I180000162-968 | IMPRESORA LASSER IMPRESORA LASER | 2857.75
I180000162-1001 | IMPRESORA LASSER IMPRESORA LASER | 2857.75
I180000162-1036 | IMPRESORA LASSER IMPRESORA LASER (NO. DE SERIE ANTERIOR VN83H97396 DANADA SE REEMPLAZO UTILIZANDO SU GARANTIA) | 2857.75
I180000162-1046 | IMPRESORA LASSER IMPRESORA LASER | 2857.75
I180000220-1612 | UNIDAD CENTRAL DE PROCESO (CPU) CPU PROCESADOR INTEL CORE 2 DUO 1GB DE MEMORIA DISCO DURO 160GB DVD/RW SATA 48X/32X COMBO LICENCIAS. | 19883.5
I180000220-1453 | UNIDAD CENTRAL DE PROCESO (CPU) COMPUTADORA CO 1 GB DE MEMORIA RAM PENTIUM DUAL CORE DISCO DURO DE 160GB COMBO CD/RW DE 48X/32X WINDOWS XP PROFESIONAL OFFICE LICENCIA | 17422.5
I180000162-1045 | IMPRESORA LASSER IMPRESORA LASER | 2857.75
I480800156-31 | VAGONETA (PLACAS ANTERIORES SED-16-70 SNS-34-40) ECONOLINE WAGON EN COLOR BLANCO MOTORV-8 DE 4.6LTS A GASOLINA TRANSMISION ELECTRONICA/AUTOMATICA DE 4 VEL CON SOBREMARCHA BATERIA LIBRE DE MTTO LLANTA R-16 AIRE ACONDICIONADO DELANTERO DIRECCION HIDRAULICA | 279999.99
I180000220-1312 | UNIDAD CENTRAL DE PROCESO (CPU) COMPUTADORA CO 1 GB DE MEMORIA RAM PENTIUM DUAL CORE DISCO DURO DE 160GB COMBO CD/RW DE 48X/32X WINDOWS XP PROFESIONAL OFFICE LICENCIA | 17422.5
I180000218-1723 | MONITOR (CONADIC CAPA ADICCIONES) MONITOR LCD 17 | 5057.7
I180000220-1313 | UNIDAD CENTRAL DE PROCESO (CPU) COMPUTADORA CO 1 GB DE MEMORIA RAM PENTIUM DUAL CORE DISCO DURO DE 160GB COMBO CD/RW DE 48X/32X WINDOWS XP PROFESIONAL OFFICE LICENCIA | 17422.5
I180000220-1307 | UNIDAD CENTRAL DE PROCESO (CPU) COMPUTADORA CO 1 GB DE MEMORIA RAM PENTIUM DUAL CORE DISCO DURO DE 160GB COMBO CD/RW DE 48X/32X WINDOWS XP PROFESIONAL OFFICE LICENCIA | 17422.5
I180000220-1315 | UNIDAD CENTRAL DE PROCESO (CPU) COMPUTADORA CO 1 GB DE MEMORIA RAM PENTIUM DUAL CORE DISCO DURO DE 160GB COMBO CD/RW DE 48X/32X WINDOWS XP PROFESIONAL OFFICE LICENCIA | 17422.5
I180000220-1305 | UNIDAD CENTRAL DE PROCESO (CPU) COMPUTADORA CO 1 GB DE MEMORIA RAM PENTIUM DUAL CORE DISCO DURO DE 160GB COMBO CD/RW DE 48X/32X WINDOWS XP PROFESIONAL OFFICE LICENCIA | 17422.5
I180000220-1309 | UNIDAD CENTRAL DE PROCESO (CPU) COMPUTADORA CO 1 GB DE MEMORIA RAM PENTIUM DUAL CORE DISCO DURO DE 160GB COMBO CD/RW DE 48X/32X WINDOWS XP PROFESIONAL OFFICE LICENCIA | 17422.5
I180000162-985 | IMPRESORA LASSER IMPRESORA LASER | 2857.75
I180000220-1310 | UNIDAD CENTRAL DE PROCESO (CPU) COMPUTADORA CO 1 GB DE MEMORIA RAM PENTIUM DUAL CORE DISCO DURO DE 160GB COMBO CD/RW DE 48X/32X WINDOWS XP PROFESIONAL OFFICE LICENCIA | 17422.5
I180000220-1306 | UNIDAD CENTRAL DE PROCESO (CPU) COMPUTADORA CO 1 GB DE MEMORIA RAM PENTIUM DUAL CORE DISCO DURO DE 160GB COMBO CD/RW DE 48X/32X WINDOWS XP PROFESIONAL OFFICE LICENCIA | 17422.5
I180000162-900 | IMPRESORA LASSER IMPRESORA LASER | 2857.75
I180000162-895 | IMPRESORA LASSER IMPRESORA LASER | 2857.75
I180000066-292 | MINICOMPUTADORA HP COMPAQ 6710B INTEL CORE 2 DUO DISCO DURO DE 160GB SERIAL ATA 5400RPM SUPER MULTI DVD +/- RW LIGHTSCRIBE LECTOR DE TARJETA 6 EN 1 WINDOWS VISTA BUSSINES EDITION 2007 LIC ANTIVIRUS HAURI | 28692.5
I180000220-1308 | UNIDAD CENTRAL DE PROCESO (CPU) COMPUTADORA CO 1 GB DE MEMORIA RAM PENTIUM DUAL CORE DISCO DURO DE 160GB COMBO CD/RW DE 48X/32X WINDOWS XP PROFESIONAL OFFICE LICENCIA | 17422.5
I180000162-905 | IMPRESORA LASSER IMPRESORA LASER | 2857.75
I180000162-906 | IMPRESORA LASSER IMPRESORA LASER | 2857.75
I180000162-899 | IMPRESORA LASSER IMPRESORA LASER | 2857.75
I180000162-898 | IMPRESORA LASSER IMPRESORA LASER | 2857.75
I180000162-903 | IMPRESORA LASSER IMPRESORA LASER | 2857.75
I180000162-901 | IMPRESORA LASSER IMPRESORA LASER | 2857.75
I180000220-1611 | UNIDAD CENTRAL DE PROCESO (CPU) (CONADIC CAPA ADICCIONES) CPU PROCESADOR INTEL CORE 2 DUO 1GB DE MEMORIA DISCO DURO 160GB DVD/RW SATA 48X/32X COMBO LICENCIAS. | 19883.5
I180000066-293 | MINICOMPUTADORA HP COMPAQ 6710B INTEL CORE 2 DUO DISCO DURO DE 160GB SERIAL ATA 5400RPM SUPER MULTI DVD +/- RW LIGHTSCRIBE LECTOR DE TARJETA 6 EN 1 WINDOWS VISTA BUSSINES EDITION 2007 LIC ANTIVIRUS HAURI | 28692.5
I180000220-1317 | UNIDAD CENTRAL DE PROCESO (CPU) COMPUTADORA CO 1 GB DE MEMORIA RAM PENTIUM DUAL CORE DISCO DURO DE 160GB COMBO CD/RW DE 48X/32X WINDOWS XP PROFESIONAL OFFICE LICENCIA | 17422.5
I180000220-1318 | UNIDAD CENTRAL DE PROCESO (CPU) COMPUTADORA CO 1 GB DE MEMORIA RAM PENTIUM DUAL CORE DISCO DURO DE 160GB COMBO CD/RW DE 48X/32X WINDOWS XP PROFESIONAL OFFICE LICENCIA | 17422.5
I180000220-1328 | UNIDAD CENTRAL DE PROCESO (CPU) COMPUTADORA CO 1 GB DE MEMORIA RAM PENTIUM DUAL CORE DISCO DURO DE 160GB COMBO CD/RW DE 48X/32X WINDOWS XP PROFESIONAL OFFICE LICENCIA | 17422.5
I180000220-1330 | UNIDAD CENTRAL DE PROCESO (CPU) COMPUTADORA CO 1 GB DE MEMORIA RAM PENTIUM DUAL CORE DISCO DURO DE 160GB COMBO CD/RW DE 48X/32X WINDOWS XP PROFESIONAL OFFICE LICENCIA | 17422.5
I180000162-913 | IMPRESORA LASSER IMPRESORA LASER | 2857.75
I180000162-914 | IMPRESORA LASSER IMPRESORA LASER | 2857.75
I180000162-918 | IMPRESORA LASSER IMPRESORA LASER | 2857.75
I180000162-921 | IMPRESORA LASSER IMPRESORA LASER | 2857.75
I180000162-912 | IMPRESORA LASSER IMPRESORA LASER | 2857.75
I180000220-1319 | UNIDAD CENTRAL DE PROCESO (CPU) COMPUTADORA CO 1 GB DE MEMORIA RAM PENTIUM DUAL CORE DISCO DURO DE 160GB COMBO CD/RW DE 48X/32X WINDOWS XP PROFESIONAL OFFICE LICENCIA | 17422.5
I180000220-1322 | UNIDAD CENTRAL DE PROCESO (CPU) COMPUTADORA CO 1 GB DE MEMORIA RAM PENTIUM DUAL CORE DISCO DURO DE 160GB COMBO CD/RW DE 48X/32X WINDOWS XP PROFESIONAL OFFICE LICENCIA | 17422.5
I180000220-1325 | UNIDAD CENTRAL DE PROCESO (CPU) COMPUTADORA CO 1 GB DE MEMORIA RAM PENTIUM DUAL CORE DISCO DURO DE 160GB COMBO CD/RW DE 48X/32X WINDOWS XP PROFESIONAL OFFICE LICENCIA | 17422.5
I180000220-1326 | UNIDAD CENTRAL DE PROCESO (CPU) COMPUTADORA CO 1 GB DE MEMORIA RAM PENTIUM DUAL CORE DISCO DURO DE 160GB COMBO CD/RW DE 48X/32X WINDOWS XP PROFESIONAL OFFICE LICENCIA | 17422.5
I180000162-920 | IMPRESORA LASSER IMPRESORA LASER | 2857.75
I180000162-917 | IMPRESORA LASSER IMPRESORA LASER | 2857.75
I180000162-910 | IMPRESORA LASSER IMPRESORA LASER | 2857.75
I180000162-922 | IMPRESORA LASSER IMPRESORA LASER | 2857.75
I180000162-907 | IMPRESORA LASSER IMPRESORA LASER | 2857.75
I180000220-1329 | UNIDAD CENTRAL DE PROCESO (CPU) COMPUTADORA CO 1 GB DE MEMORIA RAM PENTIUM DUAL CORE DISCO DURO DE 160GB COMBO CD/RW DE 48X/32X WINDOWS XP PROFESIONAL OFFICE LICENCIA | 17422.5
I180000162-915 | IMPRESORA LASSER IMPRESORA LASER | 2857.75
I180000220-1323 | UNIDAD CENTRAL DE PROCESO (CPU) COMPUTADORA CO 1 GB DE MEMORIA RAM PENTIUM DUAL CORE DISCO DURO DE 160GB COMBO CD/RW DE 48X/32X WINDOWS XP PROFESIONAL OFFICE LICENCIA | 17422.5
I180000220-1361 | UNIDAD CENTRAL DE PROCESO (CPU) COMPUTADORA CO 1 GB DE MEMORIA RAM PENTIUM DUAL CORE DISCO DURO DE 160GB COMBO CD/RW DE 48X/32X WINDOWS XP PROFESIONAL OFFICE LICENCIA | 17422.5
I180000162-934 | IMPRESORA LASSER IMPRESORA LASER | 2857.75
I180000162-933 | IMPRESORA LASSER IMPRESORA LASER | 2857.75
I180000162-952 | IMPRESORA LASSER IMPRESORA LASER | 2857.75
I180000162-947 | IMPRESORA LASSER IMPRESORA LASER | 2857.75
I180000220-1350 | UNIDAD CENTRAL DE PROCESO (CPU) COMPUTADORA CO 1 GB DE MEMORIA RAM PENTIUM DUAL CORE DISCO DURO DE 160GB COMBO CD/RW DE 48X/32X WINDOWS XP PROFESIONAL OFFICE LICENCIA | 17422.5
I180000162-935 | IMPRESORA LASSER IMPRESORA LASER | 2857.75
I180000162-945 | IMPRESORA LASSER IMPRESORA LASER | 2857.75
I180000220-1353 | UNIDAD CENTRAL DE PROCESO (CPU) COMPUTADORA CO 1 GB DE MEMORIA RAM PENTIUM DUAL CORE DISCO DURO DE 160GB COMBO CD/RW DE 48X/32X WINDOWS XP PROFESIONAL OFFICE LICENCIA | 17422.5
I180000220-1342 | UNIDAD CENTRAL DE PROCESO (CPU) COMPUTADORA CO 1 GB DE MEMORIA RAM PENTIUM DUAL CORE DISCO DURO DE 160GB COMBO CD/RW DE 48X/32X WINDOWS XP PROFESIONAL OFFICE LICENCIA | 17422.5
I180000220-1337 | UNIDAD CENTRAL DE PROCESO (CPU) COMPUTADORA CO 1 GB DE MEMORIA RAM PENTIUM DUAL CORE DISCO DURO DE 160GB COMBO CD/RW DE 48X/32X WINDOWS XP PROFESIONAL OFFICE LICENCIA | 17422.5
I180000066-294 | MINICOMPUTADORA HP COMPAQ 6710B INTEL CORE 2 DUO DISCO DURO DE 160GB SERIAL ATA 5400RPM SUPER MULTI DVD +/- RW LIGHTSCRIBE LECTOR DE TARJETA 6 EN 1 WINDOWS VISTA BUSSINES EDITION 2007 LIC ANTIVIRUS HAURI | 28692.5
I180000220-1338 | UNIDAD CENTRAL DE PROCESO (CPU) COMPUTADORA CO 1 GB DE MEMORIA RAM PENTIUM DUAL CORE DISCO DURO DE 160GB COMBO CD/RW DE 48X/32X WINDOWS XP PROFESIONAL OFFICE LICENCIA | 17422.5
I180000220-1340 | UNIDAD CENTRAL DE PROCESO (CPU) COMPUTADORA CO 1 GB DE MEMORIA RAM PENTIUM DUAL CORE DISCO DURO DE 160GB COMBO CD/RW DE 48X/32X WINDOWS XP PROFESIONAL OFFICE LICENCIA | 17422.5
I180000220-1356 | UNIDAD CENTRAL DE PROCESO (CPU) COMPUTADORA CO 1 GB DE MEMORIA RAM PENTIUM DUAL CORE DISCO DURO DE 160GB COMBO CD/RW DE 48X/32X WINDOWS XP PROFESIONAL OFFICE LICENCIA | 17422.5
I180000220-1360 | UNIDAD CENTRAL DE PROCESO (CPU) COMPUTADORA CO 1 GB DE MEMORIA RAM PENTIUM DUAL CORE DISCO DURO DE 160GB COMBO CD/RW DE 48X/32X WINDOWS XP PROFESIONAL OFFICE LICENCIA | 17422.5
I180000220-1362 | UNIDAD CENTRAL DE PROCESO (CPU) COMPUTADORA CO 1 GB DE MEMORIA RAM PENTIUM DUAL CORE DISCO DURO DE 160GB COMBO CD/RW DE 48X/32X WINDOWS XP PROFESIONAL OFFICE LICENCIA | 17422.5
I180000220-1364 | UNIDAD CENTRAL DE PROCESO (CPU) COMPUTADORA CO 1 GB DE MEMORIA RAM PENTIUM DUAL CORE DISCO DURO DE 160GB COMBO CD/RW DE 48X/32X WINDOWS XP PROFESIONAL OFFICE LICENCIA | 17422.5
I180000162-927 | IMPRESORA LASSER IMPRESORA LASER | 2857.75
I180000162-936 | IMPRESORA LASSER IMPRESORA LASER | 2857.75
I180000162-941 | IMPRESORA LASSER IMPRESORA LASER | 2857.75
I180000220-1609 | UNIDAD CENTRAL DE PROCESO (CPU) (CONADIC CAPA ADICCIONES) CPU PROCESADOR INTEL CORE 2 DUO 1GB DE MEMORIA DISCO DURO 160GB DVD/RW SATA 48X/32X COMBO LICENCIAS. | 19883.5
I180000162-954 | IMPRESORA LASSER IMPRESORA LASER | 2857.75
I180000162-940 | IMPRESORA LASSER IMPRESORA LASER | 2857.75
I180000162-931 | IMPRESORA LASSER IMPRESORA LASER | 2857.75
I180000162-924 | IMPRESORA LASSER IMPRESORA LASER | 2857.75
I180000220-1355 | UNIDAD CENTRAL DE PROCESO (CPU) COMPUTADORA CO 1 GB DE MEMORIA RAM PENTIUM DUAL CORE DISCO DURO DE 160GB COMBO CD/RW DE 48X/32X WINDOWS XP PROFESIONAL OFFICE LICENCIA | 17422.5
I180000162-944 | IMPRESORA LASSER IMPRESORA LASER | 2857.75
I180000162-943 | IMPRESORA LASSER IMPRESORA LASER | 2857.75
I180000220-1347 | UNIDAD CENTRAL DE PROCESO (CPU) COMPUTADORA CO 1 GB DE MEMORIA RAM PENTIUM DUAL CORE DISCO DURO DE 160GB COMBO CD/RW DE 48X/32X WINDOWS XP PROFESIONAL OFFICE LICENCIA | 17422.5
I180000162-948 | IMPRESORA LASSER IMPRESORA LASER | 2857.75
I180000162-949 | IMPRESORA LASSER IMPRESORA LASER | 2857.75
I180000162-942 | IMPRESORA LASSER IMPRESORA LASER | 2857.75
I180000220-1358 | UNIDAD CENTRAL DE PROCESO (CPU) COMPUTADORA CO 1 GB DE MEMORIA RAM PENTIUM DUAL CORE DISCO DURO DE 160GB COMBO CD/RW DE 48X/32X WINDOWS XP PROFESIONAL OFFICE LICENCIA | 17422.5
I180000162-926 | IMPRESORA LASSER IMPRESORA LASER | 2857.75
I180000220-1349 | UNIDAD CENTRAL DE PROCESO (CPU) COMPUTADORA CO 1 GB DE MEMORIA RAM PENTIUM DUAL CORE DISCO DURO DE 160GB COMBO CD/RW DE 48X/32X WINDOWS XP PROFESIONAL OFFICE LICENCIA | 17422.5
I180000220-1352 | UNIDAD CENTRAL DE PROCESO (CPU) COMPUTADORA CO 1 GB DE MEMORIA RAM PENTIUM DUAL CORE DISCO DURO DE 160GB COMBO CD/RW DE 48X/32X WINDOWS XP PROFESIONAL OFFICE LICENCIA | 17422.5
I180000162-950 | IMPRESORA LASSER IMPRESORA LASER | 2857.75
I180000162-938 | IMPRESORA LASSER IMPRESORA LASER | 2857.75
I180000162-929 | IMPRESORA LASSER IMPRESORA LASER | 2857.75
I180000066-295 | MINICOMPUTADORA HP COMPAQ 6710B INTEL CORE 2 DUO DISCO DURO DE 160GB SERIAL ATA 5400RPM SUPER MULTI DVD +/- RW LIGHTSCRIBE LECTOR DE TARJETA 6 EN 1 WINDOWS VISTA BUSSINES EDITION 2007 LIC ANTIVIRUS HAURI | 28692.5
I180000162-960 | IMPRESORA LASSER IMPRESORA LASER | 2857.75
I180000162-957 | IMPRESORA LASSER IMPRESORA LASER | 2857.75
I180000220-1375 | UNIDAD CENTRAL DE PROCESO (CPU) COMPUTADORA CO 1 GB DE MEMORIA RAM PENTIUM DUAL CORE DISCO DURO DE 160GB COMBO CD/RW DE 48X/32X WINDOWS XP PROFESIONAL OFFICE LICENCIA | 17422.5
I180000220-1377 | UNIDAD CENTRAL DE PROCESO (CPU) COMPUTADORA CO 1 GB DE MEMORIA RAM PENTIUM DUAL CORE DISCO DURO DE 160GB COMBO CD/RW DE 48X/32X WINDOWS XP PROFESIONAL OFFICE LICENCIA | 17422.5
I180000220-1378 | UNIDAD CENTRAL DE PROCESO (CPU) COMPUTADORA CO 1 GB DE MEMORIA RAM PENTIUM DUAL CORE DISCO DURO DE 160GB COMBO CD/RW DE 48X/32X WINDOWS XP PROFESIONAL OFFICE LICENCIA | 17422.5
I180000220-1379 | UNIDAD CENTRAL DE PROCESO (CPU) COMPUTADORA CO 1 GB DE MEMORIA RAM PENTIUM DUAL CORE DISCO DURO DE 160GB COMBO CD/RW DE 48X/32X WINDOWS XP PROFESIONAL OFFICE LICENCIA | 17422.5
I180000220-1380 | UNIDAD CENTRAL DE PROCESO (CPU) COMPUTADORA CO 1 GB DE MEMORIA RAM PENTIUM DUAL CORE DISCO DURO DE 160GB COMBO CD/RW DE 48X/32X WINDOWS XP PROFESIONAL OFFICE LICENCIA | 17422.5
I180000220-1456 | UNIDAD CENTRAL DE PROCESO (CPU) COMPUTADORA CO 1 GB DE MEMORIA RAM PENTIUM DUAL CORE DISCO DURO DE 160GB COMBO CD/RW DE 48X/32X WINDOWS XP PROFESIONAL OFFICE LICENCIA | 17422.5
I180000162-955 | IMPRESORA LASSER IMPRESORA LASER | 2857.75
I180000162-961 | IMPRESORA LASSER IMPRESORA LASER | 2857.75
I180000220-1382 | UNIDAD CENTRAL DE PROCESO (CPU) COMPUTADORA CO 1 GB DE MEMORIA RAM PENTIUM DUAL CORE DISCO DURO DE 160GB COMBO CD/RW DE 48X/32X WINDOWS XP PROFESIONAL OFFICE LICENCIA | 17422.5
I180000220-1397 | UNIDAD CENTRAL DE PROCESO (CPU) COMPUTADORA CO 1 GB DE MEMORIA RAM PENTIUM DUAL CORE DISCO DURO DE 160GB COMBO CD/RW DE 48X/32X WINDOWS XP PROFESIONAL OFFICE LICENCIA | 17422.5
I180000220-1389 | UNIDAD CENTRAL DE PROCESO (CPU) COMPUTADORA CO 1 GB DE MEMORIA RAM PENTIUM DUAL CORE DISCO DURO DE 160GB COMBO CD/RW DE 48X/32X WINDOWS XP PROFESIONAL OFFICE LICENCIA | 17422.5
I180000162-1047 | IMPRESORA LASSER IMPRESORA LASER | 2857.75
I180000162-1050 | IMPRESORA LASSER IMPRESORA LASER | 2857.75
I180000218-1724 | MONITOR (CONADIC CAPA ADICCIONES) MONITOR LCD 17 | 5057.7
I180000220-1365 | UNIDAD CENTRAL DE PROCESO (CPU) COMPUTADORA CO 1 GB DE MEMORIA RAM PENTIUM DUAL CORE DISCO DURO DE 160GB COMBO CD/RW DE 48X/32X WINDOWS XP PROFESIONAL OFFICE LICENCIA | 17422.5
I180000220-1371 | UNIDAD CENTRAL DE PROCESO (CPU) COMPUTADORA CO 1 GB DE MEMORIA RAM PENTIUM DUAL CORE DISCO DURO DE 160GB COMBO CD/RW DE 48X/32X WINDOWS XP PROFESIONAL OFFICE LICENCIA | 17422.5
I180000220-1370 | UNIDAD CENTRAL DE PROCESO (CPU) COMPUTADORA CO 1 GB DE MEMORIA RAM PENTIUM DUAL CORE DISCO DURO DE 160GB COMBO CD/RW DE 48X/32X WINDOWS XP PROFESIONAL OFFICE LICENCIA | 17422.5
I480800156-29 | VAGONETA (PLACAS ANTERIORES SED 16-62SNS-34-38 ) ECONOLINE WAGON EN COLOR BLANCO MOTORV-8 DE 4.6LTS A GASOLINA TRANSMISION ELECTRONICA/AUTOMATICA DE 4 VEL CON SOBREMARCHA BATERIA LIBRE DE MTTO LLANTA R-16 AIRE ACONDICIONADO DELANTERO DIRECCION HIDRAULICA | 279999.99
I180000162-969 | IMPRESORA LASSER IMPRESORA LASER | 2857.75
I180000220-1368 | UNIDAD CENTRAL DE PROCESO (CPU) COMPUTADORA CO 1 GB DE MEMORIA RAM PENTIUM DUAL CORE DISCO DURO DE 160GB COMBO CD/RW DE 48X/32X WINDOWS XP PROFESIONAL OFFICE LICENCIA | 17422.5
I180000220-1366 | UNIDAD CENTRAL DE PROCESO (CPU) COMPUTADORA CO 1 GB DE MEMORIA RAM PENTIUM DUAL CORE DISCO DURO DE 160GB COMBO CD/RW DE 48X/32X WINDOWS XP PROFESIONAL OFFICE LICENCIA | 17422.5
I180000220-1373 | UNIDAD CENTRAL DE PROCESO (CPU) COMPUTADORA CO 1 GB DE MEMORIA RAM PENTIUM DUAL CORE DISCO DURO DE 160GB COMBO CD/RW DE 48X/32X WINDOWS XP PROFESIONAL OFFICE LICENCIA | 17422.5
I180000220-1372 | UNIDAD CENTRAL DE PROCESO (CPU) COMPUTADORA CO 1 GB DE MEMORIA RAM PENTIUM DUAL CORE DISCO DURO DE 160GB COMBO CD/RW DE 48X/32X WINDOWS XP PROFESIONAL OFFICE LICENCIA | 17422.5
I180000218-1725 | MONITOR (CONADIC CAPA ADICCIONES) MONITOR LCD 17 | 5057.7
I180000066-298 | MINICOMPUTADORA HP COMPAQ 6710B INTEL CORE 2 DUO DISCO DURO DE 160GB SERIAL ATA 5400RPM SUPER MULTI DVD +/- RW LIGHTSCRIBE LECTOR DE TARJETA 6 EN 1 WINDOWS VISTA BUSSINES EDITION 2007 LIC ANTIVIRUS HAURI | 28692.5
I180000220-1431 | UNIDAD CENTRAL DE PROCESO (CPU) COMPUTADORA CO 1 GB DE MEMORIA RAM PENTIUM DUAL CORE DISCO DURO DE 160GB COMBO CD/RW DE 48X/32X WINDOWS XP PROFESIONAL OFFICE LICENCIA | 17422.5
I180000220-1438 | UNIDAD CENTRAL DE PROCESO (CPU) COMPUTADORA CO 1 GB DE MEMORIA RAM PENTIUM DUAL CORE DISCO DURO DE 160GB COMBO CD/RW DE 48X/32X WINDOWS XP PROFESIONAL OFFICE LICENCIA | 17422.5
I180000162-1030 | IMPRESORA LASSER IMPRESORA LASER | 2857.75
I180000220-1439 | UNIDAD CENTRAL DE PROCESO (CPU) COMPUTADORA CO 1 GB DE MEMORIA RAM PENTIUM DUAL CORE DISCO DURO DE 160GB COMBO CD/RW DE 48X/32X WINDOWS XP PROFESIONAL OFFICE LICENCIA | 17422.5
I180000220-1433 | UNIDAD CENTRAL DE PROCESO (CPU) COMPUTADORA CO 1 GB DE MEMORIA RAM PENTIUM DUAL CORE DISCO DURO DE 160GB COMBO CD/RW DE 48X/32X WINDOWS XP PROFESIONAL OFFICE LICENCIA | 17422.5
I180000220-1437 | UNIDAD CENTRAL DE PROCESO (CPU) COMPUTADORA CO 1 GB DE MEMORIA RAM PENTIUM DUAL CORE DISCO DURO DE 160GB COMBO CD/RW DE 48X/32X WINDOWS XP PROFESIONAL OFFICE LICENCIA | 17422.5
I180000220-1441 | UNIDAD CENTRAL DE PROCESO (CPU) COMPUTADORA CO 1 GB DE MEMORIA RAM PENTIUM DUAL CORE DISCO DURO DE 160GB COMBO CD/RW DE 48X/32X WINDOWS XP PROFESIONAL OFFICE LICENCIA | 17422.5
I180000162-1031 | IMPRESORA LASSER IMPRESORA LASER | 2857.75
I180000220-1440 | UNIDAD CENTRAL DE PROCESO (CPU) COMPUTADORA CO 1 GB DE MEMORIA RAM PENTIUM DUAL CORE DISCO DURO DE 160GB COMBO CD/RW DE 48X/32X WINDOWS XP PROFESIONAL OFFICE LICENCIA | 17422.5
I180000220-1442 | UNIDAD CENTRAL DE PROCESO (CPU) COMPUTADORA CO 1 GB DE MEMORIA RAM PENTIUM DUAL CORE DISCO DURO DE 160GB COMBO CD/RW DE 48X/32X WINDOWS XP PROFESIONAL OFFICE LICENCIA | 17422.5
I180000162-1025 | IMPRESORA LASSER IMPRESORA LASER | 2857.75
I180000220-1385 | UNIDAD CENTRAL DE PROCESO (CPU) COMPUTADORA CO 1 GB DE MEMORIA RAM PENTIUM DUAL CORE DISCO DURO DE 160GB COMBO CD/RW DE 48X/32X WINDOWS XP PROFESIONAL OFFICE LICENCIA | 17422.5
I180000220-1383 | UNIDAD CENTRAL DE PROCESO (CPU) COMPUTADORA CO 1 GB DE MEMORIA RAM PENTIUM DUAL CORE DISCO DURO DE 160GB COMBO CD/RW DE 48X/32X WINDOWS XP PROFESIONAL OFFICE LICENCIA | 17422.5
I180000162-1013 | IMPRESORA LASSER IMPRESORA LASER | 2857.75
I180000162-1019 | IMPRESORA LASSER IMPRESORA LASER | 2857.75
I180000220-1384 | UNIDAD CENTRAL DE PROCESO (CPU) COMPUTADORA CO 1 GB DE MEMORIA RAM PENTIUM DUAL CORE DISCO DURO DE 160GB COMBO CD/RW DE 48X/32X WINDOWS XP PROFESIONAL OFFICE LICENCIA | 17422.5
I180000162-1021 | IMPRESORA LASSER IMPRESORA LASER | 2857.75
I180000162-1020 | IMPRESORA LASSER IMPRESORA LASER | 2857.75
I180000162-1018 | IMPRESORA LASSER IMPRESORA LASER | 2857.75
I180000162-1022 | IMPRESORA LASSER IMPRESORA LASER | 2857.75
I180000162-1016 | IMPRESORA LASSER IMPRESORA LASER | 2857.75
I180000162-1014 | IMPRESORA LASSER IMPRESORA LASER | 2857.75
I180000162-964 | IMPRESORA LASSER IMPRESORA LASER | 2857.75
I180000220-1447 | UNIDAD CENTRAL DE PROCESO (CPU) COMPUTADORA CO 1 GB DE MEMORIA RAM PENTIUM DUAL CORE DISCO DURO DE 160GB COMBO CD/RW DE 48X/32X WINDOWS XP PROFESIONAL OFFICE LICENCIA | 17422.5
I180000162-976 | IMPRESORA LASSER IMPRESORA LASER | 2857.75
I180000162-973 | IMPRESORA LASSER IMPRESORA LASER | 2857.75
I180000162-971 | IMPRESORA LASSER IMPRESORA LASER | 2857.75
I180000162-975 | IMPRESORA LASSER IMPRESORA LASER | 2857.75
I180000220-1393 | UNIDAD CENTRAL DE PROCESO (CPU) COMPUTADORA CO 1 GB DE MEMORIA RAM PENTIUM DUAL CORE DISCO DURO DE 160GB COMBO CD/RW DE 48X/32X WINDOWS XP PROFESIONAL OFFICE LICENCIA | 17422.5
I180000220-1394 | UNIDAD CENTRAL DE PROCESO (CPU) COMPUTADORA CO 1 GB DE MEMORIA RAM PENTIUM DUAL CORE DISCO DURO DE 160GB COMBO CD/RW DE 48X/32X WINDOWS XP PROFESIONAL OFFICE LICENCIA | 17422.5
I180000162-972 | IMPRESORA LASSER IMPRESORA LASER | 2857.75
I180000220-1391 | UNIDAD CENTRAL DE PROCESO (CPU) COMPUTADORA CO 1 GB DE MEMORIA RAM PENTIUM DUAL CORE DISCO DURO DE 160GB COMBO CD/RW DE 48X/32X WINDOWS XP PROFESIONAL OFFICE LICENCIA | 17422.5
I180000220-1392 | UNIDAD CENTRAL DE PROCESO (CPU) COMPUTADORA CO 1 GB DE MEMORIA RAM PENTIUM DUAL CORE DISCO DURO DE 160GB COMBO CD/RW DE 48X/32X WINDOWS XP PROFESIONAL OFFICE LICENCIA | 17422.5
I180000220-1395 | UNIDAD CENTRAL DE PROCESO (CPU) COMPUTADORA CO 1 GB DE MEMORIA RAM PENTIUM DUAL CORE DISCO DURO DE 160GB COMBO CD/RW DE 48X/32X WINDOWS XP PROFESIONAL OFFICE LICENCIA | 17422.5
I180000220-1396 | UNIDAD CENTRAL DE PROCESO (CPU) COMPUTADORA CO 1 GB DE MEMORIA RAM PENTIUM DUAL CORE DISCO DURO DE 160GB COMBO CD/RW DE 48X/32X WINDOWS XP PROFESIONAL OFFICE LICENCIA | 17422.5
I180000162-974 | IMPRESORA LASSER IMPRESORA LASER | 2857.75
I180000162-1042 | IMPRESORA LASSER IMPRESORA LASER | 2857.75
I180000162-979 | IMPRESORA LASSER IMPRESORA LASER | 2857.75
I180000162-984 | IMPRESORA LASSER IMPRESORA LASER | 2857.75
I180000162-986 | IMPRESORA LASSER IMPRESORA LASER | 2857.75
I180000162-981 | IMPRESORA LASSER IMPRESORA LASER | 2857.75
I180000162-983 | IMPRESORA LASSER IMPRESORA LASER | 2857.75
I180000162-989 | IMPRESORA LASSER IMPRESORA LASER | 2857.75
I180000162-994 | IMPRESORA LASSER IMPRESORA LASER | 2857.75
I180000162-993 | IMPRESORA LASSER IMPRESORA LASER | 2857.75
I180000162-990 | IMPRESORA LASSER IMPRESORA LASER | 2857.75
I180000220-1410 | UNIDAD CENTRAL DE PROCESO (CPU) COMPUTADORA CO 1 GB DE MEMORIA RAM PENTIUM DUAL CORE DISCO DURO DE 160GB COMBO CD/RW DE 48X/32X WINDOWS XP PROFESIONAL OFFICE LICENCIA | 17422.5
I180000220-1412 | UNIDAD CENTRAL DE PROCESO (CPU) COMPUTADORA CO 1 GB DE MEMORIA RAM PENTIUM DUAL CORE DISCO DURO DE 160GB COMBO CD/RW DE 48X/32X WINDOWS XP PROFESIONAL OFFICE LICENCIA | 17422.5
I180000220-1409 | UNIDAD CENTRAL DE PROCESO (CPU) COMPUTADORA CO 1 GB DE MEMORIA RAM PENTIUM DUAL CORE DISCO DURO DE 160GB COMBO CD/RW DE 48X/32X WINDOWS XP PROFESIONAL OFFICE LICENCIA | 17422.5
I180000220-1411 | UNIDAD CENTRAL DE PROCESO (CPU) COMPUTADORA CO 1 GB DE MEMORIA RAM PENTIUM DUAL CORE DISCO DURO DE 160GB COMBO CD/RW DE 48X/32X WINDOWS XP PROFESIONAL OFFICE LICENCIA | 17422.5
I180000220-1413 | UNIDAD CENTRAL DE PROCESO (CPU) COMPUTADORA CO 1 GB DE MEMORIA RAM PENTIUM DUAL CORE DISCO DURO DE 160GB COMBO CD/RW DE 48X/32X WINDOWS XP PROFESIONAL OFFICE LICENCIA | 17422.5
I180000220-1414 | UNIDAD CENTRAL DE PROCESO (CPU) COMPUTADORA CO 1 GB DE MEMORIA RAM PENTIUM DUAL CORE DISCO DURO DE 160GB COMBO CD/RW DE 48X/32X WINDOWS XP PROFESIONAL OFFICE LICENCIA | 17422.5
I180000220-1408 | UNIDAD CENTRAL DE PROCESO (CPU) COMPUTADORA CO 1 GB DE MEMORIA RAM PENTIUM DUAL CORE DISCO DURO DE 160GB COMBO CD/RW DE 48X/32X WINDOWS XP PROFESIONAL OFFICE LICENCIA | 17422.5
I180000162-992 | IMPRESORA LASSER IMPRESORA LASER | 2857.75
I180000220-1407 | UNIDAD CENTRAL DE PROCESO (CPU) COMPUTADORA CO 1 GB DE MEMORIA RAM PENTIUM DUAL CORE DISCO DURO DE 160GB COMBO CD/RW DE 48X/32X WINDOWS XP PROFESIONAL OFFICE LICENCIA | 17422.5
I180000162-1000 | IMPRESORA LASSER IMPRESORA LASER | 2857.75
I180000162-995 | IMPRESORA LASSER IMPRESORA LASER | 2857.75
I180000220-1415 | UNIDAD CENTRAL DE PROCESO (CPU) COMPUTADORA CO 1 GB DE MEMORIA RAM PENTIUM DUAL CORE DISCO DURO DE 160GB COMBO CD/RW DE 48X/32X WINDOWS XP PROFESIONAL OFFICE LICENCIA | 17422.5
I180000220-1422 | UNIDAD CENTRAL DE PROCESO (CPU) COMPUTADORA CO 1 GB DE MEMORIA RAM PENTIUM DUAL CORE DISCO DURO DE 160GB COMBO CD/RW DE 48X/32X WINDOWS XP PROFESIONAL OFFICE LICENCIA | 17422.5
I180000162-996 | IMPRESORA LASSER IMPRESORA LASER | 2857.75
I180000162-1002 | IMPRESORA LASSER IMPRESORA LASER | 2857.75
I180000220-1421 | UNIDAD CENTRAL DE PROCESO (CPU) COMPUTADORA CO 1 GB DE MEMORIA RAM PENTIUM DUAL CORE DISCO DURO DE 160GB COMBO CD/RW DE 48X/32X WINDOWS XP PROFESIONAL OFFICE LICENCIA | 17422.5
I180000162-998 | IMPRESORA LASSER IMPRESORA LASER | 2857.75
I180000220-1419 | UNIDAD CENTRAL DE PROCESO (CPU) COMPUTADORA CO 1 GB DE MEMORIA RAM PENTIUM DUAL CORE DISCO DURO DE 160GB COMBO CD/RW DE 48X/32X WINDOWS XP PROFESIONAL OFFICE LICENCIA | 17422.5
I180000162-997 | IMPRESORA LASSER IMPRESORA LASER | 2857.75
I180000220-1416 | UNIDAD CENTRAL DE PROCESO (CPU) COMPUTADORA CO 1 GB DE MEMORIA RAM PENTIUM DUAL CORE DISCO DURO DE 160GB COMBO CD/RW DE 48X/32X WINDOWS XP PROFESIONAL OFFICE LICENCIA | 17422.5
I180000162-999 | IMPRESORA LASSER IMPRESORA LASER | 2857.75
I180000220-1418 | UNIDAD CENTRAL DE PROCESO (CPU) COMPUTADORA CO 1 GB DE MEMORIA RAM PENTIUM DUAL CORE DISCO DURO DE 160GB COMBO CD/RW DE 48X/32X WINDOWS XP PROFESIONAL OFFICE LICENCIA | 17422.5
I180000220-1428 | UNIDAD CENTRAL DE PROCESO (CPU) COMPUTADORA CO 1 GB DE MEMORIA RAM PENTIUM DUAL CORE DISCO DURO DE 160GB COMBO CD/RW DE 48X/32X WINDOWS XP PROFESIONAL OFFICE LICENCIA | 17422.5
I180000220-1424 | UNIDAD CENTRAL DE PROCESO (CPU) COMPUTADORA CO 1 GB DE MEMORIA RAM PENTIUM DUAL CORE DISCO DURO DE 160GB COMBO CD/RW DE 48X/32X WINDOWS XP PROFESIONAL OFFICE LICENCIA | 17422.5
I180000220-1425 | UNIDAD CENTRAL DE PROCESO (CPU) COMPUTADORA CO 1 GB DE MEMORIA RAM PENTIUM DUAL CORE DISCO DURO DE 160GB COMBO CD/RW DE 48X/32X WINDOWS XP PROFESIONAL OFFICE LICENCIA | 17422.5
I180000220-1426 | UNIDAD CENTRAL DE PROCESO (CPU) COMPUTADORA CO 1 GB DE MEMORIA RAM PENTIUM DUAL CORE DISCO DURO DE 160GB COMBO CD/RW DE 48X/32X WINDOWS XP PROFESIONAL OFFICE LICENCIA | 17422.5
I180000162-1004 | IMPRESORA LASSER IMPRESORA LASER | 2857.75
I180000220-1427 | UNIDAD CENTRAL DE PROCESO (CPU) COMPUTADORA CO 1 GB DE MEMORIA RAM PENTIUM DUAL CORE DISCO DURO DE 160GB COMBO CD/RW DE 48X/32X WINDOWS XP PROFESIONAL OFFICE LICENCIA | 17422.5
I180000162-1005 | IMPRESORA LASSER IMPRESORA LASER | 2857.75
I180000220-1423 | UNIDAD CENTRAL DE PROCESO (CPU) COMPUTADORA CO 1 GB DE MEMORIA RAM PENTIUM DUAL CORE DISCO DURO DE 160GB COMBO CD/RW DE 48X/32X WINDOWS XP PROFESIONAL OFFICE LICENCIA | 17422.5
I180000162-1006 | IMPRESORA LASSER IMPRESORA LASER | 2857.75
I180000162-1008 | IMPRESORA LASSER IMPRESORA LASER | 2857.75
I180000162-1010 | IMPRESORA LASSER IMPRESORA LASER | 2857.75
I480800156-25 | VAGONETA (PLACAS ANTERIORES RA-01-648 RG-38-371) TRANSIT COLOR BLANCO MOTOR TURBO DIESEL DE 2.2 LITROS 4 CILINDROS CON 110 HP TRANSMISION MANUAL DE 5 VELOCIDADES 210 LIBRAS PIE DE TORQUE TRACCION DELANTERA DIRECCION HIDRAULICA FRENOS DE DISCO EN LAS 4 RUEDAS CON ABS CAPACIDAD DE CARGA 1.4 TONELADAS AIRE ACONDICIONADO BOLSA DE AIRE PARA CONDUCTOR | 284999.99
I090000384-144 | REFRIGERADOR LABORATORIO REFRIGERADOR DE LABORATORIO BIOMEDICO HECHO EN ALUMINIO PARA CONSERVAR VACUNAS DE 10 PIES CUBICOS CON GRAFICADOR UNA SOLA PUERTA CON SELLO HERMETICOCONGELADOR EN EL MISMO CUERPO EN LA PARTE SUPERIOR CERRADURA DE SEGURIDAD CON UNA O DOS LLAVES COMPRESOR CONDENSADOR Y EVAPORADOR CAPAZ DE MANTENER LA TEMPERATURA DE 2+A +8°C ARRANQUE AUTOMATICO TERMO FORMADO SANITARIO ALARMA VISUAL Y AUDIBLE | 69000
I480800156-26 | VAGONETA (PLACAS ANTERIORES RA-01-648) TRANSIT COLOR BLANCO MOTOR TURBO DIESEL DE 2.2 LITROS 4 CILINDROS CON 110HPTRASMISION MANUAL DE 5 VELOCIDADES 210 LIBRAS PIE DE TORQUE TRACCION DELANTERADIRECCION HIDRAULICAFRENOS DE DISCO EN LAS 4 RUEDAS CON CON ABC CAPACIDAD DE CARGA 1.4 TONELADAS AIRE ACONDICIONADO BOLSA DE AIRE PARA CONDUCTOR | 284999.99
I090000384-136 | REFRIGERADOR LABORATORIO REFRIGERADOR DE LABORATORIO BIOMEDICO HECHO EN ALUMINIO PARA CONSERVAR VACUNAS DE 10 PIES CUBICOS CON GRAFICADOR UNA SOLA PUERTA CON SELLO HERMETICOCONGELADOR EN EL MISMO CUERPO EN LA PARTE SUPERIOR CERRADURA DE SEGURIDAD CON UNA O DOS LLAVES COMPRESOR CONDENSADOR Y EVAPORADOR CAPAZ DE MANTENER LA TEMPERATURA DE 2+A +8°C ARRANQUE AUTOMATICO TERMO FORMADO SANITARIO ALARMA VISUAL Y AUDIBLE | 69000
I090000384-139 | REFRIGERADOR LABORATORIO REFRIGERADOR DE LABORATORIO BIOMEDICO HECHO EN ALUMINIO PARA CONSERVAR VACUNAS DE 10 PIES CUBICOS CON GRAFICADOR UNA SOLA PUERTA CON SELLO HERMETICOCONGELADOR EN EL MISMO CUERPO EN LA PARTE SUPERIOR CERRADURA DE SEGURIDAD CON UNA O DOS LLAVES COMPRESOR CONDENSADOR Y EVAPORADOR CAPAZ DE MANTENER LA TEMPERATURA DE 2+A +8°C ARRANQUE AUTOMATICO TERMO FORMADO SANITARIO ALARMA VISUAL Y AUDIBLE | 69000
I090000384-131 | REFRIGERADOR LABORATORIO REFRIGERADOR DE LABORATORIO BIOMEDICO HECHO EN ALUMINIO PARA CONSERVAR VACUNAS DE 10 PIES CUBICOS CON GRAFICADOR UNA SOLA PUERTA CON SELLO HERMETICOCONGELADOR EN EL MISMO CUERPO EN LA PARTE SUPERIOR CERRADURA DE SEGURIDAD CON UNA O DOS LLAVES COMPRESOR CONDENSADOR Y EVAPORADOR CAPAZ DE MANTENER LA TEMPERATURA DE 2+A +8°C ARRANQUE AUTOMATICO TERMO FORMADO SANITARIO ALARMA VISUAL Y AUDIBLE | 69000
I090000384-137 | REFRIGERADOR LABORATORIO REFRIGERADOR DE LABORATORIO BIOMEDICO HECHO EN ALUMINIO PARA CONSERVAR VACUNAS DE 10 PIES CUBICOS CON GRAFICADOR UNA SOLA PUERTA CON SELLO HERMETICOCONGELADOR EN EL MISMO CUERPO EN LA PARTE SUPERIOR CERRADURA DE SEGURIDAD CON UNA O DOS LLAVES COMPRESOR CONDENSADOR Y EVAPORADOR CAPAZ DE MANTENER LA TEMPERATURA DE 2+A +8°C ARRANQUE AUTOMATICO TERMO FORMADO SANITARIO ALARMA VISUAL Y AUDIBLE | 69000
I090000384-135 | REFRIGERADOR LABORATORIO REFRIGERADOR DE LABORATORIO BIOMEDICO HECHO EN ALUMINIO PARA CONSERVAR VACUNAS DE 10 PIES CUBICOS CON GRAFICADOR UNA SOLA PUERTA CON SELLO HERMETICOCONGELADOR EN EL MISMO CUERPO EN LA PARTE SUPERIOR CERRADURA DE SEGURIDAD CON UNA O DOS LLAVES COMPRESOR CONDENSADOR Y EVAPORADOR CAPAZ DE MANTENER LA TEMPERATURA DE 2+A +8°C ARRANQUE AUTOMATICO TERMO FORMADO SANITARIO ALARMA VISUAL Y AUDIBLE | 69000
I090000384-141 | REFRIGERADOR LABORATORIO REFRIGERADOR DE LABORATORIO BIOMEDICO HECHO EN ALUMINIO PARA CONSERVAR VACUNAS DE 10 PIES CUBICOS CON GRAFICADOR UNA SOLA PUERTA CON SELLO HERMETICOCONGELADOR EN EL MISMO CUERPO EN LA PARTE SUPERIOR CERRADURA DE SEGURIDAD CON UNA O DOS LLAVES COMPRESOR CONDENSADOR Y EVAPORADOR CAPAZ DE MANTENER LA TEMPERATURA DE 2+A +8°C ARRANQUE AUTOMATICO TERMO FORMADO SANITARIO ALARMA VISUAL Y AUDIBLE | 69000
I090000384-142 | REFRIGERADOR LABORATORIO REFRIGERADOR DE LABORATORIO BIOMEDICO HECHO EN ALUMINIO PARA CONSERVAR VACUNAS DE 10 PIES CUBICOS CON GRAFICADOR UNA SOLA PUERTA CON SELLO HERMETICOCONGELADOR EN EL MISMO CUERPO EN LA PARTE SUPERIOR CERRADURA DE SEGURIDAD CON UNA O DOS LLAVES COMPRESOR CONDENSADOR Y EVAPORADOR CAPAZ DE MANTENER LA TEMPERATURA DE 2+A +8°C ARRANQUE AUTOMATICO TERMO FORMADO SANITARIO ALARMA VISUAL Y AUDIBLE | 69000
I090000384-146 | REFRIGERADOR LABORATORIO REFRIGERADOR DE LABORATORIO BIOMEDICO HECHO EN ALUMINIO PARA CONSERVAR VACUNAS DE 10 PIES CUBICOS CON GRAFICADOR UNA SOLA PUERTA CON SELLO HERMETICOCONGELADOR EN EL MISMO CUERPO EN LA PARTE SUPERIOR CERRADURA DE SEGURIDAD CON UNA O DOS LLAVES COMPRESOR CONDENSADOR Y EVAPORADOR CAPAZ DE MANTENER LA TEMPERATURA DE 2+A +8°C ARRANQUE AUTOMATICO TERMO FORMADO ACABADO SANITARIO ALARMA VISUAL Y AUDIBLE | 69000
I090000384-145 | REFRIGERADOR LABORATORIO REFRIGERADOR DE LABORATORIO BIOMEDICO HECHO EN ALUMINIO PARA CONSERVAR VACUNAS DE 10 PIES CUBICOS CON GRAFICADOR UNA SOLA PUERTA CON SELLO HERMETICOCONGELADOR EN EL MISMO CUERPO EN LA PARTE SUPERIOR CERRADURA DE SEGURIDAD CON UNA O DOS LLAVES COMPRESOR CONDENSADOR Y EVAPORADOR CAPAZ DE MANTENER LA TEMPERATURA DE 2+A +8°C ARRANQUE AUTOMATICO TERMO FORMADO SANITARIO ALARMA VISUAL Y AUDIBLE | 69000
I480800052-383 | CAMION PICK-UP (PLACAS ANTERIORES RA 00873RG-38-369) CAMIONETA TACOMA COLOR BLANCO MOTOR 4L V-6 DOHC TOYOTA DIRECCION HIDRAULICATRASMICION AUTOMATICA DE 5 VELOCIDADES DISTRIBUCION DE FRENOS LLANTA DE REFACCION | 303028
I450400258-771 | MODULO DESARMABLE MODULO SECRETARIAL COLOR CAOBA CUBIERTA PENINSULAR TIPO L DE 1.50 X .60M CON BASE OCTAGONAL .72X.3M .72X.67 DE CUBIERTA RECTA ANGULAR LATERAL 1.1X05M .72X.67 PEDESTAL DE 2 CAJONES PAPELEROS Y 1 DE ARCHIVO FABRICADO EN LAMINADO PLASTICO. | 3335
I450400016-3751 | ARCHIVERO DE METAL ARCHIVERO DE METAL COLOR NEGRO CON4 GAVETAS | 4140
I450400016-3718 | ARCHIVERO DE METAL ARCHIVERO DE METAL COLR NEGRO CON4 GAVETAS | 4140
I450400258-727 | MODULO DESARMABLE MODULO SECRETARIAL COLOR CAOBA CUBIERTA PENINSULAR TIPO L DE 1.50 X .60M CON BASE OCTAGONAL .72X.3M .72X.67 DE CUBIERTA RECTA ANGULAR LATERAL 1.1X05M .72X.67 PEDESTAL DE 2 CAJONES PAPELEROS Y 1 DE ARCHIVO FABRICADO EN LAMINADO PLASTICO. | 3335
I450400258-732 | MODULO DESARMABLE MODULO SECRETARIAL COLOR CAOBA CUBIERTA PENINSULAR TIPO L DE 1.50 X .60M CON BASE OCTAGONAL .72X.3M .72X.67 DE CUBIERTA RECTA ANGULAR LATERAL 1.1X05M .72X.67 PEDESTAL DE 2 CAJONES PAPELEROS Y 1 DE ARCHIVO FABRICADO EN LAMINADO PLASTICO. | 3335
I450400016-3714 | ARCHIVERO DE METAL ARCHIVERO DE METAL COLR NEGRO CON4 GAVETAS | 4140
I450400016-3715 | ARCHIVERO DE METAL ARCHIVERO DE METAL COLR NEGRO CON4 GAVETAS | 4140
I450400258-735 | MODULO DESARMABLE MODULO SECRETARIAL COLOR CAOBA CUBIERTA PENINSULAR TIPO L DE 1.50 X .60M CON BASE OCTAGONAL .72X.3M .72X.67 DE CUBIERTA RECTA ANGULAR LATERAL 1.1X05M .72X.67 PEDESTAL DE 2 CAJONES PAPELEROS Y 1 DE ARCHIVO FABRICADO EN LAMINADO PLASTICO. | 3335
I450400258-731 | MODULO DESARMABLE MODULO SECRETARIAL COLOR CAOBA CUBIERTA PENINSULAR TIPO L DE 1.50 X .60M CON BASE OCTAGONAL .72X.3M .72X.67 DE CUBIERTA RECTA ANGULAR LATERAL 1.1X05M .72X.67 PEDESTAL DE 2 CAJONES PAPELEROS Y 1 DE ARCHIVO FABRICADO EN LAMINADO PLASTICO. | 3335
I450400016-3716 | ARCHIVERO DE METAL ARCHIVERO DE METAL COLR NEGRO CON4 GAVETAS | 4140
I450400016-3717 | ARCHIVERO DE METAL ARCHIVERO DE METAL COLR NEGRO CON4 GAVETAS | 4140
I450400258-733 | MODULO DESARMABLE MODULO SECRETARIAL COLOR CAOBA CUBIERTA PENINSULAR TIPO L DE 1.50 X .60M CON BASE OCTAGONAL .72X.3M .72X.67 DE CUBIERTA RECTA ANGULAR LATERAL 1.1X05M .72X.67 PEDESTAL DE 2 CAJONES PAPELEROS Y 1 DE ARCHIVO FABRICADO EN LAMINADO PLASTICO. | 3335
I450400016-3720 | ARCHIVERO DE METAL ARCHIVERO DE METAL COLR NEGRO CON4 GAVETAS | 4140
I450400258-728 | MODULO DESARMABLE MODULO SECRETARIAL COLOR CAOBA CUBIERTA PENINSULAR TIPO L DE 1.50 X .60M CON BASE OCTAGONAL .72X.3M .72X.67 DE CUBIERTA RECTA ANGULAR LATERAL 1.1X05M .72X.67 PEDESTAL DE 2 CAJONES PAPELEROS Y 1 DE ARCHIVO FABRICADO EN LAMINADO PLASTICO. | 3335
I450400258-730 | MODULO DESARMABLE MODULO SECRETARIAL COLOR CAOBA CUBIERTA PENINSULAR TIPO L DE 1.50 X .60M CON BASE OCTAGONAL .72X.3M .72X.67 DE CUBIERTA RECTA ANGULAR LATERAL 1.1X05M .72X.67 PEDESTAL DE 2 CAJONES PAPELEROS Y 1 DE ARCHIVO FABRICADO EN LAMINADO PLASTICO. | 3335
I450400258-734 | MODULO DESARMABLE MODULO SECRETARIAL COLOR CAOBA CUBIERTA PENINSULAR TIPO L DE 1.50 X .60M CON BASE OCTAGONAL .72X.3M .72X.67 DE CUBIERTA RECTA ANGULAR LATERAL 1.1X05M .72X.67 PEDESTAL DE 2 CAJONES PAPELEROS Y 1 DE ARCHIVO FABRICADO EN LAMINADO PLASTICO. | 3335
I450400016-3712 | ARCHIVERO DE METAL ARCHIVERO DE METAL COLR NEGRO CON4 GAVETAS | 4140
I450400016-3709 | ARCHIVERO DE METAL ARCHIVERO DE METAL COLR NEGRO CON4 GAVETAS | 4140
I450400016-3710 | ARCHIVERO DE METAL ARCHIVERO DE METAL COLR NEGRO CON4 GAVETAS | 4140
I450400016-3713 | ARCHIVERO DE METAL ARCHIVERO DE METAL COLR NEGRO CON4 GAVETAS | 4140
I450400016-3711 | ARCHIVERO DE METAL ARCHIVERO DE METAL COLR NEGRO CON4 GAVETAS | 4140
I450400258-729 | MODULO DESARMABLE MODULO SECRETARIAL COLOR CAOBA CUBIERTA PENINSULAR TIPO L DE 1.50 X .60M CON BASE OCTAGONAL .72X.3M .72X.67 DE CUBIERTA RECTA ANGULAR LATERAL 1.1X05M .72X.67 PEDESTAL DE 2 CAJONES PAPELEROS Y 1 DE ARCHIVO FABRICADO EN LAMINADO PLASTICO. | 3335
I450400016-3722 | ARCHIVERO DE METAL ARCHIVERO DE METAL COLOR NEGRO CON4 GAVETAS | 4140
I450400016-3723 | ARCHIVERO DE METAL ARCHIVERO DE METAL COLOR NEGRO CON4 GAVETAS | 4140
I450400016-3724 | ARCHIVERO DE METAL ARCHIVERO DE METAL COLOR NEGRO CON4 GAVETAS | 4140
I450400258-739 | MODULO DESARMABLE MODULO SECRETARIAL COLOR CAOBA CUBIERTA PENINSULAR TIPO L DE 1.50 X .60M CON BASE OCTAGONAL .72X.3M .72X.67 DE CUBIERTA RECTA ANGULAR LATERAL 1.1X05M .72X.67 PEDESTAL DE 2 CAJONES PAPELEROS Y 1 DE ARCHIVO FABRICADO EN LAMINADO PLASTICO. | 3335
I450400016-3726 | ARCHIVERO DE METAL ARCHIVERO DE METAL COLOR NEGRO CON4 GAVETAS | 4140
I450400016-3727 | ARCHIVERO DE METAL ARCHIVERO DE METAL COLOR NEGRO CON4 GAVETAS | 4140
I450400258-740 | MODULO DESARMABLE MODULO SECRETARIAL COLOR CAOBA CUBIERTA PENINSULAR TIPO L DE 1.50 X .60M CON BASE OCTAGONAL .72X.3M .72X.67 DE CUBIERTA RECTA ANGULAR LATERAL 1.1X05M .72X.67 PEDESTAL DE 2 CAJONES PAPELEROS Y 1 DE ARCHIVO FABRICADO EN LAMINADO PLASTICO. | 3335
I450400258-741 | MODULO DESARMABLE MODULO SECRETARIAL COLOR CAOBA CUBIERTA PENINSULAR TIPO L DE 1.50 X .60M CON BASE OCTAGONAL .72X.3M .72X.67 DE CUBIERTA RECTA ANGULAR LATERAL 1.1X05M .72X.67 PEDESTAL DE 2 CAJONES PAPELEROS Y 1 DE ARCHIVO FABRICADO EN LAMINADO PLASTICO. | 3335
I450400258-736 | MODULO DESARMABLE MODULO SECRETARIAL COLOR CAOBA CUBIERTA PENINSULAR TIPO L DE 1.50 X .60M CON BASE OCTAGONAL .72X.3M .72X.67 DE CUBIERTA RECTA ANGULAR LATERAL 1.1X05M .72X.67 PEDESTAL DE 2 CAJONES PAPELEROS Y 1 DE ARCHIVO FABRICADO EN LAMINADO PLASTICO. | 3335
I450400016-3725 | ARCHIVERO DE METAL ARCHIVERO DE METAL COLOR NEGRO CON4 GAVETAS | 4140
I450400016-3721 | ARCHIVERO DE METAL ARCHIVERO DE METAL COLOR NEGRO CON4 GAVETAS | 4140
I450400258-737 | MODULO DESARMABLE MODULO SECRETARIAL COLOR CAOBA CUBIERTA PENINSULAR TIPO L DE 1.50 X .60M CON BASE OCTAGONAL .72X.3M .72X.67 DE CUBIERTA RECTA ANGULAR LATERAL 1.1X05M .72X.67 PEDESTAL DE 2 CAJONES PAPELEROS Y 1 DE ARCHIVO FABRICADO EN LAMINADO PLASTICO. | 3335
I450400258-738 | MODULO DESARMABLE MODULO SECRETARIAL COLOR CAOBA CUBIERTA PENINSULAR TIPO L DE 1.50 X .60M CON BASE OCTAGONAL .72X.3M .72X.67 DE CUBIERTA RECTA ANGULAR LATERAL 1.1X05M .72X.67 PEDESTAL DE 2 CAJONES PAPELEROS Y 1 DE ARCHIVO FABRICADO EN LAMINADO PLASTICO. | 3335
I450400258-747 | MODULO DESARMABLE MODULO SECRETARIAL COLOR CAOBA CUBIERTA PENINSULAR TIPO L DE 1.50 X .60M CON BASE OCTAGONAL .72X.3M .72X.67 DE CUBIERTA RECTA ANGULAR LATERAL 1.1X05M .72X.67 PEDESTAL DE 2 CAJONES PAPELEROS Y 1 DE ARCHIVO FABRICADO EN LAMINADO PLASTICO. | 3335
I450400258-751 | MODULO DESARMABLE MODULO SECRETARIAL COLOR CAOBA CUBIERTA PENINSULAR TIPO L DE 1.50 X .60M CON BASE OCTAGONAL .72X.3M .72X.67 DE CUBIERTA RECTA ANGULAR LATERAL 1.1X05M .72X.67 PEDESTAL DE 2 CAJONES PAPELEROS Y 1 DE ARCHIVO FABRICADO EN LAMINADO PLASTICO. | 3335
I450400258-756 | MODULO DESARMABLE MODULO SECRETARIAL COLOR CAOBA CUBIERTA PENINSULAR TIPO L DE 1.50 X .60M CON BASE OCTAGONAL .72X.3M .72X.67 DE CUBIERTA RECTA ANGULAR LATERAL 1.1X05M .72X.67 PEDESTAL DE 2 CAJONES PAPELEROS Y 1 DE ARCHIVO FABRICADO EN LAMINADO PLASTICO. | 3335
I450400258-758 | MODULO DESARMABLE MODULO SECRETARIAL COLOR CAOBA CUBIERTA PENINSULAR TIPO L DE 1.50 X .60M CON BASE OCTAGONAL .72X.3M .72X.67 DE CUBIERTA RECTA ANGULAR LATERAL 1.1X05M .72X.67 PEDESTAL DE 2 CAJONES PAPELEROS Y 1 DE ARCHIVO FABRICADO EN LAMINADO PLASTICO. | 3335
I450400258-757 | MODULO DESARMABLE MODULO SECRETARIAL COLOR CAOBA CUBIERTA PENINSULAR TIPO L DE 1.50 X .60M CON BASE OCTAGONAL .72X.3M .72X.67 DE CUBIERTA RECTA ANGULAR LATERAL 1.1X05M .72X.67 PEDESTAL DE 2 CAJONES PAPELEROS Y 1 DE ARCHIVO FABRICADO EN LAMINADO PLASTICO. | 3335
I450400258-761 | MODULO DESARMABLE MODULO SECRETARIAL COLOR CAOBA CUBIERTA PENINSULAR TIPO L DE 1.50 X .60M CON BASE OCTAGONAL .72X.3M .72X.67 DE CUBIERTA RECTA ANGULAR LATERAL 1.1X05M .72X.67 PEDESTAL DE 2 CAJONES PAPELEROS Y 1 DE ARCHIVO FABRICADO EN LAMINADO PLASTICO. | 3335
I450400258-755 | MODULO DESARMABLE MODULO SECRETARIAL COLOR CAOBA CUBIERTA PENINSULAR TIPO L DE 1.50 X .60M CON BASE OCTAGONAL .72X.3M .72X.67 DE CUBIERTA RECTA ANGULAR LATERAL 1.1X05M .72X.67 PEDESTAL DE 2 CAJONES PAPELEROS Y 1 DE ARCHIVO FABRICADO EN LAMINADO PLASTICO. | 3335
I450400258-759 | MODULO DESARMABLE MODULO SECRETARIAL COLOR CAOBA CUBIERTA PENINSULAR TIPO L DE 1.50 X .60M CON BASE OCTAGONAL .72X.3M .72X.67 DE CUBIERTA RECTA ANGULAR LATERAL 1.1X05M .72X.67 PEDESTAL DE 2 CAJONES PAPELEROS Y 1 DE ARCHIVO FABRICADO EN LAMINADO PLASTICO. | 3335
I450400258-764 | MODULO DESARMABLE MODULO SECRETARIAL COLOR CAOBA CUBIERTA PENINSULAR TIPO L DE 1.50 X .60M CON BASE OCTAGONAL .72X.3M .72X.67 DE CUBIERTA RECTA ANGULAR LATERAL 1.1X05M .72X.67 PEDESTAL DE 2 CAJONES PAPELEROS Y 1 DE ARCHIVO FABRICADO EN LAMINADO PLASTICO. | 3335
I450400258-763 | MODULO DESARMABLE MODULO SECRETARIAL COLOR CAOBA CUBIERTA PENINSULAR TIPO L DE 1.50 X .60M CON BASE OCTAGONAL .72X.3M .72X.67 DE CUBIERTA RECTA ANGULAR LATERAL 1.1X05M .72X.67 PEDESTAL DE 2 CAJONES PAPELEROS Y 1 DE ARCHIVO FABRICADO EN LAMINADO PLASTICO. | 3335
I450400016-3744 | ARCHIVERO DE METAL ARCHIVERO DE METAL COLOR NEGRO CON4 GAVETAS | 4140
I450400016-3745 | ARCHIVERO DE METAL ARCHIVERO DE METAL COLOR NEGRO CON4 GAVETAS | 4140
I450400258-746 | MODULO DESARMABLE MODULO SECRETARIAL COLOR CAOBA CUBIERTA PENINSULAR TIPO L DE 1.50 X .60M CON BASE OCTAGONAL .72X.3M .72X.67 DE CUBIERTA RECTA ANGULAR LATERAL 1.1X05M .72X.67 PEDESTAL DE 2 CAJONES PAPELEROS Y 1 DE ARCHIVO FABRICADO EN LAMINADO PLASTICO. | 3335
I450400016-3742 | ARCHIVERO DE METAL ARCHIVERO DE METAL COLOR NEGRO CON4 GAVETAS | 4140
I450400016-3741 | ARCHIVERO DE METAL ARCHIVERO DE METAL COLOR NEGRO CON4 GAVETAS | 4140
I450400258-752 | MODULO DESARMABLE MODULO SECRETARIAL COLOR CAOBA CUBIERTA PENINSULAR TIPO L DE 1.50 X .60M CON BASE OCTAGONAL .72X.3M .72X.67 DE CUBIERTA RECTA ANGULAR LATERAL 1.1X05M .72X.67 PEDESTAL DE 2 CAJONES PAPELEROS Y 1 DE ARCHIVO FABRICADO EN LAMINADO PLASTICO. | 3335
I450400258-748 | MODULO DESARMABLE MODULO SECRETARIAL COLOR CAOBA CUBIERTA PENINSULAR TIPO L DE 1.50 X .60M CON BASE OCTAGONAL .72X.3M .72X.67 DE CUBIERTA RECTA ANGULAR LATERAL 1.1X05M .72X.67 PEDESTAL DE 2 CAJONES PAPELEROS Y 1 DE ARCHIVO FABRICADO EN LAMINADO PLASTICO. | 3335
I450400258-749 | MODULO DESARMABLE MODULO SECRETARIAL COLOR CAOBA CUBIERTA PENINSULAR TIPO L DE 1.50 X .60M CON BASE OCTAGONAL .72X.3M .72X.67 DE CUBIERTA RECTA ANGULAR LATERAL 1.1X05M .72X.67 PEDESTAL DE 2 CAJONES PAPELEROS Y 1 DE ARCHIVO FABRICADO EN LAMINADO PLASTICO. | 3335
I450400016-3746 | ARCHIVERO DE METAL ARCHIVERO DE METAL COLOR NEGRO CON4 GAVETAS | 4140
I450400016-3747 | ARCHIVERO DE METAL ARCHIVERO DE METAL COLOR NEGRO CON4 GAVETAS | 4140
I450400016-3748 | ARCHIVERO DE METAL ARCHIVERO DE METAL COLOR NEGRO CON4 GAVETAS | 4140
I450400258-750 | MODULO DESARMABLE MODULO SECRETARIAL COLOR CAOBA CUBIERTA PENINSULAR TIPO L DE 1.50 X .60M CON BASE OCTAGONAL .72X.3M .72X.67 DE CUBIERTA RECTA ANGULAR LATERAL 1.1X05M .72X.67 PEDESTAL DE 2 CAJONES PAPELEROS Y 1 DE ARCHIVO FABRICADO EN LAMINADO PLASTICO. | 3335
I450400016-3728 | ARCHIVERO DE METAL ARCHIVERO DE METAL COLOR NEGRO CON4 GAVETAS | 4140
I450400016-3729 | ARCHIVERO DE METAL ARCHIVERO DE METAL COLOR NEGRO CON4 GAVETAS | 4140
I450400016-3731 | ARCHIVERO DE METAL ARCHIVERO DE METAL COLOR NEGRO CON4 GAVETAS | 4140
I450400016-3732 | ARCHIVERO DE METAL ARCHIVERO DE METAL COLOR NEGRO CON4 GAVETAS | 4140
I450400016-3733 | ARCHIVERO DE METAL ARCHIVERO DE METAL COLOR NEGRO CON4 GAVETAS | 4140
I450400016-3749 | ARCHIVERO DE METAL ARCHIVERO DE METAL COLOR NEGRO CON4 GAVETAS | 4140
I450400258-760 | MODULO DESARMABLE MODULO SECRETARIAL COLOR CAOBA CUBIERTA PENINSULAR TIPO L DE 1.50 X .60M CON BASE OCTAGONAL .72X.3M .72X.67 DE CUBIERTA RECTA ANGULAR LATERAL 1.1X05M .72X.67 PEDESTAL DE 2 CAJONES PAPELEROS Y 1 DE ARCHIVO FABRICADO EN LAMINADO PLASTICO. | 3335
I450400258-762 | MODULO DESARMABLE MODULO SECRETARIAL COLOR CAOBA CUBIERTA PENINSULAR TIPO L DE 1.50 X .60M CON BASE OCTAGONAL .72X.3M .72X.67 DE CUBIERTA RECTA ANGULAR LATERAL 1.1X05M .72X.67 PEDESTAL DE 2 CAJONES PAPELEROS Y 1 DE ARCHIVO FABRICADO EN LAMINADO PLASTICO. | 3335
I450400258-753 | MODULO DESARMABLE MODULO SECRETARIAL COLOR CAOBA CUBIERTA PENINSULAR TIPO L DE 1.50 X .60M CON BASE OCTAGONAL .72X.3M .72X.67 DE CUBIERTA RECTA ANGULAR LATERAL 1.1X05M .72X.67 PEDESTAL DE 2 CAJONES PAPELEROS Y 1 DE ARCHIVO FABRICADO EN LAMINADO PLASTICO. | 3335
I450400258-745 | MODULO DESARMABLE MODULO SECRETARIAL COLOR CAOBA CUBIERTA PENINSULAR TIPO L DE 1.50 X .60M CON BASE OCTAGONAL .72X.3M .72X.67 DE CUBIERTA RECTA ANGULAR LATERAL 1.1X05M .72X.67 PEDESTAL DE 2 CAJONES PAPELEROS Y 1 DE ARCHIVO FABRICADO EN LAMINADO PLASTICO. | 3335
I450400016-3738 | ARCHIVERO DE METAL ARCHIVERO DE METAL COLOR NEGRO CON4 GAVETAS | 4140
I450400016-3737 | ARCHIVERO DE METAL ARCHIVERO DE METAL COLOR NEGRO CON4 GAVETAS | 4140
I450400016-3739 | ARCHIVERO DE METAL ARCHIVERO DE METAL COLOR NEGRO CON4 GAVETAS | 4140
I450400258-743 | MODULO DESARMABLE MODULO SECRETARIAL COLOR CAOBA CUBIERTA PENINSULAR TIPO L DE 1.50 X .60M CON BASE OCTAGONAL .72X.3M .72X.67 DE CUBIERTA RECTA ANGULAR LATERAL 1.1X05M .72X.67 PEDESTAL DE 2 CAJONES PAPELEROS Y 1 DE ARCHIVO FABRICADO EN LAMINADO PLASTICO. | 3335
I450400258-744 | MODULO DESARMABLE MODULO SECRETARIAL COLOR CAOBA CUBIERTA PENINSULAR TIPO L DE 1.50 X .60M CON BASE OCTAGONAL .72X.3M .72X.67 DE CUBIERTA RECTA ANGULAR LATERAL 1.1X05M .72X.67 PEDESTAL DE 2 CAJONES PAPELEROS Y 1 DE ARCHIVO FABRICADO EN LAMINADO PLASTICO. | 3335
I450400016-3734 | ARCHIVERO DE METAL ARCHIVERO DE METAL COLOR NEGRO CON4 GAVETAS | 4140
I450400016-3736 | ARCHIVERO DE METAL ARCHIVERO DE METAL COLOR NEGRO CON4 GAVETAS | 4140
I450400016-3735 | ARCHIVERO DE METAL ARCHIVERO DE METAL COLOR NEGRO CON4 GAVETAS | 4140
I450400258-777 | MODULO DESARMABLE MODULO SECRETARIAL COLOR CAOBA CUBIERTA PENINSULAR TIPO L DE 1.50 X .60M CON BASE OCTAGONAL .72X.3M .72X.67 DE CUBIERTA RECTA ANGULAR LATERAL 1.1X05M .72X.67 PEDESTAL DE 2 CAJONES PAPELEROS Y 1 DE ARCHIVO FABRICADO EN LAMINADO PLASTICO. | 3335
I450400258-785 | MODULO DESARMABLE MODULO SECRETARIAL COLOR CAOBA CUBIERTA PENINSULAR TIPO L DE 1.50 X .60M CON BASE OCTAGONAL .72X.3M .72X.67 DE CUBIERTA RECTA ANGULAR LATERAL 1.1X05M .72X.67 PEDESTAL DE 2 CAJONES PAPELEROS Y 1 DE ARCHIVO FABRICADO EN LAMINADO PLASTICO. | 3335
I450400258-768 | MODULO DESARMABLE MODULO SECRETARIAL COLOR CAOBA CUBIERTA PENINSULAR TIPO L DE 1.50 X .60M CON BASE OCTAGONAL .72X.3M .72X.67 DE CUBIERTA RECTA ANGULAR LATERAL 1.1X05M .72X.67 PEDESTAL DE 2 CAJONES PAPELEROS Y 1 DE ARCHIVO FABRICADO EN LAMINADO PLASTICO. | 3335
I450400258-780 | MODULO DESARMABLE MODULO SECRETARIAL COLOR CAOBA CUBIERTA PENINSULAR TIPO L DE 1.50 X .60M CON BASE OCTAGONAL .72X.3M .72X.67 DE CUBIERTA RECTA ANGULAR LATERAL 1.1X05M .72X.67 PEDESTAL DE 2 CAJONES PAPELEROS Y 1 DE ARCHIVO FABRICADO EN LAMINADO PLASTICO. | 3335
I450400258-784 | MODULO DESARMABLE MODULO SECRETARIAL COLOR CAOBA CUBIERTA PENINSULAR TIPO L DE 1.50 X .60M CON BASE OCTAGONAL .72X.3M .72X.67 DE CUBIERTA RECTA ANGULAR LATERAL 1.1X05M .72X.67 PEDESTAL DE 2 CAJONES PAPELEROS Y 1 DE ARCHIVO FABRICADO EN LAMINADO PLASTICO. | 3335
I450400258-783 | MODULO DESARMABLE MODULO SECRETARIAL COLOR CAOBA CUBIERTA PENINSULAR TIPO L DE 1.50 X .60M CON BASE OCTAGONAL .72X.3M .72X.67 DE CUBIERTA RECTA ANGULAR LATERAL 1.1X05M .72X.67 PEDESTAL DE 2 CAJONES PAPELEROS Y 1 DE ARCHIVO FABRICADO EN LAMINADO PLASTICO. | 3335
I450400258-790 | MODULO DESARMABLE MODULO SECRETARIAL COLOR CAOBA CUBIERTA PENINSULAR TIPO L DE 1.50 X .60M CON BASE OCTAGONAL .72X.3M .72X.67 DE CUBIERTA RECTA ANGULAR LATERAL 1.1X05M .72X.67 PEDESTAL DE 2 CAJONES PAPELEROS Y 1 DE ARCHIVO FABRICADO EN LAMINADO PLASTICO. | 3335
I450400258-767 | MODULO DESARMABLE MODULO SECRETARIAL COLOR CAOBA CUBIERTA PENINSULAR TIPO L DE 1.50 X .60M CON BASE OCTAGONAL .72X.3M .72X.67 DE CUBIERTA RECTA ANGULAR LATERAL 1.1X05M .72X.67 PEDESTAL DE 2 CAJONES PAPELEROS Y 1 DE ARCHIVO FABRICADO EN LAMINADO PLASTICO. | 3335
I450400258-769 | MODULO DESARMABLE MODULO SECRETARIAL COLOR CAOBA CUBIERTA PENINSULAR TIPO L DE 1.50 X .60M CON BASE OCTAGONAL .72X.3M .72X.67 DE CUBIERTA RECTA ANGULAR LATERAL 1.1X05M .72X.67 PEDESTAL DE 2 CAJONES PAPELEROS Y 1 DE ARCHIVO FABRICADO EN LAMINADO PLASTICO. | 3335
I450400258-772 | MODULO DESARMABLE MODULO SECRETARIAL COLOR CAOBA CUBIERTA PENINSULAR TIPO L DE 1.50 X .60M CON BASE OCTAGONAL .72X.3M .72X.67 DE CUBIERTA RECTA ANGULAR LATERAL 1.1X05M .72X.67 PEDESTAL DE 2 CAJONES PAPELEROS Y 1 DE ARCHIVO FABRICADO EN LAMINADO PLASTICO. | 3335
I450400258-774 | MODULO DESARMABLE MODULO SECRETARIAL COLOR CAOBA CUBIERTA PENINSULAR TIPO L DE 1.50 X .60M CON BASE OCTAGONAL .72X.3M .72X.67 DE CUBIERTA RECTA ANGULAR LATERAL 1.1X05M .72X.67 PEDESTAL DE 2 CAJONES PAPELEROS Y 1 DE ARCHIVO FABRICADO EN LAMINADO PLASTICO. | 3335
I450400258-788 | MODULO DESARMABLE MODULO SECRETARIAL COLOR CAOBA CUBIERTA PENINSULAR TIPO L DE 1.50 X .60M CON BASE OCTAGONAL .72X.3M .72X.67 DE CUBIERTA RECTA ANGULAR LATERAL 1.1X05M .72X.67 PEDESTAL DE 2 CAJONES PAPELEROS Y 1 DE ARCHIVO FABRICADO EN LAMINADO PLASTICO. | 3335
I450400258-786 | MODULO DESARMABLE MODULO SECRETARIAL COLOR CAOBA CUBIERTA PENINSULAR TIPO L DE 1.50 X .60M CON BASE OCTAGONAL .72X.3M .72X.67 DE CUBIERTA RECTA ANGULAR LATERAL 1.1X05M .72X.67 PEDESTAL DE 2 CAJONES PAPELEROS Y 1 DE ARCHIVO FABRICADO EN LAMINADO PLASTICO. | 3335
I450400258-787 | MODULO DESARMABLE MODULO SECRETARIAL COLOR CAOBA CUBIERTA PENINSULAR TIPO L DE 1.50 X .60M CON BASE OCTAGONAL .72X.3M .72X.67 DE CUBIERTA RECTA ANGULAR LATERAL 1.1X05M .72X.67 PEDESTAL DE 2 CAJONES PAPELEROS Y 1 DE ARCHIVO FABRICADO EN LAMINADO PLASTICO. | 3335
I450400258-773 | MODULO DESARMABLE MODULO SECRETARIAL COLOR CAOBA CUBIERTA PENINSULAR TIPO L DE 1.50 X .60M CON BASE OCTAGONAL .72X.3M .72X.67 DE CUBIERTA RECTA ANGULAR LATERAL 1.1X05M .72X.67 PEDESTAL DE 2 CAJONES PAPELEROS Y 1 DE ARCHIVO FABRICADO EN LAMINADO PLASTICO. | 3335
I450400258-775 | MODULO DESARMABLE MODULO SECRETARIAL COLOR CAOBA CUBIERTA PENINSULAR TIPO L DE 1.50 X .60M CON BASE OCTAGONAL .72X.3M .72X.67 DE CUBIERTA RECTA ANGULAR LATERAL 1.1X05M .72X.67 PEDESTAL DE 2 CAJONES PAPELEROS Y 1 DE ARCHIVO FABRICADO EN LAMINADO PLASTICO. | 3335
I450400258-778 | MODULO DESARMABLE MODULO SECRETARIAL COLOR CAOBA CUBIERTA PENINSULAR TIPO L DE 1.50 X .60M CON BASE OCTAGONAL .72X.3M .72X.67 DE CUBIERTA RECTA ANGULAR LATERAL 1.1X05M .72X.67 PEDESTAL DE 2 CAJONES PAPELEROS Y 1 DE ARCHIVO FABRICADO EN LAMINADO PLASTICO. | 3335
I450400258-781 | MODULO DESARMABLE MODULO SECRETARIAL COLOR CAOBA CUBIERTA PENINSULAR TIPO L DE 1.50 X .60M CON BASE OCTAGONAL .72X.3M .72X.67 DE CUBIERTA RECTA ANGULAR LATERAL 1.1X05M .72X.67 PEDESTAL DE 2 CAJONES PAPELEROS Y 1 DE ARCHIVO FABRICADO EN LAMINADO PLASTICO. | 3335
I450400258-776 | MODULO DESARMABLE MODULO SECRETARIAL COLOR CAOBA CUBIERTA PENINSULAR TIPO L DE 1.50 X .60M CON BASE OCTAGONAL .72X.3M .72X.67 DE CUBIERTA RECTA ANGULAR LATERAL 1.1X05M .72X.67 PEDESTAL DE 2 CAJONES PAPELEROS Y 1 DE ARCHIVO FABRICADO EN LAMINADO PLASTICO. | 3335
I450400258-798 | MODULO DESARMABLE MODULO SECRETARIAL COLOR CAOBA CUBIERTA PENINSULAR TIPO L DE 1.50 X .60M CON BASE OCTAGONAL .72X.3M .72X.67 DE CUBIERTA RECTA ANGULAR LATERAL 1.1X05M .72X.67 PEDESTAL DE 2 CAJONES PAPELEROS Y 1 DE ARCHIVO FABRICADO EN LAMINADO PLASTICO. | 3335
I450400016-3753 | ARCHIVERO DE METAL ARCHIVERO DE METAL COLOR NEGRO CON4 GAVETAS | 4140
I450400016-3752 | ARCHIVERO DE METAL ARCHIVERO DE METAL COLOR NEGRO CON4 GAVETAS | 4140
I450400258-797 | MODULO DESARMABLE MODULO SECRETARIAL COLOR CAOBA CUBIERTA PENINSULAR TIPO L DE 1.50 X .60M CON BASE OCTAGONAL .72X.3M .72X.67 DE CUBIERTA RECTA ANGULAR LATERAL 1.1X05M .72X.67 PEDESTAL DE 2 CAJONES PAPELEROS Y 1 DE ARCHIVO FABRICADO EN LAMINADO PLASTICO. | 3335
I450400016-3750 | ARCHIVERO DE METAL ARCHIVERO DE METAL COLOR NEGRO CON4 GAVETAS | 4140
I450400258-796 | MODULO DESARMABLE MODULO SECRETARIAL COLOR CAOBA CUBIERTA PENINSULAR TIPO L DE 1.50 X .60M CON BASE OCTAGONAL .72X.3M .72X.67 DE CUBIERTA RECTA ANGULAR LATERAL 1.1X05M .72X.67 PEDESTAL DE 2 CAJONES PAPELEROS Y 1 DE ARCHIVO FABRICADO EN LAMINADO PLASTICO. | 3335
I450400258-799 | MODULO DESARMABLE MODULO SECRETARIAL COLOR CAOBA CUBIERTA PENINSULAR TIPO L DE 1.50 X .60M CON BASE OCTAGONAL .72X.3M .72X.67 DE CUBIERTA RECTA ANGULAR LATERAL 1.1X05M .72X.67 PEDESTAL DE 2 CAJONES PAPELEROS Y 1 DE ARCHIVO FABRICADO EN LAMINADO PLASTICO. | 3335
I450400258-779 | MODULO DESARMABLE MODULO SECRETARIAL COLOR CAOBA CUBIERTA PENINSULAR TIPO L DE 1.50 X .60M CON BASE OCTAGONAL .72X.3M .72X.67 DE CUBIERTA RECTA ANGULAR LATERAL 1.1X05M .72X.67 PEDESTAL DE 2 CAJONES PAPELEROS Y 1 DE ARCHIVO FABRICADO EN LAMINADO PLASTICO. | 3335
I450400258-791 | MODULO DESARMABLE MODULO SECRETARIAL COLOR CAOBA CUBIERTA PENINSULAR TIPO L DE 1.50 X .60M CON BASE OCTAGONAL .72X.3M .72X.67 DE CUBIERTA RECTA ANGULAR LATERAL 1.1X05M .72X.67 PEDESTAL DE 2 CAJONES PAPELEROS Y 1 DE ARCHIVO FABRICADO EN LAMINADO PLASTICO. | 3335
I090000064-1115 | BASCULA CON Y SIN ESTADIMETRO BASCULA CLINICA COLOR BEIGE CON ESTADIMETRO ESCALA PARA MEDIR ESTATURA HASTA 1.95MTSLECTURA DIRECTA EN 2 VARAS 1 DE 140KG Y OTRA DE 20 KG | 3450
I090000064-1119 | BASCULA CON Y SIN ESTADIMETRO BASCULA CLINICA COLOR BEIGE CON ESTADIMETRO ESCALA PARA MEDIR ESTATURA HASTA 1.95MTSLECTURA DIRECTA EN 2 VARAS 1 DE 140KG Y OTRA DE 20 KG | 3450
I090000064-1120 | BASCULA CON Y SIN ESTADIMETRO BASCULA CLINICA COLOR BEIGE CON ESTADIMETRO ESCALA PARA MEDIR ESTATURA HASTA 1.95MTSLECTURA DIRECTA EN 2 VARAS 1 DE 140KG Y OTRA DE 20 KG | 3450
I090000064-1121 | BASCULA CON Y SIN ESTADIMETRO BASCULA CLINICA COLOR BEIGE CON ESTADIMETRO ESCALA PARA MEDIR ESTATURA HASTA 1.95MTSLECTURA DIRECTA EN 2 VARAS 1 DE 140KG Y OTRA DE 20 KG | 3450
I180000162-892 | IMPRESORA LASSER IMPRESORA LASER A COLOR EN COLOR BLANCO | 29900
I090000216-1955 | ESTUCHE DIAGNOSTICO (JGO. DE) ESTUCHE DE DIAGNOSTICO QUE INCLUYE OFTALMOSCOPIO COAXIAL CON LUZ HALOGENA OTOSCOPIO DE DIAGNOSTICO /ILUMINADOR DE GARGANTA CON BOMBILLA HALOGENA DE FIBRA OPTICA JUEGO DE 4 ESPECULOS DE PROPILENO MANGO RECARGABLE DE 3.5V 110-130V ENCHUFE DIRECTO. | 9200
I090000216-1953 | ESTUCHE DIAGNOSTICO (JGO. DE) ESTUCHE DE DIAGNOSTICO QUE INCLUYE OFTALMOSCOPIO COAXIAL CON LUZ HALOGENA OTOSCOPIO DE DIAGNOSTICO /ILUMINADOR DE GARGANTA CON BOMBILLA HALOGENA DE FIBRA OPTICA JUEGO DE 4 ESPECULOS DE PROPILENO MANGO RECARGABLE DE 3.5V 110-130V ENCHUFE DIRECTO. | 9200
I090000216-1954 | ESTUCHE DIAGNOSTICO (JGO. DE) ESTUCHE DE DIAGNOSTICO QUE INCLUYE OFTALMOSCOPIO COAXIAL CON LUZ HALOGENA OTOSCOPIO DE DIAGNOSTICO /ILUMINADOR DE GARGANTA CON BOMBILLA HALOGENA DE FIBRA OPTICA JUEGO DE 4 ESPECULOS DE PROPILENO MANGO RECARGABLE DE 3.5V 110-130V ENCHUFE DIRECTO. | 9200
I090000064-1118 | BASCULA CON Y SIN ESTADIMETRO BASCULA CLINICA COLOR BEIGE CON ESTADIMETRO ESCALA PARA MEDIR ESTATURA HASTA 1.95MTSLECTURA DIRECTA EN 2 VARAS 1 DE 140KG Y OTRA DE 20 KG | 3450
I090000064-1135 | BASCULA CON Y SIN ESTADIMETRO BASCULA CLINICA COLOR BEIGE CON ESTADIMETRO ESCALA PARA MEDIR ESTATURA HASTA 1.95MTSLECTURA DIRECTA EN 2 VARAS 1 DE 140KG Y OTRA DE 20 KG | 3450
I090000064-1138 | BASCULA CON Y SIN ESTADIMETRO BASCULA CLINICA COLOR BEIGE CON ESTADIMETRO ESCALA PARA MEDIR ESTATURA HASTA 1.95MTSLECTURA DIRECTA EN 2 VARAS 1 DE 140KG Y OTRA DE 20 KG | 3450
I090000216-1936 | ESTUCHE DIAGNOSTICO (JGO. DE) ESTUCHE DE DIAGNOSTICO QUE INCLUYE OFTALMOSCOPIO COAXIAL CON LUZ HALOGENA OTOSCOPIO DE DIAGNOSTICO /ILUMINADOR DE GARGANTA CON BOMBILLA HALOGENA DE FIBRA OPTICA JUEGO DE 4 ESPECULOS DE PROPILENO MANGO RECARGABLE DE 3.5V 110-130V ENCHUFE DIRECTO. | 9200
I090000216-1939 | ESTUCHE DIAGNOSTICO (JGO. DE) ESTUCHE DE DIAGNOSTICO QUE INCLUYE OFTALMOSCOPIO COAXIAL CON LUZ HALOGENA OTOSCOPIO DE DIAGNOSTICO /ILUMINADOR DE GARGANTA CON BOMBILLA HALOGENA DE FIBRA OPTICA JUEGO DE 4 ESPECULOS DE PROPILENO MANGO RECARGABLE DE 3.5V 110-130V ENCHUFE DIRECTO. | 9200
I090000216-1941 | ESTUCHE DIAGNOSTICO (JGO. DE) ESTUCHE DE DIAGNOSTICO QUE INCLUYE OFTALMOSCOPIO COAXIAL CON LUZ HALOGENA OTOSCOPIO DE DIAGNOSTICO /ILUMINADOR DE GARGANTA CON BOMBILLA HALOGENA DE FIBRA OPTICA JUEGO DE 4 ESPECULOS DE PROPILENO MANGO RECARGABLE DE 3.5V 110-130V ENCHUFE DIRECTO. | 9200
I090000216-1942 | ESTUCHE DIAGNOSTICO (JGO. DE) ESTUCHE DE DIAGNOSTICO QUE INCLUYE OFTALMOSCOPIO COAXIAL CON LUZ HALOGENA OTOSCOPIO DE DIAGNOSTICO /ILUMINADOR DE GARGANTA CON BOMBILLA HALOGENA DE FIBRA OPTICA JUEGO DE 4 ESPECULOS DE PROPILENO MANGO RECARGABLE DE 3.5V 110-130V ENCHUFE DIRECTO. | 9200
I090000216-1943 | ESTUCHE DIAGNOSTICO (JGO. DE) ESTUCHE DE DIAGNOSTICO QUE INCLUYE OFTALMOSCOPIO COAXIAL CON LUZ HALOGENA OTOSCOPIO DE DIAGNOSTICO /ILUMINADOR DE GARGANTA CON BOMBILLA HALOGENA DE FIBRA OPTICA JUEGO DE 4 ESPECULOS DE PROPILENO MANGO RECARGABLE DE 3.5V 110-130V ENCHUFE DIRECTO. | 9200
I090000216-1944 | ESTUCHE DIAGNOSTICO (JGO. DE) ESTUCHE DE DIAGNOSTICO QUE INCLUYE OFTALMOSCOPIO COAXIAL CON LUZ HALOGENA OTOSCOPIO DE DIAGNOSTICO /ILUMINADOR DE GARGANTA CON BOMBILLA HALOGENA DE FIBRA OPTICA JUEGO DE 4 ESPECULOS DE PROPILENO MANGO RECARGABLE DE 3.5V 110-130V ENCHUFE DIRECTO. | 9200
I090000216-1945 | ESTUCHE DIAGNOSTICO (JGO. DE) ESTUCHE DE DIAGNOSTICO QUE INCLUYE OFTALMOSCOPIO COAXIAL CON LUZ HALOGENA OTOSCOPIO DE DIAGNOSTICO /ILUMINADOR DE GARGANTA CON BOMBILLA HALOGENA DE FIBRA OPTICA JUEGO DE 4 ESPECULOS DE PROPILENO MANGO RECARGABLE DE 3.5V 110-130V ENCHUFE DIRECTO. | 9200
I090000216-1948 | ESTUCHE DIAGNOSTICO (JGO. DE) ESTUCHE DE DIAGNOSTICO QUE INCLUYE OFTALMOSCOPIO COAXIAL CON LUZ HALOGENA OTOSCOPIO DE DIAGNOSTICO /ILUMINADOR DE GARGANTA CON BOMBILLA HALOGENA DE FIBRA OPTICA JUEGO DE 4 ESPECULOS DE PROPILENO MANGO RECARGABLE DE 3.5V 110-130V ENCHUFE DIRECTO. | 9200
I090000216-1949 | ESTUCHE DIAGNOSTICO (JGO. DE) ESTUCHE DE DIAGNOSTICO QUE INCLUYE OFTALMOSCOPIO COAXIAL CON LUZ HALOGENA OTOSCOPIO DE DIAGNOSTICO /ILUMINADOR DE GARGANTA CON BOMBILLA HALOGENA DE FIBRA OPTICA JUEGO DE 4 ESPECULOS DE PROPILENO MANGO RECARGABLE DE 3.5V 110-130V ENCHUFE DIRECTO. | 9200
I090000216-1950 | ESTUCHE DIAGNOSTICO (JGO. DE) ESTUCHE DE DIAGNOSTICO QUE INCLUYE OFTALMOSCOPIO COAXIAL CON LUZ HALOGENA OTOSCOPIO DE DIAGNOSTICO /ILUMINADOR DE GARGANTA CON BOMBILLA HALOGENA DE FIBRA OPTICA JUEGO DE 4 ESPECULOS DE PROPILENO MANGO RECARGABLE DE 3.5V 110-130V ENCHUFE DIRECTO. | 9200
I090000216-1928 | ESTUCHE DIAGNOSTICO (JGO. DE) ESTUCHE DE DIAGNOSTICO QUE INCLUYE OFTALMOSCOPIO COAXIAL CON LUZ HALOGENA OTOSCOPIO DE DIAGNOSTICO /ILUMINADOR DE GARGANTA CON BOMBILLA HALOGENA DE FIBRA OPTICA JUEGO DE 4 ESPECULOS DE PROPILENO MANGO RECARGABLE DE 3.5V 110-130V ENCHUFE DIRECTO. | 9200
I090000216-1934 | ESTUCHE DIAGNOSTICO (JGO. DE) ESTUCHE DE DIAGNOSTICO QUE INCLUYE OFTALMOSCOPIO COAXIAL CON LUZ HALOGENA OTOSCOPIO DE DIAGNOSTICO /ILUMINADOR DE GARGANTA CON BOMBILLA HALOGENA DE FIBRA OPTICA JUEGO DE 4 ESPECULOS DE PROPILENO MANGO RECARGABLE DE 3.5V 110-130V ENCHUFE DIRECTO. | 9200
I090000216-1927 | ESTUCHE DIAGNOSTICO (JGO. DE) ESTUCHE DE DIAGNOSTICO QUE INCLUYE OFTALMOSCOPIO COAXIAL CON LUZ HALOGENA OTOSCOPIO DE DIAGNOSTICO /ILUMINADOR DE GARGANTA CON BOMBILLA HALOGENA DE FIBRA OPTICA JUEGO DE 4 ESPECULOS DE PROPILENO MANGO RECARGABLE DE 3.5V 110-130V ENCHUFE DIRECTO. | 9200
I090000216-1930 | ESTUCHE DIAGNOSTICO (JGO. DE) ESTUCHE DE DIAGNOSTICO QUE INCLUYE OFTALMOSCOPIO COAXIAL CON LUZ HALOGENA OTOSCOPIO DE DIAGNOSTICO /ILUMINADOR DE GARGANTA CON BOMBILLA HALOGENA DE FIBRA OPTICA JUEGO DE 4 ESPECULOS DE PROPILENO MANGO RECARGABLE DE 3.5V 110-130V ENCHUFE DIRECTO. | 9200
I090000216-1931 | ESTUCHE DIAGNOSTICO (JGO. DE) ESTUCHE DE DIAGNOSTICO QUE INCLUYE OFTALMOSCOPIO COAXIAL CON LUZ HALOGENA OTOSCOPIO DE DIAGNOSTICO /ILUMINADOR DE GARGANTA CON BOMBILLA HALOGENA DE FIBRA OPTICA JUEGO DE 4 ESPECULOS DE PROPILENO MANGO RECARGABLE DE 3.5V 110-130V ENCHUFE DIRECTO. | 9200
I090000064-1132 | BASCULA CON Y SIN ESTADIMETRO BASCULA CLINICA COLOR BEIGE CON ESTADIMETRO ESCALA PARA MEDIR ESTATURA HASTA 1.95MTSLECTURA DIRECTA EN 2 VARAS 1 DE 140KG Y OTRA DE 20 KG | 3450
I090000064-1139 | BASCULA CON Y SIN ESTADIMETRO BASCULA CLINICA COLOR BEIGE CON ESTADIMETRO ESCALA PARA MEDIR ESTATURA HASTA 1.95MTSLECTURA DIRECTA EN 2 VARAS 1 DE 140KG Y OTRA DE 20 KG | 3450
I090000064-1136 | BASCULA CON Y SIN ESTADIMETRO BASCULA CLINICA COLOR BEIGE CON ESTADIMETRO ESCALA PARA MEDIR ESTATURA HASTA 1.95MTSLECTURA DIRECTA EN 2 VARAS 1 DE 140KG Y OTRA DE 20 KG | 3450
I090000064-1133 | BASCULA CON Y SIN ESTADIMETRO BASCULA CLINICA COLOR BEIGE CON ESTADIMETRO ESCALA PARA MEDIR ESTATURA HASTA 1.95MTSLECTURA DIRECTA EN 2 VARAS 1 DE 140KG Y OTRA DE 20 KG | 3450
I090000216-1938 | ESTUCHE DIAGNOSTICO (JGO. DE) ESTUCHE DE DIAGNOSTICO QUE INCLUYE OFTALMOSCOPIO COAXIAL CON LUZ HALOGENA OTOSCOPIO DE DIAGNOSTICO /ILUMINADOR DE GARGANTA CON BOMBILLA HALOGENA DE FIBRA OPTICA JUEGO DE 4 ESPECULOS DE PROPILENO MANGO RECARGABLE DE 3.5V 110-130V ENCHUFE DIRECTO. | 9200
I090000064-1131 | BASCULA CON Y SIN ESTADIMETRO BASCULA CLINICA COLOR BEIGE CON ESTADIMETRO ESCALA PARA MEDIR ESTATURA HASTA 1.95MTSLECTURA DIRECTA EN 2 VARAS 1 DE 140KG Y OTRA DE 20 KG | 3450
I090000216-1946 | ESTUCHE DIAGNOSTICO (JGO. DE) ESTUCHE DE DIAGNOSTICO QUE INCLUYE OFTALMOSCOPIO COAXIAL CON LUZ HALOGENA OTOSCOPIO DE DIAGNOSTICO /ILUMINADOR DE GARGANTA CON BOMBILLA HALOGENA DE FIBRA OPTICA JUEGO DE 4 ESPECULOS DE PROPILENO MANGO RECARGABLE DE 3.5V 110-130V ENCHUFE DIRECTO. | 9200
I090000064-1129 | BASCULA CON Y SIN ESTADIMETRO BASCULA CLINICA COLOR BEIGE CON ESTADIMETRO ESCALA PARA MEDIR ESTATURA HASTA 1.95MTSLECTURA DIRECTA EN 2 VARAS 1 DE 140KG Y OTRA DE 20 KG | 3450
I090000216-1937 | ESTUCHE DIAGNOSTICO (JGO. DE) ESTUCHE DE DIAGNOSTICO QUE INCLUYE OFTALMOSCOPIO COAXIAL CON LUZ HALOGENA OTOSCOPIO DE DIAGNOSTICO /ILUMINADOR DE GARGANTA CON BOMBILLA HALOGENA DE FIBRA OPTICA JUEGO DE 4 ESPECULOS DE PROPILENO MANGO RECARGABLE DE 3.5V 110-130V ENCHUFE DIRECTO. | 9200
I090000064-1137 | BASCULA CON Y SIN ESTADIMETRO BASCULA CLINICA COLOR BEIGE CON ESTADIMETRO ESCALA PARA MEDIR ESTATURA HASTA 1.95MTSLECTURA DIRECTA EN 2 VARAS 1 DE 140KG Y OTRA DE 20 KG | 3450
I090000064-1140 | BASCULA CON Y SIN ESTADIMETRO BASCULA CLINICA COLOR BEIGE CON ESTADIMETRO ESCALA PARA MEDIR ESTATURA HASTA 1.95MTSLECTURA DIRECTA EN 2 VARAS 1 DE 140KG Y OTRA DE 20 KG | 3450
I090000216-1940 | ESTUCHE DIAGNOSTICO (JGO. DE) ESTUCHE DE DIAGNOSTICO QUE INCLUYE OFTALMOSCOPIO COAXIAL CON LUZ HALOGENA OTOSCOPIO DE DIAGNOSTICO /ILUMINADOR DE GARGANTA CON BOMBILLA HALOGENA DE FIBRA OPTICA JUEGO DE 4 ESPECULOS DE PROPILENO MANGO RECARGABLE DE 3.5V 110-130V ENCHUFE DIRECTO. | 9200
I090000216-1947 | ESTUCHE DIAGNOSTICO (JGO. DE) ESTUCHE DE DIAGNOSTICO QUE INCLUYE OFTALMOSCOPIO COAXIAL CON LUZ HALOGENA OTOSCOPIO DE DIAGNOSTICO /ILUMINADOR DE GARGANTA CON BOMBILLA HALOGENA DE FIBRA OPTICA JUEGO DE 4 ESPECULOS DE PROPILENO MANGO RECARGABLE DE 3.5V 110-130V ENCHUFE DIRECTO. | 9200
I090000216-1933 | ESTUCHE DIAGNOSTICO (JGO. DE) ESTUCHE DE DIAGNOSTICO QUE INCLUYE OFTALMOSCOPIO COAXIAL CON LUZ HALOGENA OTOSCOPIO DE DIAGNOSTICO /ILUMINADOR DE GARGANTA CON BOMBILLA HALOGENA DE FIBRA OPTICA JUEGO DE 4 ESPECULOS DE PROPILENO MANGO RECARGABLE DE 3.5V 110-130V ENCHUFE DIRECTO. | 9200
I090000064-1141 | BASCULA CON Y SIN ESTADIMETRO BASCULA CLINICA COLOR BEIGE CON ESTADIMETRO ESCALA PARA MEDIR ESTATURA HASTA 1.95MTSLECTURA DIRECTA EN 2 VARAS 1 DE 140KG Y OTRA DE 20 KG | 3450
I090000216-1920 | ESTUCHE DIAGNOSTICO (JGO. DE) ESTUCHE DE DIAGNOSTICO QUE INCLUYE OFTALMOSCOPIO COAXIAL CON LUZ HALOGENA OTOSCOPIO DE DIAGNOSTICO /ILUMINADOR DE GARGANTA CON BOMBILLA HALOGENA DE FIBRA OPTICA JUEGO DE 4 ESPECULOS DE PROPILENO MANGO RECARGABLE DE 3.5V 110-130V ENCHUFE DIRECTO. | 9200
I090000064-1147 | BASCULA CON Y SIN ESTADIMETRO BASCULA CLINICA COLOR BEIGE CON ESTADIMETRO ESCALA PARA MEDIR ESTATURA HASTA 1.95MTSLECTURA DIRECTA EN 2 VARAS 1 DE 140KG Y OTRA DE 20 KG | 3450
I090000216-1919 | ESTUCHE DIAGNOSTICO (JGO. DE) ESTUCHE DE DIAGNOSTICO QUE INCLUYE OFTALMOSCOPIO COAXIAL CON LUZ HALOGENA OTOSCOPIO DE DIAGNOSTICO /ILUMINADOR DE GARGANTA CON BOMBILLA HALOGENA DE FIBRA OPTICA JUEGO DE 4 ESPECULOS DE PROPILENO MANGO RECARGABLE DE 3.5V 110-130V ENCHUFE DIRECTO. | 9200
I090000064-1143 | BASCULA CON Y SIN ESTADIMETRO BASCULA CLINICA COLOR BEIGE CON ESTADIMETRO ESCALA PARA MEDIR ESTATURA HASTA 1.95MTSLECTURA DIRECTA EN 2 VARAS 1 DE 140KG Y OTRA DE 20 KG | 3450
I090000064-1142 | BASCULA CON Y SIN ESTADIMETRO BASCULA CLINICA COLOR BEIGE CON ESTADIMETRO ESCALA PARA MEDIR ESTATURA HASTA 1.95MTSLECTURA DIRECTA EN 2 VARAS 1 DE 140KG Y OTRA DE 20 KG | 3450
I090000216-1926 | ESTUCHE DIAGNOSTICO (JGO. DE) ESTUCHE DE DIAGNOSTICO QUE INCLUYE OFTALMOSCOPIO COAXIAL CON LUZ HALOGENA OTOSCOPIO DE DIAGNOSTICO /ILUMINADOR DE GARGANTA CON BOMBILLA HALOGENA DE FIBRA OPTICA JUEGO DE 4 ESPECULOS DE PROPILENO MANGO RECARGABLE DE 3.5V 110-130V ENCHUFE DIRECTO. | 9200
I090000064-1144 | BASCULA CON Y SIN ESTADIMETRO BASCULA CLINICA COLOR BEIGE CON ESTADIMETRO ESCALA PARA MEDIR ESTATURA HASTA 1.95MTSLECTURA DIRECTA EN 2 VARAS 1 DE 140KG Y OTRA DE 20 KG | 3450
I090000216-1917 | ESTUCHE DIAGNOSTICO (JGO. DE) ESTUCHE DE DIAGNOSTICO QUE INCLUYE OFTALMOSCOPIO COAXIAL CON LUZ HALOGENA OTOSCOPIO DE DIAGNOSTICO /ILUMINADOR DE GARGANTA CON BOMBILLA HALOGENA DE FIBRA OPTICA JUEGO DE 4 ESPECULOS DE PROPILENO MANGO RECARGABLE DE 3.5V 110-130V ENCHUFE DIRECTO. | 9200
I090000064-1145 | BASCULA CON Y SIN ESTADIMETRO BASCULA CLINICA COLOR BEIGE CON ESTADIMETRO ESCALA PARA MEDIR ESTATURA HASTA 1.95MTSLECTURA DIRECTA EN 2 VARAS 1 DE 140KG Y OTRA DE 20 KG | 3450
I090000216-1925 | ESTUCHE DIAGNOSTICO (JGO. DE) ESTUCHE DE DIAGNOSTICO QUE INCLUYE OFTALMOSCOPIO COAXIAL CON LUZ HALOGENA OTOSCOPIO DE DIAGNOSTICO /ILUMINADOR DE GARGANTA CON BOMBILLA HALOGENA DE FIBRA OPTICA JUEGO DE 4 ESPECULOS DE PROPILENO MANGO RECARGABLE DE 3.5V 110-130V ENCHUFE DIRECTO. | 9200
I090000064-1149 | BASCULA CON Y SIN ESTADIMETRO BASCULA CLINICA COLOR BEIGE CON ESTADIMETRO ESCALA PARA MEDIR ESTATURA HASTA 1.95MTSLECTURA DIRECTA EN 2 VARAS 1 DE 140KG Y OTRA DE 20 KG | 3450
I090000064-1148 | BASCULA CON Y SIN ESTADIMETRO BASCULA CLINICA COLOR BEIGE CON ESTADIMETRO ESCALA PARA MEDIR ESTATURA HASTA 1.95MTSLECTURA DIRECTA EN 2 VARAS 1 DE 140KG Y OTRA DE 20 KG | 3450
I090000064-1151 | BASCULA CON Y SIN ESTADIMETRO BASCULA CLINICA COLOR BEIGE CON ESTADIMETRO ESCALA PARA MEDIR ESTATURA HASTA 1.95MTSLECTURA DIRECTA EN 2 VARAS 1 DE 140KG Y OTRA DE 20 KG | 3450
I090000216-1905 | ESTUCHE DIAGNOSTICO (JGO. DE) ESTUCHE DE DIAGNOSTICO QUE INCLUYE OFTALMOSCOPIO COAXIAL CON LUZ HALOGENA OTOSCOPIO DE DIAGNOSTICO /ILUMINADOR DE GARGANTA CON BOMBILLA HALOGENA DE FIBRA OPTICA JUEGO DE 4 ESPECULOS DE PROPILENO MANGO RECARGABLE DE 3.5V 110-130V ENCHUFE DIRECTO. | 9200
I090000216-1907 | ESTUCHE DIAGNOSTICO (JGO. DE) ESTUCHE DE DIAGNOSTICO QUE INCLUYE OFTALMOSCOPIO COAXIAL CON LUZ HALOGENA OTOSCOPIO DE DIAGNOSTICO /ILUMINADOR DE GARGANTA CON BOMBILLA HALOGENA DE FIBRA OPTICA JUEGO DE 4 ESPECULOS DE PROPILENO MANGO RECARGABLE DE 3.5V 110-130V ENCHUFE DIRECTO. | 9200
I090000216-1911 | ESTUCHE DIAGNOSTICO (JGO. DE) ESTUCHE DE DIAGNOSTICO QUE INCLUYE OFTALMOSCOPIO COAXIAL CON LUZ HALOGENA OTOSCOPIO DE DIAGNOSTICO /ILUMINADOR DE GARGANTA CON BOMBILLA HALOGENA DE FIBRA OPTICA JUEGO DE 4 ESPECULOS DE PROPILENO MANGO RECARGABLE DE 3.5V 110-130V ENCHUFE DIRECTO. | 9200
I090000064-1154 | BASCULA CON Y SIN ESTADIMETRO BASCULA CLINICA COLOR BEIGE CON ESTADIMETRO ESCALA PARA MEDIR ESTATURA HASTA 1.95MTSLECTURA DIRECTA EN 2 VARAS 1 DE 140KG Y OTRA DE 20 KG | 3450
I090000064-1150 | BASCULA CON Y SIN ESTADIMETRO BASCULA CLINICA COLOR BEIGE CON ESTADIMETRO ESCALA PARA MEDIR ESTATURA HASTA 1.95MTSLECTURA DIRECTA EN 2 VARAS 1 DE 140KG Y OTRA DE 20 KG | 3450
I090000216-1903 | ESTUCHE DIAGNOSTICO (JGO. DE) ESTUCHE DE DIAGNOSTICO QUE INCLUYE OFTALMOSCOPIO COAXIAL CON LUZ HALOGENA OTOSCOPIO DE DIAGNOSTICO /ILUMINADOR DE GARGANTA CON BOMBILLA HALOGENA DE FIBRA OPTICA JUEGO DE 4 ESPECULOS DE PROPILENO MANGO RECARGABLE DE 3.5V 110-130V ENCHUFE DIRECTO. | 9200
I090000216-1912 | ESTUCHE DIAGNOSTICO (JGO. DE) ESTUCHE DE DIAGNOSTICO QUE INCLUYE OFTALMOSCOPIO COAXIAL CON LUZ HALOGENA OTOSCOPIO DE DIAGNOSTICO /ILUMINADOR DE GARGANTA CON BOMBILLA HALOGENA DE FIBRA OPTICA JUEGO DE 4 ESPECULOS DE PROPILENO MANGO RECARGABLE DE 3.5V 110-130V ENCHUFE DIRECTO. | 9200
I090000216-1902 | ESTUCHE DIAGNOSTICO (JGO. DE) ESTUCHE DE DIAGNOSTICO QUE INCLUYE OFTALMOSCOPIO COAXIAL CON LUZ HALOGENA OTOSCOPIO DE DIAGNOSTICO /ILUMINADOR DE GARGANTA CON BOMBILLA HALOGENA DE FIBRA OPTICA JUEGO DE 4 ESPECULOS DE PROPILENO MANGO RECARGABLE DE 3.5V 110-130V ENCHUFE DIRECTO. | 9200
I090000216-1906 | ESTUCHE DIAGNOSTICO (JGO. DE) ESTUCHE DE DIAGNOSTICO QUE INCLUYE OFTALMOSCOPIO COAXIAL CON LUZ HALOGENA OTOSCOPIO DE DIAGNOSTICO /ILUMINADOR DE GARGANTA CON BOMBILLA HALOGENA DE FIBRA OPTICA JUEGO DE 4 ESPECULOS DE PROPILENO MANGO RECARGABLE DE 3.5V 110-130V ENCHUFE DIRECTO. | 9200
I090000216-1913 | ESTUCHE DIAGNOSTICO (JGO. DE) ESTUCHE DE DIAGNOSTICO QUE INCLUYE OFTALMOSCOPIO COAXIAL CON LUZ HALOGENA OTOSCOPIO DE DIAGNOSTICO /ILUMINADOR DE GARGANTA CON BOMBILLA HALOGENA DE FIBRA OPTICA JUEGO DE 4 ESPECULOS DE PROPILENO MANGO RECARGABLE DE 3.5V 110-130V ENCHUFE DIRECTO. | 9200
I090000216-1916 | ESTUCHE DIAGNOSTICO (JGO. DE) ESTUCHE DE DIAGNOSTICO QUE INCLUYE OFTALMOSCOPIO COAXIAL CON LUZ HALOGENA OTOSCOPIO DE DIAGNOSTICO /ILUMINADOR DE GARGANTA CON BOMBILLA HALOGENA DE FIBRA OPTICA JUEGO DE 4 ESPECULOS DE PROPILENO MANGO RECARGABLE DE 3.5V 110-130V ENCHUFE DIRECTO. | 9200
I090000216-1915 | ESTUCHE DIAGNOSTICO (JGO. DE) ESTUCHE DE DIAGNOSTICO QUE INCLUYE OFTALMOSCOPIO COAXIAL CON LUZ HALOGENA OTOSCOPIO DE DIAGNOSTICO /ILUMINADOR DE GARGANTA CON BOMBILLA HALOGENA DE FIBRA OPTICA JUEGO DE 4 ESPECULOS DE PROPILENO MANGO RECARGABLE DE 3.5V 110-130V ENCHUFE DIRECTO. | 9200
I090000064-1155 | BASCULA CON Y SIN ESTADIMETRO BASCULA CLINICA COLOR BEIGE CON ESTADIMETRO ESCALA PARA MEDIR ESTATURA HASTA 1.95MTSLECTURA DIRECTA EN 2 VARAS 1 DE 140KG Y OTRA DE 20 KG | 3450
I090000064-1156 | BASCULA CON Y SIN ESTADIMETRO BASCULA CLINICA COLOR BEIGE CON ESTADIMETRO ESCALA PARA MEDIR ESTATURA HASTA 1.95MTSLECTURA DIRECTA EN 2 VARAS 1 DE 140KG Y OTRA DE 20 KG | 3450
I090000064-1157 | BASCULA CON Y SIN ESTADIMETRO BASCULA CLINICA COLOR BEIGE CON ESTADIMETRO ESCALA PARA MEDIR ESTATURA HASTA 1.95MTSLECTURA DIRECTA EN 2 VARAS 1 DE 140KG Y OTRA DE 20 KG | 3450
I090000064-1172 | BASCULA CON Y SIN ESTADIMETRO BASCULA CLINICA COLOR BEIGE CON ESTADIMETRO ESCALA PARA MEDIR ESTATURA HASTA 1.95MTSLECTURA DIRECTA EN 2 VARAS 1 DE 140KG Y OTRA DE 20 KG | 3450
I090000064-1170 | BASCULA CON Y SIN ESTADIMETRO BASCULA CLINICA COLOR BEIGE CON ESTADIMETRO ESCALA PARA MEDIR ESTATURA HASTA 1.95MTSLECTURA DIRECTA EN 2 VARAS 1 DE 140KG Y OTRA DE 20 KG | 3450
I090000064-1162 | BASCULA CON Y SIN ESTADIMETRO BASCULA CLINICA COLOR BEIGE CON ESTADIMETRO ESCALA PARA MEDIR ESTATURA HASTA 1.95MTSLECTURA DIRECTA EN 2 VARAS 1 DE 140KG Y OTRA DE 20 KG | 3450
I090000064-1167 | BASCULA CON Y SIN ESTADIMETRO BASCULA CLINICA COLOR BEIGE CON ESTADIMETRO ESCALA PARA MEDIR ESTATURA HASTA 1.95MTSLECTURA DIRECTA EN 2 VARAS 1 DE 140KG Y OTRA DE 20 KG | 3450
I090000064-1169 | BASCULA CON Y SIN ESTADIMETRO BASCULA CLINICA COLOR BEIGE CON ESTADIMETRO ESCALA PARA MEDIR ESTATURA HASTA 1.95MTSLECTURA DIRECTA EN 2 VARAS 1 DE 140KG Y OTRA DE 20 KG | 3450
I090000064-1164 | BASCULA CON Y SIN ESTADIMETRO BASCULA CLINICA COLOR BEIGE CON ESTADIMETRO ESCALA PARA MEDIR ESTATURA HASTA 1.95MTSLECTURA DIRECTA EN 2 VARAS 1 DE 140KG Y OTRA DE 20 KG | 3450
I450600280-1183 | VITRINA VITRINA DOBLE PARA MEDICAMENTO DE .80 X .40X 1.60M ESTRUCTUURA EN LAMINA ESMALTADA COLOR BEIGE ENTREPANOS Y PUERTAS ABATIBLES DE CRISTAL CON CHAPA. | 3335
I450600280-1196 | VITRINA VITRINA DOBLE PARA MEDICAMENTO DE .80 X .40X 1.60M ESTRUCTUURA EN LAMINA ESMALTADA COLOR BEIGE ENTREPANOS Y PUERTAS ABATIBLES DE CRISTAL CON CHAPA. | 3335
I180000038-138 | IMPRESORA DE MATRIZ DE PUNTO IMPRESORA MATRIZ DE PUNTO EN COLOR GRIS | 8615
I180000218-1728 | MONITOR MONITOR LCD DE 17 | 5057.7
I180000218-1730 | MONITOR MONITOR LCD DE 17 | 5057.7
I180000220-1613 | UNIDAD CENTRAL DE PROCESO (CPU) UNIDAD CENTRQL DE PROCESOPROCESADOR CORE 2 DUO 1GB RAM DD 160GB | 19883.5
I180000220-1615 | UNIDAD CENTRAL DE PROCESO (CPU) UNIDAD CENTRQL DE PROCESOPROCESADOR CORE 2 DUO 1GB RAM DD 160GB | 19883.5
I180000038-139 | IMPRESORA DE MATRIZ DE PUNTO IMPRESORA MATRIZ DE PUNTO EN COLOR GRIS | 8615
I180000038-141 | IMPRESORA DE MATRIZ DE PUNTO IMPRESORA MATRIZ DE PUNTO EN COLOR GRIS | 8615
I180000038-134 | IMPRESORA DE MATRIZ DE PUNTO IMPRESORA MATRIZ DE PUNTO EN COLOR GRIS | 8615
I180000038-140 | IMPRESORA DE MATRIZ DE PUNTO IMPRESORA MATRIZ DE PUNTO EN COLOR GRIS | 8615
I450600280-1171 | VITRINA VITRINA DOBLE PARA MEDICAMENTO DE .80 X .40X 1.60M ESTRUCTUURA EN LAMINA ESMALTADA COLOR BEIGE ENTREPANOS Y PUERTAS ABATIBLES DE CRISTAL CON CHAPA. | 3335
I450600280-1172 | VITRINA VITRINA DOBLE PARA MEDICAMENTO DE .80 X .40X 1.60M ESTRUCTUURA EN LAMINA ESMALTADA COLOR BEIGE ENTREPANOS Y PUERTAS ABATIBLES DE CRISTAL CON CHAPA. | 3335
I450600280-1173 | VITRINA VITRINA DOBLE PARA MEDICAMENTO DE .80 X .40X 1.60M ESTRUCTUURA EN LAMINA ESMALTADA COLOR BEIGE ENTREPANOS Y PUERTAS ABATIBLES DE CRISTAL CON CHAPA. | 3335
I450600280-1174 | VITRINA VITRINA DOBLE PARA MEDICAMENTO DE .80 X .40X 1.60M ESTRUCTUURA EN LAMINA ESMALTADA COLOR BEIGE ENTREPANOS Y PUERTAS ABATIBLES DE CRISTAL CON CHAPA. | 3335
I450600280-1175 | VITRINA VITRINA DOBLE PARA MEDICAMENTO DE .80 X .40X 1.60M ESTRUCTUURA EN LAMINA ESMALTADA COLOR BEIGE ENTREPANOS Y PUERTAS ABATIBLES DE CRISTAL CON CHAPA. | 3335
I060200282-208 | ESTERILIZADOR O AUTOCLAVE ESTERILIZADOR O AUTOCLAVE | 32200
I060200282-211 | ESTERILIZADOR O AUTOCLAVE ESTERILIZADOR O AUTOCLAVE | 32200
I060200282-212 | ESTERILIZADOR O AUTOCLAVE ESTERILIZADOR O AUTOCLAVE | 32200
I450600280-1168 | VITRINA VITRINA DOBLE PARA MEDICAMENTO DE .80 X .40X 1.60M ESTRUCTUURA EN LAMINA ESMALTADA COLOR BEIGE ENTREPANOS Y PUERTAS ABATIBLES DE CRISTAL CON CHAPA. | 3335
I450600280-1170 | VITRINA VITRINA DOBLE PARA MEDICAMENTO DE .80 X .40X 1.60M ESTRUCTUURA EN LAMINA ESMALTADA COLOR BEIGE ENTREPANOS Y PUERTAS ABATIBLES DE CRISTAL CON CHAPA. | 3335
I060200282-210 | ESTERILIZADOR O AUTOCLAVE ESTERILIZADOR O AUTOCLAVE | 32200
I150200364-341 | TELEVISION TELEVISION SONY DE 25 CON SONIDO SORROUND | 3493.7
I060200282-213 | ESTERILIZADOR O AUTOCLAVE ESTERILIZADOR O AUTOCLAVE | 32200
I450600280-1169 | VITRINA VITRINA DOBLE PARA MEDICAMENTO DE .80 X .40X 1.60M ESTRUCTUURA EN LAMINA ESMALTADA COLOR BEIGE ENTREPANOS Y PUERTAS ABATIBLES DE CRISTAL CON CHAPA. | 3335
I060200282-209 | ESTERILIZADOR O AUTOCLAVE ESTERILIZADOR O AUTOCLAVE | 32200
I150200046-36 | APUNTADOR ELECTRONICO APUNTADOR ELECTRONICO CON SISTEMA DESPACHADOR DE TURNOS (DESPACHADOR DE BOLETOS) | 6647
I150200046-40 | APUNTADOR ELECTRONICO APUNTADOR ELECTRONICO CON SISTEMA DESPACHADOR DE TURNOS (DESPACHADOR DE BOLETOS) | 6647
I150200364-359 | TELEVISION TELEVISION SONY DE 25 CON SONIDO SORROUND | 3493.7
I150200046-39 | APUNTADOR ELECTRONICO APUNTADOR ELECTRONICO CON SISTEMA DESPACHADOR DE TURNOS (DESPACHADOR DE BOLETOS) | 6647
I060200282-216 | ESTERILIZADOR O AUTOCLAVE ESTERILIZADOR O AUTOCLAVE | 32200
I150200046-35 | APUNTADOR ELECTRONICO APUNTADOR ELECTRONICO CON SISTEMA DESPACHADOR DE TURNOS (DESPACHADOR DE BOLETOS) | 6647
I150200046-34 | APUNTADOR ELECTRONICO APUNTADOR ELECTRONICO CON SISTEMA DESPACHADOR DE TURNOS (DESPACHADOR DE BOLETOS) | 6647
I450600280-1149 | VITRINA VITRINA DOBLE PARA MEDICAMENTO DE .80 X .40X 1.60M ESTRUCTUURA EN LAMINA ESMALTADA COLOR BEIGE ENTREPANOS Y PUERTAS ABATIBLES DE CRISTAL CON CHAPA. | 3335
I450600280-1143 | VITRINA VITRINA DOBLE PARA MEDICAMENTO DE .80 X .40X 1.60M ESTRUCTUURA EN LAMINA ESMALTADA COLOR BEIGE ENTREPANOS Y PUERTAS ABATIBLES DE CRISTAL CON CHAPA. | 3335
I450600280-1142 | VITRINA VITRINA DOBLE PARA MEDICAMENTO DE .80 X .40X 1.60M ESTRUCTUURA EN LAMINA ESMALTADA COLOR BEIGE ENTREPANOS Y PUERTAS ABATIBLES DE CRISTAL CON CHAPA. | 3335
I060200282-214 | ESTERILIZADOR O AUTOCLAVE ESTERILIZADOR O AUTOCLAVE | 32200
I150200364-358 | TELEVISION TELEVISION SONY DE 25 CON SONIDO SORROUND | 3493.7
I450600280-1153 | VITRINA VITRINA DOBLE PARA MEDICAMENTO DE .80 X .40X 1.60M ESTRUCTUURA EN LAMINA ESMALTADA COLOR BEIGE ENTREPANOS Y PUERTAS ABATIBLES DE CRISTAL CON CHAPA. | 3335
I450600280-1147 | VITRINA VITRINA DOBLE PARA MEDICAMENTO DE .80 X .40X 1.60M ESTRUCTUURA EN LAMINA ESMALTADA COLOR BEIGE ENTREPANOS Y PUERTAS ABATIBLES DE CRISTAL CON CHAPA. | 3335
I150200364-361 | TELEVISION TELEVISION SONY DE 25 CON SONIDO SORROUND | 3493.7
I060200282-217 | ESTERILIZADOR O AUTOCLAVE ESTERILIZADOR O AUTOCLAVE | 32200
I450600280-1141 | VITRINA VITRINA DOBLE PARA MEDICAMENTO DE .80 X .40X 1.60M ESTRUCTUURA EN LAMINA ESMALTADA COLOR BEIGE ENTREPANOS Y PUERTAS ABATIBLES DE CRISTAL CON CHAPA. | 3335
I450600280-1140 | VITRINA VITRINA DOBLE PARA MEDICAMENTO DE .80 X .40X 1.60M ESTRUCTUURA EN LAMINA ESMALTADA COLOR BEIGE ENTREPANOS Y PUERTAS ABATIBLES DE CRISTAL CON CHAPA. | 3335
I450600280-1151 | VITRINA VITRINA DOBLE PARA MEDICAMENTO DE .80 X .40X 1.60M ESTRUCTUURA EN LAMINA ESMALTADA COLOR BEIGE ENTREPANOS Y PUERTAS ABATIBLES DE CRISTAL CON CHAPA. | 3335
I450600280-1148 | VITRINA VITRINA DOBLE PARA MEDICAMENTO DE .80 X .40X 1.60M ESTRUCTUURA EN LAMINA ESMALTADA COLOR BEIGE ENTREPANOS Y PUERTAS ABATIBLES DE CRISTAL CON CHAPA. | 3335
I450600280-1146 | VITRINA VITRINA DOBLE PARA MEDICAMENTO DE .80 X .40X 1.60M ESTRUCTUURA EN LAMINA ESMALTADA COLOR BEIGE ENTREPANOS Y PUERTAS ABATIBLES DE CRISTAL CON CHAPA. | 3335
I150200364-357 | TELEVISION TELEVISION SONY DE 25 CON SONIDO SORROUND | 3493.7
I450600280-1150 | VITRINA VITRINA DOBLE PARA MEDICAMENTO DE .80 X .40X 1.60M ESTRUCTUURA EN LAMINA ESMALTADA COLOR BEIGE ENTREPANOS Y PUERTAS ABATIBLES DE CRISTAL CON CHAPA. | 3335
I150200046-37 | APUNTADOR ELECTRONICO APUNTADOR ELECTRONICO CON SISTEMA DESPACHADOR DE TURNOS (DESPACHADOR DE BOLETOS) | 6647
I450600280-1145 | VITRINA VITRINA DOBLE PARA MEDICAMENTO DE .80 X .40X 1.60M ESTRUCTUURA EN LAMINA ESMALTADA COLOR BEIGE ENTREPANOS Y PUERTAS ABATIBLES DE CRISTAL CON CHAPA. | 3335
I450600280-1144 | VITRINA VITRINA DOBLE PARA MEDICAMENTO DE .80 X .40X 1.60M ESTRUCTUURA EN LAMINA ESMALTADA COLOR BEIGE ENTREPANOS Y PUERTAS ABATIBLES DE CRISTAL CON CHAPA. | 3335
I450600280-1152 | VITRINA VITRINA DOBLE PARA MEDICAMENTO DE .80 X .40X 1.60M ESTRUCTUURA EN LAMINA ESMALTADA COLOR BEIGE ENTREPANOS Y PUERTAS ABATIBLES DE CRISTAL CON CHAPA. | 3335
I150200364-356 | TELEVISION TELEVISION SONY DE 25 CON SONIDO SORROUND | 3493.7
I060200282-218 | ESTERILIZADOR O AUTOCLAVE ESTERILIZADOR O AUTOCLAVE | 32200
I150200046-38 | APUNTADOR ELECTRONICO APUNTADOR ELECTRONICO CON SISTEMA DESPACHADOR DE TURNOS (DESPACHADOR DE BOLETOS) | 6647
I450600280-1155 | VITRINA VITRINA DOBLE PARA MEDICAMENTO DE .80 X .40X 1.60M ESTRUCTUURA EN LAMINA ESMALTADA COLOR BEIGE ENTREPANOS Y PUERTAS ABATIBLES DE CRISTAL CON CHAPA. | 3335
I450600280-1156 | VITRINA VITRINA DOBLE PARA MEDICAMENTO DE .80 X .40X 1.60M ESTRUCTUURA EN LAMINA ESMALTADA COLOR BEIGE ENTREPANOS Y PUERTAS ABATIBLES DE CRISTAL CON CHAPA. | 3335
I450600280-1160 | VITRINA VITRINA DOBLE PARA MEDICAMENTO DE .80 X .40X 1.60M ESTRUCTUURA EN LAMINA ESMALTADA COLOR BEIGE ENTREPANOS Y PUERTAS ABATIBLES DE CRISTAL CON CHAPA. | 3335
I450600280-1161 | VITRINA VITRINA DOBLE PARA MEDICAMENTO DE .80 X .40X 1.60M ESTRUCTUURA EN LAMINA ESMALTADA COLOR BEIGE ENTREPANOS Y PUERTAS ABATIBLES DE CRISTAL CON CHAPA. | 3335
I150200364-351 | TELEVISION TELEVISION SONY DE 25 CON SONIDO SORROUND | 3493.7
I150200046-41 | APUNTADOR ELECTRONICO APUNTADOR ELECTRONICO CON SISTEMA DESPACHADOR DE TURNOS (DESPACHADOR DE BOLETOS) | 6647
I150200046-43 | APUNTADOR ELECTRONICO APUNTADOR ELECTRONICO CON SISTEMA DESPACHADOR DE TURNOS (DESPACHADOR DE BOLETOS) | 6647
I150200046-45 | APUNTADOR ELECTRONICO APUNTADOR ELECTRONICO CON SISTEMA DESPACHADOR DE TURNOS (DESPACHADOR DE BOLETOS) | 6647
I150200046-42 | APUNTADOR ELECTRONICO APUNTADOR ELECTRONICO CON SISTEMA DESPACHADOR DE TURNOS (DESPACHADOR DE BOLETOS) | 6647
I450600280-1157 | VITRINA VITRINA DOBLE PARA MEDICAMENTO DE .80 X .40X 1.60M ESTRUCTUURA EN LAMINA ESMALTADA COLOR BEIGE ENTREPANOS Y PUERTAS ABATIBLES DE CRISTAL CON CHAPA. | 3335
I150200364-352 | TELEVISION TELEVISION SONY DE 25 CON SONIDO SORROUND | 3493.7
I450600280-1162 | VITRINA VITRINA DOBLE PARA MEDICAMENTO DE .80 X .40X 1.60M ESTRUCTUURA EN LAMINA ESMALTADA COLOR BEIGE ENTREPANOS Y PUERTAS ABATIBLES DE CRISTAL CON CHAPA. | 3335
I450600280-1163 | VITRINA VITRINA DOBLE PARA MEDICAMENTO DE .80 X .40X 1.60M ESTRUCTUURA EN LAMINA ESMALTADA COLOR BEIGE ENTREPANOS Y PUERTAS ABATIBLES DE CRISTAL CON CHAPA. | 3335
I060200282-221 | ESTERILIZADOR O AUTOCLAVE ESTERILIZADOR O AUTOCLAVE | 32200
I060200282-224 | ESTERILIZADOR O AUTOCLAVE ESTERILIZADOR O AUTOCLAVE | 32200
I060200282-219 | ESTERILIZADOR O AUTOCLAVE ESTERILIZADOR O AUTOCLAVE | 32200
I150200364-344 | TELEVISION TELEVISION SONY DE 25 CON SONIDO SORROUND | 3493.7
I060200282-222 | ESTERILIZADOR O AUTOCLAVE ESTERILIZADOR O AUTOCLAVE | 32200
I450600280-1184 | VITRINA VITRINA DOBLE PARA MEDICAMENTO DE .80 X .40X 1.60M ESTRUCTUURA EN LAMINA ESMALTADA COLOR BEIGE ENTREPANOS Y PUERTAS ABATIBLES DE CRISTAL CON CHAPA. | 3335
I450600280-1185 | VITRINA VITRINA DOBLE PARA MEDICAMENTO DE .80 X .40X 1.60M ESTRUCTUURA EN LAMINA ESMALTADA COLOR BEIGE ENTREPANOS Y PUERTAS ABATIBLES DE CRISTAL CON CHAPA. | 3335
I450600280-1186 | VITRINA VITRINA DOBLE PARA MEDICAMENTO DE .80 X .40X 1.60M ESTRUCTUURA EN LAMINA ESMALTADA COLOR BEIGE ENTREPANOS Y PUERTAS ABATIBLES DE CRISTAL CON CHAPA. | 3335
I450600280-1193 | VITRINA VITRINA DOBLE PARA MEDICAMENTO DE .80 X .40X 1.60M ESTRUCTUURA EN LAMINA ESMALTADA COLOR BEIGE ENTREPANOS Y PUERTAS ABATIBLES DE CRISTAL CON CHAPA. | 3335
I450600280-1199 | VITRINA VITRINA DOBLE PARA MEDICAMENTO DE .80 X .40X 1.60M ESTRUCTUURA EN LAMINA ESMALTADA COLOR BEIGE ENTREPANOS Y PUERTAS ABATIBLES DE CRISTAL CON CHAPA. | 3335
I450600280-1200 | VITRINA VITRINA DOBLE PARA MEDICAMENTO DE .80 X .40X 1.60M ESTRUCTUURA EN LAMINA ESMALTADA COLOR BEIGE ENTREPANOS Y PUERTAS ABATIBLES DE CRISTAL CON CHAPA. | 3335
I450600280-1211 | VITRINA VITRINA DOBLE PARA MEDICAMENTO DE .80 X .40X 1.60M ESTRUCTUURA EN LAMINA ESMALTADA COLOR BEIGE ENTREPANOS Y PUERTAS ABATIBLES DE CRISTAL CON CHAPA. | 3335
I450600280-1209 | VITRINA VITRINA DOBLE PARA MEDICAMENTO DE .80 X .40X 1.60M ESTRUCTUURA EN LAMINA ESMALTADA COLOR BEIGE ENTREPANOS Y PUERTAS ABATIBLES DE CRISTAL CON CHAPA. | 3335
I450600280-1194 | VITRINA VITRINA DOBLE PARA MEDICAMENTO DE .80 X .40X 1.60M ESTRUCTUURA EN LAMINA ESMALTADA COLOR BEIGE ENTREPANOS Y PUERTAS ABATIBLES DE CRISTAL CON CHAPA. | 3335
I450600280-1177 | VITRINA VITRINA DOBLE PARA MEDICAMENTO DE .80 X .40X 1.60M ESTRUCTUURA EN LAMINA ESMALTADA COLOR BEIGE ENTREPANOS Y PUERTAS ABATIBLES DE CRISTAL CON CHAPA. | 3335
I450600280-1178 | VITRINA VITRINA DOBLE PARA MEDICAMENTO DE .80 X .40X 1.60M ESTRUCTUURA EN LAMINA ESMALTADA COLOR BEIGE ENTREPANOS Y PUERTAS ABATIBLES DE CRISTAL CON CHAPA. | 3335
I450600280-1201 | VITRINA VITRINA DOBLE PARA MEDICAMENTO DE .80 X .40X 1.60M ESTRUCTUURA EN LAMINA ESMALTADA COLOR BEIGE ENTREPANOS Y PUERTAS ABATIBLES DE CRISTAL CON CHAPA. | 3335
I450600280-1214 | VITRINA VITRINA DOBLE PARA MEDICAMENTO DE .80 X .40X 1.60M ESTRUCTUURA EN LAMINA ESMALTADA COLOR BEIGE ENTREPANOS Y PUERTAS ABATIBLES DE CRISTAL CON CHAPA. | 3335
I450600280-1216 | VITRINA VITRINA DOBLE PARA MEDICAMENTO DE .80 X .40X 1.60M ESTRUCTUURA EN LAMINA ESMALTADA COLOR BEIGE ENTREPANOS Y PUERTAS ABATIBLES DE CRISTAL CON CHAPA. | 3335
I450600280-1213 | VITRINA VITRINA DOBLE PARA MEDICAMENTO DE .80 X .40X 1.60M ESTRUCTUURA EN LAMINA ESMALTADA COLOR BEIGE ENTREPANOS Y PUERTAS ABATIBLES DE CRISTAL CON CHAPA. | 3335
I450600280-1215 | VITRINA VITRINA DOBLE PARA MEDICAMENTO DE .80 X .40X 1.60M ESTRUCTUURA EN LAMINA ESMALTADA COLOR BEIGE ENTREPANOS Y PUERTAS ABATIBLES DE CRISTAL CON CHAPA. | 3335
I450600280-1217 | VITRINA VITRINA DOBLE PARA MEDICAMENTO DE .80 X .40X 1.60M ESTRUCTUURA EN LAMINA ESMALTADA COLOR BEIGE ENTREPANOS Y PUERTAS ABATIBLES DE CRISTAL CON CHAPA. | 3335
I450600280-1191 | VITRINA VITRINA DOBLE PARA MEDICAMENTO DE .80 X .40X 1.60M ESTRUCTUURA EN LAMINA ESMALTADA COLOR BEIGE ENTREPANOS Y PUERTAS ABATIBLES DE CRISTAL CON CHAPA. | 3335
I450600280-1212 | VITRINA VITRINA DOBLE PARA MEDICAMENTO DE .80 X .40X 1.60M ESTRUCTUURA EN LAMINA ESMALTADA COLOR BEIGE ENTREPANOS Y PUERTAS ABATIBLES DE CRISTAL CON CHAPA. | 3335
I450600280-1205 | VITRINA VITRINA DOBLE PARA MEDICAMENTO DE .80 X .40X 1.60M ESTRUCTUURA EN LAMINA ESMALTADA COLOR BEIGE ENTREPANOS Y PUERTAS ABATIBLES DE CRISTAL CON CHAPA. | 3335
I450600280-1182 | VITRINA VITRINA DOBLE PARA MEDICAMENTO DE .80 X .40X 1.60M ESTRUCTUURA EN LAMINA ESMALTADA COLOR BEIGE ENTREPANOS Y PUERTAS ABATIBLES DE CRISTAL CON CHAPA. | 3335
I450600280-1188 | VITRINA VITRINA DOBLE PARA MEDICAMENTO DE .80 X .40X 1.60M ESTRUCTUURA EN LAMINA ESMALTADA COLOR BEIGE ENTREPANOS Y PUERTAS ABATIBLES DE CRISTAL CON CHAPA. | 3335
I450600280-1181 | VITRINA VITRINA DOBLE PARA MEDICAMENTO DE .80 X .40X 1.60M ESTRUCTUURA EN LAMINA ESMALTADA COLOR BEIGE ENTREPANOS Y PUERTAS ABATIBLES DE CRISTAL CON CHAPA. | 3335
I450600280-1202 | VITRINA VITRINA DOBLE PARA MEDICAMENTO DE .80 X .40X 1.60M ESTRUCTUURA EN LAMINA ESMALTADA COLOR BEIGE ENTREPANOS Y PUERTAS ABATIBLES DE CRISTAL CON CHAPA. | 3335
I450600280-1203 | VITRINA VITRINA DOBLE PARA MEDICAMENTO DE .80 X .40X 1.60M ESTRUCTUURA EN LAMINA ESMALTADA COLOR BEIGE ENTREPANOS Y PUERTAS ABATIBLES DE CRISTAL CON CHAPA. | 3335
I450600280-1192 | VITRINA VITRINA DOBLE PARA MEDICAMENTO DE .80 X .40X 1.60M ESTRUCTUURA EN LAMINA ESMALTADA COLOR BEIGE ENTREPANOS Y PUERTAS ABATIBLES DE CRISTAL CON CHAPA. | 3335
I450600280-1195 | VITRINA VITRINA DOBLE PARA MEDICAMENTO DE .80 X .40X 1.60M ESTRUCTUURA EN LAMINA ESMALTADA COLOR BEIGE ENTREPANOS Y PUERTAS ABATIBLES DE CRISTAL CON CHAPA. | 3335
I450600280-1208 | VITRINA VITRINA DOBLE PARA MEDICAMENTO DE .80 X .40X 1.60M ESTRUCTUURA EN LAMINA ESMALTADA COLOR BEIGE ENTREPANOS Y PUERTAS ABATIBLES DE CRISTAL CON CHAPA. | 3335
I450600280-1176 | VITRINA VITRINA DOBLE PARA MEDICAMENTO DE .80 X .40X 1.60M ESTRUCTUURA EN LAMINA ESMALTADA COLOR BEIGE ENTREPANOS Y PUERTAS ABATIBLES DE CRISTAL CON CHAPA. | 3335
I450600280-1197 | VITRINA VITRINA DOBLE PARA MEDICAMENTO DE .80 X .40X 1.60M ESTRUCTUURA EN LAMINA ESMALTADA COLOR BEIGE ENTREPANOS Y PUERTAS ABATIBLES DE CRISTAL CON CHAPA. | 3335
I450600280-1206 | VITRINA VITRINA DOBLE PARA MEDICAMENTO DE .80 X .40X 1.60M ESTRUCTUURA EN LAMINA ESMALTADA COLOR BEIGE ENTREPANOS Y PUERTAS ABATIBLES DE CRISTAL CON CHAPA. | 3335
I450600280-1207 | VITRINA VITRINA DOBLE PARA MEDICAMENTO DE .80 X .40X 1.60M ESTRUCTUURA EN LAMINA ESMALTADA COLOR BEIGE ENTREPANOS Y PUERTAS ABATIBLES DE CRISTAL CON CHAPA. | 3335
I450600280-1198 | VITRINA VITRINA DOBLE PARA MEDICAMENTO DE .80 X .40X 1.60M ESTRUCTUURA EN LAMINA ESMALTADA COLOR BEIGE ENTREPANOS Y PUERTAS ABATIBLES DE CRISTAL CON CHAPA. | 3335
I450600280-1210 | VITRINA VITRINA DOBLE PARA MEDICAMENTO DE .80 X .40X 1.60M ESTRUCTUURA EN LAMINA ESMALTADA COLOR BEIGE ENTREPANOS Y PUERTAS ABATIBLES DE CRISTAL CON CHAPA. | 3335
I450600280-1218 | VITRINA VITRINA DOBLE PARA MEDICAMENTO DE .80 X .40X 1.60M ESTRUCTUURA EN LAMINA ESMALTADA COLOR BEIGE ENTREPANOS Y PUERTAS ABATIBLES DE CRISTAL CON CHAPA. | 3335
I450600280-1189 | VITRINA VITRINA DOBLE PARA MEDICAMENTO DE .80 X .40X 1.60M ESTRUCTUURA EN LAMINA ESMALTADA COLOR BEIGE ENTREPANOS Y PUERTAS ABATIBLES DE CRISTAL CON CHAPA. | 3335
I450600280-1219 | VITRINA VITRINA DOBLE PARA MEDICAMENTO DE .80 X .40X 1.60M ESTRUCTUURA EN LAMINA ESMALTADA COLOR BEIGE ENTREPANOS Y PUERTAS ABATIBLES DE CRISTAL CON CHAPA. | 3335
I060200282-247 | ESTERILIZADOR O AUTOCLAVE ESTERILIZADOR O AUTOCLAVE | 32200
I060200282-245 | ESTERILIZADOR O AUTOCLAVE ESTERILIZADOR O AUTOCLAVE | 32200
I060200282-241 | ESTERILIZADOR O AUTOCLAVE ESTERILIZADOR O AUTOCLAVE | 32200
I060200282-227 | ESTERILIZADOR O AUTOCLAVE ESTERILIZADOR O AUTOCLAVE | 32200
I060200282-239 | ESTERILIZADOR O AUTOCLAVE ESTERILIZADOR O AUTOCLAVE | 32200
I060200282-237 | ESTERILIZADOR O AUTOCLAVE ESTERILIZADOR O AUTOCLAVE | 32200
I060200282-236 | ESTERILIZADOR O AUTOCLAVE ESTERILIZADOR O AUTOCLAVE | 32200
I060200282-228 | ESTERILIZADOR O AUTOCLAVE ESTERILIZADOR O AUTOCLAVE | 32200
I060200282-240 | ESTERILIZADOR O AUTOCLAVE ESTERILIZADOR O AUTOCLAVE | 32200
I060200282-235 | ESTERILIZADOR O AUTOCLAVE ESTERILIZADOR O AUTOCLAVE | 32200
I060200282-233 | ESTERILIZADOR O AUTOCLAVE ESTERILIZADOR O AUTOCLAVE | 32200
I060200282-243 | ESTERILIZADOR O AUTOCLAVE ESTERILIZADOR O AUTOCLAVE | 32200
I060200282-246 | ESTERILIZADOR O AUTOCLAVE ESTERILIZADOR O AUTOCLAVE | 32200
I060200282-226 | ESTERILIZADOR O AUTOCLAVE ESTERILIZADOR O AUTOCLAVE | 32200
I060200282-238 | ESTERILIZADOR O AUTOCLAVE ESTERILIZADOR O AUTOCLAVE | 32200
I060200282-229 | ESTERILIZADOR O AUTOCLAVE ESTERILIZADOR O AUTOCLAVE | 32200
I450600280-1221 | VITRINA VITRINA DOBLE PARA MEDICAMENTO DE .80 X .40X 1.60M ESTRUCTUURA EN LAMINA ESMALTADA COLOR BEIGE ENTREPANOS Y PUERTAS ABATIBLES DE CRISTAL CON CHAPA. | 3335
I060200282-225 | ESTERILIZADOR O AUTOCLAVE ESTERILIZADOR O AUTOCLAVE | 32200
I060200282-242 | ESTERILIZADOR O AUTOCLAVE ESTERILIZADOR O AUTOCLAVE | 32200
I060200282-232 | ESTERILIZADOR O AUTOCLAVE ESTERILIZADOR O AUTOCLAVE | 32200
I060200282-230 | ESTERILIZADOR O AUTOCLAVE ESTERILIZADOR O AUTOCLAVE | 32200
I060200282-234 | ESTERILIZADOR O AUTOCLAVE ESTERILIZADOR O AUTOCLAVE | 32200
I450600280-1220 | VITRINA VITRINA DOBLE PARA MEDICAMENTO DE .80 X .40X 1.60M ESTRUCTUURA EN LAMINA ESMALTADA COLOR BEIGE ENTREPANOS Y PUERTAS ABATIBLES DE CRISTAL CON CHAPA. | 3335
I060200282-244 | ESTERILIZADOR O AUTOCLAVE ESTERILIZADOR O AUTOCLAVE | 32200
I060200282-231 | ESTERILIZADOR O AUTOCLAVE ESTERILIZADOR O AUTOCLAVE | 32200
I180000190-133 | SWITCH PARA REDES (EQUIPO DE CONECTIVIDAD) SWITCH DE 24 PUERTOS LINKSYS10/100 | 5797.84
I180000218-1729 | MONITOR MONITOR LCD DE 17 | 5057.7
I180000220-1616 | UNIDAD CENTRAL DE PROCESO (CPU) UNIDAD CENTRQL DE PROCESOPROCESADOR CORE 2 DUO 1GB RAM DD 160GB | 19883.5
I180000218-1710 | MONITOR (PROCEDES) MONITOR CRT DE 17 | 5526.3
I180000220-1286 | UNIDAD CENTRAL DE PROCESO (CPU) (PROCEDES) PENTIUM DUAL CORE E2160 PROCESS (1.8GHZ) 1GB PC2-5300 (DDR2-667) 2X512 80GB DVD+/-RW | 12894.74
I180000220-1301 | UNIDAD CENTRAL DE PROCESO (CPU) (PROCEDES) PENTIUM DUAL CORE E2160 PROCESS (1.8GHZ) 1GB PC2-5300 (DDR2-667) 2X512 80GB DVD+/-RW | 12894.74
I180000220-1303 | UNIDAD CENTRAL DE PROCESO (CPU) (PROCEDES) PENTIUM DUAL CORE E2160 PROCESS (1.8GHZ) 1GB PC2-5300 (DDR2-667) 2X512 80GB DVD+/-RW | 12894.74
I180000220-1293 | UNIDAD CENTRAL DE PROCESO (CPU) (PROCEDES) PENTIUM DUAL CORE E2160 PROCESS (1.8GHZ) 1GB PC2-5300 (DDR2-667) 2X512 80GB DVD+/-RW | 12894.74
I180000220-1289 | UNIDAD CENTRAL DE PROCESO (CPU) (PROCEDES) PENTIUM DUAL CORE E2160 PROCESS (1.8GHZ) 1GB PC2-5300 (DDR2-667) 2X512 80GB DVD+/-RW | 12894.74
I180000220-1290 | UNIDAD CENTRAL DE PROCESO (CPU) (PROCEDES) PENTIUM DUAL CORE E2160 PROCESS (1.8GHZ) 1GB PC2-5300 (DDR2-667) 2X512 80GB DVD+/-RW | 12894.74
I180000220-1302 | UNIDAD CENTRAL DE PROCESO (CPU) (PROCEDES) PENTIUM DUAL CORE E2160 PROCESS (1.8GHZ) 1GB PC2-5300 (DDR2-667) 2X512 80GB DVD+/-RW | 12894.74
I180000220-1304 | UNIDAD CENTRAL DE PROCESO (CPU) (PROCEDES) ENTIUM DUAL CORE E2160 PROCESS (1.8GHZ) 1GB PC2-5300 (DDR2-667) 2X512 80GB DVD+/-RW | 12894.74
I180000220-1297 | UNIDAD CENTRAL DE PROCESO (CPU) (PROCEDES) PENTIUM DUAL CORE E2160 PROCESS (1.8GHZ) 1GB PC2-5300 (DDR2-667) 2X512 80GB DVD+/-RW | 12894.74
I180000220-1288 | UNIDAD CENTRAL DE PROCESO (CPU) (PROCEDES) PENTIUM DUAL CORE E2160 PROCESS (1.8GHZ) 1GB PC2-5300 (DDR2-667) 2X512 80GB DVD+/-RW | 12894.74
I180000220-1292 | UNIDAD CENTRAL DE PROCESO (CPU) (PROCEDES) PENTIUM DUAL CORE E2160 PROCESS (1.8GHZ) 1GB PC2-5300 (DDR2-667) 2X512 80GB DVD+/-RW | 12894.74
I180000220-1295 | UNIDAD CENTRAL DE PROCESO (CPU) (PROCEDES) PENTIUM DUAL CORE E2160 PROCESS (1.8GHZ) 1GB PC2-5300 (DDR2-667) 2X512 80GB DVD+/-RW | 12894.74
I180000220-1291 | UNIDAD CENTRAL DE PROCESO (CPU) (PROCEDES) PENTIUM DUAL CORE E2160 PROCESS (1.8GHZ) 1GB PC2-5300 (DDR2-667) 2X512 80GB DVD+/-RW | 12894.74
I180000220-1294 | UNIDAD CENTRAL DE PROCESO (CPU) (PROCEDES) PENTIUM DUAL CORE E2160 PROCESS (1.8GHZ) 1GB PC2-5300 (DDR2-667) 2X512 80GB DVD+/-RW | 12894.74
I180000220-1298 | UNIDAD CENTRAL DE PROCESO (CPU) (PROCEDES) PENTIUM DUAL CORE E2160 PROCESS (1.8GHZ) 1GB PC2-5300 (DDR2-667) 2X512 80GB DVD+/-RW | 12894.74
I180000220-1296 | UNIDAD CENTRAL DE PROCESO (CPU) (PROCEDES) PENTIUM DUAL CORE E2160 PROCESS (1.8GHZ) 1GB PC2-5300 (DDR2-667) 2X512 80GB DVD+/-RW | 12894.74
I480800052-381 | CAMION PICK-UP (PLACAS ANTERIORES PZ-86-039 RG-38-306) CAMIONETA TUNDRA SR5 V8 4X4 COLOR BLANCO TRANSMISION AUTOMATICA 5VEL. | 291900
I480800052-382 | CAMION PICK-UP (PLACAS ANTERIRES PZ-86-041 RG-38-307) CAMIONETA TUNDRA SR5 V8 4X4 COLOR BLANCO TRANSMISION AUTOMATICA DE 5 VEL. | 291900
I090000284-72 | LAVABO CIRUJANO LAVABO DE CIRUJANO DOBLE CON 2 LLAVES DE PEDAL COLOR GRIS METALICO | 14030
I060200166-4 | CAMARA PARA ENDOSCOPIO (PENDIENTES NUMEROS DE SERIE POR ESTAR AuN EMPACADOS)CAMARA DE ENDOSCOPIO CON KIT DE EQUIPO DE INTUBACION DIFICIL. INCLUYE EQUIPO DE RINO-LARINGOSCOPIO FLEXIBLE: CON CAMPO DE VISION DE 85 GRADOS PROFUNDIDAD DE CAMPO DE 3 A 50 MM. UNA LONGITUD DE TRABAJO DE 365 MM CON UN CANAL DE TRABAJO DE 2.2 MM CON SISTEMA DE CAMARA MONITOR PORTATIL E INALAMBRICO CON PANTALLA DE LCD A COLOR DE ALTA RESOLUCION Y BATERIA RECARGABLE 1 PINZA PARA BIOPSIA DE 1.2MM PINZA CANASTILLA INCLUYE CARRO TRANSPORTADOR DEL EQUIPO | 800400
I480800156-23 | VAGONETA CAMIONETA DE 15 PASAJEROS COLOR BLANCO ESTANDAR DE 5 VEL. RINES 15 ACERO CLIMA ASIENTOS EN TELA ESTEREO AM-FM LUCES REFLEJANTES EXTINTOR CABLES PASACORRIENTE INFLADOR DE LLANTAS GATO HERRAMIENTA. PLACAS ANT. (SNS-31-78) | 310691
I480800120-4 | JEEP (PLACAS ANTERIORES SDR-74-09) JEEP PATRIOT SPORT MTX COLOR BLANCO 4 CIL. STANDAR 5 VEL. ESTEREO AIRE ACONDICIONADORINES DE ALUMINIO DE 17 APERTURA CON CONTROL REMOTO VIDRIOS ELECTRICOS | 198100
I480800120-5 | JEEP JEEP PATRIOT SPORT MTX COLOR BLANCO 4 CIL. STANDAR 5 VEL. ESTEREO AIRE ACONDICIONADORINES DE ALUMINIO DE 17 APERTURA CON CONTROL REMOTO VIDRIOS ELECTRICOS | 198100
I480800120-7 | JEEP JEEP PATRIOT SPORT COLOR BLANCO 4 CIL. TRANSMISIONAUTOMATICA DE 4 VEL. ESTEREO CD AIRE ACONDICIONADORINES DE ALUMINIO DE 17 APERTURA CON CONTROL REMOTO VIDRIOS ELECTRICOS PLACAS ANTERIORES(SDR-7407SNS-31-81) | 212000
I480800120-3 | JEEP (PLACAS ANTERIORES SDR-74-08 SNS-31-82) JEEP PATRIOT SPORT MTX COLOR BLANCO 4 CIL. STANDAR 5 VEL. ESTEREO AIRE ACONDICIONADORINES DE ALUMINIO DE 17 APERTURA CON CONTROL REMOTO VIDRIOS ELECTRICOS | 198100
I450400012-477 | ARCHIVERO ARCHIVERO DE MADERA 4 GAVETAS CON CORREDERAS DE EXTENCION | 3680
I450400012-476 | ARCHIVERO ARCHIVERO DE MADERA 4 GAVETAS CON CORREDERAS DE EXTENCION | 3680
I450400012-478 | ARCHIVERO ARCHIVERO DE MADERA 4 GAVETAS CON CORREDERAS DE EXTENCION | 3680
I450400012-475 | ARCHIVERO ARCHIVERO DE MADERA 4 GAVETAS CON CORREDERAS DE EXTENCION | 3680
I450400012-471 | ARCHIVERO ARCHIVERO DE MADERA 4 GAVETAS CON CORREDERAS DE EXTENCION | 3680
I450400012-470 | ARCHIVERO ARCHIVERO DE MADERA 4 GAVETAS CON CORREDERAS DE EXTENCION | 3680
I450400012-472 | ARCHIVERO ARCHIVERO DE MADERA 4 GAVETAS CON CORREDERAS DE EXTENCION | 3680
I450400012-469 | ARCHIVERO ARCHIVERO DE MADERA 4 GAVETAS CON CORREDERAS DE EXTENCION | 3680
I450400012-473 | ARCHIVERO ARCHIVERO DE MADERA 4 GAVETAS CON CORREDERAS DE EXTENCION | 3680
I480800120-6 | JEEP SNS-31-80) JEEP PATRIOT SPORT MTX COLOR BLANCO 4 CIL. STANDAR 5 VEL. ESTEREO AIRE ACONDICIONADORINES DE ALUMINIO DE 17 APERTURA CON CONTROL REMOTO VIDRIOS ELECTRICOS | 198100
I450600160-46 | LICUADORA (COCINA) LICUADORA EN ACERO INOXIDABLE 110V | 6264.11
I420200048-74 | BOMBA HIDRAULICA BOMBA MOTOR SUMERGIBLE 1HP 3600RPM | 3770.5
I480800052-380 | CAMION PICK-UP (PLACAS ANTERIORES PZ-86-038 RG-38-305) TACOMA DCAB SPORT COLOR BLANCO MOTOR V6 DE 4 LTS. AUTOMATICA | 303028
I150200294-51 | PROYECTOR MULTIPLE PROYECTOR MULTIPLE EN COLOR NEGRO | 15640
I090000384-125 | REFRIGERADOR LABORATORIO REFRIGERADOR DE 10 PIES CUBICOS PAREDES INTERIOR Y EXTERIOR DE ACERO INOX. ALARMAS DE TEMPERATURA DE FALLO EN SUMINISTRO ELECTRICO Y POR APERTURA DE PUERTA TERMOGRAFICADOR 7 DIAS 24 HORAS DIGITAL PANEL DE CALIBRACION 4 CANASTILLAS DE ALUMINIO CONGELADOR EN PARTE SUPERIOR CERRADURA DE 2 LLAVES | 72450
I090000384-127 | REFRIGERADOR LABORATORIO REFRIGERADOR DE 10 PIES CUBICOS PAREDES INTERIOR Y EXTERIOR DE ACERO INOX. ALARMAS DE TEMPERATURA DE FALLO EN SUMINISTRO ELECTRICO Y POR APERTURA DE PUERTA TERMOGRAFICADOR 7 DIAS 24 HORAS DIGITAL PANEL DE CALIBRACION 4 CANASTILLAS DE ALUMINIO CONGELADOR EN PARTE SUPERIOR CERRADURA DE 2 LLAVES | 72450
I150200294-50 | PROYECTOR MULTIPLE PROYECTOR MULTIPLE 2000 LUM. XGAUSB. COLOR BLANCO | 15640
I090000216-1901 | ESTUCHE DIAGNOSTICO (JGO. DE) ESTUCHE DE DIAGNOSTICO ESTANDAR COMPLETO OTOSCOPIO Y OFTALMOSCOPIO CON 6 ABERTURAS MANGO RECARGABLE Y PILAS ALCALINAS MOD 97150-C (11710 OFTALMOSCOPIO 25020 OTOSCOPIO 71000 MANGO) | 6842.5
I090000384-126 | REFRIGERADOR LABORATORIO REFRIGERADOR DE 10 PIES CUBICOS PAREDES INTERIOR Y EXTERIOR DE ACERO INOX. ALARMAS DE TEMPERATURA DE FALLO EN SUMINISTRO ELECTRICO Y POR APERTURA DE PUERTA TERMOGRAFICADOR 7 DIAS 24 HORAS DIGITAL PANEL DE CALIBRACION 4 CANASTILLAS DE ALUMINIO CONGELADOR EN PARTE SUPERIOR CERRADURA DE 2 LLAVES | 72450
I480800052-379 | CAMION PICK-UP (PLACAS ANTERIORES PZ-86-036 RG-38-303) TACOMA DCAB SPORT COLOR BLANCO MOTOR V6 DE 4 LTS. AUTOMATICA | 303028
I480800052-378 | CAMION PICK-UP (PLACAS ANTERIORES PZ-86-037) TACOMA DCAB SPORT COLOR BLANCO MOTOR V6 DE 4 LTS. AUTOMATICA. PLACAS ANT. (RG38-304) | 303028
I060200470-217 | UNIDAD ULTRASONICA UNIDAD ULTRASONICA SONOLINE G20 LC 115 V | 349945
I060200470-219 | UNIDAD ULTRASONICA UNIDAD ULTRASONICA SONOLINE G20 LC 115V | 349945
I450600016-15 | ARMARIO CLOSET DE MADERA DE 2.20 X 2.80 MTS. PINTURA VINILICA PISO Y ZOCLO CERAMICO MCA PUERTA Y MARCO DE MADERA | 10925
I420800172-2 | ELEVADORES (PERSONAL) ELEVADOR CAMILLERO DE 3 NIVELES CON CAPACIDAD UTIL DE CARGA 1000 KG. Y 14 PERSONAS PUERTAS DE ACCESO DE APERTURA CENTRAL CLASIFICADOR DE LLAMADAS PF-30 ACABADO DE PUERTAS Y MARCO DE ACERO INOXIDABLE PASO LIBRE DE PUERTA 1000 X 2000 MM. CON CONTACTO ELECTRICO QUE EVITA EL FUNCIONAMIENTO DEL ELEVADOR CON LAS PUERTAS ABIERTAS CABINA MODELO ION-X CON PAREDES ACACBADAS EN ACERO INOXIDABLE ESMERILADO TECHON CON ILUMINACION POR FLUORECENTES PLAFON EN ACERO INOXIDABLE ESMERILADO XO1 SUELO ANTIDESLIZANTE PASAMANOS RECTANGULAR EN ACERO INOXIDABLE DIMENCIONES 1.10 MTS. DE FRENTE POR 2.10 DE FONDO Y 2.045 MTS. DE ALTURA MOTOR VARIACION DE FRECUENCIA EN MAQUINA SIN ENGRANES FRENO ELECTROMECANICO INCORPORADO PROTECCION DE POLEA PROTECCION TERMICA DEL MOTOR | 797502
I450600218-1334 | REFRIGERADOR (COCINA) REFRIGERADOR DE 8 PIES CUBICOS DE CAPACIDAD SISTEMA FACIL DESHIELO GABINETE LISO Y PUERTAS LISAS CONGELADOR CUBIERTA ANTIADHERENTE INDICADOR LIMITEPARA DESHIELO ENFRIADOR 2 PARRILLAS DE ALAMBRON CON 6 MULTINIVELES 1 ANQUEL BLANCO COMPLETO 2 MEDIO ANQUEL Y 1 MEDIO ANAQUEL DE HUEVERAS CAJON BLANCO Y TAPA TRANSPARENTE PARA LEGUMBRE LUZ INTERIOR ACCESORIOS: CHAROLA PARA CARNE Y DESHIELO HIELERA COLOR BLANCO | 4999.99
I450600218-1333 | REFRIGERADOR (COCINA) REFRIGERADOR DE 8 PIES CUBICOS DE CAPACIDAD SISTEMA FACIL DESHIELO GABINETE LISO Y PUERTAS LISAS CONGELADOR CUBIERTA ANTIADHERENTE INDICADOR LIMITEPARA DESHIELO ENFRIADOR 2 PARRILLAS DE ALAMBRON CON 6 MULTINIVELES 1 ANQUEL BLANCO COMPLETO 2 MEDIO ANQUEL Y 1 MEDIO ANAQUEL DE HUEVERAS CAJON BLANCO Y TAPA TRANSPARENTE PARA LEGUMBRE LUZ INTERIOR ACCESORIOS: CHAROLA PARA CARNE Y DESHIELO HIELERA COLOR BLANCO | 4999.99
I450600218-1330 | REFRIGERADOR (COCINA) REFRIGERADOR 8 PIES CUBICOS DE CAPACIDADSISTEMA FACIL DESHIELO GABINETE LISO Y PUERTAS LISAS CONGELADOR CUBIERTA ANTIADHERENTEINDICADOR LIMITE PARA DESHIELO ENFRIADOR 2 PARRILLAS DE ALAMBRON CON 6 MULTINIVELES 1 ANAQUEL BLANCO COMPLETOS 2 MEDIO ANAQUEL Y 1 MEDIO ANAQUEL DE HUEVERA CAJON BLANCO Y TAPA TRANSPARENTE PARA LEGUMBRE LUZ INTERIOR ACCESORIOS :CHAROLA PARA CARNE Y DESHIELO HIELERA. | 5000.06
I450600218-1342 | REFRIGERADOR (COCINA) REFRIGERADOR DE 8 PIES CUBICOS DE CAPACIDAD SISTEMA FACIL DE DESHIELO GABINETELISO Y PUERTAS LISAS CONGELADOR: CUBIERTA ANTIADHERENTE INDICADOR LIMITE PARA DESHIELO ENFRIADOR 2 PARILLAS DE ALAMBRON CON 6 MULTINIVELES 1 ANAQUEL BLANCO COMPLETO 2 MEDIO ANAQUEL Y MEDIO ANAQUEL DE HUEVERA CAJON BLANCO Y TAPA TRANSPARENTE PARA LEGUMBRES LUZ INTERIOR ACCESORIOS: CHAROLA PARA CARNE Y DESHIELO HIELERA. COLOR BLANCO | 4999.99
I450600218-1344 | REFRIGERADOR (COCINA) REFRIGERADOR DE 8 PIES CUBICOS DE CAPACIDAD SISTEMA FACIL DE DESHIELO GABINETELISO Y PUERTAS LISAS CONGELADOR: CUBIERTA ANTIADHERENTE INDICADOR LIMITE PARA DESHIELO ENFRIADOR 2 PARILLAS DE ALAMBRON CON 6 MULTINIVELES 1 ANAQUEL BLANCO COMPLETO 2 MEDIO ANAQUEL Y MEDIO ANAQUEL DE HUEVERA CAJON BLANCO Y TAPA TRANSPARENTE PARA LEGUMBRES LUZ INTERIOR ACCESORIOS: CHAROLA PARA CARNE Y DESHIELO HIELERA. COLOR BLANCO | 4999.99
I450600218-1336 | REFRIGERADOR (COCINA) REFRIGERADOR DE 8 PIES CUBICOS DE CAPACIDAD SISTEMA FACIL DE DESHIELO GABINETELISO Y PUERTAS LISAS CONGELADOR: CUBIERTA ANTIADHERENTE INDICADOR LIMITE PARA DESHIELO ENFRIADOR 2 PARILLAS DE ALAMBRON CON 6 MULTINIVELES 1 ANAQUEL BLANCO COMPLETO 2 MEDIO ANAQUEL Y MEDIO ANAQUEL DE HUEVERA CAJON BLANCO Y TAPA TRANSPARENTE PARA LEGUMBRES LUZ INTERIOR ACCESORIOS: CHAROLA PARA CARNE Y DESHIELO HIELERA. COLOR BLANCO | 4999.99
I450600218-1337 | REFRIGERADOR (COCINA) REFRIGERADOR DE 8 PIES CUBICOS DE CAPACIDAD SISTEMA FACIL DE DESHIELO GABINETELISO Y PUERTAS LISAS CONGELADOR: CUBIERTA ANTIADHERENTE INDICADOR LIMITE PARA DESHIELO ENFRIADOR 2 PARILLAS DE ALAMBRON CON 6 MULTINIVELES 1 ANAQUEL BLANCO COMPLETO 2 MEDIO ANAQUEL Y MEDIO ANAQUEL DE HUEVERA CAJON BLANCO Y TAPA TRANSPARENTE PARA LEGUMBRES LUZ INTERIOR ACCESORIOS: CHAROLA PARA CARNE Y DESHIELO HIELERA. COLOR BLANCO | 4999.99
I450600218-1338 | REFRIGERADOR (COCINA) REFRIGERADOR DE 8 PIES CUBICOS DE CAPACIDAD SISTEMA FACIL DE DESHIELO GABINETELISO Y PUERTAS LISAS CONGELADOR: CUBIERTA ANTIADHERENTE INDICADOR LIMITE PARA DESHIELO ENFRIADOR 2 PARILLAS DE ALAMBRON CON 6 MULTINIVELES 1 ANAQUEL BLANCO COMPLETO 2 MEDIO ANAQUEL Y MEDIO ANAQUEL DE HUEVERA CAJON BLANCO Y TAPA TRANSPARENTE PARA LEGUMBRES LUZ INTERIOR ACCESORIOS: CHAROLA PARA CARNE Y DESHIELO HIELERA. COLOR BLANCO | 4999.99
I450600218-1340 | REFRIGERADOR (COCINA) REFRIGERADOR DE 8 PIES CUBICOS DE CAPACIDAD SISTEMA FACIL DE DESHIELO GABINETELISO Y PUERTAS LISAS CONGELADOR: CUBIERTA ANTIADHERENTE INDICADOR LIMITE PARA DESHIELO ENFRIADOR 2 PARILLAS DE ALAMBRON CON 6 MULTINIVELES 1 ANAQUEL BLANCO COMPLETO 2 MEDIO ANAQUEL Y MEDIO ANAQUEL DE HUEVERA CAJON BLANCO Y TAPA TRANSPARENTE PARA LEGUMBRES LUZ INTERIOR ACCESORIOS: CHAROLA PARA CARNE Y DESHIELO HIELERA. COLOR BLANCO | 4999.99
I450600218-1345 | REFRIGERADOR (COCINA) REFRIGERADOR DE 8 PIES CUBICOS DE CAPACIDAD SISTEMA FACIL DE DESHIELO GABINETELISO Y PUERTAS LISAS CONGELADOR: CUBIERTA ANTIADHERENTE INDICADOR LIMITE PARA DESHIELO ENFRIADOR 2 PARILLAS DE ALAMBRON CON 6 MULTINIVELES 1 ANAQUEL BLANCO COMPLETO 2 MEDIO ANAQUEL Y MEDIO ANAQUEL DE HUEVERA CAJON BLANCO Y TAPA TRANSPARENTE PARA LEGUMBRES LUZ INTERIOR ACCESORIOS: CHAROLA PARA CARNE Y DESHIELO HIELERA. COLOR BLANCO | 4999.99
I450600218-1339 | REFRIGERADOR (COCINA) REFRIGERADOR DE 8 PIES CUBICOS DE CAPACIDAD SISTEMA FACIL DE DESHIELO GABINETELISO Y PUERTAS LISAS CONGELADOR: CUBIERTA ANTIADHERENTE INDICADOR LIMITE PARA DESHIELO ENFRIADOR 2 PARILLAS DE ALAMBRON CON 6 MULTINIVELES 1 ANAQUEL BLANCO COMPLETO 2 MEDIO ANAQUEL Y MEDIO ANAQUEL DE HUEVERA CAJON BLANCO Y TAPA TRANSPARENTE PARA LEGUMBRES LUZ INTERIOR ACCESORIOS: CHAROLA PARA CARNE Y DESHIELO HIELERA. COLOR BLANCO | 4999.99
I450600218-1343 | REFRIGERADOR (COCINA) REFRIGERADOR DE 8 PIES CUBICOS DE CAPACIDAD SISTEMA FACIL DE DESHIELO GABINETELISO Y PUERTAS LISAS CONGELADOR: CUBIERTA ANTIADHERENTE INDICADOR LIMITE PARA DESHIELO ENFRIADOR 2 PARILLAS DE ALAMBRON CON 6 MULTINIVELES 1 ANAQUEL BLANCO COMPLETO 2 MEDIO ANAQUEL Y MEDIO ANAQUEL DE HUEVERA CAJON BLANCO Y TAPA TRANSPARENTE PARA LEGUMBRES LUZ INTERIOR ACCESORIOS: CHAROLA PARA CARNE Y DESHIELO HIELERA. COLOR BLANCO | 4999.99
I450600218-1341 | REFRIGERADOR (COCINA) REFRIGERADOR DE 8 PIES CUBICOS DE CAPACIDAD SISTEMA FACIL DE DESHIELO GABINETELISO Y PUERTAS LISAS CONGELADOR: CUBIERTA ANTIADHERENTE INDICADOR LIMITE PARA DESHIELO ENFRIADOR 2 PARILLAS DE ALAMBRON CON 6 MULTINIVELES 1 ANAQUEL BLANCO COMPLETO 2 MEDIO ANAQUEL Y MEDIO ANAQUEL DE HUEVERA CAJON BLANCO Y TAPA TRANSPARENTE PARA LEGUMBRES LUZ INTERIOR ACCESORIOS: CHAROLA PARA CARNE Y DESHIELO HIELERA. COLOR BLANCO | 4999.99
I450600218-1335 | REFRIGERADOR (COCINA) REFRIGERADOR DE 8 PIES CUBICOS DE CAPACIDAD SISTEMA FACIL DE DESHIELO GABINETELISO Y PUERTAS LISAS CONGELADOR: CUBIERTA ANTIADHERENTE INDICADOR LIMITE PARA DESHIELO ENFRIADOR 2 PARILLAS DE ALAMBRON CON 6 MULTINIVELES 1 ANAQUEL BLANCO COMPLETO 2 MEDIO ANAQUEL Y MEDIO ANAQUEL DE HUEVERA CAJON BLANCO Y TAPA TRANSPARENTE PARA LEGUMBRES LUZ INTERIOR ACCESORIOS: CHAROLA PARA CARNE Y DESHIELO HIELERA. COLOR BLANCO | 4999.99
I450600218-1348 | REFRIGERADOR (COCINA) REFRIGERADOR 8 PIES CUBICOS DE CAPACIDAD SISTEMA FACIL DE DESHIELO GABINETE LISO Y PUERTAS LISAS CONGELADOR: CUBIERTA ANTIADHERENTE INDICADOR LIMITE PARA DESHIELO ENFRIADOR: 2 PARRILLAS DE ALAMBRON CON 6 MULTINIVELES 1 ANQUEL BLANCO COMPLETO 2 MEDIO ANAQUEL Y 1 MEDIO ANAQUEL DE HUEVERAS CAJON BLANCO CON TAPA TRANSPARENTE PARA LEGUMBRE LUZ INTERIOR ACCESORIOS: CHAROLA PARA CARNE Y DESHIELO HIELERA. COLOR BLANCO | 4999.99
I450600218-1353 | REFRIGERADOR (COCINA) REFRIGERADOR 8 PIES CUBICOS DE CAPACIDAD SISTEMA FACIL DE DESHIELO GABINETE LISO Y PUERTAS LISAS CONGELADOR: CUBIERTA ANTIADHERENTE INDICADOR LIMITE PARA DESHIELO ENFRIADOR: 2 PARRILLAS DE ALAMBRON CON 6 MULTINIVELES 1 ANQUEL BLANCO COMPLETO 2 MEDIO ANAQUEL Y 1 MEDIO ANAQUEL DE HUEVERAS CAJON BLANCO CON TAPA TRANSPARENTE PARA LEGUMBRE LUZ INTERIOR ACCESORIOS: CHAROLA PARA CARNE Y DESHIELO HIELERA. COLOR BLANCO | 4999.99
I450600218-1346 | REFRIGERADOR (COCINA) REFRIGERADOR 8 PIES CUBICOS DE CAPACIDAD SISTEMA FACIL DE DESHIELO GABINETE LISO Y PUERTAS LISAS CONGELADOR: CUBIERTA ANTIADHERENTE INDICADOR LIMITE PARA DESHIELO ENFRIADOR: 2 PARRILLAS DE ALAMBRON CON 6 MULTINIVELES 1 ANQUEL BLANCO COMPLETO 2 MEDIO ANAQUEL Y 1 MEDIO ANAQUEL DE HUEVERAS CAJON BLANCO CON TAPA TRANSPARENTE PARA LEGUMBRE LUZ INTERIOR ACCESORIOS: CHAROLA PARA CARNE Y DESHIELO HIELERA. COLOR BLANCO | 4999.99
I450600218-1349 | REFRIGERADOR (COCINA) REFRIGERADOR 8 PIES CUBICOS DE CAPACIDAD SISTEMA FACIL DE DESHIELO GABINETE LISO Y PUERTAS LISAS CONGELADOR: CUBIERTA ANTIADHERENTE INDICADOR LIMITE PARA DESHIELO ENFRIADOR: 2 PARRILLAS DE ALAMBRON CON 6 MULTINIVELES 1 ANQUEL BLANCO COMPLETO 2 MEDIO ANAQUEL Y 1 MEDIO ANAQUEL DE HUEVERAS CAJON BLANCO CON TAPA TRANSPARENTE PARA LEGUMBRE LUZ INTERIOR ACCESORIOS: CHAROLA PARA CARNE Y DESHIELO HIELERA. COLOR BLANCO | 4999.99
I450600218-1352 | REFRIGERADOR (COCINA) REFRIGERADOR 8 PIES CUBICOS DE CAPACIDAD SISTEMA FACIL DE DESHIELO GABINETE LISO Y PUERTAS LISAS CONGELADOR: CUBIERTA ANTIADHERENTE INDICADOR LIMITE PARA DESHIELO ENFRIADOR: 2 PARRILLAS DE ALAMBRON CON 6 MULTINIVELES 1 ANQUEL BLANCO COMPLETO 2 MEDIO ANAQUEL Y 1 MEDIO ANAQUEL DE HUEVERAS CAJON BLANCO CON TAPA TRANSPARENTE PARA LEGUMBRE LUZ INTERIOR ACCESORIOS: CHAROLA PARA CARNE Y DESHIELO HIELERA. COLOR BLANCO | 4999.99
I450600218-1351 | REFRIGERADOR (COCINA) REFRIGERADOR 8 PIES CUBICOS DE CAPACIDAD SISTEMA FACIL DE DESHIELO GABINETE LISO Y PUERTAS LISAS CONGELADOR: CUBIERTA ANTIADHERENTE INDICADOR LIMITE PARA DESHIELO ENFRIADOR: 2 PARRILLAS DE ALAMBRON CON 6 MULTINIVELES 1 ANQUEL BLANCO COMPLETO 2 MEDIO ANAQUEL Y 1 MEDIO ANAQUEL DE HUEVERAS CAJON BLANCO CON TAPA TRANSPARENTE PARA LEGUMBRE LUZ INTERIOR ACCESORIOS: CHAROLA PARA CARNE Y DESHIELO HIELERA. COLOR BLANCO | 4999.99
I090000466-158 | CARRO PARA MEDICAMENTOS CARRO PARA MEDICAMENTO CON DESFIBRILADOR INCLUYE CABLE DE PACIENTE PALETAS ADULTO-PEDIATRICAS | 149999.99
I090000466-157 | CARRO PARA MEDICAMENTOS CARRO PARA MEDICAMENTO CON DESFIBRILADOR INCLUYE CABLE DE PACIENTE PALETAS ADULTO-PEDIATRICAS | 149999.99
I090000450-80 | VENTILADOR TERAPIA RESPIRATORIA VENTILADOR DE TERAPIA RESPIRATORIA DE ALTA FRECUENCIA OSCILATORIA PEDIA<TRICO/NEONATAL | 702075
I420800064-1 | CALENTADOR VAPOR (CONSIDERA CALDERA) CALENTADOR DE AGUA PARA OPERAR CON GAS L.P. | 59952
I420800144-1 | DESMINERALIZADORA PARA USO INDUSTRIAL SUVIZADOR DE AGUA DE OPERACION AUTOMATICA MEDIANTE TAIMER UNCLUYE SISTEMA HIDRONEUMATICO | 39290.15
I421000162-16 | MOTOBOMBA (AUTOCEBANTE) MOTOBOMBA DE 1.5 H.P. VOLTAJE 220/1/60 MODELO ACTUAL C220-13F | 7757.9
I450400252-414 | MESA DE TRABAJO DE METAL MESA DE TRABAJO DE METAL DE 1.20 X .60 X .90 MTS. DE ACERO INOXIDABLE CON TARJA DERECHA DE .50 X .50 X .25 MTS. CONTRA CANASTA CON UN ENTREPANO Y PATAS DE 1 5/8 CON REGATONES NIVELADORES EN ACERO INOXIDABLE COLORN PLATA | 14341.65
I090000312-1547 | MESA EXPLORACION MESA DE EXPLORACION GINECOLOGICA CON PIERNERAS DE PLASTICO ESTRUCTURA MELATICA CALIBRE 22 ACABADO ESMALTE HORNEADA GABINETE CON PUERTAS Y COLCHON EN VINIL NEGRO | 3286.7
I421000162-15 | MOTOBOMBA (AUTOCEBANTE) MOTOBOMBA MARCA CUMA VOLTAJE 220/3/60 | 10775.99
I420200054-3 | BOMBA SUMERGIBLE BOMBA SUMERGIBLE DE PARA MOTOR DE 1 H.P. | 20280
I060200014-54 | AGITADOR PIPETAS AGITADORELECTRICO COLOR BEIGE CON NEGRO DE PLATAFORMA EN FORMA ROTATORIA CON VELOCIDAD DE 10 A 250 RPM CONTROL DE TIEMPO DE 0 A 60 MINUTOS OPERACION CONTINUA INTERMITENTE | 27025
I450400012-467 | ARCHIVERO HORIZONTAL DE 4 GAVETAS CON CORREDERAS DE EXTENSION | 5732.75
I450400012-468 | ARCHIVERO HORIZONTAL DE 4 GAVETAS CON CORREDERAS DE EXTENSION | 5732.75
I180000218-1700 | MONITOR LCD 17 PULGADAS HP GARANTIA DE 36 MESES | 4830
I180000218-1643 | MONITOR LCD 17 PULGADAS HP GARANTIA DE 36 MESES | 4830
I180000218-1644 | MONITOR LCD 17 PULGADAS HP GARANTIA DE 36 MESES | 4830
I180000218-1648 | MONITOR LCD 17 PULGADAS HP GARANTIA DE 36 MESES | 4830
I180000218-1650 | MONITOR LCD 17 PULGADAS HP GARANTIA DE 36 MESES | 4830
I180000218-1651 | MONITOR LCD 17 PULGADAS HP GARANTIA DE 36 MESES | 4830
I180000218-1653 | MONITOR LCD 17 PULGADAS HP GARANTIA DE 36 MESES | 4830
I180000220-1230 | UNIDAD CENTRAL DE PROCESO (CPU) DC7800 SFF 1GB PX2-5300 INTEL CORE 2 DUD E6550 PROCESSOR 160GB SATA NCQ HDD SMART IV IST. 48X/32X SATA COMBO 1ST. DRIVE MICROSOFT WINDOWS XP PRO OS HP PS/2 STANDARD KEYBOARD HP PS/2- BUTTON OPTICAL SCROLL MOUSE. GARANTIA DE 36 MESES | 16404.75
I180000220-1234 | UNIDAD CENTRAL DE PROCESO (CPU) DC7800 SFF 1GB PX2-5300 INTEL CORE 2 DUD E6550 PROCESSOR 160GB SATA NCQ HDD SMART IV IST. 48X/32X SATA COMBO 1ST. DRIVE MICROSOFT WINDOWS XP PRO OS HP PS/2 STANDARD KEYBOARD HP PS/2- BUTTON OPTICAL SCROLL MOUSE. GARANTIA DE 36 MESES | 16404.75
I180000220-1238 | UNIDAD CENTRAL DE PROCESO (CPU) DC7800 SFF 1GB PX2-5300 INTEL CORE 2 DUD E6550 PROCESSOR 160GB SATA NCQ HDD SMART IV IST. 48X/32X SATA COMBO 1ST. DRIVE MICROSOFT WINDOWS XP PRO OS HP PS/2 STANDARD KEYBOARD HP PS/2- BUTTON OPTICAL SCROLL MOUSE. GARANTIA DE 36 MESES | 16404.75
I180000220-1236 | UNIDAD CENTRAL DE PROCESO (CPU) DC7800 SFF 1GB PX2-5300 INTEL CORE 2 DUD E6550 PROCESSOR 160GB SATA NCQ HDD SMART IV IST. 48X/32X SATA COMBO 1ST. DRIVE MICROSOFT WINDOWS XP PRO OS HP PS/2 STANDARD KEYBOARD HP PS/2- BUTTON OPTICAL SCROLL MOUSE. GARANTIA DE 36 MESES | 16404.75
I180000218-1666 | MONITOR LCD 17 PULGADAS HP GARANTIA DE 36 MESES | 4830
I180000218-1672 | MONITOR LCD 17 PULGADAS HP GARANTIA DE 36 MESES | 4830
I180000220-1235 | UNIDAD CENTRAL DE PROCESO (CPU) DC7800 SFF 1GB PX2-5300 INTEL CORE 2 DUD E6550 PROCESSOR 160GB SATA NCQ HDD SMART IV IST. 48X/32X SATA COMBO 1ST. DRIVE MICROSOFT WINDOWS XP PRO OS HP PS/2 STANDARD KEYBOARD HP PS/2- BUTTON OPTICAL SCROLL MOUSE. GARANTIA DE 36 MESES | 16404.75
I180000220-1242 | UNIDAD CENTRAL DE PROCESO (CPU) DC7800 SFF 1GB PX2-5300 INTEL CORE 2 DUD E6550 PROCESSOR 160GB SATA NCQ HDD SMART IV IST. 48X/32X SATA COMBO 1ST. DRIVE MICROSOFT WINDOWS XP PRO OS HP PS/2 STANDARD KEYBOARD HP PS/2- BUTTON OPTICAL SCROLL MOUSE. GARANTIA DE 36 MESES | 16404.75
I180000220-1271 | UNIDAD CENTRAL DE PROCESO (CPU) DC7800 SFF 1GB PX2-5300 INTEL CORE 2 DUD E6550 PROCESSOR 160GB SATA NCQ HDD SMART IV IST. 48X/32X SATA COMBO 1ST. DRIVE MICROSOFT WINDOWS XP PRO OS HP PS/2 STANDARD KEYBOARD HP PS/2- BUTTON OPTICAL SCROLL MOUSE. GARANTIA DE 36 MESES | 16404.75
I180000220-1281 | UNIDAD CENTRAL DE PROCESO (CPU) DC7800 SFF 1GB PX2-5300 INTEL CORE 2 DUD E6550 PROCESSOR 160GB SATA NCQ HDD SMART IV IST. 48X/32X SATA COMBO 1ST. DRIVE MICROSOFT WINDOWS XP PRO OS HP PS/2 STANDARD KEYBOARD HP PS/2- BUTTON OPTICAL SCROLL MOUSE. GARANTIA DE 36 MESES | 16404.75
I450400012-459 | ARCHIVERO HORIZONTAL DE 4 GAVETAS CON CORREDERAS DE EXTENSION | 5732.75
I450400012-460 | ARCHIVERO HORIZONTAL DE 4 GAVETAS CON CORREDERAS DE EXTENSION | 5732.75
I450400012-461 | ARCHIVERO HORIZONTAL DE 4 GAVETAS CON CORREDERAS DE EXTENSION | 5732.75
I450400012-462 | ARCHIVERO HORIZONTAL DE 4 GAVETAS CON CORREDERAS DE EXTENSION | 5732.75
I450400012-463 | ARCHIVERO HORIZONTAL DE 4 GAVETAS CON CORREDERAS DE EXTENSION | 5732.75
I450400012-464 | ARCHIVERO HORIZONTAL DE 4 GAVETAS CON CORREDERAS DE EXTENSION | 5732.75
I450400012-465 | ARCHIVERO HORIZONTAL DE 4 GAVETAS CON CORREDERAS DE EXTENSION | 5732.75
I450400012-466 | ARCHIVERO HORIZONTAL DE 4 GAVETAS CON CORREDERAS DE EXTENSION | 5732.75
I180000220-1264 | UNIDAD CENTRAL DE PROCESO (CPU) DC7800 SFF 1GB PX2-5300 INTEL CORE 2 DUD E6550 PROCESSOR 160GB SATA NCQ HDD SMART IV IST. 48X/32X SATA COMBO 1ST. DRIVE MICROSOFT WINDOWS XP PRO OS HP PS/2 STANDARD KEYBOARD HP PS/2- BUTTON OPTICAL SCROLL MOUSE. GARANTIA DE 36 MESES | 16404.75
I180000220-1265 | UNIDAD CENTRAL DE PROCESO (CPU) DC7800 SFF 1GB PX2-5300 INTEL CORE 2 DUD E6550 PROCESSOR 160GB SATA NCQ HDD SMART IV IST. 48X/32X SATA COMBO 1ST. DRIVE MICROSOFT WINDOWS XP PRO OS HP PS/2 STANDARD KEYBOARD HP PS/2- BUTTON OPTICAL SCROLL MOUSE. GARANTIA DE 36 MESES | 16404.75
I180000220-1267 | UNIDAD CENTRAL DE PROCESO (CPU) DC7800 SFF 1GB PX2-5300 INTEL CORE 2 DUD E6550 PROCESSOR 160GB SATA NCQ HDD SMART IV IST. 48X/32X SATA COMBO 1ST. DRIVE MICROSOFT WINDOWS XP PRO OS HP PS/2 STANDARD KEYBOARD HP PS/2- BUTTON OPTICAL SCROLL MOUSE. GARANTIA DE 36 MESES | 16404.75
I180000218-1684 | MONITOR LCD 17 PULGADAS HP GARANTIA DE 36 MESES | 4830
I180000220-1269 | UNIDAD CENTRAL DE PROCESO (CPU) DC7800 SFF 1GB PX2-5300 INTEL CORE 2 DUD E6550 PROCESSOR 160GB SATA NCQ HDD SMART IV IST. 48X/32X SATA COMBO 1ST. DRIVE MICROSOFT WINDOWS XP PRO OS HP PS/2 STANDARD KEYBOARD HP PS/2- BUTTON OPTICAL SCROLL MOUSE. GARANTIA DE 36 MESES | 16404.75
I180000220-1231 | UNIDAD CENTRAL DE PROCESO (CPU) DC7800 SFF 1GB PX2-5300 INTEL CORE 2 DUD E6550 PROCESSOR 160GB SATA NCQ HDD SMART IV IST. 48X/32X SATA COMBO 1ST. DRIVE MICROSOFT WINDOWS XP PRO OS HP PS/2 STANDARD KEYBOARD HP PS/2- BUTTON OPTICAL SCROLL MOUSE. GARANTIA DE 36 MESES | 16404.75
I450400002-1730 | ACONDICIONADOR AIRE MINISPLIT CON CAPACIDAD DE 1 TONELADA CON CONTROL REMOTO INALAMBRICO FRIO Y CALEFACCION EVAPORADOR CON REJILLAS OSCILATORIAS FILTRO ELECTROSTATICO RENOVIBLE E INDICADOR DE TEMPERATURA VENTILADOR DE 3 VELOCIDADES FUNSION DE ENFRIAMENTO CALEFACCION VENTILADO Y DESHUMIDIFICACION Y VOLTAJE 220/1/60 COLOR BLANCO OSTION SMEC1221W805701355 EVAPORADOR SMCC1221W805702011 | 11730
I450400228-504 | MESA CON ESTRUCTURA METALICA PLEGADIZA EN COLOR NEGRO ACABADO EN ESMALTE HORNEADO Y CUBIERTA DE MELAMINA COLOR NOGAL CON MEDIDA DE .45 DE ANCHO X .70 CM. DE LARGO X .60CM. DE ALTO | 3162.5
I450400016-3703 | ARCHIVERO DE METAL DE 4 GAVETAS COLOR ARENA | 5963.9
I450400016-3704 | ARCHIVERO DE METAL DE 4 GAVETAS COLOR ARENA | 5963.9
I450400016-3708 | ARCHIVERO DE METAL DE 4 GAVETAS COLOR ARENA | 5963.9
I450400002-1731 | ACONDICIONADOR AIRE MINISPLIT CON CAPACIDAD DE 1 TONELADA CON CONTROL REMOTO INALAMBRICO FRIO Y CALEFACCION EVAPORADOR CON REJILLAS OSCILATORIAS FILTRO ELECTROSTATICO RENOVIBLE E INDICADOR DE TEMPERATURA VENTILADOR DE 3 VELOCIDADES FUNSION DE ENFRIAMENTO CALEFACCION VENTILADO Y DESHUMIDIFICACION Y VOLTAJE 220/1/60 COLOR BLANCO OSTION SEMEC1221W805701358 EVAPORADOR SMCC1221W805702160 | 11730
I450400026-3495 | BANCA DE 4 PLAZAS TAPIZADA EN TELA CON ESTRUCTURA TUBULAR COLOR NEGRA | 2622
I450400016-3707 | ARCHIVERO DE METAL DE 4 GAVETAS COLOR ARENA | 5963.9
I450400124-1439 | ESCRITORIO DE METAL DE 1.50 X 0.75 MTSM CON 4 CAJONES COLOR GRIS | 3082
I450400124-1438 | ESCRITORIO DE METAL DE 1.50 X 0.75 MTSM CON 4 CAJONES COLOR GRIS | 3082
I450400016-3705 | ARCHIVERO DE METAL DE 4 GAVETAS COLOR ARENA | 5963.9
I450400016-3706 | ARCHIVERO DE METAL DE 4 GAVETAS COLOR ARENA | 5963.9
I450600218-1329 | REFRIGERADOR (COCINA) TIPO FRIGOBAR DE 5 PIES CUBICOS CON UNA SOLA PUERTA CONPARTIMIENTOS EN SU INTERIOR CONGELADOR CON SISTEMA DE DESHIELO MANUAL CHAPA DE SEGURIDAD 2 ANAQUELES CONTROL DE TEMPERATURA ELECTROMECANICA CON MEDIDAS APROXIMADAS DE 54 CMS. DE ALTO ENERGIA DE 110 V/60 HZ. COLOR BEIGE | 4370
I180000218-1689 | MONITOR LCD 17 PULGADAS HP GARANTIA DE 36 MESES | 4830
I180000218-1690 | MONITOR LCD 17 PULGADAS HP GARANTIA DE 36 MESES | 4830
I180000220-1273 | UNIDAD CENTRAL DE PROCESO (CPU) DC7800 SFF 1GB PX2-5300 INTEL CORE 2 DUD E6550 PROCESSOR 160GB SATA NCQ HDD SMART IV IST. 48X/32X SATA COMBO 1ST. DRIVE MICROSOFT WINDOWS XP PRO OS HP PS/2 STANDARD KEYBOARD HP PS/2- BUTTON OPTICAL SCROLL MOUSE. GARANTIA DE 36 MESES | 16404.75
I180000218-1656 | MONITOR LCD 17 PULGADAS HP GARANTIA DE 36 MESES | 4830
I180000218-1692 | MONITOR LCD 17 PULGADAS HP GARANTIA DE 36 MESES | 4830
I180000220-1274 | UNIDAD CENTRAL DE PROCESO (CPU) DC7800 SFF 1GB PX2-5300 INTEL CORE 2 DUD E6550 PROCESSOR 160GB SATA NCQ HDD SMART IV IST. 48X/32X SATA COMBO 1ST. DRIVE MICROSOFT WINDOWS XP PRO OS HP PS/2 STANDARD KEYBOARD HP PS/2- BUTTON OPTICAL SCROLL MOUSE. GARANTIA DE 36 MESES | 16404.75
I180000220-1275 | UNIDAD CENTRAL DE PROCESO (CPU) DC7800 SFF 1GB PX2-5300 INTEL CORE 2 DUD E6550 PROCESSOR 160GB SATA NCQ HDD SMART IV IST. 48X/32X SATA COMBO 1ST. DRIVE MICROSOFT WINDOWS XP PRO OS HP PS/2 STANDARD KEYBOARD HP PS/2- BUTTON OPTICAL SCROLL MOUSE. GARANTIA DE 36 MESES | 16404.75
I180000218-1693 | MONITOR LCD 17 PULGADAS HP GARANTIA DE 36 MESES | 4830
I180000218-1695 | MONITOR LCD 17 PULGADAS HP GARANTIA DE 36 MESES | 4830
I180000220-1278 | UNIDAD CENTRAL DE PROCESO (CPU) DC7800 SFF 1GB PX2-5300 INTEL CORE 2 DUD E6550 PROCESSOR 160GB SATA NCQ HDD SMART IV IST. 48X/32X SATA COMBO 1ST. DRIVE MICROSOFT WINDOWS XP PRO OS HP PS/2 STANDARD KEYBOARD HP PS/2- BUTTON OPTICAL SCROLL MOUSE. GARANTIA DE 36 MESES | 16404.75
I180000220-1279 | UNIDAD CENTRAL DE PROCESO (CPU) DC7800 SFF 1GB PX2-5300 INTEL CORE 2 DUD E6550 PROCESSOR 160GB SATA NCQ HDD SMART IV IST. 48X/32X SATA COMBO 1ST. DRIVE MICROSOFT WINDOWS XP PRO OS HP PS/2 STANDARD KEYBOARD HP PS/2- BUTTON OPTICAL SCROLL MOUSE. GARANTIA DE 36 MESES | 16404.75
I180000218-1654 | MONITOR LCD 17 PULGADAS HP GARANTIA DE 36 MESES | 4830
I180000220-1280 | UNIDAD CENTRAL DE PROCESO (CPU) DC7800 SFF 1GB PX2-5300 INTEL CORE 2 DUD E6550 PROCESSOR 160GB SATA NCQ HDD SMART IV IST. 48X/32X SATA COMBO 1ST. DRIVE MICROSOFT WINDOWS XP PRO OS HP PS/2 STANDARD KEYBOARD HP PS/2- BUTTON OPTICAL SCROLL MOUSE. GARANTIA DE 36 MESES | 16404.75
I180000220-1239 | UNIDAD CENTRAL DE PROCESO (CPU) DC7800 SFF 1GB PX2-5300 INTEL CORE 2 DUD E6550 PROCESSOR 160GB SATA NCQ HDD SMART IV IST. 48X/32X SATA COMBO 1ST. DRIVE MICROSOFT WINDOWS XP PRO OS HP PS/2 STANDARD KEYBOARD HP PS/2- BUTTON OPTICAL SCROLL MOUSE. GARANTIA DE 36 MESES | 16404.75
I180000218-1647 | MONITOR LCD 17 PULGADAS HP GARANTIA DE 36 MESES | 4830
I180000218-1701 | MONITOR LCD 17 PULGADAS HP GARANTIA DE 36 MESES | 4830
I180000218-1702 | MONITOR LCD 17 PULGADAS HP GARANTIA DE 36 MESES | 4830
I180000218-1642 | MONITOR LCD 17 PULGADAS COLOR NEGRO | 4597.7
I180000220-1224 | UNIDAD CENTRAL DE PROCESO (CPU) DISCO DURA 1609G (WORDEXCEL POWER POINTOUTLOOK)INCLUYE MOUESE Y TECLADO COLOR NEGRO | 14830.4
I180000218-1641 | MONITOR LCD 17 PULGADAS COLOR NEGRO | 4597.7
I180000218-1675 | MONITOR LCD 17 PULGADAS HP GARANTIA DE 36 MESES | 4830
I180000220-1259 | UNIDAD CENTRAL DE PROCESO (CPU) DC7800 SFF 1GB PX2-5300 INTEL CORE 2 DUD E6550 PROCESSOR 160GB SATA NCQ HDD SMART IV IST. 48X/32X SATA COMBO 1ST. DRIVE MICROSOFT WINDOWS XP PRO OS HP PS/2 STANDARD KEYBOARD HP PS/2- BUTTON OPTICAL SCROLL MOUSE. GARANTIA DE 36 MESES | 16404.75
I180000218-1658 | MONITOR LCD 17 PULGADAS HP GARANTIA DE 36 MESES | 4830
I180000218-1664 | MONITOR LCD 17 PULGADAS HP GARANTIA DE 36 MESES | 4830
I180000220-1246 | UNIDAD CENTRAL DE PROCESO (CPU) DC7800 SFF 1GB PX2-5300 INTEL CORE 2 DUD E6550 PROCESSOR 160GB SATA NCQ HDD SMART IV IST. 48X/32X SATA COMBO 1ST. DRIVE MICROSOFT WINDOWS XP PRO OS HP PS/2 STANDARD KEYBOARD HP PS/2- BUTTON OPTICAL SCROLL MOUSE. GARANTIA DE 36 MESES | 16404.75
I180000220-1240 | UNIDAD CENTRAL DE PROCESO (CPU) DC7800 SFF 1GB PX2-5300 INTEL CORE 2 DUD E6550 PROCESSOR 160GB SATA NCQ HDD SMART IV IST. 48X/32X SATA COMBO 1ST. DRIVE MICROSOFT WINDOWS XP PRO OS HP PS/2 STANDARD KEYBOARD HP PS/2- BUTTON OPTICAL SCROLL MOUSE. GARANTIA DE 36 MESES | 16404.75
I180000220-1255 | UNIDAD CENTRAL DE PROCESO (CPU) DC7800 SFF 1GB PX2-5300 INTEL CORE 2 DUD E6550 PROCESSOR 160GB SATA NCQ HDD SMART IV IST. 48X/32X SATA COMBO 1ST. DRIVE MICROSOFT WINDOWS XP PRO OS HP PS/2 STANDARD KEYBOARD HP PS/2- BUTTON OPTICAL SCROLL MOUSE. GARANTIA DE 36 MESES | 16404.75
I090000466-155 | CARRO PARA MEDICAMENTOS CON EQUIPO COMPLETO PARA REANIMACION DE DESFIBRILADOR MONITOR MARCAPASO Y SATURACION DE OXIGENO RODABLE CON SISTEMA DE FRENO COLOR AZUL | 174190.5
I180000220-1254 | UNIDAD CENTRAL DE PROCESO (CPU) DC7800 SFF 1GB PX2-5300 INTEL CORE 2 DUD E6550 PROCESSOR 160GB SATA NCQ HDD SMART IV IST. 48X/32X SATA COMBO 1ST. DRIVE MICROSOFT WINDOWS XP PRO OS HP PS/2 STANDARD KEYBOARD HP PS/2- BUTTON OPTICAL SCROLL MOUSE. GARANTIA DE 36 MESES | 16404.75
I180000218-1663 | MONITOR LCD 17 PULGADAS HP GARANTIA DE 36 MESES | 4830
I090000466-156 | CARRO PARA MEDICAMENTOS CON EQUIPO COMPLETO PARA REANIMACION DE DESFIBRILADOR MONITOR MARCAPASO Y SATURACION DE OXIGENO RODABLE CON SISTEMA DE FRENO COLOR AZUL | 174190.5
I180000218-1668 | MONITOR LCD 17 PULGADAS HP GARANTIA DE 36 MESES | 4830
I180000218-1667 | MONITOR LCD 17 PULGADAS HP GARANTIA DE 36 MESES | 4830
I180000220-1250 | UNIDAD CENTRAL DE PROCESO (CPU) DC7800 SFF 1GB PX2-5300 INTEL CORE 2 DUD E6550 PROCESSOR 160GB SATA NCQ HDD SMART IV IST. 48X/32X SATA COMBO 1ST. DRIVE MICROSOFT WINDOWS XP PRO OS HP PS/2 STANDARD KEYBOARD HP PS/2- BUTTON OPTICAL SCROLL MOUSE. GARANTIA DE 36 MESES | 16404.75
I180000220-1251 | UNIDAD CENTRAL DE PROCESO (CPU) DC7800 SFF 1GB PX2-5300 INTEL CORE 2 DUD E6550 PROCESSOR 160GB SATA NCQ HDD SMART IV IST. 48X/32X SATA COMBO 1ST. DRIVE MICROSOFT WINDOWS XP PRO OS HP PS/2 STANDARD KEYBOARD HP PS/2- BUTTON OPTICAL SCROLL MOUSE. GARANTIA DE 36 MESES | 16404.75
I180000218-1678 | MONITOR LCD 17 PULGADAS HP GARANTIA DE 36 MESES | 4830
I180000218-1677 | MONITOR LCD 17 PULGADAS HP GARANTIA DE 36 MESES | 4830
I180000220-1260 | UNIDAD CENTRAL DE PROCESO (CPU) DC7800 SFF 1GB PX2-5300 INTEL CORE 2 DUD E6550 PROCESSOR 160GB SATA NCQ HDD SMART IV IST. 48X/32X SATA COMBO 1ST. DRIVE MICROSOFT WINDOWS XP PRO OS HP PS/2 STANDARD KEYBOARD HP PS/2- BUTTON OPTICAL SCROLL MOUSE. GARANTIA DE 36 MESES | 16404.75
I180000220-1261 | UNIDAD CENTRAL DE PROCESO (CPU) DC7800 SFF 1GB PX2-5300 INTEL CORE 2 DUD E6550 PROCESSOR 160GB SATA NCQ HDD SMART IV IST. 48X/32X SATA COMBO 1ST. DRIVE MICROSOFT WINDOWS XP PRO OS HP PS/2 STANDARD KEYBOARD HP PS/2- BUTTON OPTICAL SCROLL MOUSE. GARANTIA DE 36 MESES | 16404.75
I180000066-270 | MINICOMPUTADORA COMPUTADORA PORTATIL HP COMPAQ 6910P T7500 PROCESADOR INTEL CORE 2 DUO T7500 1 GB DE MEMORIA/DD160GB/UNIDAD COMBO PANTALLA 14.1 WXGA/WINDOWS VISTA. | 24340.9
I180000218-1669 | MONITOR LCD 17 PULGADAS HP GARANTIA DE 36 MESES | 4830
I180000218-1670 | MONITOR LCD 17 PULGADAS HP GARANTIA DE 36 MESES | 4830
I180000220-1252 | UNIDAD CENTRAL DE PROCESO (CPU) DC7800 SFF 1GB PX2-5300 INTEL CORE 2 DUD E6550 PROCESSOR 160GB SATA NCQ HDD SMART IV IST. 48X/32X SATA COMBO 1ST. DRIVE MICROSOFT WINDOWS XP PRO OS HP PS/2 STANDARD KEYBOARD HP PS/2- BUTTON OPTICAL SCROLL MOUSE. GARANTIA DE 36 MESES | 16404.75
I180000220-1253 | UNIDAD CENTRAL DE PROCESO (CPU) DC7800 SFF 1GB PX2-5300 INTEL CORE 2 DUD E6550 PROCESSOR 160GB SATA NCQ HDD SMART IV IST. 48X/32X SATA COMBO 1ST. DRIVE MICROSOFT WINDOWS XP PRO OS HP PS/2 STANDARD KEYBOARD HP PS/2- BUTTON OPTICAL SCROLL MOUSE. GARANTIA DE 36 MESES | 16404.75
I180000218-1652 | MONITOR LCD 17 PULGADAS HP GARANTIA DE 36 MESES | 4830
I180000218-1665 | MONITOR LCD 17 PULGADAS HP GARANTIA DE 36 MESES | 4830
I180000218-1688 | MONITOR LCD 17 PULGADAS HP GARANTIA DE 36 MESES | 4830
I180000220-1248 | UNIDAD CENTRAL DE PROCESO (CPU) DC7800 SFF 1GB PX2-5300 INTEL CORE 2 DUD E6550 PROCESSOR 160GB SATA NCQ HDD SMART IV IST. 48X/32X SATA COMBO 1ST. DRIVE MICROSOFT WINDOWS XP PRO OS HP PS/2 STANDARD KEYBOARD HP PS/2- BUTTON OPTICAL SCROLL MOUSE. GARANTIA DE 36 MESES | 16404.75
I180000218-1687 | MONITOR LCD 17 PULGADAS HP GARANTIA DE 36 MESES | 4830
I180000218-1646 | MONITOR LCD 17 PULGADAS HP GARANTIA DE 36 MESES | 4830
I180000220-1228 | UNIDAD CENTRAL DE PROCESO (CPU) DC7800 SFF 1GB PX2-5300 INTEL CORE 2 DUD E6550 PROCESSOR 160GB SATA NCQ HDD SMART IV IST. 48X/32X SATA COMBO 1ST. DRIVE MICROSOFT WINDOWS XP PRO OS HP PS/2 STANDARD KEYBOARD HP PS/2- BUTTON OPTICAL SCROLL MOUSE. GARANTIA DE 36 MESES | 16404.75
I180000220-1249 | UNIDAD CENTRAL DE PROCESO (CPU) DC7800 SFF 1GB PX2-5300 INTEL CORE 2 DUD E6550 PROCESSOR 160GB SATA NCQ HDD SMART IV IST. 48X/32X SATA COMBO 1ST. DRIVE MICROSOFT WINDOWS XP PRO OS HP PS/2 STANDARD KEYBOARD HP PS/2- BUTTON OPTICAL SCROLL MOUSE. GARANTIA DE 36 MESES | 16404.75
I180000218-1674 | MONITOR LCD 17 PULGADAS HP GARANTIA DE 36 MESES | 4830
I180000220-1256 | UNIDAD CENTRAL DE PROCESO (CPU) DC7800 SFF 1GB PX2-5300 INTEL CORE 2 DUD E6550 PROCESSOR 160GB SATA NCQ HDD SMART IV IST. 48X/32X SATA COMBO 1ST. DRIVE MICROSOFT WINDOWS XP PRO OS HP PS/2 STANDARD KEYBOARD HP PS/2- BUTTON OPTICAL SCROLL MOUSE. GARANTIA DE 36 MESES | 16404.75
I180000218-1673 | MONITOR LCD 17 PULGADAS HP GARANTIA DE 36 MESES | 4830
I180000220-1257 | UNIDAD CENTRAL DE PROCESO (CPU) DC7800 SFF 1GB PX2-5300 INTEL CORE 2 DUD E6550 PROCESSOR 160GB SATA NCQ HDD SMART IV IST. 48X/32X SATA COMBO 1ST. DRIVE MICROSOFT WINDOWS XP PRO OS HP PS/2 STANDARD KEYBOARD HP PS/2- BUTTON OPTICAL SCROLL MOUSE. GARANTIA DE 36 MESES | 16404.75
I180000218-1679 | MONITOR LCD 17 PULGADAS HP GARANTIA DE 36 MESES | 4830
I180000218-1680 | MONITOR LCD 17 PULGADAS HP GARANTIA DE 36 MESES | 4830
I180000220-1263 | UNIDAD CENTRAL DE PROCESO (CPU) DC7800 SFF 1GB PX2-5300 INTEL CORE 2 DUD E6550 PROCESSOR 160GB SATA NCQ HDD SMART IV IST. 48X/32X SATA COMBO 1ST. DRIVE MICROSOFT WINDOWS XP PRO OS HP PS/2 STANDARD KEYBOARD HP PS/2- BUTTON OPTICAL SCROLL MOUSE. GARANTIA DE 36 MESES | 16404.75
I180000220-1285 | UNIDAD CENTRAL DE PROCESO (CPU) DC7800 SFF 1GB PX2-5300 INTEL CORE 2 DUD E6550 PROCESSOR 160GB SATA NCQ HDD SMART IV IST. 48X/32X SATA COMBO 1ST. DRIVE MICROSOFT WINDOWS XP PRO OS HP PS/2 STANDARD KEYBOARD HP PS/2- BUTTON OPTICAL SCROLL MOUSE. GARANTIA DE 36 MESES | 16404.75
I150200082-88 | CAMARA FOTOGRAFICA PLATEADA 20MB ZOOM | 6888.5
I150200082-89 | CAMARA FOTOGRAFICA PLATEADA 20MB ZOOM | 6888.5
I450400052-410 | CALEFACTOR (PARA OFICINA) CALEFACTOR MVIBLE CON 4 RUEDAS CON TANQUE DE GAS LP CAPACIDAD 10 KGS. INTEGRADO COLOR BEIGE | 2648.45
I180000066-262 | MINICOMPUTADORA PROCESADOR INTEL DUALCORE T2050 DE 1.6 GHZ MEMORIA DE 512 MB RAM DISCO DURO 120 GB COMPOMENTES INTEGRADOS RED 10/100 MBPS MONITOR MISMA MARCA DE 15.4 PULGADAS WXGA SISTEMA OPERATIVO WINDOWS VISTA BUSSINES 1 ANO DE GARANTIA DIRECTO DE FABRICA | 14921.25
I180000066-263 | MINICOMPUTADORA PROCESADOR INTEL DUALCORE T2050 DE 1.6 GHZ MEMORIA DE 512 MB RAM DISCO DURO 120 GB COMPOMENTES INTEGRADOS RED 10/100 MBPS MONITOR MISMA MARCA DE 15.4 PULGADAS WXGA SISTEMA OPERATIVO WINDOWS VISTA BUSSINES 1 ANO DE GARANTIA DIRECTO DE FABRICA | 14921.25
I180000066-265 | MINICOMPUTADORA PROCESADOR INTEL DUALCORE T2050 DE 1.6 GHZ MEMORIA DE 512 MB RAM DISCO DURO 120 GB COMPOMENTES INTEGRADOS RED 10/100 MBPS MONITOR MISMA MARCA DE 15.4 PULGADAS WXGA SISTEMA OPERATIVO WINDOWS VISTA BUSSINES 1 ANO DE GARANTIA DIRECTO DE FABRICA | 14921.25
I180000066-268 | MINICOMPUTADORA PROCESADOR INTEL DUALCORE T2050 DE 1.6 GHZ MEMORIA DE 512 MB RAM DISCO DURO 120 GB COMPOMENTES INTEGRADOS RED 10/100 MBPS MONITOR MISMA MARCA DE 15.4 PULGADAS WXGA SISTEMA OPERATIVO WINDOWS VISTA BUSSINES 1 ANO DE GARANTIA DIRECTO DE FABRICA | 14921.25
I450400002-1725 | ACONDICIONADOR AIRE SUMINISTRO E INSTALACION DE MINISPLIT DE 1.5 TONELADAS DE REFRIGERACION CALEFACCION TIPO HEAT PUMP220 VOLTS COLOR BEIGE EVAPORADOR 4656260003396 CONDENSADOR 4556250000726 | 14605
I450400002-1727 | ACONDICIONADOR AIRE SUMINISTRO E INSTALACION DE MINISPLIT DE 1 TONELADA DE REFRIGERACION CLAEFACCION TIPO HEAT PUMP 220 VOLTS COLOR BEIGE EVAPORADOR VK001200061 HS23PSC 0052 CONDENSADOR VK0012000062MS146S3 0160 | 13177.85
I450400122-515 | ESCRITORIO DE MADERA DE 1.20 X.50MTS. CON 2 CAJONES DE MADERA COLOR CAOBA | 3024.5
I450400122-516 | ESCRITORIO DE MADERA DE 1.20 X.50MTS. CON 2 CAJONES DE MADERA COLOR CAOBA | 3024.5
I090000312-1544 | MESA EXPLORACION COLOR ARENA METALICA CON PIERNERAS CORREDIZAS CON PIERNERAS DE A. INOX. | 2599
I450400002-1726 | ACONDICIONADOR AIRE SUMINISTRO E INSTALACION DE 2 MINISPLIT DE 1.5 TONELADAS DE REFRIGERACION CALEFACCION TIPO HEAT PUMP220 VOLTS COLOR BEIGE EVAPORADOR 4556262997 CONDENSADOR 4656263072 | 14605
I450400002-1728 | ACONDICIONADOR AIRE SUMINISTRO E INSTALACION DE MINISPLIT DE 1 TONELADA DE REFRIGERACION CLAEFACCION TIPO HEAT PUMP 220 VOLTS COLOR BEIGE EVAPORADOR VK001200061 HS23PSC 00228 CONDENSADOR VK0012000062MS146S3 0480 | 13177.85
I090906902-23 | CARDIOTOCOGRAFO MONITOR FETAL BABY DOPPLEX | 81830.55
I090906902-24 | CARDIOTOCOGRAFO MONITOR FETAL BABY DOPPLEX | 81830.55
I090906902-25 | CARDIOTOCOGRAFO MONITOR FETAL BABY DOPPLEX | 81830.55
I090906902-26 | CARDIOTOCOGRAFO MONITOR FETAL BABY DOPPLEX | 81830.55
I090906902-22 | CARDIOTOCOGRAFO MONITOR FETAL BABY DOPPLEX | 81830.55
I450400002-1723 | ACONDICIONADOR AIRE SUMINISTRO E INSTALACION DE CLIMA TIPO PAQUETE DE 5 TONELADAS DE REFRIGERACION COLOR BEIGE CALEFACCION ELECTRICA 220 VOLTS | 73830
I450400002-1724 | ACONDICIONADOR AIRE SUMINISTRO E INSTALACION DE CLIMA TIPO PAQUETE DE 5 TONELADAS DE REFRIGERACION COLOR BEIGE CALEFACCION ELECTRICA 220 VOLTS | 73830
I420200008-14 | BOMBA CENTRIFUGA CUMA MODELO K1L-5-2 DE 1 1/4 X 1 IN. MOTOR ELECTRICO DE 5 H.P. 3F60/220-440 EN 3450 RPM T.C.C.V. ARM.184 | 14381.9
I450600058-346 | CALENTADOR AGUA (PARA SERVICIOS DE HOTELERIA HOSPITALES,ETC) PARA OPERAR CON GAS | 157514.35
I450600058-345 | CALENTADOR AGUA (PARA SERVICIOS DE HOTELERIA HOSPITALES,ETC) PARA OPERAR CON GAS L.P. | 42067
I450400002-1722 | ACONDICIONADOR AIRE SUMINISTRO E INSTALACION DE CLIMA CENTRAL TIPO DIVIDIDO DE 20 TON DE REFRIGERACION 220 VOLTS TRIFASICA CALEFACCIN ELECTRICA DE 220 VOLTS COLOR BEIGE CONDENDADOR MODELO TTA 240B300F SERIE 74833F3AD EVAPORADOR MODELO TWE240B300F SERIE 7481UJ5HD | 522468
I090000384-119 | REFRIGERADOR LABORATORIO COLOR BLANCO PARA CONSERVAR VACUNA Y BIOLOGICOS DE 17.6 PIES CUBICOS DE ACERO ESMALTADO DE UNA PUERTA CON GRAFICADOR CON SELLADOR HERMETICO CONGELADOR EN EL MISMO CUERPO EN LA PARTE SUPERIOR | 76475
I090000100-316 | CARRO CAMILLA RADIOLUCIDA HIDRAULICA Y NEUMATICA RODABLE CONSTRUIDA DE ACERO GRADO AUTOMOTRIZ DIMENSIONES: LARGO 210CM. ANCHO 91CM. POSICIONES FOWLER (CON APOYO NEUMATICO) HASTA 90° COLOR CREMA Y AZUL | 142565.5
I450400002-1710 | ACONDICIONADOR AIRE EQUIPO DE AIRE ACONDICIONADO TIPO MINISPLIT DE 1 T.R. F/C EVAPORADOR HSC3VSI0368 CONDENSADOR M5146S30495 | 20590.75
I450400002-1709 | ACONDICIONADOR AIRE EQUIPO DE AIRE ACONDICIONADO TIPO MINISPLIT DE 1 T.R. F/C EVAPORADOR HS23PSC0331 CONDENSARO M5146S30131 | 20590.75
I450400002-1708 | ACONDICIONADOR AIRE EQUIPO DE AIRE ACONDICIONADO TIPO MINISPLIT DE 1 T.R. F/C EVAPORADOR HSC3VSI0079 CONDENSADOR M5146S30468 | 20590.75
I450400002-1712 | ACONDICIONADOR AIRE EQUIPO DE AIRE ACONDICIONADO TIPO MINISPLIT DE 1 1/2 TR F/C EVAPORADOR 4556260003067 CONDENSADOR 4556260003399 | 22298.5
I450400002-1713 | ACONDICIONADOR AIRE EQUIPO DE AIRE ACONDICIONADO TIPO MINISPLIT DE 1 1/2 TR F/C EVAPORADOR 4556260003161 CONDENSARO 4556260003397 | 22298.5
I450400002-1714 | ACONDICIONADOR AIRE EQUIPO DE AIRE ACONDICIONADO TIPO MINISPLIT DE 2 TONELADAS REFRIGERACION F/C EVAPORADOR 4553060005327 CONDENSARO 4553060006066 | 25277
I450600310-249 | TABLERO CORCHO Y PANO PIZARRON DE CORCHO DE 2MTS. DE LARGO X 1.20 MTS. ANCHO CON MARCO DE ALUMINIO COLOR CAFE | 2702.5
I450400294-272 | RELOJ CHECADOR DE ASISTENCIA ELECTRONICA CALENDARIO PERPETUO CON CARATULA DIGITAL AL FRENTE MEMORIA CON RECUPERACION DE TIEMPO INTERRUMPIDO CINTA DE UN SOLAR COLOR CABEZA DE IMPRESION DE MATRIZ DE PUNTO PROGRAMACION DE HORARIO DE VERANO-INVIERNO POSICIONAMIENTO MANUAL PARA LA ENTRADA Y SALIDA IMPRESION HORIZONTAL AUTOMATICA QUE IMPRIMA DIA MES ANO COLOR GRIS CON NEGRO. | 5577.5
I450400294-271 | RELOJ CHECADOR DE ASISTENCIA ELECTRONICA CALENDARIO PERPETUO CON CARATULA DIGITAL AL FRENTE MEMORIA CON RECUPERACION DE TIEMPO INTERRUMPIDO CINTA DE UN SOLAR COLOR CABEZA DE IMPRESION DE MATRIZ DE PUNTO PROGRAMACION DE HORARIO DE VERANO-INVIERNO POSICIONAMIENTO MANUAL PARA LA ENTRADA Y SALIDA IMPRESION HORIZONTAL AUTOMATICA QUE IMPRIMA DIA MES ANO COLOR GRIS CON NEGRO. | 5577.5
I450600310-250 | TABLERO CORCHO Y PANO PIZARRON DE CORCHO DE 2MTS. DE LARGO X 1.20 MTS. ANCHO CON MARCO DE ALUMINIO COLOR CAFE | 2702.5
I450600218-1326 | REFRIGERADOR (COCINA) TIPO FRIGOBAR DE 5 PIES CUBICOS CON UNA SOLA PUERTA COMPARTIMIENTOS EN SU INTERIOR CONGELADOR CON SISTEMA DE DESHIELO MANUAL CAPA DE SEGURIDAD 2 ANAQUELES CONTROL DE TEMPERATURA ELECTROMECANICO CON MEDIDAS APROXIMADAS DE 54 CM. ALTO ENERGIA DE 110V/60HZ. COLOR BLANCO | 4255
I450600310-247 | TABLERO CORCHO Y PANO PIZARRON DE CORCHO DE 2MTS. DE LARGO X 1.20 MTS. ANCHO CON MARCO DE ALUMINIO COLOR CAFE | 2702.5
I450400278-186 | PIZARRONES Y ROTAFOLIOS ROTAFOLIO CON ESTRUCTURA METALICA TUBULAR NEGRO TRIPLE Y PINTARRON BLANCO DE MARCO DE ALUMINIO | 2990
I450600218-1324 | REFRIGERADOR (COCINA) TIPO FRIGOBAR DE 5 PIES CUBICOS CON UNA SOLA PUERTA COMPARTIMIENTOS EN SU INTERIOR CONGELADOR CON SISTEMA DE DESHIELO MANUAL CAPA DE SEGURIDAD 2 ANAQUELES CONTROL DE TEMPERATURA ELECTROMECANICO CON MEDIDAS APROXIMADAS DE 54 CM. ALTO ENERGIA DE 110V/60HZ. COLOR BLANCO | 4255
I450600218-1323 | REFRIGERADOR (COCINA) TIPO FRIGOBAR DE 5 PIES CUBICOS CON UNA SOLA PUERTA COMPARTIMIENTOS EN SU INTERIOR CONGELADOR CON SISTEMA DE DESHIELO MANUAL CAPA DE SEGURIDAD 2 ANAQUELES CONTROL DE TEMPERATURA ELECTROMECANICO CON MEDIDAS APROXIMADAS DE 54 CM. ALTO ENERGIA DE 110V/60HZ. COLOR BLANCO | 4255
I450600310-248 | TABLERO CORCHO Y PANO PIZARRON DE CORCHO DE 2MTS. DE LARGO X 1.20 MTS. ANCHO CON MARCO DE ALUMINIO COLOR CAFE | 2702.5
I450600218-1325 | REFRIGERADOR (COCINA) TIPO FRIGOBAR DE 5 PIES CUBICOS CON UNA SOLA PUERTA COMPARTIMIENTOS EN SU INTERIOR CONGELADOR CON SISTEMA DE DESHIELO MANUAL CAPA DE SEGURIDAD 2 ANAQUELES CONTROL DE TEMPERATURA ELECTROMECANICO CON MEDIDAS APROXIMADAS DE 54 CM. ALTO ENERGIA DE 110V/60HZ. COLOR BLANCO | 4255
I450400294-270 | RELOJ CHECADOR DE ASISTENCIA ELECTRONICA CALENDARIO PERPETUO CON CARATULA DIGITAL AL FRENTE MEMORIA CON RECUPERACION DE TIEMPO INTERRUMPIDO CINTA DE UN SOLAR COLOR CABEZA DE IMPRESION DE MATRIZ DE PUNTO PROGRAMACION DE HORARIO DE VERANO-INVIERNO POSICIONAMIENTO MANUAL PARA LA ENTRADA Y SALIDA IMPRESION HORIZONTAL AUTOMATICA QUE IMPRIMA DIA MES ANO COLOR GRIS CON NEGRO. | 5577.5
I450400278-187 | PIZARRONES Y ROTAFOLIOS ROTAFOLIO CON ESTRUCTURA METALICA TUBULAR NEGRO TRIPLE Y PINTARRON BLANCO DE MARCO DE ALUMINIO | 2990
I450600006-79 | ALACENA DE MADERA .80X2.80M | 3910
I450600016-12 | ARMARIO CLOSET DE MADERA DE 2.60X2.80M | 8280
I450600016-13 | ARMARIO CLOSET 1.20X2.80M | 9085
I450400002-1718 | ACONDICIONADOR AIRE MINISPLIT | 8970
I450400002-1719 | ACONDICIONADOR AIRE MINISPLIT 1 TONELADA | 7820
I450600016-14 | ARMARIO CLOSET DE MADERA 1.20X2.80 | 6785.66
I450400122-512 | ESCRITORIO DE MADERA DE 1.20X.50MTS. CON 2 CAJONES DE MADERA COLOR CAOBA | 3024.5
I450400026-3476 | BANCA DE 4 PLAZAS TAPIZ TELA ESTRUCTURA TUBULAR COLOR NEGRO | 2622
I450400016-3702 | ARCHIVERO DE METAL 4 GAVETAS COLOR NEGRO | 3760.5
I180000218-1638 | MONITOR MONITO DE 17 PARA COMPUTADORA EN COLOR NEGRO | 6095
I450400258-725 | MODULO DESARMABLE COLOR VINO | 4019.25
I450400026-3478 | BANCA DE 4 PLAZAS TAPIZ TELA ESTRUCTURA TUBULAR COLOR NEGRO | 2622
I450400016-3700 | ARCHIVERO DE METAL 4 GAVETAS COLOR NEGRO | 3760.5
I450400258-722 | MODULO DESARMABLE COLOR VINO | 4019.25
I450400120-2016 | ESCRITORIO DE 1.50 MTS. CON CAJONES COLOR ARENA | 2656.5
I450400016-3699 | ARCHIVERO DE METAL 4 GAVETAS COLOR NEGRO | 3760.5
I450400016-3692 | ARCHIVERO DE METAL DE 4 GAVETAS COLOR NEGRO | 3760.5
I450400016-3693 | ARCHIVERO DE METAL DE 4 GAVETAS COLOR NEGRO | 3760.5
I450400120-2015 | ESCRITORIO DE 1.50 MTS. CON CAJONES COLOR ARENA | 2656.5
I450400016-3697 | ARCHIVERO DE METAL 4 GAVETAS COLOR NEGRO | 3760.5
I450400026-3479 | BANCA DE 4 PLAZAS TAPIZADAS EN TELA | 2622
I450400122-513 | ESCRITORIO DE MADERA 1.20X.50 CON CAJONES COLOR VINO | 3024.5
I450400122-514 | ESCRITORIO DE MADERA 1.20X.50 CON CAJONES COLOR VINO | 3024.5
I450400258-723 | MODULO DESARMABLE COLOR VINO | 4019.25
I450400026-3481 | BANCA DE 4 PLAZAS TAPIZADAS EN TELA | 2622
I450400026-3491 | BANCA DE 4 PLAZAS TAPIZADA EN TELA CON ESTRUCTURA TUBULAR COLOR NEGRO | 2622
I450400026-3492 | BANCA DE 4 PLAZAS TAPIZADA EN TELA CON ESTRUCTURA TUBULAR COLOR NEGRO | 2622
I450400026-3493 | BANCA DE 4 PLAZAS TAPIZADA EN TELA CON ESTRUCTURA TUBULAR COLOR NEGRO | 2622
I450400026-3494 | BANCA DE 4 PLAZAS TAPIZADA EN TELA CON ESTRUCTURA TUBULAR COLOR NEGRO | 2622
I450400258-724 | MODULO DESARMABLE COLOR VINO | 4019.25
I180000218-1640 | MONITOR MONITO DE 17 PARA COMPUTADORA EN COLOR NEGRO | 6095
I090000216-1895 | ESTUCHE DIAGNOSTICO (JGO. DE) PORTATIL QUE CONSTA DE MANGO RECARGABLE DE 2.5 V. CON PILAS RECARGABLES OFTALMOSCOPIO OTOSCOPIO CON UNA BOMBILLA DE REPUESTO Y EL ESTUCHE VINIL COLOR NEGRO | 11845
I180000148-780 | NO-BREAK REGULADOR 600MA COLOR BLANCO OSTION | 2645
I180000162-849 | IMPRESORA LASSER IMPRESORA LASERJET 27 PAGINAS POR MINUTO COLOR BLANCO OSTION | 9200
I180000218-1639 | MONITOR MONITO DE 17 PARA COMPUTADORA EN COLOR NEGRO | 6095
I180000220-1221 | UNIDAD CENTRAL DE PROCESO (CPU) CPU PENTIUM 4 TECLADO CON 3.2GHZ DISCO DURO 160GB 512MB QUEMADOR Y DVD COLOR NEGRO | 12075
I180000220-1222 | UNIDAD CENTRAL DE PROCESO (CPU) CPU PENTIUM 4 TECLADO CON 3.2GHZ DISCO DURO 160GB 512MB QUEMADOR Y DVD COLOR NEGRO | 12075
I180000162-848 | IMPRESORA LASSER IMPRESORA LASERJET 27 PAGINAS POR MINUTO COLOR BLANCO OSTION | 9200
I180000220-1223 | UNIDAD CENTRAL DE PROCESO (CPU) CPU PENTIUM 4 TECLADO CON 3.2GHZ DISCO DURO 160GB 512MB QUEMADOR Y DVD COLOR NEGRO | 12075
I090000216-1893 | ESTUCHE DIAGNOSTICO (JGO. DE) PORTATIL QUE CONSTA DE MANGO RECARGABLE DE 2.5 V. CON PILAS RECARGABLES OFTALMOSCOPIO OTOSCOPIO CON UNA BOMBILLA DE REPUESTO Y EL ESTUCHE VINIL COLOR NEGRO | 11845
I450400346-1093 | VENTILADOR ABANICO DE CIELO | 2990
I450400346-1094 | VENTILADOR ABANICO DE CIELO | 2990
I450400346-1091 | VENTILADOR ABANICO DE CIELO | 2990
I450400346-1092 | VENTILADOR ABANICO DE CIELO | 2990
I450400052-409 | CALEFACTOR (PARA OFICINA) DE GAS DE 3/5 RADIANTES | 5830.5
I450400052-408 | CALEFACTOR (PARA OFICINA) DE GAS DE 3/5 RADIANTES | 5830.5
I450600006-78 | ALACENA DE MADERA DE 0.80X2.40 | 5980
I450600016-11 | ARMARIO CLOSET 1.20X2.80 DE MADERA | 10925
I450600016-10 | ARMARIO CLOSET DE MADERA DE 1.60X2.50 | 9775
I450400018-51 | ARCHIVERO GUARDA VISIBLE CON 30 ENTREPANOS COLOR GRIS SE PUEDEN MOVER EN SENTIDO HORIZONTAL MEDIANTE ASISTENCIA MECANICA LA CUAL ESTA FORMADA POR RIELES METALICOS | 76959.13
I450400018-52 | ARCHIVERO GUARDA VISIBLE CON 30 ENTREPANOS COLOR GRIS SE PUEDEN MOVER EN SENTIDO HORIZONTAL MEDIANTE ASISTENCIA MECANICA LA CUAL ESTA FORMADA POR RIELES METALICOS | 76959.13
I450400018-53 | ARCHIVERO GUARDA VISIBLE CON 30 ENTREPANOS COLOR GRIS SE PUEDEN MOVER EN SENTIDO HORIZONTAL MEDIANTE ASISTENCIA MECANICA LA CUAL ESTA FORMADA POR RIELES METALICOS | 76959.13
I450400018-54 | ARCHIVERO GUARDA VISIBLE CON 30 ENTREPANOS COLOR GRIS SE PUEDEN MOVER EN SENTIDO HORIZONTAL MEDIANTE ASISTENCIA MECANICA LA CUAL ESTA FORMADA POR RIELES METALICOS | 76959.13
I450400018-55 | ARCHIVERO GUARDA VISIBLE CON 30 ENTREPANOS COLOR GRIS SE PUEDEN MOVER EN SENTIDO HORIZONTAL MEDIANTE ASISTENCIA MECANICA LA CUAL ESTA FORMADA POR RIELES METALICOS | 76959.13
I450400018-56 | ARCHIVERO GUARDA VISIBLE CON 20 ENTREPANOS SE PUEDEN MOVER EN SENTIDO HORIZONTAL MEDIANTE ASISTENCIA MECANICA LA CUAL ESTA FORMADA POR RIELES METALICOS | 57717.99
I450400018-57 | ARCHIVERO GUARDA VISIBLE CON 20 ENTREPANOS SE PUEDEN MOVER EN SENTIDO HORIZONTAL MEDIANTE ASISTENCIA MECANICA LA CUAL ESTA FORMADA POR RIELES METALICOS | 57717.99
I450400018-58 | ARCHIVERO GUARDA VISIBLE CON 20 ENTREPANOS SE PUEDEN MOVER EN SENTIDO HORIZONTAL MEDIANTE ASISTENCIA MECANICA LA CUAL ESTA FORMADA POR RIELES METALICOS | 57717.99
I060200282-207 | ESTERILIZADOR O AUTOCLAVE DE CALOR SECO METALICO CON TRES CHAROLAS EN SU INTERIOR RELOJ PARA TIEMPO Y TERMOSTATO COLOR BLANCO | 6667.7
I450400252-413 | MESA DE TRABAJO DE METAL DE 1.20X.60X.90 MTS. FABRICADA EN ACERO INOXIDABLE CON TARJA DERECHA DE 50X50X25 MTS. CONTRA CANASTA Y LLAVE MEZCLADORA CON UN ENTREPANO Y PATAS DE 1 5/6 CON REGATONES NIVELADORES EN ACERO INOXIDABLE COLOR PLATEADO. | 14341.65
I090000312-1541 | MESA EXPLORACION GINECOLOGICA CON PIERNERAS DE PLASTICO ESTRUCTURA METALICA EN CALIBRE 22 ACABADO ESMALTE HORNEADA GABINETA CON PUERTAS Y COLCHON TAPIZADO EN VINIL COLOR NEGRO. | 3286.7
I090000312-1542 | MESA EXPLORACION GINECOLOGICA CON PIERNERAS DE PLASTICO ESTRUCTURA METALICA EN CALIBRE 22 ACABADO ESMALTE HORNEADA GABINETA CON PUERTAS Y COLCHON TAPIZADO EN VINIL COLOR NEGRO. | 3286.7
I090000312-1543 | MESA EXPLORACION GINECOLOGICA CON PIERNERAS DE PLASTICO ESTRUCTURA METALICA EN CALIBRE 22 ACABADO ESMALTE HORNEADA GABINETA CON PUERTAS Y COLCHON TAPIZADO EN VINIL COLOR NEGRO. | 3286.7
I450400016-3684 | ARCHIVERO DE METAL DE METAL DE 4 GAVETAS COLOR NEGRO | 3760.5
I450400016-3688 | ARCHIVERO DE METAL DE METAL DE 4 GAVETAS COLOR NEGRO | 3760.5
I450400026-3472 | BANCA DE 4 PLAZAS TAPIZADA EN TELA CON ESTRUCTURA TUBULAR COLOR NEGRO | 2622
I450400026-3473 | BANCA DE 4 PLAZAS TAPIZADA EN TELA CON ESTRUCTURA TUBULAR COLOR NEGRO | 2622
I450400026-3474 | BANCA DE 4 PLAZAS TAPIZADA EN TELA CON ESTRUCTURA TUBULAR COLOR NEGRO | 2622
I450400026-3475 | BANCA DE 4 PLAZAS TAPIZADA EN TELA CON ESTRUCTURA TUBULAR COLOR NEGRO | 2622
I450400016-3687 | ARCHIVERO DE METAL DE METAL DE 4 GAVETAS COLOR NEGRO | 3760.5
I450400016-3689 | ARCHIVERO DE METAL DE METAL DE 4 GAVETAS COLOR NEGRO | 3760.5
I450400016-3690 | ARCHIVERO DE METAL DE METAL DE 4 GAVETAS COLOR NEGRO | 3760.5
I450400016-3681 | ARCHIVERO DE METAL DE METAL DE 4 GAVETAS COLOR NEGRO | 3760.5
I450400016-3685 | ARCHIVERO DE METAL DE METAL DE 4 GAVETAS COLOR NEGRO | 3760.5
I450400016-3686 | ARCHIVERO DE METAL DE METAL DE 4 GAVETAS COLOR NEGRO | 3760.5
I450400016-3682 | ARCHIVERO DE METAL DE METAL DE 4 GAVETAS COLOR NEGRO | 3760.5
I450400016-3683 | ARCHIVERO DE METAL DE METAL DE 4 GAVETAS COLOR NEGRO | 3760.5
I450400124-1432 | ESCRITORIO DE METAL DE 1.50 MTS. CON 2 CAJONES Y CUBIERTA DE MELAMINA COLOR NEGRO | 2656.5
I090000318-850 | MESA INSTRUMENTAL CIRUGIA CON GABINETE DE ACERO INOXIDABLE COLOR GRIS ACERO INOX. | 2990
I090000318-848 | MESA INSTRUMENTAL CIRUGIA CON GABINETE DE ACERO INOXIDABLE COLOR GRIS | 2990
I090000318-849 | MESA INSTRUMENTAL CIRUGIA CON GABINETE DE ACERO INOXIDABLE COLOR GRIS | 2990
I180000218-1637 | MONITOR HP LCD 17 | 3969.8
I180000220-1220 | UNIDAD CENTRAL DE PROCESO (CPU) HP DC SFFCON WINDOWS SP PROFECIONAL PROCESADOR INTEL PENTIUN4 | 18917.5
I450400016-3680 | ARCHIVERO DE METAL 4 GAVETAS TAMANO OFICIO COLOR NEGRO | 4312.5
I450400232-280 | MESA AUXILIAR DE MADERA DE .60X.60 CON CAJON Y 2 PUERTAS CON LLAVE COLOR VINO | 3450
I450400258-719 | MODULO DESARMABLE SEMI EJECUTIVO COLOR VINO CUBIERTA RECTANGULAR DE 1.50 X .70 CM COSTADO 0.90 X 46 CM PEDESTAL CON 2 CAJONES Y ARCHIVERO. | 3392.5
I450400232-281 | MESA AUXILIAR DE MADERA DE .60X.60 CON CAJON Y 2 PUERTAS CON LLAVE COLOR VINO | 3450
I450400258-715 | MODULO DESARMABLE SEMI EJECUTIVO COLOR VINO CUBIERTA RECTANGULAR DE 1.50 X .70 CM COSTADO 0.90 X 46 CM PEDESTAL CON 2 CAJONES Y ARCHIVERO. | 3392.5
I450400258-717 | MODULO DESARMABLE SEMI EJECUTIVO COLOR VINO CUBIERTA RECTANGULAR DE 1.50 X .70 CM COSTADO 0.90 X 46 CM PEDESTAL CON 2 CAJONES Y ARCHIVERO. | 3392.5
I450400258-720 | MODULO DESARMABLE SEMI EJECUTIVO COLOR VINO CUBIERTA RECTANGULAR DE 1.50 X .70 CM COSTADO 0.90 X 46 CM PEDESTAL CON 2 CAJONES Y ARCHIVERO. | 3392.5
I450400016-3676 | ARCHIVERO DE METAL DOS GAVETAS COLOR GRIS | 2645
I450400232-282 | MESA AUXILIAR DE MADERA DE .60X.60 CON CAJON Y 2 PUERTAS CON LLAVE COLOR VINO | 3450
I450400258-716 | MODULO DESARMABLE SEMI EJECUTIVO COLOR VINO CUBIERTA RECTANGULAR DE 1.50 X .70 CM COSTADO 0.90 X 46 CM PEDESTAL CON 2 CAJONES Y ARCHIVERO. | 3392.5
I450400016-3677 | ARCHIVERO DE METAL DOS GAVETAS COLOR GRIS | 2645
I450400248-419 | MESA DE TRABAJO DE 2.40X1.20 MTS. COLOR VINO | 4600
I450400016-3675 | ARCHIVERO DE METAL DOS GAVETAS COLOR GRIS | 2645
I450400002-1699 | ACONDICIONADOR AIRE MINISPLIT DE 1 TONELADA DE REFRIGERACION COLOR BLANCO 220 VOLTS MONOFASICO CALEFACCION INTEGRADA TIPO HEAT PUMP EVAPORADOR HS23PSC0714 CONDENSADOR MSC3VS50428 | 17984.85
I450400002-1698 | ACONDICIONADOR AIRE MINISPLIT 2.5 TONELADAS DE REFRIGERACION COLOR BLANCO 220 VOLTS MONOFASICO CALEFACCION INTEGRADA TIPO HEAT PUMP EVAPORADOR MODELO EMS30KC-3 SERIE 30EC0000437 CONDENSADOR MODELO CMS30KC-3 SERIE 30CC0000364. | 21137.75
I450400002-1700 | ACONDICIONADOR AIRE MINISPLIT DE 1 TONELADA DE REFRIGERACION COLOR BLANCO 220 VOLTS MONOFASICO CALEFACCION INTEGRADA TIPO HEAT PUMP EVAPORADOR HSC3VS10483 CONDENSADOR MSC3VS50322 | 17984.85
I450400002-1701 | ACONDICIONADOR AIRE MINISPLIT DE 1 TONELADA DE REFRIGERACION COLOR BLANCO 220 VOLTS MONOFASICO CALEFACCION INTEGRADA TIPO HEAT PUMP EVAPORADOR HSC3VS10475 CONDENSADOR MSC3V50432 | 17984.85
I450400002-1702 | ACONDICIONADOR AIRE MINISPLIT DE 1 TONELADA DE REFRIGERACION COLOR BLANCO 220 VOLTS MONOFASICO CALEFACCION INTEGRADA TIPO HEAT PUMP EVAPORADOR HSC3VS10254 CONDENSADOR MSC3VS50335 | 17984.85
I450600016-8 | ARMARIO DE MADERA DE PINO CON CAJONERA Y TUBO PARA COLGAR DE HASTA 1.80 X .30 | 14284.73
I450600006-75 | ALACENA MADERA DE HASTA 1.80M | 5980
I450600006-76 | ALACENA BAJO BARRA DE MADERA DE HASTA 1.80MM | 5750
I450600006-77 | ALACENA BAJO BARRA DE MADERA DE HASTA 1.80MM | 5750
I450600016-6 | ARMARIO CLOSET DE MADERA DE HASTA 1.80 X 2.80 | 8970
I450600016-7 | ARMARIO CLOSET DE MADERA DE HASTA 1.80 X 2.80 | 8970
I090000120-37 | CARRO TRANSPORTAR ALIMENTOS CARRO TERMICO ENTREGA DE ALIMENTOS CONSTRUICCION DE POLIETILENO DE PIEZA CON DOBLE PARED EN COLOR GRIS 5 RIELES PARA COMPARTIMIENTOS DE 14 DE ALTO CON CAPACIDAD DE TRANSPORTAR 20 CHAROLAS DE 14X18 DOS CLIPS DE MENU UNO POR PUERTA ASAS MODELADAS EN CADA LADO RUEDAS DE 13 CMS. DOS EN LOS LADOS GIRATORIOS CON FRENO 2 RIGIDOS 2 CIERRES INTERNOS DE FRICCION DE NAYLON 1 GANCHO DE CIERRE EXTERNO DIMENSIONES EXTERNO DIMENSIONES EXTERNAS: 123X82.5X112CMS. DIMENSIONES INTERNAS 46.5X72.5X73.5CM. PESO DE LA UNIDAD 87 KG. | 34442.5
I090000120-38 | CARRO TRANSPORTAR ALIMENTOS CARRO TERMICO ENTREGA DE ALIMENTOS CONSTRUICCION DE POLIETILENO DE PIEZA CON DOBLE PARED EN COLOR GRIS 5 RIELES PARA COMPARTIMIENTOS DE 14 DE ALTO CON CAPACIDAD DE TRANSPORTAR 20 CHAROLAS DE 14X18 DOS CLIPS DE MENU UNO POR PUERTA ASAS MODELADAS EN CADA LADO RUEDAS DE 13 CMS. DOS EN LOS LADOS GIRATORIOS CON FRENO 2 RIGIDOS 2 CIERRES INTERNOS DE FRICCION DE NAYLON 1 GANCHO DE CIERRE EXTERNO DIMENSIONES EXTERNO DIMENSIONES EXTERNAS: 123X82.5X112CMS. DIMENSIONES INTERNAS 46.5X72.5X73.5CM. PESO DE LA UNIDAD 87 KG. | 34442.5
I150200358-213 | TELEFONO INTERSECRETARIAL <NINGUNA> | 5171.63
I060600660-27 | APARATO PLACA CALEFACTORA TERMO LINEA PLACA CALEFACTORA COLOR GRIS OBSCURO CON BLANCO PLANCHA DE CALENTAMIENTO Y AGLUTINACION CON AGITADOR DE 10X10 120 V CUADRADA CON MANUAL | 25415
I060600660-26 | APARATO PLACA CALEFACTORA TERMO LINEA PLACA CALEFACTORA COLOR GRIS OBSCURO CON BLANCO PLANCHA DE CALENTAMIENTO Y AGLUTINACION CON AGITADOR DE 10X10 120 V CUADRADA CON MANUAL | 25415
I060600708-13 | PROPIPETA AUTOMATICA CAPACIDAD 1-10ML C/2UNIDADES DE DOSIFICACIONES C/2 VALVULAS BLOQUES COLOR TRASPARENTE CON ORILLA EN COLOR AZUL EL PIPETADOR EN COLOR AZUL CON GRIS | 7072.5
I450400002-1689 | ACONDICIONADOR AIRE TIPO VENTANA DE 1 T.R. F/C | 15007.5
I450400002-1692 | ACONDICIONADOR AIRE MINISPLIT DE 1.5 TONELADAS DE REFRIGERACION COLOR BLANCO 220 VOLTS MONOFASICO CALEFACCION TIPO HEAT PIMP EVAPORADOR 4556260003151 CONDENSADOR 4656260003387 | 14605
I450400002-1693 | ACONDICIONADOR AIRE MINISPLIT DE 1 TONELADA DE REFRIGERACION COLOR BLANCO 220 VOLTS MONOFASICO CON CALEFACCION TIPO HEAT PUMP EVAPORADOR 4556260003152 CONDENSADOR 4656260002966 | 14605
I450400002-1694 | ACONDICIONADOR AIRE MINISPLIT DE 1 TONELADA DE REFRIGERACION COLOR BLANCO 220 VOLTS MONOFASICO CON CALEFACCION TIPO HEAT PUMP EVAPORADOR 4556260003053 CONDENSADOR 4656260003103 | 14605
I450400002-1695 | ACONDICIONADOR AIRE MINISPLIT DE 1 TONELADA DE REFRIGERACION COLOR BLANCO 220 VOLTS MONOFASICO CON CALEFACCION TIPO HEAT PUMP EVAPORADOR 4556260002892 CONDENSADOR 4656260003127 | 14605
I450400002-1696 | ACONDICIONADOR AIRE MINISPLIT DE 1 TONELADA DE REFRIGERACION COLOR BLANCO 220 VOLTS MONOFASICO CON CALEFACCION TIPO HEAT PUMP EVAPORADOR 4556260003082 CONDENSADOR 4656260003351 | 14605
I450400002-1697 | ACONDICIONADOR AIRE MINISPLIT DE 1 TONELADA DE REFRIGERACION COLOR BLANCO 220 VOLTS MONOFASICO CON CALEFACCION TIPO HEAT PUMP EVAPORADOR 4556260003123 CONDENSADOR 4656260003408 | 14605
I450400002-1686 | ACONDICIONADOR AIRE AIRE LAVADO | 6779.25
I090000100-314 | CARRO CAMILLA PARA TRANSPORTAR CADAVERES DE ACERO INXODABLE | 34500
I090000312-1539 | MESA EXPLORACION GINECOLOGICA COLOR OSTION Y NEGRO CON GABINETE METALICO PIERNERAS Y COLCHON TAPIZADA EN VINIL COLOR NEGRO | 4542.5
I450600218-1322 | REFRIGERADOR (COCINA) DE 5 PIES CON UNA PUERTA COLOR BLANCO | 4255
I450400026-3466 | BANCA TANDEM DE 3 ASIENTOS DE PLASTICO DURO Y ESTRUCTURA TUBULAR METALICA COLOR NEGRA | 2564.5
I450600280-1132 | VITRINA PARA GUARDAR EQUIPO CON PUERTA Y 2 ENTREPANOPS DE CRISTAL CON CHAPA CAJON Y GAVETA COLOR OSTION | 3680
I450400012-454 | ARCHIVERO CON CAJA FUERTE COLOR NEGRO DE 4 GAVETAS TAMANO OFICIO CON CERRADURA GENERAL Y COMBINACION DE CAJA FUERTE | 10258
I450600280-1130 | VITRINA PARA GUARDAR EQUIPO CON PUERTA Y 2 ENTREPANOPS DE CRISTAL CON CHAPA CAJON Y GAVETA COLOR OSTION | 3680
I450600218-1319 | REFRIGERADOR (COCINA) DE 5 PIES CON UNA PUERTA COLOR BLANCO | 4255
I090000324-124 | MESA PEDIATRICA CON GABINETE METALICO Y COLCHON TAPIZADO EN VINIL NEGRO | 4772.5
I450600280-1134 | VITRINA PARA GUARDAR EQUIPO CON PUERTA Y 2 ENTREPANOPS DE CRISTAL CON CHAPA CAJON Y GAVETA COLOR OSTION | 3680
I450400252-412 | MESA DE TRABAJO DE METAL CON TARJA CON MEDIDAS 1.20X.60X.90 MTS. COLOR PLATEADO | 10120
I450600218-1321 | REFRIGERADOR (COCINA) DE 5 PIES CON UNA PUERTA COLOR BLANCO | 4255
I090000324-126 | MESA PEDIATRICA CON GABINETE METALICO Y COLCHON TAPIZADO EN VINIL NEGRO | 4772.5
I450600218-1318 | REFRIGERADOR (COCINA) DE 5 PIES CON UNA PUERTA COLOR BLANCO | 4255
I450600280-1129 | VITRINA PARA GUARDAR EQUIPO CON PUERTA Y 2 ENTREPANOPS DE CRISTAL CON CHAPA CAJON Y GAVETA COLOR OSTION | 3680
I450400012-457 | ARCHIVERO CON CAJA FUERTE COLOR NEGRO DE 4 GAVETAS TAMANO OFICIO CON CERRADURA GENERAL Y COMBINACION DE CAJA FUERTE | 10258
I450400012-455 | ARCHIVERO CON CAJA FUERTE COLOR NEGRO DE 4 GAVETAS TAMANO OFICIO CON CERRADURA GENERAL Y COMBINACION DE CAJA FUERTE | 10258
I090000324-125 | MESA PEDIATRICA CON GABINETE METALICO Y COLCHON TAPIZADO EN VINIL NEGRO | 4772.5
I450400002-1683 | ACONDICIONADOR AIRE EQUIPO DE AIRE ACONDICIONADO TIPO VENTANA DE 1.00 T.R. F/C | 16847.5
I450400002-1684 | ACONDICIONADOR AIRE EQUIPO DE AIRE ACONDICIONADO TIPO VENTANA DE 1.00 T.R. F/C | 16847.5
I180000220-1219 | UNIDAD CENTRAL DE PROCESO (CPU) CONTIENE WINDOWS XP PROFESIONAL PROCESADOR INTEL PENTIUM 4 945 HT TECNOLOGIA DE 3.0 GHZ 1 GB DE MEMORIA DISCO DURO 80GB/ SMART III 3GB/SEC CR ROM 48X TARJETA DE RED TECLADO MAUSE OPTICO OFFICE SMALL BISNESS UNIDAD FLOPPY DE 3.5 ANTIVIRUS HAURI COLOR NEGRO. | 18917.5
I180000218-1636 | MONITOR HP LCD DE 17 PULGADAS DE PANTALLA PLANA COLOR NEGRO | 3969.8
I450400258-709 | MODULO DESARMABLE SECRETARIAL PENINSULA DE 1.50 X0.60 MTS. CON LATERAL DE 1.00 X 50 MTS. CON PEDESTAL DE 2 CAJONES Y 1 GAVETA DE MADERA COLOR CAOBA | 4019.25
I450400258-710 | MODULO DESARMABLE SECRETARIAL PENINSULA DE 1.50 X0.60 MTS. CON LATERAL DE 1.00 X 50 MTS. CON PEDESTAL DE 2 CAJONES Y 1 GAVETA DE MADERA COLOR CAOBA | 4019.25
I450400258-711 | MODULO DESARMABLE SECRETARIAL PENINSULA DE 1.50 X0.60 MTS. CON LATERAL DE 1.00 X 50 MTS. CON PEDESTAL DE 2 CAJONES Y 1 GAVETA DE MADERA COLOR CAOBA | 4019.25
I450400258-712 | MODULO DESARMABLE SECRETARIAL PENINSULA DE 1.50 X0.60 MTS. CON LATERAL DE 1.00 X 50 MTS. CON PEDESTAL DE 2 CAJONES Y 1 GAVETA DE MADERA COLOR CAOBA | 4019.25
I450400258-713 | MODULO DESARMABLE SECRETARIAL PENINSULA DE 1.50 X0.60 MTS. CON LATERAL DE 1.00 X 50 MTS. CON PEDESTAL DE 2 CAJONES Y 1 GAVETA DE MADERA COLOR CAOBA | 4019.25
I450400258-714 | MODULO DESARMABLE SECRETARIAL PENINSULA DE 1.50 X0.60 MTS. CON LATERAL DE 1.00 X 50 MTS. CON PEDESTAL DE 2 CAJONES Y 1 GAVETA DE MADERA COLOR CAOBA | 4019.25
I450400002-1680 | ACONDICIONADOR AIRE EQUIPO DE AIRE LAVADO R.30 MARCA ARTIC CIRCLE MODELO 1R38 | 5635
I450400002-1681 | ACONDICIONADOR AIRE EQUIPO DE AIRE LAVADO MARCA ARTIC CICLE MODELO 1R48 | 7130
I450400258-705 | MODULO DESARMABLE SECRETARIAL PENINSULA DE 1.50 X0.60 MTS. CON LATERAL DE 1.00 X 50 MTS. CON PEDESTAL DE 2 CAJONES Y 1 GAVETA DE MADERA COLOR CAOBA | 4019.25
I450400258-706 | MODULO DESARMABLE SECRETARIAL PENINSULA DE 1.50 X0.60 MTS. CON LATERAL DE 1.00 X 50 MTS. CON PEDESTAL DE 2 CAJONES Y 1 GAVETA DE MADERA COLOR CAOBA | 4019.25
I450400258-707 | MODULO DESARMABLE SECRETARIAL PENINSULA DE 1.50 X0.60 MTS. CON LATERAL DE 1.00 X 50 MTS. CON PEDESTAL DE 2 CAJONES Y 1 GAVETA DE MADERA COLOR CAOBA | 4019.25
I450400258-708 | MODULO DESARMABLE SECRETARIAL PENINSULA DE 1.50 X0.60 MTS. CON LATERAL DE 1.00 X 50 MTS. CON PEDESTAL DE 2 CAJONES Y 1 GAVETA DE MADERA COLOR CAOBA | 4019.25
I450400002-1672 | ACONDICIONADOR AIRE TIPO VENTANA DE 1 TR F/C | 15007.5
I450400002-1674 | ACONDICIONADOR AIRE MINISPLIT | 11925.5
I090000130-370 | CHASIS RAYOS X DE 8X10 DE ALUMINIO CON PANTALLA LANEX RAPIDAS Y VENTANA IDENTIFICADORA CUENTA CON BISAGRA METALICA. COLOR CREMA | 2944
I090000100-313 | CARRO CAMILLA CAMILLA DE TRANSPORTE COR-25 MCA. FRENO 2 POSICIONES ELEVACION TOTAL Y NIVEL DEL SUELO CONTROLES A LA DERECHA E IZQUIERDA COLOR GRIS ACERO | 66955.99
I090000384-102 | REFRIGERADOR LABORATORIO SATINADO GRIS CON VISTAS NEGRAS PARA BIOLOGICOS DE 17 PIES CUBICOS PARA LA GUARDA DE VACUNAS CON UNA PUETA | 106375
I450400002-1668 | ACONDICIONADOR AIRE CAPACIDAD DE8000 (3/4 DE TON.) CORRIENTE 220 VOLTTS | 3450
I421200008-186 | ASPERSOR AGRICOLA DE ABONOS GENERADOR DE NIEBLA BOQUILLA DISENADA ESPECIALMENTE POR LECO CON CORTE INSTANTANEO Y GIRATORIA 360 GRADOS HORIZONTAL Y VERTICALMENTE. COMPRESOR CON DESPLAZAMIENTO ROTATORIO POSITIVO PARA 350 CFM/PSI CON MANOMETRO LLENO DE GLICERINA. CONTENIDO EN TODAS LAS ETIQUETAS DE PRODUCTOS PARA APLICACION DE ULV TERRESTRE. REGULADOR DE VOLTAJE PRECISO SISTEMA DE BOMBEO DE DESPLAZAMIENTO POSITIVO DENTRO DE UN ESTUCHE RESISTENTE AL AGUA Y CON SEGURO CONTROL REMOTO DE FLUJO DESDE CABINA. MONTAJE ANTI-VIBRACION. RANGO DE APLICACION ARRIBA DE UN LITRO (34 ONZAS). ENCENDIDO ELECTRICO SISTEMA DE LAVADO CON TANQUE DE SOLUCION DE 3.80 LITROS (1 GALON). TANQUE DE INSECTICIDA CON SEGURO DE 56.7 LITROS (15 GALONES). MOTOR BRIGGS & STRATTON OHV DE 18 HP CON LUBRICACION TIPO AUTOMOTRIZ Y FILTRO DE ACEITE GIRATORIO. UNA BASE Z COMPLETAMENTE CONSTRUIDA DE ACERO. COLOR VERDE. | 160000
I421200008-179 | ASPERSOR AGRICOLA DE ABONOS GENERADOR DE NIEBLA BOQUILLA DISENADA ESPECIALMENTE POR LECO CON CORTE INSTANTANEO Y GIRATORIA 360 GRADOS HORIZONTAL Y VERTICALMENTE. COMPRESOR CON DESPLAZAMIENTO ROTATORIO POSITIVO PARA 350 CFM/PSI CON MANOMETRO LLENO DE GLICERINA. CONTENIDO EN TODAS LAS ETIQUETAS DE PRODUCTOS PARA APLICACION DE ULV TERRESTRE. REGULADOR DE VOLTAJE PRECISO SISTEMA DE BOMBEO DE DESPLAZAMIENTO POSITIVO DENTRO DE UN ESTUCHE RESISTENTE AL AGUA Y CON SEGURO CONTROL REMOTO DE FLUJO DESDE CABINA. MONTAJE ANTI-VIBRACION. RANGO DE APLICACION ARRIBA DE UN LITRO (34 ONZAS). ENCENDIDO ELECTRICO SISTEMA DE LAVADO CON TANQUE DE SOLUCION DE 3.80 LITROS (1 GALON). TANQUE DE INSECTICIDA CON SEGURO DE 56.7 LITROS (15 GALONES). MOTOR BRIGGS & STRATTON OHV DE 18 HP CON LUBRICACION TIPO AUTOMOTRIZ Y FILTRO DE ACEITE GIRATORIO. UNA BASE Z COMPLETAMENTE CONSTRUIDA DE ACERO. COLOR VERDE. | 160000
I421200008-183 | ASPERSOR AGRICOLA DE ABONOS GENERADOR DE NIEBLA BOQUILLA DISENADA ESPECIALMENTE POR LECO CON CORTE INSTANTANEO Y GIRATORIA 360 GRADOS HORIZONTAL Y VERTICALMENTE. COMPRESOR CON DESPLAZAMIENTO ROTATORIO POSITIVO PARA 350 CFM/PSI CON MANOMETRO LLENO DE GLICERINA. CONTENIDO EN TODAS LAS ETIQUETAS DE PRODUCTOS PARA APLICACION DE ULV TERRESTRE. REGULADOR DE VOLTAJE PRECISO SISTEMA DE BOMBEO DE DESPLAZAMIENTO POSITIVO DENTRO DE UN ESTUCHE RESISTENTE AL AGUA Y CON SEGURO CONTROL REMOTO DE FLUJO DESDE CABINA. MONTAJE ANTI-VIBRACION. RANGO DE APLICACION ARRIBA DE UN LITRO (34 ONZAS). ENCENDIDO ELECTRICO SISTEMA DE LAVADO CON TANQUE DE SOLUCION DE 3.80 LITROS (1 GALON). TANQUE DE INSECTICIDA CON SEGURO DE 56.7 LITROS (15 GALONES). MOTOR BRIGGS & STRATTON OHV DE 18 HP CON LUBRICACION TIPO AUTOMOTRIZ Y FILTRO DE ACEITE GIRATORIO. UNA BASE Z COMPLETAMENTE CONSTRUIDA DE ACERO. COLOR VERDE. | 160000
I421200008-187 | ASPERSOR AGRICOLA DE ABONOS GENERADOR DE NIEBLA BOQUILLA DISENADA ESPECIALMENTE POR LECO CON CORTE INSTANTANEO Y GIRATORIA 360 GRADOS HORIZONTAL Y VERTICALMENTE. COMPRESOR CON DESPLAZAMIENTO ROTATORIO POSITIVO PARA 350 CFM/PSI CON MANOMETRO LLENO DE GLICERINA. CONTENIDO EN TODAS LAS ETIQUETAS DE PRODUCTOS PARA APLICACION DE ULV TERRESTRE. REGULADOR DE VOLTAJE PRECISO SISTEMA DE BOMBEO DE DESPLAZAMIENTO POSITIVO DENTRO DE UN ESTUCHE RESISTENTE AL AGUA Y CON SEGURO CONTROL REMOTO DE FLUJO DESDE CABINA. MONTAJE ANTI-VIBRACION. RANGO DE APLICACION ARRIBA DE UN LITRO (34 ONZAS). ENCENDIDO ELECTRICO SISTEMA DE LAVADO CON TANQUE DE SOLUCION DE 3.80 LITROS (1 GALON). TANQUE DE INSECTICIDA CON SEGURO DE 56.7 LITROS (15 GALONES). MOTOR BRIGGS & STRATTON OHV DE 18 HP CON LUBRICACION TIPO AUTOMOTRIZ Y FILTRO DE ACEITE GIRATORIO. UNA BASE Z COMPLETAMENTE CONSTRUIDA DE ACERO. COLOR VERDE. | 160000
I421200008-184 | ASPERSOR AGRICOLA DE ABONOS GENERADOR DE NIEBLA BOQUILLA DISENADA ESPECIALMENTE POR LECO CON CORTE INSTANTANEO Y GIRATORIA 360 GRADOS HORIZONTAL Y VERTICALMENTE. COMPRESOR CON DESPLAZAMIENTO ROTATORIO POSITIVO PARA 350 CFM/PSI CON MANOMETRO LLENO DE GLICERINA. CONTENIDO EN TODAS LAS ETIQUETAS DE PRODUCTOS PARA APLICACION DE ULV TERRESTRE. REGULADOR DE VOLTAJE PRECISO SISTEMA DE BOMBEO DE DESPLAZAMIENTO POSITIVO DENTRO DE UN ESTUCHE RESISTENTE AL AGUA Y CON SEGURO CONTROL REMOTO DE FLUJO DESDE CABINA. MONTAJE ANTI-VIBRACION. RANGO DE APLICACION ARRIBA DE UN LITRO (34 ONZAS). ENCENDIDO ELECTRICO SISTEMA DE LAVADO CON TANQUE DE SOLUCION DE 3.80 LITROS (1 GALON). TANQUE DE INSECTICIDA CON SEGURO DE 56.7 LITROS (15 GALONES). MOTOR BRIGGS & STRATTON OHV DE 18 HP CON LUBRICACION TIPO AUTOMOTRIZ Y FILTRO DE ACEITE GIRATORIO. UNA BASE Z COMPLETAMENTE CONSTRUIDA DE ACERO. COLOR VERDE. | 160000
I421200008-189 | ASPERSOR AGRICOLA DE ABONOS GENERADOR DE NIEBLA BOQUILLA DISENADA ESPECIALMENTE POR LECO CON CORTE INSTANTANEO Y GIRATORIA 360 GRADOS HORIZONTAL Y VERTICALMENTE. COMPRESOR CON DESPLAZAMIENTO ROTATORIO POSITIVO PARA 350 CFM/PSI CON MANOMETRO LLENO DE GLICERINA. CONTENIDO EN TODAS LAS ETIQUETAS DE PRODUCTOS PARA APLICACION DE ULV TERRESTRE. REGULADOR DE VOLTAJE PRECISO SISTEMA DE BOMBEO DE DESPLAZAMIENTO POSITIVO DENTRO DE UN ESTUCHE RESISTENTE AL AGUA Y CON SEGURO CONTROL REMOTO DE FLUJO DESDE CABINA. MONTAJE ANTI-VIBRACION. RANGO DE APLICACION ARRIBA DE UN LITRO (34 ONZAS). ENCENDIDO ELECTRICO SISTEMA DE LAVADO CON TANQUE DE SOLUCION DE 3.80 LITROS (1 GALON). TANQUE DE INSECTICIDA CON SEGURO DE 56.7 LITROS (15 GALONES). MOTOR BRIGGS & STRATTON OHV DE 18 HP CON LUBRICACION TIPO AUTOMOTRIZ Y FILTRO DE ACEITE GIRATORIO. UNA BASE Z COMPLETAMENTE CONSTRUIDA DE ACERO. COLOR VERDE. | 160000
I421200008-175 | ASPERSOR AGRICOLA DE ABONOS GENERADOR DE NIEBLA BOQUILLA DISENADA ESPECIALMENTE POR LECO CON CORTE INSTANTANEO Y GIRATORIA 360 GRADOS HORIZONTAL Y VERTICALMENTE. COMPRESOR CON DESPLAZAMIENTO ROTATORIO POSITIVO PARA 350 CFM/PSI CON MANOMETRO LLENO DE GLICERINA. CONTENIDO EN TODAS LAS ETIQUETAS DE PRODUCTOS PARA APLICACION DE ULV TERRESTRE. REGULADOR DE VOLTAJE PRECISO SISTEMA DE BOMBEO DE DESPLAZAMIENTO POSITIVO DENTRO DE UN ESTUCHE RESISTENTE AL AGUA Y CON SEGURO CONTROL REMOTO DE FLUJO DESDE CABINA. MONTAJE ANTI-VIBRACION. RANGO DE APLICACION ARRIBA DE UN LITRO (34 ONZAS). ENCENDIDO ELECTRICO SISTEMA DE LAVADO CON TANQUE DE SOLUCION DE 3.80 LITROS (1 GALON). TANQUE DE INSECTICIDA CON SEGURO DE 56.7 LITROS (15 GALONES). MOTOR BRIGGS & STRATTON OHV DE 18 HP CON LUBRICACION TIPO AUTOMOTRIZ Y FILTRO DE ACEITE GIRATORIO. UNA BASE Z COMPLETAMENTE CONSTRUIDA DE ACERO. COLOR VERDE. | 160000
I421200008-180 | ASPERSOR AGRICOLA DE ABONOS GENERADOR DE NIEBLA BOQUILLA DISENADA ESPECIALMENTE POR LECO CON CORTE INSTANTANEO Y GIRATORIA 360 GRADOS HORIZONTAL Y VERTICALMENTE. COMPRESOR CON DESPLAZAMIENTO ROTATORIO POSITIVO PARA 350 CFM/PSI CON MANOMETRO LLENO DE GLICERINA. CONTENIDO EN TODAS LAS ETIQUETAS DE PRODUCTOS PARA APLICACION DE ULV TERRESTRE. REGULADOR DE VOLTAJE PRECISO SISTEMA DE BOMBEO DE DESPLAZAMIENTO POSITIVO DENTRO DE UN ESTUCHE RESISTENTE AL AGUA Y CON SEGURO CONTROL REMOTO DE FLUJO DESDE CABINA. MONTAJE ANTI-VIBRACION. RANGO DE APLICACION ARRIBA DE UN LITRO (34 ONZAS). ENCENDIDO ELECTRICO SISTEMA DE LAVADO CON TANQUE DE SOLUCION DE 3.80 LITROS (1 GALON). TANQUE DE INSECTICIDA CON SEGURO DE 56.7 LITROS (15 GALONES). MOTOR BRIGGS & STRATTON OHV DE 18 HP CON LUBRICACION TIPO AUTOMOTRIZ Y FILTRO DE ACEITE GIRATORIO. UNA BASE Z COMPLETAMENTE CONSTRUIDA DE ACERO. COLOR VERDE. | 160000
I421200008-185 | ASPERSOR AGRICOLA DE ABONOS GENERADOR DE NIEBLA BOQUILLA DISENADA ESPECIALMENTE POR LECO CON CORTE INSTANTANEO Y GIRATORIA 360 GRADOS HORIZONTAL Y VERTICALMENTE. COMPRESOR CON DESPLAZAMIENTO ROTATORIO POSITIVO PARA 350 CFM/PSI CON MANOMETRO LLENO DE GLICERINA. CONTENIDO EN TODAS LAS ETIQUETAS DE PRODUCTOS PARA APLICACION DE ULV TERRESTRE. REGULADOR DE VOLTAJE PRECISO SISTEMA DE BOMBEO DE DESPLAZAMIENTO POSITIVO DENTRO DE UN ESTUCHE RESISTENTE AL AGUA Y CON SEGURO CONTROL REMOTO DE FLUJO DESDE CABINA. MONTAJE ANTI-VIBRACION. RANGO DE APLICACION ARRIBA DE UN LITRO (34 ONZAS). ENCENDIDO ELECTRICO SISTEMA DE LAVADO CON TANQUE DE SOLUCION DE 3.80 LITROS (1 GALON). TANQUE DE INSECTICIDA CON SEGURO DE 56.7 LITROS (15 GALONES). MOTOR BRIGGS & STRATTON OHV DE 18 HP CON LUBRICACION TIPO AUTOMOTRIZ Y FILTRO DE ACEITE GIRATORIO. UNA BASE Z COMPLETAMENTE CONSTRUIDA DE ACERO. COLOR VERDE. | 160000
I180000218-1633 | MONITOR COLOR NEGRO DE 17 | 3969.8
I180000218-1635 | MONITOR COLOR NEGRO DE 17 | 4427.5
I180000220-1218 | UNIDAD CENTRAL DE PROCESO (CPU) INCLUYE WINDOWS XP PROFESIONAL PROCESADOR INTEL PENTIUM 4 945 HT TECNOLOGIA DE 3.0 GHZ 1 GB DE MEMORIA DISCO DURO DE 80 GB/SMART III 3 GB/SEC CD ROOM 48X TARJETA DE REC TECLADO MOUSE OPTICO COLOR NEGRO | 18917.5
I180000220-1217 | UNIDAD CENTRAL DE PROCESO (CPU) INCLUYE WINDOWS XP PROFESIONAL PROCESADOR INTEL PENTIUM 4 945 HT TECNOLOGIA DE 3.0 GHZ 1 GB DE MEMORIA DISCO DURO 80GB/SMART III GB/SEC CD ROM 48 X TARJETA DE RED TECLADO MAUSE OPTICO OFFICE SMALL BISNESS UNIDAD FLOPPY DE 3.5 ANTIVIRUS HAURI COLOR NEGRO CON GRIS. | 18917.5
I180000218-1634 | MONITOR PANTALLA PLANA COLOR NEGRO CON GRIS DE 17 | 3969.8
I090000384-99 | REFRIGERADOR LABORATORIO CAPACIDAD DE 25 PIES CUBICOS 679 LTS. BARRA DE TORSION EN LA PUERTA CON TRIPLE CRISTAL COMPRESOR DE 1.2 HP DISPLAY ILUMINADO ACABADO EN BLANCO CHAROLA EVAPORADORA DE LIQUIDOS PISO DE ACERO INXOIDABLE TARRILLAS AJUSTABLES SISTEMA DE AUTOCIERRE FACIL MANTENIMIENTO MEDIDAS 203CM. DE ALTURA 137 CMS ANCHO Y 51 CMS DE PROFUNDIDAD | 22310
I090000384-100 | REFRIGERADOR LABORATORIO CAPACIDAD DE 25 PIES CUBICOS 679 LTS. BARRA DE TORSION EN LA PUERTA CON TRIPLE CRISTAL COMPRESOR DE 1.2 HP DISPLAY ILUMINADO ACABADO EN BLANCO CHAROLA EVAPORADORA DE LIQUIDOS PISO DE ACERO INXOIDABLE TARRILLAS AJUSTABLES SISTEMA DE AUTOCIERRE FACIL MANTENIMIENTO MEDIDAS 203CM. DE ALTURA 137 CMS ANCHO Y 51 CMS DE PROFUNDIDAD | 22310
I090000384-101 | REFRIGERADOR LABORATORIO CAPACIDAD DE 25 PIES CUBICOS 679 LTS. BARRA DE TORSION EN LA PUERTA CON TRIPLE CRISTAL COMPRESOR DE 1.2 HP DISPLAY ILUMINADO ACABADO EN BLANCO CHAROLA EVAPORADORA DE LIQUIDOS PISO DE ACERO INXOIDABLE TARRILLAS AJUSTABLES SISTEMA DE AUTOCIERRE FACIL MANTENIMIENTO MEDIDAS 203CM. DE ALTURA 137 CMS ANCHO Y 51 CMS DE PROFUNDIDAD | 22310
I090000728-20 | ESPATULA QUIRURGICA ESPATULA DE 5 MM PARA ELECTROCOAGULACION COLOR NEGRO | 5520
I090000956-1336 | PINZA DISECCION PINZA DE LAPAROSCOPIA DE DISECCION | 11270
I090000956-1337 | PINZA DISECCION PINZA DISECTORA MARULAND | 9890
I090000982-101 | PINZA UNIVERSAL PINZA DE AGARRE DE 5MM Y 36CM DE LONGITUD | 10925
I090000982-102 | PINZA UNIVERSAL PINZA DE AGARRE DE 5MM Y 36CM DE LONGITUD | 10925
I090000982-103 | PINZA UNIVERSAL PINZA GRASPING DE 5MM Y 36 CM DE LONGITUD | 11040
I090000982-104 | PINZA UNIVERSAL PINZA ATRAUMATICA | 11040
I090001082-1223 | TIJERA CIRUGIA GENERAL TIJERA RECTA DE 5MM | 10925
I090001172-9 | TROCAR PUNSION, CURVAS Y RECTAS TROCAR REHUSABLE DE 10MM | 10465
I090001172-10 | TROCAR PUNSION, CURVAS Y RECTAS TROCAR REHUSABLE DE 10MM | 10465
I090001172-11 | TROCAR PUNSION, CURVAS Y RECTAS TROCAR REHUSABLE DE 5MM | 10465
I090001172-12 | TROCAR PUNSION, CURVAS Y RECTAS TROCAR REHUSABLE DE 5MM | 10465
I090900004-15 | APARATO PARA LAPARASCOPIA MANGUERA DE INSUFLADOR CON FILTRO | 4255
I090900006-1 | LENTE PARA LAPAROSCOPIO LENTE DE 0° DE 5 MM DIAMETRO Y 33CM DE LONGITUD | 59800
I421200074-79 | PODADOR 4.5 CABALLOS DE FUERZA CON CIRTADORA COLOR NEGRA | 5980
I060400258-4 | EQUIPO ELECTRODOS ELECTRODO BIPOLAR DE GANCHO | 7705
I090001082-1220 | TIJERA CIRUGIA GENERAL PINZA DE AGARRE DE 5 MM Y 36 CM DE LONGITUD RECTA | 10925
I090001082-1221 | TIJERA CIRUGIA GENERAL PINZA DE AGARRE DE 5 MM Y 36 CM DE LONGITUD RECTA | 10925
I090001082-1222 | TIJERA CIRUGIA GENERAL PINZA DE AGARRE DE 5 MM Y 36 CM DE LONGITUD RECTA | 10925
I090001172-3 | TROCAR PUNSION, CURVAS Y RECTAS TROCAR REHUSABLE DE 5MM | 10465
I090001172-4 | TROCAR PUNSION, CURVAS Y RECTAS TROCAR REHUSABLE DE 5MM | 10465
I090001172-5 | TROCAR PUNSION, CURVAS Y RECTAS TROCAR REHUSABLE DE 5MM | 10465
I090001172-6 | TROCAR PUNSION, CURVAS Y RECTAS TROCAR REHUSABLE DE 10MM | 10465
I090001172-7 | TROCAR PUNSION, CURVAS Y RECTAS TROCAR REHUSABLE DE 10MM | 10465
I090001172-8 | TROCAR PUNSION, CURVAS Y RECTAS TROCAR REHUSABLE DE 10MM | 10465
I090000362-843 | PORTA AGUJAS QUIRURGICO PORTA AGUJAS DE 5MM 36 CM DE LONGITUD | 18170
I090900004-14 | APARATO PARA LAPARASCOPIA GENERADOR APLICADOR DE HEMOCLIP MEDIUM LARGE | 19320
I090000728-19 | ESPATULA QUIRURGICA ESPATULA PARA DISECCION DE 6MM Y 31 CM DE LONGITUD | 5520
I090000982-100 | PINZA UNIVERSAL SEPARADOR O ELEVADOR DE HIGADO DE 10MM | 10695
I090001158-295 | TIJERA VASCULAR TIJERA DE METZENBAUM CURVA | 10925
I090001158-296 | TIJERA VASCULAR TIJERA DE METZENBAUM CURVA | 10925
I090000466-153 | CARRO PARA MEDICAMENTOS CON PORTA SUEROS PARA DESFIBRILADOR PORTA TANQUE DE OXIGENO TABLA RIGIDA 3 CAJONES GRANDES 3 PORTA BASURA Y 3 PORTA MEDICAMENTOS CON 4 RUEDAD 2 CON FRENOS Y CON DESFIBRILADOR T07193620 MODELO 42210-211100010-3230 PALETA S/N. U07173116 MODELO 8000-1010-10 1 MANGO DE LARINGOSCOPIO MARCHA WELCH ALLYN 3 HOJAS DE LARINGO CURVA N.1 2 Y 3 WELCH ALLYN 1 AMBU ADULTO COLOR AZUL CIELO. | 174190.5
I090000466-154 | CARRO PARA MEDICAMENTOS CON PORTA SUEROS PARA DESFIBRILADOR PORTA TANQUE DE OXIGENO TABLA RIGIDA 3 CAJONES GRANDES 3 PORTA BASURA Y 3 PORTA MEDICAMENTOS CON 4 RUEDAD 2 CON FRENOS Y CON DESFIBRILADOR T07193627 MODELO 42210-211100010-3230 PALETA S/N. U07173190 MODELO 8000-1010-10 1 MANGO DE LARINGOSCOPIO MARCHA WELCH ALLYN 3 HOJAS DE LARINGO CURVA N.1 2 Y 3 WELCH ALLYN 1 AMBU ADULTO COLOR AZUL CIELO. (EL DIA 31/OCT/2023 SOLAMENTE SE RECIBIO PARA BAJA EL CARRO DE MEDICAMENTOS). | 174190.5
I090000452-93 | APARATO ANESTECIA CON VENTILADOR ELECTRICO CON PANTALLA Y MONITOR PARA ANESTECIA MONITOR MARCA GE DATEX OHMEDA MODELO CARDIACAP 5 SERIE 6267509 MAQUINA MARCA GE DATEX OHMEDA MODELO S/5 ASPIRE SERIE AMXL01349 COLOR BEIGE. NOTA: EL DIA 01/03/2022 SE ADA DE BAJA EL MONITOR SIGNOS SIENDO PARTE DEL APARATO DE ANESTECIA F-DCME-006A. | 811000
I330000100-556 | REGULADOR CORRIENTE, VOLTAJE Y DE TENSION SUMINISTRO E INSTALACION DE CORRECTOR DE VOLTAJE TIERRAS Y ACCESORIOS (FEDERAL/CONADIC) | 30906.25
I450400002-1666 | ACONDICIONADOR AIRE CLIMA CENTRAL DE 5 TONELADAS DE REFRIGERACION COLOR BEIGE 220 VOLTS CON CALEFACCION | 57155
I421200008-173 | ASPERSOR AGRICOLA DE ABONOS NEBULIZADOR TRI JET PARA APLICACION DE BIOTHERINS FLOW. DE ACERO INOXIDABLE.(PARA FUMIGAR QUIROFANO) | 5692.5
I421200008-174 | ASPERSOR AGRICOLA DE ABONOS NEBULIZADOR TRI JET PARA APLICACION DE BIOTHERINS FLOW. DE ACERO INOXIDABLE.(PARA FUMIGAR QUIROFANO) | 5692.5
I090000318-847 | MESA INSTRUMENTAL CIRUGIA MESA RINON PARA QUIROFANO DE ACERO INOXIDABLE | 6075.45
I060200166-3 | CAMARA PARA ENDOSCOPIO KIT DE EQUIPO DE INTUBACION DIFICIL MARCA OLYMPUS INCLUYE: 1 EQUIPO DE RINO LARINGO FIBROSCOPIO FLEXIBLE CON CAMPO DE VISION DE 85 GRADOS PROFUNDIDAD DE CAMPO DE 3 A 50MM. DIAMETRO DE LA PUNTA DISTAL DE 4.8 MM. ANGULACIONES DE 130 GRADOS ARRIBA Y 130 ABAJO. DIAMETRO DEL TUBO DE INSERCION DE 5 MM CON UN CANAL DE TRABAJO DE 2.2 MM. UNA LONGITUD DE TRABAJO DE 365 MM Y UNA LONGITUD TOTAL DE 585 MM. FUENTE DE LUZHALOGENA DE 150 WATTS. BOMBA DE AIRE INTEGRADA Y CONTENEDOR DE AGUA. ADAPTADOR DE VIDEO PARA ENDOSCOPIOS FLEXIBLES MONTURA C . MICROCAMARA DE 1/2 INCLUYE UNIDAD DE CONTROL CAMARA DE 1/2 CABLE DE 3M. ADAPATADOR MONTURA C Y ELIMINADOR DE CORRIENTE (NO INCLUYE MONITOR).- 1 PINZA PARA BIOPSIA DE 1.2MM 1 PINZQ CANATILLA PARA EXTRACCION DE CUERPOS EXTRANOS.PARA USO ADULTO Y PEDIATRICO INCLUYE KIT MASCARILLA LARINGE PARA VENTILACION VISUALIZACION E INTUBACION DE SISTEMA DE DVIDEO-INTUBACION QUE CUENTA CON LA POSIBIL | 629176.09
I090000340-360 | NEGATOSCOPIO COLOR CREMA DE LAMINA DOBLE | 3220
I090001252-1 | PLANTOSCOPIO COLOR BLANCO OSTION CON PLASTICO TRANSPARENTE | 5329.68
I090000216-1848 | ESTUCHE DIAGNOSTICO (JGO. DE) ESTANDAR COMPLETO CON OTOSCOPIO OFTALMOSCOPIO 6 APERTURAS CON MANGO RECARGABLE Y PILAS ALCALINAS MCA. WELCH ALLYN | 6325
I090000216-1845 | ESTUCHE DIAGNOSTICO (JGO. DE) ESTANDAR COMPLETO CON OTOSCOPIO OFTALMOSCOPIO 6 APERTURAS CON MANGO RECARGABLE Y PILAS ALCALINAS MCA. WELCH ALLYN | 6325
I060200282-200 | ESTERILIZADOR O AUTOCLAVE ELECTRONICO DIGITAL QUIRURGICO CALOR SECO. SU RESISTENCIA BLINDADA TIENE UN CONSUMO DE 700 WATTS 120 VOLTS 60 HZ. OBTIENE UN AHORRO DE ENERGIA DE HASTA UN 60% 6.5 AMPS. CAPACIDAD PARA 30 FORCEPS EN SUS 3 CHAROLAS PROGRAMA DE TEMPERATURA CON RANGO DE 100-180°C. PROGRAMA DE TIEMPO CON UN RANGO DE 10-99 MINUTOS CONTROL DE TIEMPO Y MONITOREO EN LA CAMARA INTERNA CUENTA CON MEMORIA DE PROGRAMACION PARA ALMACENAR DATOS DE TEMPERATURA Y TIEMPO PROGRAMADOR DE DETECCION DE ERROR LARGO ALTO Y PROFUNDO CAMARA INTERNA 31X18X22.5CMS. LARGO ALTO Y PRODFUNDO GABINETE 51.5X27X30 CMS. COLOR CREMA. | 4600
I060200282-198 | ESTERILIZADOR O AUTOCLAVE ELECTRONICO DIGITAL QUIRURGICO CALOR SECO. SU RESISTENCIA BLINDADA TIENE UN CONSUMO DE 700 WATTS 120 VOLTS 60 HZ. OBTIENE UN AHORRO DE ENERGIA DE HASTA UN 60% 6.5 AMPS. CAPACIDAD PARA 30 FORCEPS EN SUS 3 CHAROLAS PROGRAMA DE TEMPERATURA CON RANGO DE 100-180°C. PROGRAMA DE TIEMPO CON UN RANGO DE 10-99 MINUTOS CONTROL DE TIEMPO Y MONITOREO EN LA CAMARA INTERNA CUENTA CON MEMORIA DE PROGRAMACION PARA ALMACENAR DATOS DE TEMPERATURA Y TIEMPO PROGRAMADOR DE DETECCION DE ERROR LARGO ALTO Y PROFUNDO CAMARA INTERNA 31X18X22.5CMS. LARGO ALTO Y PRODFUNDO GABINETE 51.5X27X30 CMS. COLOR CREMA. | 4600
I090000216-1880 | ESTUCHE DIAGNOSTICO (JGO. DE) ESTANDAR COMPLETO OTOSCOPIO MODELO 2502 Y OFTALMOSCOPIO MODELO 11710 CON 6 APERTURAS MANGO MODELO 71000 RECARGABLE Y PILAS ALCALINAS DE ALUMINIO DE ACERO INOXIDABLE | 6325
I090000216-1878 | ESTUCHE DIAGNOSTICO (JGO. DE) ESTANDAR COMPLETO OTOSCOPIO MODELO 2502 Y OFTALMOSCOPIO MODELO 11710 CON 6 APERTURAS MANGO MODELO 71000 RECARGABLE Y PILAS ALCALINAS DE ALUMINIO DE ACERO INOXIDABLE | 6325
I090000216-1888 | ESTUCHE DIAGNOSTICO (JGO. DE) ESTANDAR COMPLETO OTOSCOPIO MODELO 2502 Y OFTALMOSCOPIO MODELO 11710 CON 6 APERTURAS MANGO MODELO 71000 RECARGABLE Y PILAS ALCALINAS DE ALUMINIO DE ACERO INOXIDABLE | 6325
I090000216-1875 | ESTUCHE DIAGNOSTICO (JGO. DE) ESTANDAR COMPLETO OTOSCOPIO MODELO 2502 Y OFTALMOSCOPIO MODELO 11710 CON 6 APERTURAS MANGO MODELO 71000 RECARGABLE Y PILAS ALCALINAS DE ALUMINIO DE ACERO INOXIDABLE | 6325
I090000216-1876 | ESTUCHE DIAGNOSTICO (JGO. DE) ESTANDAR COMPLETO OTOSCOPIO MODELO 2502 Y OFTALMOSCOPIO MODELO 11710 CON 6 APERTURAS MANGO MODELO 71000 RECARGABLE Y PILAS ALCALINAS DE ALUMINIO DE ACERO INOXIDABLE | 6325
I090000216-1889 | ESTUCHE DIAGNOSTICO (JGO. DE) ESTANDAR COMPLETO OTOSCOPIO MODELO 2502 Y OFTALMOSCOPIO MODELO 11710 CON 6 APERTURAS MANGO MODELO 71000 RECARGABLE Y PILAS ALCALINAS DE ALUMINIO DE ACERO INOXIDABLE | 6325
I090000216-1877 | ESTUCHE DIAGNOSTICO (JGO. DE) ESTANDAR COMPLETO OTOSCOPIO MODELO 2502 Y OFTALMOSCOPIO MODELO 11710 CON 6 APERTURAS MANGO MODELO 71000 RECARGABLE Y PILAS ALCALINAS DE ALUMINIO DE ACERO INOXIDABLE | 6325
I090000216-1882 | ESTUCHE DIAGNOSTICO (JGO. DE) ESTANDAR COMPLETO OTOSCOPIO MODELO 2502 Y OFTALMOSCOPIO MODELO 11710 CON 6 APERTURAS MANGO MODELO 71000 RECARGABLE Y PILAS ALCALINAS DE ALUMINIO DE ACERO INOXIDABLE | 6325
I090000216-1879 | ESTUCHE DIAGNOSTICO (JGO. DE) ESTANDAR COMPLETO OTOSCOPIO MODELO 2502 Y OFTALMOSCOPIO MODELO 11710 CON 6 APERTURAS MANGO MODELO 71000 RECARGABLE Y PILAS ALCALINAS DE ALUMINIO DE ACERO INOXIDABLE | 6325
I090000216-1890 | ESTUCHE DIAGNOSTICO (JGO. DE) ESTANDAR COMPLETO OTOSCOPIO MODELO 2502 Y OFTALMOSCOPIO MODELO 11710 CON 6 APERTURAS MANGO MODELO 71000 RECARGABLE Y PILAS ALCALINAS DE ALUMINIO DE ACERO INOXIDABLE | 6325
I090000216-1887 | ESTUCHE DIAGNOSTICO (JGO. DE) ESTANDAR COMPLETO OTOSCOPIO MODELO 2502 Y OFTALMOSCOPIO MODELO 11710 CON 6 APERTURAS MANGO MODELO 71000 RECARGABLE Y PILAS ALCALINAS DE ALUMINIO DE ACERO INOXIDABLE | 6325
I090000216-1859 | ESTUCHE DIAGNOSTICO (JGO. DE) ESTANDAR CON MANGO RECARGABLE DE PILAS ALCALINAS JUEGO CON OFTALMOSCOPIO OTOSCOPIO Y CINCO ESPECULOS CROMADO. | 6325
I090000216-1857 | ESTUCHE DIAGNOSTICO (JGO. DE) ESTANDAR CON MANGO RECARGABLE DE PILAS ALCALINAS JUEGO CON OFTALMOSCOPIO OTOSCOPIO Y CINCO ESPECULOS CROMADO. | 6325
I090000216-1868 | ESTUCHE DIAGNOSTICO (JGO. DE) ESTANDAR CON MANGO RECARGABLE DE PILAS ALCALINAS JUEGO CON OFTALMOSCOPIO OTOSCOPIO Y CINCO ESPECULOS CROMADO. | 6325
I090000216-1871 | ESTUCHE DIAGNOSTICO (JGO. DE) ESTANDAR CON MANGO RECARGABLE DE PILAS ALCALINAS JUEGO CON OFTALMOSCOPIO OTOSCOPIO Y CINCO ESPECULOS CROMADO. | 6325
I090000216-1864 | ESTUCHE DIAGNOSTICO (JGO. DE) ESTANDAR CON MANGO RECARGABLE DE PILAS ALCALINAS JUEGO CON OFTALMOSCOPIO OTOSCOPIO Y CINCO ESPECULOS CROMADO. | 6325
I090000216-1858 | ESTUCHE DIAGNOSTICO (JGO. DE) ESTANDAR CON MANGO RECARGABLE DE PILAS ALCALINAS JUEGO CON OFTALMOSCOPIO OTOSCOPIO Y CINCO ESPECULOS CROMADO. | 6325
I090000216-1856 | ESTUCHE DIAGNOSTICO (JGO. DE) ESTANDAR CON MANGO RECARGABLE DE PILAS ALCALINAS JUEGO CON OFTALMOSCOPIO OTOSCOPIO Y CINCO ESPECULOS CROMADO. | 6325
I090000216-1866 | ESTUCHE DIAGNOSTICO (JGO. DE) ESTANDAR CON MANGO RECARGABLE DE PILAS ALCALINAS JUEGO CON OFTALMOSCOPIO OTOSCOPIO Y CINCO ESPECULOS CROMADO. | 6325
I090000216-1869 | ESTUCHE DIAGNOSTICO (JGO. DE) ESTANDAR CON MANGO RECARGABLE DE PILAS ALCALINAS JUEGO CON OFTALMOSCOPIO OTOSCOPIO Y CINCO ESPECULOS CROMADO. | 6325
I090000216-1870 | ESTUCHE DIAGNOSTICO (JGO. DE) ESTANDAR CON MANGO RECARGABLE DE PILAS ALCALINAS JUEGO CON OFTALMOSCOPIO OTOSCOPIO Y CINCO ESPECULOS CROMADO. | 6325
I450400258-703 | MODULO DESARMABLE TIPO SECRETARIAL CON CUBIERTA DE PENINSULA ATIPO L DE 1.50 X 0.60 MTS. CON BASE OCTAGONAL LATERAL DE .10 X 0.50MTS. COLOR CAOBA | 2783
I090000216-1867 | ESTUCHE DIAGNOSTICO (JGO. DE) ESTANDAR CON MANGO RECARGABLE DE PILAS ALCALINAS JUEGO CON OFTALMOSCOPIO OTOSCOPIO Y CINCO ESPECULOS CROMADO. | 6325
I090000216-1863 | ESTUCHE DIAGNOSTICO (JGO. DE) ESTANDAR CON MANGO RECARGABLE DE PILAS ALCALINAS JUEGO CON OFTALMOSCOPIO OTOSCOPIO Y CINCO ESPECULOS CROMADO. | 6325
I090000216-1872 | ESTUCHE DIAGNOSTICO (JGO. DE) ESTANDAR CON MANGO RECARGABLE DE PILAS ALCALINAS JUEGO CON OFTALMOSCOPIO OTOSCOPIO Y CINCO ESPECULOS CROMADO. | 6325
I450400258-704 | MODULO DESARMABLE TIPO SECRETARIAL CON CUBIERTA DE PENINSULA ATIPO L DE 1.50 X 0.60 MTS. CON BASE OCTAGONAL LATERAL DE .10 X 0.50MTS. COLOR CAOBA | 2783
I090000216-1855 | ESTUCHE DIAGNOSTICO (JGO. DE) ESTANDAR CON MANGO RECARGABLE DE PILAS ALCALINAS JUEGO CON OFTALMOSCOPIO OTOSCOPIO Y CINCO ESPECULOS CROMADO. | 6325
I090000216-1862 | ESTUCHE DIAGNOSTICO (JGO. DE) ESTANDAR CON MANGO RECARGABLE DE PILAS ALCALINAS JUEGO CON OFTALMOSCOPIO OTOSCOPIO Y CINCO ESPECULOS CROMADO. | 6325
I090000216-1865 | ESTUCHE DIAGNOSTICO (JGO. DE) ESTANDAR CON MANGO RECARGABLE DE PILAS ALCALINAS JUEGO CON OFTALMOSCOPIO OTOSCOPIO Y CINCO ESPECULOS CROMADO. | 6325
I090000216-1860 | ESTUCHE DIAGNOSTICO (JGO. DE) ESTANDAR CON MANGO RECARGABLE DE PILAS ALCALINAS JUEGO CON OFTALMOSCOPIO OTOSCOPIO Y CINCO ESPECULOS CROMADO. | 6325
I420200048-73 | BOMBA HIDRAULICA SUMERGIBLE MOTOR 2 HP 1.5 KW (CASA DE MAQUINAS) | 11730
I090000216-1828 | ESTUCHE DIAGNOSTICO (JGO. DE) ESTANDAR COMPLETO OTOSCOPIO Y OFTALMOSCOPIO CON 6 APERTURAS MANGO RECARGABLE Y PILAS ALCALINAS OFTALMOSCOPIO 11710 OTOSCOPIO 25020 MANGO 71000. | 6325
I090000216-1829 | ESTUCHE DIAGNOSTICO (JGO. DE) ESTANDAR COMPLETO OTOSCOPIO Y OFTALMOSCOPIO CON 6 APERTURAS MANGO RECARGABLE Y PILAS ALCALINAS OFTALMOSCOPIO 11710 OTOSCOPIO 25020 MANGO 71000. | 6325
I090000216-1832 | ESTUCHE DIAGNOSTICO (JGO. DE) ESTANDAR COMPLETO OTOSCOPIO Y OFTALMOSCOPIO CON 6 APERTURAS MANGO RECARGABLE Y PILAS ALCALINAS OFTALMOSCOPIO 11710 OTOSCOPIO 25020 MANGO 71000. | 6325
I090000216-1831 | ESTUCHE DIAGNOSTICO (JGO. DE) ESTANDAR COMPLETO OTOSCOPIO Y OFTALMOSCOPIO CON 6 APERTURAS MANGO RECARGABLE Y PILAS ALCALINAS OFTALMOSCOPIO 11710 OTOSCOPIO 25020 MANGO 71000. | 6325
I090000216-1834 | ESTUCHE DIAGNOSTICO (JGO. DE) ESTANDAR COMPLETO OTOSCOPIO Y OFTALMOSCOPIO CON 6 APERTURAS MANGO RECARGABLE Y PILAS ALCALINAS OFTALMOSCOPIO 11710 OTOSCOPIO 25020 MANGO 71000. | 6325
I090000216-1830 | ESTUCHE DIAGNOSTICO (JGO. DE) ESTANDAR COMPLETO OTOSCOPIO Y OFTALMOSCOPIO CON 6 APERTURAS MANGO RECARGABLE Y PILAS ALCALINAS OFTALMOSCOPIO 11710 OTOSCOPIO 25020 MANGO 71000. | 6325
I090000216-1826 | ESTUCHE DIAGNOSTICO (JGO. DE) ESTANDAR COMPLETO OTOSCOPIO Y OFTALMOSCOPIO CON 6 APERTURAS MANGO RECARGABLE Y PILAS ALCALINAS OFTALMOSCOPIO 11710 OTOSCOPIO 25020 MANGO 71000. | 6325
I090000216-1833 | ESTUCHE DIAGNOSTICO (JGO. DE) ESTANDAR COMPLETO OTOSCOPIO Y OFTALMOSCOPIO CON 6 APERTURAS MANGO RECARGABLE Y PILAS ALCALINAS OFTALMOSCOPIO 11710 OTOSCOPIO 25020 MANGO 71000. | 6325
I090000216-1824 | ESTUCHE DIAGNOSTICO (JGO. DE) MANGO GROMADO OTROCOPIO Y OFTALMOSCOPIO NEGRO ESTANDAR COMPLETO OTOSCOPIO Y OFTALMOSCOPIO CON 6 APERTURAS MANGO RECARGABLE Y PILAS ALCALINAS INCLUYE CONOS DE PLASTICO PARA EL OTOSCOPIO DE LOS N.2 345 Y ESTUCHE DURO DE VINIL COLOR NEGRO. | 6325
I090000216-1814 | ESTUCHE DIAGNOSTICO (JGO. DE) MANGO GROMADO OTROCOPIO Y OFTALMOSCOPIO NEGRO ESTANDAR COMPLETO OTOSCOPIO Y OFTALMOSCOPIO CON 6 APERTURAS MANGO RECARGABLE Y PILAS ALCALINAS INCLUYE CONOS DE PLASTICO PARA EL OTOSCOPIO DE LOS N.2 345 Y ESTUCHE DURO DE VINIL COLOR NEGRO. | 6325
I090000216-1817 | ESTUCHE DIAGNOSTICO (JGO. DE) MANGO GROMADO OTROCOPIO Y OFTALMOSCOPIO NEGRO ESTANDAR COMPLETO OTOSCOPIO Y OFTALMOSCOPIO CON 6 APERTURAS MANGO RECARGABLE Y PILAS ALCALINAS INCLUYE CONOS DE PLASTICO PARA EL OTOSCOPIO DE LOS N.2 345 Y ESTUCHE DURO DE VINIL COLOR NEGRO. | 6325
I090000216-1820 | ESTUCHE DIAGNOSTICO (JGO. DE) MANGO GROMADO OTROCOPIO Y OFTALMOSCOPIO NEGRO ESTANDAR COMPLETO OTOSCOPIO Y OFTALMOSCOPIO CON 6 APERTURAS MANGO RECARGABLE Y PILAS ALCALINAS INCLUYE CONOS DE PLASTICO PARA EL OTOSCOPIO DE LOS N.2 345 Y ESTUCHE DURO DE VINIL COLOR NEGRO. | 6325
I090000216-1815 | ESTUCHE DIAGNOSTICO (JGO. DE) MANGO GROMADO OTROCOPIO Y OFTALMOSCOPIO NEGRO ESTANDAR COMPLETO OTOSCOPIO Y OFTALMOSCOPIO CON 6 APERTURAS MANGO RECARGABLE Y PILAS ALCALINAS INCLUYE CONOS DE PLASTICO PARA EL OTOSCOPIO DE LOS N.2 345 Y ESTUCHE DURO DE VINIL COLOR NEGRO. | 6325
I090000216-1821 | ESTUCHE DIAGNOSTICO (JGO. DE) MANGO GROMADO OTROCOPIO Y OFTALMOSCOPIO NEGRO ESTANDAR COMPLETO OTOSCOPIO Y OFTALMOSCOPIO CON 6 APERTURAS MANGO RECARGABLE Y PILAS ALCALINAS INCLUYE CONOS DE PLASTICO PARA EL OTOSCOPIO DE LOS N.2 345 Y ESTUCHE DURO DE VINIL COLOR NEGRO. | 6325
I090000216-1795 | ESTUCHE DIAGNOSTICO (JGO. DE) ESTANDAR COMPLETO CON OTROSCOPIO Y OFTALMOSCOPIO CON 6 APERTURAS MANGO RECARGABLE PILA ALCALINA Y CONVERTIDOR DE BATERIA TODO EN ESTUCHE VINIL COLOR NEGRO. | 6325
I090000216-1800 | ESTUCHE DIAGNOSTICO (JGO. DE) ESTANDAR COMPLETO CON OTROSCOPIO Y OFTALMOSCOPIO CON 6 APERTURAS MANGO RECARGABLE PILA ALCALINA Y CONVERTIDOR DE BATERIA TODO EN ESTUCHE VINIL COLOR NEGRO. | 6325
I090000216-1790 | ESTUCHE DIAGNOSTICO (JGO. DE) ESTANDAR COMPLETO CON OTROSCOPIO Y OFTALMOSCOPIO CON 6 APERTURAS MANGO RECARGABLE PILA ALCALINA Y CONVERTIDOR DE BATERIA TODO EN ESTUCHE VINIL COLOR NEGRO. | 6325
I090000216-1796 | ESTUCHE DIAGNOSTICO (JGO. DE) ESTANDAR COMPLETO CON OTROSCOPIO Y OFTALMOSCOPIO CON 6 APERTURAS MANGO RECARGABLE PILA ALCALINA Y CONVERTIDOR DE BATERIA TODO EN ESTUCHE VINIL COLOR NEGRO. | 6325
I090000216-1798 | ESTUCHE DIAGNOSTICO (JGO. DE) ESTANDAR COMPLETO CON OTROSCOPIO Y OFTALMOSCOPIO CON 6 APERTURAS MANGO RECARGABLE PILA ALCALINA Y CONVERTIDOR DE BATERIA TODO EN ESTUCHE VINIL COLOR NEGRO. | 6325
I090000216-1794 | ESTUCHE DIAGNOSTICO (JGO. DE) ESTANDAR COMPLETO CON OTROSCOPIO Y OFTALMOSCOPIO CON 6 APERTURAS MANGO RECARGABLE PILA ALCALINA Y CONVERTIDOR DE BATERIA TODO EN ESTUCHE VINIL COLOR NEGRO. | 6325
I090000216-1792 | ESTUCHE DIAGNOSTICO (JGO. DE) ESTANDAR COMPLETO CON OTROSCOPIO Y OFTALMOSCOPIO CON 6 APERTURAS MANGO RECARGABLE PILA ALCALINA Y CONVERTIDOR DE BATERIA TODO EN ESTUCHE VINIL COLOR NEGRO. | 6325
I090000216-1802 | ESTUCHE DIAGNOSTICO (JGO. DE) ESTANDAR COMPLETO CON OTROSCOPIO Y OFTALMOSCOPIO CON 6 APERTURAS MANGO RECARGABLE PILA ALCALINA Y CONVERTIDOR DE BATERIA TODO EN ESTUCHE VINIL COLOR NEGRO. | 6325
I090000216-1780 | ESTUCHE DIAGNOSTICO (JGO. DE) COMPLETO RECARGABLE CON ADAPTADOR PARA PILAS ALCALINAS OTOSCOPIO Y OFTALMOSCOPIO 6 APERTURAS COLOR NEGRO | 6325
I090000216-1783 | ESTUCHE DIAGNOSTICO (JGO. DE) COMPLETO RECARGABLE CON ADAPTADOR PARA PILAS ALCALINAS OTOSCOPIO Y OFTALMOSCOPIO 6 APERTURAS COLOR NEGRO | 6325
I090000216-1779 | ESTUCHE DIAGNOSTICO (JGO. DE) COMPLETO RECARGABLE CON ADAPTADOR PARA PILAS ALCALINAS OTOSCOPIO Y OFTALMOSCOPIO 6 APERTURAS COLOR NEGRO | 6325
I090000216-1778 | ESTUCHE DIAGNOSTICO (JGO. DE) COMPLETO RECARGABLE CON ADAPTADOR PARA PILAS ALCALINAS OTOSCOPIO Y OFTALMOSCOPIO 6 APERTURAS COLOR NEGRO | 6325
I450400320-2601 | SILLON CLINICO CON RUEDAS EL MARCO DE ACERO SOLDADO CON AUTOGENA SE CONSTRUYE DE LA TUBERIA REDONDA DANDO POR RESULTADO LA INTEGRIDAD ESTRUCTURADA MEJORADA DEL BASTIDOR APOYABRAZOS MAS ANCHOS Y MAS SUAVES MEJORADOS PARA LA COMODIDAD DEL PACIENTE UN ASIENTO MAS SUAVE Y PAQUETE TRASERO PARA LA COMODIDAD PACIENTE MEJORADA LA PARTE POSTERIOR VARIADA DEL ASIENTO DE LA DENSIDAD Y LA POSICION QUE ASIENTA REAJUSTADA PROPORCIONA COMODIDAD Y LA AYUDA EXCELENTES DURANTE LA SENTADA Y LARGO PLAZO FACIL ACTIVAR EL MECANISMO DEL CILINDRO DE GAS PARA LA ACTIVACION RAPIDA DE TREDELENBURG Y LA ELEVACION MEJORADA. LAS TABLAS LATERALES DURABLES DE ALTO IMPACTO DE SIENTAN A RAS DEL BRAZO DE LA SILLA PARA LLEVAR A CABO CONVENIENTEMENTE LOS MATERIALES DE LA PREPARACION. COLOR AZUL | 16675
I090000216-1838 | ESTUCHE DIAGNOSTICO (JGO. DE) CON MANGO RECARGABLE Y PILAS ALCALINAS DE 3.5 | 6785
I450400258-699 | MODULO DESARMABLE SECRETARIAL QUE CONSTA DE CUBIERTA TIPO PENINSULA L DE 1.50 X 60 MTS. CON BASE OCTAGONAL LATERAL DE 1.10 X .50 COLOR CAOBA | 2783
I450400258-702 | MODULO DESARMABLE SECRETARIAL QUE CONSTA DE CUBIERTA TIPO PENINSULA L DE 1.50 X 60 MTS. CON BASE OCTAGONAL LATERAL DE 1.10 X .50 COLOR CAOBA | 2783
I450400258-700 | MODULO DESARMABLE SECRETARIAL QUE CONSTA DE CUBIERTA TIPO PENINSULA L DE 1.50 X 60 MTS. CON BASE OCTAGONAL LATERAL DE 1.10 X .50 COLOR CAOBA | 2783
I450400258-701 | MODULO DESARMABLE SECRETARIAL QUE CONSTA DE CUBIERTA TIPO PENINSULA L DE 1.50 X 60 MTS. CON BASE OCTAGONAL LATERAL DE 1.10 X .50 COLOR CAOBA | 2783
I450400326-33 | SOPORTE UNIVERSAL PARA TV, VIDEOGRABADORA, ETC. (PARED O TECHO) SOPORTE METALICO PARA LA INSTALACION EN PARED DE PLASMA DE 42 | 4031.14
I150200524-44 | VIDEOPROYECTOR 2000 ANSILUMENES INALAMBRICO 16 PC DURACION LAMPARA 3000 HTS. RESOLUCION XGA | 43246.53
I450400326-31 | SOPORTE UNIVERSAL PARA TV, VIDEOGRABADORA, ETC. (PARED O TECHO) SOPORTE DE TECHO | 5056.62
I150200364-340 | TELEVISION LCD 27 SILVER / BLACK 1366 X 768 16:98MS | 16372.09
I180000182-8 | KIT DE HERRAMIENTAS PARA SOPORTE TECNICO A REDES INALAMBRICO PARA PIZARRON INTELIGENTE | 18981.76
I150200248-69 | PANTALLA PROYECTOR ELECTRICA AREA VISUAL 2.13X2.13 | 15092.06
I421200008-161 | ASPERSOR AGRICOLA DE ABONOS MAQUINA ASPERSORA AGRICOLA DE ABONO GENERADOR DE NIEBLA CARACTERISTICAS: BOQUILLA DISENADA ESPECIALMENTE POR CORTE INSTANTANEA Y GIRATORIA 360 GRADOS HORIZONTAL Y VERTICALMENTE. COMPRESOR CON DESPLAZAMEIENTO ROTATIVO POSITIVO PARA 350 CFM/PSI CON MANOMETRO LLENO DE GLICERINA. CONTENIDO EN TODAS LAS ETIQUETAS DE PRODUCTOS PARA APLICACION DE ULV TERRESTRE. REGULADOR DE VOLTAJE PRECISO SISTEMA DE BOMBEO DE DESPLAZAMIENTO POSITIVO DENTRO DE UN ESTUCHE RESISTENTE AL AGUA Y CON SEGURO. CONTROL REMOTO DE FLUJO DESDE CABINA. MONTAJE ANTI-VIBRACION RANGO DE APLICACION ARRIBA DE UN LITRO 34 ONZAS. ENCENDIDO ELECTRICO. SISTEMA DE LAVADO CON TANQUE DE SOLUCION DE 3.80 LITROS ( 1 GALON). TANQUE DE INSECTICIDA CON SEGURO DE 56.7 LITROS (15GALONES). MOTOR BRIGGS & STRATTON OHV DE 18 HP CON LUBRICACION TIPO AUTOMOTRIZ Y FLTRO DE ACEITE GIRATORIO. UNA BASE Z COMPLETAMENTE CONSTRUIDA DE ACERO | 160000
I450400002-1662 | ACONDICIONADOR AIRE MINISPLIT DE 2 1/2 TONELADA DE REFRIGERACION COLOR BLANCO INCLUYE CALEFACCION TIPO HEAT PUMP EL CLIMA ES DE 220 VOLTS MONOFASICO CONDENDADOR SERIE 30CC-0000242 EVAPORADOR SERIE 30EC-0000223 | 22655
I090000100-311 | CARRO CAMILLA HILLROOM MODELO 08005 | 103684
I421200008-159 | ASPERSOR AGRICOLA DE ABONOS MAQUINA ASPERSORA AGRICOLA DE ABONO GENERADOR DE NIEBLA CARACTERISTICAS: BOQUILLA DISENADA ESPECIALMENTE POR CORTE INSTANTANEA Y GIRATORIA 360 GRADOS HORIZONTAL Y VERTICALMENTE. COMPRESOR CON DESPLAZAMEIENTO ROTATIVO POSITIVO PARA 350 CFM/PSI CON MANOMETRO LLENO DE GLICERINA. CONTENIDO EN TODAS LAS ETIQUETAS DE PRODUCTOS PARA APLICACION DE ULV TERRESTRE. REGULADOR DE VOLTAJE PRECISO SISTEMA DE BOMBEO DE DESPLAZAMIENTO POSITIVO DENTRO DE UN ESTUCHE RESISTENTE AL AGUA Y CON SEGURO. CONTROL REMOTO DE FLUJO DESDE CABINA. MONTAJE ANTI-VIBRACION RANGO DE APLICACION ARRIBA DE UN LITRO 34 ONZAS. ENCENDIDO ELECTRICO. SISTEMA DE LAVADO CON TANQUE DE SOLUCION DE 3.80 LITROS ( 1 GALON). TANQUE DE INSECTICIDA CON SEGURO DE 56.7 LITROS (15GALONES). MOTOR BRIGGS & STRATTON OHV DE 18 HP CON LUBRICACION TIPO AUTOMOTRIZ Y FLTRO DE ACEITE GIRATORIO. UNA BASE Z COMPLETAMENTE CONSTRUIDA DE ACERO | 160000
I421200008-164 | ASPERSOR AGRICOLA DE ABONOS MAQUINA ASPERSORA AGRICOLA DE ABONO GENERADOR DE NIEBLA CARACTERISTICAS: BOQUILLA DISENADA ESPECIALMENTE POR CORTE INSTANTANEA Y GIRATORIA 360 GRADOS HORIZONTAL Y VERTICALMENTE. COMPRESOR CON DESPLAZAMEIENTO ROTATIVO POSITIVO PARA 350 CFM/PSI CON MANOMETRO LLENO DE GLICERINA. CONTENIDO EN TODAS LAS ETIQUETAS DE PRODUCTOS PARA APLICACION DE ULV TERRESTRE. REGULADOR DE VOLTAJE PRECISO SISTEMA DE BOMBEO DE DESPLAZAMIENTO POSITIVO DENTRO DE UN ESTUCHE RESISTENTE AL AGUA Y CON SEGURO. CONTROL REMOTO DE FLUJO DESDE CABINA. MONTAJE ANTI-VIBRACION RANGO DE APLICACION ARRIBA DE UN LITRO 34 ONZAS. ENCENDIDO ELECTRICO. SISTEMA DE LAVADO CON TANQUE DE SOLUCION DE 3.80 LITROS ( 1 GALON). TANQUE DE INSECTICIDA CON SEGURO DE 56.7 LITROS (15GALONES). MOTOR BRIGGS & STRATTON OHV DE 18 HP CON LUBRICACION TIPO AUTOMOTRIZ Y FLTRO DE ACEITE GIRATORIO. UNA BASE Z COMPLETAMENTE CONSTRUIDA DE ACERO | 160000
I421200008-165 | ASPERSOR AGRICOLA DE ABONOS MAQUINA ASPERSORA AGRICOLA DE ABONO GENERADOR DE NIEBLA CARACTERISTICAS: BOQUILLA DISENADA ESPECIALMENTE POR CORTE INSTANTANEA Y GIRATORIA 360 GRADOS HORIZONTAL Y VERTICALMENTE. COMPRESOR CON DESPLAZAMEIENTO ROTATIVO POSITIVO PARA 350 CFM/PSI CON MANOMETRO LLENO DE GLICERINA. CONTENIDO EN TODAS LAS ETIQUETAS DE PRODUCTOS PARA APLICACION DE ULV TERRESTRE. REGULADOR DE VOLTAJE PRECISO SISTEMA DE BOMBEO DE DESPLAZAMIENTO POSITIVO DENTRO DE UN ESTUCHE RESISTENTE AL AGUA Y CON SEGURO. CONTROL REMOTO DE FLUJO DESDE CABINA. MONTAJE ANTI-VIBRACION RANGO DE APLICACION ARRIBA DE UN LITRO 34 ONZAS. ENCENDIDO ELECTRICO. SISTEMA DE LAVADO CON TANQUE DE SOLUCION DE 3.80 LITROS ( 1 GALON). TANQUE DE INSECTICIDA CON SEGURO DE 56.7 LITROS (15GALONES). MOTOR BRIGGS & STRATTON OHV DE 18 HP CON LUBRICACION TIPO AUTOMOTRIZ Y FLTRO DE ACEITE GIRATORIO. UNA BASE Z COMPLETAMENTE CONSTRUIDA DE ACERO | 160000
I180000218-1615 | MONITOR COLOR NEGRO LCD 15 L1506 PANTALLA (OSD) | 4935.8
I180000218-1620 | MONITOR COLOR NEGRO LCD 15 L1506 PANTALLA (OSD) | 4935.8
I180000162-815 | IMPRESORA LASSER VELOCIDAD DE IMPRESION HASTA 27 PPM.RESOLUCION; 1200X1200 DPI CONECTIVIDAD 1 PUERTO USB 2.0 SERVIDOR DE IMPRESION INCORPORADO MEMORIA:32MB CAP. D ENTRADA MAXIMA HASTA 550 HOJAS CICLO DE TRABAJO HASTA 15000 PAGINAS POR MES. CON CABLE. | 8452.5
I421200008-167 | ASPERSOR AGRICOLA DE ABONOS MAQUINA ASPERSORA AGRICOLA DE ABONO GENERADOR DE NIEBLA CARACTERISTICAS: BOQUILLA DISENADA ESPECIALMENTE POR CORTE INSTANTANEA Y GIRATORIA 360 GRADOS HORIZONTAL Y VERTICALMENTE. COMPRESOR CON DESPLAZAMEIENTO ROTATIVO POSITIVO PARA 350 CFM/PSI CON MANOMETRO LLENO DE GLICERINA. CONTENIDO EN TODAS LAS ETIQUETAS DE PRODUCTOS PARA APLICACION DE ULV TERRESTRE. REGULADOR DE VOLTAJE PRECISO SISTEMA DE BOMBEO DE DESPLAZAMIENTO POSITIVO DENTRO DE UN ESTUCHE RESISTENTE AL AGUA Y CON SEGURO. CONTROL REMOTO DE FLUJO DESDE CABINA. MONTAJE ANTI-VIBRACION RANGO DE APLICACION ARRIBA DE UN LITRO 34 ONZAS. ENCENDIDO ELECTRICO. SISTEMA DE LAVADO CON TANQUE DE SOLUCION DE 3.80 LITROS ( 1 GALON). TANQUE DE INSECTICIDA CON SEGURO DE 56.7 LITROS (15GALONES). MOTOR BRIGGS & STRATTON OHV DE 18 HP CON LUBRICACION TIPO AUTOMOTRIZ Y FLTRO DE ACEITE GIRATORIO. UNA BASE Z COMPLETAMENTE CONSTRUIDA DE ACERO | 160000
I180000162-817 | IMPRESORA LASSER VELOCIDAD DE IMPRESION HASTA 27 PPM.RESOLUCION; 1200X1200 DPI CONECTIVIDAD 1 PUERTO USB 2.0 SERVIDOR DE IMPRESION INCORPORADO MEMORIA:32MB CAP. D ENTRADA MAXIMA HASTA 550 HOJAS CICLO DE TRABAJO HASTA 15000 PAGINAS POR MES. CON CABLE. | 8452.5
I180000220-1204 | UNIDAD CENTRAL DE PROCESO (CPU) COLOR NEGRA CON GRIS COMPACTA SMALL FORM PROSESADOR INTEL PENTIUM D 925 DUAL (3.0 GHZ) MEMORIA:32MB CAP. DE ENTRADA MAXIMA HASTA 550 HOJAS DE TRABAJO HASTA 15000PAGINAS POR MES CON CABLE. | 17951.5
I180000162-811 | IMPRESORA LASSER VELOCIDAD DE IMPRESION HASTA 27 PPM.RESOLUCION; 1200X1200 DPI CONECTIVIDAD 1 PUERTO USB 2.0 SERVIDOR DE IMPRESION INCORPORADO MEMORIA:32MB CAP. D ENTRADA MAXIMA HASTA 550 HOJAS CICLO DE TRABAJO HASTA 15000 PAGINAS POR MES. CON CABLE. | 8452.5
I180000162-820 | IMPRESORA LASSER VELOCIDAD DE IMPRESION HASTA 27 PPM.RESOLUCION; 1200X1200 DPI CONECTIVIDAD 1 PUERTO USB 2.0 SERVIDOR DE IMPRESION INCORPORADO MEMORIA:32MB CAP. D ENTRADA MAXIMA HASTA 550 HOJAS CICLO DE TRABAJO HASTA 15000 PAGINAS POR MES. CON CABLE. | 8452.5
I180000218-1616 | MONITOR COLOR NEGRO LCD 15 L1506 PANTALLA (OSD) | 4935.8
I180000218-1618 | MONITOR COLOR NEGRO LCD 15 L1506 PANTALLA (OSD) | 4935.8
I180000218-1621 | MONITOR COLOR NEGRO LCD 15 L1506 PANTALLA (OSD) | 4935.8
I180000218-1622 | MONITOR COLOR NEGRO LCD 15 L1506 PANTALLA (OSD) | 4935.8
I180000218-1624 | MONITOR COLOR NEGRO LCD 15 L1506 PANTALLA (OSD) | 4935.8
I180000220-1202 | UNIDAD CENTRAL DE PROCESO (CPU) COLOR NEGRA CON GRIS COMPACTA SMALL FORM PROSESADOR INTEL PENTIUM D 925 DUAL (3.0 GHZ) MEMORIA:32MB CAP. DE ENTRADA MAXIMA HASTA 550 HOJAS DE TRABAJO HASTA 15000PAGINAS POR MES CON CABLE. | 17951.5
I180000220-1203 | UNIDAD CENTRAL DE PROCESO (CPU) COLOR NEGRA CON GRIS COMPACTA SMALL FORM PROSESADOR INTEL PENTIUM D 925 DUAL (3.0 GHZ) MEMORIA:32MB CAP. DE ENTRADA MAXIMA HASTA 550 HOJAS DE TRABAJO HASTA 15000PAGINAS POR MES CON CABLE. | 17951.5
I180000220-1206 | UNIDAD CENTRAL DE PROCESO (CPU) COLOR NEGRA CON GRIS COMPACTA SMALL FORM PROSESADOR INTEL PENTIUM D 925 DUAL (3.0 GHZ) MEMORIA:32MB CAP. DE ENTRADA MAXIMA HASTA 550 HOJAS DE TRABAJO HASTA 15000PAGINAS POR MES CON CABLE. | 17951.5
I180000220-1208 | UNIDAD CENTRAL DE PROCESO (CPU) COLOR NEGRA CON GRIS COMPACTA SMALL FORM PROSESADOR INTEL PENTIUM D 925 DUAL (3.0 GHZ) MEMORIA:32MB CAP. DE ENTRADA MAXIMA HASTA 550 HOJAS DE TRABAJO HASTA 15000PAGINAS POR MES CON CABLE. | 17951.5
I180000162-812 | IMPRESORA LASSER VELOCIDAD DE IMPRESION HASTA 27 PPM.RESOLUCION; 1200X1200 DPI CONECTIVIDAD 1 PUERTO USB 2.0 SERVIDOR DE IMPRESION INCORPORADO MEMORIA:32MB CAP. D ENTRADA MAXIMA HASTA 550 HOJAS CICLO DE TRABAJO HASTA 15000 PAGINAS POR MES. CON CABLE. | 8452.5
I421200008-160 | ASPERSOR AGRICOLA DE ABONOS MAQUINA ASPERSORA AGRICOLA DE ABONO GENERADOR DE NIEBLA CARACTERISTICAS: BOQUILLA DISENADA ESPECIALMENTE POR CORTE INSTANTANEA Y GIRATORIA 360 GRADOS HORIZONTAL Y VERTICALMENTE. COMPRESOR CON DESPLAZAMEIENTO ROTATIVO POSITIVO PARA 350 CFM/PSI CON MANOMETRO LLENO DE GLICERINA. CONTENIDO EN TODAS LAS ETIQUETAS DE PRODUCTOS PARA APLICACION DE ULV TERRESTRE. REGULADOR DE VOLTAJE PRECISO SISTEMA DE BOMBEO DE DESPLAZAMIENTO POSITIVO DENTRO DE UN ESTUCHE RESISTENTE AL AGUA Y CON SEGURO. CONTROL REMOTO DE FLUJO DESDE CABINA. MONTAJE ANTI-VIBRACION RANGO DE APLICACION ARRIBA DE UN LITRO 34 ONZAS. ENCENDIDO ELECTRICO. SISTEMA DE LAVADO CON TANQUE DE SOLUCION DE 3.80 LITROS ( 1 GALON). TANQUE DE INSECTICIDA CON SEGURO DE 56.7 LITROS (15GALONES). MOTOR BRIGGS & STRATTON OHV DE 18 HP CON LUBRICACION TIPO AUTOMOTRIZ Y FLTRO DE ACEITE GIRATORIO. UNA BASE Z COMPLETAMENTE CONSTRUIDA DE ACERO | 160000
I090000100-312 | CARRO CAMILLA HILLROOM MODELO 08005 | 103684
I450400002-1661 | ACONDICIONADOR AIRE MINISPLIT DE 1 1/2 TONELADA DE REFRIGERACION COLOR BLANCO INCLUYE CALEFACCION TIPO HEAT PUMP EL CLIMA ES DE 220 VOLTS MONOFASICO CONDENSADOR SERIO 4656260002593 EVADORADOR SERIE 4556260002651 | 14605
I180000218-1623 | MONITOR COLOR NEGRO LCD 15 L1506 PANTALLA (OSD) | 4935.8
I150400062-1 | AMPLIFICADOR DISTRIBUIDOR DE AUDIO SISTEMA DE AUDIO AMPLIFICADOR CON CD SIRENA Y ENTRADA MICROFONO DE 45W INCLUYE DOS BAFFLES PARA INTERIOR DE 500WATTS. (INSTALADO EN AREA DE RECEPCION DE REGULACION SANITARIA) | 9130
I450600218-1314 | REFRIGERADOR (COCINA) DE 9 | 5175
I060600660-24 | APARATO PLACA CALEFACTORA TERMO LINEA DE ACERO INOXIDABLE INCLUYE COMPRESAS FRIAS | 72450
I060600660-25 | APARATO PLACA CALEFACTORA TERMO LINEA DE ACERO INOXIDABLE INCLUYE COMPRESAS FRIAS | 72450
I450400258-697 | MODULO DESARMABLE MODULO SECRETARIAL EN MADERA COLOR NOGAL CONSTA DE ESCRITORIO DE 1.5 X .6M Y PENINSULA LATERAL TIPO L DE 1.1 X .5M. CON MINI ARCHIVERO DE UNA GAVETA Y UN CAJON. | 2783
I450400258-698 | MODULO DESARMABLE MODULO SECRETARIAL EN MADERA COLOR NOGAL CONSTA DE ESCRITORIO DE 1.5 X .6M Y PENINSULA LATERAL TIPO L DE 1.1 X .5M. CON MINI ARCHIVERO DE UNA GAVETA Y UN CAJON. | 2783
I450400258-695 | MODULO DESARMABLE MODULO SECRETARIAL EN MADERA COLOR NOGAL CONSTA DE ESCRITORIO DE 1.5 X .6M Y PENINSULA LATERAL TIPO L DE 1.1 X .5M. CON MINI ARCHIVERO DE UNA GAVETA Y UN CAJON. | 2783
I450400294-262 | RELOJ CHECADOR CON JUEGO DE PLACAS COLOR VERDE | 9508.2
I090000212-17 | ESTIMULADOR NERVIOS EQUIPO DE ELECTROMIOGRAFIA Y POTENCIALES EVOCADOS INCLUYE LO SIGUIENTE: UNIDAD PRINCIPAL XCALIBUR LAPTOP INSPIRON 6400 N. SERIE 4LQW1D1 UNIDAD DIGITAL XCALIBUR LT N. SERIE XCLT0338E UNIDAD DE ADQUISICION 4 CANALES. N. SERIE XLBAQ0204A1 ESTIMULADOR CON 2 CABEZALES N. SERIE 4738 ESTIMULADOR PEDALES DE PIE MAUSE EXPERT N. SERIE D0702002226 SUJETADOR DE MUNECA P/MAUSE CARRO MEDICO XCALIBUR BRAZO P/CARRI NEDUCI BANDEJA DE IMPRESORA P/CARRO MEDICO KIT DE ACCESORIOS PARA EMG MANUAL DE USUARIO XCALIBUR MALETA PARA EQUIPO XCALIBUR. COLOR NEGRO | 549010
I420800092-82 | COMPRESORA (PARA USOS INDUSTRIALES) COLOR AZUL CON NARANJA | 3910
I450400120-2010 | ESCRITORIO DE 1.20X 0.50 MTS. CON CAHONES | 3024.5
I090000064-1078 | BASCULA CON Y SIN ESTADIMETRO PARA PESAR HASTA 160 KGS. | 3286.7
I421200074-78 | PODADOR DESBROZADORA DE GASOLINA MOTOR 30 CM3 | 2655.01
I090000064-1079 | BASCULA CON Y SIN ESTADIMETRO PARA PESAR HASTA 160 KGS. | 3286.7
I450600280-1127 | VITRINA SENCILLA METALICA CON UNA PUERTA DE VIDRIO Y 3 ENTREPANOS COLOR CREMA | 2562.2
I090000318-840 | MESA INSTRUMENTAL CIRUGIA MESA PASTEUR CON CAJON ESTRUCTURA CROMADA TUBULAR DE 1 CUBIERTA CON CAJON BARANDAL PERIMETRAL DE SEGURIDAD EN 3 LADOS DE LA MESA Y ENTREPANO EN LAMINA DE A. INOX. TIPO 304 NO MAGNETICO Y CON RODILLOS DE PLOASTICO NEGRO | 2787.6
I090000216-1776 | ESTUCHE DIAGNOSTICO (JGO. DE) DE 3.5 CON OFTALMOSCOPIO Y OTOSCOPIO | 9646.2
I450400146-335 | GABINETE UNIVERSAL METALICO CON 2 PUERTAS COLOR GRIS | 3128
I450400146-268 | GABINETE UNIVERSAL COLOR GRIS MEDIDAS DE 1.80 X 0.87 X 0.39 | 3128
I450400016-3626 | ARCHIVERO DE METAL COLOR ARENA DE 4 GAVETAS | 3542
I450400016-3627 | ARCHIVERO DE METAL COLOR ARENA DE 4 GAVETAS | 3542
I450400146-264 | GABINETE UNIVERSAL COLOR GRIS MEDIDAS DE 1.80 X 0.87 X 0.39 | 3128
I450400146-261 | GABINETE UNIVERSAL COLOR GRIS MEDIDAS DE 1.80 X 0.87 X 0.39 | 3128
I450400146-266 | GABINETE UNIVERSAL COLOR GRIS MEDIDAS DE 1.80 X 0.87 X 0.39 | 3128
I450400146-267 | GABINETE UNIVERSAL COLOR GRIS MEDIDAS DE 1.80 X 0.87 X 0.39 | 3128
I450400016-3625 | ARCHIVERO DE METAL COLOR ARENA DE 4 GAVETAS | 3542
I450400146-257 | GABINETE UNIVERSAL COLOR GRIS MEDIDAS DE 1.80 X 0.87 X 0.39 | 3128
I450400016-3624 | ARCHIVERO DE METAL COLOR ARENA DE 4 GAVETAS | 3542
I450400146-256 | GABINETE UNIVERSAL COLOR GRIS MEDIDAS DE 1.80 X 0.87 X 0.39 | 3128
I450400146-258 | GABINETE UNIVERSAL COLOR GRIS MEDIDAS DE 1.80 X 0.87 X 0.39 | 3128
I450400146-259 | GABINETE UNIVERSAL COLOR GRIS MEDIDAS DE 1.80 X 0.87 X 0.39 | 3128
I450400146-260 | GABINETE UNIVERSAL COLOR GRIS MEDIDAS DE 1.80 X 0.87 X 0.39 | 3128
I090906934-158 | COMPRESOR PARA UNIDAD DENTAL DE 1 HP LIBRE DE ACEITE COLOR BEIGE | 10043.09
I450400146-265 | GABINETE UNIVERSAL COLOR GRIS MEDIDAS DE 1.80 X 0.87 X 0.39 | 3128
I450400146-262 | GABINETE UNIVERSAL COLOR GRIS MEDIDAS DE 1.80 X 0.87 X 0.39 | 3128
I450400146-263 | GABINETE UNIVERSAL COLOR GRIS MEDIDAS DE 1.80 X 0.87 X 0.39 | 3128
I450400016-3623 | ARCHIVERO DE METAL COLOR ARENA DE 4 GAVETAS | 3542
I450400146-316 | GABINETE UNIVERSAL COLOR GRIS MEDIDAS DE 1.80 X .87 X .39 | 3128
I450400016-3652 | ARCHIVERO DE METAL DE 4 GAVETAS COLOR ARENA | 3542
I450400016-3653 | ARCHIVERO DE METAL DE 4 GAVETAS COLOR ARENA | 3542
I450400016-3655 | ARCHIVERO DE METAL DE 4 GAVETAS COLOR ARENA | 3542
I450400016-3654 | ARCHIVERO DE METAL DE 4 GAVETAS COLOR ARENA | 3542
I450400146-317 | GABINETE UNIVERSAL COLOR GRIS MEDIDAS DE 1.80 X .87 X .39 | 3128
I450400146-318 | GABINETE UNIVERSAL COLOR GRIS MEDIDAS DE 1.80 X .87 X .39 | 3128
I450400146-319 | GABINETE UNIVERSAL COLOR GRIS MEDIDAS DE 1.80 X .87 X .39 | 3128
I450400146-320 | GABINETE UNIVERSAL COLOR GRIS MEDIDAS DE 1.80 X .87 X .39 | 3128
I450400146-321 | GABINETE UNIVERSAL COLOR GRIS MEDIDAS DE 1.80 X .87 X .39 | 3128
I450400146-322 | GABINETE UNIVERSAL COLOR GRIS MEDIDAS DE 1.80 X .87 X .39 | 3128
I450400146-323 | GABINETE UNIVERSAL COLOR GRIS MEDIDAS DE 1.80 X .87 X .39 | 3128
I450400146-324 | GABINETE UNIVERSAL COLOR GRIS MEDIDAS DE 1.80 X .87 X .39 | 3128
I450400146-325 | GABINETE UNIVERSAL COLOR GRIS MEDIDAS DE 1.80 X .87 X .39 | 3128
I090000062-1034 | BASCULA BEBE PEDIATRICA COLOR BLANCA CON CAPACIDAD DE 17.5 CON BARRA METALICA DE DOBLE ESCALA EN GRAMOS QUE VA DE 10 EN 10 KG. CON CHAROLA DE POLIESTIRENO LAVABLE Y SEGURO DE 53 CMS. DE ANCHO X 56 LARGO Y 11 CM. DE ALTO TAM TOTAL 69 CM. | 3427
I450400016-3629 | ARCHIVERO DE METAL COLOR BEIGE DE 4 GAVETAS FABRICADO EN LAMINA CALIBRE 18 Y 24 ROLADA EN FRIO ACABADO EN PINTURA DE ESMALTE SECADO EN HORNO CAPACIDAD 25 KG. GAVETAS TAMANO OFICIO | 3542
I450400016-3630 | ARCHIVERO DE METAL COLOR BEIGE DE 4 GAVETAS FABRICADO EN LAMINA CALIBRE 18 Y 24 ROLADA EN FRIO ACABADO EN PINTURA DE ESMALTE SECADO EN HORNO CAPACIDAD 25 KG. GAVETAS TAMANO OFICIO | 3542
I450400016-3631 | ARCHIVERO DE METAL COLOR BEIGE DE 4 GAVETAS FABRICADO EN LAMINA CALIBRE 18 Y 24 ROLADA EN FRIO ACABADO EN PINTURA DE ESMALTE SECADO EN HORNO CAPACIDAD 25 KG. GAVETAS TAMANO OFICIO | 3542
I450400146-281 | GABINETE UNIVERSAL COLOR GRIS CON MEDIDAS DE 1.80 X .87 X .39 CUBIERTA CON PINTURA DE ESMALTE HORNEADO | 3128
I450400146-270 | GABINETE UNIVERSAL COLOR GRIS CON MEDIDAS DE 1.80 X .87 X .39 CUBIERTA CON PINTURA DE ESMALTE HORNEADO | 3128
I450400146-277 | GABINETE UNIVERSAL COLOR GRIS CON MEDIDAS DE 1.80 X .87 X .39 CUBIERTA CON PINTURA DE ESMALTE HORNEADO | 3128
I450400146-280 | GABINETE UNIVERSAL COLOR GRIS CON MEDIDAS DE 1.80 X .87 X .39 CUBIERTA CON PINTURA DE ESMALTE HORNEADO | 3128
I450400016-3634 | ARCHIVERO DE METAL COLOR BEIGE DE 4 GAVETAS FABRICADO EN LAMINA CALIBRE 18 Y 24 ROLADA EN FRIO ACABADO EN PINTURA DE ESMALTE SECADO EN HORNO CAPACIDAD 25 KG. GAVETAS TAMANO OFICIO | 3542
I450400016-3633 | ARCHIVERO DE METAL COLOR BEIGE DE 4 GAVETAS FABRICADO EN LAMINA CALIBRE 18 Y 24 ROLADA EN FRIO ACABADO EN PINTURA DE ESMALTE SECADO EN HORNO CAPACIDAD 25 KG. GAVETAS TAMANO OFICIO | 3542
I450400016-3674 | ARCHIVERO DE METAL COLOR BEIGE DE 4 GAVETAS FABRICADO EN LAMINA CALIBRE 18 Y 24 ROLADA EN FRIO ACABADO EN PINTURA DE ESMALTE SECADO EN HORNO CAPACIDAD 25 KG. GAVETAS TAMANO OFICIO | 3542
I450400146-275 | GABINETE UNIVERSAL COLOR GRIS CON MEDIDAS DE 1.80 X .87 X .39 CUBIERTA CON PINTURA DE ESMALTE HORNEADO | 3128
I450400146-276 | GABINETE UNIVERSAL COLOR GRIS CON MEDIDAS DE 1.80 X .87 X .39 CUBIERTA CON PINTURA DE ESMALTE HORNEADO | 3128
I450400146-279 | GABINETE UNIVERSAL COLOR GRIS CON MEDIDAS DE 1.80 X .87 X .39 CUBIERTA CON PINTURA DE ESMALTE HORNEADO | 3128
I450400146-278 | GABINETE UNIVERSAL COLOR GRIS CON MEDIDAS DE 1.80 X .87 X .39 CUBIERTA CON PINTURA DE ESMALTE HORNEADO | 3128
I450400146-273 | GABINETE UNIVERSAL COLOR GRIS CON MEDIDAS DE 1.80 X .87 X .39 CUBIERTA CON PINTURA DE ESMALTE HORNEADO | 3128
I450400146-274 | GABINETE UNIVERSAL COLOR GRIS CON MEDIDAS DE 1.80 X .87 X .39 CUBIERTA CON PINTURA DE ESMALTE HORNEADO | 3128
I450400146-282 | GABINETE UNIVERSAL COLOR GRIS CON MEDIDAS DE 1.80 X .87 X .39 CUBIERTA CON PINTURA DE ESMALTE HORNEADO | 3128
I450400146-283 | GABINETE UNIVERSAL COLOR GRIS CON MEDIDAS DE 1.80 X .87 X .39 CUBIERTA CON PINTURA DE ESMALTE HORNEADO | 3128
I450400146-284 | GABINETE UNIVERSAL COLOR GRIS CON MEDIDAS DE 1.80 X .87 X .39 CUBIERTA CON PINTURA DE ESMALTE HORNEADO | 3128
I450400016-3628 | ARCHIVERO DE METAL COLOR BEIGE DE 4 GAVETAS FABRICADO EN LAMINA CALIBRE 18 Y 24 ROLADA EN FRIO ACABADO EN PINTURA DE ESMALTE SECADO EN HORNO CAPACIDAD 25 KG. GAVETAS TAMANO OFICIO | 3542
I450400146-271 | GABINETE UNIVERSAL COLOR GRIS CON MEDIDAS DE 1.80 X .87 X .39 CUBIERTA CON PINTURA DE ESMALTE HORNEADO | 3128
I450400146-272 | GABINETE UNIVERSAL COLOR GRIS CON MEDIDAS DE 1.80 X .87 X .39 CUBIERTA CON PINTURA DE ESMALTE HORNEADO | 3128
I450400146-285 | GABINETE UNIVERSAL COLOR GRIS CON MEDIDAS DE 1.80 X .87 X .39 CUBIERTA CON PINTURA DE ESMALTE HORNEADO | 3128
I450400016-3636 | ARCHIVERO DE METAL DE 4 GAVETAS TAMANO OFICIO DE LAMINA CALIBRE 18 Y 24 CON CERRADURA GENERAL Y JUEGO DE LLAVES COLOR ARENA. | 3542
I450400146-288 | GABINETE UNIVERSAL MEDIDAS DE 1.80 X .87 X.39 MTS. CON 2 PUERTAS Y CERRADURA DE MANIJA: INCLUYE JUEGO DE LLAVES. COLOR GRIS | 3128
I450400146-290 | GABINETE UNIVERSAL MEDIDAS DE 1.80 X .87 X.39 MTS. CON 2 PUERTAS Y CERRADURA DE MANIJA: INCLUYE JUEGO DE LLAVES. COLOR GRIS | 3128
I450400146-287 | GABINETE UNIVERSAL MEDIDAS DE 1.80 X .87 X.39 MTS. CON 2 PUERTAS Y CERRADURA DE MANIJA: INCLUYE JUEGO DE LLAVES. COLOR GRIS | 3128
I450400146-286 | GABINETE UNIVERSAL MEDIDAS DE 1.80 X .87 X.39 MTS. CON 2 PUERTAS Y CERRADURA DE MANIJA: INCLUYE JUEGO DE LLAVES. COLOR GRIS | 3128
I450400146-293 | GABINETE UNIVERSAL MEDIDAS DE 1.80 X .87 X.39 MTS. CON 2 PUERTAS Y CERRADURA DE MANIJA: INCLUYE JUEGO DE LLAVES. COLOR GRIS | 3128
I450400146-291 | GABINETE UNIVERSAL MEDIDAS DE 1.80 X .87 X.39 MTS. CON 2 PUERTAS Y CERRADURA DE MANIJA: INCLUYE JUEGO DE LLAVES. COLOR GRIS | 3128
I450400146-294 | GABINETE UNIVERSAL MEDIDAS DE 1.80 X .87 X.39 MTS. CON 2 PUERTAS Y CERRADURA DE MANIJA: INCLUYE JUEGO DE LLAVES. COLOR GRIS | 3128
I450400146-295 | GABINETE UNIVERSAL MEDIDAS DE 1.80 X .87 X.39 MTS. CON 2 PUERTAS Y CERRADURA DE MANIJA: INCLUYE JUEGO DE LLAVES. COLOR GRIS | 3128
I450400146-292 | GABINETE UNIVERSAL MEDIDAS DE 1.80 X .87 X.39 MTS. CON 2 PUERTAS Y CERRADURA DE MANIJA: INCLUYE JUEGO DE LLAVES. COLOR GRIS | 3128
I450400146-289 | GABINETE UNIVERSAL MEDIDAS DE 1.80 X .87 X.39 MTS. CON 2 PUERTAS Y CERRADURA DE MANIJA: INCLUYE JUEGO DE LLAVES. COLOR GRIS | 3128
I450400016-3642 | ARCHIVERO DE METAL COLOR ARENA DE 4 GAVETAS TAMANO OFICIO | 3542
I450400016-3643 | ARCHIVERO DE METAL COLOR ARENA DE 4 GAVETAS TAMANO OFICIO | 3542
I450400146-305 | GABINETE UNIVERSAL COLOR GRIS METALICO MEDIDAS 1.80 X 0.87 X 0.39 | 3128
I450400146-301 | GABINETE UNIVERSAL COLOR GRIS METALICO MEDIDAS 1.80 X 0.87 X 0.39 | 3128
I450400016-3641 | ARCHIVERO DE METAL COLOR ARENA DE 4 GAVETAS TAMANO OFICIO | 3542
I450400146-296 | GABINETE UNIVERSAL COLOR GRIS METALICO MEDIDAS 1.80 X 0.87 X 0.39 | 3128
I450400016-3640 | ARCHIVERO DE METAL COLOR ARENA DE 4 GAVETAS TAMANO OFICIO | 3542
I450400146-297 | GABINETE UNIVERSAL COLOR GRIS METALICO MEDIDAS 1.80 X 0.87 X 0.39 | 3128
I450400146-304 | GABINETE UNIVERSAL COLOR GRIS METALICO MEDIDAS 1.80 X 0.87 X 0.39 | 3128
I450400146-299 | GABINETE UNIVERSAL COLOR GRIS METALICO MEDIDAS 1.80 X 0.87 X 0.39 | 3128
I450400146-298 | GABINETE UNIVERSAL COLOR GRIS METALICO MEDIDAS 1.80 X 0.87 X 0.39 | 3128
I450400146-303 | GABINETE UNIVERSAL COLOR GRIS METALICO MEDIDAS 1.80 X 0.87 X 0.39 | 3128
I450400146-300 | GABINETE UNIVERSAL COLOR GRIS METALICO MEDIDAS 1.80 X 0.87 X 0.39 | 3128
I450400146-302 | GABINETE UNIVERSAL COLOR GRIS METALICO MEDIDAS 1.80 X 0.87 X 0.39 | 3128
I450400016-3644 | ARCHIVERO DE METAL COLOR ARENA DE 4 GAVETAS | 3542
I450400016-3650 | ARCHIVERO DE METAL COLOR ARENA DE 4 GAVETAS | 3542
I450400146-308 | GABINETE UNIVERSAL COLOR GRIS TIPO ALACENA VERTICAL 2 PUERTAS DE 1.80 X .87 X .39 MTS. | 3128
I450400146-309 | GABINETE UNIVERSAL COLOR GRIS TIPO ALACENA VERTICAL 2 PUERTAS DE 1.80 X .87 X .39 MTS. | 3128
I450400146-313 | GABINETE UNIVERSAL COLOR GRIS TIPO ALACENA VERTICAL 2 PUERTAS DE 1.80 X .87 X .39 MTS. | 3128
I450400146-314 | GABINETE UNIVERSAL COLOR GRIS TIPO ALACENA VERTICAL 2 PUERTAS DE 1.80 X .87 X .39 MTS. | 3128
I450400146-310 | GABINETE UNIVERSAL COLOR GRIS TIPO ALACENA VERTICAL 2 PUERTAS DE 1.80 X .87 X .39 MTS. | 3128
I450400016-3648 | ARCHIVERO DE METAL COLOR ARENA DE 4 GAVETAS | 3542
I450400146-306 | GABINETE UNIVERSAL COLOR GRIS TIPO ALACENA VERTICAL 2 PUERTAS DE 1.80 X .87 X .39 MTS. | 3128
I450400146-307 | GABINETE UNIVERSAL COLOR GRIS TIPO ALACENA VERTICAL 2 PUERTAS DE 1.80 X .87 X .39 MTS. | 3128
I090000062-1036 | BASCULA BEBE PEDIATRICA CAPACIDAD DE 17.5 KG. TIPO CUNA PARA 58 CMS. DE LONGITUD COLOR BLANCO CON NEGRO | 3427
I450400146-312 | GABINETE UNIVERSAL COLOR GRIS TIPO ALACENA VERTICAL 2 PUERTAS DE 1.80 X .87 X .39 MTS. | 3128
I450400016-3646 | ARCHIVERO DE METAL COLOR ARENA DE 4 GAVETAS | 3542
I450400146-311 | GABINETE UNIVERSAL COLOR GRIS TIPO ALACENA VERTICAL 2 PUERTAS DE 1.80 X .87 X .39 MTS. | 3128
I450400016-3645 | ARCHIVERO DE METAL COLOR ARENA DE 4 GAVETAS | 3542
I090000062-1039 | BASCULA BEBE PEDIATRICA CAPACIDAD DE 17.5 KG. TIPO CUNA PARA 58 CMS. DE LONGITUD COLOR BLANCO CON NEGRO | 3427
I450400146-330 | GABINETE UNIVERSAL METALICO CON 2 PUERTAS COLOR GRIS | 3128
I450400016-3660 | ARCHIVERO DE METAL DE 4 GAVETAS COLOR ARENA | 3542
I450400146-332 | GABINETE UNIVERSAL METALICO CON 2 PUERTAS COLOR GRIS | 3128
I450400146-333 | GABINETE UNIVERSAL METALICO CON 2 PUERTAS COLOR GRIS | 3128
I450400016-3663 | ARCHIVERO DE METAL DE 4 GAVETAS COLOR ARENA | 3542
I450400146-328 | GABINETE UNIVERSAL METALICO CON 2 PUERTAS COLOR GRIS | 3128
I450400146-329 | GABINETE UNIVERSAL METALICO CON 2 PUERTAS COLOR GRIS | 3128
I450400016-3661 | ARCHIVERO DE METAL DE 4 GAVETAS COLOR ARENA | 3542
I450400146-326 | GABINETE UNIVERSAL METALICO CON 2 PUERTAS COLOR GRIS | 3128
I450400146-327 | GABINETE UNIVERSAL METALICO CON 2 PUERTAS COLOR GRIS | 3128
I450400016-3656 | ARCHIVERO DE METAL DE 4 GAVETAS COLOR ARENA | 3542
I450400146-334 | GABINETE UNIVERSAL METALICO CON 2 PUERTAS COLOR GRIS | 3128
I450400146-331 | GABINETE UNIVERSAL METALICO CON 2 PUERTAS COLOR GRIS | 3128
I450400016-3662 | ARCHIVERO DE METAL DE 4 GAVETAS COLOR ARENA | 3542
I450600106-15 | ENFRIADOR Y CALENTADOR DE AGUA ENFRIADOR PARA AGUA FRIA Y CALIENTE | 10942.25
I060200282-193 | ESTERILIZADOR O AUTOCLAVE COLOR BLANCO CON NEGRO | 21039.48
I450400012-449 | ARCHIVERO METALICO DE 4 GABVETAS TAMANO OFICIO 0.72 X 0.46 X 1.35 | 4508
I450400012-450 | ARCHIVERO METALICO DE 4 GABVETAS TAMANO OFICIO 0.72 X 0.46 X 1.35 | 4508
I450400258-694 | MODULO DESARMABLE SECRETARIAL CONSTA DE CUBIERTA PENINSULAR TIPO L DE 1.50 X 0.60 MTS. CON LATERAL DE 1.10 X 0.50 MTS. | 2783
I090000062-1026 | BASCULA BEBE PEDIATRICA CAPACIDAD 17.5 KG. CON BARRA METALICA DE DOBLE ESCALA EN GRAMOS QUE VA DE 10 EN 10 KILOS CON CHAROLA DE POLI ESTIRENO. COLOR BLANCA | 3427
I090000318-836 | MESA INSTRUMENTAL CIRUGIA MESA PASTEUR CON CAJON CUBIERTA Y ENTREPANO | 2875
I450600280-1125 | VITRINA CONTRAMURO COLOR BEIGE DE 1.20 X.60 X .20MTS. CON 2 PUERTAS DE CRISTAL CORREDIZAS | 3450
I090000324-123 | MESA PEDIATRICA COLOR MARFILCON GABINETE Y COLCHON EN VINIL NEGRO | 4772.5
I450600280-1123 | VITRINA CONTRAMURO COLOR BEIGE DE 1.20 X.60 X .20MTS. CON 2 PUERTAS DE CRISTAL CORREDIZAS | 3450
I060200282-195 | ESTERILIZADOR O AUTOCLAVE DE VAPOR AUTOGENERADO DE MESA EQUIPO SEMIPORTATIL CON CAMARA DE 9.8 LTS. DE CAPACIDAD INCLUYE 2 CHAROLAS PARA ESTERILIZACION DEL MATERIAL | 6210
I090000318-838 | MESA INSTRUMENTAL CIRUGIA MESA PASTEUR CON CAJON CUBIERTA Y ENTREPANO | 2875
I090000324-121 | MESA PEDIATRICA COLOR MARFILCON GABINETE Y COLCHON EN VINIL NEGRO | 4772.5
I450600280-1121 | VITRINA CONTRAMURO COLOR BEIGE DE 1.20 X.60 X .20MTS. CON 2 PUERTAS DE CRISTAL CORREDIZAS | 3450
I090000318-835 | MESA INSTRUMENTAL CIRUGIA MESA PASTEUR CON CAJON CUBIERTA Y ENTREPANO | 2875
I450600280-1124 | VITRINA CONTRAMURO COLOR BEIGE DE 1.20 X.60 X .20MTS. CON 2 PUERTAS DE CRISTAL CORREDIZAS | 3450
I090000318-837 | MESA INSTRUMENTAL CIRUGIA MESA PASTEUR CON CAJON CUBIERTA Y ENTREPANO | 2875
I090000324-120 | MESA PEDIATRICA COLOR MARFILCON GABINETE Y COLCHON EN VINIL NEGRO | 4772.5
I090000318-839 | MESA INSTRUMENTAL CIRUGIA MESA PASTEUR CON CAJON CUBIERTA Y ENTREPANO | 2875
I450600280-1122 | VITRINA CONTRAMURO COLOR BEIGE DE 1.20 X.60 X .20MTS. CON 2 PUERTAS DE CRISTAL CORREDIZAS | 3450
I180000162-810 | IMPRESORA LASSER COLOR BLANCO OSTIONCON 27 PAGINAS POR MINUTO550 HOJAS DE CHAROLA CAPACIDAD 15000 PAGINAS LISTA PARA RED | 7992.5
I450400002-1657 | ACONDICIONADOR AIRE (SEGURO POPULAR) MINISPLIT DE 2 TON COLOR BLANCO SERIE: EVAPORADOR -0449 CONDENSADOR -0031 | 10649
I450400002-1659 | ACONDICIONADOR AIRE MINISPLIT DE 1 TON (SEGURO POPUAR) SERIE: EVAPORADOR -0389 CONDENSADOR -0181 | 10649
I180000162-809 | IMPRESORA LASSER CON 27 PAGINAS POR MINUTO 550 HOJAS DE CHAROLA CAPACIDAD DE 15000 PAGINAS POR ES LISTA PARA RED. COLO BANCO OSTION | 7992.5
I450400002-1652 | ACONDICIONADOR AIRE MINISPLIT DE 1 TONELADA EN COLOR ARENA CON CONTROL REMOTO SERIES EN FACT. EVAPORADOR:0238 CONDENSADOR:0109 | 10649
I450400002-1656 | ACONDICIONADOR AIRE MINISPLIT DE 1 TON COLOR BLANCO OSTION (SEGURO POPULAR) SERIE: EVAPORADOR 0182 CONDENSADOR 0096 | 10649
I450600116-408 | ESTUFA COCINA (GAS O ELECTRICA) ESTUFA 6 QUEMADORES EST. COUNTER F. INCLUYE 1 MESA 36 PULGADAS EST. COUNTER FR-M36 1 HORNO 2 PUERTAS LN. 67 X 101 FERRO 1 BASE 67X 101 L.N. FERRO COLOR GRIS ACERO | 62036.98
I450400002-1655 | ACONDICIONADOR AIRE (SEGURO POPULAR)MINISPLIT DE 1 TON SOLO FRIO EN COLOR BLANCO CON CONTROL REMOTO SERIE: EVAPORADOR 0329 CONDENSADOR 0502 | 10649
I090000062-1017 | BASCULA BEBE BASCULA PEDIATRICA COLOR BLANCO | 3427
I090000062-1018 | BASCULA BEBE BASCULA PEDIATRICA COLOR BLANCO | 3427
I180000220-1198 | UNIDAD CENTRAL DE PROCESO (CPU) CPU EN COLOR NEGRO PROCESADOR INTEL PD 925 DUAL 3.0 GHZ | 17951.5
I090000062-1023 | BASCULA BEBE BASCULA PEDIATRICA PARA 17.5 KG | 3427
I090000062-1021 | BASCULA BEBE BASCULA PEDIATRICA PARA 17.5 KG | 3427
I090000062-1022 | BASCULA BEBE BASCULA PEDIATRICA PARA 17.5 KG | 3427
I090000062-1024 | BASCULA BEBE BASCULA PEDIATRICA PARA 17.5 KG | 3427
I090000062-1003 | BASCULA BEBE BASCULA PEDIATRICA COLOR BLANCO CO CAPACIDAD DE 17.5KG CON CHAROLA DE POLIESTIRENO | 3427
I090000062-1004 | BASCULA BEBE BASCULA PEDIATRICA COLOR BLANCO CO CAPACIDAD DE 17.5KG CON CHAROLA DE POLIESTIRENO | 3427
I090000062-1006 | BASCULA BEBE BASCULA PEDIATRICA COLOR BLANCO CO CAPACIDAD DE 17.5KG CON CHAROLA DE POLIESTIRENO | 3427
I180000218-1611 | MONITOR MONITOR LCD DE 15 EN COLOR NEGRO | 4935.8
I090000062-1009 | BASCULA BEBE BASCULA PEDIATRICA CON CAPACIDAD DE 17.5KG EN COLOR BLANCO | 3427
I090000062-1007 | BASCULA BEBE BASCULA PEDIATRICA CON CAPACIDAD DE 17.5KG EN COLOR BLANCO | 3427
I090000062-1008 | BASCULA BEBE BASCULA PEDIATRICA CON CAPACIDAD DE 17.5KG EN COLOR BLANCO | 3427
I090000062-1012 | BASCULA BEBE BASCULA PEDIATRICA EN COLOR BLANCO CON CHAROLA DE POLIESTIRENO CAPACIDAD DE 17.5KG | 3427
I090000062-1011 | BASCULA BEBE BASCULA PEDIATRICA EN COLOR BLANCO CON CHAROLA DE POLIESTIRENO CAPACIDAD DE 17.5KG | 3427
I090000062-1014 | BASCULA BEBE BASCULA PEDIATRICA EN COLOR BLANCO CON CHAROLA DE POLIESTIRENO CAPACIDAD DE 17.5KG | 3427
I090000062-1013 | BASCULA BEBE BASCULA PEDIATRICA EN COLOR BLANCO CON CHAROLA DE POLIESTIRENO CAPACIDAD DE 17.5KG | 3427
I090000062-1010 | BASCULA BEBE BASCULA PEDIATRICA CON CAPACIDAD DE 17.5KG EN COLOR BLANCO | 3427
I090000384-94 | REFRIGERADOR LABORATORIO REFRIGERADOR PARA BIOLOGICOS EN ACERO INOXIDABLE CONTENEDOR DE MATERIAL DE REFRIGERACION PARA LA GUARDA DE VACUNASDE UNA SOLA PUERTA CON SELLADO HERMETICO CONGELADOR ENEL MISMO CUERPO EN LA PARTE SUPERIORC CON ALARMA VISUAL Y AUDIBLE CERRADURA DE SEGURIDAD DE UNA O 2 LLAVES GRAFICADOR EXTERNO DE TEMPERATURA DE 7 DIAS CON RANGO DE -35 A +15°C | 106375
I090000384-95 | REFRIGERADOR LABORATORIO REFRIGERADOR PARA BIOLOGICOS EN ACERO INOXIDABLE CONTENEDOR DE MATERIAL DE REFRIGERACION PARA LA GUARDA DE VACUNASDE UNA SOLA PUERTA CON SELLADO HERMETICO CONGELADOR ENEL MISMO CUERPO EN LA PARTE SUPERIORC CON ALARMA VISUAL Y AUDIBLE CERRADURA DE SEGURIDAD DE UNA O 2 LLAVES GRAFICADOR EXTERNO DE TEMPERATURA DE 7 DIAS CON RANGO DE -35 A +15°C | 106375
I180000140-41 | UNIDAD LECTORA DE DISCO COMPACTO EXTERNO (VIOLENCIA FAMILIAR) EN COLOR NEGRO SUPER DVD WRITER EXTERNO 18X DUAL. USB 2.0 | 2921
I150200294-46 | PROYECTOR MULTIPLE (ESTE NUMERO DE SERIE CORRESPONDE A LA FACTURA 24870 SE ENTREGO CAMBIADO J-6J-8) VIDEO PROYECTOR COLOR NEGRO CON GRIS IN26+ CON CONTROL REMOTO COLOR NEGRO | 18042.35
I090000440-244 | UNIDAD DENTAL <NINGUNA> | 60963.8
I450600218-1312 | REFRIGERADOR (COCINA) DE 5 PIES | 4025
I450400012-442 | ARCHIVERO METALICO 4 GAVETAS COLOR ARENA | 4485
I450600218-1311 | REFRIGERADOR (COCINA) DE 5 PIES | 4025
I450400012-443 | ARCHIVERO METALICO 4 GAVETAS COLOR ARENA | 4485
I450600218-1309 | REFRIGERADOR (COCINA) DE 5 PIES | 4025
I450400012-445 | ARCHIVERO METALICO 4 GAVETAS COLOR ARENA | 4485
I060600370-125 | MICROSCOPIO BINOCULAR COLOR GRIS ADAPTADOR AC CABLE DE ALIMENTACION ELECTRICA PLATINA MECANICA RECTANGULAR SUPERFICIE DE 159 X 243 MM DESPLAZAMIENTO DE CARRO 78 X 54MM X-Y CON MANDO DE LADO DERECHO SOPORTE PARA 1 ESPECIMEN C-HC1 CABEZAL BINOCULAR C-TE ERGONOMICO CON ANGULO DE INCLINACION DE 10-30 GRADOS EXTENSION HASTA 40MM PARA DE OCULARES CF1 UW 10 X CON AJUSTE DE DIOPTRIAS CAMPO 25MM CONDENSADOR ACROMATICO ABBE APERTURA NUMERICA 0.90 REVOLVER SEXTUPLE C-N (1) OBJETIVO CF PLAN ACROMATICO 4X A.N. 0.10 DT 30MM(1) OBJETIVO CF PLAN ACROMATICO 0.25 DT 6.10MM OBJETIVO CF1 ACROMATICO 40 X A.N 0.65 CON SISTEMA DE RESORTE OBJETIVO CF1 PLAN ACROMATICO 100 X A.N 1.25 CON SISTEMA DE RESORTE PARA USO CON ACEITE DE INMERSION FUNDA DE VINIL H5505 C-TEP DSC PORT FOR CTE ERCONOMIC BINOCULAR TUBE MARCA NIKSON DS-FIL DIGITAL CAMERA HEAD5 5 MEGAPIXILES HIG RESOLUTION 2560 X 1920 PIXELES DS L2 CONTROLADOR DE CAMARA PANTALLA LCD DS CAMARA 1/F CABLE CONECCT | 340170
I180000220-1196 | UNIDAD CENTRAL DE PROCESO (CPU) PROCESADOR INTEL PENTIUM 4 945 DE 3.0 GHZ 1 GB DE MEMORIA/DD80GB/CD-ROM48X/TARJETA DE REC COLOR NEGRO | 18917.5
I180000218-1608 | MONITOR DE 17 FLT PANEL COLOR NEGRO | 3969.8
I450400146-355 | GABINETE UNIVERSAL PINTADO CON PINTURA DE ESMALTE HORNEADA MEDIDAS 1.80 X 0.87 X 0.39 COLOR GRIS | 3128
I450400146-342 | GABINETE UNIVERSAL PINTADO CON PINTURA DE ESMALTE HORNEADA MEDIDAS 1.80 X 0.87 X 0.39 COLOR GRIS | 3128
I450400146-343 | GABINETE UNIVERSAL PINTADO CON PINTURA DE ESMALTE HORNEADA MEDIDAS 1.80 X 0.87 X 0.39 COLOR GRIS | 3128
I450400146-338 | GABINETE UNIVERSAL PINTADO CON PINTURA DE ESMALTE HORNEADA MEDIDAS 1.80 X 0.87 X 0.39 COLOR GRIS | 3128
I450400146-349 | GABINETE UNIVERSAL PINTADO CON PINTURA DE ESMALTE HORNEADA MEDIDAS 1.80 X 0.87 X 0.39 COLOR GRIS | 3128
I450400146-341 | GABINETE UNIVERSAL PINTADO CON PINTURA DE ESMALTE HORNEADA MEDIDAS 1.80 X 0.87 X 0.39 COLOR GRIS | 3128
I450400146-345 | GABINETE UNIVERSAL PINTADO CON PINTURA DE ESMALTE HORNEADA MEDIDAS 1.80 X 0.87 X 0.39 COLOR GRIS | 3128
I450400016-3667 | ARCHIVERO DE METAL DE 4 GAVETAS FABRICADO CON LAMINA CALIBRE DEL 18 Y 24 ROLADA EN FRIO FREVIA LIMPIEZA MEDIANTE FOSTATOS CHASIS METALICO Y REFORZADO ACABADO EN PINTURA DE ESMALTE SECADO EN HORNO CAPACIDAD DE 25 KGS. GAVETAS TAMANO OFICIO APERTURA DE GAVETAS CON CORREDERAS DE 4 BALEROS CADA UNA CAJONES MEDIA ALTURA CON GUIAS PARA COLGANTES DE ARCHIVO FRENTE ESTAMPADOS PORTA ETIQUETA DE NYLON DESLIZAMIENTO SOBRE BALERO DE NYLON CERRADURA GENERAL. COLOR NEGRO | 3542
I450400016-3669 | ARCHIVERO DE METAL DE 4 GAVETAS FABRICADO CON LAMINA CALIBRE DEL 18 Y 24 ROLADA EN FRIO FREVIA LIMPIEZA MEDIANTE FOSTATOS CHASIS METALICO Y REFORZADO ACABADO EN PINTURA DE ESMALTE SECADO EN HORNO CAPACIDAD DE 25 KGS. GAVETAS TAMANO OFICIO APERTURA DE GAVETAS CON CORREDERAS DE 4 BALEROS CADA UNA CAJONES MEDIA ALTURA CON GUIAS PARA COLGANTES DE ARCHIVO FRENTE ESTAMPADOS PORTA ETIQUETA DE NYLON DESLIZAMIENTO SOBRE BALERO DE NYLON CERRADURA GENERAL. COLOR NEGRO | 3542
I450400016-3671 | ARCHIVERO DE METAL DE 4 GAVETAS FABRICADO CON LAMINA CALIBRE DEL 18 Y 24 ROLADA EN FRIO FREVIA LIMPIEZA MEDIANTE FOSTATOS CHASIS METALICO Y REFORZADO ACABADO EN PINTURA DE ESMALTE SECADO EN HORNO CAPACIDAD DE 25 KGS. GAVETAS TAMANO OFICIO APERTURA DE GAVETAS CON CORREDERAS DE 4 BALEROS CADA UNA CAJONES MEDIA ALTURA CON GUIAS PARA COLGANTES DE ARCHIVO FRENTE ESTAMPADOS PORTA ETIQUETA DE NYLON DESLIZAMIENTO SOBRE BALERO DE NYLON CERRADURA GENERAL. COLOR NEGRO | 3542
I450400146-348 | GABINETE UNIVERSAL PINTADO CON PINTURA DE ESMALTE HORNEADA MEDIDAS 1.80 X 0.87 X 0.39 COLOR GRIS | 3128
I450400146-351 | GABINETE UNIVERSAL PINTADO CON PINTURA DE ESMALTE HORNEADA MEDIDAS 1.80 X 0.87 X 0.39 COLOR GRIS | 3128
I450400016-3665 | ARCHIVERO DE METAL DE 4 GAVETAS FABRICADO CON LAMINA CALIBRE DEL 18 Y 24 ROLADA EN FRIO FREVIA LIMPIEZA MEDIANTE FOSTATOS CHASIS METALICO Y REFORZADO ACABADO EN PINTURA DE ESMALTE SECADO EN HORNO CAPACIDAD DE 25 KGS. GAVETAS TAMANO OFICIO APERTURA DE GAVETAS CON CORREDERAS DE 4 BALEROS CADA UNA CAJONES MEDIA ALTURA CON GUIAS PARA COLGANTES DE ARCHIVO FRENTE ESTAMPADOS PORTA ETIQUETA DE NYLON DESLIZAMIENTO SOBRE BALERO DE NYLON CERRADURA GENERAL. COLOR NEGRO | 3542
I450400146-340 | GABINETE UNIVERSAL PINTADO CON PINTURA DE ESMALTE HORNEADA MEDIDAS 1.80 X 0.87 X 0.39 COLOR GRIS | 3128
I450400146-336 | GABINETE UNIVERSAL PINTADO CON PINTURA DE ESMALTE HORNEADA MEDIDAS 1.80 X 0.87 X 0.39 COLOR GRIS | 3128
I450400146-339 | GABINETE UNIVERSAL PINTADO CON PINTURA DE ESMALTE HORNEADA MEDIDAS 1.80 X 0.87 X 0.39 COLOR GRIS | 3128
I450400146-353 | GABINETE UNIVERSAL PINTADO CON PINTURA DE ESMALTE HORNEADA MEDIDAS 1.80 X 0.87 X 0.39 COLOR GRIS | 3128
I450400146-344 | GABINETE UNIVERSAL PINTADO CON PINTURA DE ESMALTE HORNEADA MEDIDAS 1.80 X 0.87 X 0.39 COLOR GRIS | 3128
I450400016-3666 | ARCHIVERO DE METAL DE 4 GAVETAS FABRICADO CON LAMINA CALIBRE DEL 18 Y 24 ROLADA EN FRIO FREVIA LIMPIEZA MEDIANTE FOSTATOS CHASIS METALICO Y REFORZADO ACABADO EN PINTURA DE ESMALTE SECADO EN HORNO CAPACIDAD DE 25 KGS. GAVETAS TAMANO OFICIO APERTURA DE GAVETAS CON CORREDERAS DE 4 BALEROS CADA UNA CAJONES MEDIA ALTURA CON GUIAS PARA COLGANTES DE ARCHIVO FRENTE ESTAMPADOS PORTA ETIQUETA DE NYLON DESLIZAMIENTO SOBRE BALERO DE NYLON CERRADURA GENERAL. COLOR NEGRO | 3542
I450400146-346 | GABINETE UNIVERSAL PINTADO CON PINTURA DE ESMALTE HORNEADA MEDIDAS 1.80 X 0.87 X 0.39 COLOR GRIS | 3128
I450400146-347 | GABINETE UNIVERSAL PINTADO CON PINTURA DE ESMALTE HORNEADA MEDIDAS 1.80 X 0.87 X 0.39 COLOR GRIS | 3128
I450400146-352 | GABINETE UNIVERSAL PINTADO CON PINTURA DE ESMALTE HORNEADA MEDIDAS 1.80 X 0.87 X 0.39 COLOR GRIS | 3128
I450400146-350 | GABINETE UNIVERSAL PINTADO CON PINTURA DE ESMALTE HORNEADA MEDIDAS 1.80 X 0.87 X 0.39 COLOR GRIS | 3128
I450400146-354 | GABINETE UNIVERSAL PINTADO CON PINTURA DE ESMALTE HORNEADA MEDIDAS 1.80 X 0.87 X 0.39 COLOR GRIS | 3128
I450400146-337 | GABINETE UNIVERSAL PINTADO CON PINTURA DE ESMALTE HORNEADA MEDIDAS 1.80 X 0.87 X 0.39 COLOR GRIS | 3128
I090906934-157 | COMPRESOR PARA UNIDAD DENTAL COLOR BEIGE DE 1 HP LIBRE DE ACEITE | 10841.97
I180000162-803 | IMPRESORA LASSER HP LASERJET 92015DN 26PPM RES 1200*1200 1 PTO. USB SERV IMPRES 32 MB MEMORIA CICLO 15000 PPM COLOR GRIS CON BLANCO INCLUYE CABLE USB A/B 1.8MTS. SIN EMPAQUE 2.0 | 8452.5
I180000218-1603 | MONITOR COLOR NEGRO 15 L1506 | 4935.8
I180000218-1604 | MONITOR COLOR NEGRO 15 L1506 | 4935.8
I180000162-802 | IMPRESORA LASSER IMPRESORA LASER JET COLOR GRIS CON CHAROLA MANUAL Y CABLE DE CONECCION | 7992.5
I450400120-2006 | ESCRITORIO DE 1.20 X 50 MTS. CON CAJONES COLOR CEREZO SIERRA | 3024.5
I450400002-1649 | ACONDICIONADOR AIRE CLIMA CENTRAL TIPO PAQUETE DE 4 TONELADAS DE REFRIGERACION COLOR BEIGE 220 VOLTS TRIFASICO CALEFACCION ELECTRICA | 57120.5
I450400002-1650 | ACONDICIONADOR AIRE CLIMA CENTRAL TIPO PAQUETE DE 4 TONELADAS DE REFRIGERACION COLOR BEIGE 220 VOLTS TRIFASICO CALEFACCION ELECTRICA | 57120.5
I450400258-689 | MODULO DESARMABLE SECRETARIAL DE MADERA PENINSULAR COLOR CAOBA LATERAL CON 3 CAJONES | 2783
I450400258-690 | MODULO DESARMABLE SECRETARIAL DE MADERA PENINSULAR COLOR CAOBA LATERAL CON 3 CAJONES | 2783
I090000214-386 | ESTUCHE CIRUGIA (JGO. DE) CONSTA DE 1 PINZA HEMOSTATICA P /VASECTOMIA CON PUNTA FINA 1 PINZA DE ANILLO DE 4MM CIRCUNFERENCIA P/VASECTOMIA DE ACERO INXIDABLE DE 12 CMS. | 8625
I090000214-390 | ESTUCHE CIRUGIA (JGO. DE) CONSTA DE 1 PINZA HEMOSTATICA P /VASECTOMIA CON PUNTA FINA 1 PINZA DE ANILLO DE 4MM CIRCUNFERENCIA P/VASECTOMIA DE ACERO INXIDABLE DE 12 CMS. | 8625
I450400258-687 | MODULO DESARMABLE COLOR CAOBA CON PENINSULAR TIPO L CUBIERTA DE FORMICA DE 1.50 X.60 MTS. LATERAL DE 1.10 X 0.50 MTS. | 2783
I450400258-688 | MODULO DESARMABLE COLOR CAOBA CON PENINSULAR TIPO L CUBIERTA DE FORMICA DE 1.50 X.60 MTS. LATERAL DE 1.10 X 0.50 MTS. | 2783
I090000214-387 | ESTUCHE CIRUGIA (JGO. DE) CONSTA DE 1 PINZA HEMOSTATICA P /VASECTOMIA CON PUNTA FINA 1 PINZA DE ANILLO DE 4MM CIRCUNFERENCIA P/VASECTOMIA DE ACERO INXIDABLE DE 12 CMS. | 8625
I090958634-11 | PROCESADOR AUTOMATICO PARA RX PARA RADIOLOGIA INCLUYE: TANQUES Y BASE TANQUE CAP. 100 L (30 GALONES). BASE M35/43 | 216880.8
I180000038-127 | IMPRESORA DE MATRIZ DE PUNTO IMPRESORA DE MATRIZ DE PUNTO COLOR BEIGE | 2848
I450400002-1645 | ACONDICIONADOR AIRE DE 2 TONELADAS FRIO -CALOR CON CONTROL REMOTO INCLUYE 4 MTS. DE TUBERIA DE 3-8 METROS DE TUBERIA DE 5/8 FORRO AISLANTE TUBERIA ALMABRE DE SENSOR DE CALIBRE 22 CON CONECTOR RAPIDO COLOR BLANCO EVAPORADOR 04349 CONDENSADOR 04659.( SOLO ENTREGO EVAPORADOR EL DIA 04/10/2018). | 11464.35
I090000312-1534 | MESA EXPLORACION DE GINECOLOGIA CON PIERNERAS DE ALUMINIO ESTRUCTURA METALICA EN CALIBRE 22 CON ACABADO ESMALTE HORNEADO COMODA DE 1 PUERTA Y COLCHON DE TAPIZ VINIL COLOR NEGRO | 3778.57
I450400002-1646 | ACONDICIONADOR AIRE DE 2 TONELADAS FRIO-CALIENTE INCLUYE 4 MTS. DE TUBERIA DE 3/8 4 MTS. DE TUBERIA DE 5/8 FORRO AISLANTE P/CADA TUBERIA ALAMCRE DE SENSOR DE CALIBRE 22 CON CONECTOR RAPIDO. COLOR BLANCO EVAPORADOR 04317 CONDENSADOR 04660 | 11464.35
I450400016-3621 | ARCHIVERO DE METAL DE 2 GAVETAS TAMANO OFICIO CON CERRADURA GRAL. DE .46 X 72 X 1.35 MTS. DE ALT. CORREDERAS TELESCOPICAS EN LAMINA CALIBRE 14 BALEROS METALICOS FABRICADO EN LAMINA ROLADA EN FRIO CAL. 22 SEPARADOR INT. P/CARPETA SEPARADOR EXT. ENTRE GAVETA COLOR NEGRO | 3799.92
I450400016-3617 | ARCHIVERO DE METAL DE 4 GAVETAS TAMANO OFICIO CON CERRADURA GRAL. DE .46 X 72 X 1.35 MTS. DE ALTURA CORREDERAS TELESCOPICAS EN LAMINA CALIBRE 14 BALEROS METALICOS FABRICADO EN LAMINA ROLADA EN FRIO CAL. 22 SEPARADOR INT. P/CARPETA SEPARADOR EXT. ENTRE GAVETAS COLOR NEGRO | 2891.64
I450400016-3619 | ARCHIVERO DE METAL DE 2 GAVETAS TAMANO OFICIO CON CERRADURA GRAL. DE .46 X 72 X 1.35 MTS. DE ALT. CORREDERAS TELESCOPICAS EN LAMINA CALIBRE 14 BALEROS METALICOS FABRICADO EN LAMINA ROLADA EN FRIO CAL. 22 SEPARADOR INT. P/CARPETA SEPARADOR EXT. ENTRE GAVETA COLOR NEGRO | 3799.92
I450400016-3620 | ARCHIVERO DE METAL DE 2 GAVETAS TAMANO OFICIO CON CERRADURA GRAL. DE .46 X 72 X 1.35 MTS. DE ALT. CORREDERAS TELESCOPICAS EN LAMINA CALIBRE 14 BALEROS METALICOS FABRICADO EN LAMINA ROLADA EN FRIO CAL. 22 SEPARADOR INT. P/CARPETA SEPARADOR EXT. ENTRE GAVETA COLOR NEGRO | 3799.92
I450400012-435 | ARCHIVERO METALICO DE 4 GAVETAS TAMANO OFICIO COLOR GRIS | 3622.5
I480800052-377 | CAMION PICK-UP (PLACAS ANTERIORES PX-12-602 PZ-84-615 RG-38-302) FORD RANGER CRW CAB XL COLOR BLANCO OXFORD AC. MOTOR 1-4 2.3L TRANSMISION MANUAL 5VEL LLANTAS LT235/75 R15 PVB5910 VELOCIMETRO EN SIST METRICO CAMPER NIVEL CABINA EJE REGULAR RELACION 4.56. | 178885
I420400552-1 | CAJA CONTENEDOR (MOVIL) JAULA PARA CONTENEDOR DE DESECHOS COLOR VERDE MUSGO CON ESTRUCTURA DE ANGULO DE 1 1/2 PARILLA Y ESTRUCTURA PARA TECHUMBRE DE PTR DE 3/4 CON UNA DIVISION DE LAMINA LISA CAL.24 2 PUERTAS Y LATERALES CON MALLA CICLONICA CAL 12.5 | 4255
I420400552-2 | CAJA CONTENEDOR (MOVIL) JAULA PARA CONTENEDOR DE DESECHOS COLOR VERDE MUSGO CON ESTRUCTURA DE ANGULO DE 1 1/2 PARILLA Y ESTRUCTURA PARA TECHUMBRE DE PTR DE 3/4 CON UNA DIVISION DE LAMINA LISA CAL.24 2 PUERTAS Y LATERALES CON MALLA CICLONICA CAL 12.5 | 4255
I480800120-2 | JEEP (PLACAS ANTERIORE(SSEA3353) SBH-96-03) PATRIOT BASE FDW MTX (25D) ASIENTOS TIPO BUTACA EN TELA BOLSA DE AIRE FRONTALES AIRE ACONDICIONADO TRANSMISION MANUAL 4 CILINDROS COLOR GRIS OBSCURO | 177100
I090000312-1533 | MESA EXPLORACION MANUAL RITTER 204 INCLUYE LO MAS RECIENTE EN DISENO CONFORT Y FUNCIONALIDAD PARA OFRECER UN CUIDADO DE PACIENTE VERDADERAMENTE EFICIENTE. HEMOS ENCONTRADO QUE SE REQUIERE UNA MESA DE EXAMEN QUE PERMITA UN FACIAL ACCESO A LOS PACIENTES DANDOLES SEGURIDAD GAVETAS EN TRES LADOS PARA UN MANEJO OPTIMO DE SUS EQUIPOS DISENO MODERNO QUE VISTA SU CONSULTORIO UNA CUBIERTA ERGONOMICA QUE DE A SUS PACIENTES MAYOR COMODIDAD Y UN MANEJO DE PESOS MAXIMO QUE LE PERMITA EL MANEJO DE PACIENTES OBESOS CARACTERISTICAS CUBIERTA REMOVIBLE SOFTTOUCH DISENO DE LA CUBIERTA UTILIZANDO ESPUMA DE MULTIPLES DENSIDADES ACABADO CON PINTURA EN POLVO CARCASA DE ACERO CALIBRE 18 CAPACIDAD AUMENTADA PARA PACIENTES CON SOBREPESO 500 LBS. (226KGS.) GAVETAS DE POLIESTIRENO SIN UNIONES DE ACCESO BILATERAL ESCABEL AGRANDADO ASIENTO REFORZADO EN ACERO Y PIESERAS DE CONFORTABLES PARA UNA POSICION DE LITOTOMIA MAS SENCILLA. COLOR CREMA | 31625
I090000312-1532 | MESA EXPLORACION MANUAL RITTER 204 INCLUYE LO MAS RECIENTE EN DISENO CONFORT Y FUNCIONALIDAD PARA OFRECER UN CUIDADO DE PACIENTE VERDADERAMENTE EFICIENTE. HEMOS ENCONTRADO QUE SE REQUIERE UNA MESA DE EXAMEN QUE PERMITA UN FACIAL ACCESO A LOS PACIENTES DANDOLES SEGURIDAD GAVETAS EN TRES LADOS PARA UN MANEJO OPTIMO DE SUS EQUIPOS DISENO MODERNO QUE VISTA SU CONSULTORIO UNA CUBIERTA ERGONOMICA QUE DE A SUS PACIENTES MAYOR COMODIDAD Y UN MANEJO DE PESOS MAXIMO QUE LE PERMITA EL MANEJO DE PACIENTES OBESOS CARACTERISTICAS CUBIERTA REMOVIBLE SOFTTOUCH DISENO DE LA CUBIERTA UTILIZANDO ESPUMA DE MULTIPLES DENSIDADES ACABADO CON PINTURA EN POLVO CARCASA DE ACERO CALIBRE 18 CAPACIDAD AUMENTADA PARA PACIENTES CON SOBREPESO 500 LBS. (226KGS.) GAVETAS DE POLIESTIRENO SIN UNIONES DE ACCESO BILATERAL ESCABEL AGRANDADO ASIENTO REFORZADO EN ACERO Y PIESERAS DE CONFORTABLES PARA UNA POSICION DE LITOTOMIA MAS SENCILLA. COLOR CREMA | 31625
I450400258-685 | MODULO DESARMABLE SECRETARIA TIPO L | 2783
I450400258-686 | MODULO DESARMABLE SECRETARIA TIPO L | 2783
I060200012-47 | AGITADOR MAGNETICO DE PLACAS 30 X 30 A 240 REV. POR MINUTO | 10678.58
I450400258-683 | MODULO DESARMABLE CONSTA DE CUBIERTA PENINSULAR TIPO L DE 1.50 X .60 MTS. CON BASE OCTAGONAL LATERAL DE 1.1 X .50 MTS. COLOR CAOBA | 2783
I450400258-684 | MODULO DESARMABLE CONSTA DE CUBIERTA PENINSULAR TIPO L DE 1.50 X .60 MTS. CON BASE OCTAGONAL LATERAL DE 1.1 X .50 MTS. COLOR CAOBA | 2783
I450400258-681 | MODULO DESARMABLE SECRETARIAL CONSTA DE CUBIERTA PENINSULAR TIPO L DE 1.50 X .60 MTS. COLOR VINO | 2783
I450400258-682 | MODULO DESARMABLE SECRETARIAL CONSTA DE CUBIERTA PENINSULAR TIPO L DE 1.50 X .60 MTS. COLOR VINO | 2783
I090000532-881 | CHAROLA INSTRUMENTAL CIRUGIA CHAROLA PARA ESTERILIZAR INSTRUMENTOS ENDOSCOPICOS GRANDE COLOR AZUL | 4864.5
I090000532-882 | CHAROLA INSTRUMENTAL CIRUGIA CHAROLA PARA ESTERILIZAR INSTRUMENTOS ENDOSCOPICOS GRANDE COLOR AZUL | 4864.5
I450600106-12 | ENFRIADOR Y CALENTADOR DE AGUA DISPENSADOR AGUA FRIA Y CALIENTE SISTEMA DE FILTRACION BASE RAYOS ULTRAVIOLETA CARTUCHO 10 | 7820
I450600106-11 | ENFRIADOR Y CALENTADOR DE AGUA DISPENSADOR AGUA FRIA Y CALIENTE SISTEMA DE FILTRACION BASE RAYOS ULTRAVIOLETA CARTUCHO 10 | 7820
I450400108-154 | ENFRIADOR Y CALENTADOR AGUA (PARA OFICINA) COLOR ARENA CON NEGRO | 4577
I450400002-1640 | ACONDICIONADOR AIRE MINISPLIT DE 1 TONELADA CON CALEFACCION INCLUYE INSTALACION CON 2 ANOS DE GARANTIA EN COMPRESOR Y 1 ANO EN PARTES COLOR BLANCO OSTION MODELO EVAPORADOR 010CPL0001 MODELO CONDENSADOR 010CPL0008 | 10895.1
I450600084-135 | CONGELADOR ULTRACONGELADOR TEMPERATURA GRADUABLE DE -50 A -86 °C COLOR BEIGE | 335225
I150200294-44 | PROYECTOR MULTIPLE PROYECTOR IN26 COLOR GRIS PLATA | 18042.35
I450400320-2559 | SILLON SEMI EJECUTIVO CON BRAZOS EN TELA TAPIZ PLIANA COLOR AZUL | 3036
I450400248-415 | MESA DE TRABAJO COLOR CAFE NOGAL ESTRUCTURA METALICA Y CUBIERTA DE FORMICA | 4025
I450400002-1641 | ACONDICIONADOR AIRE MINISPLIT DE 1 TONELADA CON CALEFACCION INCLUYE INSTALACION CON 2 ANOS DE GARANTIA EN COMPRESOR Y 1 ANO EN PARTES COLOR BLANCO OSTION MODELO EVAPORADOR 010CPL0001 MODELO CONDENSADOR 010CPL0008 | 10895.1
I450400258-672 | MODULO DESARMABLE EJECUTIVO DE MADERA CONSTA DE PENINSULA DE BOTE DE 2.00 MTS. CON PEDESTALES EN CHAPA NATURAL COLOR NOGAL DE MADERA | 34500
I450400242-36 | MESA DE JUNTAS MESA DE 3.20 X 1.20 MTS. DE MADERA EN FORMA OVALADA COLOR CEREZO CHERRY CUBIERTA DE MELAMINA | 17323.6
I450400012-430 | ARCHIVERO METALICO CON LLAVE DE 4 GAVETAS COLOR NEGRO | 4508
I450400012-431 | ARCHIVERO METALICO CON LLAVE DE 4 GAVETAS COLOR NEGRO | 4508
I450400012-432 | ARCHIVERO METALICO CON LLAVE DE 4 GAVETAS COLOR NEGRO | 4508
I450400012-433 | ARCHIVERO METALICO CON LLAVE DE 4 GAVETAS COLOR NEGRO | 4508
I450400012-434 | ARCHIVERO METALICO CON LLAVE DE 4 GAVETAS COLOR NEGRO | 4508
I450400258-668 | MODULO DESARMABLE PARA AREA DE ADMINISTATICO CONTA DE 4 PENTAGONAL DE 1.50 X 1.00 MTS. CON CAJONES 12 MAMAPARAS DE 0.95 MTS. Y 4 MAMPARAS DE 1.75 MTS. Y POSTES 8 LIBREROS TIPO FLIPPER COLOR CEREZO CHERRY CON CAJONES CUBIERTA DE MELAMINA | 53130
I450400258-678 | MODULO DESARMABLE EJECUTIVO DE BOTE DE 1.60 MTS. CREDENZA CON 2 PEDESTALES Y LIBRERO DE SOBRE PONER COLOR CEREZO CHERRY | 14150.75
I450400314-20275 | SILLA DE VISITA CON BRAZOS EN TELA TAPIZ PLIANA COLOR AZUL | 2668
I450400314-20276 | SILLA DE VISITA CON BRAZOS EN TELA TAPIZ PLIANA COLOR AZUL | 2668
I450400012-402 | ARCHIVERO METALICO CON LLAVE DE 4 GAVETAS COLOR NEGRO | 4508
I450400012-425 | ARCHIVERO METALICO CON LLAVE DE 4 GAVETAS COLOR NEGRO | 4508
I450400012-427 | ARCHIVERO METALICO CON LLAVE DE 4 GAVETAS COLOR NEGRO | 4508
I450400012-429 | ARCHIVERO METALICO CON LLAVE DE 4 GAVETAS COLOR NEGRO | 4508
I450400120-1990 | ESCRITORIO RECTO DE 1.20 MTS. DE MADERA COLOR CEREZO CHERRY CUBIERTA DE MELAMINA | 2995.75
I450400314-20269 | SILLA DE VISITA CON BRAZOS EN TELA TAPIZ PLIANA COLOR AZUL | 2668
I450400314-20272 | SILLA DE VISITA CON BRAZOS EN TELA TAPIZ PLIANA COLOR AZUL | 2668
I450400012-408 | ARCHIVERO METALICO CON LLAVE DE 4 GAVETAS COLOR NEGRO | 4508
I450400320-2552 | SILLON SEMI EJECUTIVO CON BRAZOS EN TELA TAPIZ PLIANA COLOR AZUL | 3036
I450400012-423 | ARCHIVERO METALICO CON LLAVE DE 4 GAVETAS COLOR NEGRO | 4508
I450400012-424 | ARCHIVERO METALICO CON LLAVE DE 4 GAVETAS COLOR NEGRO | 4508
I450400012-426 | ARCHIVERO METALICO CON LLAVE DE 4 GAVETAS COLOR NEGRO | 4508
I450400120-1992 | ESCRITORIO RECTO DE 1.20 MTS. DE MADERA COLOR CEREZO CHERRY CUBIERTA DE MELAMINA | 2995.75
I450400258-671 | MODULO DESARMABLE EJECUTIVO CON PENINSULA CURVA DE 1.70 MTS. PUENTE UNION DE 1.00 MTS. CON CREDENZA DE 1.70 MTS. CON PEDESTAL Y LIBRERO DE SOBREPONER EN CREDENZA COLOR CEREZO CHERRY CON CUBIERTA DE MELAMINA | 12558
I450400314-20273 | SILLA DE VISITA CON BRAZOS EN TELA TAPIZ PLIANA COLOR AZUL | 2668
I450400314-20274 | SILLA DE VISITA CON BRAZOS EN TELA TAPIZ PLIANA COLOR AZUL | 2668
I450400012-413 | ARCHIVERO METALICO CON LLAVE DE 4 GAVETAS COLOR NEGRO | 4508
I450400012-414 | ARCHIVERO METALICO CON LLAVE DE 4 GAVETAS COLOR NEGRO | 4508
I450400012-417 | ARCHIVERO METALICO CON LLAVE DE 4 GAVETAS COLOR NEGRO | 4508
I450400258-675 | MODULO DESARMABLE PARA AREA DE CAPTURA 4 PENTAGONAL DE 1.50 X 1.20 CON CAJONES 8 MAMPARAS DE .95 MTS. Y 4 MAMPARAS DE 1.75 MTS. Y 16 LIBREROS TIPO FLIPPER COLOR CEREZO CHERRY | 54165
I450400012-412 | ARCHIVERO METALICO CON LLAVE DE 4 GAVETAS COLOR NEGRO | 4508
I450400012-422 | ARCHIVERO METALICO CON LLAVE DE 4 GAVETAS COLOR NEGRO | 4508
I450400120-1997 | ESCRITORIO PENTAGOLAR DE 1.50 X 1.20 MTS. CON CAJONES CON MAMPARAS DE MADERA COLOR CEREZO CHERRY CUBIERTA DE MELAMINA | 6773.5
I450400258-676 | MODULO DESARMABLE PARA AREA DE CAPTURA 4 PENTAGONAL DE 1.50 X 1.20 CON CAJONES 8 MAMPARAS DE .95 MTS. Y 4 MAMPARAS DE 1.75 MTS. Y 16 LIBREROS TIPO FLIPPER COLOR CEREZO CHERRY | 54165
I450400012-405 | ARCHIVERO METALICO CON LLAVE DE 4 GAVETAS COLOR NEGRO | 4508
I450400012-406 | ARCHIVERO METALICO CON LLAVE DE 4 GAVETAS COLOR NEGRO | 4508
I450400012-407 | ARCHIVERO METALICO CON LLAVE DE 4 GAVETAS COLOR NEGRO | 4508
I450400012-411 | ARCHIVERO METALICO CON LLAVE DE 4 GAVETAS COLOR NEGRO | 4508
I450400012-421 | ARCHIVERO METALICO CON LLAVE DE 4 GAVETAS COLOR NEGRO | 4508
I450400120-1991 | ESCRITORIO RECTO DE 1.20 MTS. DE MADERA COLOR CEREZO CHERRY CUBIERTA DE MELAMINA | 2995.75
I450400120-1993 | ESCRITORIO RECTO DE 1.20 MTS. DE MADERA COLOR CEREZO CHERRY CUBIERTA DE MELAMINA | 2995.75
I450400258-670 | MODULO DESARMABLE EJECUTIVO CON PENINSULA CURVA DE 1.70 MTS. PUENTE UNION DE 1.00 MTS. CON CREDENZA DE 1.70 MTS. CON PEDESTAL Y LIBRERO DE SOBREPONER EN CREDENZA COLOR CEREZO CHERRY CON CUBIERTA DE MELAMINA | 12558
I450400258-680 | MODULO DESARMABLE SEMI EJECUTIVO CON PENINSULA DE 1.50 MTS. Y LATERAL DE 1.00 CON PEDESTAL DE MADERA COLOR CEREZO CHERRY | 6290.5
I450400012-415 | ARCHIVERO METALICO CON LLAVE DE 4 GAVETAS COLOR NEGRO | 4508
I450400012-409 | ARCHIVERO METALICO CON LLAVE DE 4 GAVETAS COLOR NEGRO | 4508
I450400012-418 | ARCHIVERO METALICO CON LLAVE DE 4 GAVETAS COLOR NEGRO | 4508
I450400012-401 | ARCHIVERO METALICO CON LLAVE DE 4 GAVETAS COLOR NEGRO | 4508
I450400012-403 | ARCHIVERO METALICO CON LLAVE DE 4 GAVETAS COLOR NEGRO | 4508
I450400258-679 | MODULO DESARMABLE SEMI EJECUTIVO CON PENINSULA DE 1.50 MTS. Y LATERAL DE 1.00 CON PEDESTAL DE MADERA COLOR CEREZO CHERRY | 6290.5
I450400314-20267 | SILLA DE VISITA CON BRAZOS EN TELA TAPIZ PLIANA COLOR AZUL | 2668
I450400314-20268 | SILLA DE VISITA CON BRAZOS EN TELA TAPIZ PLIANA COLOR AZUL | 2668
I450400012-420 | ARCHIVERO METALICO CON LLAVE DE 4 GAVETAS COLOR NEGRO | 4508
I450400120-1996 | ESCRITORIO PENTAGOLAR DE 1.50 X 1.20 MTS. CON CAJONES CON MAMPARAS DE MADERA COLOR CEREZO CHERRY CUBIERTA DE MELAMINA | 6773.5
I450400120-1998 | ESCRITORIO PENTAGOLAR DE 1.50 X 1.20 MTS. CON CAJONES CON MAMPARAS DE MADERA COLOR CEREZO CHERRY CUBIERTA DE MELAMINA | 6773.5
I450400120-1999 | ESCRITORIO PENTAGOLAR DE 1.50 X 1.20 MTS. CON CAJONES CON MAMPARAS DE MADERA COLOR CEREZO CHERRY CUBIERTA DE MELAMINA | 6773.5
I450400120-2000 | ESCRITORIO PENTAGOLAR DE 1.50 X 1.20 MTS. CON CAJONES CON MAMPARAS DE MADERA COLOR CEREZO CHERRY CUBIERTA DE MELAMINA | 6773.5
I450400120-2001 | ESCRITORIO PENTAGOLAR DE 1.50 X 1.20 MTS. CON CAJONES CON MAMPARAS DE MADERA COLOR CEREZO CHERRY CUBIERTA DE MELAMINA | 6773.5
I450400258-666 | MODULO DESARMABLE SEMI EJECUTIVO PENINSULA DE 1.50 Y LATERAL DE 1.00 CON PEDESTAL Y LIBRERO DE SOBRE PONER DE MADERA COLOR CEREZO CHERRY CON CAJONES CUBIERTA DE MELAMINA | 9740.5
I450400258-667 | MODULO DESARMABLE SEMI EJECUTIVO PENINSULA DE 1.50 Y LATERAL DE 1.00 CON PEDESTAL Y LIBRERO DE SOBRE PONER DE MADERA COLOR CEREZO CHERRY CON CAJONES CUBIERTA DE MELAMINA | 9740.5
I450400258-665 | MODULO DESARMABLE DE RECEPCION DE 2 MTS. DE MADERA COLOR CEREZO CHERRY TAMANO GRANDE CUBIERTA DE MELAMINA | 20700
I450400314-20270 | SILLA DE VISITA CON BRAZOS EN TELA TAPIZ PLIANA COLOR AZUL | 2668
I450400314-20271 | SILLA DE VISITA CON BRAZOS EN TELA TAPIZ PLIANA COLOR AZUL | 2668
I450400012-410 | ARCHIVERO METALICO CON LLAVE DE 4 GAVETAS COLOR NEGRO | 4508
I450400120-1994 | ESCRITORIO RECTO DE 1.20 MTS. DE MADERA COLOR CEREZO CHERRY CUBIERTA DE MELAMINA | 2995.75
I450400258-669 | MODULO DESARMABLE EJECUTIVO CON PENINSULA CURVA DE 1.70 MTS. PUENTE UNION DE 1.00 MTS. CON CREDENZA DE 1.70 MTS. CON PEDESTAL Y LIBRERO DE SOBREPONER EN CREDENZA COLOR CEREZO CHERRY CON CUBIERTA DE MELAMINA | 12558
I450400320-2551 | SILLON SEMI EJECUTIVO CON BRAZOS EN TELA TAPIZ PLIANA COLOR AZUL | 3036
I450400320-2553 | SILLON SEMI EJECUTIVO CON BRAZOS EN TELA TAPIZ PLIANA COLOR AZUL | 3036
I450400320-2560 | SILLON SEMI EJECUTIVO CON BRAZOS EN TELA TAPIZ PLIANA COLOR AZUL | 3036
I450400320-2561 | SILLON SEMI EJECUTIVO CON BRAZOS EN TELA TAPIZ PLIANA COLOR AZUL | 3036
I450400320-2563 | SILLON SEMI EJECUTIVO CON BRAZOS EN TELA TAPIZ PLIANA COLOR AZUL | 3036
I450400320-2565 | SILLON EJECUTIVO CON BRAZOS EN TELA TAPIZ PLIANA COLOR NEGRO | 3435.05
I450600336-2 | MUEBLE PARA COCINA TIPO COCINETA CON 1 TARJA MUEBLE COLOR CAFE PARA COCINA TIPO COCINETA CON UNA TARJA COCINETA DE 2.70 X 0.60 MTS. CON CAJONES Y PUERTAS CON ENTREPANOS DE MELAMINA | 22620.5
I450400258-673 | MODULO DESARMABLE AREA ESPECIAL CURVA DE MELAMINA COLOR CEREZO CHERRY DE MADERA EN FORMA DE CURVA | 17169.5
I450400012-400 | ARCHIVERO METALICO CON LLAVE DE 4 GAVETAS COLOR NEGRO | 4508
I450400120-1995 | ESCRITORIO RECTO DE 1.20 MTS. DE MADERA COLOR CEREZO CHERRY CUBIERTA DE MELAMINA | 2995.75
I450400320-2558 | SILLON SEMI EJECUTIVO CON BRAZOS EN TELA TAPIZ PLIANA COLOR AZUL | 3036
I450400320-2557 | SILLON SEMI EJECUTIVO CON BRAZOS EN TELA TAPIZ PLIANA COLOR AZUL | 3036
I450400320-2564 | SILLON SEMI EJECUTIVO CON BRAZOS EN TELA TAPIZ PLIANA COLOR AZUL | 3036
I450400012-404 | ARCHIVERO METALICO CON LLAVE DE 4 GAVETAS COLOR NEGRO | 4508
I450400012-428 | ARCHIVERO METALICO CON LLAVE DE 4 GAVETAS COLOR NEGRO | 4508
I450400320-2548 | SILLON SEMI EJECUTIVO CON BRAZOS EN TELA TAPIZ PLIANA COLOR AZUL | 3036
I450400320-2549 | SILLON SEMI EJECUTIVO CON BRAZOS EN TELA TAPIZ PLIANA COLOR AZUL | 3036
I450400320-2556 | SILLON SEMI EJECUTIVO CON BRAZOS EN TELA TAPIZ PLIANA COLOR AZUL | 3036
I450400012-419 | ARCHIVERO METALICO CON LLAVE DE 4 GAVETAS COLOR NEGRO | 4508
I450400258-677 | MODULO DESARMABLE DE RECEPCION DE 1.20 MTS. COLOR CEREZO CHERRY | 11143.5
I450400320-2550 | SILLON SEMI EJECUTIVO CON BRAZOS EN TELA TAPIZ PLIANA COLOR AZUL | 3036
I450400320-2562 | SILLON SEMI EJECUTIVO CON BRAZOS EN TELA TAPIZ PLIANA COLOR AZUL | 3036
I150200294-43 | PROYECTOR MULTIPLE INFOCUS COLOR GRIS CON NEGRO CON CD-ROM CONTROL REMOTO CABLE DE COMPUTADORA Y CABLE DE ALIMENTACION ELECTRICA | 18042.35
I450400042-196 | BUTACA CONTOUR FIJA CON COSTADO TRAPEZOIDE TAPIZADO EN TELA CANCUN TEXARTA ANTIFLAMA. COLOR VINO | 2949.75
I450400042-197 | BUTACA CONTOUR FIJA CON COSTADO TRAPEZOIDE TAPIZADO EN TELA CANCUN TEXARTA ANTIFLAMA. COLOR VINO | 2949.75
I450400042-198 | BUTACA CONTOUR FIJA CON COSTADO TRAPEZOIDE TAPIZADO EN TELA CANCUN TEXARTA ANTIFLAMA. COLOR VINO | 2949.75
I450400042-199 | BUTACA CONTOUR FIJA CON COSTADO TRAPEZOIDE TAPIZADO EN TELA CANCUN TEXARTA ANTIFLAMA. COLOR VINO | 2949.75
I450400042-200 | BUTACA CONTOUR FIJA CON COSTADO TRAPEZOIDE TAPIZADO EN TELA CANCUN TEXARTA ANTIFLAMA. COLOR VINO | 2949.75
I450400042-201 | BUTACA CONTOUR FIJA CON COSTADO TRAPEZOIDE TAPIZADO EN TELA CANCUN TEXARTA ANTIFLAMA. COLOR VINO | 2949.75
I450400042-202 | BUTACA CONTOUR FIJA CON COSTADO TRAPEZOIDE TAPIZADO EN TELA CANCUN TEXARTA ANTIFLAMA. COLOR VINO | 2949.75
I450400042-203 | BUTACA CONTOUR FIJA CON COSTADO TRAPEZOIDE TAPIZADO EN TELA CANCUN TEXARTA ANTIFLAMA. COLOR VINO | 2949.75
I450400042-204 | BUTACA CONTOUR FIJA CON COSTADO TRAPEZOIDE TAPIZADO EN TELA CANCUN TEXARTA ANTIFLAMA. COLOR VINO | 2949.75
I450400042-205 | BUTACA CONTOUR FIJA CON COSTADO TRAPEZOIDE TAPIZADO EN TELA CANCUN TEXARTA ANTIFLAMA. COLOR VINO | 2949.75
I450400042-206 | BUTACA CONTOUR FIJA CON COSTADO TRAPEZOIDE TAPIZADO EN TELA CANCUN TEXARTA ANTIFLAMA. COLOR VINO | 2949.75
I450400042-207 | BUTACA CONTOUR FIJA CON COSTADO TRAPEZOIDE TAPIZADO EN TELA CANCUN TEXARTA ANTIFLAMA. COLOR VINO | 2949.75
I450400042-208 | BUTACA CONTOUR FIJA CON COSTADO TRAPEZOIDE TAPIZADO EN TELA CANCUN TEXARTA ANTIFLAMA. COLOR VINO | 2949.75
I450400042-209 | BUTACA CONTOUR FIJA CON COSTADO TRAPEZOIDE TAPIZADO EN TELA CANCUN TEXARTA ANTIFLAMA. COLOR VINO | 2949.75
I450400042-210 | BUTACA CONTOUR FIJA CON COSTADO TRAPEZOIDE TAPIZADO EN TELA CANCUN TEXARTA ANTIFLAMA. COLOR VINO | 2949.75
I450400042-211 | BUTACA CONTOUR FIJA CON COSTADO TRAPEZOIDE TAPIZADO EN TELA CANCUN TEXARTA ANTIFLAMA. COLOR VINO | 2949.75
I450400042-212 | BUTACA CONTOUR FIJA CON COSTADO TRAPEZOIDE TAPIZADO EN TELA CANCUN TEXARTA ANTIFLAMA. COLOR VINO | 2949.75
I450400042-213 | BUTACA CONTOUR FIJA CON COSTADO TRAPEZOIDE TAPIZADO EN TELA CANCUN TEXARTA ANTIFLAMA. COLOR VINO | 2949.75
I450400042-214 | BUTACA CONTOUR FIJA CON COSTADO TRAPEZOIDE TAPIZADO EN TELA CANCUN TEXARTA ANTIFLAMA. COLOR VINO | 2949.75
I450400042-215 | BUTACA CONTOUR FIJA CON COSTADO TRAPEZOIDE TAPIZADO EN TELA CANCUN TEXARTA ANTIFLAMA. COLOR VINO | 2949.75
I450400042-216 | BUTACA CONTOUR FIJA CON COSTADO TRAPEZOIDE TAPIZADO EN TELA CANCUN TEXARTA ANTIFLAMA. COLOR VINO | 2949.75
I450400042-217 | BUTACA CONTOUR FIJA CON COSTADO TRAPEZOIDE TAPIZADO EN TELA CANCUN TEXARTA ANTIFLAMA. COLOR VINO | 2949.75
I450400042-218 | BUTACA CONTOUR FIJA CON COSTADO TRAPEZOIDE TAPIZADO EN TELA CANCUN TEXARTA ANTIFLAMA. COLOR VINO | 2949.75
I450400042-219 | BUTACA CONTOUR FIJA CON COSTADO TRAPEZOIDE TAPIZADO EN TELA CANCUN TEXARTA ANTIFLAMA. COLOR VINO | 2949.75
I450400042-220 | BUTACA CONTOUR FIJA CON COSTADO TRAPEZOIDE TAPIZADO EN TELA CANCUN TEXARTA ANTIFLAMA. COLOR VINO | 2949.75
I450400042-221 | BUTACA CONTOUR FIJA CON COSTADO TRAPEZOIDE TAPIZADO EN TELA CANCUN TEXARTA ANTIFLAMA. COLOR VINO | 2949.75
I450400042-222 | BUTACA CONTOUR FIJA CON COSTADO TRAPEZOIDE TAPIZADO EN TELA CANCUN TEXARTA ANTIFLAMA. COLOR VINO | 2949.75
I450400042-223 | BUTACA CONTOUR FIJA CON COSTADO TRAPEZOIDE TAPIZADO EN TELA CANCUN TEXARTA ANTIFLAMA. COLOR VINO | 2949.75
I450400042-224 | BUTACA CONTOUR FIJA CON COSTADO TRAPEZOIDE TAPIZADO EN TELA CANCUN TEXARTA ANTIFLAMA. COLOR VINO | 2949.75
I450400042-225 | BUTACA CONTOUR FIJA CON COSTADO TRAPEZOIDE TAPIZADO EN TELA CANCUN TEXARTA ANTIFLAMA. COLOR VINO | 2949.75
I450400042-226 | BUTACA CONTOUR FIJA CON COSTADO TRAPEZOIDE TAPIZADO EN TELA CANCUN TEXARTA ANTIFLAMA. COLOR VINO | 2949.75
I450400042-227 | BUTACA CONTOUR FIJA CON COSTADO TRAPEZOIDE TAPIZADO EN TELA CANCUN TEXARTA ANTIFLAMA. COLOR VINO | 2949.75
I450400042-228 | BUTACA CONTOUR FIJA CON COSTADO TRAPEZOIDE TAPIZADO EN TELA CANCUN TEXARTA ANTIFLAMA. COLOR VINO | 2949.75
I450400042-229 | BUTACA CONTOUR FIJA CON COSTADO TRAPEZOIDE TAPIZADO EN TELA CANCUN TEXARTA ANTIFLAMA. COLOR VINO | 2949.75
I450400042-230 | BUTACA CONTOUR FIJA CON COSTADO TRAPEZOIDE TAPIZADO EN TELA CANCUN TEXARTA ANTIFLAMA. COLOR VINO | 2949.75
I450400042-231 | BUTACA CONTOUR FIJA CON COSTADO TRAPEZOIDE TAPIZADO EN TELA CANCUN TEXARTA ANTIFLAMA. COLOR VINO | 2949.75
I450400042-232 | BUTACA CONTOUR FIJA CON COSTADO TRAPEZOIDE TAPIZADO EN TELA CANCUN TEXARTA ANTIFLAMA. COLOR VINO | 2949.75
I450400042-233 | BUTACA CONTOUR FIJA CON COSTADO TRAPEZOIDE TAPIZADO EN TELA CANCUN TEXARTA ANTIFLAMA. COLOR VINO | 2949.75
I450400042-234 | BUTACA CONTOUR FIJA CON COSTADO TRAPEZOIDE TAPIZADO EN TELA CANCUN TEXARTA ANTIFLAMA. COLOR VINO | 2949.75
I450400042-235 | BUTACA CONTOUR FIJA CON COSTADO TRAPEZOIDE TAPIZADO EN TELA CANCUN TEXARTA ANTIFLAMA. COLOR VINO | 2949.75
I450400042-236 | BUTACA CONTOUR FIJA CON COSTADO TRAPEZOIDE TAPIZADO EN TELA CANCUN TEXARTA ANTIFLAMA. COLOR VINO | 2949.75
I450400042-237 | BUTACA CONTOUR FIJA CON COSTADO TRAPEZOIDE TAPIZADO EN TELA CANCUN TEXARTA ANTIFLAMA. COLOR VINO | 2949.75
I450400042-238 | BUTACA CONTOUR FIJA CON COSTADO TRAPEZOIDE TAPIZADO EN TELA CANCUN TEXARTA ANTIFLAMA. COLOR VINO | 2949.75
I450400042-239 | BUTACA CONTOUR FIJA CON COSTADO TRAPEZOIDE TAPIZADO EN TELA CANCUN TEXARTA ANTIFLAMA. COLOR VINO | 2949.75
I450400042-240 | BUTACA CONTOUR FIJA CON COSTADO TRAPEZOIDE TAPIZADO EN TELA CANCUN TEXARTA ANTIFLAMA. COLOR VINO | 2949.75
I450400042-241 | BUTACA CONTOUR FIJA CON COSTADO TRAPEZOIDE TAPIZADO EN TELA CANCUN TEXARTA ANTIFLAMA. COLOR VINO | 2949.75
I450400042-242 | BUTACA CONTOUR FIJA CON COSTADO TRAPEZOIDE TAPIZADO EN TELA CANCUN TEXARTA ANTIFLAMA. COLOR VINO | 2949.75
I450400042-243 | BUTACA CONTOUR FIJA CON COSTADO TRAPEZOIDE TAPIZADO EN TELA CANCUN TEXARTA ANTIFLAMA. COLOR VINO | 2949.75
I450400042-244 | BUTACA CONTOUR FIJA CON COSTADO TRAPEZOIDE TAPIZADO EN TELA CANCUN TEXARTA ANTIFLAMA. COLOR VINO | 2949.75
I450400042-245 | BUTACA CONTOUR FIJA CON COSTADO TRAPEZOIDE TAPIZADO EN TELA CANCUN TEXARTA ANTIFLAMA. COLOR VINO | 2949.75
I450400042-246 | BUTACA CONTOUR FIJA CON COSTADO TRAPEZOIDE TAPIZADO EN TELA CANCUN TEXARTA ANTIFLAMA. COLOR VINO | 2949.75
I450400042-247 | BUTACA CONTOUR FIJA CON COSTADO TRAPEZOIDE TAPIZADO EN TELA CANCUN TEXARTA ANTIFLAMA. COLOR VINO | 2949.75
I450400042-248 | BUTACA CONTOUR FIJA CON COSTADO TRAPEZOIDE TAPIZADO EN TELA CANCUN TEXARTA ANTIFLAMA. COLOR VINO | 2949.75
I450400042-249 | BUTACA CONTOUR FIJA CON COSTADO TRAPEZOIDE TAPIZADO EN TELA CANCUN TEXARTA ANTIFLAMA. COLOR VINO | 2949.75
I450400042-250 | BUTACA CONTOUR FIJA CON COSTADO TRAPEZOIDE TAPIZADO EN TELA CANCUN TEXARTA ANTIFLAMA. COLOR VINO | 2949.75
I450400042-251 | BUTACA CONTOUR FIJA CON COSTADO TRAPEZOIDE TAPIZADO EN TELA CANCUN TEXARTA ANTIFLAMA. COLOR VINO | 2949.75
I450400042-252 | BUTACA CONTOUR FIJA CON COSTADO TRAPEZOIDE TAPIZADO EN TELA CANCUN TEXARTA ANTIFLAMA. COLOR VINO | 2949.75
I450400042-253 | BUTACA CONTOUR FIJA CON COSTADO TRAPEZOIDE TAPIZADO EN TELA CANCUN TEXARTA ANTIFLAMA. COLOR VINO | 2949.75
I450400042-254 | BUTACA CONTOUR FIJA CON COSTADO TRAPEZOIDE TAPIZADO EN TELA CANCUN TEXARTA ANTIFLAMA. COLOR VINO | 2949.75
I450400042-255 | BUTACA CONTOUR FIJA CON COSTADO TRAPEZOIDE TAPIZADO EN TELA CANCUN TEXARTA ANTIFLAMA. COLOR VINO | 2949.75
I450400042-256 | BUTACA CONTOUR FIJA CON COSTADO TRAPEZOIDE TAPIZADO EN TELA CANCUN TEXARTA ANTIFLAMA. COLOR VINO | 2949.75
I450400042-257 | BUTACA CONTOUR FIJA CON COSTADO TRAPEZOIDE TAPIZADO EN TELA CANCUN TEXARTA ANTIFLAMA. COLOR VINO | 2949.75
I450400042-258 | BUTACA CONTOUR FIJA CON COSTADO TRAPEZOIDE TAPIZADO EN TELA CANCUN TEXARTA ANTIFLAMA. COLOR VINO | 2949.75
I450400042-259 | BUTACA CONTOUR FIJA CON COSTADO TRAPEZOIDE TAPIZADO EN TELA CANCUN TEXARTA ANTIFLAMA. COLOR VINO | 2949.75
I450400042-260 | BUTACA CONTOUR FIJA CON COSTADO TRAPEZOIDE TAPIZADO EN TELA CANCUN TEXARTA ANTIFLAMA. COLOR VINO | 2949.75
I450400042-261 | BUTACA CONTOUR FIJA CON COSTADO TRAPEZOIDE TAPIZADO EN TELA CANCUN TEXARTA ANTIFLAMA. COLOR VINO | 2949.75
I450400042-262 | BUTACA CONTOUR FIJA CON COSTADO TRAPEZOIDE TAPIZADO EN TELA CANCUN TEXARTA ANTIFLAMA. COLOR VINO | 2949.75
I450400042-263 | BUTACA CONTOUR FIJA CON COSTADO TRAPEZOIDE TAPIZADO EN TELA CANCUN TEXARTA ANTIFLAMA. COLOR VINO | 2949.75
I450400042-264 | BUTACA CONTOUR FIJA CON COSTADO TRAPEZOIDE TAPIZADO EN TELA CANCUN TEXARTA ANTIFLAMA. COLOR VINO | 2949.75
I450400042-265 | BUTACA CONTOUR FIJA CON COSTADO TRAPEZOIDE TAPIZADO EN TELA CANCUN TEXARTA ANTIFLAMA. COLOR VINO | 2949.75
I450400042-266 | BUTACA CONTOUR FIJA CON COSTADO TRAPEZOIDE TAPIZADO EN TELA CANCUN TEXARTA ANTIFLAMA. COLOR VINO | 2949.75
I450400042-267 | BUTACA CONTOUR FIJA CON COSTADO TRAPEZOIDE TAPIZADO EN TELA CANCUN TEXARTA ANTIFLAMA. COLOR VINO | 2949.75
I060200536-10 | CAMPANA DE GAUSS CAMPANA PARA DIGESTION DE ACIDOS EN COLOR BEIGE CON AZUL CON LUZ EN EL INTERIOR CON MESA METALICA EN COLOR GRIS INCLUYE MANUAL CON DUCTOS TIPO CHIMEMEA EN COLOR AZUL OBSCURO DE PLASTICO Y DESAGÜE. | 502050.84
I090000384-93 | REFRIGERADOR LABORATORIO CON CONGELADOR INTEGRADO VERTICAL ACERO INOXIDABLE POR DENTRO Y POR FUERA GRAFICADOR Y ALARMA | 74391.78
I090000466-151 | CARRO PARA MEDICAMENTOS PARA EMERGENCIA MEDICAS SIN EQUIPO ESTRUCTURA DE LAMINA CON CUATRO GAVETAS UNA LLAVE CUATRO RUEDAS DOS CON FRENOS VARILLA PORTA SUEROS PORTA TANQUE DE OXIGENO Y MANIVELA PARA MANIOBRARLO | 19895
I150200294-42 | PROYECTOR MULTIPLE INFOCUS COLOR GRIS CON NEGRO | 18042.35
I150200294-39 | PROYECTOR MULTIPLE INFOCUS TECNOLOGIA DE PANTALLA DLP CONTROL REMOTO CON MANDO A DISTANCIA Y MANUAL DE USUARIO CD Y CABLES DE INST. COLOR PLATA CON NEGRO | 18042.35
I450400120-1986 | ESCRITORIO RECTO DE 1.40 X .60 MTS. CON CAJONES DE LAMINADO DE PLASTICO | 4289.5
I450400120-1987 | ESCRITORIO RECTO DE 1.40 X .60 MTS. CON CAJONES DE LAMINADO DE PLASTICO | 4289.5
I450400168-92 | LIBRERO DE PISO DE 1.90 X .80 X .35 MTS. CON ENTREPANOS Y PUERTAS | 4450.5
I450400168-91 | LIBRERO DE PISO DE 1.90 X .80 X .35 MTS. CON ENTREPANOS Y PUERTAS | 4450.5
I450400258-657 | MODULO DESARMABLE DESARMABLE PENTAGONAL CON PATAS METALICAS PEDESTAL DE DOS CAJONES PEPELEROS Y 1 DE ARCHIVO | 5462.5
I450400168-90 | LIBRERO ESPECIAL EN 2 SECCIONES UNA CON DOS PUERTAS Y OTRA CON ENTREPANOS | 7871.75
I450400258-656 | MODULO DESARMABLE DESARMABLE PENTAGONAL CON PATAS METALICAS PEDESTAL DE DOS CAJONES PEPELEROS Y 1 DE ARCHIVO | 5462.5
I450400120-1988 | ESCRITORIO RECTO DE 1.40 X .60 MTS. CON CAJONES DE LAMINADO DE PLASTICO | 4289.5
I450400168-87 | LIBRERO DE PISO DE 1.90 X .80 MTS. CON ENTREPANOS | 3979
I450400168-89 | LIBRERO DE PISO DE 1.90 X .80 MTS. CON ENTREPANOS | 3979
I090000234-292 | FUENTE PODER SENSOR DE CARGA PARA MONITOR SPACELABS | 6785
I060600042-45 | BALANZA (CIENTIFICO) BALANZA CON AGITACION PLATAFORMA 22 X 22 CM. SOPORTE BOLSAS SANGRE INTERRUPTOR Y ALARMA | 37777.5
I090000112-162 | CARRO MONITOR MONITOR DE SIGNOS VITALES PANTALLA PLANO APLICACIONES ADULTO PEDIATRICO Y NEONATAL INDICADOR DE ALARMA BATERIA RECARGABLE RESPIRACION ECG AUTO RANGO DE FRECUENCIA CARDIACA FILTRO MONITOREO FILTRO DIAGNOSTICOFILTRO CIRUGIA PROTECCION CONTRA ELECTROCIRUGIA Y DESFIBRILACION METODO OSCILOMETRICO OPERACION MANUAL | 90459
I090000112-165 | CARRO MONITOR MONITOR DE SIGNOS VITALES PANTALLA PLANO APLICACIONES ADULTO PEDIATRICO Y NEONATAL INDICADOR DE ALARMA BATERIA RECARGABLE RESPIRACION ECG AUTO RANGO DE FRECUENCIA CARDIACA FILTRO MONITOREO FILTRO DIAGNOSTICOFILTRO CIRUGIA PROTECCION CONTRA ELECTROCIRUGIA Y DESFIBRILACION METODO OSCILOMETRICO OPERACION MANUAL | 90459
I060200282-192 | ESTERILIZADOR O AUTOCLAVE AUTOCLAVE COLOR BEIGE | 29336.5
I090000112-161 | CARRO MONITOR MONITOR DE SIGNOS VITALES PANTALLA PLANO APLICACIONES ADULTO PEDIATRICO Y NEONATAL INDICADOR DE ALARMA BATERIA RECARGABLE RESPIRACION ECG AUTO RANGO DE FRECUENCIA CARDIACA FILTRO MONITOREO FILTRO DIAGNOSTICOFILTRO CIRUGIA PROTECCION CONTRA ELECTROCIRUGIA Y DESFIBRILACION METODO OSCILOMETRICO OPERACION MANUAL | 90459
I090000112-164 | CARRO MONITOR MONITOR DE SIGNOS VITALES PANTALLA PLANO APLICACIONES ADULTO PEDIATRICO Y NEONATAL INDICADOR DE ALARMA BATERIA RECARGABLE RESPIRACION ECG AUTO RANGO DE FRECUENCIA CARDIACA FILTRO MONITOREO FILTRO DIAGNOSTICOFILTRO CIRUGIA PROTECCION CONTRA ELECTROCIRUGIA Y DESFIBRILACION METODO OSCILOMETRICO OPERACION MANUAL | 90459
I450400122-509 | ESCRITORIO DE MADERA ESCRITORIO DE 1.20 X .50 COLOR SHEDRON CON CAJONES | 3024.5
I421200074-76 | PODADOR DE 4.5 HP DE CORTE CON BOLSA | 4186
I450400108-152 | ENFRIADOR Y CALENTADOR AGUA (PARA OFICINA) COLOR BLANCO CON VISTAS NEGRAS | 2748.5
I150400008-13 | FOTOCOPIADORA EQUIPO DUPLICADOR COLOR BEIGE CON GABINETE | 44850
I450400012-387 | ARCHIVERO HORIZONTAL COLOR ALMENDRA DE 1.33 X 0.76 X 0.48 MTS. METALICO DE 4 GAVETAS | 6302
I450400012-386 | ARCHIVERO HORIZONTAL COLOR ALMENDRA DE 1.33 X 0.76 X 0.48 MTS. METALICO DE 4 GAVETAS | 6302
I090000264-2 | LAMPARA CIRUGIA OFTALMOLOGICA INCLUYE ADITAMENTO PARA CAMARA DIGITAL PARA LAMPARA MODELO SL-D2 SISTEMA DE ILUMINACION BACKGROUND PARA UTILIZARSE CON LAMPARA SL-D2 Y LUPA ESFERICA DE 20 DIOPTRIAS. ADITAMENTO MARCA TOPCON MODELO DC-1 SERIE 936785 ADITAMENTO MODELO BG-2GN SERIE 940414 LUPA ESFERICA SIN NUMERO DE SERIE | 176093.75
I060400438-21 | OFTALMOSCOPIO BINOCULAR INDIRECTO CON FUENTE DE PODER MARCA TOPCON PS-12 Y MALETIN PARA EL TRANSPORTE DEL MISMO PARA EL CONSULTORIO DE LA CONSULTA EXTERNA DE OFTALMOLOGIA SEGUNDO PISO | 30877.5
I090000028-2 | ARMAZON PRUEBAS OFTALMOLOGICAS UNIDAD COMPLETA CON PANEL DE CONTROL 3 RECARGADORES PARA INSTRUMENTOS DE DIAGNOSTICO BRAZO DE CONTRABALANCE PARA RETRACTOR BRAZO PARA LAMPARA DE HENDIDURA LAMPARA DE ILUMINACION | 66125
I090000322-2 | MESA OFTALMOLOGIA ELECTRICA PARA LAMPARA DE HENDIDURA CON CUATRO RODILLOS COLOR CREMA | 10580
I090000374-1 | PROYECTORES OFTALMICOS AUTOMATICO CON CONTROL REMOTO INALAMBRICO COLOR CREMA | 46805
I090000412-1 | SILLON HIDRAULICO OFTALMOLOGIA DE DOS MOVIMIENTOS CON RECLINACION MANUAL EN CAMA (CHARCOAL) | 71990
I450400002-1638 | ACONDICIONADOR AIRE MANEJADORA DE AIRE CON SERPENTIN AGUA HELADA Y O CALIENTE DE 30 TONE. DE REFRIGERACION CAPACIDAD 360000 BTU/HRA. MANEJO DE AIRE PROMEDIO DE 120 PIES CUBICOS POR MINUTO INCLUYE MOTOR 10 HP DE 220 VOLTS 3 FASES 60 HZ. (2° PISO PTE.) (DGPOP) | 265023.87
I060600048-2047 | BAUMANOMETRO CON BRAZALETE DE PEDESTAL Y CANASTILLA | 4715
I060600048-2048 | BAUMANOMETRO CON BRAZALETE DE PEDESTAL Y CANASTILLA | 4715
I060600048-2049 | BAUMANOMETRO CON BRAZALETE DE PEDESTAL Y CANASTILLA | 4715
I060600048-2050 | BAUMANOMETRO CON BRAZALETE DE PEDESTAL Y CANASTILLA | 4715
I060600048-2051 | BAUMANOMETRO CON BRAZALETE DE PEDESTAL Y CANASTILLA | 4715
I090000064-1077 | BASCULA CON Y SIN ESTADIMETRO DE 160 KG. CLASE MEDIA III PESO MIN. 2 KG. MAX. 160 KG. COLOR CREMA | 5520
I180000148-727 | NO-BREAK HP 24A REGULADOR DE BAJO VOLTAJE EU/JP MODULAR PDU COLOR NEGRO | 6353.19
I180000148-728 | NO-BREAK HP 24A REGULADOR DE BAJO VOLTAJE EU/JP MODULAR PDU COLOR NEGRO | 6353.19
I180000128-1 | CHASIS PARA RACK SUMINISTRO E INSTALACION DE HP UNIVERSAL RACK 10642 G2 EACK BALLET INCLUYE 1 KIT OPCIONAL HP SERIE 9000 BALLAST 4 ADAPTADORES DE INTERFASE HP PARA CONSOLA IP 1 KIT PARA COSTADO LATERAL HP 10642 G2 1 KIT ESTABILIZADOR HP 10K G2 600W 4 PANEL UNIVERSAL HP 1U 10 PK 1 KIT RACK SUPERFICIE HP INCLUYE INSTALACION DE RACK Y OPCIONES SVC. COLOR GRIS OBSCURO. | 79148.43
I180000190-119 | SWITCH PARA REDES (EQUIPO DE CONECTIVIDAD) SHITCH CONSOLA KVM SERVER HP CAT 5 0 X 1X8 KVM COLOR NEGRO | 13489.5
I180000218-1596 | MONITOR CON CHAROLA PARA TECLADO Y MONITOR HP TFT7600 US COLOR PLATA | 41119.84
I060600370-123 | MICROSCOPIO BINOCULAR CLINICO | 29670
I060600370-124 | MICROSCOPIO BINOCULAR CLINICO | 29670
I060200470-213 | UNIDAD ULTRASONICA ULTRASONIDO SUSTEM CONTA DE TRADUC. ESPANOL PANTALLA A COLOR MANEJO DE IMAGENES TRANSDUCTOR LINEAL DE 9 A 5 MHZ MANUAL DE OPERACION EN ESPANOL IMPRESORA A COLOR EN COLOR CREMA | 314226
I450600218-1308 | REFRIGERADOR (COCINA) DE 18 PIES CUBICOS CONGELADOR INTEGRADO VERTICAL ACERO INOXIDABLE POR DENTRO Y POR FUERA CON GRAFICADOR Y ALARMA. | 74391.78
I450600218-1305 | REFRIGERADOR (COCINA) DE 18 PIES CUBICOS CONGELADOR INTEGRADO VERTICAL ACERO INOXIDABLE POR DENTRO Y POR FUERA CON GRAFICADOR Y ALARMA. | 74391.78
I450600218-1307 | REFRIGERADOR (COCINA) DE 18 PIES CUBICOS CONGELADOR INTEGRADO VERTICAL ACERO INOXIDABLE POR DENTRO Y POR FUERA CON GRAFICADOR Y ALARMA. | 74391.78
I450600218-1302 | REFRIGERADOR (COCINA) DE 18 PIES CUBICOS CONGELADOR INTEGRADO VERTICAL ACERO INOXIDABLE POR DENTRO Y POR FUERA CON GRAFICADOR Y ALARMA. | 74391.78
I450600218-1303 | REFRIGERADOR (COCINA) DE 18 PIES CUBICOS CONGELADOR INTEGRADO VERTICAL ACERO INOXIDABLE POR DENTRO Y POR FUERA CON GRAFICADOR Y ALARMA. | 74391.78
I450600218-1304 | REFRIGERADOR (COCINA) DE 18 PIES CUBICOS CONGELADOR INTEGRADO VERTICAL ACERO INOXIDABLE POR DENTRO Y POR FUERA CON GRAFICADOR Y ALARMA. | 74391.78
I120600048-1 | RECLINATORIO DE MADERA TAPIZADO CON COJIN Y TELA EN LA PARTE SUPERIR E INFERIOR COLOR CAFE | 6670
I120600048-2 | RECLINATORIO DE MADERA TAPIZADO CON COJIN Y TELA EN LA PARTE SUPERIR E INFERIOR COLOR CAFE | 6670
I450400012-384 | ARCHIVERO METALICO COLOR CAOBA CON NEGRO VERTICAL DE 4 GAVETAS CON CORREDERAS DE EXTENSION (BIENES DE COORDINACION ESTATAL DE PREVENCION DE ACCIDENTES) | 4307.9
I450400242-35 | MESA DE JUNTAS COLOR CAOBA CON NEGRO SECCIONADA EN PARTES (BIENES DE COORDINACION ESTATAL DE PREVENCION DE ACCIDENTES) | 9177
I450400258-653 | MODULO DESARMABLE SEMI EJECUTIVO COLOR CAOBA CON NEGRO CONSTA DE PENINSULA DE HACHA DE 1.50 X 0.60 PATA Y PANTALLA METALICA LATERAL DE 0.90 X 0.50 MTS. CON PEDESTAL DE 2 CAJONES PAPELEROS Y 1 DE ARCHIVO. (BIENES DE COORDINACION ESTATAL DE PREVENCION DE ACCIDENTES) | 5977.7
I450400012-380 | ARCHIVERO METALICO COLOR CAOBA CON NEGRO VERTICAL DE 4 GAVETAS CON CORREDERAS DE EXTENSION (BIENES DE COORDINACION ESTATAL DE PREVENCION DE ACCIDENTES) | 4307.9
I450400012-383 | ARCHIVERO METALICO COLOR CAOBA CON NEGRO VERTICAL DE 4 GAVETAS CON CORREDERAS DE EXTENSION (BIENES DE COORDINACION ESTATAL DE PREVENCION DE ACCIDENTES) | 4307.9
I450400258-652 | MODULO DESARMABLE SEMI EJECUTIVO COLOR CAOBA CON NEGRO CONSTA DE PENINSULA DE HACHA DE 1.50 X 0.60 PATA Y PANTALLA METALICA LATERAL DE 0.90 X 0.50 MTS. CON PEDESTAL DE 2 CAJONES PAPELEROS Y 1 DE ARCHIVO. (BIENES DE COORDINACION ESTATAL DE PREVENCION DE ACCIDENTES) | 5977.7
I450400258-654 | MODULO DESARMABLE EJECUTIVO COLOR CAOBA CON NEGRO CONSTA DE PENINSULA DE HACHA DE 1.70 X 0.60 MTS. CON PATA Y PANTALLA METALICA PUENTE UNION DE 1.00 X 0.50 MTS. CON CREDENZA DE 1.70 X 0.50 MTS. CON PEDESTAL DE 2 CAJONES PAPELEROS Y 1 DE ARCHIVO Y LIBRERO DE SOBRE PONER. (BIENES DE COORDINACION ESTATAL DE PREVENCION DE ACCIDENTES) | 11212.5
I450400012-381 | ARCHIVERO METALICO COLOR CAOBA CON NEGRO VERTICAL DE 4 GAVETAS CON CORREDERAS DE EXTENSION (BIENES DE COORDINACION ESTATAL DE PREVENCION DE ACCIDENTES) | 4307.9
I450400012-382 | ARCHIVERO METALICO COLOR CAOBA CON NEGRO VERTICAL DE 4 GAVETAS CON CORREDERAS DE EXTENSION (BIENES DE COORDINACION ESTATAL DE PREVENCION DE ACCIDENTES) | 4307.9
I450400012-385 | ARCHIVERO METALICO COLOR CAOBA CON NEGRO VERTICAL DE 4 GAVETAS CON CORREDERAS DE EXTENSION (BIENES DE COORDINACION ESTATAL DE PREVENCION DE ACCIDENTES) | 4307.9
I180000186-51 | CAMARA DE VIDEO PARA EQUIPO MULTIMEDIA WEB COLOR NEGRA | 2825.71
I450400126-2801 | ESTANTE METALICO INCLUYE 4 POSTES REFORZADOS DE 183 MTS DE ALTURA CALIBRE 14 VIGAS DE CUBIERTA DE 0.81 X 0.45 LAMINADO PLASTICO. COLOR CREMA | 3331.55
I450400126-2802 | ESTANTE METALICO INCLUYE 4 POSTES REFORZADOS DE 183 MTS DE ALTURA CALIBRE 14 VIGAS DE CUBIERTA DE 0.81 X 0.45 LAMINADO PLASTICO. COLOR CREMA | 3331.55
I450400126-2803 | ESTANTE METALICO INCLUYE 4 POSTES REFORZADOS DE 183 MTS DE ALTURA CALIBRE 14 VIGAS DE CUBIERTA DE 0.81 X 0.45 LAMINADO PLASTICO. COLOR CREMA | 3331.55
I450400126-2804 | ESTANTE METALICO INCLUYE 4 POSTES REFORZADOS DE 183 MTS DE ALTURA CALIBRE 14 VIGAS DE CUBIERTA DE 0.81 X 0.45 LAMINADO PLASTICO. COLOR CREMA | 3331.55
I450400126-2805 | ESTANTE METALICO INCLUYE 4 POSTES REFORZADOS DE 183 MTS DE ALTURA CALIBRE 14 VIGAS DE CUBIERTA DE 0.81 X 0.45 LAMINADO PLASTICO. COLOR CREMA | 3331.55
I450400126-2806 | ESTANTE METALICO INCLUYE 4 POSTES REFORZADOS DE 183 MTS DE ALTURA CALIBRE 14 VIGAS DE CUBIERTA DE 0.81 X 0.45 LAMINADO PLASTICO. COLOR CREMA | 3331.55
I450400126-2807 | ESTANTE METALICO INCLUYE 4 POSTES REFORZADOS DE 183 MTS DE ALTURA CALIBRE 14 VIGAS DE CUBIERTA DE 0.81 X 0.45 LAMINADO PLASTICO. COLOR CREMA | 3331.55
I450400126-2808 | ESTANTE METALICO INCLUYE 4 POSTES REFORZADOS DE 183 MTS DE ALTURA CALIBRE 14 VIGAS DE CUBIERTA DE 0.81 X 0.45 LAMINADO PLASTICO. COLOR CREMA | 3331.55
I450400126-2809 | ESTANTE METALICO INCLUYE 4 POSTES REFORZADOS DE 183 MTS DE ALTURA CALIBRE 14 VIGAS DE CUBIERTA DE 0.81 X 0.45 LAMINADO PLASTICO. COLOR CREMA | 3331.55
I450400126-2810 | ESTANTE METALICO INCLUYE 4 POSTES REFORZADOS DE 183 MTS DE ALTURA CALIBRE 14 VIGAS DE CUBIERTA DE 0.81 X 0.45 LAMINADO PLASTICO. COLOR CREMA | 3331.55
I450400126-2811 | ESTANTE METALICO INCLUYE 4 POSTES REFORZADOS DE 183 MTS DE ALTURA CALIBRE 14 VIGAS DE CUBIERTA DE 0.81 X 0.45 LAMINADO PLASTICO. COLOR CREMA | 3331.55
I450400126-2812 | ESTANTE METALICO INCLUYE 4 POSTES REFORZADOS DE 183 MTS DE ALTURA CALIBRE 14 VIGAS DE CUBIERTA DE 0.81 X 0.45 LAMINADO PLASTICO. COLOR CREMA | 3331.55
I450400126-2813 | ESTANTE METALICO INCLUYE 4 POSTES REFORZADOS DE 183 MTS DE ALTURA CALIBRE 14 VIGAS DE CUBIERTA DE 0.81 X 0.45 LAMINADO PLASTICO. COLOR CREMA | 3331.55
I450400126-2814 | ESTANTE METALICO INCLUYE 4 POSTES REFORZADOS DE 183 MTS DE ALTURA CALIBRE 14 VIGAS DE CUBIERTA DE 0.81 X 0.45 LAMINADO PLASTICO. COLOR CREMA | 3331.55
I450400126-2815 | ESTANTE METALICO INCLUYE 4 POSTES REFORZADOS DE 183 MTS DE ALTURA CALIBRE 14 VIGAS DE CUBIERTA DE 0.81 X 0.45 LAMINADO PLASTICO. COLOR CREMA | 3331.55
I450400126-2816 | ESTANTE METALICO INCLUYE 4 POSTES REFORZADOS DE 183 MTS DE ALTURA CALIBRE 14 VIGAS DE CUBIERTA DE 0.81 X 0.45 LAMINADO PLASTICO. COLOR CREMA | 3331.55
I450400126-2817 | ESTANTE METALICO INCLUYE 4 POSTES REFORZADOS DE 183 MTS DE ALTURA CALIBRE 14 VIGAS DE CUBIERTA DE 0.81 X 0.45 LAMINADO PLASTICO. COLOR CREMA | 3331.55
I450400126-2818 | ESTANTE METALICO INCLUYE 4 POSTES REFORZADOS DE 183 MTS DE ALTURA CALIBRE 14 VIGAS DE CUBIERTA DE 0.81 X 0.45 LAMINADO PLASTICO. COLOR CREMA | 3331.55
I450400126-2819 | ESTANTE METALICO INCLUYE 4 POSTES REFORZADOS DE 183 MTS DE ALTURA CALIBRE 14 VIGAS DE CUBIERTA DE 0.81 X 0.45 LAMINADO PLASTICO. COLOR CREMA | 3331.55
I450400126-2820 | ESTANTE METALICO INCLUYE 4 POSTES REFORZADOS DE 183 MTS DE ALTURA CALIBRE 14 VIGAS DE CUBIERTA DE 0.81 X 0.45 LAMINADO PLASTICO. COLOR CREMA | 3331.55
I450400126-2821 | ESTANTE METALICO INCLUYE 4 POSTES REFORZADOS DE 183 MTS DE ALTURA CALIBRE 14 VIGAS DE CUBIERTA DE 0.81 X 0.45 LAMINADO PLASTICO. COLOR CREMA | 3331.55
I450400126-2822 | ESTANTE METALICO INCLUYE 4 POSTES REFORZADOS DE 183 MTS DE ALTURA CALIBRE 14 VIGAS DE CUBIERTA DE 0.81 X 0.45 LAMINADO PLASTICO. COLOR CREMA | 3331.55
I450400126-2823 | ESTANTE METALICO INCLUYE 4 POSTES REFORZADOS DE 183 MTS DE ALTURA CALIBRE 14 VIGAS DE CUBIERTA DE 0.81 X 0.45 LAMINADO PLASTICO. COLOR CREMA | 3331.55
I450400126-2827 | ESTANTE METALICO INCLUYE 4 POSTES REFORZADOS DE 183 MTS DE ALTURA CALIBRE 14 VIGAS DE CUBIERTA DE 0.81 X 0.45 LAMINADO PLASTICO. COLOR CREMA | 3331.55
I450400126-2828 | ESTANTE METALICO INCLUYE 4 POSTES REFORZADOS DE 183 MTS DE ALTURA CALIBRE 14 VIGAS DE CUBIERTA DE 0.81 X 0.45 LAMINADO PLASTICO. COLOR CREMA | 3331.55
I450400126-2830 | ESTANTE METALICO INCLUYE 4 POSTES REFORZADOS DE 183 MTS DE ALTURA CALIBRE 14 VIGAS DE CUBIERTA DE 0.81 X 0.45 LAMINADO PLASTICO. COLOR CREMA | 3331.55
I450400126-2826 | ESTANTE METALICO INCLUYE 4 POSTES REFORZADOS DE 183 MTS DE ALTURA CALIBRE 14 VIGAS DE CUBIERTA DE 0.81 X 0.45 LAMINADO PLASTICO. COLOR CREMA | 3331.55
I450400126-2824 | ESTANTE METALICO INCLUYE 4 POSTES REFORZADOS DE 183 MTS DE ALTURA CALIBRE 14 VIGAS DE CUBIERTA DE 0.81 X 0.45 LAMINADO PLASTICO. COLOR CREMA | 3331.55
I450400126-2825 | ESTANTE METALICO INCLUYE 4 POSTES REFORZADOS DE 183 MTS DE ALTURA CALIBRE 14 VIGAS DE CUBIERTA DE 0.81 X 0.45 LAMINADO PLASTICO. COLOR CREMA | 3331.55
I450400126-2829 | ESTANTE METALICO INCLUYE 4 POSTES REFORZADOS DE 183 MTS DE ALTURA CALIBRE 14 VIGAS DE CUBIERTA DE 0.81 X 0.45 LAMINADO PLASTICO. COLOR CREMA | 3331.55
I450400002-1634 | ACONDICIONADOR AIRE AIRE LAVADO R-20 DE VENTANA COLOR CAFE | 7498
I450400012-377 | ARCHIVERO ARCHIVERO METALICO DE 4 GAVETAS EN COLOR NEGRO | 4398.75
I450400012-378 | ARCHIVERO ARCHIVERO METALICO DE 4 GAVETAS EN COLOR NEGRO | 4398.75
I450400120-1983 | ESCRITORIO ESCITORIO TIPO PENINSULA EN COLOR NEGRO DE 140X60X60CM Y LATERAL CON CAJONERA. | 3881.25
I450400012-375 | ARCHIVERO ARCHIVERO METALICO DE 4 GAVETAS EN COLOR NEGRO | 4398.75
I450400012-376 | ARCHIVERO ARCHIVERO METALICO DE 4 GAVETAS EN COLOR NEGRO | 4398.75
I450400002-1635 | ACONDICIONADOR AIRE CLIMA DE 2 TONELADAS EN COLOR BLANCO DE BAJO CONSUMO DE ENERGIA Y ALTA CAPACIDAD DE ENFRIAMIENTO FILTRO ELECTROSTATICO VELOCIDADES CONTROL MANUAL DE 220V | 28405
I450400012-379 | ARCHIVERO ARCHIVERO METALICO DE 4 GAVETAS EN COLOR NEGRO | 4398.75
I090000312-1531 | MESA EXPLORACION MESA DE EXPLORACION GINECOLOGICA EN COLOR BEIGE ESMALTADA CON PIERNERAS DE PLASTICO CON 2 PUERTAS CORREDIZAS DE TAMBOR CON ENCHUFE DE CORRIENTE | 7670.5
I450400120-1984 | ESCRITORIO ESCITORIO TIPO PENINSULA EN COLOR NEGRO DE 140X60X60CM Y LATERAL CON CAJONERA. | 3881.25
I090000064-1076 | BASCULA CON Y SIN ESTADIMETRO CON CAPACIDAD DE 160KG EN COLOR BLANCO OSTION | 5577.5
I450600280-1120 | VITRINA VITRINA ESMALTADA EN COLOR BEIGE CON PUERTAS DE VIDRIO CON CHAPA Y ENTREPANOS. | 4301
I180000220-1183 | UNIDAD CENTRAL DE PROCESO (CPU) COMPUTADORA HP DC 7700 PROCESADOR INTEL PENTIUM 4 541 HT TECNOLOGIA EMB4T (3.2 GHZ) 512 MB DDR/DD80GB7SMART III 3GB UNIDAD COMBO DVD Y CD-RW TARJETA DE RED TECLADO MOUSE WINDOUS XP PROFESIONAL OFFICE SMALL BUSSINES. COLOR NEGRO | 17480
I180000220-1184 | UNIDAD CENTRAL DE PROCESO (CPU) COMPUTADORA HP DC 7700 PROCESADOR INTEL PENTIUM 4 541 HT TECNOLOGIA EMB4T (3.2 GHZ) 512 MB DDR/DD80GB7SMART III 3GB UNIDAD COMBO DVD Y CD-RW TARJETA DE RED TECLADO MOUSE WINDOUS XP PROFESIONAL OFFICE SMALL BUSSINES. COLOR NEGRO | 17480
I330000118-2 | TRANSFORMADOR DE POTENCIAL DE PARED DE 3.5 VOLTS. PARA USO EN EL CONSULTORIO DE OFTALMOLOGIA BASE PARA ALIMENTAR DE ENERGIA LOS APARATOS DE OFTALMOSCOPIO Y RETINOSCOPIO. COLOR CREMA. | 8280
I330000118-3 | TRANSFORMADOR DE POTENCIAL DE PARED DE 3.5 VOLTS. PARA USO EN EL CONSULTORIO DE OFTALMOLOGIA BASE PARA ALIMENTAR DE ENERGIA LOS APARATOS DE OFTALMOSCOPIO Y RETINOSCOPIO. COLOR CREMA. | 8280
I060600106-1 | CONTADOR CABEZA OFTALMOSCOPIO COAXIAL HALOGENO DE 3.5 VOLTS. PARA USO EN LA REVISION DE LOS OJOS UBICADO EN EL CONSULTORIO DE OFTALMOLOGIA CORRE RIESGO SI SE MARCA CON EL LAPIZ DREMEL (GRABADOR ELECTRICO) | 4542.5
I060600106-2 | CONTADOR CABEZA OFTALMOSCOPIO COAXIAL HALOGENO DE 3.5 VOLTS. PARA USO EN LA REVISION DE LOS OJOS UBICADO EN EL CONSULTORIO DE OFTALMOLOGIA CORRE RIESGO SI SE MARCA CON EL LAPIZ DREMEL (GRABADOR ELECTRICO) | 4542.5
I060600492-2 | RETINOSCOPIO LINEAL DE HALOGENO DE 3.5 VOLTS. PARA USO EN LA REVISION DE LOS OJOS UBICADO EN EL CONSULTORIO DE OFTALMOLOGIA CORRE RIESGO SI SE MARCA CON EL LAPIZ DREMEL (GRABADOR ELECTRICO). | 4577
I090000424-9 | TANQUE BA¦O PARAFINA DE MADERA COLOR CAOBA LAS MOLDURAS SON DE MADERA CON ACABADOS DE PLASTICO EPOSICO INCLUYE CARRO MOVIL | 88159
I090000424-10 | TANQUE BA¦O PARAFINA DE MADERA COLOR CAOBA LAS MOLDURAS SON DE MADERA CON ACABADOS DE PLASTICO EPOSICO INCLUYE CARRO MOVIL | 88159
I060600660-22 | APARATO PLACA CALEFACTORA TERMO LINEA APARATO PARA CALEFACATOR TERMO LINEA (CALIENTE) DE ACERO INXOIDABLE TRAE RUEDAS CAPACIDAD PARA 24 COMPRESAS | 72450
I060600660-23 | APARATO PLACA CALEFACTORA TERMO LINEA APARATO PARA CALEFACATOR TERMO LINEA (CALIENTE) DE ACERO INXOIDABLE TRAE RUEDAS CAPACIDAD PARA 24 COMPRESAS | 72450
I450400120-1978 | ESCRITORIO CON CAJONES DE 1.20 X .50 COLOR SHEDRON | 3024.5
I060200490-3 | BOMBA DE VACIO CUADRUPLEX DE 10HP CON TODOS LOS ACCESORIOS DE CONTROL MONTADOS EN UN GABINETE INCLUYE TANQUE DE ALMACENAMIENTO Y ADEMAS PERIFERICOS | 714747.26
I450600218-1299 | REFRIGERADOR (COCINA) COLOR BLANCO DE 5 PIES CON UNA PUERTA | 3170.71
I450600218-1300 | REFRIGERADOR (COCINA) COLOR BLANCO DE 5 PIES CON UNA PUERTA | 3170.71
I060200282-189 | ESTERILIZADOR O AUTOCLAVE COLOR BLANCO CON TIMER | 3740.78
I450600218-1297 | REFRIGERADOR (COCINA) COLOR BLANCO DE 5 PIES CON UNA PUERTA | 3170.71
I060200282-190 | ESTERILIZADOR O AUTOCLAVE COLOR BLANCO CON TIMER | 3740.78
I060200282-188 | ESTERILIZADOR O AUTOCLAVE COLOR BLANCO CON TIMER | 3740.78
I450600218-1298 | REFRIGERADOR (COCINA) COLOR BLANCO DE 5 PIES CON UNA PUERTA | 3170.71
I450600082-29 | COMODA DE MADERA CON ESPEJO 2 PUERTAS Y 6 CAJONES COLOR NOGAL | 2690
I450400002-1633 | ACONDICIONADOR AIRE SUMINISTRO E INSTALACION DE CLIMA MINISPLIT DE 2 TONELADAS EVAPORADOR 4553060005246 CONDENSADOR 4653060005298 | 18400
I090000312-1530 | MESA EXPLORACION COLOR VINO MESA GINECOLOGICA FORRADA EN VINIL CON GABINETE Y PIERNERAS | 7770.55
I090000318-834 | MESA INSTRUMENTAL CIRUGIA COLOR GRIS METALICO MESA PASTEUR DE ACERO INOXIDABLE CON CAJON | 5789.1
I180000116-384 | SERVIDOR DE RED 2 HP MODULAR SMART ARRAY 500 G2 STOREGE 2 HP MODULAR SAMRT ARRAY 500 G2 CONTROLLER 4 HP 256MB BATTERY-BACKED CACHE MODULE 18 HP 146GB 15K U320 UNIV HARD DRIVE 2 HP INSTALL STORAGE SMART ARRAY CLSTR SVC 4 HP NC7771 PCI-X GIGABIT SERVER ADAPTER 4 HP INSTALLATION SERVICE 2 HP CUSTOM IND STD SERVER DEPLOYMET SVC | 707894
I090000036-8 | ASPIRADOR SUCCION GASTRICA PORTATIL | 8855
I450400012-374 | ARCHIVERO DE METAL COLOR ARENA DE 4 GAVETAS CON CHAPA | 3792.7
I090000104-145 | CARRO CURACIONES ESTRUCTURA DE TUBO DE 1 ARO PARA COLOCAR CUBETA EN EL COSTADO ENTREPANOS DE A. INOX. Y RODAJAS DE 4 | 7291
I450600280-1118 | VITRINA ANGOSTA COLOR ARENA PUERTA DE VIDRIO CON CHAPA Y 2 ENTREPANOS | 4301
I450400012-372 | ARCHIVERO DE METAL COLOR ARENA DE 4 GAVETAS CON CHAPA | 3792.7
I090000104-144 | CARRO CURACIONES ESTRUCTURA DE TUBO DE 1 ARO PARA COLOCAR CUBETA EN EL COSTADO ENTREPANOS DE A. INOX. Y RODAJAS DE 4 | 7291
I450600280-1119 | VITRINA ANGOSTA COLOR ARENA PUERTA DE VIDRIO CON CHAPA Y 2 ENTREPANOS | 4301
I090000036-7 | ASPIRADOR SUCCION GASTRICA PORTATIL | 8855
I090000036-10 | ASPIRADOR SUCCION GASTRICA PORTATIL | 8855
I090000036-11 | ASPIRADOR SUCCION GASTRICA PORTATIL | 8855
I090000036-9 | ASPIRADOR SUCCION GASTRICA PORTATIL | 8855
I450600116-407 | ESTUFA COCINA (GAS O ELECTRICA) ESTUFA EN COLOR BEIGE CON NEGRO CON 4 QUEMADORES Y 2 PUERTAS CON CRISTAL. | 3105
I090000446-96 | UNIDAD PORTATIL RAYOS X APARATO DE RAYOS X DENTALPORTATIL CON BRAZO POSICIONADOR SENCILLO CON LA CAPACIDAD DE SER ARMADO Y DESARMADO FACILMENTE CON RELOJ DIGITAL DPM PS CON PANTALLA DE 3 DIJITOS CON RESOLUCION DE +-10 MILISEGUNDOS TOTALMENTE COMPATIBLE CONLA RADIOVISOGRAFIA Y LAS NUEVAS PELICULAS ULTRARRAPIDAS CON UNA REDUCCION DE DOSIS APLICADA CON MICROPROCESADOR CON FUNCIONES INTELIGENTES QUE COMPENSA EL TIEMPO DE PRECALENTMIENTO DEL TUBO DE RAYOS X CONTROLA DE FORMA AUTOMATICA EL CICLO DE MAXIMO FUNCIONAMIENTO PROTEGIENDO AL BLOQUE GENERADOR DE 70KVP-8MA QUE OPERA CON FACTORES TECNICOS DE COLIMACION OPTIMADOS PARA ASEGURAR EL MAYOR CONTRASTE Y DEFINICION DE LA IMAGEN RADIOLOGICA CON LA TECNICA PARALELA CON VOLTAJE DE ALIM DE 120V +-10% 50/60HZ POTENCIA DE CONSUMO 1050WATS CON POTENCIA DE TUBO DE 70KVP CORRIENTE AL TUBO 8 MAMP TIEMPO DE EXPOSICION DE 0.03 A 3.00 SEG. CO INTERVALOS DE .01SEG. CON EXTENCIN DE BRAZO DE 25CM CON BASE POR | 33350
I090000446-95 | UNIDAD PORTATIL RAYOS X APARATO DE RAYOS X DENTALPORTATIL CON BRAZO POSICIONADOR SENCILLO CON LA CAPACIDAD DE SER ARMADO Y DESARMADO FACILMENTE CON RELOJ DIGITAL DPM PS CON PANTALLA DE 3 DIJITOS CON RESOLUCION DE +-10 MILISEGUNDOS TOTALMENTE COMPATIBLE CONLA RADIOVISOGRAFIA Y LAS NUEVAS PELICULAS ULTRARRAPIDAS CON UNA REDUCCION DE DOSIS APLICADA CON MICROPROCESADOR CON FUNCIONES INTELIGENTES QUE COMPENSA EL TIEMPO DE PRECALENTMIENTO DEL TUBO DE RAYOS X CONTROLA DE FORMA AUTOMATICA EL CICLO DE MAXIMO FUNCIONAMIENTO PROTEGIENDO AL BLOQUE GENERADOR DE 70KVP-8MA QUE OPERA CON FACTORES TECNICOS DE COLIMACION OPTIMADOS PARA ASEGURAR EL MAYOR CONTRASTE Y DEFINICION DE LA IMAGEN RADIOLOGICA CON LA TECNICA PARALELA CON VOLTAJE DE ALIM DE 120V +-10% 50/60HZ POTENCIA DE CONSUMO 1050WATS CON POTENCIA DE TUBO DE 70KVP CORRIENTE AL TUBO 8 MAMP TIEMPO DE EXPOSICION DE 0.03 A 3.00 SEG. CO INTERVALOS DE .01SEG. CON EXTENCIN DE BRAZO DE 25CM CON BASE POR | 33350
I480800052-375 | CAMION PICK-UP (PLACAS ANTERIORES PX-00-463 PZ-84-614) VEHICULO PICK UP FORD CURIER MODELO 2007 MOTOR ZETEC RO-CAM 4 CIL. 1.6 LTS. 95 HP @ 5500 RPMTRASMISION MANUAL 5 VEL. 68 LTS. COMBUSTIBLE DIRECCION HIDRAULICA Y AIRE ACONDICIONADO FRENOS HIDRAULICOS DELANTEROS DE DICO/TRASERO DE TAMBOR BED LINER (PROTECCION DE PLASTICO PARA CAJA LARGA) EN COLOR BLANCO. | 106770
I480800052-376 | CAMION PICK-UP (PLACAS ANTERIORES PZ-84-613)(PLACAS ANTERIORES PX-00-462)VEHICULO PICK UP DOBLE CABINA ORD RANGER MODELO 2007 MOTOR 1-4 DOHC POTENCIA (HP @ RPM) 143 @ 5250 TRANSMISION MANUAL 5 VELOCIDADES CON SOBREMARCHA SUSPENSION DELANTERA INDEPENDIENTE BRAZO LARGO AMORTIGUADORES TELESCOPICOS PRESURIZADOS DE GAS BARRA DE TORSION Y BARRA ESTABILIZADORA SUSPENSION TRASERA EJE RIGIDO CON MUELLES SEMIELIPTICOS BARRA ESTABILIZADORA Y AMORTIGUADORES TELESCOPICOS PRESURIZADOS DE GAS RINES ACERO 15 FRENOS DELANTEROS DISCO VENTILADOS FRENOS TRASEROS TAMBOR CON ABS TANQUE DE CONBUSTIBLE 75 L CAPACIDAD DE CARGA 1050 KG. AIRE ACONDICIONADO DIRECCION HIDRAULICA EN COLOR BLANCO | 164760
I480800052-374 | CAMION PICK-UP (PLACAS ANTERIORES PX-00-461 PZ-84-612) VEHICULO PICK-UP DOBLE CABINA ORD RANGER MOTOR 1-4 DOHC POTENCIA @ RPM) 143 @ 5250 TRANSMISION MANUAL 5 VELOCIDADES CON SOBREMARCHA SUSPENSION DELANTERA INDEPENDIENTE BRAZO LARGO AMORTIGUADORES TELESCOPICOS PRESURIZADOS DE GAS BARRA DE TORSION Y BARRA ESTABILIZADORA SUSPENSION TRASERA EJE RIGIDO CON MUELLES SEMIELIPTICOS BARRA ESTABILIZADORA Y AMORTIGUADORES TELESCOPICOS PRESURIZADOS DE GAS RINES ACERO 15 FRENOS DELANTEROS DISCO VENTILADOS FRENOS TRASEROS TAMBOR CON ABS TANQUE DE COMBUSTIBLE 75L CAPACIDAD DE CARGA 1050 KG AIRE ACONDICIONADO DIRECCION HIDRAULICA EN COLOR BLANCO. | 164760
I450400002-1629 | ACONDICIONADOR AIRE AIRE LAVADO | 10350
I450600224-66 | ROPERO GRANDE DE 2 PUERTAS Y 5 CAJONES EN MADERA DE CAOBILLA COLOR CAFE OBSCURO | 3438.5
I450600146-98 | JUEGO COMEDOR Y DESAYUNADOR COMEDOR DE 6 SILLAS METALICAS Y MESA CON CUBIERTA DE LAMINADO PLASTICO COLOR BEIGE Y SILLAS COLOR AZUL VERDE Y CAFE | 10235
I450600218-1296 | REFRIGERADOR (COCINA) DE 10 PIES COLOR BEIGE | 7463.5
I450600336-1 | MUEBLE PARA COCINA TIPO COCINETA CON 1 TARJA COCINETA MOVIL FABRICADA EN MELAMINA MEDIDAS DE 2.40 DE ANCHO POR 0.35 DE FONDO Y SE INSTALA A UNA ALTURA DE 75 CMS. | 15985
I450600116-406 | ESTUFA COCINA (GAS O ELECTRICA) 4 QUEMADORES COLOR NEGRA | 3438.5
I450600280-1117 | VITRINA CONTRAMURO DE 30 CMS. DE ANCHO 8 DE PROFUNDIDAD 24 DE ALTURA Y DOS ENTREPANOS | 5002.5
I450600280-1116 | VITRINA LAMINA CALIBRE 22 EN ESMALTE 2 ENTREPANOS Y UNA PUERTA ABATIBLE EN CRISTAL CON CHAPA MEDIDAS LARGO 0.60 ANCHO 0.40 ALTO 1.60 COLOR BEIGE | 4013.5
I450400002-1628 | ACONDICIONADOR AIRE AIRE LAVADO | 10350
I450400256-748 | MESA-ESCRITORIO SUSPENDIDA O CON SOPORTES MESA TIPO ESCRITORIO DE MDF Y FORRADO EN MELAMINA CON 3 COMPARTIMIENTOS PARA FOLLETERIA Y UN COMPARTIMIENTO PARA BASURA | 3450
I150200364-336 | TELEVISION LDC 32 ALTA DEFENICION DE COLOR CONTROL REMOTO ENTRADA PC INPUT ATSC AUDIOVIDEO AOXILIARESCORRIENTE 110W COLOR GRIS | 14028.85
I150200364-337 | TELEVISION LDC 32 ALTA DEFENICION DE COLOR CONTROL REMOTO ENTRADA PC INPUT ATSC AUDIOVIDEO AOXILIARESCORRIENTE 110W COLOR GRIS | 14028.85
I450400256-749 | MESA-ESCRITORIO SUSPENDIDA O CON SOPORTES MESA TIPO ESCRITORIO DE MDF Y FORRADO EN MELAMINA CON 3 COMPARTIMIENTOS PARA FOLLETERIA Y UN COMPARTIMIENTO PARA BASURA | 3450
I060600450-13 | POTENCIOMETRO CUADRADO COLOR BLANCO CON AZUL CON BRAZO Y SOPORTE EN COLOR NEGRO CON MANUAL Y ELECTRODO CON SOLICIONES DE BUFFER PH 74 Y 10 | 8470
I060600450-12 | POTENCIOMETRO CUADRADO COLOR BLANCO CON AZUL CON BRAZO Y SOPORTE EN COLOR NEGRO CON MANUAL Y ELECTRODO CON SOLICIONES DE BUFFER PH 74 Y 10 | 8470
I330000106-9 | SUBESTACIONES ELECTRICAS REDUCTORAS COLOR GRIS TRANSFORMADOR TIPO SECO | 140427.25
I450400012-367 | ARCHIVERO METALICO 4 GAVETAS TAMANO OFICIO COLOR BEIGE | 3277.5
I450400012-370 | ARCHIVERO METALICO 4 GAVETAS TAMANO OFICIO COLOR BEIGE | 3277.5
I450600280-1115 | VITRINA SENCILLA METALICA CON PUERTA DE CRISTAL GABINETE Y CAJON BEIGE | 2875
I450400012-368 | ARCHIVERO METALICO 4 GAVETAS TAMANO OFICIO COLOR BEIGE | 3277.5
I450400012-369 | ARCHIVERO METALICO 4 GAVETAS TAMANO OFICIO COLOR BEIGE | 3277.5
I090000312-1528 | MESA EXPLORACION GINECOLOGICA CON PIERNERAS DE ALUMINIO CALIBRE 22 ACABADO ESMALTE HORNEADO CON GABINETE Y COLCHON EN VINIL COLOR NEGRO | 4542.5
I450400012-365 | ARCHIVERO METALICO 4 GAVETAS EN TAMANO OFICIO COLOR BEIGE | 3277.5
I450400320-2533 | SILLON DOBLE PARA TOMA DE MUESTRAS | 14697
I450400320-2534 | SILLON DOBLE PARA TOMA DE MUESTRAS | 14697
I090000324-118 | MESA PEDIATRICA PARA REHABILITACION HORAL MESA DE CUBIERTA DE MADERA DE CUATRO PATAS SIN CAJONERAS DE 1 X .80 MTS. COLOR CAFE | 4013.5
I090000318-826 | MESA INSTRUMENTAL CIRUGIA MESA PARA INSTRUMENTAL PASTEUR CON CAJON UN METRO DE ALTURA 0.60 DE ANCHO Y 0.40 DE PROFUNDIDAD | 4542.5
I450400124-1430 | ESCRITORIO DE METAL DE 1.50 X 0.75 X 0.75 CON 2 CAJONES PAPELEROS Y CUBIERTA DE MELAMINA COLOR ARENA | 4358.5
I090000318-827 | MESA INSTRUMENTAL CIRUGIA MESA PARA INSTRUMENTAL PASTEUR CON CAJON UN METRO DE ALTURA 0.60 DE ANCHO Y 0.40 DE PROFUNDIDAD | 4542.5
I450400124-1429 | ESCRITORIO DE METAL DE 1.50 X 0.75 X 0.75 CON 2 CAJONES PAPELEROS Y CUBIERTA DE MELAMINA COLOR ARENA | 4358.5
I450400016-3615 | ARCHIVERO DE METAL DE 4 GAVETAS COLOR ARENA | 3323.5
I090000478-799 | MESA MAYO PORTA INSTRUMENTAL ALTURA VARIABLE DE PERILLA 48 X 32 CHAROLA INOXIDABLE | 2863.5
I090000318-828 | MESA INSTRUMENTAL CIRUGIA MESA PARA INSTRUMENTAL PASTEUR CON CAJON UN METRO DE ALTURA 0.60 DE ANCHO Y 0.40 DE PROFUNDIDAD | 4542.5
I090000064-1075 | BASCULA CON Y SIN ESTADIMETRO ESCALA PARA MEDIR ESTRUCTURA HASTA 1.95 MTS. LECTURA DIRECTA DE 2 BARRAS UNO DE 140 KGS. Y OTRO DE 20 KGS. COLOR BEIGE | 4013.5
I450400016-3616 | ARCHIVERO DE METAL DE 4 GAVETAS COLOR ARENA | 3323.5
I090000312-1527 | MESA EXPLORACION CON GABINETE CON COLCHON TAPIZADO EN PLIANA INCLUYE PIERNERAS DE ALUMINIO COLOR CAFE | 5635
I450400002-1623 | ACONDICIONADOR AIRE MINISPLIT YORK 1 1/2 TIN. COLOR BLANCO EVAPORADOR MODELO YJKA18FS ADA CONDENSADOR MODELO YJJA18FS ADA SERIE DEL EVAPORADOR 505501041060300239 SERIE DEL CONDENSADOR 505002041060300336 | 12957.4
I450400002-1624 | ACONDICIONADOR AIRE MINISPLIT YORK 1 1/2 TIN. COLOR BLANCO EVAPORADOR MODELO YJKA18FS ADA CONDENSADOR MODELO YJJA18FS ADA SERIE DEL EVAPORADOR 505501041060300237 SERIE DEL CONDENSADOR 505002041060300224. | 12957.4
I450400002-1609 | ACONDICIONADOR AIRE MINISPLIT YORK 3 TON. C/C COLOR BLANCO EVAPORADOR MODELO RMHH35B17 CONDENSADOR BOH35R16A SERIE EVAPORADOR 0611 00493 SERIE CONDENSADOR 0603 43387 | 19991.6
I450400002-1616 | ACONDICIONADOR AIRE MINISPLIT YORK 1 TON. C/C COLOR BLANCO EVAPORADOR MODELO YJKA12FS ADA CONDENSADOR MODELO YJJA12FS ADA SERIE EVAPORADOR 505301027060200377 SERIE CONDENSADOR 505302015060200531 | 10596.45
I450400002-1619 | ACONDICIONADOR AIRE MINISPLIT YORK 1 TON. C/C COLOR BLANCO EVAPORADOR MODELO YJKA12FS ADA CONDENSADOR MODELO YJJA12FS ADA SERIE EVAPORADOR 505301027060200391 SERIE CONDENSADOR 505302015060200699 | 10596.45
I450400002-1614 | ACONDICIONADOR AIRE MINISPLIT YORK 1 TON. C/C COLOR BLANCO EVAPORADOR MODELO YJKA12FS ADA CONDENSADOR MODELO YJJA12FS ADA SERIE EVAPORADOR 505301027060200137 SERIE CONDENSADOR 505302041060300399 | 10596.45
I450400002-1612 | ACONDICIONADOR AIRE MINISPLIT YORK 1 TON. C/C COLOR BLANCO EVAPORADOR MODELO YJKA12FS ADA CONDENSADOR MODELO YJJA12FS ADA SERIE EVAPORADOR 505301027060200076 SERIE CONDENSADOR 505302015060200533 | 10596.45
I450400002-1618 | ACONDICIONADOR AIRE MINISPLIT YORK 1 TON. C/C COLOR BLANCO EVAPORADOR MODELO YJKA12FS ADA CONDENSADOR MODELO YJJA12FS ADA SERIE EVAPORADOR 505301027060200700 SERIE CONDENSADOR 505302041060300433 | 10596.45
I450400002-1620 | ACONDICIONADOR AIRE MINISPLIT YORK 2 TON. C/C COLOR BLANCO EVAPORADOR MODELO HLKA24FS ADR CONDENSADOR MODELO HLJA24FS ADR SERIE DE EVAPORADOR 01901215060300340 SERIE DEL CONDENSADOR 019202339060400277. | 15196.45
I450400002-1622 | ACONDICIONADOR AIRE MINISPLIT YORK 2 TON. C/C COLOR BLANCO EVAPORADOR MODELO HLKA24FS ADR CONDENSADOR MODELO HLJA24FS ADR SERIE DE EVAPORADOR 01901215060300087 SERIE DEL CONDENSADOR 019202339060400173 | 15196.45
I450400002-1613 | ACONDICIONADOR AIRE MINISPLIT YORK 1 TON. C/C COLOR BLANCO EVAPORADOR MODELO YJKA12FS ADA CONDENSADOR MODELO YJJA12FS ADA SERIE EVAPORADOR 505301027060200131 SERIE CONDENSADOR 505302015060200554 | 10596.45
I450400002-1615 | ACONDICIONADOR AIRE MINISPLIT YORK 1 TON. C/C COLOR BLANCO EVAPORADOR MODELO YJKA12FS ADA CONDENSADOR MODELO YJJA12FS ADA SERIE EVAPORADOR 505301027060200145 SERIE CONDENSADOR 505302015060200698 | 10596.45
I450400002-1611 | ACONDICIONADOR AIRE MINISPLIT YORK 1 TON. C/C COLOR BLANCO EVAPORADOR MODELO YJKA12FS ADA CONDENSADOR MODELO YJJA12FS ADA SERIE EVAPORADOR 505301027060200294 SERIE CONDENSADOR 505302015060200546 | 10596.45
I450400002-1627 | ACONDICIONADOR AIRE MINISPLIT YORK 1 1/2 TIN. COLOR BLANCO EVAPORADOR MODELO YJKA18FS ADA CONDENSADOR MODELO YJJA18FS ADA SERIE DEL EVAPORADOR 505501041060300152 SERIE DEL CONDENSADOR 505002041060300058. | 12957.4
I450400002-1617 | ACONDICIONADOR AIRE MINISPLIT YORK 1 TON. C/C COLOR BLANCO EVAPORADOR MODELO YJKA12FS ADA CONDENSADOR MODELO YJJA12FS ADA SERIE EVAPORADOR 505301027060200369 SERIE CONDENSADOR 505302041060300450 | 10596.45
I450400002-1610 | ACONDICIONADOR AIRE MINISPLIT YORK 3 TON. C/C COLOR BLANCO EVAPORADOR MODELO RMHH35B17 CONDENSADOR BOH35R16A SERIE EVAPORADOR 0611 00495SERIE CONDENSADOR 0603 43557 | 19991.6
I450400002-1621 | ACONDICIONADOR AIRE MINISPLIT YORK 2 TON. C/C COLOR BLANCO EVAPORADOR MODELO HLKA24FS ADR CONDENSADOR MODELO HLJA24FS ADR SERIE DE EVAPORADOR 01901215060300602 SERIE DEL CONDENSADOR 019202339060400180. | 15196.45
I450400012-359 | ARCHIVERO METALICO TAMANO CARTA DE 4 GAVETAS COLOR GRIS | 3622.5
I450400012-358 | ARCHIVERO METALICO TAMANO CARTA DE 4 GAVETAS COLOR GRIS | 3622.5
I450400012-362 | ARCHIVERO METALICO TAMANO CARTA DE 4 GAVETAS COLOR GRIS | 3622.5
I450400276-101 | PIZARRON PIE LISO O RANURADO PIZARRON DIRECTORIO TIPO VITRINA DE PARED CON ESTRUCTURA DE ALUMINIO NATURAL ANODIZADO CON PIZARRON DE PANO COLOR NEGRO CON 2 VIDRIOS CORREDIZOS DE 6MM DE ESPESOR CON CANDADO TIPO SERRUCHO EN MEDIDAS DE 0.90 X 1.80 MTS. COLOR NEGRO CON PLATEADO | 3381
I060600538-3724 | TERMOMETRO CONTROL DE TEMPERATURA ELECTRONICO COLOR NEGRO | 19527
I060600538-3725 | TERMOMETRO CONTROL DE TEMPERATURA ELECTRONICO COLOR NEGRO | 19527
I420800218-35 | EQUIPO PARA AIRE ACONDICIONADO CORTINA DE AIRE COLOR BLANCA MOTOR DE 1/3 HP 220 VOLTS DOBLE TURBINA (PARA EL CUARTO FRIO EN LABORATORIO ESTATAL) | 29440
I450400012-361 | ARCHIVERO METALICO TAMANO CARTA DE 4 GAVETAS COLOR GRIS | 3622.5
I060200282-186 | ESTERILIZADOR O AUTOCLAVE DE VAPOR PARA SOBREMESA O TIPO GABINETE CON CAMARA DE ESTERILIZACION EN FORMA DE CASSETTE EXTRAIBLE CONTROLADO POR MICROPROCESADOR PARA CONTROL DUTOMATICO DE TODO EL PROCESO DE ESTERILIZACION CON SISTEMA DE SEGURIDAD INDICADORES DE PROCESO Y FIN DE CICLO CONTROL DIGITAL DEL PROCESO QUE INCLUYA CUANDO MENOS TRES DIFERENTES CICLOS DE ESTERILIZACION Y UN PROCESO DE SECADO POR AIRE. | 126500
I180000116-379 | SERVIDOR DE RED THIN CLIENT HP T5720 PROC AMD GEODE 1500 256MBFLASH 256 RAM RED 10/100 WINDOWS XP ADMON ALTITIS DEPLOYMENT SOLUTION MOUSE TECLADO (CLINICA DE DISPLASIAS SICAM/PROGRAMA EQUIDAD DE GENERO Y SALUD REPRODUCTIVA) | 9637
I180000218-1582 | MONITOR HP LCD 15 (CLINICA DE DISPLASIA SICAM / PROMAMA EQUIDAD DE GENERO Y SALUD REPRODUCTIVA.) | 3243
I180000220-1178 | UNIDAD CENTRAL DE PROCESO (CPU) WINDOWS XP PROFESIONAL PROCESADOR PENTIUM D DE 3.0 GHZ MEMORIA DE 512MB UNIDAD DE DISKETE DE 3.5 PULGADAS DE 1.44MB TARJETA DE RED TECLADO Y MOUSE OFFICE SMALL BUISSNES Y UNIDAD CD ROOM HP (SERVICIOS DE MASTOGRAFIA SICAM/PROMAMA EQUIDAD DE GENERO Y SALUD REPRODUCTIVA | 16537
I180000220-1173 | UNIDAD CENTRAL DE PROCESO (CPU) WINDOWS XP PROFESIONAL PROCESADOR PENTIUM D DE 3.0 GHZ MEMORIA DE 512MB UNIDAD DE DISKETE DE 3.5 PULGADAS DE 1.44MB TARJETA DE RED TECLADO Y MOUSE OFFICE SMALL BUISSNES Y UNIDAD CD ROOM HP (SERVICIOS DE MASTOGRAFIA SICAM/PROMAMA EQUIDAD DE GENERO Y SALUD REPRODUCTIVA | 16537
I180000220-1174 | UNIDAD CENTRAL DE PROCESO (CPU) WINDOWS XP PROFESIONAL PROCESADOR PENTIUM D DE 3.0 GHZ MEMORIA DE 512MB UNIDAD DE DISKETE DE 3.5 PULGADAS DE 1.44MB TARJETA DE RED TECLADO Y MOUSE OFFICE SMALL BUISSNES Y UNIDAD CD ROOM HP (SERVICIOS DE MASTOGRAFIA SICAM/PROMAMA EQUIDAD DE GENERO Y SALUD REPRODUCTIVA | 16537
I180000218-1581 | MONITOR HP LCD 15 (CLINICA DE DISPLASIAS SICAM / PROMAMA EQUIDAD DE GENERO Y SALUD REPRODUCTIVA.) | 3243
I180000220-1176 | UNIDAD CENTRAL DE PROCESO (CPU) WINDOWS XP PROFESIONAL PROCESADOR PENTIUM D DE 3.0 GHZ MEMORIA DE 512MB UNIDAD DE DISKETE DE 3.5 PULGADAS DE 1.44MB TARJETA DE RED TECLADO Y MOUSE OFFICE SMALL BUISSNES Y UNIDAD CD ROOM HP ((SERVICIOS DE MASTOGRAFIA SICAM/PROMAMA EQUIDAD DE GENERO Y SALUD REPRODUCTIVA | 16537
I180000116-380 | SERVIDOR DE RED THIN CLIENT HP T5720 PROC AMD GEODE 1500 256MBFLASH 256 RAM RED 10/100 WINDOWS XP ADMON ALTITIS DEPLOYMENT SOLUTION MOUSE TECLADO UNIDAD DE INTERPRETACION DE LA UNIDAD MOVIL DE MASTOGRAFIA SERVICIO DE RAYOS X SICAM /PROGRAMA EQUIDAD DE GENERO Y SALUD REPRODUCTIVA) | 9637
I180000218-1579 | MONITOR HP LCD 15 (UNIDAD DE INTERPRETACION DE LA UNIDAD MOVIL DE MASTOGRAFIA SERVICIO DE RAYOS X SICAM /PROMAMA EQUIDAD DE GENERO Y SALUD REPRODUCTIVA) | 3243
I180000218-1577 | MONITOR HP LCD 15 (CLINICA DE DISPLASIAS SICAM/PROMAMA EQUIDAD DE GENERO Y SALUD REPRODUCTIVA) | 3243
I180000218-1580 | MONITOR HP LCD 15 (CLINICA DE DISPLASIA SICAM / PROMAMA EQUIDAD DE GENERO Y SALUD REPRODUCTIVA.) | 3243
I450400294-260 | RELOJ CHECADOR COLOR ARENA REGISTRADOR DE ASISTENCIA ELECTRONICO TIPO BUZON RELOJ Y CALENDARIO PERPETUO CON BATERIA DE RESPALDO RECARGABLE DE LITIO PARA MEMORIA CARATULA DIGITAL AL FRENTE CON FONDO DE LUZ PROGRAMACION DE HORARIO PRIMAVERA VERANO AUTOMATICO PARA CONTROLAR TARJETAS SEMANALES BI SEMANALES | 5060
I450600218-1293 | REFRIGERADOR (COCINA) ENFRIADOR DE BOTELLAS DE 24 PIES CUBICOS DE 2 PUERTAS DE CRISTAL COLOR BLANCO | 24150
I450400276-100 | PIZARRON PIE LISO O RANURADO PIZARRON DIRECTORIO PARA AVISO TIPO VITRINA DE PARED CON ESTRUCTURA DE ALUMINIO NATURAL ANONIZADO CON PIZARRON DE PANO Y 2 VIDRIOS CORREDIZOS DE 6MM DE ESPESOR CON CANDADO TIPO CERRUCHO CON MEDIDAS DE 1.20 X 1.50 METROS | 3300.5
I450400126-2683 | ESTANTE METALICO DE LAMINA GALVANIZADA CON ACABADO DE PINTURA COLOR BLANCO ANTIOXIDANTE EPOXICA CON GARANTIA DE 5 ANOS MEDIDAS 91.5 CM. DE ANCHO 2.14 METROS DE ALTURA Y 60 CENTIMETROS DE FONDO CON ENTREPANOS PERFORADOS. | 3541.47
I450400126-2684 | ESTANTE METALICO DE LAMINA GALVANIZADA CON ACABADO DE PINTURA COLOR BLANCO ANTIOXIDANTE EPOXICA CON GARANTIA DE 5 ANOS MEDIDAS 91.5 CM. DE ANCHO 2.14 METROS DE ALTURA Y 60 CENTIMETROS DE FONDO CON ENTREPANOS PERFORADOS. | 3541.47
I450400126-2685 | ESTANTE METALICO DE LAMINA GALVANIZADA CON ACABADO DE PINTURA COLOR BLANCO ANTIOXIDANTE EPOXICA CON GARANTIA DE 5 ANOS MEDIDAS 91.5 CM. DE ANCHO 2.14 METROS DE ALTURA Y 60 CENTIMETROS DE FONDO CON ENTREPANOS PERFORADOS. | 3541.47
I450400126-2686 | ESTANTE METALICO DE LAMINA GALVANIZADA CON ACABADO DE PINTURA COLOR BLANCO ANTIOXIDANTE EPOXICA CON GARANTIA DE 5 ANOS MEDIDAS 91.5 CM. DE ANCHO 2.14 METROS DE ALTURA Y 60 CENTIMETROS DE FONDO CON ENTREPANOS PERFORADOS. | 3541.47
I450400126-2687 | ESTANTE METALICO DE LAMINA GALVANIZADA CON ACABADO DE PINTURA COLOR BLANCO ANTIOXIDANTE EPOXICA CON GARANTIA DE 5 ANOS MEDIDAS 91.5 CM. DE ANCHO 2.14 METROS DE ALTURA Y 60 CENTIMETROS DE FONDO CON ENTREPANOS PERFORADOS. | 3541.47
I450400126-2688 | ESTANTE METALICO DE LAMINA GALVANIZADA CON ACABADO DE PINTURA COLOR BLANCO ANTIOXIDANTE EPOXICA CON GARANTIA DE 5 ANOS MEDIDAS 91.5 CM. DE ANCHO 2.14 METROS DE ALTURA Y 60 CENTIMETROS DE FONDO CON ENTREPANOS PERFORADOS. | 3541.47
I450400126-2689 | ESTANTE METALICO DE LAMINA GALVANIZADA CON ACABADO DE PINTURA COLOR BLANCO ANTIOXIDANTE EPOXICA CON GARANTIA DE 5 ANOS MEDIDAS 91.5 CM. DE ANCHO 2.14 METROS DE ALTURA Y 60 CENTIMETROS DE FONDO CON ENTREPANOS PERFORADOS. | 3541.47
I450400126-2690 | ESTANTE METALICO DE LAMINA GALVANIZADA CON ACABADO DE PINTURA COLOR BLANCO ANTIOXIDANTE EPOXICA CON GARANTIA DE 5 ANOS MEDIDAS 91.5 CM. DE ANCHO 2.14 METROS DE ALTURA Y 60 CENTIMETROS DE FONDO CON ENTREPANOS PERFORADOS. | 3541.47
I450400126-2691 | ESTANTE METALICO DE LAMINA GALVANIZADA CON ACABADO DE PINTURA COLOR BLANCO ANTIOXIDANTE EPOXICA CON GARANTIA DE 5 ANOS MEDIDAS 91.5 CM. DE ANCHO 2.14 METROS DE ALTURA Y 60 CENTIMETROS DE FONDO CON ENTREPANOS PERFORADOS. | 3541.47
I450400126-2692 | ESTANTE METALICO DE LAMINA GALVANIZADA CON ACABADO DE PINTURA COLOR BLANCO ANTIOXIDANTE EPOXICA CON GARANTIA DE 5 ANOS MEDIDAS 91.5 CM. DE ANCHO 2.14 METROS DE ALTURA Y 60 CENTIMETROS DE FONDO CON ENTREPANOS PERFORADOS. | 3541.47
I450400126-2693 | ESTANTE METALICO DE LAMINA GALVANIZADA CON ACABADO DE PINTURA COLOR BLANCO ANTIOXIDANTE EPOXICA CON GARANTIA DE 5 ANOS MEDIDAS 91.5 CM. DE ANCHO 2.14 METROS DE ALTURA Y 60 CENTIMETROS DE FONDO CON ENTREPANOS PERFORADOS. | 3541.47
I450400126-2694 | ESTANTE METALICO DE LAMINA GALVANIZADA CON ACABADO DE PINTURA COLOR BLANCO ANTIOXIDANTE EPOXICA CON GARANTIA DE 5 ANOS MEDIDAS 91.5 CM. DE ANCHO 2.14 METROS DE ALTURA Y 60 CENTIMETROS DE FONDO CON ENTREPANOS PERFORADOS. | 3541.47
I450400126-2695 | ESTANTE METALICO DE LAMINA GALVANIZADA CON ACABADO DE PINTURA COLOR BLANCO ANTIOXIDANTE EPOXICA CON GARANTIA DE 5 ANOS MEDIDAS 91.5 CM. DE ANCHO 2.14 METROS DE ALTURA Y 60 CENTIMETROS DE FONDO CON ENTREPANOS PERFORADOS. | 3541.47
I450400126-2696 | ESTANTE METALICO DE LAMINA GALVANIZADA CON ACABADO DE PINTURA COLOR BLANCO ANTIOXIDANTE EPOXICA CON GARANTIA DE 5 ANOS MEDIDAS 91.5 CM. DE ANCHO 2.14 METROS DE ALTURA Y 60 CENTIMETROS DE FONDO CON ENTREPANOS PERFORADOS. | 3541.47
I450400126-2697 | ESTANTE METALICO DE LAMINA GALVANIZADA CON ACABADO DE PINTURA COLOR BLANCO ANTIOXIDANTE EPOXICA CON GARANTIA DE 5 ANOS MEDIDAS 91.5 CM. DE ANCHO 2.14 METROS DE ALTURA Y 60 CENTIMETROS DE FONDO CON ENTREPANOS PERFORADOS. | 3541.47
I060200282-184 | ESTERILIZADOR O AUTOCLAVE AUTOCLAVE EQUIPO SEMIPORTATIL PARA ESTERILIZAR INSTRUMENTAL POR MEDIO DE VAPOR AUTOGENERADO | 20162.84
I090000340-356 | NEGATOSCOPIO NEGATOSCOPIO | 3279.26
I060200028-221 | AMALGAMADOR AMALGAMADOR | 4655.2
I060200470-211 | UNIDAD ULTRASONICA CAVITRON PARA LIMPIEZA DENTAL CON DOS INSERTOS | 13969.51
I450400248-413 | MESA DE TRABAJO DE PARED CON ENTREPANO FABRICADA EN ACERO INOXIDABLE CAL. 16 TIPO 304 DE GRADO ALIMENTICIO CON REGATONES NIVELADORES MEDIDAS DE 210 X 70 X 90 CMS. DE ACERO INOXIDABLE | 12908.75
I090000120-35 | CARRO TRANSPORTAR ALIMENTOS CARRO TERMICO PARA ENTREGA DE ALIMENTOS PARA SERVICIOS CON CAPACIDAD DE 20 BANDEJAS MARCA CAMBRO MOD. MDC1418S 20 140 X 96.5 X 110 CMS. CON PESO DE 87 KG. CON 4 RUEDAS 2 GIRATORIAS CON FRENO Y 2 RIGIDAS CIERRES INTERNOS DE FRICCION DE NYLON Y GANCHO DE CIERRE EXTERNO. COLOR CAFE. | 25070
I090000120-36 | CARRO TRANSPORTAR ALIMENTOS CARRO TERMICO PARA ENTREGA DE ALIMENTOS PARA SERVICIOS CON CAPACIDAD DE 20 BANDEJAS MARCA CAMBRO MOD. MDC1418S 20 140 X 96.5 X 110 CMS. CON PESO DE 87 KG. CON 4 RUEDAS 2 GIRATORIAS CON FRENO Y 2 RIGIDAS CIERRES INTERNOS DE FRICCION DE NYLON Y GANCHO DE CIERRE EXTERNO. COLOR CAFE. | 25070
I450400248-412 | MESA DE TRABAJO DE PARED CON ENTREPANO FABRICADA EN ACERO INOXIDABLE CAL. 16 TIPO 304 DE GRADO ALIMENTICIO CON REGATONES NIVELADORES MEDIDAS DE 210 X 70 X 90 CMS. DE ACERO INOXIDABLE | 12908.75
I450600288-4 | MESA CALIENTE PARA GAS O VAPOR PARA 6 INSERTOS FABRICADA EN ACERO INOXIDABLE EN CALIBRE 16 TIPO 304 DE GRADO ALIMENTICIO CON REGATONES NIVELADORES MEDIDAS DE 210 ANCHO POR 70 CMS. DE PROFUNDIDAD POR 90 CMS. DE ALTURA. | 26211.38
I450600126-65 | FREGADERO DOBLE DE ACERO INOXIDABLE CAL. 16 TIPO 304 GRADO ALIMENTICIO REGATONES NIVELADORES MEDIDAS DE 188 X 70 X 90 CMS. Y CADA TARJA ES DE 48 X 48 X 30 CMS. DE PROFUNDIDAD DE ACERO INOXIDABLE | 11730
I450600126-66 | FREGADERO SENCILLO DE ACERO INOXIDABLE CAL.16 TIPO 304 GRADO ALIMENTICIO CON REGATONDES NIVELADORES MEDIDAS DE 188 X 70 X90 CMS. Y LA TARJA ES DE 48 X 48 X 30 CMS. DE PROFUNDIDAD. DE ACERO INOXIDABLE. | 10350
I450400018-44 | ARCHIVERO GUARDA VISIBLE UNIDAD DE CONSULTA MOVIL DE 078X220 CON 5 ENTREPANOS COLOR GRIS | 35422.53
I450400018-45 | ARCHIVERO GUARDA VISIBLE UNIDAD DE CONSULTA MOVIL DE 078X220 CON 5 ENTREPANOS COLOR GRIS | 35422.53
I450400018-46 | ARCHIVERO GUARDA VISIBLE UNIDAD DE CONSULTA MOVIL DE 078X220 CON 5 ENTREPANOS COLOR GRIS | 35422.53
I450400018-47 | ARCHIVERO GUARDA VISIBLE UNIDAD DE CONSULTA MOVIL DE 078X220 CON 5 ENTREPANOS COLOR GRIS | 35422.53
I450400018-39 | ARCHIVERO GUARDA VISIBLE UNIDAD DE CONSULTA MOVIL DE 0.78X3.30 CON 30 ENTREPANOS COLOR GRIS | 73419.15
I450400018-40 | ARCHIVERO GUARDA VISIBLE UNIDAD DE CONSULTA MOVIL DE 0.78X3.30 CON 30 ENTREPANOS COLOR GRIS | 73419.15
I450400018-41 | ARCHIVERO GUARDA VISIBLE UNIDAD DE CONSULTA MOVIL DE 0.78X3.30 CON 30 ENTREPANOS COLOR GRIS | 73419.15
I450400018-42 | ARCHIVERO GUARDA VISIBLE UNIDAD DE CONSULTA FIJA DE 0.38X330 CON 15 ENTREPANOS COLOR GRIS | 38834.06
I450400018-43 | ARCHIVERO GUARDA VISIBLE UNIDAD DE CONSULTA FIJA DE 0.38X330 CON 15 ENTREPANOS COLOR GRIS | 38834.06
I450400018-48 | ARCHIVERO GUARDA VISIBLE UNIDAD DE CONSULTA FIJA DE 038X330 CON 10 ENTREPANOS | 25566.26
I450400018-49 | ARCHIVERO GUARDA VISIBLE UNIDAD DE CONSULTA FIJA DE 038X330 CON 10 ENTREPANOS | 25566.26
I450400018-50 | ARCHIVERO GUARDA VISIBLE UNIDAD DE CONSULTA MOVIL DE 0.78 X220 CON 20 ENTREPANOS | 75240.79
I090000340-343 | NEGATOSCOPIO DOBLE COLOR CREMA | 2760
I090000340-344 | NEGATOSCOPIO DOBLE COLOR CREMA | 2760
I090000340-354 | NEGATOSCOPIO DOBLE COLOR CREMA | 2760
I090000340-339 | NEGATOSCOPIO DOBLE COLOR CREMA | 2760
I090000340-338 | NEGATOSCOPIO DOBLE COLOR CREMA | 2760
I090000340-340 | NEGATOSCOPIO DOBLE COLOR CREMA | 2760
I090000340-350 | NEGATOSCOPIO DOBLE COLOR CREMA | 2760
I090000340-351 | NEGATOSCOPIO DOBLE COLOR CREMA | 2760
I090000340-352 | NEGATOSCOPIO DOBLE COLOR CREMA | 2760
I090000340-353 | NEGATOSCOPIO DOBLE COLOR CREMA | 2760
I090000340-335 | NEGATOSCOPIO DOBLE COLOR CREMA | 2760
I090000340-342 | NEGATOSCOPIO DOBLE COLOR CREMA | 2760
I090000340-345 | NEGATOSCOPIO DOBLE COLOR CREMA | 2760
I090000340-346 | NEGATOSCOPIO DOBLE COLOR CREMA | 2760
I090000340-348 | NEGATOSCOPIO DOBLE COLOR CREMA | 2760
I180000066-190 | MINICOMPUTADORA COMPUTADORA PORTATIL HP | 14921.25
I180000066-170 | MINICOMPUTADORA COMPUTADORA PORTATIL HP | 14921.25
I180000066-178 | MINICOMPUTADORA COMPUTADORA PORTATIL HP | 14921.25
I180000066-181 | MINICOMPUTADORA COMPUTADORA PORTATIL HP | 14921.25
I180000066-183 | MINICOMPUTADORA COMPUTADORA PORTATIL HP | 14921.25
I180000066-186 | MINICOMPUTADORA COMPUTADORA PORTATIL HP | 14921.25
I180000066-193 | MINICOMPUTADORA COMPUTADORA PORTATIL HP | 14921.25
I450400146-255 | GABINETE UNIVERSAL 4 ENTREPANOS COLOR ARENA MEDIDAS DE 1.870 DE ALTO X .40 DE FONDO X.88 DE FRENTE CON 2 PUERTAS ABATIBLES | 3458.05
I180000066-182 | MINICOMPUTADORA COMPUTADORA PORTATIL HP | 14921.25
I180000066-199 | MINICOMPUTADORA COMPUTADORA PORTATIL HP | 14921.25
I180000066-201 | MINICOMPUTADORA COMPUTADORA PORTATIL HP | 14921.25
I180000066-202 | MINICOMPUTADORA COMPUTADORA PORTATIL HP | 14921.25
I180000066-191 | MINICOMPUTADORA COMPUTADORA PORTATIL HP | 14921.25
I180000066-184 | MINICOMPUTADORA COMPUTADORA PORTATIL HP | 14921.25
I180000066-173 | MINICOMPUTADORA COMPUTADORA PORTATIL HP | 14921.25
I180000066-171 | MINICOMPUTADORA COMPUTADORA PORTATIL HP | 14921.25
I180000066-187 | MINICOMPUTADORA COMPUTADORA PORTATIL HP | 14921.25
I180000220-1146 | UNIDAD CENTRAL DE PROCESO (CPU) HP DC5100 MTP4 3 GHZ 512MB DDBOGB WIN XP PROF CDROM 48XFLOPPY 3.5 TJ. DE RED 10/100/1000 TECLADO STD PS/2 MAUSE PS/2. | 13368.29
I180000220-1170 | UNIDAD CENTRAL DE PROCESO (CPU) HP DC5100 MTP4 3 GHZ 512MB DDBOGB WIN XP PROF CDROM 48XFLOPPY 3.5 TJ. DE RED 10/100/1000 TECLADO STD PS/2 MAUSE PS/2. | 13368.29
I180000220-1101 | UNIDAD CENTRAL DE PROCESO (CPU) HP DC5100 MTP4 3 GHZ 512MB DDBOGB WIN XP PROF CDROM 48XFLOPPY 3.5 TJ. DE RED 10/100/1000 TECLADO STD PS/2 MAUSE PS/2. | 13368.29
I180000220-1103 | UNIDAD CENTRAL DE PROCESO (CPU) HP DC5100 MTP4 3 GHZ 512MB DDBOGB WIN XP PROF CDROM 48XFLOPPY 3.5 TJ. DE RED 10/100/1000 TECLADO STD PS/2 MAUSE PS/2. | 13368.29
I180000220-1108 | UNIDAD CENTRAL DE PROCESO (CPU) HP DC5100 MTP4 3 GHZ 512MB DDBOGB WIN XP PROF CDROM 48XFLOPPY 3.5 TJ. DE RED 10/100/1000 TECLADO STD PS/2 MAUSE PS/2. | 13368.29
I180000220-1159 | UNIDAD CENTRAL DE PROCESO (CPU) HP DC5100 MTP4 3 GHZ 512MB DDBOGB WIN XP PROF CDROM 48XFLOPPY 3.5 TJ. DE RED 10/100/1000 TECLADO STD PS/2 MAUSE PS/2. | 13368.29
I180000220-1160 | UNIDAD CENTRAL DE PROCESO (CPU) HP DC5100 MTP4 3 GHZ 512MB DDBOGB WIN XP PROF CDROM 48XFLOPPY 3.5 TJ. DE RED 10/100/1000 TECLADO STD PS/2 MAUSE PS/2. | 13368.29
I180000220-1162 | UNIDAD CENTRAL DE PROCESO (CPU) HP DC5100 MTP4 3 GHZ 512MB DDBOGB WIN XP PROF CDROM 48XFLOPPY 3.5 TJ. DE RED 10/100/1000 TECLADO STD PS/2 MAUSE PS/2. | 13368.29
I180000220-1127 | UNIDAD CENTRAL DE PROCESO (CPU) HP DC5100 MTP4 3 GHZ 512MB DDBOGB WIN XP PROF CDROM 48XFLOPPY 3.5 TJ. DE RED 10/100/1000 TECLADO STD PS/2 MAUSE PS/2. | 13368.29
I180000220-1133 | UNIDAD CENTRAL DE PROCESO (CPU) HP DC5100 MTP4 3 GHZ 512MB DDBOGB WIN XP PROF CDROM 48XFLOPPY 3.5 TJ. DE RED 10/100/1000 TECLADO STD PS/2 MAUSE PS/2. | 13368.29
I180000220-1132 | UNIDAD CENTRAL DE PROCESO (CPU) HP DC5100 MTP4 3 GHZ 512MB DDBOGB WIN XP PROF CDROM 48XFLOPPY 3.5 TJ. DE RED 10/100/1000 TECLADO STD PS/2 MAUSE PS/2. | 13368.29
I180000220-1134 | UNIDAD CENTRAL DE PROCESO (CPU) HP DC5100 MTP4 3 GHZ 512MB DDBOGB WIN XP PROF CDROM 48XFLOPPY 3.5 TJ. DE RED 10/100/1000 TECLADO STD PS/2 MAUSE PS/2. | 13368.29
I180000220-1136 | UNIDAD CENTRAL DE PROCESO (CPU) HP DC5100 MTP4 3 GHZ 512MB DDBOGB WIN XP PROF CDROM 48XFLOPPY 3.5 TJ. DE RED 10/100/1000 TECLADO STD PS/2 MAUSE PS/2. | 13368.29
I180000220-1135 | UNIDAD CENTRAL DE PROCESO (CPU) HP DC5100 MTP4 3 GHZ 512MB DDBOGB WIN XP PROF CDROM 48XFLOPPY 3.5 TJ. DE RED 10/100/1000 TECLADO STD PS/2 MAUSE PS/2. | 13368.29
I180000220-1138 | UNIDAD CENTRAL DE PROCESO (CPU) HP DC5100 MTP4 3 GHZ 512MB DDBOGB WIN XP PROF CDROM 48XFLOPPY 3.5 TJ. DE RED 10/100/1000 TECLADO STD PS/2 MAUSE PS/2. | 13368.29
I180000220-1126 | UNIDAD CENTRAL DE PROCESO (CPU) HP DC5100 MTP4 3 GHZ 512MB DDBOGB WIN XP PROF CDROM 48XFLOPPY 3.5 TJ. DE RED 10/100/1000 TECLADO STD PS/2 MAUSE PS/2. | 13368.29
I180000220-1140 | UNIDAD CENTRAL DE PROCESO (CPU) HP DC5100 MTP4 3 GHZ 512MB DDBOGB WIN XP PROF CDROM 48XFLOPPY 3.5 TJ. DE RED 10/100/1000 TECLADO STD PS/2 MAUSE PS/2. | 13368.29
I180000220-1125 | UNIDAD CENTRAL DE PROCESO (CPU) HP DC5100 MTP4 3 GHZ 512MB DDBOGB WIN XP PROF CDROM 48XFLOPPY 3.5 TJ. DE RED 10/100/1000 TECLADO STD PS/2 MAUSE PS/2. | 13368.29
I180000220-1144 | UNIDAD CENTRAL DE PROCESO (CPU) HP DC5100 MTP4 3 GHZ 512MB DDBOGB WIN XP PROF CDROM 48XFLOPPY 3.5 TJ. DE RED 10/100/1000 TECLADO STD PS/2 MAUSE PS/2. | 13368.29
I180000220-1152 | UNIDAD CENTRAL DE PROCESO (CPU) HP DC5100 MTP4 3 GHZ 512MB DDBOGB WIN XP PROF CDROM 48XFLOPPY 3.5 TJ. DE RED 10/100/1000 TECLADO STD PS/2 MAUSE PS/2. | 13368.29
I180000220-1163 | UNIDAD CENTRAL DE PROCESO (CPU) HP DC5100 MTP4 3 GHZ 512MB DDBOGB WIN XP PROF CDROM 48XFLOPPY 3.5 TJ. DE RED 10/100/1000 TECLADO STD PS/2 MAUSE PS/2. | 13368.29
I180000220-1151 | UNIDAD CENTRAL DE PROCESO (CPU) HP DC5100 MTP4 3 GHZ 512MB DDBOGB WIN XP PROF CDROM 48XFLOPPY 3.5 TJ. DE RED 10/100/1000 TECLADO STD PS/2 MAUSE PS/2. | 13368.29
I180000220-1145 | UNIDAD CENTRAL DE PROCESO (CPU) HP DC5100 MTP4 3 GHZ 512MB DDBOGB WIN XP PROF CDROM 48XFLOPPY 3.5 TJ. DE RED 10/100/1000 TECLADO STD PS/2 MAUSE PS/2. | 13368.29
I180000220-1112 | UNIDAD CENTRAL DE PROCESO (CPU) HP DC5100 MTP4 3 GHZ 512MB DDBOGB WIN XP PROF CDROM 48XFLOPPY 3.5 TJ. DE RED 10/100/1000 TECLADO STD PS/2 MAUSE PS/2. | 13368.29
I180000220-1166 | UNIDAD CENTRAL DE PROCESO (CPU) HP DC5100 MTP4 3 GHZ 512MB DDBOGB WIN XP PROF CDROM 48XFLOPPY 3.5 TJ. DE RED 10/100/1000 TECLADO STD PS/2 MAUSE PS/2. | 13368.29
I180000220-1110 | UNIDAD CENTRAL DE PROCESO (CPU) HP DC5100 MTP4 3 GHZ 512MB DDBOGB WIN XP PROF CDROM 48XFLOPPY 3.5 TJ. DE RED 10/100/1000 TECLADO STD PS/2 MAUSE PS/2. | 13368.29
I180000220-1128 | UNIDAD CENTRAL DE PROCESO (CPU) HP DC5100 MTP4 3 GHZ 512MB DDBOGB WIN XP PROF CDROM 48XFLOPPY 3.5 TJ. DE RED 10/100/1000 TECLADO STD PS/2 MAUSE PS/2. | 13368.29
I090000100-297 | CARRO CAMILLA CAMILLA DE RECUPERACION Y TRASLADO DE PACIENTES CON SISTEMA HIDRAULICO DE DOBLE PEDESTAL Y PEDESTALES DE AJUSTE DE ALTURA LOCALIZADOS EN AMBOS LADOS DE LA CAMILLA ALTURA AJUSTABLE DE PLATAFORMA DE 59CM. COMO MINIMO A 91 CM. COMO MAXIMO. RUEDAS CONDUCTIVAS CON UN DIAMETRO MINIMO DE 20 CM. COMO MAXIMO. RUEDAS CONDUCTIVAS CON UN DIAMETRO MINIMO DE 20 CM. CON FRENO DEUAL EN CADA RUEDA Y CENTRALIZADO. SUPERFICIE DE PACIENTE TOTALMENTE (100%) RADIOTRANSPARENTE. POSICION FOWLER DEL PACIENTE CON RESPALDO AJUSTABLE HASTA 90° CON OPERACION NEUMATICA. CON MOVIMIENTO DE TENDELENBURG DE 17° ACCIONADO POR EL PEDAL DUAL A AMBOS LADOS DE LA CAMILLA. COLCHON FABRICADO EN 100% URETANO HIGIENICO TIPO POLIESTER DE 35 KG./M3 + -10% CON DUREZA DE 25% A 190 N + -10. QUE SEA IMPERMEABLE Y FLEXIBLE. CON ESPESOR DE 6 CM. BARANDALES LATERALES ABATIBLES. CON PORTASUERO FIJO ABATIBLE Y TELECOPIABLE. CON CUATRO RECEPTACULOS PARA POSTE PORTA SUERO | 50140
I090000100-305 | CARRO CAMILLA CAMILLA DE RECUPERACION Y TRASLADO DE PACIENTES CON SISTEMA HIDRAULICO DE DOBLE PEDESTAL Y PEDESTALES DE AJUSTE DE ALTURA LOCALIZADOS EN AMBOS LADOS DE LA CAMILLA ALTURA AJUSTABLE DE PLATAFORMA DE 59CM. COMO MINIMO A 91 CM. COMO MAXIMO. RUEDAS CONDUCTIVAS CON UN DIAMETRO MINIMO DE 20 CM. COMO MAXIMO. RUEDAS CONDUCTIVAS CON UN DIAMETRO MINIMO DE 20 CM. CON FRENO DEUAL EN CADA RUEDA Y CENTRALIZADO. SUPERFICIE DE PACIENTE TOTALMENTE (100%) RADIOTRANSPARENTE. POSICION FOWLER DEL PACIENTE CON RESPALDO AJUSTABLE HASTA 90° CON OPERACION NEUMATICA. CON MOVIMIENTO DE TENDELENBURG DE 17° ACCIONADO POR EL PEDAL DUAL A AMBOS LADOS DE LA CAMILLA. COLCHON FABRICADO EN 100% URETANO HIGIENICO TIPO POLIESTER DE 35 KG./M3 + -10% CON DUREZA DE 25% A 190 N + -10. QUE SEA IMPERMEABLE Y FLEXIBLE. CON ESPESOR DE 6 CM. BARANDALES LATERALES ABATIBLES. CON PORTASUERO FIJO ABATIBLE Y TELECOPIABLE. CON CUATRO RECEPTACULOS PARA POSTE PORTA SUERO | 50140
I150200028-12 | REPRODUCTOR DE DISCOS DE VIDEO DIGITAL (DVD) REPRODUCTOR DE MP3 DISENO METALICO LUJOSO MATERIAL RESISTENTE ANTIRRALLADURAS REPRODUCE FOTOS ALMACENA DATOS U INTUITIVO (GUI/TOYCH PAD + TRACT KEY) CAPACIDAD 4 GB FORMATOS MP3/WMA/JPEG PANTALLA LCD 1.82 TFT TIEMPO DE REPRUDUCCION 35 HRS BATERIA LI POLY CARGA POR USB. | 3059
I090000100-306 | CARRO CAMILLA CAMILLA DE RECUPERACION Y TRASLADO DE PACIENTES CON SISTEMA HIDRAULICO DE DOBLE PEDESTAL Y PEDESTALES DE AJUSTE DE ALTURA LOCALIZADOS EN AMBOS LADOS DE LA CAMILLA ALTURA AJUSTABLE DE PLATAFORMA DE 59CM. COMO MINIMO A 91 CM. COMO MAXIMO. RUEDAS CONDUCTIVAS CON UN DIAMETRO MINIMO DE 20 CM. COMO MAXIMO. RUEDAS CONDUCTIVAS CON UN DIAMETRO MINIMO DE 20 CM. CON FRENO DEUAL EN CADA RUEDA Y CENTRALIZADO. SUPERFICIE DE PACIENTE TOTALMENTE (100%) RADIOTRANSPARENTE. POSICION FOWLER DEL PACIENTE CON RESPALDO AJUSTABLE HASTA 90° CON OPERACION NEUMATICA. CON MOVIMIENTO DE TENDELENBURG DE 17° ACCIONADO POR EL PEDAL DUAL A AMBOS LADOS DE LA CAMILLA. COLCHON FABRICADO EN 100% URETANO HIGIENICO TIPO POLIESTER DE 35 KG./M3 + -10% CON DUREZA DE 25% A 190 N + -10. QUE SEA IMPERMEABLE Y FLEXIBLE. CON ESPESOR DE 6 CM. BARANDALES LATERALES ABATIBLES. CON PORTASUERO FIJO ABATIBLE Y TELECOPIABLE. CON CUATRO RECEPTACULOS PARA POSTE PORTA SUERO | 50140
I090000100-303 | CARRO CAMILLA CAMILLA DE RECUPERACION Y TRASLADO DE PACIENTES CON SISTEMA HIDRAULICO DE DOBLE PEDESTAL Y PEDESTALES DE AJUSTE DE ALTURA LOCALIZADOS EN AMBOS LADOS DE LA CAMILLA ALTURA AJUSTABLE DE PLATAFORMA DE 59CM. COMO MINIMO A 91 CM. COMO MAXIMO. RUEDAS CONDUCTIVAS CON UN DIAMETRO MINIMO DE 20 CM. COMO MAXIMO. RUEDAS CONDUCTIVAS CON UN DIAMETRO MINIMO DE 20 CM. CON FRENO DEUAL EN CADA RUEDA Y CENTRALIZADO. SUPERFICIE DE PACIENTE TOTALMENTE (100%) RADIOTRANSPARENTE. POSICION FOWLER DEL PACIENTE CON RESPALDO AJUSTABLE HASTA 90° CON OPERACION NEUMATICA. CON MOVIMIENTO DE TENDELENBURG DE 17° ACCIONADO POR EL PEDAL DUAL A AMBOS LADOS DE LA CAMILLA. COLCHON FABRICADO EN 100% URETANO HIGIENICO TIPO POLIESTER DE 35 KG./M3 + -10% CON DUREZA DE 25% A 190 N + -10. QUE SEA IMPERMEABLE Y FLEXIBLE. CON ESPESOR DE 6 CM. BARANDALES LATERALES ABATIBLES. CON PORTASUERO FIJO ABATIBLE Y TELECOPIABLE. CON CUATRO RECEPTACULOS PARA POSTE PORTA SUERO | 50140
I090000452-90 | APARATO ANESTECIA UNIDAD DE ANESTESIA EN COLOR BLANCO. DESCRIPCION: EQUIPO RODABLE PARA SOPORTE DE VIDA PARA INDUCIR CONDUCIR ANESTESIA DURANTE LA CIRUGIA Y OTROS PROCEDIMIENTOS DE DIAGNOSTICO Y TRATAMIENTO PROPORCIONANDO FLUJO CONTINUO MEDIANTE FLUJOMETROS ASI COMO OTROS GASES ANESTESICOS POR VAPORIZACION. 4 RUEDAS CON DISPOSITIVO DE FRENO EN 2 DE ELLAS MESA DE TRABAJO FIJA NO ABATIBLE NI DESLIZABLE 4 CONTACTOS ELECTRICOS INTERCONSTRUIDOS CON BRAQUERS INDIVIDUALES E ILUMINACIN INTERCONSTRUIDA PARA EL AREA DE TRABAJO 2 CAJONES Y REPISA SUPERIOR MANOMETROS INTERCONSTRUIDOS DE PRESION INDEPENDIENTE Y AL FRENTE DEL EQUIPO PARA LOS GASES DE SUMINISTRO CENTRAL Y DE CILINDROS SISTEMAS DE AUTOPRUEBA. SUMINISTRO DE GASES: FLUJOS ALTOS Y BAJOS MEDIANTE FLUJOMETROS DOBLES PARA OXIGENO(VERDE) OXIDO NITROSO(AZUL) Y AIRE(AMARILLO) MANOMETROS FLUJOMETROS Y VALVULAS CODIFICADAS EN COLOR PARA CADA GAS CONEXIONES INDEPENDIENTES PARA GASES Y YUGOS INTER | 694000
I420800092-81 | COMPRESORA (PARA USOS INDUSTRIALES) COMPRESOR GRADO MEDICO TRIPEX TANQUE DE ALMACENAMIENTO DE 240 GALONES 2 POST ENFRIADOR SIMULTANEADOR ALTERNADOR 2 ARRANCADORES MAGNETICOS 1 TABLERO DE CONTROL NEMA 12 DREN AUTOMATICO 2 SECADORES REFRIGERATIVOS 1 PAQUETE DE FILTRO PARA EQUIPO TRIPLEX 1 MONITOR PARA PUNTO DE ROSIO Y CO2. | 1237860
I090000130-367 | CHASIS RAYOS X 10X12 PULGADAS COMOR AMARILLO CON GRIS | 3891.89
I090000130-368 | CHASIS RAYOS X 8X10 PULGADAS COLOR AMARILLO CON GRIS | 3127.97
I150200014-61 | AMPLIFICADOR DE SONIDO INCLUYE 2 MICROFONOS PROFESIONALES DINAMICO ALAMBRICO E INALAMBRICO CON RECEPTOR DE MESA ANTENA Y CABLE PARA AMBAS FUNCIONES UNIDIRECCIONAL IMPEDANCIA DE 600 AHMS SENCIBILIDAD DE -72DB RESPUESTA DE FRECUNCIA DE 100 A 1000 HZ DISTANCIA EFECTIVIDAD DE OPERACION DE 40 A 60 MTS. LONGITUD DE CABLE DE 5 MTS 1 PEDESTAL PARA BAFLESCON MASTIL DE 5 POSICIONES Y 1 BAFLE DE 2 VIAS C/AMPLI. INTEGRADO DE 3500 WATTS CON 2 ENTRADAS PARA MICROFONO CON CONTROL DE VOLUMEN INDEPENDIENTE Y CONTROL PARA GRAVES Y AGUDOS PUEDE MONTARSE SOBRE UN STAND DE PISO PEDESTAL. | 7233.5
I150200014-57 | AMPLIFICADOR DE SONIDO INCLUYE 2 MICROFONOS PROFESIONALES DINAMICO CON RECEPTOR DE MESA IMPEDANCIA 600 AHMS RESPUESTA EN FRECUENCIA 100 A 1000 HZ Y DISTANCIA DE OPERACION DE 40 A 60 MTS. 1 BAFLE DE DOS VIAS COLOR NEGRO | 7233.5
I150200014-58 | AMPLIFICADOR DE SONIDO EQUIPO DE SONIDO QUE INCLUYE 2 MICROFONOS NEGROS PROFESIONALES DINAMICO ALAMBRICO E INALAMBRICO CON RECEPTOR DE MESA ANTENA Y CABLE PARA AMBAS FUNCIONES DISTANCIA EFECTIVIDAD DE OPERACION DE 40 A 60 MTS. LONGITUD DE CABLE DE 5 MTS. 1 PEDESTAL TRIPIE PARA BAFLES PROFESIONALES COLOR NEGRO FABRICADO CON TUBO DE ALUMINIO ANODIZADO DE 1.5MM DE ESPESOR Y DIAMETRO DE 35MM Y BAFLE NEGRO DE 2 VIAS CON AMPLIFICADOR INTEGRADO. | 7233.5
I150200014-65 | AMPLIFICADOR DE SONIDO INCLUYE 2 MICROFONOS PROFESIONALES DINAMICO ALAMBRICO E INALAMBRICO CON RECEPTOR DE MESA ANTENA Y CABLE PARA AMBAS FUNCIONES UNIDIRECCIONAL IMPEDANCIA DE 600 AHMS SENCIBILIDAD DE -72DB RESPUESTA DE FRECUNCIA DE 100 A 1000 HZ DISTANCIA EFECTIVIDAD DE OPERACION DE 40 A 60 MTS. LONGITUD DE CABLE DE 5 MTS 1 PEDESTAL PARA BAFLESCON MASTIL DE 5 POSICIONES Y 1 BAFLE DE 2 VIAS C/AMPLI. INTEGRADO DE 3500 WATTS CON 2 ENTRADAS PARA MICROFONO CON CONTROL DE VOLUMEN INDEPENDIENTE Y CONTROL PARA GRAVES Y AGUDOS PUEDE MONTARSE SOBRE UN STAND DE PISO PEDESTAL. | 7233.5
I150200014-59 | AMPLIFICADOR DE SONIDO COLOR NEGRO CON BOCINA QUE INCLUYE 2 MICROFONOS ALAMBRICOS E INALAMBRICOS PEDESTAL PARA BAFLES DE 1 A 2 MTS. AMPLIFICADOR INTEGRADO DE 3500 WATT CON CONTROLES DE VOLUMEN GRAVES Y AGUDOS | 7233.5
I090000442-8 | UNIDAD ELECTRO QUIRURGICA UNIDAD ELECTROQUIRURGICA. BIPOLAR EMPLEADO EN CIRUGIA PARA SELLADO DE VASOS POR MEDIO DE LIBERACION DE PULSOS DE ENERGIA CONTINUA CON RETROALIMENTACION CONSTA DE GENERADOR BIPOLAR CON PANTALLA MICROPROCESADOR MEMORIA INTERNA CAPACIDAD DE MEDICION DE RESISTENCIA DE TEJIDOS Y DE SELECCION CONTINUA DE GRADUACION DE LA ENERGIA DE SALIDA Y ALARMAS AUDIBLES DE FINALIZACION DE SELLADO. INCLUYE CARRO PARA TRANSPORTE PEDALES BIPOLAR Y MONOPOLAR. | 249550
I090000186-52 | EQUIPO ELECTROCARDIOGRAFO MULTICANAL ACCESORIOS CABLE DE 10 PUNTAS PARA PACIENTE ELECTRODOS PRECORDIALES Y DE EXTREMIDADES | 80500
I450600218-1292 | REFRIGERADOR (COCINA) CAPACIDAD 10 P3 COLOR NEGRO | 4642
I450600084-134 | CONGELADOR BLANCO HORIZONTAL CAPACIDAD 9P3 | 4290
I090000482-103 | MESA PUENTE SIN CREMALLERA MESA PARA ALIMENTOS DE ESTRUCTURA TUBULAR CUADRADA ACABADO EN ESMALTE HORNEADO ALTURA VARIABLE CUBIERTA DE FORMICA CON CANTOS DE PLASTICO. | 5692.5
I090000482-118 | MESA PUENTE SIN CREMALLERA MESA PARA ALIMENTOS DE ESTRUCTURA TUBULAR CUADRADA ACABADO EN ESMALTE HORNEADO ALTURA VARIABLE CUBIERTA DE FORMICA CON CANTOS DE PLASTICO. | 5692.5
I090000036-3 | ASPIRADOR SUCCION GASTRICA SUCCION INTERMITENTE Y PULSO CONSTANTE MANOMETRO DE MEDICION. ALIMENTACION 110 VOLTS FRASCO DE 4 LTS. DE CAPACIDAD. | 16100
I090000036-4 | ASPIRADOR SUCCION GASTRICA SUCCION INTERMITENTE Y PULSO CONSTANTE MANOMETRO DE MEDICION. ALIMENTACION 110 VOLTS FRASCO DE 4 LTS. DE CAPACIDAD. | 16100
I090000036-5 | ASPIRADOR SUCCION GASTRICA SUCCION INTERMITENTE Y PULSO CONSTANTE MANOMETRO DE MEDICION. ALIMENTACION 110 VOLTS FRASCO DE 4 LTS. DE CAPACIDAD. | 16100
I090000482-188 | MESA PUENTE SIN CREMALLERA MESA PARA ALIMENTOS DE ESTRUCTURA TUBULAR CUADRADA ACABADO EN ESMALTE HORNEADO ALTURA VARIABLE CUBIERTA DE FORMICA CON CANTOS DE PLASTICO. | 5692.5
I090000482-145 | MESA PUENTE SIN CREMALLERA MESA PARA ALIMENTOS DE ESTRUCTURA TUBULAR CUADRADA ACABADO EN ESMALTE HORNEADO ALTURA VARIABLE CUBIERTA DE FORMICA CON CANTOS DE PLASTICO. | 5692.5
I090000482-99 | MESA PUENTE SIN CREMALLERA MESA PARA ALIMENTOS DE ESTRUCTURA TUBULAR CUADRADA ACABADO EN ESMALTE HORNEADO ALTURA VARIABLE CUBIERTA DE FORMICA CON CANTOS DE PLASTICO. | 5692.5
I090000482-108 | MESA PUENTE SIN CREMALLERA MESA PARA ALIMENTOS DE ESTRUCTURA TUBULAR CUADRADA ACABADO EN ESMALTE HORNEADO ALTURA VARIABLE CUBIERTA DE FORMICA CON CANTOS DE PLASTICO. | 5692.5
I090000482-126 | MESA PUENTE SIN CREMALLERA MESA PARA ALIMENTOS DE ESTRUCTURA TUBULAR CUADRADA ACABADO EN ESMALTE HORNEADO ALTURA VARIABLE CUBIERTA DE FORMICA CON CANTOS DE PLASTICO. | 5692.5
I090000482-175 | MESA PUENTE SIN CREMALLERA MESA PARA ALIMENTOS DE ESTRUCTURA TUBULAR CUADRADA ACABADO EN ESMALTE HORNEADO ALTURA VARIABLE CUBIERTA DE FORMICA CON CANTOS DE PLASTICO. | 5692.5
I090000482-105 | MESA PUENTE SIN CREMALLERA MESA PARA ALIMENTOS DE ESTRUCTURA TUBULAR CUADRADA ACABADO EN ESMALTE HORNEADO ALTURA VARIABLE CUBIERTA DE FORMICA CON CANTOS DE PLASTICO. | 5692.5
I090000482-111 | MESA PUENTE SIN CREMALLERA MESA PARA ALIMENTOS DE ESTRUCTURA TUBULAR CUADRADA ACABADO EN ESMALTE HORNEADO ALTURA VARIABLE CUBIERTA DE FORMICA CON CANTOS DE PLASTICO. | 5692.5
I090000482-154 | MESA PUENTE SIN CREMALLERA MESA PARA ALIMENTOS DE ESTRUCTURA TUBULAR CUADRADA ACABADO EN ESMALTE HORNEADO ALTURA VARIABLE CUBIERTA DE FORMICA CON CANTOS DE PLASTICO. | 5692.5
I090000482-114 | MESA PUENTE SIN CREMALLERA MESA PARA ALIMENTOS DE ESTRUCTURA TUBULAR CUADRADA ACABADO EN ESMALTE HORNEADO ALTURA VARIABLE CUBIERTA DE FORMICA CON CANTOS DE PLASTICO. | 5692.5
I090000482-121 | MESA PUENTE SIN CREMALLERA MESA PARA ALIMENTOS DE ESTRUCTURA TUBULAR CUADRADA ACABADO EN ESMALTE HORNEADO ALTURA VARIABLE CUBIERTA DE FORMICA CON CANTOS DE PLASTICO. | 5692.5
I090000482-127 | MESA PUENTE SIN CREMALLERA MESA PARA ALIMENTOS DE ESTRUCTURA TUBULAR CUADRADA ACABADO EN ESMALTE HORNEADO ALTURA VARIABLE CUBIERTA DE FORMICA CON CANTOS DE PLASTICO. | 5692.5
I090000482-133 | MESA PUENTE SIN CREMALLERA MESA PARA ALIMENTOS DE ESTRUCTURA TUBULAR CUADRADA ACABADO EN ESMALTE HORNEADO ALTURA VARIABLE CUBIERTA DE FORMICA CON CANTOS DE PLASTICO. | 5692.5
I090000482-185 | MESA PUENTE SIN CREMALLERA MESA PARA ALIMENTOS DE ESTRUCTURA TUBULAR CUADRADA ACABADO EN ESMALTE HORNEADO ALTURA VARIABLE CUBIERTA DE FORMICA CON CANTOS DE PLASTICO. | 5692.5
I090000482-141 | MESA PUENTE SIN CREMALLERA MESA PARA ALIMENTOS DE ESTRUCTURA TUBULAR CUADRADA ACABADO EN ESMALTE HORNEADO ALTURA VARIABLE CUBIERTA DE FORMICA CON CANTOS DE PLASTICO. | 5692.5
I090000482-149 | MESA PUENTE SIN CREMALLERA MESA PARA ALIMENTOS DE ESTRUCTURA TUBULAR CUADRADA ACABADO EN ESMALTE HORNEADO ALTURA VARIABLE CUBIERTA DE FORMICA CON CANTOS DE PLASTICO. | 5692.5
I090000482-172 | MESA PUENTE SIN CREMALLERA MESA PARA ALIMENTOS DE ESTRUCTURA TUBULAR CUADRADA ACABADO EN ESMALTE HORNEADO ALTURA VARIABLE CUBIERTA DE FORMICA CON CANTOS DE PLASTICO. | 5692.5
I090000482-182 | MESA PUENTE SIN CREMALLERA MESA PARA ALIMENTOS DE ESTRUCTURA TUBULAR CUADRADA ACABADO EN ESMALTE HORNEADO ALTURA VARIABLE CUBIERTA DE FORMICA CON CANTOS DE PLASTICO. | 5692.5
I090000482-95 | MESA PUENTE SIN CREMALLERA MESA PARA ALIMENTOS DE ESTRUCTURA TUBULAR CUADRADA ACABADO EN ESMALTE HORNEADO ALTURA VARIABLE CUBIERTA DE FORMICA CON CANTOS DE PLASTICO. | 5692.5
I090000482-179 | MESA PUENTE SIN CREMALLERA MESA PARA ALIMENTOS DE ESTRUCTURA TUBULAR CUADRADA ACABADO EN ESMALTE HORNEADO ALTURA VARIABLE CUBIERTA DE FORMICA CON CANTOS DE PLASTICO. | 5692.5
I090000482-186 | MESA PUENTE SIN CREMALLERA MESA PARA ALIMENTOS DE ESTRUCTURA TUBULAR CUADRADA ACABADO EN ESMALTE HORNEADO ALTURA VARIABLE CUBIERTA DE FORMICA CON CANTOS DE PLASTICO. | 5692.5
I090000482-164 | MESA PUENTE SIN CREMALLERA MESA PARA ALIMENTOS DE ESTRUCTURA TUBULAR CUADRADA ACABADO EN ESMALTE HORNEADO ALTURA VARIABLE CUBIERTA DE FORMICA CON CANTOS DE PLASTICO. | 5692.5
I090000482-89 | MESA PUENTE SIN CREMALLERA MESA PARA ALIMENTOS DE ESTRUCTURA TUBULAR CUADRADA ACABADO EN ESMALTE HORNEADO ALTURA VARIABLE CUBIERTA DE FORMICA CON CANTOS DE PLASTICO. | 5692.5
I090000482-90 | MESA PUENTE SIN CREMALLERA MESA PARA ALIMENTOS DE ESTRUCTURA TUBULAR CUADRADA ACABADO EN ESMALTE HORNEADO ALTURA VARIABLE CUBIERTA DE FORMICA CON CANTOS DE PLASTICO. | 5692.5
I090000482-91 | MESA PUENTE SIN CREMALLERA MESA PARA ALIMENTOS DE ESTRUCTURA TUBULAR CUADRADA ACABADO EN ESMALTE HORNEADO ALTURA VARIABLE CUBIERTA DE FORMICA CON CANTOS DE PLASTICO. | 5692.5
I090000482-92 | MESA PUENTE SIN CREMALLERA MESA PARA ALIMENTOS DE ESTRUCTURA TUBULAR CUADRADA ACABADO EN ESMALTE HORNEADO ALTURA VARIABLE CUBIERTA DE FORMICA CON CANTOS DE PLASTICO. | 5692.5
I090000482-93 | MESA PUENTE SIN CREMALLERA MESA PARA ALIMENTOS DE ESTRUCTURA TUBULAR CUADRADA ACABADO EN ESMALTE HORNEADO ALTURA VARIABLE CUBIERTA DE FORMICA CON CANTOS DE PLASTICO. | 5692.5
I090000482-94 | MESA PUENTE SIN CREMALLERA MESA PARA ALIMENTOS DE ESTRUCTURA TUBULAR CUADRADA ACABADO EN ESMALTE HORNEADO ALTURA VARIABLE CUBIERTA DE FORMICA CON CANTOS DE PLASTICO. | 5692.5
I090000482-97 | MESA PUENTE SIN CREMALLERA MESA PARA ALIMENTOS DE ESTRUCTURA TUBULAR CUADRADA ACABADO EN ESMALTE HORNEADO ALTURA VARIABLE CUBIERTA DE FORMICA CON CANTOS DE PLASTICO. | 5692.5
I090000482-100 | MESA PUENTE SIN CREMALLERA MESA PARA ALIMENTOS DE ESTRUCTURA TUBULAR CUADRADA ACABADO EN ESMALTE HORNEADO ALTURA VARIABLE CUBIERTA DE FORMICA CON CANTOS DE PLASTICO. | 5692.5
I090000482-101 | MESA PUENTE SIN CREMALLERA MESA PARA ALIMENTOS DE ESTRUCTURA TUBULAR CUADRADA ACABADO EN ESMALTE HORNEADO ALTURA VARIABLE CUBIERTA DE FORMICA CON CANTOS DE PLASTICO. | 5692.5
I090000482-106 | MESA PUENTE SIN CREMALLERA MESA PARA ALIMENTOS DE ESTRUCTURA TUBULAR CUADRADA ACABADO EN ESMALTE HORNEADO ALTURA VARIABLE CUBIERTA DE FORMICA CON CANTOS DE PLASTICO. | 5692.5
I090000482-107 | MESA PUENTE SIN CREMALLERA MESA PARA ALIMENTOS DE ESTRUCTURA TUBULAR CUADRADA ACABADO EN ESMALTE HORNEADO ALTURA VARIABLE CUBIERTA DE FORMICA CON CANTOS DE PLASTICO. | 5692.5
I090000482-112 | MESA PUENTE SIN CREMALLERA MESA PARA ALIMENTOS DE ESTRUCTURA TUBULAR CUADRADA ACABADO EN ESMALTE HORNEADO ALTURA VARIABLE CUBIERTA DE FORMICA CON CANTOS DE PLASTICO. | 5692.5
I090000482-113 | MESA PUENTE SIN CREMALLERA MESA PARA ALIMENTOS DE ESTRUCTURA TUBULAR CUADRADA ACABADO EN ESMALTE HORNEADO ALTURA VARIABLE CUBIERTA DE FORMICA CON CANTOS DE PLASTICO. | 5692.5
I090000482-115 | MESA PUENTE SIN CREMALLERA MESA PARA ALIMENTOS DE ESTRUCTURA TUBULAR CUADRADA ACABADO EN ESMALTE HORNEADO ALTURA VARIABLE CUBIERTA DE FORMICA CON CANTOS DE PLASTICO. | 5692.5
I090000482-116 | MESA PUENTE SIN CREMALLERA MESA PARA ALIMENTOS DE ESTRUCTURA TUBULAR CUADRADA ACABADO EN ESMALTE HORNEADO ALTURA VARIABLE CUBIERTA DE FORMICA CON CANTOS DE PLASTICO. | 5692.5
I090000482-117 | MESA PUENTE SIN CREMALLERA MESA PARA ALIMENTOS DE ESTRUCTURA TUBULAR CUADRADA ACABADO EN ESMALTE HORNEADO ALTURA VARIABLE CUBIERTA DE FORMICA CON CANTOS DE PLASTICO. | 5692.5
I090000482-119 | MESA PUENTE SIN CREMALLERA MESA PARA ALIMENTOS DE ESTRUCTURA TUBULAR CUADRADA ACABADO EN ESMALTE HORNEADO ALTURA VARIABLE CUBIERTA DE FORMICA CON CANTOS DE PLASTICO. | 5692.5
I090000482-129 | MESA PUENTE SIN CREMALLERA MESA PARA ALIMENTOS DE ESTRUCTURA TUBULAR CUADRADA ACABADO EN ESMALTE HORNEADO ALTURA VARIABLE CUBIERTA DE FORMICA CON CANTOS DE PLASTICO. | 5692.5
I090000482-139 | MESA PUENTE SIN CREMALLERA MESA PARA ALIMENTOS DE ESTRUCTURA TUBULAR CUADRADA ACABADO EN ESMALTE HORNEADO ALTURA VARIABLE CUBIERTA DE FORMICA CON CANTOS DE PLASTICO. | 5692.5
I090000482-140 | MESA PUENTE SIN CREMALLERA MESA PARA ALIMENTOS DE ESTRUCTURA TUBULAR CUADRADA ACABADO EN ESMALTE HORNEADO ALTURA VARIABLE CUBIERTA DE FORMICA CON CANTOS DE PLASTICO. | 5692.5
I090000482-148 | MESA PUENTE SIN CREMALLERA MESA PARA ALIMENTOS DE ESTRUCTURA TUBULAR CUADRADA ACABADO EN ESMALTE HORNEADO ALTURA VARIABLE CUBIERTA DE FORMICA CON CANTOS DE PLASTICO. | 5692.5
I090000482-150 | MESA PUENTE SIN CREMALLERA MESA PARA ALIMENTOS DE ESTRUCTURA TUBULAR CUADRADA ACABADO EN ESMALTE HORNEADO ALTURA VARIABLE CUBIERTA DE FORMICA CON CANTOS DE PLASTICO. | 5692.5
I090000482-152 | MESA PUENTE SIN CREMALLERA MESA PARA ALIMENTOS DE ESTRUCTURA TUBULAR CUADRADA ACABADO EN ESMALTE HORNEADO ALTURA VARIABLE CUBIERTA DE FORMICA CON CANTOS DE PLASTICO. | 5692.5
I090000482-156 | MESA PUENTE SIN CREMALLERA MESA PARA ALIMENTOS DE ESTRUCTURA TUBULAR CUADRADA ACABADO EN ESMALTE HORNEADO ALTURA VARIABLE CUBIERTA DE FORMICA CON CANTOS DE PLASTICO. | 5692.5
I090000482-158 | MESA PUENTE SIN CREMALLERA MESA PARA ALIMENTOS DE ESTRUCTURA TUBULAR CUADRADA ACABADO EN ESMALTE HORNEADO ALTURA VARIABLE CUBIERTA DE FORMICA CON CANTOS DE PLASTICO. | 5692.5
I090000482-160 | MESA PUENTE SIN CREMALLERA MESA PARA ALIMENTOS DE ESTRUCTURA TUBULAR CUADRADA ACABADO EN ESMALTE HORNEADO ALTURA VARIABLE CUBIERTA DE FORMICA CON CANTOS DE PLASTICO. | 5692.5
I090000482-163 | MESA PUENTE SIN CREMALLERA MESA PARA ALIMENTOS DE ESTRUCTURA TUBULAR CUADRADA ACABADO EN ESMALTE HORNEADO ALTURA VARIABLE CUBIERTA DE FORMICA CON CANTOS DE PLASTICO. | 5692.5
I090000482-168 | MESA PUENTE SIN CREMALLERA MESA PARA ALIMENTOS DE ESTRUCTURA TUBULAR CUADRADA ACABADO EN ESMALTE HORNEADO ALTURA VARIABLE CUBIERTA DE FORMICA CON CANTOS DE PLASTICO. | 5692.5
I090000482-170 | MESA PUENTE SIN CREMALLERA MESA PARA ALIMENTOS DE ESTRUCTURA TUBULAR CUADRADA ACABADO EN ESMALTE HORNEADO ALTURA VARIABLE CUBIERTA DE FORMICA CON CANTOS DE PLASTICO. | 5692.5
I090000482-174 | MESA PUENTE SIN CREMALLERA MESA PARA ALIMENTOS DE ESTRUCTURA TUBULAR CUADRADA ACABADO EN ESMALTE HORNEADO ALTURA VARIABLE CUBIERTA DE FORMICA CON CANTOS DE PLASTICO. | 5692.5
I090000482-180 | MESA PUENTE SIN CREMALLERA MESA PARA ALIMENTOS DE ESTRUCTURA TUBULAR CUADRADA ACABADO EN ESMALTE HORNEADO ALTURA VARIABLE CUBIERTA DE FORMICA CON CANTOS DE PLASTICO. | 5692.5
I090000482-181 | MESA PUENTE SIN CREMALLERA MESA PARA ALIMENTOS DE ESTRUCTURA TUBULAR CUADRADA ACABADO EN ESMALTE HORNEADO ALTURA VARIABLE CUBIERTA DE FORMICA CON CANTOS DE PLASTICO. | 5692.5
I090000482-184 | MESA PUENTE SIN CREMALLERA MESA PARA ALIMENTOS DE ESTRUCTURA TUBULAR CUADRADA ACABADO EN ESMALTE HORNEADO ALTURA VARIABLE CUBIERTA DE FORMICA CON CANTOS DE PLASTICO. | 5692.5
I090000482-102 | MESA PUENTE SIN CREMALLERA MESA PARA ALIMENTOS DE ESTRUCTURA TUBULAR CUADRADA ACABADO EN ESMALTE HORNEADO ALTURA VARIABLE CUBIERTA DE FORMICA CON CANTOS DE PLASTICO. | 5692.5
I090000482-104 | MESA PUENTE SIN CREMALLERA MESA PARA ALIMENTOS DE ESTRUCTURA TUBULAR CUADRADA ACABADO EN ESMALTE HORNEADO ALTURA VARIABLE CUBIERTA DE FORMICA CON CANTOS DE PLASTICO. | 5692.5
I090000482-125 | MESA PUENTE SIN CREMALLERA MESA PARA ALIMENTOS DE ESTRUCTURA TUBULAR CUADRADA ACABADO EN ESMALTE HORNEADO ALTURA VARIABLE CUBIERTA DE FORMICA CON CANTOS DE PLASTICO. | 5692.5
I090000482-131 | MESA PUENTE SIN CREMALLERA MESA PARA ALIMENTOS DE ESTRUCTURA TUBULAR CUADRADA ACABADO EN ESMALTE HORNEADO ALTURA VARIABLE CUBIERTA DE FORMICA CON CANTOS DE PLASTICO. | 5692.5
I090000482-135 | MESA PUENTE SIN CREMALLERA MESA PARA ALIMENTOS DE ESTRUCTURA TUBULAR CUADRADA ACABADO EN ESMALTE HORNEADO ALTURA VARIABLE CUBIERTA DE FORMICA CON CANTOS DE PLASTICO. | 5692.5
I090000482-137 | MESA PUENTE SIN CREMALLERA MESA PARA ALIMENTOS DE ESTRUCTURA TUBULAR CUADRADA ACABADO EN ESMALTE HORNEADO ALTURA VARIABLE CUBIERTA DE FORMICA CON CANTOS DE PLASTICO. | 5692.5
I090000482-142 | MESA PUENTE SIN CREMALLERA MESA PARA ALIMENTOS DE ESTRUCTURA TUBULAR CUADRADA ACABADO EN ESMALTE HORNEADO ALTURA VARIABLE CUBIERTA DE FORMICA CON CANTOS DE PLASTICO. | 5692.5
I090000482-143 | MESA PUENTE SIN CREMALLERA MESA PARA ALIMENTOS DE ESTRUCTURA TUBULAR CUADRADA ACABADO EN ESMALTE HORNEADO ALTURA VARIABLE CUBIERTA DE FORMICA CON CANTOS DE PLASTICO. | 5692.5
I090000482-147 | MESA PUENTE SIN CREMALLERA MESA PARA ALIMENTOS DE ESTRUCTURA TUBULAR CUADRADA ACABADO EN ESMALTE HORNEADO ALTURA VARIABLE CUBIERTA DE FORMICA CON CANTOS DE PLASTICO. | 5692.5
I090000482-153 | MESA PUENTE SIN CREMALLERA MESA PARA ALIMENTOS DE ESTRUCTURA TUBULAR CUADRADA ACABADO EN ESMALTE HORNEADO ALTURA VARIABLE CUBIERTA DE FORMICA CON CANTOS DE PLASTICO. | 5692.5
I090000482-173 | MESA PUENTE SIN CREMALLERA MESA PARA ALIMENTOS DE ESTRUCTURA TUBULAR CUADRADA ACABADO EN ESMALTE HORNEADO ALTURA VARIABLE CUBIERTA DE FORMICA CON CANTOS DE PLASTICO. | 5692.5
I090000482-176 | MESA PUENTE SIN CREMALLERA MESA PARA ALIMENTOS DE ESTRUCTURA TUBULAR CUADRADA ACABADO EN ESMALTE HORNEADO ALTURA VARIABLE CUBIERTA DE FORMICA CON CANTOS DE PLASTICO. | 5692.5
I090000482-178 | MESA PUENTE SIN CREMALLERA MESA PARA ALIMENTOS DE ESTRUCTURA TUBULAR CUADRADA ACABADO EN ESMALTE HORNEADO ALTURA VARIABLE CUBIERTA DE FORMICA CON CANTOS DE PLASTICO. | 5692.5
I090000482-109 | MESA PUENTE SIN CREMALLERA MESA PARA ALIMENTOS DE ESTRUCTURA TUBULAR CUADRADA ACABADO EN ESMALTE HORNEADO ALTURA VARIABLE CUBIERTA DE FORMICA CON CANTOS DE PLASTICO. | 5692.5
I090000482-151 | MESA PUENTE SIN CREMALLERA MESA PARA ALIMENTOS DE ESTRUCTURA TUBULAR CUADRADA ACABADO EN ESMALTE HORNEADO ALTURA VARIABLE CUBIERTA DE FORMICA CON CANTOS DE PLASTICO. | 5692.5
I090000482-162 | MESA PUENTE SIN CREMALLERA MESA PARA ALIMENTOS DE ESTRUCTURA TUBULAR CUADRADA ACABADO EN ESMALTE HORNEADO ALTURA VARIABLE CUBIERTA DE FORMICA CON CANTOS DE PLASTICO. | 5692.5
I090000482-96 | MESA PUENTE SIN CREMALLERA MESA PARA ALIMENTOS DE ESTRUCTURA TUBULAR CUADRADA ACABADO EN ESMALTE HORNEADO ALTURA VARIABLE CUBIERTA DE FORMICA CON CANTOS DE PLASTICO. | 5692.5
I090000482-98 | MESA PUENTE SIN CREMALLERA MESA PARA ALIMENTOS DE ESTRUCTURA TUBULAR CUADRADA ACABADO EN ESMALTE HORNEADO ALTURA VARIABLE CUBIERTA DE FORMICA CON CANTOS DE PLASTICO. | 5692.5
I090000482-123 | MESA PUENTE SIN CREMALLERA MESA PARA ALIMENTOS DE ESTRUCTURA TUBULAR CUADRADA ACABADO EN ESMALTE HORNEADO ALTURA VARIABLE CUBIERTA DE FORMICA CON CANTOS DE PLASTICO. | 5692.5
I090000482-144 | MESA PUENTE SIN CREMALLERA MESA PARA ALIMENTOS DE ESTRUCTURA TUBULAR CUADRADA ACABADO EN ESMALTE HORNEADO ALTURA VARIABLE CUBIERTA DE FORMICA CON CANTOS DE PLASTICO. | 5692.5
I090000482-132 | MESA PUENTE SIN CREMALLERA MESA PARA ALIMENTOS DE ESTRUCTURA TUBULAR CUADRADA ACABADO EN ESMALTE HORNEADO ALTURA VARIABLE CUBIERTA DE FORMICA CON CANTOS DE PLASTICO. | 5692.5
I090000856-45 | PINZA BIOPSIA UTERINA BABY TISCHLER | 4025
I090000856-46 | PINZA BIOPSIA UTERINA BABY TISCHLER | 4025
I090000216-1764 | ESTUCHE DIAGNOSTICO (JGO. DE) CON ESTUCHE CON OTOSCOPIO OFTALMOSCOPIO Y 5 ESPECULOS DE 3.5 VOLTS RECARGABLES | 7590
I090000216-1765 | ESTUCHE DIAGNOSTICO (JGO. DE) CON ESTUCHE CON OTOSCOPIO OFTALMOSCOPIO Y 5 ESPECULOS DE 3.5 VOLTS RECARGABLES | 7590
I090000312-1526 | MESA EXPLORACION GINECOLOGICA CON GABINETE Y PUERTA CORREDIZA COLOR BEIGE ASIENTO FORRADO EN VINIL DE COLOR NEGRO | 4542.5
I090000312-1523 | MESA EXPLORACION GINECOLOGICA CON GABINETE Y PUERTA CORREDIZA COLOR BEIGE ASIENTO FORRADO EN VINIL DE COLOR NEGRO | 4542.5
I090000312-1524 | MESA EXPLORACION GINECOLOGICA CON GABINETE Y PUERTA CORREDIZA COLOR BEIGE ASIENTO FORRADO EN VINIL DE COLOR NEGRO | 4542.5
I090000312-1520 | MESA EXPLORACION CON PIERNERAS DE ALUMINIO COLCHON DE VINIL GABINETE CON 2 PUERTAS CORREDIZAS COLOR BEIGE EN ACABADO ESMALTADO | 4542.5
I090000312-1519 | MESA EXPLORACION CON PIERNERAS DE ALUMINIO COLCHON DE VINIL GABINETE CON 2 PUERTAS CORREDIZAS COLOR BEIGE EN ACABADO ESMALTADO | 4542.5
I090000216-1763 | ESTUCHE DIAGNOSTICO (JGO. DE) CON MANGO RECARGABLE DE 3.5 VOLTS DE ACERO INOXIDABLE CROMADO | 7590
I090000216-1762 | ESTUCHE DIAGNOSTICO (JGO. DE) CON MANGO RECARGABLE DE 3.5 VOLTS DE ACERO INOXIDABLE CROMADO | 7590
I090000312-1518 | MESA EXPLORACION CON PIERNERAS DE ALUMINIO COLCHON DE VINIL GABINETE CON 2 PUERTAS CORREDIZAS COLOR BEIGE EN ACABADO ESMALTADO | 4542.5
I090000312-1517 | MESA EXPLORACION CON PIERNERAS DE ALUMINIO COLCHON DE VINIL GABINETE CON 2 PUERTAS CORREDIZAS COLOR BEIGE EN ACABADO ESMALTADO | 4542.5
I450600084-133 | CONGELADOR COLOR BLANCO ACABADO EMPOZADO COMPRES | 2790
I090000312-1514 | MESA EXPLORACION COLOR BEIGE Y VINIL NEGRO CON PIERNERAS Y GABINETE CON 2 PUERTAS CORREDIZAS ACABADO ESMALTADO. | 4542.5
I090000312-1513 | MESA EXPLORACION COLOR BEIGE Y VINIL NEGRO CON PIERNERAS Y GABINETE CON 2 PUERTAS CORREDIZAS ACABADO ESMALTADO. | 4542.5
I090000312-1516 | MESA EXPLORACION COLOR BEIGE Y VINIL NEGRO CON PIERNERAS Y GABINETE CON 2 PUERTAS CORREDIZAS ACABADO ESMALTADO. | 4542.5
I090000216-1760 | ESTUCHE DIAGNOSTICO (JGO. DE) CON MAGO RECARGABLE DE 3.5 VOLTS COLOR NEGRO | 7590
I090000216-1758 | ESTUCHE DIAGNOSTICO (JGO. DE) CON MAGO RECARGABLE DE 3.5 VOLTS COLOR NEGRO | 7590
I090000262-53 | LAMPARA CIRUGIA DOBLE COLOR CREMA EQUIPO FIJO NO INVASIVO UTILIZADO PARA ILUMINAR EL CAMPO QUIRURGICO EN EL QUIROFANO DE UNIDADES DE 2° Y 3° NIVELES DE OPERACION. COLUMNA FIJA A TECHO INTEGRADO POR DOS LAMPARAS CON DIAMETRO DE GIRO MAXIMO DE 231 CM. CAPACIDAD DE AJUSTE VERTICAL DE 112 A 213 CM. Y DE 130 A 219CM. ENCADA LAMPARA. CON PANEL DIGITAL O TECLAS DE MEMBRANA EN EL SATELITE O CABEZA PARA CONTROL DE ENCENDIDO Y APAGADO E INTENSIDAD LUMINOSA. CON LUMINARIA HALOGENA PRICIPAL Y OTRA DE EMERGENCIA CON REEMPLAZO AUTOMATICO INDICADOR LUMINOSO DE USO EN EL PANEL DE CONTRO. CON VIDA MINIMA DE 1000 HORAS. INTENSIDAD LUMINOSA MAXIMA/MINIMA DE 130000 LUXES POR LUMINARIA A 1 M DE DISTANCIA DE LA FUENTE. CON AJUSTE DEL TAMANO DEL CAMPO DE 17 A 28 CM. RADIACION TOTAL A MAXIMA INTENSIDAD NO MAYOR DE 455 W/M3. ENERGIA RADIANTE MAXIMA DE 35 MW/M2LX. RPOFUNDIDAD CONSTANTE DEL CAMPO DE LUZ SIN REENFOQUE EN ZONA DE 120 A 125 CM. QUE CUENTE | 287253.9
I090000262-54 | LAMPARA CIRUGIA DOBLE COLOR CREMA EQUIPO FIJO NO INVASIVO UTILIZADO PARA ILUMINAR EL CAMPO QUIRURGICO EN EL QUIROFANO DE UNIDADES DE 2° Y 3° NIVELES DE OPERACION. COLUMNA FIJA A TECHO INTEGRADO POR DOS LAMPARAS CON DIAMETRO DE GIRO MAXIMO DE 231 CM. CAPACIDAD DE AJUSTE VERTICAL DE 112 A 213 CM. Y DE 130 A 219CM. ENCADA LAMPARA. CON PANEL DIGITAL O TECLAS DE MEMBRANA EN EL SATELITE O CABEZA PARA CONTROL DE ENCENDIDO Y APAGADO E INTENSIDAD LUMINOSA. CON LUMINARIA HALOGENA PRICIPAL Y OTRA DE EMERGENCIA CON REEMPLAZO AUTOMATICO INDICADOR LUMINOSO DE USO EN EL PANEL DE CONTRO. CON VIDA MINIMA DE 1000 HORAS. INTENSIDAD LUMINOSA MAXIMA/MINIMA DE 130000 LUXES POR LUMINARIA A 1 M DE DISTANCIA DE LA FUENTE. CON AJUSTE DEL TAMANO DEL CAMPO DE 17 A 28 CM. RADIACION TOTAL A MAXIMA INTENSIDAD NO MAYOR DE 455 W/M3. ENERGIA RADIANTE MAXIMA DE 35 MW/M2LX. RPOFUNDIDAD CONSTANTE DEL CAMPO DE LUZ SIN REENFOQUE EN ZONA DE 120 A 125 CM. QUE CUENTE | 287253.9
I090000262-51 | LAMPARA CIRUGIA DOBLE COLOR CREMA EQUIPO FIJO NO INVASIVO UTILIZADO PARA ILUMINAR EL CAMPO QUIRURGICO EN EL QUIROFANO DE UNIDADES DE 2° Y 3° NIVELES DE OPERACION. COLUMNA FIJA A TECHO INTEGRADO POR DOS LAMPARAS CON DIAMETRO DE GIRO MAXIMO DE 231 CM. CAPACIDAD DE AJUSTE VERTICAL DE 112 A 213 CM. Y DE 130 A 219CM. ENCADA LAMPARA. CON PANEL DIGITAL O TECLAS DE MEMBRANA EN EL SATELITE O CABEZA PARA CONTROL DE ENCENDIDO Y APAGADO E INTENSIDAD LUMINOSA. CON LUMINARIA HALOGENA PRICIPAL Y OTRA DE EMERGENCIA CON REEMPLAZO AUTOMATICO INDICADOR LUMINOSO DE USO EN EL PANEL DE CONTRO. CON VIDA MINIMA DE 1000 HORAS. INTENSIDAD LUMINOSA MAXIMA/MINIMA DE 130000 LUXES POR LUMINARIA A 1 M DE DISTANCIA DE LA FUENTE. CON AJUSTE DEL TAMANO DEL CAMPO DE 17 A 28 CM. RADIACION TOTAL A MAXIMA INTENSIDAD NO MAYOR DE 455 W/M3. ENERGIA RADIANTE MAXIMA DE 35 MW/M2LX. RPOFUNDIDAD CONSTANTE DEL CAMPO DE LUZ SIN REENFOQUE EN ZONA DE 120 A 125 CM. QUE CUENTE | 287253.9
I090000262-52 | LAMPARA CIRUGIA DOBLE COLOR CREMA EQUIPO FIJO NO INVASIVO UTILIZADO PARA ILUMINAR EL CAMPO QUIRURGICO EN EL QUIROFANO DE UNIDADES DE 2° Y 3° NIVELES DE OPERACION. COLUMNA FIJA A TECHO INTEGRADO POR DOS LAMPARAS CON DIAMETRO DE GIRO MAXIMO DE 231 CM. CAPACIDAD DE AJUSTE VERTICAL DE 112 A 213 CM. Y DE 130 A 219CM. ENCADA LAMPARA. CON PANEL DIGITAL O TECLAS DE MEMBRANA EN EL SATELITE O CABEZA PARA CONTROL DE ENCENDIDO Y APAGADO E INTENSIDAD LUMINOSA. CON LUMINARIA HALOGENA PRICIPAL Y OTRA DE EMERGENCIA CON REEMPLAZO AUTOMATICO INDICADOR LUMINOSO DE USO EN EL PANEL DE CONTRO. CON VIDA MINIMA DE 1000 HORAS. INTENSIDAD LUMINOSA MAXIMA/MINIMA DE 130000 LUXES POR LUMINARIA A 1 M DE DISTANCIA DE LA FUENTE. CON AJUSTE DEL TAMANO DEL CAMPO DE 17 A 28 CM. RADIACION TOTAL A MAXIMA INTENSIDAD NO MAYOR DE 455 W/M3. ENERGIA RADIANTE MAXIMA DE 35 MW/M2LX. RPOFUNDIDAD CONSTANTE DEL CAMPO DE LUZ SIN REENFOQUE EN ZONA DE 120 A 125 CM. QUE CUENTE | 287253.9
I090000442-6 | UNIDAD ELECTRO QUIRURGICA COLOR ARENA CUENTA CON MODOS DE CORTE MEZCLA COAGULACION FULGURACION Y BIPOLAR INCORPORA CARACTERISTICAS AUTOMATICAS DE SEGURIDAD EN EL AARON 1250 COMO CIRCUITOS DE AUTOPRUEBAS TONO AUDIBLE. INCLUYE EVACUADOR DE HUMOS PEDAL 301874-58 EVACUADOR 02998 | 130410
I090000312-1509 | MESA EXPLORACION CON PIERNERAS DE ALUMINIO COLCHON DE VINIL GABINETE CON DOS PUERTAS CORREDIZAS EN COLOR BEIGE EN ACABADO ESMALTADO. | 4542.5
I090000216-1756 | ESTUCHE DIAGNOSTICO (JGO. DE) CON MANGO RECARGABLE DE 3.5 VOLTS COLOR NEGRO | 7590
I090000312-1510 | MESA EXPLORACION CON PIERNERAS DE ALUMINIO COLCHON DE VINIL GABINETE CON DOS PUERTAS CORREDIZAS EN COLOR BEIGE EN ACABADO ESMALTADO. | 4542.5
I090000216-1750 | ESTUCHE DIAGNOSTICO (JGO. DE) CON OTOSCOPIO OFTALMOSCOPIO Y MANGO RECARGABLE DE 3.5VOLTS EN ESTUCHE DE VINIL NEGRO | 7590
I090000312-1503 | MESA EXPLORACION CON PIERNERAS DE ALUMINIO COLCHON VINIL GABINETE CON 2 PUERTAS CORREDIZAS COLOR BEIGE | 4542.5
I090000312-1504 | MESA EXPLORACION CON PIERNERAS DE ALUMINIO COLCHON VINIL GABINETE CON 2 PUERTAS CORREDIZAS COLOR BEIGE | 4542.5
I090000312-1505 | MESA EXPLORACION CON PIERNERAS DE ALUMINIO COLCHON VINIL GABINETE CON 2 PUERTAS CORREDIZAS COLOR BEIGE | 4542.5
I090000216-1753 | ESTUCHE DIAGNOSTICO (JGO. DE) CON OTOSCOPIO OFTALMOSCOPIO Y MANGO RECARGABLE DE 3.5VOLTS EN ESTUCHE DE VINIL NEGRO | 7590
I090000312-1508 | MESA EXPLORACION CON PIERNERAS DE ALUMINIO COLOR BEIGE EN ACABADO ESMALTADO COLCHON DE VINIL GABINETE CON 2 PUERTAS | 4542.5
I450400320-2527 | SILLON DE 3 PLAZAS TAPIZADO EN VINIL CON ESPUMA DE ALTA DENSIDAD EN MADERA Y TRIPLAY DE 1 DE PRIMERA CLASE COLOR AZUL | 4094
I450400242-34 | MESA DE JUNTAS PARA SALA DE JUTAS EN 6 PARTES CUBIERTA EN LAMINADO PLASTICO DE 28 MM DE ALTA DENSIDAD RECUBRIMIENTO CON CANTOS EN PVC ESTRUIDOS Y PATAS METALICA PINTURA AUTOMOTRIZ COLOR PERAL | 13420.5
I450400320-2529 | SILLON DE 3 PLAZAS TAPIZADO EN VINIL CON ESPUMA DE ALTA DENSIDAD EN MADERA Y TRIPLAY DE 1 DE PRIMERA CLASE COLOR AZUL | 4094
I450400320-2528 | SILLON DE 3 PLAZAS TAPIZADO EN VINIL CON ESPUMA DE ALTA DENSIDAD EN MADERA Y TRIPLAY DE 1 DE PRIMERA CLASE COLOR AZUL | 4094
I060600370-120 | MICROSCOPIO BINOCULAR HAL FIXED-KOEHLER MANDO DE LA PATINA D CV18 EQUIPAMENTO COMPLETO INCLUSO ESTATIVO CON ILUMINACION HALOGENA CON LAMPARA HALOGENA DE 6V 30W REVOLVER PORTA OBJETOS CUADRUPLO INCLINADO HACIA ATRAS PLATINA DE DESPLAZAMIENTO EN CRUZ 75 X50 CON MANDO A LA DERECHA Y SUJETA OBJETOS CON PALANCA ELASTICA A LA IZQUIERDA TUBO BINOCULAR 30 GRADOS/20 OCULARES 10X 18BR FOC. OBJETICOS PLAN-ACHROMAT 4X10X 40X Y 100X OIL CONDENSADOR 09/125 FUENTE DE ALIMENTACION EXTERNA 100...240 VAC/50...60 HZ/30V A CON ADAPTADORES ESPECIFICOS PARA CADA PAIS FUNDA PROTECTORA ACEITERA CON 5 ML DE ACEITE DE INMERSION JUES O DE FILTROS A COLOR AZUL VERDE AMARILLO N. DE REF. 4155000001. EQUIPO CON TUBO BINOCULAR CON INCLINACION DE 45 GRADOS Y CON ALTURA REGULABLE DE SUS OCULARES AL ANGULO DE OBSERVACION INDIVIDUALMENTE GRADUABLE HACIA ARRIBA Y/O HACIA ABAJO CON AJUSTES DE DISTANCIA INTTERUPILAR DE 55 A 75 MM DOS OCULARES PL 10X18 BR DE CAMPO VISUAL A | 38985
I060600370-121 | MICROSCOPIO BINOCULAR HAL FIXED-KOEHLER MANDO DE LA PATINA D CV18 EQUIPAMENTO COMPLETO INCLUSO ESTATIVO CON ILUMINACION HALOGENA CON LAMPARA HALOGENA DE 6V 30W REVOLVER PORTA OBJETOS CUADRUPLO INCLINADO HACIA ATRAS PLATINA DE DESPLAZAMIENTO EN CRUZ 75 X50 CON MANDO A LA DERECHA Y SUJETA OBJETOS CON PALANCA ELASTICA A LA IZQUIERDA TUBO BINOCULAR 30 GRADOS/20 OCULARES 10X 18BR FOC. OBJETICOS PLAN-ACHROMAT 4X10X 40X Y 100X OIL CONDENSADOR 09/125 FUENTE DE ALIMENTACION EXTERNA 100...240 VAC/50...60 HZ/30V A CON ADAPTADORES ESPECIFICOS PARA CADA PAIS FUNDA PROTECTORA ACEITERA CON 5 ML DE ACEITE DE INMERSION JUES O DE FILTROS A COLOR AZUL VERDE AMARILLO N. DE REF. 4155000001. EQUIPO CON TUBO BINOCULAR CON INCLINACION DE 45 GRADOS Y CON ALTURA REGULABLE DE SUS OCULARES AL ANGULO DE OBSERVACION INDIVIDUALMENTE GRADUABLE HACIA ARRIBA Y/O HACIA ABAJO CON AJUSTES DE DISTANCIA INTTERUPILAR DE 55 A 75 MM DOS OCULARES PL 10X18 BR DE CAMPO VISUAL A | 38985
I060600370-122 | MICROSCOPIO BINOCULAR HAL FIXED-KOEHLER MANDO DE LA PATINA D CV18 EQUIPAMENTO COMPLETO INCLUSO ESTATIVO CON ILUMINACION HALOGENA CON LAMPARA HALOGENA DE 6V 30W REVOLVER PORTA OBJETOS CUADRUPLO INCLINADO HACIA ATRAS PLATINA DE DESPLAZAMIENTO EN CRUZ 75 X50 CON MANDO A LA DERECHA Y SUJETA OBJETOS CON PALANCA ELASTICA A LA IZQUIERDA TUBO BINOCULAR 30 GRADOS/20 OCULARES 10X 18BR FOC. OBJETICOS PLAN-ACHROMAT 4X10X 40X Y 100X OIL CONDENSADOR 09/125 FUENTE DE ALIMENTACION EXTERNA 100...240 VAC/50...60 HZ/30V A CON ADAPTADORES ESPECIFICOS PARA CADA PAIS FUNDA PROTECTORA ACEITERA CON 5 ML DE ACEITE DE INMERSION JUES O DE FILTROS A COLOR AZUL VERDE AMARILLO N. DE REF. 4155000001. EQUIPO CON TUBO BINOCULAR CON INCLINACION DE 45 GRADOS Y CON ALTURA REGULABLE DE SUS OCULARES AL ANGULO DE OBSERVACION INDIVIDUALMENTE GRADUABLE HACIA ARRIBA Y/O HACIA ABAJO CON AJUSTES DE DISTANCIA INTTERUPILAR DE 55 A 75 MM DOS OCULARES PL 10X18 BR DE CAMPO VISUAL A | 38985
I090000452-86 | APARATO ANESTECIA EQUIPO RODABLE PARA SOPORTE DE VIDA PARA INDUCIR Y CONDUCIR LA ANESTESIA DURANTE LA CIRUGIA Y OTROS PROCEDIMIENTOS DE DIAGNOSTICO Y TRATAMIENTO PROPORCIONADO FLUJO CONTINUO MEDIANTE FLUJOMETROS ASI COMO OTORS GASES ANESTESICOS POR VAPORIZACION. CARACTERISTICAS GENERALES. SISTEMA DE ANESTESIA GENERAL. GABINETE CUATRO RUEDAS CON DISPOSITIVO DE FRENO EN DOS DE ELLAS CAT 1 PAG 12 CAT 2 PAG 1 MANUAL 1 PAG 1-2 2-2- 2-3 4-4 MANUAL 2 PAG. 6-15 CON AMPLIA MESA DE TRABAJO FIJA NO ABATIBLE NI DESLIZABLE CAT 1 PAG 12 CAT 2 PAG 13 MANUAL 1 PAG. 1-2 2-2 2-5. CUATRO CONTACOTS ELECTRICOS INTERCONSTRUIDOS CON BRAKERS INDIVIDUALES E ILUMINACION INTERCONSTRUIDA PARA EL AREA DE TRABAJO CAT 1 PAG 6 CAT 2 PAG 5 MANUAL 1 PAG 2-4 MANUAL 2 PAG 1-6 4-17 DOS CAJONES Y REPISA SUPERIOR CAT 1 PAG 12 CAT 2 PAG 13 MANUAL 1 PAG 1-2 MANOMETROS INTERCONSTRUIDOS DE PRESION INDEPENDIENTES Y AL FRENTE DEL EQUIPO PARA LOS GASES DE SUMINISTRO CENTRAL Y DE | 694000
I090000452-87 | APARATO ANESTECIA EQUIPO RODABLE PARA SOPORTE DE VIDA PARA INDUCIR Y CONDUCIR LA ANESTESIA DURANTE LA CIRUGIA Y OTROS PROCEDIMIENTOS DE DIAGNOSTICO Y TRATAMIENTO PROPORCIONADO FLUJO CONTINUO MEDIANTE FLUJOMETROS ASI COMO OTORS GASES ANESTESICOS POR VAPORIZACION. CARACTERISTICAS GENERALES. SISTEMA DE ANESTESIA GENERAL. GABINETE CUATRO RUEDAS CON DISPOSITIVO DE FRENO EN DOS DE ELLAS CAT 1 PAG 12 CAT 2 PAG 1 MANUAL 1 PAG 1-2 2-2- 2-3 4-4 MANUAL 2 PAG. 6-15 CON AMPLIA MESA DE TRABAJO FIJA NO ABATIBLE NI DESLIZABLE CAT 1 PAG 12 CAT 2 PAG 13 MANUAL 1 PAG. 1-2 2-2 2-5. CUATRO CONTACOTS ELECTRICOS INTERCONSTRUIDOS CON BRAKERS INDIVIDUALES E ILUMINACION INTERCONSTRUIDA PARA EL AREA DE TRABAJO CAT 1 PAG 6 CAT 2 PAG 5 MANUAL 1 PAG 2-4 MANUAL 2 PAG 1-6 4-17 DOS CAJONES Y REPISA SUPERIOR CAT 1 PAG 12 CAT 2 PAG 13 MANUAL 1 PAG 1-2 MANOMETROS INTERCONSTRUIDOS DE PRESION INDEPENDIENTES Y AL FRENTE DEL EQUIPO PARA LOS GASES DE SUMINISTRO CENTRAL Y DE | 694000
I090000452-88 | APARATO ANESTECIA EQUIPO RODABLE PARA SOPORTE DE VIDA PARA INDUCIR Y CONDUCIR LA ANESTESIA DURANTE LA CIRUGIA Y OTROS PROCEDIMIENTOS DE DIAGNOSTICO Y TRATAMIENTO PROPORCIONADO FLUJO CONTINUO MEDIANTE FLUJOMETROS ASI COMO OTORS GASES ANESTESICOS POR VAPORIZACION. CARACTERISTICAS GENERALES. SISTEMA DE ANESTESIA GENERAL. GABINETE CUATRO RUEDAS CON DISPOSITIVO DE FRENO EN DOS DE ELLAS CAT 1 PAG 12 CAT 2 PAG 1 MANUAL 1 PAG 1-2 2-2- 2-3 4-4 MANUAL 2 PAG. 6-15 CON AMPLIA MESA DE TRABAJO FIJA NO ABATIBLE NI DESLIZABLE CAT 1 PAG 12 CAT 2 PAG 13 MANUAL 1 PAG. 1-2 2-2 2-5. CUATRO CONTACOTS ELECTRICOS INTERCONSTRUIDOS CON BRAKERS INDIVIDUALES E ILUMINACION INTERCONSTRUIDA PARA EL AREA DE TRABAJO CAT 1 PAG 6 CAT 2 PAG 5 MANUAL 1 PAG 2-4 MANUAL 2 PAG 1-6 4-17 DOS CAJONES Y REPISA SUPERIOR CAT 1 PAG 12 CAT 2 PAG 13 MANUAL 1 PAG 1-2 MANOMETROS INTERCONSTRUIDOS DE PRESION INDEPENDIENTES Y AL FRENTE DEL EQUIPO PARA LOS GASES DE SUMINISTRO CENTRAL Y DE | 694000
I090000452-89 | APARATO ANESTECIA EQUIPO RODABLE PARA SOPORTE DE VIDA PARA INDUCIR Y CONDUCIR LA ANESTESIA DURANTE LA CIRUGIA Y OTROS PROCEDIMIENTOS DE DIAGNOSTICO Y TRATAMIENTO PROPORCIONADO FLUJO CONTINUO MEDIANTE FLUJOMETROS ASI COMO OTORS GASES ANESTESICOS POR VAPORIZACION. CARACTERISTICAS GENERALES. SISTEMA DE ANESTESIA GENERAL. GABINETE CUATRO RUEDAS CON DISPOSITIVO DE FRENO EN DOS DE ELLAS CAT 1 PAG 12 CAT 2 PAG 1 MANUAL 1 PAG 1-2 2-2- 2-3 4-4 MANUAL 2 PAG. 6-15 CON AMPLIA MESA DE TRABAJO FIJA NO ABATIBLE NI DESLIZABLE CAT 1 PAG 12 CAT 2 PAG 13 MANUAL 1 PAG. 1-2 2-2 2-5. CUATRO CONTACOTS ELECTRICOS INTERCONSTRUIDOS CON BRAKERS INDIVIDUALES E ILUMINACION INTERCONSTRUIDA PARA EL AREA DE TRABAJO CAT 1 PAG 6 CAT 2 PAG 5 MANUAL 1 PAG 2-4 MANUAL 2 PAG 1-6 4-17 DOS CAJONES Y REPISA SUPERIOR CAT 1 PAG 12 CAT 2 PAG 13 MANUAL 1 PAG 1-2 MANOMETROS INTERCONSTRUIDOS DE PRESION INDEPENDIENTES Y AL FRENTE DEL EQUIPO PARA LOS GASES DE SUMINISTRO CENTRAL Y DE | 694000
I450400120-1943 | ESCRITORIO RECTO DE 1.80 X 0.60MTS. CUBIERTA DE LAMINADO PLASTICO DE 28MM DE ALTA DENSIDAD RECUBIERTOS CON CANTOS DE PVC ESTRUIDOS CON PATAS Y PANTALLA METALICA TROQUELADA Y PINTURA ELECTROSTATICA EN COLOR NEGRO | 3059
I450400012-355 | ARCHIVERO METALICO DE 4 GAVETAS DE LAMINA CALIBRA 22 CON CHAPA COLOR VERDE OSCURO | 3622.5
I450400012-357 | ARCHIVERO METALICO DE 4 GAVETAS DE LAMINA CALIBRA 22 CON CHAPA COLOR VERDE OSCURO | 3622.5
I450400012-353 | ARCHIVERO METALICO DE 4 GAVETAS DE LAMINA CALIBRA 22 CON CHAPA COLOR VERDE OSCURO | 3622.5
I450400012-356 | ARCHIVERO METALICO DE 4 GAVETAS DE LAMINA CALIBRA 22 CON CHAPA COLOR VERDE OSCURO | 3622.5
I450400012-351 | ARCHIVERO METALICO DE 4 GAVETAS DE LAMINA CALIBRA 22 CON CHAPA COLOR VERDE OSCURO | 3622.5
I450400012-354 | ARCHIVERO METALICO DE 4 GAVETAS DE LAMINA CALIBRA 22 CON CHAPA COLOR VERDE OSCURO | 3622.5
I450400258-637 | MODULO DESARMABLE DECISION CURVA DE 2.2M CON CREDENZA Y PEDESTALES FAB. EN TRIPLAY DE PINO DE PRIMERA CALIDAD Y CUBIERTA DE LAMINADO PLASTICO CON VISTAS Y ZOCLO DE ALUMINIO CON CUBIERTA ELEVADA CON BASES DE ALUMINIO Y CUBIERTA DE LAMINADO PLASTICO DE 28MM RECUBRIMIENTO EN PVC. | 18515
I450400120-1954 | ESCRITORIO RECTO DE 2.00 X0.60 MTS. CUBIERTA DE LAMINADO PLASTICO DE 28MM DE ALTA DENSIDAD RECUBIERTOS CON CANTOS DE PVC ESTRUIDOS CON PATAS Y PANTALLAS METALICAS TROQUELADAS Y PINTURA ELECTROSTATICA EN COLOR NEGRO. | 3364.9
I450400120-1944 | ESCRITORIO RECTO DE 1.80 X 0.60MTS. CUBIERTA DE LAMINADO PLASTICO DE 28MM DE ALTA DENSIDAD RECUBIERTOS CON CANTOS DE PVC ESTRUIDOS CON PATAS Y PANTALLA METALICA TROQUELADA Y PINTURA ELECTROSTATICA EN COLOR NEGRO | 3059
I450400120-1948 | ESCRITORIO RECTO DE 1.80X 0.70 MTS. CUBIERTA DE LAMINADO PLASTICO DE 28MM DE ALTA DENSIDAD RECUBIERTOS CON CANTOS DE PVC ESTRUIDOS CON PATAS Y PANTALLA METALICA TROQUELADA Y PINTURA ELECTROSTATICA EN COLOR NEGRO | 4220.5
I450400120-1952 | ESCRITORIO RECTO DE 1.85 X0.60 MTS CUBIERTA DE LAMINADO PLASTICO DE 28MM DE ALTO DENSIDAD RECUBIERTOS CON CANTOS DE PVC ESTRUIDOS CON PATAS Y PANTALLAS METALICAS TROQUELADAS Y PINTURA ELECTROSTATICA EN COLOR NEGRO | 3128
I450400258-643 | MODULO DESARMABLE SEMI_EJECUTIVO CON PENINSULA CURVA DE 1.5 X 7M LATERAL DE .9 X.5 M C/2 CAJONES PAPELEROS Y 1 ARCHIVO LIBRERO DE S/PONER EN LATERAL CON PUERTA Y HUECO CUBIERTAS Y COSTADOS FAB. EN LAMINADO PLASTICO DE 28MM DE ALTA DENSIDAD EN COLOR NEGRO. | 8697.45
I450400120-1947 | ESCRITORIO RECTO DE 1.80X 0.70 MTS. CUBIERTA DE LAMINADO PLASTICO DE 28MM DE ALTA DENSIDAD RECUBIERTOS CON CANTOS DE PVC ESTRUIDOS CON PATAS Y PANTALLA METALICA TROQUELADA Y PINTURA ELECTROSTATICA EN COLOR NEGRO | 4220.5
I450400120-1950 | ESCRITORIO RECTO DE 1.80X 0.70 MTS. CUBIERTA DE LAMINADO PLASTICO DE 28MM DE ALTA DENSIDAD RECUBIERTOS CON CANTOS DE PVC ESTRUIDOS CON PATAS Y PANTALLA METALICA TROQUELADA Y PINTURA ELECTROSTATICA EN COLOR NEGRO | 4220.5
I090000216-1745 | ESTUCHE DIAGNOSTICO (JGO. DE) OTOSCOPIO CON ILUMINACION POR LAMPARA HALOGENA HPX CON LUZ BLANCA DE FIBRA OPTICA DE 3.5V OPCION DE ILUMINADOR DE GARGANTA SISTEMA SELLADO O HERMETICO PARA PRUEBAS NEUMATICA. OFTALMOSCOPIO CON ILUMINACION CON LAMPARA HALOGENA DE 35 V MANGO METALICO DE BRONCE CROMADO ACABADO RUGOSO O ESTRIADO CRIOSTATO CON INTERRUPTOR DE ENCENDIDO Y APAGADO RECARGABLE DIRECTO DE LA CORRIENTE. ESTUCHE RIGIDO PARA GUARDAR LOS ACCESORIOS INCLUYE BATERIAS Y ESPECULOS REUSABLES. | 4473.5
I450400120-1946 | ESCRITORIO RECTO DE 1.80 X 0.60MTS. CUBIERTA DE LAMINADO PLASTICO DE 28MM DE ALTA DENSIDAD RECUBIERTOS CON CANTOS DE PVC ESTRUIDOS CON PATAS Y PANTALLA METALICA TROQUELADA Y PINTURA ELECTROSTATICA EN COLOR NEGRO | 3059
I450400120-1949 | ESCRITORIO RECTO DE 1.80X 0.70 MTS. CUBIERTA DE LAMINADO PLASTICO DE 28MM DE ALTA DENSIDAD RECUBIERTOS CON CANTOS DE PVC ESTRUIDOS CON PATAS Y PANTALLA METALICA TROQUELADA Y PINTURA ELECTROSTATICA EN COLOR NEGRO | 4220.5
I450400120-1963 | ESCRITORIO ESCUADRA DE 2.40 X 0.60 X 0.90 MTS. CUBIERTA DE LAMINADO PLATICO DE 28 MM DE ALTA DENSIDAD RECUBIERTOS CON CANTOS DE PVC ESTRUIDOS CON PATAS Y PANTALLAS METALICAS TROQUELADAS Y PINTURA ELECTROSTATICA EN COLOR NEGRO. | 4019.25
I450400120-1966 | ESCRITORIO EN ESCUADRA DE 1.70 X .60 X .90 MTS. CUBIERTA DE LAMINADO PLASTICO DE 28MM DE ALTA DENSIDAD RECUBIERTOS CON CANTOS DE PVC ESTRUIDOS CON PATAS Y PANTALLAS METALICAS TROQUELADAS Y PINTURA ELECTROSTATICA EN COLOR NEGRO. | 2673.75
I450400258-645 | MODULO DESARMABLE SEMI_EJECUTIVO CON PENINSULA CURVA DE 1.5 X 7M LATERAL DE .9 X.5 M C/2 CAJONES PAPELEROS Y 1 ARCHIVO LIBRERO DE S/PONER EN LATERAL CON PUERTA Y HUECO CUBIERTAS Y COSTADOS FAB. EN LAMINADO PLASTICO DE 28MM DE ALTA DENSIDAD EN COLOR NEGRO. | 8697.45
I450400120-1964 | ESCRITORIO EN ESCUADRA DE 1.70 X .60 X .90 MTS. CUBIERTA DE LAMINADO PLASTICO DE 28MM DE ALTA DENSIDAD RECUBIERTOS CON CANTOS DE PVC ESTRUIDOS CON PATAS Y PANTALLAS METALICAS TROQUELADAS Y PINTURA ELECTROSTATICA EN COLOR NEGRO. | 2673.75
I450400120-1968 | ESCRITORIO EN ESCUADRA DE 1.70 X .60 X .90 MTS. CUBIERTA DE LAMINADO PLASTICO DE 28MM DE ALTA DENSIDAD RECUBIERTOS CON CANTOS DE PVC ESTRUIDOS CON PATAS Y PANTALLAS METALICAS TROQUELADAS Y PINTURA ELECTROSTATICA EN COLOR NEGRO. | 2673.75
I450400120-1959 | ESCRITORIO EN ESCUADRA DE 1.60 X 0.60 X 0.90 MTS. CUBIERTA DE LAMINADO PLASTICO DE 28MM DE ALTA DENSIDAD RECUBIERTOS CON CANTOS DE PVC ESTRUIDOS CON PATAS Y PANTALLAS METALICAS TROQUELADAS Y PINTURA ELECTROSTATICA EN COLOR NEGRO. | 3059
I450400168-80 | LIBRERO SOBRE PONER EN CREDENZA DE 1.20 X 0.40 MTS. CON ENTREPANOS Y COSTADOS DE 16MM EN LAMINADO PLASTICO DE ALTA DENSIDAD RECUBIERTOS CON CANTOS DE PVC ESTRUIDOS. | 3306.25
I450400168-77 | LIBRERO SOBRE PONER EN CREDENZA DE 1.20 X 0.40 MTS. CON ENTREPANOS Y COSTADOS DE 16MM EN LAMINADO PLASTICO DE ALTA DENSIDAD RECUBIERTOS CON CANTOS DE PVC ESTRUIDOS. | 3306.25
I450400120-1945 | ESCRITORIO RECTO DE 1.80 X 0.60MTS. CUBIERTA DE LAMINADO PLASTICO DE 28MM DE ALTA DENSIDAD RECUBIERTOS CON CANTOS DE PVC ESTRUIDOS CON PATAS Y PANTALLA METALICA TROQUELADA Y PINTURA ELECTROSTATICA EN COLOR NEGRO | 3059
I450400120-1955 | ESCRITORIO RECTO DE 2.00 X0.60 MTS. CUBIERTA DE LAMINADO PLASTICO DE 28MM DE ALTA DENSIDAD RECUBIERTOS CON CANTOS DE PVC ESTRUIDOS CON PATAS Y PANTALLAS METALICAS TROQUELADAS Y PINTURA ELECTROSTATICA EN COLOR NEGRO. | 3364.9
I450400168-76 | LIBRERO SOBRE PONER EN CREDENZA DE 1.20 X 0.40 MTS. CON ENTREPANOS Y COSTADOS DE 16MM EN LAMINADO PLASTICO DE ALTA DENSIDAD RECUBIERTOS CON CANTOS DE PVC ESTRUIDOS. | 3306.25
I450400168-78 | LIBRERO SOBRE PONER EN CREDENZA DE 1.20 X 0.40 MTS. CON ENTREPANOS Y COSTADOS DE 16MM EN LAMINADO PLASTICO DE ALTA DENSIDAD RECUBIERTOS CON CANTOS DE PVC ESTRUIDOS. | 3306.25
I450400168-83 | LIBRERO SOBRE PONER EN CREDENZA DE 1.20 X 0.40 MTS. CON ENTREPANOS Y COSTADOS DE 16MM EN LAMINADO PLASTICO DE ALTA DENSIDAD RECUBIERTOS CON CANTOS DE PVC ESTRUIDOS. | 3306.25
I090000216-1747 | ESTUCHE DIAGNOSTICO (JGO. DE) OTOSCOPIO CON ILUMINACION POR LAMPARA HALOGENA HPX CON LUZ BLANCA DE FIBRA OPTICA DE 3.5V OPCION DE ILUMINADOR DE GARGANTA SISTEMA SELLADO O HERMETICO PARA PRUEBAS NEUMATICA. OFTALMOSCOPIO CON ILUMINACION CON LAMPARA HALOGENA DE 35 V MANGO METALICO DE BRONCE CROMADO ACABADO RUGOSO O ESTRIADO CRIOSTATO CON INTERRUPTOR DE ENCENDIDO Y APAGADO RECARGABLE DIRECTO DE LA CORRIENTE. ESTUCHE RIGIDO PARA GUARDAR LOS ACCESORIOS INCLUYE BATERIAS Y ESPECULOS REUSABLES. | 4473.5
I090000216-1741 | ESTUCHE DIAGNOSTICO (JGO. DE) OTOSCOPIO CON ILUMINACION POR LAMPARA HALOGENA HPX CON LUZ BLANCA DE FIBRA OPTICA DE 3.5V OPCION DE ILUMINADOR DE GARGANTA SISTEMA SELLADO O HERMETICO PARA PRUEBAS NEUMATICA. OFTALMOSCOPIO CON ILUMINACION CON LAMPARA HALOGENA DE 35 V MANGO METALICO DE BRONCE CROMADO ACABADO RUGOSO O ESTRIADO CRIOSTATO CON INTERRUPTOR DE ENCENDIDO Y APAGADO RECARGABLE DIRECTO DE LA CORRIENTE. ESTUCHE RIGIDO PARA GUARDAR LOS ACCESORIOS INCLUYE BATERIAS Y ESPECULOS REUSABLES. | 4473.5
I090000216-1743 | ESTUCHE DIAGNOSTICO (JGO. DE) OTOSCOPIO CON ILUMINACION POR LAMPARA HALOGENA HPX CON LUZ BLANCA DE FIBRA OPTICA DE 3.5V OPCION DE ILUMINADOR DE GARGANTA SISTEMA SELLADO O HERMETICO PARA PRUEBAS NEUMATICA. OFTALMOSCOPIO CON ILUMINACION CON LAMPARA HALOGENA DE 35 V MANGO METALICO DE BRONCE CROMADO ACABADO RUGOSO O ESTRIADO CRIOSTATO CON INTERRUPTOR DE ENCENDIDO Y APAGADO RECARGABLE DIRECTO DE LA CORRIENTE. ESTUCHE RIGIDO PARA GUARDAR LOS ACCESORIOS INCLUYE BATERIAS Y ESPECULOS REUSABLES. | 4473.5
I450400120-1956 | ESCRITORIO RECTO DE 2.10 X0.60 MTS. CUBIERTA DE LAMINADO PLASTICO DE 28MM DE ALTA DENSIDAD RECUBIERTOS CON CANTOS DE PVC ESTRUIDOS CON PATAS Y PANTALLAS METALICAS TROQUELADAS Y PINTURA ELECTROSTATICA EN COLOR NEGRO. | 5122.1
I450400120-1957 | ESCRITORIO RECTO DE 2.10 X0.60 MTS. CUBIERTA DE LAMINADO PLASTICO DE 28MM DE ALTA DENSIDAD RECUBIERTOS CON CANTOS DE PVC ESTRUIDOS CON PATAS Y PANTALLAS METALICAS TROQUELADAS Y PINTURA ELECTROSTATICA EN COLOR NEGRO. | 5122.1
I450400258-639 | MODULO DESARMABLE DECISION RECTA DE 4M FAB. EN TRIPLAY DE PINO DE PRIMERA CALIDAD Y CUBIERTA DE LAMINADO PLASTICO CON VISTA Y ZOCLO DE ALUMINIO CON CUBIERTA ELEVADA CON BASES DE ALUMINIO Y CUBIERTA DE LAMINADO PLASTICO DE 28MM RECUBRIMIENTO EN PVC ESTRUIDO CAJONES. | 30490.96
I450400258-650 | MODULO DESARMABLE SEMI EJECUTIVO CON PENINSULA CURVA DE 1.5 X 7M LATERAL DE .9 X.5 CON 2 CAJONES PAPELEROS Y 1 ARCHIVO EN LATERAL Y PENINSULA CON PUERTA Y HUECO CUBIERTAS Y COSTADOS FAB EN LAMINADO PLASTICO DE 28MM DE ALTA DENSIDAD EN COLOR NEGRO. | 5617.75
I450400120-1953 | ESCRITORIO RECTO DE 1.85 X0.60 MTS CUBIERTA DE LAMINADO PLASTICO DE 28MM DE ALTO DENSIDAD RECUBIERTOS CON CANTOS DE PVC ESTRUIDOS CON PATAS Y PANTALLAS METALICAS TROQUELADAS Y PINTURA ELECTROSTATICA EN COLOR NEGRO | 3128
I450400168-86 | LIBRERO DE PISO DE 1.90 X 0.80 X0.40 MTS. CON ENTREPANOS Y COSTADOS DE 16 MM EN LAMINADO PLASTICO DE ALTA DENSIDAD RECUBIERTOS CON CANTOS DE PVC ESTRUIDOS. | 3133.75
I450400242-32 | MESA DE JUNTAS DE 1.20MTS. DE DIAMETRO CUBIERTA DE LAMINADO PLSTICO DE 28 MM DE ALTA DENSIDAD RECUBRIMIENTO CON CANTOS PVC ESTRUIDOS Y BASE DE CILINDRO. | 3363.75
I450400258-638 | MODULO DESARMABLE DECISION RECTA DE 4M FAB. EN TRIPLAY DE PINO DE PRIMERA CALIDAD Y CUBIERTA DE LAMINADO PLASTICO CON VISTA Y ZOCLO DE ALUMINIO CON CUBIERTA ELEVADA CON BASES DE ALUMINIO Y CUBIERTA DE LAMINADO PLASTICO DE 28MM RECUBRIMIENTO EN PVC ESTRUIDO CAJONES. | 30490.96
I450400258-640 | MODULO DESARMABLE SEMI_EJECUTIVO CON PENINSULA CURVA DE 1.5 X 7M LATERAL DE .9 X.5 M C/2 CAJONES PAPELEROS Y 1 ARCHIVO LIBRERO DE S/PONER EN LATERAL CON PUERTA Y HUECO CUBIERTAS Y COSTADOS FAB. EN LAMINADO PLASTICO DE 28MM DE ALTA DENSIDAD EN COLOR NEGRO. | 8697.45
I450400258-641 | MODULO DESARMABLE SEMI_EJECUTIVO CON PENINSULA CURVA DE 1.5 X 7M LATERAL DE .9 X.5 M C/2 CAJONES PAPELEROS Y 1 ARCHIVO LIBRERO DE S/PONER EN LATERAL CON PUERTA Y HUECO CUBIERTAS Y COSTADOS FAB. EN LAMINADO PLASTICO DE 28MM DE ALTA DENSIDAD EN COLOR NEGRO. | 8697.45
I450400258-642 | MODULO DESARMABLE SEMI_EJECUTIVO CON PENINSULA CURVA DE 1.5 X 7M LATERAL DE .9 X.5 M C/2 CAJONES PAPELEROS Y 1 ARCHIVO LIBRERO DE S/PONER EN LATERAL CON PUERTA Y HUECO CUBIERTAS Y COSTADOS FAB. EN LAMINADO PLASTICO DE 28MM DE ALTA DENSIDAD EN COLOR NEGRO. | 8697.45
I450400258-646 | MODULO DESARMABLE SEMI EJECUTIVO CON PENINSULA CURVA DE 1.5 X 7M LATERAL DE .9 X.5 CON 2 CAJONES PAPELEROS Y 1 ARCHIVO EN LATERAL Y PENINSULA CON PUERTA Y HUECO CUBIERTAS Y COSTADOS FAB EN LAMINADO PLASTICO DE 28MM DE ALTA DENSIDAD EN COLOR NEGRO. | 5617.75
I090000216-1748 | ESTUCHE DIAGNOSTICO (JGO. DE) OTOSCOPIO CON ILUMINACION POR LAMPARA HALOGENA HPX CON LUZ BLANCA DE FIBRA OPTICA DE 3.5V OPCION DE ILUMINADOR DE GARGANTA SISTEMA SELLADO O HERMETICO PARA PRUEBAS NEUMATICA. OFTALMOSCOPIO CON ILUMINACION CON LAMPARA HALOGENA DE 35 V MANGO METALICO DE BRONCE CROMADO ACABADO RUGOSO O ESTRIADO CRIOSTATO CON INTERRUPTOR DE ENCENDIDO Y APAGADO RECARGABLE DIRECTO DE LA CORRIENTE. ESTUCHE RIGIDO PARA GUARDAR LOS ACCESORIOS INCLUYE BATERIAS Y ESPECULOS REUSABLES. | 4473.5
I090000216-1740 | ESTUCHE DIAGNOSTICO (JGO. DE) OTOSCOPIO CON ILUMINACION POR LAMPARA HALOGENA HPX CON LUZ BLANCA DE FIBRA OPTICA DE 3.5V OPCION DE ILUMINADOR DE GARGANTA SISTEMA SELLADO O HERMETICO PARA PRUEBAS NEUMATICA. OFTALMOSCOPIO CON ILUMINACION CON LAMPARA HALOGENA DE 35 V MANGO METALICO DE BRONCE CROMADO ACABADO RUGOSO O ESTRIADO CRIOSTATO CON INTERRUPTOR DE ENCENDIDO Y APAGADO RECARGABLE DIRECTO DE LA CORRIENTE. ESTUCHE RIGIDO PARA GUARDAR LOS ACCESORIOS INCLUYE BATERIAS Y ESPECULOS REUSABLES. | 4473.5
I450400120-1951 | ESCRITORIO RECTO DE 1.80X 0.70 MTS. CUBIERTA DE LAMINADO PLASTICO DE 28MM DE ALTA DENSIDAD RECUBIERTOS CON CANTOS DE PVC ESTRUIDOS CON PATAS Y PANTALLA METALICA TROQUELADA Y PINTURA ELECTROSTATICA EN COLOR NEGRO | 4220.5
I450400120-1958 | ESCRITORIO RECTO DE 2.40 X0.60 MTS. CUBIERTA DE LAMINADO PLASTICO DE 28MM DE ALTA DENSIDAD RECUBIERTOS CON CANTOS DE PVC ESTRUIDOS CON PATAS Y PANTALAS METALICAS TROQUELADAS Y PINTURA ELECTROSTATICA EN COLOR NEGRO. | 5635
I450400168-82 | LIBRERO SOBRE PONER EN CREDENZA DE 1.20 X 0.40 MTS. CON ENTREPANOS Y COSTADOS DE 16MM EN LAMINADO PLASTICO DE ALTA DENSIDAD RECUBIERTOS CON CANTOS DE PVC ESTRUIDOS. | 3306.25
I090000216-1744 | ESTUCHE DIAGNOSTICO (JGO. DE) OTOSCOPIO CON ILUMINACION POR LAMPARA HALOGENA HPX CON LUZ BLANCA DE FIBRA OPTICA DE 3.5V OPCION DE ILUMINADOR DE GARGANTA SISTEMA SELLADO O HERMETICO PARA PRUEBAS NEUMATICA. OFTALMOSCOPIO CON ILUMINACION CON LAMPARA HALOGENA DE 35 V MANGO METALICO DE BRONCE CROMADO ACABADO RUGOSO O ESTRIADO CRIOSTATO CON INTERRUPTOR DE ENCENDIDO Y APAGADO RECARGABLE DIRECTO DE LA CORRIENTE. ESTUCHE RIGIDO PARA GUARDAR LOS ACCESORIOS INCLUYE BATERIAS Y ESPECULOS REUSABLES. | 4473.5
I450400120-1967 | ESCRITORIO EN ESCUADRA DE 1.70 X .60 X .90 MTS. CUBIERTA DE LAMINADO PLASTICO DE 28MM DE ALTA DENSIDAD RECUBIERTOS CON CANTOS DE PVC ESTRUIDOS CON PATAS Y PANTALLAS METALICAS TROQUELADAS Y PINTURA ELECTROSTATICA EN COLOR NEGRO. | 2673.75
I450400120-1960 | ESCRITORIO ESCUADRA DE 2.00 X 0.60 X 0.90 MTS. CUBIERTA DE LA MINADO PLASTICO DE 28MM DE ALTA DENSIDAD RECUBIERTOS CON CANTOS DE PVC ESTRUIDOS CON PATAS Y PANTALLAS METALICAS TROQUELADAS Y PINTURA ELECTROSTATICA EN COLOR NEGRO. | 3653.55
I450400120-1961 | ESCRITORIO ESCUADRA DE 2.00 X 0.60 X 0.90 MTS. CUBIERTA DE LA MINADO PLASTICO DE 28MM DE ALTA DENSIDAD RECUBIERTOS CON CANTOS DE PVC ESTRUIDOS CON PATAS Y PANTALLAS METALICAS TROQUELADAS Y PINTURA ELECTROSTATICA EN COLOR NEGRO. | 3653.55
I090000216-1739 | ESTUCHE DIAGNOSTICO (JGO. DE) OTOSCOPIO CON ILUMINACION POR LAMPARA HALOGENA HPX CON LUZ BLANCA DE FIBRA OPTICA DE 3.5V OPCION DE ILUMINADOR DE GARGANTA SISTEMA SELLADO O HERMETICO PARA PRUEBAS NEUMATICA. OFTALMOSCOPIO CON ILUMINACION CON LAMPARA HALOGENA DE 35 V MANGO METALICO DE BRONCE CROMADO ACABADO RUGOSO O ESTRIADO CRIOSTATO CON INTERRUPTOR DE ENCENDIDO Y APAGADO RECARGABLE DIRECTO DE LA CORRIENTE. ESTUCHE RIGIDO PARA GUARDAR LOS ACCESORIOS INCLUYE BATERIAS Y ESPECULOS REUSABLES. | 4473.5
I450400168-79 | LIBRERO SOBRE PONER EN CREDENZA DE 1.20 X 0.40 MTS. CON ENTREPANOS Y COSTADOS DE 16MM EN LAMINADO PLASTICO DE ALTA DENSIDAD RECUBIERTOS CON CANTOS DE PVC ESTRUIDOS. | 3306.25
I450400168-81 | LIBRERO SOBRE PONER EN CREDENZA DE 1.20 X 0.40 MTS. CON ENTREPANOS Y COSTADOS DE 16MM EN LAMINADO PLASTICO DE ALTA DENSIDAD RECUBIERTOS CON CANTOS DE PVC ESTRUIDOS. | 3306.25
I450400168-84 | LIBRERO DE SOBRE PONER EN CREDENZA EN 1.40 X 0.40 MTS. CON ENTREPANOS Y COSTADOS DE 16MM EN LAMINADO PLASTICO DE ALTA DENSIDAD RECUBRIMIENTOS CON CANTOS DE PVC ESTRUIDOS. | 3636.3
I450400168-85 | LIBRERO SOBRE PONER EN CREDENZA DE 1.65 X .40 MTS. CON ENTREPANOS Y COSTADOS DE 16MM EN LAMINADO PLASTICO DE ALTA DENSIDAD RECUBIERTOS CON CANTOS DE PVC ESTRUIDOS. | 4858.75
I450400258-644 | MODULO DESARMABLE SEMI_EJECUTIVO CON PENINSULA CURVA DE 1.5 X 7M LATERAL DE .9 X.5 M C/2 CAJONES PAPELEROS Y 1 ARCHIVO LIBRERO DE S/PONER EN LATERAL CON PUERTA Y HUECO CUBIERTAS Y COSTADOS FAB. EN LAMINADO PLASTICO DE 28MM DE ALTA DENSIDAD EN COLOR NEGRO. | 8697.45
I450400120-1965 | ESCRITORIO EN ESCUADRA DE 1.70 X .60 X .90 MTS. CUBIERTA DE LAMINADO PLASTICO DE 28MM DE ALTA DENSIDAD RECUBIERTOS CON CANTOS DE PVC ESTRUIDOS CON PATAS Y PANTALLAS METALICAS TROQUELADAS Y PINTURA ELECTROSTATICA EN COLOR NEGRO. | 2673.75
I450400120-1962 | ESCRITORIO ESCUADRA DE 2.10 X 0.60 X0.90 MTS. CUBIERTA DE LAMINADO PLASTICO DE 28MM DE ALTA DENSIDAD RECUBIERTOS CON CONTOS DE PVC ESTRUIDOS CON PATAS Y PANTALLAS METALICAS TROQUELADAS Y PINTURA ELECTROSTATICA EN COLOR NEGRO. | 3653.55
I450400258-648 | MODULO DESARMABLE SEMI EJECUTIVO CON PENINSULA CURVA DE 1.5 X 7M LATERAL DE .9 X.5 CON 2 CAJONES PAPELEROS Y 1 ARCHIVO EN LATERAL Y PENINSULA CON PUERTA Y HUECO CUBIERTAS Y COSTADOS FAB EN LAMINADO PLASTICO DE 28MM DE ALTA DENSIDAD EN COLOR NEGRO. | 5617.75
I450400242-33 | MESA DE JUNTAS DE 3.00 X 1.20 MTS. SECCIONADA EN 2 PARTES CON CUBIERTA EN PLASTICO DE 28MM DE ALTA DENSIDAD RECUBRIMIENTO CON CANTOS PVC ESTRUIDOS. | 15467.5
I450400012-345 | ARCHIVERO METALICO DE 4 GAVETAS COLOR ARENA | 3622.5
I450400012-347 | ARCHIVERO METALICO DE CUATRO GAVETAS COLOR GRIS TAMANO OFICIO | 3622.5
I450400012-350 | ARCHIVERO METALICO DE CUATRO GAVETAS COLOR GRIS TAMANO OFICIO | 3622.5
I450400012-349 | ARCHIVERO METALICO DE CUATRO GAVETAS COLOR GRIS TAMANO OFICIO | 3622.5
I060200026-168 | ALVEOLOTOMO INSTRUMENTO PARA EXTRACCION DE PIEZAD DE ACERO INOXIDABLE | 3759.04
I060200026-163 | ALVEOLOTOMO INSTRUMENTOS PARA EXTRACCION DE PIEZAS DE ACERO INOXIDABLE | 3759.04
I060200026-162 | ALVEOLOTOMO INSTRUMENTOS PARA EXTRACCION DE PIEZAS DE ACERO INOXIDABLE | 3759.04
I450400012-337 | ARCHIVERO METALICO DE 4 GAVETAS COLOR ARENA | 3622.5
I450400012-335 | ARCHIVERO METALICO DE 4 GAVETAS COLOR ARENA | 3622.5
I450400012-336 | ARCHIVERO METALICO DE 4 GAVETAS COLOR ARENA | 3622.5
I450400012-338 | ARCHIVERO METALICO DE 4 GAVETAS COLOR ARENA | 3622.5
I450400012-343 | ARCHIVERO METALICO DE 4 GAVETAS COLOR ARENA | 3622.5
I450400012-344 | ARCHIVERO METALICO DE 4 GAVETAS COLOR ARENA | 3622.5
I450400012-342 | ARCHIVERO METALICO DE 4 GAVETAS COLOR ARENA | 3622.5
I450400012-334 | ARCHIVERO METALICO DE 4 GAVETAS COLOR ARENA | 3622.5
I090000112-160 | CARRO MONITOR DE SIGNOS VITALES COLOR BLANCO MONITOR DE PACIENTE PANTALLA CRISTAL DE 10 NO INVASIVO MARCA CRITICARE MODELO 8100 ES UN EQUIPO QUE TIENE LA CAPACIDAD DE TRABAJAR EN PACIENTES ADULTOS PEDRIATRICOS Y NEONATOS. QUE PUEDE UTILIZARSE TANTO EN LA UNIDAD DE TERAPIA INTENSIVA LA UNIDAD DE EMERGENCIAS. CUENTA CON ALARMAS AUDIBLES Y VISUALES DE BAJA Y ALTA DE CADA UNO DE LOS PARAMETROS QUE MIDE. MIDE Y DESPLIEGA LAS CURVAS DE ELECTROCARDIOGRAFIA (ECG) EN 3 DERIVACIONES DI DII DIII HASTA 12 DERIVACIONES CON ANALISIS DEL SEGMENTO ST LA CURVA DE PLETISMOGRAFIA (OXIMETRIA DE PULSO) Y RESPIRACION ADEMAS DE PRECION CUENTA CON POSIBILIDAD DE CONGELAMIENTO DE TRAZO. PARA SU ANALISIS. TRABAJA A TRAVEZ DE ADEMAS MIDE Y MUESTRA TANTO EN PANTALLA COMO EN DESPLIEGUE NUMERICO LOS SIGUIENTES PARAMETOS ADEMAS DE SUS TENDENCIAS: ELECTROCARDIOGRAMA ECG DERIVACIONES I II III PRESION SANGUINEA NO INVASIVA PRESION SISTOLICA DIASTOLICA PRESION MEDI | 133975
I180000066-166 | MINICOMPUTADORA COLOR GRIS OBSCURO | 18400
I450400002-1604 | ACONDICIONADOR AIRE ACONDICIONADOR DE AIRE MULTISPLIT DE 2 TONELADAS COLOR BLANCO CONTROL REMOTO | 20700
I450400012-326 | ARCHIVERO COLOR GRIS CON CUATRO CAJONES Y UN JUEGO DE LLAVES | 2817.5
I450400122-506 | ESCRITORIO DE MADERA PENINSULAR TIPO EJECUTIVO DE COLOR NOGAL CON TRES CAJONES Y UN JUEGO DE LLAVES | 4887.5
I450400012-321 | ARCHIVERO COLOR GRIS CON CUATRO CAJONES Y UN JUEGO DE LLAVES | 2817.5
I450400012-322 | ARCHIVERO COLOR GRIS CON CUATRO CAJONES Y UN JUEGO DE LLAVES | 2817.5
I450400012-333 | ARCHIVERO COLOR GRIS CON CUATRO CAJONES Y UN JUEGO DE LLAVES | 2817.5
I450400002-1605 | ACONDICIONADOR AIRE ACONDICIONADOR DE AIRE MULTISPLIT DE 2 TONELADAS COLOR BLANCO CONTROL REMOTO | 20700
I450400002-1606 | ACONDICIONADOR AIRE ACONDICIONADOR DE AIRE MULTISPLIT DE 2 TONELADAS COLOR BLANCO CONTROL REMOTO | 20700
I450400012-323 | ARCHIVERO COLOR GRIS CON CUATRO CAJONES Y UN JUEGO DE LLAVES | 2817.5
I450400012-324 | ARCHIVERO COLOR GRIS CON CUATRO CAJONES Y UN JUEGO DE LLAVES | 2817.5
I450400012-325 | ARCHIVERO COLOR GRIS CON CUATRO CAJONES Y UN JUEGO DE LLAVES | 2817.5
I450400124-1426 | ESCRITORIO DE METAL SECRETARIAL EN COLOR NOGAL Y ESTRUCTURA METAL EN COLOR GRIS CON DOS GAVETAS Y UN JUEGO DE LLAVES | 2748.5
I450400012-329 | ARCHIVERO COLOR GRIS CON CUATRO CAJONES Y UN JUEGO DE LLAVES | 2817.5
I450400012-330 | ARCHIVERO COLOR GRIS CON CUATRO CAJONES Y UN JUEGO DE LLAVES | 2817.5
I450400012-331 | ARCHIVERO COLOR GRIS CON CUATRO CAJONES Y UN JUEGO DE LLAVES | 2817.5
I450400122-507 | ESCRITORIO DE MADERA PENINSULAR TIPO EJECUTIVO DE COLOR NOGAL CON TRES CAJONES Y UN JUEGO DE LLAVES | 4887.5
I450400012-328 | ARCHIVERO COLOR GRIS CON CUATRO CAJONES Y UN JUEGO DE LLAVES | 2817.5
I450400124-1427 | ESCRITORIO DE METAL SECRETARIAL EN COLOR NOGAL Y ESTRUCTURA METAL EN COLOR GRIS CON DOS GAVETAS Y UN JUEGO DE LLAVES | 2748.5
I450400012-332 | ARCHIVERO COLOR GRIS CON CUATRO CAJONES Y UN JUEGO DE LLAVES | 2817.5
I450400124-1428 | ESCRITORIO DE METAL SECRETARIAL EN COLOR NOGAL Y ESTRUCTURA METAL EN COLOR GRIS CON DOS GAVETAS Y UN JUEGO DE LLAVES | 2748.5
I450400012-327 | ARCHIVERO COLOR GRIS CON CUATRO CAJONES Y UN JUEGO DE LLAVES | 2817.5
I450400124-1425 | ESCRITORIO DE METAL SECRETARIAL EN COLOR NOGAL Y ESTRUCTURA METAL EN COLOR GRIS CON DOS GAVETAS Y UN JUEGO DE LLAVES | 2748.5
I450400124-1419 | ESCRITORIO DE METAL SECRETARIAL EN COLOR NOGAL Y ESTRUCTURA METAL EN COLOR GRIS CON DOS GAVETAS Y UN JUEGO DE LLAVES | 2748.5
I450600218-1291 | REFRIGERADOR (COCINA) DE 17.6 FT DE ACERO INXOIDABLE CON CONGELADOR EN EL MISMO CUERPO EN LA PARTE SUPERIOR DE UNA SOLA PUERTA CON SELLO HERMETICO | 74750
I450400124-1424 | ESCRITORIO DE METAL SECRETARIAL EN COLOR NOGAL Y ESTRUCTURA METAL EN COLOR GRIS CON DOS GAVETAS Y UN JUEGO DE LLAVES | 2748.5
I450400012-313 | ARCHIVERO METALICO DE 4 GAVETAS TAMANO OFICIO COLOR ARENA CON CHAPA Y JUEGO DE LLAVES | 3622.5
I450400012-314 | ARCHIVERO METALICO DE 4 GAVETAS TAMANO OFICIO COLOR ARENA CON CHAPA Y JUEGO DE LLAVES | 3622.5
I450400012-316 | ARCHIVERO METALICO DE 4 GAVETAS TAMANO OFICIO COLOR ARENA CON CHAPA Y JUEGO DE LLAVES | 3622.5
I330000106-8 | SUBESTACIONES ELECTRICAS REDUCTORAS SUMINISTRO E INSTALACION DE SUBESTACION DE 112.5KVA | 137869.33
I090000088-1434 | CAMA CLINICA ELECTRICA PARA HOSPITAL COLOR CREMA. CAMA ELECTROMECANICA RODABLE QUE FACILITA LA ATENCION DEL PACIENTE EN HOSPITALICACION CON SISTEMA ELECTRICO Y MECANICO DE RESPALDO EN CADO DE FALLA: SUBIR BAJAR PIES Y DORSO. QUE OPERE CON CORRIENTE ALTERNA O BATERIARECARGABLE. PANEL DE CONTROL DE BARANDALES Y PIES QUE PERMITA DAR POSICIONES: ALTURA AJUSTABLE ELEVACION DE CABECERA DE POR LO MENOS 0 A 60°. CON INDICADORES DE NIVEL EB LOS COSTAODS. ELEVACION DE PIECERA DE POR LO MENOS 0 A 45°. POSICION DE TRENDELENBURG E INVERSA TRENDELENBURG DE POR LO MENOS 0 A 11°. SILLA CARDIACA (60°. DE SECCION DE CABEZA 25° SECCION DE RODILLA Y 11° DE TRENDELENBERG INVERSO). POSICION VASCULAR EN FORMA MANUAL. CON SISTEMA DE SEGURIDAD DE BLOQUEO EN LA PIECERA DE AJUSTE DE ALTURA Y POSICION DE TRENDELENGERG Y ANTITRENDELENBERG. SISTEMA DE FRENADO Y DIRECCIONAMIENTO CABECERA Y PIECERA DE AGLOMERADO DE ALTA DENSIDAD Y MOLDURA DE PLASTICO DESMONTAB | 49837.61
I090000080-4 | BRONCOSCOPIO BRONCOSCOPIO/ENDOSCOPIO PEDIATRICO PROCESADOR DE IMAGENES Y FUENTE DE LUZ: 1V375A429 BRONCOSCOPIO DE VIDEO 2B050A016 GASTROSCOPIO DE VIDEO 3G218A048 MONITOR 3015686 | 1389999.25
I090000088-1439 | CAMA CLINICA ELECTRICA PARA HOSPITAL COLOR CREMA. CAMA ELECTROMECANICA RODABLE QUE FACILITA LA ATENCION DEL PACIENTE EN HOSPITALICACION CON SISTEMA ELECTRICO Y MECANICO DE RESPALDO EN CADO DE FALLA: SUBIR BAJAR PIES Y DORSO. QUE OPERE CON CORRIENTE ALTERNA O BATERIARECARGABLE. PANEL DE CONTROL DE BARANDALES Y PIES QUE PERMITA DAR POSICIONES: ALTURA AJUSTABLE ELEVACION DE CABECERA DE POR LO MENOS 0 A 60°. CON INDICADORES DE NIVEL EB LOS COSTAODS. ELEVACION DE PIECERA DE POR LO MENOS 0 A 45°. POSICION DE TRENDELENBURG E INVERSA TRENDELENBURG DE POR LO MENOS 0 A 11°. SILLA CARDIACA (60°. DE SECCION DE CABEZA 25° SECCION DE RODILLA Y 11° DE TRENDELENBERG INVERSO). POSICION VASCULAR EN FORMA MANUAL. CON SISTEMA DE SEGURIDAD DE BLOQUEO EN LA PIECERA DE AJUSTE DE ALTURA Y POSICION DE TRENDELENGERG Y ANTITRENDELENBERG. SISTEMA DE FRENADO Y DIRECCIONAMIENTO CABECERA Y PIECERA DE AGLOMERADO DE ALTA DENSIDAD Y MOLDURA DE PLASTICO DESMONTAB | 49837.61
I090000444-2 | UNIDAD OTORRINO UNIDAD DE CONSULTA DE OTORRINOLARINGOLOGIA. UNIDAD DE CONSULTA DE OTORRINOLARINGOLOGIA QUE CONSTE DE SISTEMA ELECTRICO DE EXPLORACION OTORRINOLARINGOLOGICA QUE CONVERTA LOS PROCESOS DE EXPLORACION Y CIRUGIAS EN PROCEDIMIENTOS MAS RAPIDOS Y SENCILLOS. QUE INCLUYA SILLON DONDE SE ELEVACION SEA DE CONTROL ELECTRICO Y PRESENTE UNA ALTURA MINIMA DE 56 CM. Y UNA ALTURA MAXIMA DE 79CM. CON UN RESPALDO RECLINABLEDE 0° A 90° CON BOTON DE REGRESO AUTOMATICO QUE COLOQUE AL PACIENTE EN POSICION ADECUADA PARA BAJARSE DEL SILLON CON BOTONES DE CONTROL EN AMBOS LADOS DEL SILLON COMO TAMBIEN QUE INCLUYA PEDAL DE CONTROL ESTO PARA QUE PERMITA MANTENER LA ESTERILIDAD DEL CAMPO QUIRURGICO QUESU BASE SEA DE ACERO SU CABECERA TRAPEZOIDAL DE 47CM DE ANCHO AJUSTABLE CONDESCANSABRAZOS ABATIBLES CON SISTEMA DE ROTACION LIBRE DE 330° CON FRENO MANUAL ASIMISMO QUE INCLUYA UN CENTRO DE PROCEDIMIENTOS ELECTRICO DESPLAZABLE FACILMENTE SOBRE RUEDAS | 1092500
I090000088-1431 | CAMA CLINICA ELECTRICA PARA HOSPITAL COLOR CREMA. CAMA ELECTROMECANICA RODABLE QUE FACILITA LA ATENCION DEL PACIENTE EN HOSPITALICACION CON SISTEMA ELECTRICO Y MECANICO DE RESPALDO EN CADO DE FALLA: SUBIR BAJAR PIES Y DORSO. QUE OPERE CON CORRIENTE ALTERNA O BATERIARECARGABLE. PANEL DE CONTROL DE BARANDALES Y PIES QUE PERMITA DAR POSICIONES: ALTURA AJUSTABLE ELEVACION DE CABECERA DE POR LO MENOS 0 A 60°. CON INDICADORES DE NIVEL EB LOS COSTAODS. ELEVACION DE PIECERA DE POR LO MENOS 0 A 45°. POSICION DE TRENDELENBURG E INVERSA TRENDELENBURG DE POR LO MENOS 0 A 11°. SILLA CARDIACA (60°. DE SECCION DE CABEZA 25° SECCION DE RODILLA Y 11° DE TRENDELENBERG INVERSO). POSICION VASCULAR EN FORMA MANUAL. CON SISTEMA DE SEGURIDAD DE BLOQUEO EN LA PIECERA DE AJUSTE DE ALTURA Y POSICION DE TRENDELENGERG Y ANTITRENDELENBERG. SISTEMA DE FRENADO Y DIRECCIONAMIENTO CABECERA Y PIECERA DE AGLOMERADO DE ALTA DENSIDAD Y MOLDURA DE PLASTICO DESMONTAB | 49837.61
I090000088-1437 | CAMA CLINICA ELECTRICA PARA HOSPITAL COLOR CREMA. CAMA ELECTROMECANICA RODABLE QUE FACILITA LA ATENCION DEL PACIENTE EN HOSPITALICACION CON SISTEMA ELECTRICO Y MECANICO DE RESPALDO EN CADO DE FALLA: SUBIR BAJAR PIES Y DORSO. QUE OPERE CON CORRIENTE ALTERNA O BATERIARECARGABLE. PANEL DE CONTROL DE BARANDALES Y PIES QUE PERMITA DAR POSICIONES: ALTURA AJUSTABLE ELEVACION DE CABECERA DE POR LO MENOS 0 A 60°. CON INDICADORES DE NIVEL EB LOS COSTAODS. ELEVACION DE PIECERA DE POR LO MENOS 0 A 45°. POSICION DE TRENDELENBURG E INVERSA TRENDELENBURG DE POR LO MENOS 0 A 11°. SILLA CARDIACA (60°. DE SECCION DE CABEZA 25° SECCION DE RODILLA Y 11° DE TRENDELENBERG INVERSO). POSICION VASCULAR EN FORMA MANUAL. CON SISTEMA DE SEGURIDAD DE BLOQUEO EN LA PIECERA DE AJUSTE DE ALTURA Y POSICION DE TRENDELENGERG Y ANTITRENDELENBERG. SISTEMA DE FRENADO Y DIRECCIONAMIENTO CABECERA Y PIECERA DE AGLOMERADO DE ALTA DENSIDAD Y MOLDURA DE PLASTICO DESMONTAB | 49837.61
I060200230-46 | ELECTRO-COAGULADOR ELECTROCAUTERIO COLOR AZUL ACCESORIOS PEDAL BIPOLAR LOTE N.630812 PEDAL ELECTROQUIRURGICO LOTE N.616164 CARRO DE TRANSPORTE LOTE N.101061-09. EQUIPO BASADO EN MICROCONTROLADOR CON TRES MODOS DE CORTE. SISTEMA DE MONITOREO DE COLOCACION DE LA PLACA ADAPTABLE A CADA PACIENTE. RANGO DE EFICIENCIA DE POTENCIA (PER)=98 GENERADOR CON SALIDAS CONTROLADAS POR COMPUTADORA QUE RESPONDAN A LOS CAMBIOS DE IMPEDANCIA DEL TEJIDO REDUCCIENDO LA NECESIDAD DE AJUSTAR LAS POTENCIAS SELECCIONADAS PARA DIFERENTES TIPOS DE TEJIDOS. EQUIPO PORTATIL PARA CORTE PURO Y MEZCLAS. EFECTOS DE COAGULACION (DESECACION FULGURACION Y SPRAY) COAGULACION BIPOLAR. CON LAS SIGUIENTES CARACTERISTICAS SELECCIONABLES DE ACUERDO A NECESIDADES DE LAS UNIDADES MEDICAS FUNCIONES DE LA REGULACION AUTOMATICAS CONTROLADAS POR MICROCONTROLADOR POTENCIA DE CORTE PURO POTENCIA DE COAGULACION SELECCIONABLE CAPACIDAD DE COAGULACION PARA RTUS COAGULACION SPRAY COA | 124959
I090000088-1436 | CAMA CLINICA ELECTRICA PARA HOSPITAL COLOR CREMA. CAMA ELECTROMECANICA RODABLE QUE FACILITA LA ATENCION DEL PACIENTE EN HOSPITALICACION CON SISTEMA ELECTRICO Y MECANICO DE RESPALDO EN CADO DE FALLA: SUBIR BAJAR PIES Y DORSO. QUE OPERE CON CORRIENTE ALTERNA O BATERIARECARGABLE. PANEL DE CONTROL DE BARANDALES Y PIES QUE PERMITA DAR POSICIONES: ALTURA AJUSTABLE ELEVACION DE CABECERA DE POR LO MENOS 0 A 60°. CON INDICADORES DE NIVEL EB LOS COSTAODS. ELEVACION DE PIECERA DE POR LO MENOS 0 A 45°. POSICION DE TRENDELENBURG E INVERSA TRENDELENBURG DE POR LO MENOS 0 A 11°. SILLA CARDIACA (60°. DE SECCION DE CABEZA 25° SECCION DE RODILLA Y 11° DE TRENDELENBERG INVERSO). POSICION VASCULAR EN FORMA MANUAL. CON SISTEMA DE SEGURIDAD DE BLOQUEO EN LA PIECERA DE AJUSTE DE ALTURA Y POSICION DE TRENDELENGERG Y ANTITRENDELENBERG. SISTEMA DE FRENADO Y DIRECCIONAMIENTO CABECERA Y PIECERA DE AGLOMERADO DE ALTA DENSIDAD Y MOLDURA DE PLASTICO DESMONTAB | 49837.61
I090000452-85 | APARATO ANESTECIA SISTEMA DE ANESTESIA VENTILADOR ELECTRICO MONITOR PARA ANESTESIA CON PANTALLA DE 10.4 PULGADAS Y VAPORIZADOR A ESCOGER POR EL USUARIO HALOTANO ENFLUORANO SEVOFLUORANO O ISOFLUORANO. SISTEMA DE ANESTESIA CON BASE RODABLE MESA DE TRABAJO REPISA SUPERIOR DOS CAJONES 4 CONTACTOS ELECTRICOS INTERCONSTRUIDOS. FLUJOMETROS DOBLES PARA OXIGENO Y OXIDO NITROSO Y SENCILLO PARA AIRE. SISTEMA DE EVACUACION PASIVO. BRAZO PARA BOLSA CON ALTURA AJUSTABLE SALIDA DE GAS FRESCO EXTERNO. ILUMINACION INTEGRADA PARA EL AREA DE TRABAJO. BATERIA INTERNA RECARGABLE PARA 90 MINUTOS DE RESPALDO. SISTEMA DE SEGURIDAD ANTIHIPOXIA QUE GARANTIZA UNA CONCENTRACION DE AL MENOS EL 25% DE OXIGENO. SOPORTE SELECTATEC PARA MONTAJE DE DOS VAPORIZADORES EN LINEA. SISTEMA DE RESPIRACION COMPACTO CON CANISTER ESTERILIZABLE EN AUTOCLAVE. VENTILADOR ELECTRONICO CON PANTALLA PARA EL DESPLIEGUE SIMULTANEO DE GRAFICO DE PRESION CALORES DE PRESION Y FRECUEN | 714000
I090000252-132 | INCUBADORA CUNA CON CALOR RADIANTE CON FOTOTERAPIA COLOR BLANCO . EQUIPO ELECTROMEDICO CON RUEDAS QUE PERMITE CONTROLAR MANUALMENTE Y POR SERVOCONTROL EL AMBIENTE TERMICO DEL PACIENTE EN ESTADO CRITICO EN UN MEDIO ABIERTO. ELEMENTO DE CALENTAMIENTO PARA PROPORCIONAR UNA TEMPERATURA NO MAYOR DE 39°C TIPO RADIENTE REGULAR PARA ESTABILIZAR LA TEMPERATURA DEL PACIENTE. CONTROLES: TEMPERATURA MANUAL INDICADA EN UNA BARRA LUMINOSA AJUSTABLE DE 0 A 100% EN INCREMENTOS DE 5% CON AJUSTE DE PRECALENTAMIENTO DE 0 A 25% DE POTENCIA SIN ALARMA SERVOCONTROLADA AJUSTABLE DE 35A 37.5°C EN INCREMENTOS DE 0.1% CON VARIABILIDAD TERMICA: MENOS DE 0.3°C CON RESOLUCION DE 0.1°C CON LUZ PARA EXAMINAR AL PACIENTE. ALARMAS INTEGRADAS PROGRESIVAS AUDIBLES Y VISUALES DE FALLO DE SISTEMA FALLO DE SONDA INTERRUPCION DE CORRIENTE ELECTRICA TEMPERATURA DE PACIENTE. VERIFICACION DE LA CONDICION DEL PACIENTE CADA 12 MINUTOS EN MODO MANUAL Y EN MODO SEVOCONTROLAD | 313145
I180000218-1196 | MONITOR MONITOR LCD 15 | 4056.85
I180000218-1208 | MONITOR MONITOR LCD 15 | 4056.85
I180000218-1298 | MONITOR MONITOR LCD 15 | 4056.85
I180000218-1294 | MONITOR MONITOR LCD 15 | 4056.85
I180000218-1290 | MONITOR MONITOR LCD 15 | 4056.85
I180000116-250 | SERVIDOR DE RED THIN CLIENT | 9465.99
I180000218-1396 | MONITOR MONITOR LCD 15 | 4056.85
I180000218-1401 | MONITOR MONITOR LCD 15 | 4056.85
I090000088-1425 | CAMA CLINICA COLOR NEUTRO CLARO SUPERFICIE DE DESCANSO RIGIDA DE 36 X 80 TRENDELENBURG/REVERSA TRENDELENBURG BARANDALES MEDIOS DE CABECERA Y PIECERA Y CONTROLES DE CAMA EN LOS RIELES RUEDAS DE 5 SANTOPRENE DOS DE ELLAS CON FRENO PARA CHOQUES IV POLE Y PANELES DE CABECERA Y PIECERA TIPO CUADRADO. | 50000.01
I090000088-1428 | CAMA CLINICA COLOR NEUTRO CLARO SUPERFICIE DE DESCANSO RIGIDA DE 36 X 80 TRENDELENBURG/REVERSA TRENDELENBURG BARANDALES MEDIOS DE CABECERA Y PIECERA Y CONTROLES DE CAMA EN LOS RIELES RUEDAS DE 5 SANTOPRENE DOS DE ELLAS CON FRENO PARA CHOQUES IV POLE Y PANELES DE CABECERA Y PIECERA TIPO CUADRADO. | 50000.01
I090000100-294 | CARRO CAMILLA SISTEMA CENTRAL DE FRENO Y DIRECCION OPERADO DESDE CUALQUIER ANGULO SUPERFICIE DE DESCANSO RIGIDA NO RADIOLUCIDA RUEDAS TENTE DE 8 TRENDELENBURG Y REVERSA TRENDELEMBURG CONTROLES DE PIE HIDRAULICOS UTILIZANDO DISENO DE 3 PEDALES ELEVACION SECCION DE CABEZA ASISTIDA POR SISTEMA NEUMATICO. PREVISTA PARA 4 POSICIONES DE INSTALACION PARA MASTIL I. V. STANDARD DE 3/4 AMPLIA AREA PARA ALMACENAJE DE ACCESORIOS Y ADITAMENTOS ESPACIO PARA ALMACENAJE DE DOS TANQUES DE OXIGENO PARACHOQUES DE ALTO IMPACTO Y PROTECCION DE CHOQUE EN TODO PERIMETRO DE LA CAMILLA CON PARACHOQUE EN CADA ESQUINA EN COLOR ESTANDARD (LIGGHT NEUTRAL) SOPORTES (6) PARA ADHERIR BANDAS DE SUJECCION PACIENTE INCLUYE COLCHON DE 3 DE ANCHO CAMILLA HIDRAULICA | 47265
I090000100-295 | CARRO CAMILLA SISTEMA CENTRAL DE FRENO Y DIRECCION OPERADO DESDE CUALQUIER ANGULO SUPERFICIE DE DESCANSO RIGIDA NO RADIOLUCIDA RUEDAS TENTE DE 8 TRENDELENBURG Y REVERSA TRENDELEMBURG CONTROLES DE PIE HIDRAULICOS UTILIZANDO DISENO DE 3 PEDALES ELEVACION SECCION DE CABEZA ASISTIDA POR SISTEMA NEUMATICO. PREVISTA PARA 4 POSICIONES DE INSTALACION PARA MASTIL I. V. STANDARD DE 3/4 AMPLIA AREA PARA ALMACENAJE DE ACCESORIOS Y ADITAMENTOS ESPACIO PARA ALMACENAJE DE DOS TANQUES DE OXIGENO PARACHOQUES DE ALTO IMPACTO Y PROTECCION DE CHOQUE EN TODO PERIMETRO DE LA CAMILLA CON PARACHOQUE EN CADA ESQUINA EN COLOR ESTANDARD (LIGGHT NEUTRAL) SOPORTES (6) PARA ADHERIR BANDAS DE SUJECCION PACIENTE INCLUYE COLCHON DE 3 DE ANCHO CAMILLA HIDRAULICA | 47265
I090906902-19 | CARDIOTOCOGRAFO MONITOR FETAL ANTEPARTO INC. CABLE CA GEL PAPEL CARGADOR | 45001.8
I180000116-70 | SERVIDOR DE RED THIN CLIENT | 9465.99
I180000116-180 | SERVIDOR DE RED THIN CLIENT | 9465.99
I180000116-292 | SERVIDOR DE RED THIN CLIENT | 9465.99
I180000116-298 | SERVIDOR DE RED THIN CLIENT | 9465.99
I180000116-309 | SERVIDOR DE RED THIN CLIENT | 9465.99
I180000116-312 | SERVIDOR DE RED THIN CLIENT | 9465.99
I180000116-334 | SERVIDOR DE RED THIN CLIENT | 9465.99
I180000116-350 | SERVIDOR DE RED THIN CLIENT | 9465.99
I180000116-367 | SERVIDOR DE RED THIN CLIENT | 9465.99
I180000116-368 | SERVIDOR DE RED THIN CLIENT | 9465.99
I180000116-376 | SERVIDOR DE RED THIN CLIENT | 9465.99
I180000116-377 | SERVIDOR DE RED THIN CLIENT | 9465.99
I180000218-1193 | MONITOR MONITOR LCD 15 | 4056.85
I180000218-1194 | MONITOR MONITOR LCD 15 | 4056.85
I180000218-1204 | MONITOR MONITOR LCD 15 | 4056.85
I180000218-1218 | MONITOR MONITOR LCD 15 | 4056.85
I180000218-1224 | MONITOR MONITOR LCD 15 | 4056.85
I180000218-1232 | MONITOR MONITOR LCD 15 | 4056.85
I180000218-1244 | MONITOR MONITOR LCD 15 | 4056.85
I180000218-1299 | MONITOR MONITOR LCD 15 | 4056.85
I180000218-1328 | MONITOR MONITOR LCD 15 | 4056.85
I180000218-1329 | MONITOR MONITOR LCD 15 | 4056.85
I180000218-1341 | MONITOR MONITOR LCD 15 | 4056.85
I180000218-1342 | MONITOR MONITOR LCD 15 | 4056.85
I180000218-1399 | MONITOR MONITOR LCD 15 | 4056.85
I180000218-1468 | MONITOR MONITOR LCD 15 | 4056.85
I180000218-1477 | MONITOR MONITOR LCD 15 | 4056.85
I180000218-1487 | MONITOR MONITOR LCD 15 | 4056.85
I180000218-1491 | MONITOR MONITOR LCD 15 | 4056.85
I180000218-1501 | MONITOR MONITOR LCD 15 | 4056.85
I090000088-1427 | CAMA CLINICA COLOR NEUTRO CLARO SUPERFICIE DE DESCANSO RIGIDA DE 36 X 80 TRENDELENBURG/REVERSA TRENDELENBURG BARANDALES MEDIOS DE CABECERA Y PIECERA Y CONTROLES DE CAMA EN LOS RIELES RUEDAS DE 5 SANTOPRENE DOS DE ELLAS CON FRENO PARA CHOQUES IV POLE Y PANELES DE CABECERA Y PIECERA TIPO CUADRADO. | 50000.01
I180000116-166 | SERVIDOR DE RED THIN CLIENT | 9465.99
I180000116-171 | SERVIDOR DE RED THIN CLIENT | 9465.99
I180000116-174 | SERVIDOR DE RED THIN CLIENT | 9465.99
I180000116-201 | SERVIDOR DE RED THIN CLIENT | 9465.99
I180000116-228 | SERVIDOR DE RED THIN CLIENT | 9465.99
I180000116-290 | SERVIDOR DE RED THIN CLIENT | 9465.99
I180000116-302 | SERVIDOR DE RED THIN CLIENT | 9465.99
I180000116-307 | SERVIDOR DE RED THIN CLIENT | 9465.99
I180000116-342 | SERVIDOR DE RED THIN CLIENT | 9465.99
I180000116-344 | SERVIDOR DE RED THIN CLIENT | 9465.99
I180000116-346 | SERVIDOR DE RED THIN CLIENT | 9465.99
I180000116-348 | SERVIDOR DE RED THIN CLIENT | 9465.99
I180000116-352 | SERVIDOR DE RED THIN CLIENT | 9465.99
I180000116-353 | SERVIDOR DE RED THIN CLIENT | 9465.99
I180000116-358 | SERVIDOR DE RED THIN CLIENT | 9465.99
I180000116-362 | SERVIDOR DE RED THIN CLIENT | 9465.99
I180000116-365 | SERVIDOR DE RED THIN CLIENT | 9465.99
I180000116-371 | SERVIDOR DE RED THIN CLIENT | 9465.99
I180000116-373 | SERVIDOR DE RED THIN CLIENT | 9465.99
I180000116-374 | SERVIDOR DE RED THIN CLIENT | 9465.99
I180000218-1195 | MONITOR MONITOR LCD 15 | 4056.85
I180000218-1206 | MONITOR MONITOR LCD 15 | 4056.85
I180000218-1211 | MONITOR MONITOR LCD 15 | 4056.85
I180000218-1235 | MONITOR MONITOR LCD 15 | 4056.85
I180000218-1267 | MONITOR MONITOR LCD 15 | 4056.85
I180000218-1284 | MONITOR MONITOR LCD 15 | 4056.85
I180000218-1305 | MONITOR MONITOR LCD 15 | 4056.85
I180000218-1346 | MONITOR MONITOR LCD 15 | 4056.85
I180000218-1375 | MONITOR MONITOR LCD 15 | 4056.85
I180000218-1385 | MONITOR MONITOR LCD 15 | 4056.85
I180000218-1462 | MONITOR MONITOR LCD 15 | 4056.85
I180000218-1475 | MONITOR MONITOR LCD 15 | 4056.85
I180000218-1484 | MONITOR MONITOR LCD 15 | 4056.85
I180000218-1502 | MONITOR MONITOR LCD 15 | 4056.85
I450400258-602 | MODULO DESARMABLE MOD SEMI-EJECUTIVO C/PENINSULA CURVA DE 1.5 X .7M | 8697.45
I450400258-627 | MODULO DESARMABLE MOD SEMI-EJECUTIVO CON PENINSULA CURVA DE 1.5 X .7 | 5617.75
I180000116-240 | SERVIDOR DE RED THIN CLIENT | 9465.99
I180000218-1365 | MONITOR MONITOR LCD 15 | 4056.85
I180000116-51 | SERVIDOR DE RED THIN CLIENT | 9465.99
I180000218-1437 | MONITOR MONITOR LCD 15 | 4056.85
I180000116-165 | SERVIDOR DE RED THIN CLIENT | 9465.99
I180000218-1213 | MONITOR MONITOR LCD 15 | 4056.85
I180000126-23 | RUTEADOR 2801 W/AC PWR2FE 4SLOTS (2HWC) 2PVDM 2 AIM IP BASE 64F/28D 1-PORT SERIAL WAN INTERFACE CARD TWO-PORT VOICE INTERFACE CARD - EANDM V .35 CABLE DTE MALE 10 FEET 64MB CF FOR THE CISCO 2800 SERIES 256MB DIMM DDR DRAM FOR THE CISCO 2811 CISCO 2801 AC POWER SUPPLY 8- CHANNEL PACKET VOICE/FAX DSP MODULE SMARTNET 8X5XNBD 2801 POWER CARD110V | 78226.25
I180000218-1366 | MONITOR MONITOR LCD 15 | 4056.85
I180000218-1316 | MONITOR MONITOR LCD 15 | 4056.85
I180000218-1452 | MONITOR MONITOR LCD 15 | 4056.85
I180000218-1417 | MONITOR MONITOR LCD 15 | 4056.85
I180000218-1496 | MONITOR MONITOR LCD 15 | 4056.85
I090001062-774 | ROTOR MANO EXCAVACION DENTAL PIEZAS DE MANO DE ALTA VELOCIDAD | 2584.91
I180000218-1377 | MONITOR MONITOR LCD 15 | 4056.85
I180000218-1384 | MONITOR MONITOR LCD 15 | 4056.85
I180000218-1291 | MONITOR MONITOR LCD 15 | 4056.85
I180000218-1296 | MONITOR MONITOR LCD 15 | 4056.85
I180000218-1310 | MONITOR MONITOR LCD 15 | 4056.85
I180000218-1312 | MONITOR MONITOR LCD 15 | 4056.85
I180000218-1199 | MONITOR MONITOR LCD 15 | 4056.85
I180000218-1314 | MONITOR MONITOR LCD 15 | 4056.85
I180000218-1309 | MONITOR MONITOR LCD 15 | 4056.85
I180000218-1292 | MONITOR MONITOR LCD 15 | 4056.85
I180000218-1446 | MONITOR MONITOR LCD 15 | 4056.85
I180000218-1301 | MONITOR MONITOR LCD 15 | 4056.85
I180000218-1320 | MONITOR MONITOR LCD 15 | 4056.85
I180000116-285 | SERVIDOR DE RED THIN CLIENT | 9465.99
I180000116-286 | SERVIDOR DE RED THIN CLIENT | 9465.99
I180000218-1408 | MONITOR MONITOR LCD 15 | 4056.85
I180000218-1409 | MONITOR MONITOR LCD 15 | 4056.85
I180000218-1454 | MONITOR MONITOR LCD 15 | 4056.85
I180000218-1455 | MONITOR MONITOR LCD 15 | 4056.85
I180000218-1434 | MONITOR MONITOR LCD 15 | 4056.85
I180000218-1418 | MONITOR MONITOR LCD 15 | 4056.85
I180000218-1436 | MONITOR MONITOR LCD 15 | 4056.85
I180000218-1440 | MONITOR MONITOR LCD 15 | 4056.85
I180000218-1438 | MONITOR MONITOR LCD 15 | 4056.85
I180000218-1425 | MONITOR MONITOR LCD 15 | 4056.85
I180000218-1428 | MONITOR MONITOR LCD 15 | 4056.85
I180000218-1453 | MONITOR MONITOR LCD 15 | 4056.85
I180000218-1415 | MONITOR MONITOR LCD 15 | 4056.85
I090001062-769 | ROTOR MANO EXCAVACION DENTAL PIEZAS DE MANO DE ALTA VELOCIDAD | 2584.91
I180000218-1431 | MONITOR MONITOR LCD 15 | 4056.85
I180000218-1303 | MONITOR MONITOR LCD 15 | 4056.85
I180000218-1380 | MONITOR MONITOR LCD 15 | 4056.85
I180000190-117 | SWITCH PARA REDES (EQUIPO DE CONECTIVIDAD) 24 PORT 10/100 AND 10/100/1000BT UPLINKS 6U1 SOFTWARE. | 11043.85
I180000218-1200 | MONITOR MONITOR LCD 15 | 4056.85
I180000218-1177 | MONITOR MONITOR LCD 15 | 4056.85
I180000218-1419 | MONITOR MONITOR LCD 15 | 4056.85
I180000190-118 | SWITCH PARA REDES (EQUIPO DE CONECTIVIDAD) 24 PORT 10/100 AND 10/100/1000BT UPLINKS 6U1 SOFTWARE. | 11043.85
I090000440-238 | UNIDAD DENTAL PORTATIL QUE INCLUYE SILLON DENTAL PORTATIL CONFORTABLE Y SEGURO CON CAPACIDAD DE HASTA 225 KG. HECHO A BASE DE ACERO DURO CON RESPALDO AJUSTABLE DE TOTALMENTE ACOSTADO EL PACIENTE A POSICION SENTADA CON AJUSTE DE ALTURA DESDE 28 CM. HASTA 56CM. DE ALTURA CON CAPACIDAD DE SER USADO HASTA COMO SILLA BAJANDO LA PIECERA CON DIMENSIONES YA EMPACADO DE 58CM. X86CM X 20CM. CON UN PESO DE 13.5 KG. LO QUE LE HACE MUY LIGERO PARA SU TRANSPORTACION BANQUILLO DENTAL PORTATIL CON CAPACIDAD DE SER EMPACADO EN DIMENSIONES YA ENVUELTO DE 48CM. X 53 X 23CM. CON UN PESO DE 6.75 KG. INCLUYE RESPALDO Y ASIENTO ACOLCHONADO CON RODILLOS Y AJUSTE DE ALTURA LO QUE LO HACE MUY LIGERO PARA SU TRANPORTACION SISTEMA MODULAR PORTATIL TRIMODULAR DENTAL CON CONTROL PARA ALTA Y BAJA VELOCIDAD CON JERINGA TRIPLE CON SUSCCION DE LA SALIVA DE ALTO PODER CON COMPRESOR LIBRE DE ACEITE DE 1/2 HP. QUE LE PROPORCIONA EL PODER LEVANTAR LA PRESION A 32PSI SUFIC | 98900
I090000440-239 | UNIDAD DENTAL PORTATIL QUE INCLUYE SILLON DENTAL PORTATIL CONFORTABLE Y SEGURO CON CAPACIDAD DE HASTA 225 KG. HECHO A BASE DE ACERO DURO CON RESPALDO AJUSTABLE DE TOTALMENTE ACOSTADO EL PACIENTE A POSICION SENTADA CON AJUSTE DE ALTURA DESDE 28 CM. HASTA 56CM. DE ALTURA CON CAPACIDAD DE SER USADO HASTA COMO SILLA BAJANDO LA PIECERA CON DIMENSIONES YA EMPACADO DE 58CM. X86CM X 20CM. CON UN PESO DE 13.5 KG. LO QUE LE HACE MUY LIGERO PARA SU TRANSPORTACION BANQUILLO DENTAL PORTATIL CON CAPACIDAD DE SER EMPACADO EN DIMENSIONES YA ENVUELTO DE 48CM. X 53 X 23CM. CON UN PESO DE 6.75 KG. INCLUYE RESPALDO Y ASIENTO ACOLCHONADO CON RODILLOS Y AJUSTE DE ALTURA LO QUE LO HACE MUY LIGERO PARA SU TRANPORTACION SISTEMA MODULAR PORTATIL TRIMODULAR DENTAL CON CONTROL PARA ALTA Y BAJA VELOCIDAD CON JERINGA TRIPLE CON SUSCCION DE LA SALIVA DE ALTO PODER CON COMPRESOR LIBRE DE ACEITE DE 1/2 HP. QUE LE PROPORCIONA EL PODER LEVANTAR LA PRESION A 32PSI SUFIC | 98900
I180000218-1178 | MONITOR MONITOR LCD 15 | 4056.85
I180000218-1306 | MONITOR MONITOR LCD 15 | 4056.85
I180000218-1353 | MONITOR MONITOR LCD 15 | 4056.85
I180000218-1360 | MONITOR MONITOR LCD 15 | 4056.85
I180000218-1182 | MONITOR MONITOR LCD 15 | 4056.85
I180000218-1356 | MONITOR MONITOR LCD 15 | 4056.85
I180000218-1411 | MONITOR MONITOR LCD 15 | 4056.85
I180000218-1180 | MONITOR MONITOR LCD 15 | 4056.85
I180000218-1423 | MONITOR MONITOR LCD 15 | 4056.85
I180000218-1373 | MONITOR MONITOR LCD 15 | 4056.85
I090000440-240 | UNIDAD DENTAL PORTATIL QUE INCLUYE SILLON DENTAL PORTATIL CONFORTABLE Y SEGURO CON CAPACIDAD DE HASTA 225 KG. HECHO A BASE DE ACERO DURO CON RESPALDO AJUSTABLE DE TOTALMENTE ACOSTADO EL PACIENTE A POSICION SENTADA CON AJUSTE DE ALTURA DESDE 28 CM. HASTA 56CM. DE ALTURA CON CAPACIDAD DE SER USADO HASTA COMO SILLA BAJANDO LA PIECERA CON DIMENSIONES YA EMPACADO DE 58CM. X86CM X 20CM. CON UN PESO DE 13.5 KG. LO QUE LE HACE MUY LIGERO PARA SU TRANSPORTACION BANQUILLO DENTAL PORTATIL CON CAPACIDAD DE SER EMPACADO EN DIMENSIONES YA ENVUELTO DE 48CM. X 53 X 23CM. CON UN PESO DE 6.75 KG. INCLUYE RESPALDO Y ASIENTO ACOLCHONADO CON RODILLOS Y AJUSTE DE ALTURA LO QUE LO HACE MUY LIGERO PARA SU TRANPORTACION SISTEMA MODULAR PORTATIL TRIMODULAR DENTAL CON CONTROL PARA ALTA Y BAJA VELOCIDAD CON JERINGA TRIPLE CON SUSCCION DE LA SALIVA DE ALTO PODER CON COMPRESOR LIBRE DE ACEITE DE 1/2 HP. QUE LE PROPORCIONA EL PODER LEVANTAR LA PRESION A 32PSI SUFIC | 98900
I090000440-241 | UNIDAD DENTAL PORTATIL QUE INCLUYE SILLON DENTAL PORTATIL CONFORTABLE Y SEGURO CON CAPACIDAD DE HASTA 225 KG. HECHO A BASE DE ACERO DURO CON RESPALDO AJUSTABLE DE TOTALMENTE ACOSTADO EL PACIENTE A POSICION SENTADA CON AJUSTE DE ALTURA DESDE 28 CM. HASTA 56CM. DE ALTURA CON CAPACIDAD DE SER USADO HASTA COMO SILLA BAJANDO LA PIECERA CON DIMENSIONES YA EMPACADO DE 58CM. X86CM X 20CM. CON UN PESO DE 13.5 KG. LO QUE LE HACE MUY LIGERO PARA SU TRANSPORTACION BANQUILLO DENTAL PORTATIL CON CAPACIDAD DE SER EMPACADO EN DIMENSIONES YA ENVUELTO DE 48CM. X 53 X 23CM. CON UN PESO DE 6.75 KG. INCLUYE RESPALDO Y ASIENTO ACOLCHONADO CON RODILLOS Y AJUSTE DE ALTURA LO QUE LO HACE MUY LIGERO PARA SU TRANPORTACION SISTEMA MODULAR PORTATIL TRIMODULAR DENTAL CON CONTROL PARA ALTA Y BAJA VELOCIDAD CON JERINGA TRIPLE CON SUSCCION DE LA SALIVA DE ALTO PODER CON COMPRESOR LIBRE DE ACEITE DE 1/2 HP. QUE LE PROPORCIONA EL PODER LEVANTAR LA PRESION A 32PSI SUFIC | 98900
I180000218-1495 | MONITOR MONITOR LCD 15 | 4056.85
I180000218-1451 | MONITOR MONITOR LCD 15 | 4056.85
I180000218-1500 | MONITOR MONITOR LCD 15 | 4056.85
I180000218-1486 | MONITOR MONITOR LCD 15 | 4056.85
I180000116-338 | SERVIDOR DE RED THIN CLIENT | 9465.99
I180000116-227 | SERVIDOR DE RED THIN CLIENT | 9465.99
I180000116-333 | SERVIDOR DE RED THIN CLIENT | 9465.99
I180000116-347 | SERVIDOR DE RED THIN CLIENT | 9465.99
I180000116-355 | SERVIDOR DE RED THIN CLIENT | 9465.99
I180000218-1472 | MONITOR MONITOR LCD 15 | 4056.85
I180000218-1416 | MONITOR MONITOR LCD 15 | 4056.85
I180000218-1471 | MONITOR MONITOR LCD 15 | 4056.85
I180000218-1473 | MONITOR MONITOR LCD 15 | 4056.85
I180000218-1498 | MONITOR MONITOR LCD 15 | 4056.85
I180000218-1459 | MONITOR MONITOR LCD 15 | 4056.85
I180000218-1444 | MONITOR MONITOR LCD 15 | 4056.85
I180000218-1479 | MONITOR MONITOR LCD 15 | 4056.85
I180000218-1480 | MONITOR MONITOR LCD 15 | 4056.85
I180000218-1308 | MONITOR MONITOR LCD 15 | 4056.85
I180000218-1463 | MONITOR MONITOR LCD 15 | 4056.85
I180000218-1485 | MONITOR MONITOR LCD 15 | 4056.85
I180000218-1295 | MONITOR MONITOR LCD 15 | 4056.85
I180000116-177 | SERVIDOR DE RED THIN CLIENT | 9465.99
I180000116-351 | SERVIDOR DE RED THIN CLIENT | 9465.99
I180000116-354 | SERVIDOR DE RED THIN CLIENT | 9465.99
I180000116-356 | SERVIDOR DE RED THIN CLIENT | 9465.99
I180000218-1476 | MONITOR MONITOR LCD 15 | 4056.85
I180000218-1478 | MONITOR MONITOR LCD 15 | 4056.85
I180000218-1488 | MONITOR MONITOR LCD 15 | 4056.85
I180000218-1493 | MONITOR MONITOR LCD 15 | 4056.85
I180000218-1497 | MONITOR MONITOR LCD 15 | 4056.85
I180000218-1467 | MONITOR MONITOR LCD 15 | 4056.85
I180000218-1352 | MONITOR MONITOR LCD 15 | 4056.85
I180000218-1202 | MONITOR MONITOR LCD 15 | 4056.85
I180000218-1450 | MONITOR MONITOR LCD 15 | 4056.85
I180000218-1201 | MONITOR MONITOR LCD 15 | 4056.85
I180000218-1261 | MONITOR MONITOR LCD 15 | 4056.85
I180000218-1278 | MONITOR MONITOR LCD 15 | 4056.85
I450400258-610 | MODULO DESARMABLE MOD SEMI-EJECUTIVO C/PENINSULA CURVA DE 1.5 X .7M | 8697.45
I180000218-1237 | MONITOR MONITOR LCD 15 | 4056.85
I450400258-607 | MODULO DESARMABLE MOD SEMI-EJECUTIVO C/PENINSULA CURVA DE 1.5 X .7M | 8697.45
I450400258-608 | MODULO DESARMABLE MOD SEMI-EJECUTIVO C/PENINSULA CURVA DE 1.5 X .7M | 8697.45
I180000116-234 | SERVIDOR DE RED THIN CLIENT | 9465.99
I180000218-1279 | MONITOR MONITOR LCD 15 | 4056.85
I180000116-79 | SERVIDOR DE RED THIN CLIENT | 9465.99
I180000218-1289 | MONITOR MONITOR LCD 15 | 4056.85
I180000218-1378 | MONITOR MONITOR LCD 15 | 4056.85
I450400258-595 | MODULO DESARMABLE MOD EJECUTIVO CON PENINSULA CURVA DE 1.7 X .7 M | 11212.5
I180000116-55 | SERVIDOR DE RED THIN CLIENT | 9465.99
I180000116-56 | SERVIDOR DE RED THIN CLIENT | 9465.99
I180000116-75 | SERVIDOR DE RED THIN CLIENT | 9465.99
I180000116-183 | SERVIDOR DE RED THIN CLIENT | 9465.99
I180000116-268 | SERVIDOR DE RED THIN CLIENT | 9465.99
I180000116-278 | SERVIDOR DE RED THIN CLIENT | 9465.99
I180000218-1344 | MONITOR MONITOR LCD 15 | 4056.85
I180000218-1388 | MONITOR MONITOR LCD 15 | 4056.85
I180000218-1391 | MONITOR MONITOR LCD 15 | 4056.85
I180000218-1406 | MONITOR MONITOR LCD 15 | 4056.85
I180000218-1247 | MONITOR MONITOR LCD 15 | 4056.85
I450400258-619 | MODULO DESARMABLE MOD SEMI-EJECUTIVO CON PENINSULA CURVA DE 1.5 X .7 | 5617.75
I450400258-630 | MODULO DESARMABLE MOD SEMI-EJECUTIVO CON PENINSULA CURVA DE 1.5 X .7 | 5617.75
I450400258-632 | MODULO DESARMABLE MOD SEMI-EJECUTIVO CON PENINSULA CURVA DE 1.5 X .7 | 5617.75
I450400258-620 | MODULO DESARMABLE MOD SEMI-EJECUTIVO CON PENINSULA CURVA DE 1.5 X .7 | 5617.75
I450400258-601 | MODULO DESARMABLE MOD SEMI-EJECUTIVO C/PENINSULA CURVA DE 1.5 X .7M | 8697.45
I180000116-144 | SERVIDOR DE RED THIN CLIENT | 9465.99
I180000116-197 | SERVIDOR DE RED THIN CLIENT | 9465.99
I180000116-299 | SERVIDOR DE RED THIN CLIENT | 9465.99
I180000218-1252 | MONITOR MONITOR LCD 15 | 4056.85
I180000218-1332 | MONITOR MONITOR LCD 15 | 4056.85
I180000218-1390 | MONITOR MONITOR LCD 15 | 4056.85
I180000218-1430 | MONITOR MONITOR LCD 15 | 4056.85
I450400258-592 | MODULO DESARMABLE MOD EJECUTIVO CON PENINSULA CURVA DE 1.7 X .7 M | 11212.5
I180000116-134 | SERVIDOR DE RED THIN CLIENT | 9465.99
I180000218-1281 | MONITOR MONITOR LCD 15 | 4056.85
I180000116-279 | SERVIDOR DE RED THIN CLIENT | 9465.99
I180000218-1229 | MONITOR MONITOR LCD 15 | 4056.85
I180000218-1248 | MONITOR MONITOR LCD 15 | 4056.85
I180000116-103 | SERVIDOR DE RED THIN CLIENT | 9465.99
I180000116-160 | SERVIDOR DE RED THIN CLIENT | 9465.99
I180000218-1231 | MONITOR MONITOR LCD 15 | 4056.85
I180000218-1345 | MONITOR MONITOR LCD 15 | 4056.85
I450400258-599 | MODULO DESARMABLE MOD SEMI-EJECUTIVO C/PENINSULA CURVA DE 1.5 X .7M | 8697.45
I180000116-76 | SERVIDOR DE RED THIN CLIENT | 9465.99
I180000116-155 | SERVIDOR DE RED THIN CLIENT | 9465.99
I180000116-195 | SERVIDOR DE RED THIN CLIENT | 9465.99
I180000116-211 | SERVIDOR DE RED THIN CLIENT | 9465.99
I180000116-216 | SERVIDOR DE RED THIN CLIENT | 9465.99
I180000116-219 | SERVIDOR DE RED THIN CLIENT | 9465.99
I180000116-222 | SERVIDOR DE RED THIN CLIENT | 9465.99
I180000116-242 | SERVIDOR DE RED THIN CLIENT | 9465.99
I180000218-1190 | MONITOR MONITOR LCD 15 | 4056.85
I180000218-1209 | MONITOR MONITOR LCD 15 | 4056.85
I180000218-1382 | MONITOR MONITOR LCD 15 | 4056.85
I180000218-1403 | MONITOR MONITOR LCD 15 | 4056.85
I180000218-1427 | MONITOR MONITOR LCD 15 | 4056.85
I180000218-1397 | MONITOR MONITOR LCD 15 | 4056.85
I450400258-590 | MODULO DESARMABLE MOD EJECUTIVO CON PENINSULA CURVA DE 1.7 X .7 M | 11212.5
I450400258-613 | MODULO DESARMABLE MOD SEMI-EJECUTIVO C/PENINSULA CURVA DE 1.5 X .7M | 8697.45
I450400258-628 | MODULO DESARMABLE MOD SEMI-EJECUTIVO CON PENINSULA CURVA DE 1.5 X .7 | 5617.75
I180000218-1228 | MONITOR MONITOR LCD 15 | 4056.85
I450400258-611 | MODULO DESARMABLE MOD SEMI-EJECUTIVO C/PENINSULA CURVA DE 1.5 X .7M | 8697.45
I450400258-597 | MODULO DESARMABLE MOD EJECUTIVO CON PENINSULA CURVA DE 1.7 X .7 M | 11212.5
I450400258-624 | MODULO DESARMABLE MOD SEMI-EJECUTIVO CON PENINSULA CURVA DE 1.5 X .7 | 5617.75
I180000116-61 | SERVIDOR DE RED THIN CLIENT | 9465.99
I180000116-149 | SERVIDOR DE RED THIN CLIENT | 9465.99
I180000116-265 | SERVIDOR DE RED THIN CLIENT | 9465.99
I180000116-316 | SERVIDOR DE RED THIN CLIENT | 9465.99
I180000218-1260 | MONITOR MONITOR LCD 15 | 4056.85
I180000218-1338 | MONITOR MONITOR LCD 15 | 4056.85
I180000218-1348 | MONITOR MONITOR LCD 15 | 4056.85
I450400258-591 | MODULO DESARMABLE MOD EJECUTIVO CON PENINSULA CURVA DE 1.7 X .7 M | 11212.5
I450400258-618 | MODULO DESARMABLE MOD SEMI-EJECUTIVO CON PENINSULA CURVA DE 1.5 X .7 | 5617.75
I180000116-139 | SERVIDOR DE RED THIN CLIENT | 9465.99
I180000116-251 | SERVIDOR DE RED THIN CLIENT | 9465.99
I180000218-1191 | MONITOR MONITOR LCD 15 | 4056.85
I180000218-1276 | MONITOR MONITOR LCD 15 | 4056.85
I180000218-1374 | MONITOR MONITOR LCD 15 | 4056.85
I450400258-596 | MODULO DESARMABLE MOD EJECUTIVO CON PENINSULA CURVA DE 1.7 X .7 M | 11212.5
I180000116-218 | SERVIDOR DE RED THIN CLIENT | 9465.99
I180000116-232 | SERVIDOR DE RED THIN CLIENT | 9465.99
I180000116-294 | SERVIDOR DE RED THIN CLIENT | 9465.99
I180000218-1210 | MONITOR MONITOR LCD 15 | 4056.85
I180000218-1222 | MONITOR MONITOR LCD 15 | 4056.85
I180000218-1262 | MONITOR MONITOR LCD 15 | 4056.85
I180000218-1394 | MONITOR MONITOR LCD 15 | 4056.85
I180000218-1400 | MONITOR MONITOR LCD 15 | 4056.85
I450400258-593 | MODULO DESARMABLE MOD EJECUTIVO CON PENINSULA CURVA DE 1.7 X .7 M | 11212.5
I180000116-128 | SERVIDOR DE RED THIN CLIENT | 9465.99
I180000116-131 | SERVIDOR DE RED THIN CLIENT | 9465.99
I180000116-213 | SERVIDOR DE RED THIN CLIENT | 9465.99
I180000116-235 | SERVIDOR DE RED THIN CLIENT | 9465.99
I180000218-1253 | MONITOR MONITOR LCD 15 | 4056.85
I180000218-1370 | MONITOR MONITOR LCD 15 | 4056.85
I450400258-629 | MODULO DESARMABLE MOD SEMI-EJECUTIVO CON PENINSULA CURVA DE 1.5 X .7 | 5617.75
I180000116-64 | SERVIDOR DE RED THIN CLIENT | 9465.99
I180000116-67 | SERVIDOR DE RED THIN CLIENT | 9465.99
I180000116-80 | SERVIDOR DE RED THIN CLIENT | 9465.99
I180000116-88 | SERVIDOR DE RED THIN CLIENT | 9465.99
I180000116-97 | SERVIDOR DE RED THIN CLIENT | 9465.99
I180000116-317 | SERVIDOR DE RED THIN CLIENT | 9465.99
I180000218-1327 | MONITOR MONITOR LCD 15 | 4056.85
I180000218-1357 | MONITOR MONITOR LCD 15 | 4056.85
I180000218-1369 | MONITOR MONITOR LCD 15 | 4056.85
I180000218-1433 | MONITOR MONITOR LCD 15 | 4056.85
I450400258-594 | MODULO DESARMABLE MOD EJECUTIVO CON PENINSULA CURVA DE 1.7 X .7 M | 11212.5
I180000116-95 | SERVIDOR DE RED THIN CLIENT | 9465.99
I180000116-221 | SERVIDOR DE RED THIN CLIENT | 9465.99
I180000116-281 | SERVIDOR DE RED THIN CLIENT | 9465.99
I180000116-319 | SERVIDOR DE RED THIN CLIENT | 9465.99
I180000116-322 | SERVIDOR DE RED THIN CLIENT | 9465.99
I180000116-327 | SERVIDOR DE RED THIN CLIENT | 9465.99
I180000218-1443 | MONITOR MONITOR LCD 15 | 4056.85
I450400258-616 | MODULO DESARMABLE MOD SEMI-EJECUTIVO CON PENINSULA CURVA DE 1.5 X .7 | 5617.75
I450400258-614 | MODULO DESARMABLE MOD SEMI-EJECUTIVO CON PENINSULA CURVA DE 1.5 X .7 | 5617.75
I180000116-87 | SERVIDOR DE RED THIN CLIENT | 9465.99
I180000116-100 | SERVIDOR DE RED THIN CLIENT | 9465.99
I180000116-142 | SERVIDOR DE RED THIN CLIENT | 9465.99
I180000116-182 | SERVIDOR DE RED THIN CLIENT (CAMBIO LA SERIE POR CAMBIO DE APARATO CON EL PROVEEDOR PORQUE NO ENCENDIA ERA CNV64007N1 ) | 9465.99
I180000116-208 | SERVIDOR DE RED THIN CLIENT | 9465.99
I180000116-214 | SERVIDOR DE RED THIN CLIENT | 9465.99
I180000116-244 | SERVIDOR DE RED THIN CLIENT | 9465.99
I180000116-261 | SERVIDOR DE RED THIN CLIENT | 9465.99
I180000116-264 | SERVIDOR DE RED THIN CLIENT | 9465.99
I180000116-297 | SERVIDOR DE RED THIN CLIENT | 9465.99
I180000218-1192 | MONITOR MONITOR LCD 15 | 4056.85
I180000218-1241 | MONITOR MONITOR LCD 15 | 4056.85
I180000218-1333 | MONITOR MONITOR LCD 15 | 4056.85
I180000218-1335 | MONITOR MONITOR LCD 15 | 4056.85
I180000218-1343 | MONITOR MONITOR LCD 15 | 4056.85
I180000218-1282 | MONITOR MONITOR LCD 15 | 4056.85
I180000116-73 | SERVIDOR DE RED THIN CLIENT | 9465.99
I180000116-82 | SERVIDOR DE RED THIN CLIENT | 9465.99
I180000116-86 | SERVIDOR DE RED THIN CLIENT | 9465.99
I180000116-269 | SERVIDOR DE RED THIN CLIENT | 9465.99
I180000218-1270 | MONITOR MONITOR LCD 15 | 4056.85
I180000218-1339 | MONITOR MONITOR LCD 15 | 4056.85
I180000218-1340 | MONITOR MONITOR LCD 15 | 4056.85
I180000116-109 | SERVIDOR DE RED THIN CLIENT | 9465.99
I180000116-141 | SERVIDOR DE RED THIN CLIENT | 9465.99
I180000116-143 | SERVIDOR DE RED THIN CLIENT | 9465.99
I180000116-156 | SERVIDOR DE RED THIN CLIENT | 9465.99
I180000218-1230 | MONITOR MONITOR LCD 15 | 4056.85
I180000218-1240 | MONITOR MONITOR LCD 15 | 4056.85
I180000218-1265 | MONITOR MONITOR LCD 15 | 4056.85
I180000218-1379 | MONITOR MONITOR LCD 15 | 4056.85
I450400258-600 | MODULO DESARMABLE MOD SEMI-EJECUTIVO C/PENINSULA CURVA DE 1.5 X .7M | 8697.45
I180000218-1236 | MONITOR MONITOR LCD 15 | 4056.85
I450400258-605 | MODULO DESARMABLE MOD SEMI-EJECUTIVO C/PENINSULA CURVA DE 1.5 X .7M | 8697.45
I180000116-137 | SERVIDOR DE RED THIN CLIENT | 9465.99
I180000116-52 | SERVIDOR DE RED THIN CLIENT | 9465.99
I180000116-62 | SERVIDOR DE RED THIN CLIENT | 9465.99
I180000116-105 | SERVIDOR DE RED THIN CLIENT | 9465.99
I180000116-124 | SERVIDOR DE RED THIN CLIENT | 9465.99
I180000116-138 | SERVIDOR DE RED THIN CLIENT | 9465.99
I180000218-1287 | MONITOR MONITOR LCD 15 | 4056.85
I180000218-1322 | MONITOR MONITOR LCD 15 | 4056.85
I180000218-1337 | MONITOR MONITOR LCD 15 | 4056.85
I450400258-598 | MODULO DESARMABLE MOD SEMI-EJECUTIVO C/PENINSULA CURVA DE 1.5 X .7M | 8697.45
I180000116-130 | SERVIDOR DE RED THIN CLIENT | 9465.99
I180000116-133 | SERVIDOR DE RED THIN CLIENT | 9465.99
I180000116-162 | SERVIDOR DE RED THIN CLIENT | 9465.99
I180000116-243 | SERVIDOR DE RED THIN CLIENT | 9465.99
I180000218-1272 | MONITOR MONITOR LCD 15 | 4056.85
I180000218-1325 | MONITOR MONITOR LCD 15 | 4056.85
I450400258-606 | MODULO DESARMABLE MOD SEMI-EJECUTIVO C/PENINSULA CURVA DE 1.5 X .7M | 8697.45
I180000116-48 | SERVIDOR DE RED THIN CLIENT | 9465.99
I180000116-85 | SERVIDOR DE RED THIN CLIENT | 9465.99
I180000116-129 | SERVIDOR DE RED THIN CLIENT | 9465.99
I180000116-147 | SERVIDOR DE RED THIN CLIENT | 9465.99
I180000116-215 | SERVIDOR DE RED THIN CLIENT | 9465.99
I180000116-223 | SERVIDOR DE RED THIN CLIENT | 9465.99
I180000116-245 | SERVIDOR DE RED THIN CLIENT | 9465.99
I180000116-291 | SERVIDOR DE RED THIN CLIENT | 9465.99
I180000116-295 | SERVIDOR DE RED THIN CLIENT | 9465.99
I180000116-305 | SERVIDOR DE RED THIN CLIENT | 9465.99
I180000218-1242 | MONITOR MONITOR LCD 15 | 4056.85
I180000218-1251 | MONITOR MONITOR LCD 15 | 4056.85
I180000218-1255 | MONITOR MONITOR LCD 15 | 4056.85
I180000218-1257 | MONITOR MONITOR LCD 15 | 4056.85
I180000218-1264 | MONITOR MONITOR LCD 15 | 4056.85
I180000218-1266 | MONITOR MONITOR LCD 15 | 4056.85
I180000218-1273 | MONITOR MONITOR LCD 15 | 4056.85
I180000218-1274 | MONITOR MONITOR LCD 15 | 4056.85
I180000218-1275 | MONITOR MONITOR LCD 15 | 4056.85
I180000218-1277 | MONITOR MONITOR LCD 15 | 4056.85
I180000218-1395 | MONITOR MONITOR LCD 15 | 4056.85
I180000116-135 | SERVIDOR DE RED THIN CLIENT | 9465.99
I180000218-1285 | MONITOR MONITOR LCD 15 | 4056.85
I180000116-59 | SERVIDOR DE RED THIN CLIENT | 9465.99
I180000116-108 | SERVIDOR DE RED THIN CLIENT | 9465.99
I180000116-254 | SERVIDOR DE RED THIN CLIENT | 9465.99
I180000116-255 | SERVIDOR DE RED THIN CLIENT | 9465.99
I180000116-318 | SERVIDOR DE RED THIN CLIENT | 9465.99
I180000218-1217 | MONITOR MONITOR LCD 15 | 4056.85
I180000218-1226 | MONITOR MONITOR LCD 15 | 4056.85
I180000218-1300 | MONITOR MONITOR LCD 15 | 4056.85
I180000218-1323 | MONITOR MONITOR LCD 15 | 4056.85
I450400258-615 | MODULO DESARMABLE MOD SEMI-EJECUTIVO CON PENINSULA CURVA DE 1.5 X .7 | 5617.75
I180000116-253 | SERVIDOR DE RED THIN CLIENT | 9465.99
I180000116-275 | SERVIDOR DE RED THIN CLIENT | 9465.99
I180000116-276 | SERVIDOR DE RED THIN CLIENTE (CAMBIO LA SERIE POR CAMBIO DE APARATO CON EL PROVEEDOR ERA CNV63603F3 ) | 9465.99
I180000218-1256 | MONITOR MONITOR LCD 15 | 4056.85
I180000218-1371 | MONITOR MONITOR LCD 15 | 4056.85
I450400258-612 | MODULO DESARMABLE MOD SEMI-EJECUTIVO C/PENINSULA CURVA DE 1.5 X .7M | 8697.45
I450400258-631 | MODULO DESARMABLE MOD SEMI-EJECUTIVO CON PENINSULA CURVA DE 1.5 X .7 | 5617.75
I180000116-68 | SERVIDOR DE RED THIN CLIENT | 9465.99
I180000116-263 | SERVIDOR DE RED THIN CLIENT | 9465.99
I180000218-1198 | MONITOR MONITOR LCD 15 | 4056.85
I180000218-1398 | MONITOR MONITOR LCD 15 | 4056.85
I180000116-272 | SERVIDOR DE RED THIN CLIENT | 9465.99
I180000218-1271 | MONITOR MONITOR LCD 15 | 4056.85
I450400258-617 | MODULO DESARMABLE MOD SEMI-EJECUTIVO CON PENINSULA CURVA DE 1.5 X .7 | 5617.75
I180000116-83 | SERVIDOR DE RED THIN CLIENT | 9465.99
I180000116-113 | SERVIDOR DE RED THIN CLIENT | 9465.99
I180000116-114 | SERVIDOR DE RED THIN CLIENT | 9465.99
I180000116-132 | SERVIDOR DE RED THIN CLIENT | 9465.99
I180000116-164 | SERVIDOR DE RED THIN CLIENT | 9465.99
I180000116-206 | SERVIDOR DE RED THIN CLIENT | 9465.99
I180000218-1189 | MONITOR MONITOR LCD 15 | 4056.85
I180000218-1223 | MONITOR MONITOR LCD 15 | 4056.85
I180000218-1258 | MONITOR MONITOR LCD 15 | 4056.85
I180000218-1286 | MONITOR MONITOR LCD 15 | 4056.85
I180000218-1326 | MONITOR MONITOR LCD 15 | 4056.85
I180000218-1386 | MONITOR MONITOR LCD 15 | 4056.85
I450400258-603 | MODULO DESARMABLE MOD SEMI-EJECUTIVO C/PENINSULA CURVA DE 1.5 X .7M | 8697.45
I450400258-604 | MODULO DESARMABLE MOD SEMI-EJECUTIVO C/PENINSULA CURVA DE 1.5 X .7M | 8697.45
I450400258-625 | MODULO DESARMABLE MOD SEMI-EJECUTIVO CON PENINSULA CURVA DE 1.5 X .7 | 5617.75
I180000116-71 | SERVIDOR DE RED THIN CLIENT | 9465.99
I180000116-78 | SERVIDOR DE RED THIN CLIENT | 9465.99
I180000116-252 | SERVIDOR DE RED THIN CLIENT | 9465.99
I180000218-1233 | MONITOR MONITOR LCD 15 | 4056.85
I180000218-1445 | MONITOR MONITOR LCD 15 | 4056.85
I450400258-609 | MODULO DESARMABLE MOD SEMI-EJECUTIVO C/PENINSULA CURVA DE 1.5 X .7M | 8697.45
I450400258-623 | MODULO DESARMABLE MOD SEMI-EJECUTIVO CON PENINSULA CURVA DE 1.5 X .7 | 5617.75
I180000116-202 | SERVIDOR DE RED THIN CLIENT | 9465.99
I180000116-280 | SERVIDOR DE RED THIN CLIENT | 9465.99
I180000116-308 | SERVIDOR DE RED THIN CLIENT | 9465.99
I180000218-1368 | MONITOR MONITOR LCD 15 | 4056.85
I180000218-1372 | MONITOR MONITOR LCD 15 | 4056.85
I180000116-66 | SERVIDOR DE RED THIN CLIENT | 9465.99
I180000218-1263 | MONITOR MONITOR LCD 15 | 4056.85
I450400258-622 | MODULO DESARMABLE MOD SEMI-EJECUTIVO CON PENINSULA CURVA DE 1.5 X .7 | 5617.75
I180000116-127 | SERVIDOR DE RED THIN CLIENT | 9465.99
I180000218-1442 | MONITOR MONITOR LCD 15 | 4056.85
I180000218-1441 | MONITOR MONITOR LCD 15 | 4056.85
I180000116-72 | SERVIDOR DE RED THIN CLIENT | 9465.99
I180000116-118 | SERVIDOR DE RED THIN CLIENT | 9465.99
I180000116-148 | SERVIDOR DE RED THIN CLIENT | 9465.99
I450400258-621 | MODULO DESARMABLE MOD SEMI-EJECUTIVO CON PENINSULA CURVA DE 1.5 X .7 | 5617.75
I090000100-292 | CARRO CAMILLA SISTEMA CENTRAL DE FRENO Y DIRECCION OPERADO DESDE CUALQUIER ANGULO SUPERFICIE DE DESCANSO RIGIDA NO RADIOLUCIDA RUEDAS TENTE DE 8 TRENDELENBURG Y REVERSA TRENDELEMBURG CONTROLES DE PIE HIDRAULICOS UTILIZANDO DISENO DE 3 PEDALES ELEVACION SECCION DE CABEZA ASISTIDA POR SISTEMA NEUMATICO. PREVISTA PARA 4 POSICIONES DE INSTALACION PARA MASTIL I. V. STANDARD DE 3/4 AMPLIA AREA PARA ALMACENAJE DE ACCESORIOS Y ADITAMENTOS ESPACIO PARA ALMACENAJE DE DOS TANQUES DE OXIGENO PARACHOQUES DE ALTO IMPACTO Y PROTECCION DE CHOQUE EN TODO PERIMETRO DE LA CAMILLA CON PARACHOQUE EN CADA ESQUINA EN COLOR ESTANDARD (LIGGHT NEUTRAL) SOPORTES (6) PARA ADHERIR BANDAS DE SUJECCION PACIENTE INCLUYE COLCHON DE 3 DE ANCHO CAMILLA HIDRAULICA | 47265
I090000100-293 | CARRO CAMILLA SISTEMA CENTRAL DE FRENO Y DIRECCION OPERADO DESDE CUALQUIER ANGULO SUPERFICIE DE DESCANSO RIGIDA NO RADIOLUCIDA RUEDAS TENTE DE 8 TRENDELENBURG Y REVERSA TRENDELEMBURG CONTROLES DE PIE HIDRAULICOS UTILIZANDO DISENO DE 3 PEDALES ELEVACION SECCION DE CABEZA ASISTIDA POR SISTEMA NEUMATICO. PREVISTA PARA 4 POSICIONES DE INSTALACION PARA MASTIL I. V. STANDARD DE 3/4 AMPLIA AREA PARA ALMACENAJE DE ACCESORIOS Y ADITAMENTOS ESPACIO PARA ALMACENAJE DE DOS TANQUES DE OXIGENO PARACHOQUES DE ALTO IMPACTO Y PROTECCION DE CHOQUE EN TODO PERIMETRO DE LA CAMILLA CON PARACHOQUE EN CADA ESQUINA EN COLOR ESTANDARD (LIGGHT NEUTRAL) SOPORTES (6) PARA ADHERIR BANDAS DE SUJECCION PACIENTE INCLUYE COLCHON DE 3 DE ANCHO CAMILLA HIDRAULICA | 47265
I090000088-1426 | CAMA CLINICA COLOR NEUTRO CLARO SUPERFICIE DE DESCANSO RIGIDA DE 36 X 80 TRENDELENBURG/REVERSA TRENDELENBURG BARANDALES MEDIOS DE CABECERA Y PIECERA Y CONTROLES DE CAMA EN LOS RIELES RUEDAS DE 5 SANTOPRENE DOS DE ELLAS CON FRENO PARA CHOQUES IV POLE Y PANELES DE CABECERA Y PIECERA TIPO CUADRADO. | 50000.01
I090000088-1429 | CAMA CLINICA COLOR NEUTRO CLARO SUPERFICIE DE DESCANSO RIGIDA DE 36 X 80 TRENDELENBURG/REVERSA TRENDELENBURG BARANDALES MEDIOS DE CABECERA Y PIECERA Y CONTROLES DE CAMA EN LOS RIELES RUEDAS DE 5 SANTOPRENE DOS DE ELLAS CON FRENO PARA CHOQUES IV POLE Y PANELES DE CABECERA Y PIECERA TIPO CUADRADO. | 50000.01
I090000088-1430 | CAMA CLINICA COLOR NEUTRO CLARO SUPERFICIE DE DESCANSO RIGIDA DE 36 X 80 TRENDELENBURG/REVERSA TRENDELENBURG BARANDALES MEDIOS DE CABECERA Y PIECERA Y CONTROLES DE CAMA EN LOS RIELES RUEDAS DE 5 SANTOPRENE DOS DE ELLAS CON FRENO PARA CHOQUES IV POLE Y PANELES DE CABECERA Y PIECERA TIPO CUADRADO. | 50000.01
I090000112-149 | CARRO MONITOR MONITOR DE PACIENTE PANTALLA CRISTAL DE 10 NO INVASIVO MARCA CRITICARE MODELO 8100 ES UN EQUIPO QUE TIENE LA CAPACIDAD DE TRABAJAR EN PACIENTES ADULTOS PEDIATRICOS Y NEONATOS. QUE PUEDE UTILIZARSE TANTO EN LA UNIDAD DE TERAPIA INTENSIVA LA UNIDAD DE EMERGENCIA CUENTA CON ALARMAS AUDIBLES Y VISUALES DE BAJA Y ALTA DE CADA UNO DE LOS PARAMETROS QUE MIDE. MIDE Y DESPLIEGA LAS CUERVAS DE ELECTROCARDIOGRAFIA (ECG) EN 3 DERIVACIONES DI DII DIII HASTA 12 DERIVACIONES CON ANALISIS DEL SEGMENTO ST LA CURVA DE PLETISMOGRAFIA (OXIMETRIA DE PULSO ) Y RESPIRACION ADEMAS CUENTA CON POSIBILIDAD DE CONGELAMIENTO DE TRAZO. PARA SU ANALISIS. TRABAJA A TRAVES DE ADEMAS MIDE Y MUESTRA TANTO EN PANTALLA COMO EN DESPLIEGUE NUMERICO LOS SIGUIENTES PARAMETROS ADEMAS DE SUS TENDENCIAS COLOR BLANCO | 129950
I180000218-1420 | MONITOR MONITOR LCD 15 | 4056.85
I180000218-1424 | MONITOR MONITOR LCD 15 | 4056.85
I180000116-179 | SERVIDOR DE RED THIN CLIENT | 9465.99
I180000218-1304 | MONITOR MONITOR LCD 15 | 4056.85
I060600404-68 | OXIMETRO DE PULSO MARCA CRITICARE MODELO 504DX TIENE CAPACIDAD PARA TRABAJAR DESDE NEONATOS HASTA ADULTOS. CUENTA CON BATERIA RECARGABLE INTEGRADA PARA OPERAR UN MINIMO DE 10 HORAS TAMBIEN PUEDE SER CONECTADO A CORRIENTE ALTERNA DE 120VAC. PUEDE SER MONTADO TIPO CABECERA Y CUENTA CON DIGITOS DE DESPLIEGUE GRANDES PARA TENER BUENA VISIBILIDAD. CUENTA CON LA TECNOLOGIA DE OXIMETRIA DIGITAL LO CUAL LO HACE MUCHO MAYOR EN EXACTITUD A UN OXIMETRO CONVENCIONAL TIENE ALARMAS AUDIBLES Y VISUALES Y MONITORIZA LOS SIGUIENTES PARAMETROS: SATURACION DE OXIGENO FRECUENCIA DE PULSO INCLUYE SENSOR DE DEDO PARA OXIMETRIA DE PULSO CABLE TOMA CORRIENTE Y MANUAL DE OPERACION. COLOR BLANCO | 21160
I180000218-1307 | MONITOR MONITOR LCD 15 | 4056.85
I180000218-1402 | MONITOR MONITOR LCD 15 | 4056.85
I180000218-1414 | MONITOR MONITOR LCD 15 | 4056.85
I180000218-1297 | MONITOR MONITOR LCD 15 | 4056.85
I180000218-1447 | MONITOR MONITOR LCD 15 | 4056.85
I060600404-67 | OXIMETRO DE PULSO MARCA CRITICARE MODELO 504DX TIENE CAPACIDAD PARA TRABAJAR DESDE NEONATOS HASTA ADULTOS. CUENTA CON BATERIA RECARGABLE INTEGRADA PARA OPERAR UN MINIMO DE 10 HORAS TAMBIEN PUEDE SER CONECTADO A CORRIENTE ALTERNA DE 120VAC. PUEDE SER MONTADO TIPO CABECERA Y CUENTA CON DIGITOS DE DESPLIEGUE GRANDES PARA TENER BUENA VISIBILIDAD. CUENTA CON LA TECNOLOGIA DE OXIMETRIA DIGITAL LO CUAL LO HACE MUCHO MAYOR EN EXACTITUD A UN OXIMETRO CONVENCIONAL TIENE ALARMAS AUDIBLES Y VISUALES Y MONITORIZA LOS SIGUIENTES PARAMETROS: SATURACION DE OXIGENO FRECUENCIA DE PULSO INCLUYE SENSOR DE DEDO PARA OXIMETRIA DE PULSO CABLE TOMA CORRIENTE Y MANUAL DE OPERACION. COLOR BLANCO | 21160
I090906902-16 | CARDIOTOCOGRAFO MONITOR FETAL ANTEPARTO COLOR BLANCO INC. CABLE CA GEL PAPEL CARGADOR | 45001.8
I090000112-148 | CARRO MONITOR MONITOR DE PACIENTE PANTALLA CRISTAL DE 10 NO INVASIVO MARCA CRITICARE MODELO 8100 ES UN EQUIPO QUE TIENE LA CAPACIDAD DE TRABAJAR EN PACIENTES ADULTOS PEDIATRICOS Y NEONATOS. QUE PUEDE UTILIZARSE TANTO EN LA UNIDAD DE TERAPIA INTENSIVA LA UNIDAD DE EMERGENCIA CUENTA CON ALARMAS AUDIBLES Y VISUALES DE BAJA Y ALTA DE CADA UNO DE LOS PARAMETROS QUE MIDE. MIDE Y DESPLIEGA LAS CUERVAS DE ELECTROCARDIOGRAFIA (ECG) EN 3 DERIVACIONES DI DII DIII HASTA 12 DERIVACIONES CON ANALISIS DEL SEGMENTO ST LA CURVA DE PLETISMOGRAFIA (OXIMETRIA DE PULSO ) Y RESPIRACION ADEMAS CUENTA CON POSIBILIDAD DE CONGELAMIENTO DE TRAZO. PARA SU ANALISIS. TRABAJA A TRAVES DE ADEMAS MIDE Y MUESTRA TANTO EN PANTALLA COMO EN DESPLIEGUE NUMERICO LOS SIGUIENTES PARAMETROS ADEMAS DE SUS TENDENCIAS COLOR BLANCO | 129950
I180000218-1311 | MONITOR MONITOR LCD 15 | 4056.85
I180000218-1448 | MONITOR MONITOR LCD 15 | 4056.85
I090001062-719 | ROTOR MANO EXCAVACION DENTAL PIEZA DE MANO DE ALTA VELOCIDAD | 2584.91
I090001062-720 | ROTOR MANO EXCAVACION DENTAL PIEZA DE MANO DE ALTA VELOCIDAD | 2584.91
I090001062-722 | ROTOR MANO EXCAVACION DENTAL PIEZA DE MANO DE ALTA VELOCIDAD | 2584.91
I090001062-787 | ROTOR MANO EXCAVACION DENTAL PIEZA DE MANO DE BAJA | 2712.56
I090001062-803 | ROTOR MANO EXCAVACION DENTAL PIEZA DE MANO DE ALTA | 2584.91
I090001062-788 | ROTOR MANO EXCAVACION DENTAL PIEZA DE MANO DE BAJA | 2712.56
I090001062-781 | ROTOR MANO EXCAVACION DENTAL PIEZA DE MANO DE BAJA | 2712.56
I090001062-712 | ROTOR MANO EXCAVACION DENTAL PIEZA DE MANO DE BAJA VELOCIDAD | 2712.56
I090001062-785 | ROTOR MANO EXCAVACION DENTAL PIEZA DE MANO DE BAJA | 2712.56
I090001062-713 | ROTOR MANO EXCAVACION DENTAL PIEZA DE MANO DE BAJA VELOCIDAD | 2712.56
I090001062-777 | ROTOR MANO EXCAVACION DENTAL PIEZA DE MANO DE BAJA | 2712.56
I090001062-784 | ROTOR MANO EXCAVACION DENTAL PIEZA DE MANO DE BAJA | 2712.56
I090001062-795 | ROTOR MANO EXCAVACION DENTAL PIEZA DE MANO DE ALTA | 2584.91
I090001062-798 | ROTOR MANO EXCAVACION DENTAL PIEZA DE MANO DE ALTA | 2584.91
I090001062-780 | ROTOR MANO EXCAVACION DENTAL .PIEZA DE MANO DE BAJA VELOCIDAD. NOTA: ( SE REEMPLZO LA PIEZA Y SE MODIFICA EN EL COAF EL DIA 23/NOV/2020. CON OFICIO JS#5 01048/2020. CON FECHA 11/NOV/2020. | 2712.56
I090001062-725 | ROTOR MANO EXCAVACION DENTAL PIEZA DE MANO DE ALTA VELOCIDAD | 2584.91
I090001062-778 | ROTOR MANO EXCAVACION DENTAL PIEZA DE MANO DE BAJA | 2712.56
I090001062-715 | ROTOR MANO EXCAVACION DENTAL PIEZA DE MANO DE BAJA VELOCIDAD | 2712.56
I450400252-409 | MESA DE TRABAJO DE METAL CENTRAL DE 2.5 X 1.5 X.90MTS. FABRICADA EN LAMINA DE ACERO INOXIDABLE CALIBRE 16 CON ESTRUCTURA DE PATAS EN TUBO DE 1 5/8 CALIBRE 18 Y MANEAS EN TUBO DE 1 1/4 CALIBRE 18 Y REGATON NIVELADOR EN ACERO INOXIDABLE. | 46000
I450400252-410 | MESA DE TRABAJO DE METAL CENTRAL DE 2.5 X 1.5 X.90MTS. FABRICADA EN LAMINA DE ACERO INOXIDABLE CALIBRE 16 CON ESTRUCTURA DE PATAS EN TUBO DE 1 5/8 CALIBRE 18 Y MANEAS EN TUBO DE 1 1/4 CALIBRE 18 Y REGATON NIVELADOR EN ACERO INOXIDABLE. | 46000
I420200054-2 | BOMBA SUMERGIBLE SUMINISTRO E INSTALACION DE BOMBA DE AGUA SUMERGIBLE 110V | 3910
I420600010-3 | CALDERAS DE VAPOR SUMINISTRO E Y INSTALACION DE CALENTADOR DE AGUA (CALDERETA) COLOR CAFE CLARO CAPACIDAD DE 302400 KCALORIAS GAS NATURAL PRESION 15CM DE AGUA A.S.N.M. DE O A 80 METROS. | 86250
I060200460-8 | TRANSDUCTOR TRANSDUCTOR SONOLINE ADARA COLOR ARENA TRANSDUCTOR DE ARREGLO CONVEXO ENDO-V 6.5EV13S SONOLINE ADARA PARA ESTUDIOS ENDOVAGINALESARRAY CONVEXO ENDO/V 6.5EV 13S EL TRANSDUCTOR DE MATRIZ CURVA ENDOVAGINAL 6.5 EV 13S PROPORCIONA UNA VAPTURA DE IMAGENES DE ALTA RESOLUCION CON TECNOLOGIA DE 128 ELEMENTOS. EL CAMPO VISUAL DE 134° FACILITA LA INFORMACION ANATOMICA DE MODO QUE SE VISUALICE FACILMENTE DOS FRECUENCIAS SELECCIONABLES POR EL USUARIO 5.0 Y 6.5 AMPLIAN LA VERSATILIDAD CLINICA SE DISPONE DE UN EQUIPO OPCIONAL PARA BIOPSIAS ESTE TRANSDUCTOR ES COMPATIBLE CON LOS SISTEMAS DE ULTRASONIDO SONOLINE ADARA Y SONOLINE PRIMA. | 85395
I090000186-51 | EQUIPO ELECTROCARDIOGRAFO EQUIPO ELECTROCARDIOGRAFO CARDIPIA 400 (ECG) DE 6 Y 3 CANALES | 60415.25
I450400002-1602 | ACONDICIONADOR AIRE CLIMA CENTRAL TIPO DIVIDIDO COLOR BEIGE DE 30 TON DE REFRIGERACION MARCA YORK MODELO DE LA EVAPORADORA LB360-C00-A6AAA1 MODELO DE LA CONDENSADORA MB360-C00-A2AAA2 SERIE DE EVAPORADOR Y CONDENSADOR: 695807 CON CALEFACCION ELECTRICA DE 220V TRIFASICO. INCLUYE: DESMONTAR EQUIPO EXISTENTE E INSTALACION DE EL NUEVO | 492890
I330000106-7 | SUBESTACIONES ELECTRICAS REDUCTORAS TRANSFORMADOR NORMA NMX-J-116 COLOR GRIS DE 225KVA 13200/220/127V TRIFASICO ENFRIADO POR ACEITE INCLUYE INSTALACION. | 310353.52
I150200364-332 | TELEVISION TELEVISION SONY 25 PULGADAS COLOR CONTROL REMOTO SONIDO SORROUND | 4495.01
I330000106-6 | SUBESTACIONES ELECTRICAS REDUCTORAS TRANSFORMADOR NORMA NMX COLOR GRIS DE 112.5KVA 13200/220/127V TRIFASICO ENFRIADO POR ACEITE INCLUYE INSTALACION | 343138.69
I150200364-335 | TELEVISION A COLOR DE 29 CON PANTALLA PLANA DE COLOR GRIS | 5635
I450600218-1290 | REFRIGERADOR (COCINA) COLOR BEIGE ELECTRICO DE DOS PUERTAS DE 9 PIES | 6785
I090000238-166 | GABINETE INSTRUMENTAL QUIRURGICO GABINETE UNIVERSAL DE 1.53 DE ALTO X 62 DE ANCHO X 39 DE PROFUNDO COLOR BEIGE | 3438.5
I090000238-167 | GABINETE INSTRUMENTAL QUIRURGICO GABINETE UNIVERSAL DE 1.53 DE ALTO X 62 DE ANCHO X 39 DE PROFUNDO COLOR BEIGE | 3438.5
I090000238-168 | GABINETE INSTRUMENTAL QUIRURGICO GABINETE UNIVERSAL DE 1.53 DE ALTO X 62 DE ANCHO X 39 DE PROFUNDO COLOR BEIGE | 3438.5
I090000318-823 | MESA INSTRUMENTAL CIRUGIA TIPO PASTEUR CON CAJON 1 METRO DE ALTURA DE 60 DE ANCHO X 40 DE PROFUNDIDAD. DE ACERO INOXIDABLE | 4542.5
I090000318-824 | MESA INSTRUMENTAL CIRUGIA TIPO PASTEUR CON CAJON 1 METRO DE ALTURA DE 60 DE ANCHO X 40 DE PROFUNDIDAD. DE ACERO INOXIDABLE | 4542.5
I090000318-825 | MESA INSTRUMENTAL CIRUGIA TIPO PASTEUR CON CAJON 1 METRO DE ALTURA DE 60 DE ANCHO X 40 DE PROFUNDIDAD. DE ACERO INOXIDABLE | 4542.5
I090000478-796 | MESA MAYO PORTA INSTRUMENTAL DE ACERO INOXIDABLE ALTURA VARIABLE PERILLA DE 48 X 32 CHAROLA INOXIDABLE MESA CROMADA | 2863.5
I090000478-797 | MESA MAYO PORTA INSTRUMENTAL DE ACERO INOXIDABLE ALTURA VARIABLE PERILLA DE 48 X 32 CHAROLA INOXIDABLE MESA CROMADA | 2863.5
I090000478-798 | MESA MAYO PORTA INSTRUMENTAL DE ACERO INOXIDABLE ALTURA VARIABLE PERILLA DE 48 X 32 CHAROLA INOXIDABLE MESA CROMADA | 2863.5
I450600280-1111 | VITRINA CONTRA MURO DE 2 ENTREPANOS DE 24 X 30 X 8 DE PROFUNDIDAD COLOR BEIGE | 5048.5
I450600280-1112 | VITRINA CONTRA MURO DE 2 ENTREPANOS DE 24 X 30 X 8 DE PROFUNDIDAD COLOR BEIGE | 5048.5
I450600280-1113 | VITRINA CONTRA MURO DE 2 ENTREPANOS DE 24 X 30 X 8 DE PROFUNDIDAD COLOR BEIGE | 5048.5
I450600280-1114 | VITRINA CONTRA MURO DE 2 ENTREPANOS DE 24 X 30 X 8 DE PROFUNDIDAD COLOR BEIGE | 5048.5
I450400002-1600 | ACONDICIONADOR AIRE SUMINISTRO E INSTALACION DE CLIMA CENTRAL TIPO DIVIDIDO DE 30 TONELADAS DE REFRIGERACION MARCA CARRIER COLOR BEIGE MODELO DE CONDENSADOR 38AKS034-5 Y DE EVAPORADOR O MANEJADORA: 40RMS034-5 GC Y NUMEROS DE SERIE DE CONDENSADORA: 0105F00753 Y EVAPORADOR O MANEJADORA:4706U30055. CON CALEFACCION ELECTRICA 220V TRIFASICO INCLUYE: DESMONTAR EQUIPO DE REFRIGERACION EXISTENTE EN EL HOSPITAL INSTALACION ELECTROMECANICA ELECTRICA Y PUESTA EN MARCHA DEL EQUIPO. | 500135
I090000154-2 | CULDOSCOPIO COLOR GRIS CON CAMBIADOR MANUAL DE 5 AUMENTOS Y SISTEMA DE VIDEO INTEGRADO. FILTRO VERDE INTERCALABLE Y ENFOQUE FINO CON REGULADOR DE VOLTAJE COLOR ARENA MARGA VOGAR MOD LAN.12 SERIE 3544 | 241500
I270000052-22 | CASETA PICK UP COLOR BLANCA PARA VEHICULO FORD LOBO 2005 CON PLACAS PW-04-295 | 10925
I450400002-1601 | ACONDICIONADOR AIRE CLIMA CENTRAL TIPO PAQUETE DE 25 TON DE REFRIGERACION COLOR BEIGE DE 220 VOLTS TIPO PAQUETE CALEFACCION ELECTRICA TRIFASICA. | 376712.4
I090000452-84 | APARATO ANESTECIA MAQUINA DE ANESTECIA AVANZADA. DESCRIPCLON: EQUIPO RODABLE PARA SOPORTE DE VIDA PARA INTRODUCIR Y CONDUCIR LA ANESTESIA DURANTE LA CIRUGiA Y OTROS PROCEDIMIENTOS DE DIAGNOSTICO Y TRATAMIENTO PROPORCIONANDO FLUJO CONTINUO MEDIANTE FLUJOMETROS ASI COMO OTROS GASES ANESTESICOS POR VAPORIZACION. CARACTERIZTICAS GENERALES: 1. GABINETE: CON 4 RUEDAS Y DISPOSITIVO DE FRENO EN AL MENOS 2 DE ELLAS. 1.1 CON AMPLIA MESA DE TRABAJO NO ABATIBLE NI DESLIZABLE. 1.2 CUATRO O MAS CONTACTOS ELECTRICOS INTERCONSTRUIDOS E ILUMINACION INTERCONSTRUIDA PARA EL AREA DE TRABAJO. 1.3 DOS O MAS CAJONES Y REPISA SUPERIOR. BRAZO PARA MONTAJE DE MONITOR. 1.4 INDICADORES INTERCONSTRUIDOS DE PRESION. 1.5 SISTEMAS DE AUTOPRUEBA. MENSAJES AVISOS PARAMETROS INDICACIONES E INTERFASE DE USUARIO EN ESPANOL. 2 SUMINISTRO DE GASES: FLUJOS ALTOS Y BAJOS MEDIANTE FLUJOMETROS ELECTRONICOS O NEUMATICOS PARA TRES GASES:DOBLES PARA OXIGENO OXIDO NITROSO Y AIRE. 2 | 1350100
I090000466-142 | CARRO PARA MEDICAMENTOS CARRO ROJO CON EQUIPO COMPLETO PARA REANIMACION CON DESFIBRILADOR - MONITOR-MARCAPASO. CARRO RODABLE CON SISTEMA DE FRENO. PARA REALIZAR LAS MANIOBRAS DE REANIMACION CARDIOPULMONAR. CON SOPORTE PARA LA TABLA DE COMPRESIONES CARDIACAS EXTERNAS Y PARA TANQUE DE OXIGENACION. POSTE DE ALTURA AJUSTABLE PARA INFUSIONES. REANIMADOR PULMONAR. CON EQUIPO PARA INTUBACION ORO TRAQUEAL. EQUIPO ELECTROMEDICO PARA DESFIBRINACION CARDIOVERSION. DESFIBRILADOR-MONITOR LIGERO DE 8 KG. DE PESO COMPACTO Y MUY RESISTENTE QUE TRABAJE CON CORRIENTE ALTERNA BATERiA ASi COMO CAPACIDAD DE OPERAR A 12 VOLTS PARA EL CASO DE AMBULANCIAS. EQUIPO DE MONITOREO CONTINUO CON PANTALLA LCD DE 2 CANALES. ENERGiA PARA DESCARGA EXTERNA SELECCIONABLE CAPACIDAD DE CARGA DE 2 A 360 JOULES CON NIVELES DE ENERGiA DE 257103050100150200300 Y 360 JAULES. CON UN TIEMPO DE CARGA DE 8 SEGUNDOS. PARA FIBRILACION INTERNA Y EXTERNA. ALARMAS VISIBLES Y AUD | 175375
I060200356-70 | MICROCENTRIFUGA CENTRIFUGA CON CABEZAL INTERCAMBIABLE OPERA DESDE MICROTUBOS HASTA BOTELLAS DE 280 ML. CON ROTOR BASCULANTE DE 4 X 280ML PAQUETE DE ADAPTADORES PARA TUBOS DE 12 X 75MM 13X100MM 16X100MM CAMARA DE ACERO INOXIDABLE Y CUBIERTA RESISTENTE AL IMPACTO CABEZAL INTERCAMBIABLE TACOMETRO Y CONTROL DE VELOCIDAD VARIABLE HASTA 14000R.P.M. RELOJ CON RANGO DE TIEMPO DE 0 A 60 MIN. O MAYOR CON POSICION EN DETENIDO FRENO Y SEGURO ELECTRODINAMICO QUE IMPIDE LA APERTURA DE LA TAPA DURANTE LA MARCHA Y QUE SE DESACTIVE CUANDO FALLE LA CORRIENTE A 110V. | 122410.6
I090000186-48 | EQUIPO ELECTROCARDIOGRAFO EQUIPO PORTATIL DE DIAGNOSTICO NO INVASIVO DE LOS EVENTOS ELECTRICOS DEL CORAZON MULTICANAL. CON CAPACIDAD PARA OBTENER EN FORMA SIMULTANEA 12 DERIVACIONES. CAPACIDAD DE TRANSMISION A UNA COMPUTADORA PERSONAL POR METODO ALMBRICO O INALAMBRICO. SELECTOR AUTOMATICO DE DERIVACIONES. CALIBRACION AUTOMATICA. MONITARIZACION SIMULTANEA DE RITMO EN TODAS LAS DERIVACIONES. PANTALLA PARA VISUALIZACION DE PARAMETROS. TECLADO ALFANUMERICO COMPLETO. IMPRESION DE 12 DERIVACIONES SIMULTANEA EN 346Y 12 DERIVACIONES. PROGRMAS DE: MEDICIONES E INTERPRETACION POR CRITERIOS DE EDAD Y SEXO. CAPACIDAD PARA EL ALMACENAMIENTO DE AL MENOS 30 REGISTROS. SOFTWARE INTERNOPARA MANEJO DE BASE DE DATOS Y ARCHIVO ELECTROCARDIOGRAFICO DE LOS PACIENTES. IMPRESORA TERMICA INTERCONSTRUIDA Y CAPACIDAD DE CONEXION A IMPRESORA EXTERNA. BATERIA RECARGABLE INTEGRADA CON AUTONOMIA DE AL MENOS 30 REGISTROS. ACCESORIOS OPCIONALES: CABLE DE 10 PUNTAS PARA | 48300
I090000186-49 | EQUIPO ELECTROCARDIOGRAFO EQUIPO PORTATIL DE DIAGNOSTICO NO INVASIVO DE LOS EVENTOS ELECTRICOS DEL CORAZON MULTICANAL. CON CAPACIDAD PARA OBTENER EN FORMA SIMULTANEA 12 DERIVACIONES. CAPACIDAD DE TRANSMISION A UNA COMPUTADORA PERSONAL POR METODO ALMBRICO O INALAMBRICO. SELECTOR AUTOMATICO DE DERIVACIONES. CALIBRACION AUTOMATICA. MONITARIZACION SIMULTANEA DE RITMO EN TODAS LAS DERIVACIONES. PANTALLA PARA VISUALIZACION DE PARAMETROS. TECLADO ALFANUMERICO COMPLETO. IMPRESION DE 12 DERIVACIONES SIMULTANEA EN 346Y 12 DERIVACIONES. PROGRMAS DE: MEDICIONES E INTERPRETACION POR CRITERIOS DE EDAD Y SEXO. CAPACIDAD PARA EL ALMACENAMIENTO DE AL MENOS 30 REGISTROS. SOFTWARE INTERNOPARA MANEJO DE BASE DE DATOS Y ARCHIVO ELECTROCARDIOGRAFICO DE LOS PACIENTES. IMPRESORA TERMICA INTERCONSTRUIDA Y CAPACIDAD DE CONEXION A IMPRESORA EXTERNA. BATERIA RECARGABLE INTEGRADA CON AUTONOMIA DE AL MENOS 30 REGISTROS. ACCESORIOS OPCIONALES: CABLE DE 10 PUNTAS PARA | 48300
I090000438-6 | UNIDAD CRIOCIRUGIA EQUIPO PARA REALIZAR PROCEDIMIENTOS PARA CONGELACION CON TANQUE CON CARRO RODABLE CON INDICADOR DE PRESION DE TRABAJO CON CONECTOR PARA CILINDRO Y VALVULA DE REGULACION MANOMETRO Y CRIOPOSTOLA CON CUERPO AISLADO PARA DISMINUIR LA POSIBILIDAD DE CONGELAR TEJIDO ADYACENTE INCLUYE JUEGO DE CUATRO PUNTAS Y ESTUCHE PARA CRIOPISTOLA. | 66700
I090000466-146 | CARRO PARA MEDICAMENTOS CARRO ROJO CON EQUIPO PARA REANIMACION. RODABLE CON SISTEMA DE FRENO. MANUBRIO PARA SU FACIL CONDUCCION. 4 RUEDAS GIRATORIAS CON SISTEMA DE FRENO EN 2 DE ELLAS. PARA REALIZAR MANIOBRAS DE REANIMACION CARDIOPULMONAR MECANISMO DE SEGURIDAD DE CERRADURA GENERAL PARA TODOS LOS COMPARTIMENTOS. UN COMPARTIMENTO SUPERIOR CO DIVISORES DOS CAJONES ABATIBLES UNO DE 3 COMO MINIMO Y OTRO DE 6 COMO MINIMO PLASTICO EN POLIMERO REFORZADO DE ALTO IMPACTO Y CERRADURA DE SEGURIDAD DE 894MM DE LONGITUD X 894MM DE ALTURA X 570MM DE ANCHO. SUPERFICIE PARA LA PREPARACION DE MEDICAMENTOS Y SOLUCIONES PARENTERALES. CON SOPORTE PARA TABLA DE COMPRESIONES CARDIACAS EXTERNAS Y PARA TANQUE DE OXIGENO. DIVISORES DE MATERIAL RESISTENTE Y DESMONTABLES PARA LA CLASIFICACION Y SEPARACION DE MEDICAMENTOS CANULAS DE INTUBACION Y MATERIAL DE CONSUMO. POSTE DE ALTURA AJUSTABLE PARA INFUSIONES. REANIMADOR PULMONAR ADULTO DE 1500ML CON RESERVORIO DE | 56120
I090000466-144 | CARRO PARA MEDICAMENTOS CARRO ROJO CON EQUIPO PARA REANIMACION. RODABLE CON SISTEMA DE FRENO. MANUBRIO PARA SU FACIL CONDUCCION. 4 RUEDAS GIRATORIAS CON SISTEMA DE FRENO EN 2 DE ELLAS. PARA REALIZAR MANIOBRAS DE REANIMACION CARDIOPULMONAR MECANISMO DE SEGURIDAD DE CERRADURA GENERAL PARA TODOS LOS COMPARTIMENTOS. UN COMPARTIMENTO SUPERIOR CO DIVISORES DOS CAJONES ABATIBLES UNO DE 3 COMO MINIMO Y OTRO DE 6 COMO MINIMO PLASTICO EN POLIMERO REFORZADO DE ALTO IMPACTO Y CERRADURA DE SEGURIDAD DE 894MM DE LONGITUD X 894MM DE ALTURA X 570MM DE ANCHO. SUPERFICIE PARA LA PREPARACION DE MEDICAMENTOS Y SOLUCIONES PARENTERALES. CON SOPORTE PARA TABLA DE COMPRESIONES CARDIACAS EXTERNAS Y PARA TANQUE DE OXIGENO. DIVISORES DE MATERIAL RESISTENTE Y DESMONTABLES PARA LA CLASIFICACION Y SEPARACION DE MEDICAMENTOS CANULAS DE INTUBACION Y MATERIAL DE CONSUMO. POSTE DE ALTURA AJUSTABLE PARA INFUSIONES. REANIMADOR PULMONAR ADULTO DE 1500ML CON RESERVORIO DE | 56120
I090000466-143 | CARRO PARA MEDICAMENTOS CARRO ROJO CON EQUIPO PARA REANIMACION. RODABLE CON SISTEMA DE FRENO. MANUBRIO PARA SU FACIL CONDUCCION. 4 RUEDAS GIRATORIAS CON SISTEMA DE FRENO EN 2 DE ELLAS. PARA REALIZAR MANIOBRAS DE REANIMACION CARDIOPULMONAR MECANISMO DE SEGURIDAD DE CERRADURA GENERAL PARA TODOS LOS COMPARTIMENTOS. UN COMPARTIMENTO SUPERIOR CO DIVISORES DOS CAJONES ABATIBLES UNO DE 3 COMO MINIMO Y OTRO DE 6 COMO MINIMO PLASTICO EN POLIMERO REFORZADO DE ALTO IMPACTO Y CERRADURA DE SEGURIDAD DE 894MM DE LONGITUD X 894MM DE ALTURA X 570MM DE ANCHO. SUPERFICIE PARA LA PREPARACION DE MEDICAMENTOS Y SOLUCIONES PARENTERALES. CON SOPORTE PARA TABLA DE COMPRESIONES CARDIACAS EXTERNAS Y PARA TANQUE DE OXIGENO. DIVISORES DE MATERIAL RESISTENTE Y DESMONTABLES PARA LA CLASIFICACION Y SEPARACION DE MEDICAMENTOS CANULAS DE INTUBACION Y MATERIAL DE CONSUMO. POSTE DE ALTURA AJUSTABLE PARA INFUSIONES. REANIMADOR PULMONAR ADULTO DE 1500ML CON RESERVORIO DE | 56120
I090000466-145 | CARRO PARA MEDICAMENTOS CARRO ROJO CON EQUIPO PARA REANIMACION. RODABLE CON SISTEMA DE FRENO. MANUBRIO PARA SU FACIL CONDUCCION. 4 RUEDAS GIRATORIAS CON SISTEMA DE FRENO EN 2 DE ELLAS. PARA REALIZAR MANIOBRAS DE REANIMACION CARDIOPULMONAR MECANISMO DE SEGURIDAD DE CERRADURA GENERAL PARA TODOS LOS COMPARTIMENTOS. UN COMPARTIMENTO SUPERIOR CO DIVISORES DOS CAJONES ABATIBLES UNO DE 3 COMO MINIMO Y OTRO DE 6 COMO MINIMO PLASTICO EN POLIMERO REFORZADO DE ALTO IMPACTO Y CERRADURA DE SEGURIDAD DE 894MM DE LONGITUD X 894MM DE ALTURA X 570MM DE ANCHO. SUPERFICIE PARA LA PREPARACION DE MEDICAMENTOS Y SOLUCIONES PARENTERALES. CON SOPORTE PARA TABLA DE COMPRESIONES CARDIACAS EXTERNAS Y PARA TANQUE DE OXIGENO. DIVISORES DE MATERIAL RESISTENTE Y DESMONTABLES PARA LA CLASIFICACION Y SEPARACION DE MEDICAMENTOS CANULAS DE INTUBACION Y MATERIAL DE CONSUMO. POSTE DE ALTURA AJUSTABLE PARA INFUSIONES. REANIMADOR PULMONAR ADULTO DE 1500ML CON RESERVORIO DE | 56120
I180000148-725 | NO-BREAK TRIPP LITE SMART 1050VA COLOR NEGRO | 6877
I150200524-34 | VIDEOPROYECTOR DIGITAL COLOR ACERO | 34247
I150200028-9 | REPRODUCTOR DE DISCOS DE VIDEO DIGITAL (DVD) < NINGUNA > | 6900
I150400046-1 | CAMARA DE VIDEO DIGITAL < Ninguna > | 4830
I150200028-8 | REPRODUCTOR DE DISCOS DE VIDEO DIGITAL (DVD) < Ninguna > | 6900
I480800052-365 | CAMION PICK-UP (PLACAS ANTERIORES PW-77-824 RG-38-291)DOBLE CABINA CON TRASMISION MANUAL DE 5 VELOCIDADES CON SOBRE MARCHA MOTOR 4 CILINDROS CON POTENCIA DE 143@525ORPM CAPACIDAD DE CARGA DE 1050KG RADIO AM/FM AIRE ACONDICIONADO DIRECCION HIDRAULICA FRENOS DELANTEROS DE DISCO Y TRASEROS DE TAMBOR CON SISTEMA ABS SUSPENSION DELANTERA INDEPENDIENTE Y SUSPENSION TRASERA RIGIDA CON MUELLES Y BARRA ESTABILIZADORA RINES DE ACERO 15 CAP. TANQUE COMB. 75LTS. MODELO 2006 CAMPERS PARA FORD PICK UP RANGER DOBLE CABINA MODELO 2006 DE FIBRA DE VIDRIO EN COLOR BLANCO CON LUZ INTEIOR PUERTAS LATERALES CORREDIZAS CON MARCO DE ALUMINIO CRISTAL TEMPLADO DE 3MM Y PUERTA TRASERA HORIZONTAL CON CHAPA EMBUTIDA Y AMORTIGUADORES DE GAS CRISTAL TEMPLADO DE 3MM. COLOR PLATA METALICO.PLACAS ANTERIORES(PZ-84-604) | 164999.99
I090000104-143 | CARRO CURACIONES TIPO CRUZ ROJA CON CUBETA DE ACERO INOXIDABLE | 8740
I450400228-475 | MESA PARA ESTERILIZADOR DE ACERO INOXIDABLE | 2737
I450600038-60 | BIOMBO Y MAMPARA BIOMBO CON 3 HOJAS | 2668
I090000318-821 | MESA INSTRUMENTAL CIRUGIA MESA PASTEUR CON CAJON | 8280
I090000318-822 | MESA INSTRUMENTAL CIRUGIA MESA PASTEUR CON CAJON | 8280
I450600038-59 | BIOMBO Y MAMPARA BIOMBO CON 3 HOJAS | 2668
I450600038-61 | BIOMBO Y MAMPARA BIOMBO CON 3 HOJAS | 2668
I090000308-238 | MESA CURACIONES DE ACERO INOXIDABLE | 9016
I480800052-372 | CAMION PICK-UP PLACA ANTERIOR PW-77-831 PICK-UP COLOR BLANCO OXFORD DOBLE CABINA CON TRANSMISION MANUAL DE 5 VELOCIDADES CON SOBRE MARCHA MOTOR DE 4 CILINDROS CON POTENCIA DE 143 A 5250 RPM CAPACIDAD DE CARGA DE 1050 KG RADIO AM/FM AIRE ACONDICIONADO DIRECCION HIDRAULICA FRENOS DELANTEROS DE DISCO Y TRASEROS DE TAMBOR CON SISTEMA ABS SUSPENSION DELANTERA INDEPENDIENTE Y SUSPENCION TRASERA RIGIDA CON MUELLES Y BARRA ESTABILIZADORA RINES DE ACERO DE 15 CAP. TANQUE COMB. 75 LTS. CAMPERS PARA FORD PICK-UP RANGER DOBLE CABINA MODELO 2006 DE FIBRA DE VIDRIO EN COLOR BLANCO CON LUZ INTERIOR PUERTAS LATERALES CORREDIZAS CON MARCO DE ALUMINIO CRISTAL TEMPLADO DE 3MM CON TELA MOSQUITERO PUERTA DE COMUNICACION CORREDIZA CON MARCO DE ALUMINIO Y CRISTAL TEMPLADO DE 3MM Y PUERTA TRASERA HORIZONTALCON CHAPA EMBUTIDA Y AMORTIGUADORES DE GAS CRISTAL TEMPLADO DE 3MM LLANTAS LT 235/75 R15 PLACAS ANTERIORES(PZ-60-321) | 164999.99
I090000100-287 | CARRO CAMILLA PARA LA RECUPERACION Y TRASLADO DE PACIENTES CON SISTEMA HIDRAULICO DE DOBLE PEDESTAL Y PEDALES DE AJUSTE DE ALTURA LOCALIZADOS EN AMBOS LADOS DE LA CAMILLA. ALTURA AJUSTABLE DE PLATAFORMA DE 58 CM. CON MINIMO DE 91 CM. COMO MAXIMO. CON MOVIMIENTO DE TRENDELENBURG DE +/- 12° ACCIONADO POR PEDAL DUAL A AMBOS LADOS DE LA CAMILLA. RUEDAS CONDUCTIVAS CON UN DIAMETRO MINIMO DE 20 CM. CON FRENO DUAL EN CADA RUEDA Y CENTRALIZADO. QUINTA RUEDA PARA FACILITAR EL MOVIMIENTO DE LA CAMILLA. PLATAFORMA RADIO TRANSPARENTE SECCIONADA PARA PERMITIR EL MOVIMIENTO FOWLER DEL PACIENTE. RESPALDO AJUSTABLE HASTA 70° CON MOVIMIENTO NEUMATICO. COLCHON IMPERMEABLE DE MATERIAL HIGIENICO Y FLEXIBLE CON ESPESOR DE 6 CM. BARANDALES LATERALES ABATIBLE DE MATERIAL. CON CUATRO RECEPTACULOS PARA POSTE PORTASUERO INCLUIR UN POSTE PORTA SUERO REMOVIBLE. PARACHOQUES A TODO LO LARGO DE LA CAMILLA CON TIRAS DE PROTECCION EN CADA ESQUINA. BASE DE ACE | 68310
I180000190-113 | SWITCH PARA REDES (EQUIPO DE CONECTIVIDAD) WS-CE500-24LC 20 10/100 PORTS 4 10/100 P O E PORTS AND 2 10/100/1000BASE-T OR SFP UPLINK | 15347.44
I180000190-115 | SWITCH PARA REDES (EQUIPO DE CONECTIVIDAD) WS-CE500-24LC 20 10/100 PORTS 4 10/100 P O E PORTS AND 2 10/100/1000BASE-T OR SFP UPLINK | 15347.44
I180000190-103 | SWITCH PARA REDES (EQUIPO DE CONECTIVIDAD) WS-C3750G-12S-E CATALYST 3750 12 SFP EN HANCED MULTILAYER IMAGE | 171379.7
I180000190-105 | SWITCH PARA REDES (EQUIPO DE CONECTIVIDAD) WS-C2960-48TC-L CATALYST 2960 48 10/100 + 2T/SFP LAN BASE IMAGE | 59982.9
I180000190-106 | SWITCH PARA REDES (EQUIPO DE CONECTIVIDAD) WS-C2960-48TC-L CATALYST 2960 48 10/100 + 2T/SFP LAN BASE IMAGE | 59982.9
I180000190-104 | SWITCH PARA REDES (EQUIPO DE CONECTIVIDAD) WS-C2960-48TC-L CATALYST 2960 48 10/100 + 2T/SFP LAN BASE IMAGE | 59982.9
I480800052-370 | CAMION PICK-UP (PLACAS ANTERIORES RA-00-658 RG-38-322) PICK-UP COLOR BLANCO OXFORD DOBLE CABINA CON TRANSMISION MANUAL DE 5 VELOCIDADES CON SOBRE MARCHA MOTOR DE 4 CILINDROS CON POTENCIA DE 143 A 5250 RPM CAPACIDAD DE CARGA DE 1050 KG RADIO AM/FM AIRE ACONDICIONADO DIRECCION HIDRAULICA FRENOS DELANTEROS DE DISCO Y TRASEROS DE TAMBOR CON SISTEMA ABS SUSPENSION DELANTERA INDEPENDIENTE Y SUSPENCION TRASERA RIGIDA CON MUELLES Y BARRA ESTABILIZADORA RINES DE ACERO DE 15 CAP. TANQUE COMB. 75 LTS. CAMPERS PARA FORD PICK-UP RANGER DOBLE CABINA MODELO 2006 DE FIBRA DE VIDRIO EN COLOR (PLACAS ANTERIORES PW-77-830)BLANCO CON LUZ INTERIOR PUERTAS LATERALES CORREDIZAS CON MARCO DE ALUMINIO CRISTAL TEMPLADO DE 3MM CON TELA MOSQUITERO PUERTA DE COMUNICACION CORREDIZA CON MARCO DE ALUMINIO Y CRISTAL TEMPLADO DE 3MM Y PUERTA TRASERA HORIZONTALCON CHAPA EMBUTIDA Y AMORTIGUADORES DE GAS CRISTAL TEMPLADO DE 3MM LLANTAS LT 235/75 R15 | 164999.99
I180000190-107 | SWITCH PARA REDES (EQUIPO DE CONECTIVIDAD) WS-C2960-48TC-L CATALYST 2960 48 10/100 + 2T/SFP LAN BASE IMAGE | 59982.9
I480800052-371 | CAMION PICK-UP (PLACAS ANTERIORES RA-00-699 RG-38-350) PICK-UP COLOR BLANCO OXFORD DOBLE CABINA CON TRANSMISION MANUAL DE 5 VELOCIDADES CON SOBRE MARCHA MOTOR DE 4 CILINDROS CON POTENCIA DE 143 A 5250 RPM CAPACIDAD DE CARGA DE 1050 KG RADIO AM/FM AIRE ACONDICIONADO DIRECCION HIDRAULICA FRENOS DELANTEROS DE DISCO Y TRASEROS DE TAMBOR CON SISTEMA ABS SUSPENSION DELANTERA INDEPENDIENTE Y SUSPENCION TRASERA RIGIDA CON MUELLES Y BARRA ESTABILIZADORA RINES DE ACERO DE 15 CAP. TANQUE COMB. 75 LTS. CAMPERS PARA FORD PICK-UP RANGER DOBLE CABINA MODELO 2006 DE FIBRA DE VIDRIO EN COLOR (PLACAS ANTERIORES PW-77-836)BLANCO CON LUZ INTERIOR PUERTAS LATERALES CORREDIZAS CON MARCO DE ALUMINIO CRISTAL TEMPLADO DE 3MM CON TELA MOSQUITERO PUERTA DE COMUNICACION CORREDIZA CON MARCO DE ALUMINIO Y CRISTAL TEMPLADO DE 3MM Y PUERTA TRASERA HORIZONTALCON CHAPA EMBUTIDA Y AMORTIGUADORES DE GAS CRISTAL TEMPLADO DE 3MM LLANTAS LT 235/75 R15 | 164999.99
I480800052-369 | CAMION PICK-UP (PLACAS ANTERIORES RZ-84-606 RG-38-293) PICK-UP COLOR BLANCO OXFORD DOBLE CABINA CON TRANSMISION MANUAL DE 5 VELOCIDADES CON SOBRE MARCHA MOTOR DE 4 CILINDROS CON POTENCIA DE 143 A 5250 RPM CAPACIDAD DE CARGA DE 1050 KG RADIO AM/FM AIRE ACONDICIONADO DIRECCION HIDRAULICA FRENOS DELANTEROS DE DISCO Y TRASEROS DE TAMBOR CON SISTEMA ABS SUSPENSION DELANTERA INDEPENDIENTE Y SUSPENCION TRASERA RIGIDA CON MUELLES Y BARRA ESTABILIZADORA RINES DE ACERO DE 15 CAP. TANQUE COMB. 75 LTS. CAMPERS PARA FORD PICK-UP RANGER DOBLE CABINA MODELO 2006 DE FIBRA DE VIDRIO EN COLOR PLACA ANTERIOR PW-77-827 BLANCO CON LUZ INTERIOR PUERTAS LATERALES CORREDIZAS CON MARCO DE ALUMINIO CRISTAL TEMPLADO DE 3MM CON TELA MOSQUITERO PUERTA DE COMUNICACION CORREDIZA CON MARCO DE ALUMINIO Y CRISTAL TEMPLADO DE 3MM Y PUERTA TRASERA HORIZONTALCON CHAPA EMBUTIDA Y AMORTIGUADORES DE GAS CRISTAL TEMPLADO DE 3MM LLANTAS LT 235/75 R15 | 164999.99
I450400002-1598 | ACONDICIONADOR AIRE MINISPLIT COLOR BLANCO OSTION | 20700
I180000162-786 | IMPRESORA LASSER COLOR OSTION LASERJET | 8613.5
I450600116-405 | ESTUFA COCINA (GAS O ELECTRICA) 4 QUEMADORES COLOR NEGRO | 3438.5
I450600218-1289 | REFRIGERADOR (COCINA) COLOR ALMENDRA | 10235
I480800052-373 | CAMION PICK-UP (PLACAS ANTERIORES PW 77-833 PZ-84-609 RG-38-296) PICK-UP COLOR BLANCO OXFORD DOBLE CABINA CON TRANSMISION MANUAL DE 5 VELOCIDADES CON SOBRE MARCHA MOTOR DE 4 CILINDROS CON POTENCIA DE 143 A 5250 RPM CAPACIDAD DE CARGA DE 1050 KG RADIO AM/FM AIRE ACONDICIONADO DIRECCION HIDRAULICA FRENOS DELANTEROS DE DISCO Y TRASEROS DE TAMBOR CON SISTEMA ABS SUSPENSION DELANTERA INDEPENDIENTE Y SUSPENCION TRASERA RIGIDA CON MUELLES Y BARRA ESTABILIZADORA RINES DE ACERO DE 15 CAP. TANQUE COMB. 75 LTS. CAMPERS PARA FORD PICK-UP RANGER DOBLE CABINA MODELO 2006 DE FIBRA DE VIDRIO EN COLOR BLANCO CON LUZ INTERIOR PUERTAS LATERALES CORREDIZAS CON MARCO DE ALUMINIO CRISTAL TEMPLADO DE 3MM CON TELA MOSQUITERO PUERTA DE COMUNICACION CORREDIZA CON MARCO DE ALUMINIO Y CRISTAL TEMPLADO DE 3MM Y PUERTA TRASERA HORIZONTALCON CHAPA EMBUTIDA Y AMORTIGUADORES DE GAS CRISTAL TEMPLADO DE 3MM LLANTAS LT 235/75 R15 | 164999.99
I090000100-283 | CARRO CAMILLA PARA LA RECUPERACION Y TRASLADO DE PACIENTES CON SISTEMA HIDRAULICO DE DOBLE PEDESTAL Y PEDALES DE AJUSTE DE ALTURA LOCALIZADOS EN AMBOS LADOS DE LA CAMILLA. ALTURA AJUSTABLE DE PLATAFORMA DE 58 CM. CON MINIMO DE 91 CM. COMO MAXIMO. CON MOVIMIENTO DE TRENDELENBURG DE +/- 12° ACCIONADO POR PEDAL DUAL A AMBOS LADOS DE LA CAMILLA. RUEDAS CONDUCTIVAS CON UN DIAMETRO MINIMO DE 20 CM. CON FRENO DUAL EN CADA RUEDA Y CENTRALIZADO. QUINTA RUEDA PARA FACILITAR EL MOVIMIENTO DE LA CAMILLA. PLATAFORMA RADIO TRANSPARENTE SECCIONADA PARA PERMITIR EL MOVIMIENTO FOWLER DEL PACIENTE. RESPALDO AJUSTABLE HASTA 70° CON MOVIMIENTO NEUMATICO. COLCHON IMPERMEABLE DE MATERIAL HIGIENICO Y FLEXIBLE CON ESPESOR DE 6 CM. BARANDALES LATERALES ABATIBLE DE MATERIAL. CON CUATRO RECEPTACULOS PARA POSTE PORTASUERO INCLUIR UN POSTE PORTA SUERO REMOVIBLE. PARACHOQUES A TODO LO LARGO DE LA CAMILLA CON TIRAS DE PROTECCION EN CADA ESQUINA. BASE DE ACE | 68310
I090000100-284 | CARRO CAMILLA PARA LA RECUPERACION Y TRASLADO DE PACIENTES CON SISTEMA HIDRAULICO DE DOBLE PEDESTAL Y PEDALES DE AJUSTE DE ALTURA LOCALIZADOS EN AMBOS LADOS DE LA CAMILLA. ALTURA AJUSTABLE DE PLATAFORMA DE 58 CM. CON MINIMO DE 91 CM. COMO MAXIMO. CON MOVIMIENTO DE TRENDELENBURG DE +/- 12° ACCIONADO POR PEDAL DUAL A AMBOS LADOS DE LA CAMILLA. RUEDAS CONDUCTIVAS CON UN DIAMETRO MINIMO DE 20 CM. CON FRENO DUAL EN CADA RUEDA Y CENTRALIZADO. QUINTA RUEDA PARA FACILITAR EL MOVIMIENTO DE LA CAMILLA. PLATAFORMA RADIO TRANSPARENTE SECCIONADA PARA PERMITIR EL MOVIMIENTO FOWLER DEL PACIENTE. RESPALDO AJUSTABLE HASTA 70° CON MOVIMIENTO NEUMATICO. COLCHON IMPERMEABLE DE MATERIAL HIGIENICO Y FLEXIBLE CON ESPESOR DE 6 CM. BARANDALES LATERALES ABATIBLE DE MATERIAL. CON CUATRO RECEPTACULOS PARA POSTE PORTASUERO INCLUIR UN POSTE PORTA SUERO REMOVIBLE. PARACHOQUES A TODO LO LARGO DE LA CAMILLA CON TIRAS DE PROTECCION EN CADA ESQUINA. BASE DE ACE | 68310
I090000100-285 | CARRO CAMILLA PARA LA RECUPERACION Y TRASLADO DE PACIENTES CON SISTEMA HIDRAULICO DE DOBLE PEDESTAL Y PEDALES DE AJUSTE DE ALTURA LOCALIZADOS EN AMBOS LADOS DE LA CAMILLA. ALTURA AJUSTABLE DE PLATAFORMA DE 58 CM. CON MINIMO DE 91 CM. COMO MAXIMO. CON MOVIMIENTO DE TRENDELENBURG DE +/- 12° ACCIONADO POR PEDAL DUAL A AMBOS LADOS DE LA CAMILLA. RUEDAS CONDUCTIVAS CON UN DIAMETRO MINIMO DE 20 CM. CON FRENO DUAL EN CADA RUEDA Y CENTRALIZADO. QUINTA RUEDA PARA FACILITAR EL MOVIMIENTO DE LA CAMILLA. PLATAFORMA RADIO TRANSPARENTE SECCIONADA PARA PERMITIR EL MOVIMIENTO FOWLER DEL PACIENTE. RESPALDO AJUSTABLE HASTA 70° CON MOVIMIENTO NEUMATICO. COLCHON IMPERMEABLE DE MATERIAL HIGIENICO Y FLEXIBLE CON ESPESOR DE 6 CM. BARANDALES LATERALES ABATIBLE DE MATERIAL. CON CUATRO RECEPTACULOS PARA POSTE PORTASUERO INCLUIR UN POSTE PORTA SUERO REMOVIBLE. PARACHOQUES A TODO LO LARGO DE LA CAMILLA CON TIRAS DE PROTECCION EN CADA ESQUINA. BASE DE ACE | 68310
I090000100-286 | CARRO CAMILLA PARA LA RECUPERACION Y TRASLADO DE PACIENTES CON SISTEMA HIDRAULICO DE DOBLE PEDESTAL Y PEDALES DE AJUSTE DE ALTURA LOCALIZADOS EN AMBOS LADOS DE LA CAMILLA. ALTURA AJUSTABLE DE PLATAFORMA DE 58 CM. CON MINIMO DE 91 CM. COMO MAXIMO. CON MOVIMIENTO DE TRENDELENBURG DE +/- 12° ACCIONADO POR PEDAL DUAL A AMBOS LADOS DE LA CAMILLA. RUEDAS CONDUCTIVAS CON UN DIAMETRO MINIMO DE 20 CM. CON FRENO DUAL EN CADA RUEDA Y CENTRALIZADO. QUINTA RUEDA PARA FACILITAR EL MOVIMIENTO DE LA CAMILLA. PLATAFORMA RADIO TRANSPARENTE SECCIONADA PARA PERMITIR EL MOVIMIENTO FOWLER DEL PACIENTE. RESPALDO AJUSTABLE HASTA 70° CON MOVIMIENTO NEUMATICO. COLCHON IMPERMEABLE DE MATERIAL HIGIENICO Y FLEXIBLE CON ESPESOR DE 6 CM. BARANDALES LATERALES ABATIBLE DE MATERIAL. CON CUATRO RECEPTACULOS PARA POSTE PORTASUERO INCLUIR UN POSTE PORTA SUERO REMOVIBLE. PARACHOQUES A TODO LO LARGO DE LA CAMILLA CON TIRAS DE PROTECCION EN CADA ESQUINA. BASE DE ACE | 68310
I090000100-288 | CARRO CAMILLA PARA LA RECUPERACION Y TRASLADO DE PACIENTES CON SISTEMA HIDRAULICO DE DOBLE PEDESTAL Y PEDALES DE AJUSTE DE ALTURA LOCALIZADOS EN AMBOS LADOS DE LA CAMILLA. ALTURA AJUSTABLE DE PLATAFORMA DE 58 CM. CON MINIMO DE 91 CM. COMO MAXIMO. CON MOVIMIENTO DE TRENDELENBURG DE +/- 12° ACCIONADO POR PEDAL DUAL A AMBOS LADOS DE LA CAMILLA. RUEDAS CONDUCTIVAS CON UN DIAMETRO MINIMO DE 20 CM. CON FRENO DUAL EN CADA RUEDA Y CENTRALIZADO. QUINTA RUEDA PARA FACILITAR EL MOVIMIENTO DE LA CAMILLA. PLATAFORMA RADIO TRANSPARENTE SECCIONADA PARA PERMITIR EL MOVIMIENTO FOWLER DEL PACIENTE. RESPALDO AJUSTABLE HASTA 70° CON MOVIMIENTO NEUMATICO. COLCHON IMPERMEABLE DE MATERIAL HIGIENICO Y FLEXIBLE CON ESPESOR DE 6 CM. BARANDALES LATERALES ABATIBLE DE MATERIAL. CON CUATRO RECEPTACULOS PARA POSTE PORTASUERO INCLUIR UN POSTE PORTA SUERO REMOVIBLE. PARACHOQUES A TODO LO LARGO DE LA CAMILLA CON TIRAS DE PROTECCION EN CADA ESQUINA. BASE DE ACE | 68310
I090000100-290 | CARRO CAMILLA PARA LA RECUPERACION Y TRASLADO DE PACIENTES CON SISTEMA HIDRAULICO DE DOBLE PEDESTAL Y PEDALES DE AJUSTE DE ALTURA LOCALIZADOS EN AMBOS LADOS DE LA CAMILLA. ALTURA AJUSTABLE DE PLATAFORMA DE 58 CM. CON MINIMO DE 91 CM. COMO MAXIMO. CON MOVIMIENTO DE TRENDELENBURG DE +/- 12° ACCIONADO POR PEDAL DUAL A AMBOS LADOS DE LA CAMILLA. RUEDAS CONDUCTIVAS CON UN DIAMETRO MINIMO DE 20 CM. CON FRENO DUAL EN CADA RUEDA Y CENTRALIZADO. QUINTA RUEDA PARA FACILITAR EL MOVIMIENTO DE LA CAMILLA. PLATAFORMA RADIO TRANSPARENTE SECCIONADA PARA PERMITIR EL MOVIMIENTO FOWLER DEL PACIENTE. RESPALDO AJUSTABLE HASTA 70° CON MOVIMIENTO NEUMATICO. COLCHON IMPERMEABLE DE MATERIAL HIGIENICO Y FLEXIBLE CON ESPESOR DE 6 CM. BARANDALES LATERALES ABATIBLE DE MATERIAL. CON CUATRO RECEPTACULOS PARA POSTE PORTASUERO INCLUIR UN POSTE PORTA SUERO REMOVIBLE. PARACHOQUES A TODO LO LARGO DE LA CAMILLA CON TIRAS DE PROTECCION EN CADA ESQUINA. BASE DE ACE | 68310
I090000100-291 | CARRO CAMILLA PARA LA RECUPERACION Y TRASLADO DE PACIENTES CON SISTEMA HIDRAULICO DE DOBLE PEDESTAL Y PEDALES DE AJUSTE DE ALTURA LOCALIZADOS EN AMBOS LADOS DE LA CAMILLA. ALTURA AJUSTABLE DE PLATAFORMA DE 58 CM. CON MINIMO DE 91 CM. COMO MAXIMO. CON MOVIMIENTO DE TRENDELENBURG DE +/- 12° ACCIONADO POR PEDAL DUAL A AMBOS LADOS DE LA CAMILLA. RUEDAS CONDUCTIVAS CON UN DIAMETRO MINIMO DE 20 CM. CON FRENO DUAL EN CADA RUEDA Y CENTRALIZADO. QUINTA RUEDA PARA FACILITAR EL MOVIMIENTO DE LA CAMILLA. PLATAFORMA RADIO TRANSPARENTE SECCIONADA PARA PERMITIR EL MOVIMIENTO FOWLER DEL PACIENTE. RESPALDO AJUSTABLE HASTA 70° CON MOVIMIENTO NEUMATICO. COLCHON IMPERMEABLE DE MATERIAL HIGIENICO Y FLEXIBLE CON ESPESOR DE 6 CM. BARANDALES LATERALES ABATIBLE DE MATERIAL. CON CUATRO RECEPTACULOS PARA POSTE PORTASUERO INCLUIR UN POSTE PORTA SUERO REMOVIBLE. PARACHOQUES A TODO LO LARGO DE LA CAMILLA CON TIRAS DE PROTECCION EN CADA ESQUINA. BASE DE ACE | 68310
I450400384-2 | MODULAR PARA EQUIPO DE COMPUTO (ESTACION PARA TRABAJO) MODULO PARA EQUIPO DE COMPUTO COLOR ENCINO OBSCURO CON BORDES NEGROS | 2559.9
I450600048-1018 | BURO CON CUBIERTA FABRICADA EN LAMINA MDF CON ACABADO SANITARIOS O BORDES REDONDEADOS 2 CAJONES METALICOS CON CARA LAMINADA ARMARIO EN PARTE INFERIOR TOPES DE GOMA ANTI IMPACTO CON TUBO TRANSVERSAL EN LA PARTE POSTERIOR PARA COLGAR LA TOALLA 4 RUEDAS DE 8 CM. ALTURA TOTAL 94.5 CM. PROFUNDIDAD 45CM. | 6325
I450600048-1040 | BURO CON CUBIERTA FABRICADA EN LAMINA MDF CON ACABADO SANITARIOS O BORDES REDONDEADOS 2 CAJONES METALICOS CON CARA LAMINADA ARMARIO EN PARTE INFERIOR TOPES DE GOMA ANTI IMPACTO CON TUBO TRANSVERSAL EN LA PARTE POSTERIOR PARA COLGAR LA TOALLA 4 RUEDAS DE 8 CM. ALTURA TOTAL 94.5 CM. PROFUNDIDAD 45CM. | 6325
I450600048-1054 | BURO CON CUBIERTA FABRICADA EN LAMINA MDF CON ACABADO SANITARIOS O BORDES REDONDEADOS 2 CAJONES METALICOS CON CARA LAMINADA ARMARIO EN PARTE INFERIOR TOPES DE GOMA ANTI IMPACTO CON TUBO TRANSVERSAL EN LA PARTE POSTERIOR PARA COLGAR LA TOALLA 4 RUEDAS DE 8 CM. ALTURA TOTAL 94.5 CM. PROFUNDIDAD 45CM. | 6325
I450600048-1047 | BURO CON CUBIERTA FABRICADA EN LAMINA MDF CON ACABADO SANITARIOS O BORDES REDONDEADOS 2 CAJONES METALICOS CON CARA LAMINADA ARMARIO EN PARTE INFERIOR TOPES DE GOMA ANTI IMPACTO CON TUBO TRANSVERSAL EN LA PARTE POSTERIOR PARA COLGAR LA TOALLA 4 RUEDAS DE 8 CM. ALTURA TOTAL 94.5 CM. PROFUNDIDAD 45CM. | 6325
I450600048-1049 | BURO CON CUBIERTA FABRICADA EN LAMINA MDF CON ACABADO SANITARIOS O BORDES REDONDEADOS 2 CAJONES METALICOS CON CARA LAMINADA ARMARIO EN PARTE INFERIOR TOPES DE GOMA ANTI IMPACTO CON TUBO TRANSVERSAL EN LA PARTE POSTERIOR PARA COLGAR LA TOALLA 4 RUEDAS DE 8 CM. ALTURA TOTAL 94.5 CM. PROFUNDIDAD 45CM. | 6325
I450600048-1001 | BURO CON CUBIERTA FABRICADA EN LAMINA MDF CON ACABADO SANITARIOS O BORDES REDONDEADOS 2 CAJONES METALICOS CON CARA LAMINADA ARMARIO EN PARTE INFERIOR TOPES DE GOMA ANTI IMPACTO CON TUBO TRANSVERSAL EN LA PARTE POSTERIOR PARA COLGAR LA TOALLA 4 RUEDAS DE 8 CM. ALTURA TOTAL 94.5 CM. PROFUNDIDAD 45CM. | 6325
I450600048-1005 | BURO CON CUBIERTA FABRICADA EN LAMINA MDF CON ACABADO SANITARIOS O BORDES REDONDEADOS 2 CAJONES METALICOS CON CARA LAMINADA ARMARIO EN PARTE INFERIOR TOPES DE GOMA ANTI IMPACTO CON TUBO TRANSVERSAL EN LA PARTE POSTERIOR PARA COLGAR LA TOALLA 4 RUEDAS DE 8 CM. ALTURA TOTAL 94.5 CM. PROFUNDIDAD 45CM. | 6325
I450600048-989 | BURO CON CUBIERTA FABRICADA EN LAMINA MDF CON ACABADO SANITARIOS O BORDES REDONDEADOS 2 CAJONES METALICOS CON CARA LAMINADA ARMARIO EN PARTE INFERIOR TOPES DE GOMA ANTI IMPACTO CON TUBO TRANSVERSAL EN LA PARTE POSTERIOR PARA COLGAR LA TOALLA 4 RUEDAS DE 8 CM. ALTURA TOTAL 94.5 CM. PROFUNDIDAD 45CM. | 6325
I450600048-999 | BURO CON CUBIERTA FABRICADA EN LAMINA MDF CON ACABADO SANITARIOS O BORDES REDONDEADOS 2 CAJONES METALICOS CON CARA LAMINADA ARMARIO EN PARTE INFERIOR TOPES DE GOMA ANTI IMPACTO CON TUBO TRANSVERSAL EN LA PARTE POSTERIOR PARA COLGAR LA TOALLA 4 RUEDAS DE 8 CM. ALTURA TOTAL 94.5 CM. PROFUNDIDAD 45CM. | 6325
I450600048-1055 | BURO CON CUBIERTA FABRICADA EN LAMINA MDF CON ACABADO SANITARIOS O BORDES REDONDEADOS 2 CAJONES METALICOS CON CARA LAMINADA ARMARIO EN PARTE INFERIOR TOPES DE GOMA ANTI IMPACTO CON TUBO TRANSVERSAL EN LA PARTE POSTERIOR PARA COLGAR LA TOALLA 4 RUEDAS DE 8 CM. ALTURA TOTAL 94.5 CM. PROFUNDIDAD 45CM. | 6325
I450600048-1058 | BURO CON CUBIERTA FABRICADA EN LAMINA MDF CON ACABADO SANITARIOS O BORDES REDONDEADOS 2 CAJONES METALICOS CON CARA LAMINADA ARMARIO EN PARTE INFERIOR TOPES DE GOMA ANTI IMPACTO CON TUBO TRANSVERSAL EN LA PARTE POSTERIOR PARA COLGAR LA TOALLA 4 RUEDAS DE 8 CM. ALTURA TOTAL 94.5 CM. PROFUNDIDAD 45CM. | 6325
I450600048-1073 | BURO CON CUBIERTA FABRICADA EN LAMINA MDF CON ACABADO SANITARIOS O BORDES REDONDEADOS 2 CAJONES METALICOS CON CARA LAMINADA ARMARIO EN PARTE INFERIOR TOPES DE GOMA ANTI IMPACTO CON TUBO TRANSVERSAL EN LA PARTE POSTERIOR PARA COLGAR LA TOALLA 4 RUEDAS DE 8 CM. ALTURA TOTAL 94.5 CM. PROFUNDIDAD 45CM. | 6325
I450600048-988 | BURO CON CUBIERTA FABRICADA EN LAMINA MDF CON ACABADO SANITARIOS O BORDES REDONDEADOS 2 CAJONES METALICOS CON CARA LAMINADA ARMARIO EN PARTE INFERIOR TOPES DE GOMA ANTI IMPACTO CON TUBO TRANSVERSAL EN LA PARTE POSTERIOR PARA COLGAR LA TOALLA 4 RUEDAS DE 8 CM. ALTURA TOTAL 94.5 CM. PROFUNDIDAD 45CM. | 6325
I450600048-990 | BURO CON CUBIERTA FABRICADA EN LAMINA MDF CON ACABADO SANITARIOS O BORDES REDONDEADOS 2 CAJONES METALICOS CON CARA LAMINADA ARMARIO EN PARTE INFERIOR TOPES DE GOMA ANTI IMPACTO CON TUBO TRANSVERSAL EN LA PARTE POSTERIOR PARA COLGAR LA TOALLA 4 RUEDAS DE 8 CM. ALTURA TOTAL 94.5 CM. PROFUNDIDAD 45CM. | 6325
I450600048-992 | BURO CON CUBIERTA FABRICADA EN LAMINA MDF CON ACABADO SANITARIOS O BORDES REDONDEADOS 2 CAJONES METALICOS CON CARA LAMINADA ARMARIO EN PARTE INFERIOR TOPES DE GOMA ANTI IMPACTO CON TUBO TRANSVERSAL EN LA PARTE POSTERIOR PARA COLGAR LA TOALLA 4 RUEDAS DE 8 CM. ALTURA TOTAL 94.5 CM. PROFUNDIDAD 45CM. | 6325
I450600048-993 | BURO CON CUBIERTA FABRICADA EN LAMINA MDF CON ACABADO SANITARIOS O BORDES REDONDEADOS 2 CAJONES METALICOS CON CARA LAMINADA ARMARIO EN PARTE INFERIOR TOPES DE GOMA ANTI IMPACTO CON TUBO TRANSVERSAL EN LA PARTE POSTERIOR PARA COLGAR LA TOALLA 4 RUEDAS DE 8 CM. ALTURA TOTAL 94.5 CM. PROFUNDIDAD 45CM. | 6325
I450600048-1007 | BURO CON CUBIERTA FABRICADA EN LAMINA MDF CON ACABADO SANITARIOS O BORDES REDONDEADOS 2 CAJONES METALICOS CON CARA LAMINADA ARMARIO EN PARTE INFERIOR TOPES DE GOMA ANTI IMPACTO CON TUBO TRANSVERSAL EN LA PARTE POSTERIOR PARA COLGAR LA TOALLA 4 RUEDAS DE 8 CM. ALTURA TOTAL 94.5 CM. PROFUNDIDAD 45CM. | 6325
I450600048-1011 | BURO CON CUBIERTA FABRICADA EN LAMINA MDF CON ACABADO SANITARIOS O BORDES REDONDEADOS 2 CAJONES METALICOS CON CARA LAMINADA ARMARIO EN PARTE INFERIOR TOPES DE GOMA ANTI IMPACTO CON TUBO TRANSVERSAL EN LA PARTE POSTERIOR PARA COLGAR LA TOALLA 4 RUEDAS DE 8 CM. ALTURA TOTAL 94.5 CM. PROFUNDIDAD 45CM. | 6325
I450600048-1012 | BURO CON CUBIERTA FABRICADA EN LAMINA MDF CON ACABADO SANITARIOS O BORDES REDONDEADOS 2 CAJONES METALICOS CON CARA LAMINADA ARMARIO EN PARTE INFERIOR TOPES DE GOMA ANTI IMPACTO CON TUBO TRANSVERSAL EN LA PARTE POSTERIOR PARA COLGAR LA TOALLA 4 RUEDAS DE 8 CM. ALTURA TOTAL 94.5 CM. PROFUNDIDAD 45CM. | 6325
I450600048-1019 | BURO CON CUBIERTA FABRICADA EN LAMINA MDF CON ACABADO SANITARIOS O BORDES REDONDEADOS 2 CAJONES METALICOS CON CARA LAMINADA ARMARIO EN PARTE INFERIOR TOPES DE GOMA ANTI IMPACTO CON TUBO TRANSVERSAL EN LA PARTE POSTERIOR PARA COLGAR LA TOALLA 4 RUEDAS DE 8 CM. ALTURA TOTAL 94.5 CM. PROFUNDIDAD 45CM. | 6325
I450600048-1022 | BURO CON CUBIERTA FABRICADA EN LAMINA MDF CON ACABADO SANITARIOS O BORDES REDONDEADOS 2 CAJONES METALICOS CON CARA LAMINADA ARMARIO EN PARTE INFERIOR TOPES DE GOMA ANTI IMPACTO CON TUBO TRANSVERSAL EN LA PARTE POSTERIOR PARA COLGAR LA TOALLA 4 RUEDAS DE 8 CM. ALTURA TOTAL 94.5 CM. PROFUNDIDAD 45CM. | 6325
I450600048-1039 | BURO CON CUBIERTA FABRICADA EN LAMINA MDF CON ACABADO SANITARIOS O BORDES REDONDEADOS 2 CAJONES METALICOS CON CARA LAMINADA ARMARIO EN PARTE INFERIOR TOPES DE GOMA ANTI IMPACTO CON TUBO TRANSVERSAL EN LA PARTE POSTERIOR PARA COLGAR LA TOALLA 4 RUEDAS DE 8 CM. ALTURA TOTAL 94.5 CM. PROFUNDIDAD 45CM. | 6325
I450600048-1045 | BURO CON CUBIERTA FABRICADA EN LAMINA MDF CON ACABADO SANITARIOS O BORDES REDONDEADOS 2 CAJONES METALICOS CON CARA LAMINADA ARMARIO EN PARTE INFERIOR TOPES DE GOMA ANTI IMPACTO CON TUBO TRANSVERSAL EN LA PARTE POSTERIOR PARA COLGAR LA TOALLA 4 RUEDAS DE 8 CM. ALTURA TOTAL 94.5 CM. PROFUNDIDAD 45CM. | 6325
I450600048-1059 | BURO CON CUBIERTA FABRICADA EN LAMINA MDF CON ACABADO SANITARIOS O BORDES REDONDEADOS 2 CAJONES METALICOS CON CARA LAMINADA ARMARIO EN PARTE INFERIOR TOPES DE GOMA ANTI IMPACTO CON TUBO TRANSVERSAL EN LA PARTE POSTERIOR PARA COLGAR LA TOALLA 4 RUEDAS DE 8 CM. ALTURA TOTAL 94.5 CM. PROFUNDIDAD 45CM. | 6325
I450600048-1068 | BURO CON CUBIERTA FABRICADA EN LAMINA MDF CON ACABADO SANITARIOS O BORDES REDONDEADOS 2 CAJONES METALICOS CON CARA LAMINADA ARMARIO EN PARTE INFERIOR TOPES DE GOMA ANTI IMPACTO CON TUBO TRANSVERSAL EN LA PARTE POSTERIOR PARA COLGAR LA TOALLA 4 RUEDAS DE 8 CM. ALTURA TOTAL 94.5 CM. PROFUNDIDAD 45CM. | 6325
I450600048-1071 | BURO CON CUBIERTA FABRICADA EN LAMINA MDF CON ACABADO SANITARIOS O BORDES REDONDEADOS 2 CAJONES METALICOS CON CARA LAMINADA ARMARIO EN PARTE INFERIOR TOPES DE GOMA ANTI IMPACTO CON TUBO TRANSVERSAL EN LA PARTE POSTERIOR PARA COLGAR LA TOALLA 4 RUEDAS DE 8 CM. ALTURA TOTAL 94.5 CM. PROFUNDIDAD 45CM. | 6325
I450600048-1074 | BURO CON CUBIERTA FABRICADA EN LAMINA MDF CON ACABADO SANITARIOS O BORDES REDONDEADOS 2 CAJONES METALICOS CON CARA LAMINADA ARMARIO EN PARTE INFERIOR TOPES DE GOMA ANTI IMPACTO CON TUBO TRANSVERSAL EN LA PARTE POSTERIOR PARA COLGAR LA TOALLA 4 RUEDAS DE 8 CM. ALTURA TOTAL 94.5 CM. PROFUNDIDAD 45CM. | 6325
I450600048-1017 | BURO CON CUBIERTA FABRICADA EN LAMINA MDF CON ACABADO SANITARIOS O BORDES REDONDEADOS 2 CAJONES METALICOS CON CARA LAMINADA ARMARIO EN PARTE INFERIOR TOPES DE GOMA ANTI IMPACTO CON TUBO TRANSVERSAL EN LA PARTE POSTERIOR PARA COLGAR LA TOALLA 4 RUEDAS DE 8 CM. ALTURA TOTAL 94.5 CM. PROFUNDIDAD 45CM. | 6325
I450600048-1027 | BURO CON CUBIERTA FABRICADA EN LAMINA MDF CON ACABADO SANITARIOS O BORDES REDONDEADOS 2 CAJONES METALICOS CON CARA LAMINADA ARMARIO EN PARTE INFERIOR TOPES DE GOMA ANTI IMPACTO CON TUBO TRANSVERSAL EN LA PARTE POSTERIOR PARA COLGAR LA TOALLA 4 RUEDAS DE 8 CM. ALTURA TOTAL 94.5 CM. PROFUNDIDAD 45CM. | 6325
I450600048-1041 | BURO CON CUBIERTA FABRICADA EN LAMINA MDF CON ACABADO SANITARIOS O BORDES REDONDEADOS 2 CAJONES METALICOS CON CARA LAMINADA ARMARIO EN PARTE INFERIOR TOPES DE GOMA ANTI IMPACTO CON TUBO TRANSVERSAL EN LA PARTE POSTERIOR PARA COLGAR LA TOALLA 4 RUEDAS DE 8 CM. ALTURA TOTAL 94.5 CM. PROFUNDIDAD 45CM. | 6325
I450600048-1042 | BURO CON CUBIERTA FABRICADA EN LAMINA MDF CON ACABADO SANITARIOS O BORDES REDONDEADOS 2 CAJONES METALICOS CON CARA LAMINADA ARMARIO EN PARTE INFERIOR TOPES DE GOMA ANTI IMPACTO CON TUBO TRANSVERSAL EN LA PARTE POSTERIOR PARA COLGAR LA TOALLA 4 RUEDAS DE 8 CM. ALTURA TOTAL 94.5 CM. PROFUNDIDAD 45CM. | 6325
I450600048-1062 | BURO CON CUBIERTA FABRICADA EN LAMINA MDF CON ACABADO SANITARIOS O BORDES REDONDEADOS 2 CAJONES METALICOS CON CARA LAMINADA ARMARIO EN PARTE INFERIOR TOPES DE GOMA ANTI IMPACTO CON TUBO TRANSVERSAL EN LA PARTE POSTERIOR PARA COLGAR LA TOALLA 4 RUEDAS DE 8 CM. ALTURA TOTAL 94.5 CM. PROFUNDIDAD 45CM. | 6325
I450600048-1030 | BURO CON CUBIERTA FABRICADA EN LAMINA MDF CON ACABADO SANITARIOS O BORDES REDONDEADOS 2 CAJONES METALICOS CON CARA LAMINADA ARMARIO EN PARTE INFERIOR TOPES DE GOMA ANTI IMPACTO CON TUBO TRANSVERSAL EN LA PARTE POSTERIOR PARA COLGAR LA TOALLA 4 RUEDAS DE 8 CM. ALTURA TOTAL 94.5 CM. PROFUNDIDAD 45CM. | 6325
I450600048-1061 | BURO CON CUBIERTA FABRICADA EN LAMINA MDF CON ACABADO SANITARIOS O BORDES REDONDEADOS 2 CAJONES METALICOS CON CARA LAMINADA ARMARIO EN PARTE INFERIOR TOPES DE GOMA ANTI IMPACTO CON TUBO TRANSVERSAL EN LA PARTE POSTERIOR PARA COLGAR LA TOALLA 4 RUEDAS DE 8 CM. ALTURA TOTAL 94.5 CM. PROFUNDIDAD 45CM. | 6325
I450600048-1069 | BURO CON CUBIERTA FABRICADA EN LAMINA MDF CON ACABADO SANITARIOS O BORDES REDONDEADOS 2 CAJONES METALICOS CON CARA LAMINADA ARMARIO EN PARTE INFERIOR TOPES DE GOMA ANTI IMPACTO CON TUBO TRANSVERSAL EN LA PARTE POSTERIOR PARA COLGAR LA TOALLA 4 RUEDAS DE 8 CM. ALTURA TOTAL 94.5 CM. PROFUNDIDAD 45CM. | 6325
I450600048-1048 | BURO CON CUBIERTA FABRICADA EN LAMINA MDF CON ACABADO SANITARIOS O BORDES REDONDEADOS 2 CAJONES METALICOS CON CARA LAMINADA ARMARIO EN PARTE INFERIOR TOPES DE GOMA ANTI IMPACTO CON TUBO TRANSVERSAL EN LA PARTE POSTERIOR PARA COLGAR LA TOALLA 4 RUEDAS DE 8 CM. ALTURA TOTAL 94.5 CM. PROFUNDIDAD 45CM. | 6325
I450600048-978 | BURO CON CUBIERTA FABRICADA EN LAMINA MDF CON ACABADO SANITARIOS O BORDES REDONDEADOS 2 CAJONES METALICOS CON CARA LAMINADA ARMARIO EN PARTE INFERIOR TOPES DE GOMA ANTI IMPACTO CON TUBO TRANSVERSAL EN LA PARTE POSTERIOR PARA COLGAR LA TOALLA 4 RUEDAS DE 8 CM. ALTURA TOTAL 94.5 CM. PROFUNDIDAD 45CM. | 6325
I450600048-979 | BURO CON CUBIERTA FABRICADA EN LAMINA MDF CON ACABADO SANITARIOS O BORDES REDONDEADOS 2 CAJONES METALICOS CON CARA LAMINADA ARMARIO EN PARTE INFERIOR TOPES DE GOMA ANTI IMPACTO CON TUBO TRANSVERSAL EN LA PARTE POSTERIOR PARA COLGAR LA TOALLA 4 RUEDAS DE 8 CM. ALTURA TOTAL 94.5 CM. PROFUNDIDAD 45CM. | 6325
I450600048-980 | BURO CON CUBIERTA FABRICADA EN LAMINA MDF CON ACABADO SANITARIOS O BORDES REDONDEADOS 2 CAJONES METALICOS CON CARA LAMINADA ARMARIO EN PARTE INFERIOR TOPES DE GOMA ANTI IMPACTO CON TUBO TRANSVERSAL EN LA PARTE POSTERIOR PARA COLGAR LA TOALLA 4 RUEDAS DE 8 CM. ALTURA TOTAL 94.5 CM. PROFUNDIDAD 45CM. | 6325
I450600048-981 | BURO CON CUBIERTA FABRICADA EN LAMINA MDF CON ACABADO SANITARIOS O BORDES REDONDEADOS 2 CAJONES METALICOS CON CARA LAMINADA ARMARIO EN PARTE INFERIOR TOPES DE GOMA ANTI IMPACTO CON TUBO TRANSVERSAL EN LA PARTE POSTERIOR PARA COLGAR LA TOALLA 4 RUEDAS DE 8 CM. ALTURA TOTAL 94.5 CM. PROFUNDIDAD 45CM. | 6325
I450600048-983 | BURO CON CUBIERTA FABRICADA EN LAMINA MDF CON ACABADO SANITARIOS O BORDES REDONDEADOS 2 CAJONES METALICOS CON CARA LAMINADA ARMARIO EN PARTE INFERIOR TOPES DE GOMA ANTI IMPACTO CON TUBO TRANSVERSAL EN LA PARTE POSTERIOR PARA COLGAR LA TOALLA 4 RUEDAS DE 8 CM. ALTURA TOTAL 94.5 CM. PROFUNDIDAD 45CM. | 6325
I450600048-984 | BURO CON CUBIERTA FABRICADA EN LAMINA MDF CON ACABADO SANITARIOS O BORDES REDONDEADOS 2 CAJONES METALICOS CON CARA LAMINADA ARMARIO EN PARTE INFERIOR TOPES DE GOMA ANTI IMPACTO CON TUBO TRANSVERSAL EN LA PARTE POSTERIOR PARA COLGAR LA TOALLA 4 RUEDAS DE 8 CM. ALTURA TOTAL 94.5 CM. PROFUNDIDAD 45CM. | 6325
I450600048-991 | BURO CON CUBIERTA FABRICADA EN LAMINA MDF CON ACABADO SANITARIOS O BORDES REDONDEADOS 2 CAJONES METALICOS CON CARA LAMINADA ARMARIO EN PARTE INFERIOR TOPES DE GOMA ANTI IMPACTO CON TUBO TRANSVERSAL EN LA PARTE POSTERIOR PARA COLGAR LA TOALLA 4 RUEDAS DE 8 CM. ALTURA TOTAL 94.5 CM. PROFUNDIDAD 45CM. | 6325
I450600048-995 | BURO CON CUBIERTA FABRICADA EN LAMINA MDF CON ACABADO SANITARIOS O BORDES REDONDEADOS 2 CAJONES METALICOS CON CARA LAMINADA ARMARIO EN PARTE INFERIOR TOPES DE GOMA ANTI IMPACTO CON TUBO TRANSVERSAL EN LA PARTE POSTERIOR PARA COLGAR LA TOALLA 4 RUEDAS DE 8 CM. ALTURA TOTAL 94.5 CM. PROFUNDIDAD 45CM. | 6325
I450600048-997 | BURO CON CUBIERTA FABRICADA EN LAMINA MDF CON ACABADO SANITARIOS O BORDES REDONDEADOS 2 CAJONES METALICOS CON CARA LAMINADA ARMARIO EN PARTE INFERIOR TOPES DE GOMA ANTI IMPACTO CON TUBO TRANSVERSAL EN LA PARTE POSTERIOR PARA COLGAR LA TOALLA 4 RUEDAS DE 8 CM. ALTURA TOTAL 94.5 CM. PROFUNDIDAD 45CM. | 6325
I450600048-998 | BURO CON CUBIERTA FABRICADA EN LAMINA MDF CON ACABADO SANITARIOS O BORDES REDONDEADOS 2 CAJONES METALICOS CON CARA LAMINADA ARMARIO EN PARTE INFERIOR TOPES DE GOMA ANTI IMPACTO CON TUBO TRANSVERSAL EN LA PARTE POSTERIOR PARA COLGAR LA TOALLA 4 RUEDAS DE 8 CM. ALTURA TOTAL 94.5 CM. PROFUNDIDAD 45CM. | 6325
I450600048-1000 | BURO CON CUBIERTA FABRICADA EN LAMINA MDF CON ACABADO SANITARIOS O BORDES REDONDEADOS 2 CAJONES METALICOS CON CARA LAMINADA ARMARIO EN PARTE INFERIOR TOPES DE GOMA ANTI IMPACTO CON TUBO TRANSVERSAL EN LA PARTE POSTERIOR PARA COLGAR LA TOALLA 4 RUEDAS DE 8 CM. ALTURA TOTAL 94.5 CM. PROFUNDIDAD 45CM. | 6325
I450600048-1003 | BURO CON CUBIERTA FABRICADA EN LAMINA MDF CON ACABADO SANITARIOS O BORDES REDONDEADOS 2 CAJONES METALICOS CON CARA LAMINADA ARMARIO EN PARTE INFERIOR TOPES DE GOMA ANTI IMPACTO CON TUBO TRANSVERSAL EN LA PARTE POSTERIOR PARA COLGAR LA TOALLA 4 RUEDAS DE 8 CM. ALTURA TOTAL 94.5 CM. PROFUNDIDAD 45CM. | 6325
I450600048-1004 | BURO CON CUBIERTA FABRICADA EN LAMINA MDF CON ACABADO SANITARIOS O BORDES REDONDEADOS 2 CAJONES METALICOS CON CARA LAMINADA ARMARIO EN PARTE INFERIOR TOPES DE GOMA ANTI IMPACTO CON TUBO TRANSVERSAL EN LA PARTE POSTERIOR PARA COLGAR LA TOALLA 4 RUEDAS DE 8 CM. ALTURA TOTAL 94.5 CM. PROFUNDIDAD 45CM. | 6325
I450600048-1021 | BURO CON CUBIERTA FABRICADA EN LAMINA MDF CON ACABADO SANITARIOS O BORDES REDONDEADOS 2 CAJONES METALICOS CON CARA LAMINADA ARMARIO EN PARTE INFERIOR TOPES DE GOMA ANTI IMPACTO CON TUBO TRANSVERSAL EN LA PARTE POSTERIOR PARA COLGAR LA TOALLA 4 RUEDAS DE 8 CM. ALTURA TOTAL 94.5 CM. PROFUNDIDAD 45CM. | 6325
I450600048-1023 | BURO CON CUBIERTA FABRICADA EN LAMINA MDF CON ACABADO SANITARIOS O BORDES REDONDEADOS 2 CAJONES METALICOS CON CARA LAMINADA ARMARIO EN PARTE INFERIOR TOPES DE GOMA ANTI IMPACTO CON TUBO TRANSVERSAL EN LA PARTE POSTERIOR PARA COLGAR LA TOALLA 4 RUEDAS DE 8 CM. ALTURA TOTAL 94.5 CM. PROFUNDIDAD 45CM. | 6325
I450600048-1028 | BURO CON CUBIERTA FABRICADA EN LAMINA MDF CON ACABADO SANITARIOS O BORDES REDONDEADOS 2 CAJONES METALICOS CON CARA LAMINADA ARMARIO EN PARTE INFERIOR TOPES DE GOMA ANTI IMPACTO CON TUBO TRANSVERSAL EN LA PARTE POSTERIOR PARA COLGAR LA TOALLA 4 RUEDAS DE 8 CM. ALTURA TOTAL 94.5 CM. PROFUNDIDAD 45CM. | 6325
I450600048-1029 | BURO CON CUBIERTA FABRICADA EN LAMINA MDF CON ACABADO SANITARIOS O BORDES REDONDEADOS 2 CAJONES METALICOS CON CARA LAMINADA ARMARIO EN PARTE INFERIOR TOPES DE GOMA ANTI IMPACTO CON TUBO TRANSVERSAL EN LA PARTE POSTERIOR PARA COLGAR LA TOALLA 4 RUEDAS DE 8 CM. ALTURA TOTAL 94.5 CM. PROFUNDIDAD 45CM. | 6325
I450600048-1031 | BURO CON CUBIERTA FABRICADA EN LAMINA MDF CON ACABADO SANITARIOS O BORDES REDONDEADOS 2 CAJONES METALICOS CON CARA LAMINADA ARMARIO EN PARTE INFERIOR TOPES DE GOMA ANTI IMPACTO CON TUBO TRANSVERSAL EN LA PARTE POSTERIOR PARA COLGAR LA TOALLA 4 RUEDAS DE 8 CM. ALTURA TOTAL 94.5 CM. PROFUNDIDAD 45CM. | 6325
I450600048-1032 | BURO CON CUBIERTA FABRICADA EN LAMINA MDF CON ACABADO SANITARIOS O BORDES REDONDEADOS 2 CAJONES METALICOS CON CARA LAMINADA ARMARIO EN PARTE INFERIOR TOPES DE GOMA ANTI IMPACTO CON TUBO TRANSVERSAL EN LA PARTE POSTERIOR PARA COLGAR LA TOALLA 4 RUEDAS DE 8 CM. ALTURA TOTAL 94.5 CM. PROFUNDIDAD 45CM. | 6325
I450600048-1033 | BURO CON CUBIERTA FABRICADA EN LAMINA MDF CON ACABADO SANITARIOS O BORDES REDONDEADOS 2 CAJONES METALICOS CON CARA LAMINADA ARMARIO EN PARTE INFERIOR TOPES DE GOMA ANTI IMPACTO CON TUBO TRANSVERSAL EN LA PARTE POSTERIOR PARA COLGAR LA TOALLA 4 RUEDAS DE 8 CM. ALTURA TOTAL 94.5 CM. PROFUNDIDAD 45CM. | 6325
I450600048-1034 | BURO CON CUBIERTA FABRICADA EN LAMINA MDF CON ACABADO SANITARIOS O BORDES REDONDEADOS 2 CAJONES METALICOS CON CARA LAMINADA ARMARIO EN PARTE INFERIOR TOPES DE GOMA ANTI IMPACTO CON TUBO TRANSVERSAL EN LA PARTE POSTERIOR PARA COLGAR LA TOALLA 4 RUEDAS DE 8 CM. ALTURA TOTAL 94.5 CM. PROFUNDIDAD 45CM. | 6325
I450600048-1035 | BURO CON CUBIERTA FABRICADA EN LAMINA MDF CON ACABADO SANITARIOS O BORDES REDONDEADOS 2 CAJONES METALICOS CON CARA LAMINADA ARMARIO EN PARTE INFERIOR TOPES DE GOMA ANTI IMPACTO CON TUBO TRANSVERSAL EN LA PARTE POSTERIOR PARA COLGAR LA TOALLA 4 RUEDAS DE 8 CM. ALTURA TOTAL 94.5 CM. PROFUNDIDAD 45CM. | 6325
I450600048-1037 | BURO CON CUBIERTA FABRICADA EN LAMINA MDF CON ACABADO SANITARIOS O BORDES REDONDEADOS 2 CAJONES METALICOS CON CARA LAMINADA ARMARIO EN PARTE INFERIOR TOPES DE GOMA ANTI IMPACTO CON TUBO TRANSVERSAL EN LA PARTE POSTERIOR PARA COLGAR LA TOALLA 4 RUEDAS DE 8 CM. ALTURA TOTAL 94.5 CM. PROFUNDIDAD 45CM. | 6325
I450600048-1038 | BURO CON CUBIERTA FABRICADA EN LAMINA MDF CON ACABADO SANITARIOS O BORDES REDONDEADOS 2 CAJONES METALICOS CON CARA LAMINADA ARMARIO EN PARTE INFERIOR TOPES DE GOMA ANTI IMPACTO CON TUBO TRANSVERSAL EN LA PARTE POSTERIOR PARA COLGAR LA TOALLA 4 RUEDAS DE 8 CM. ALTURA TOTAL 94.5 CM. PROFUNDIDAD 45CM. | 6325
I450600048-1043 | BURO CON CUBIERTA FABRICADA EN LAMINA MDF CON ACABADO SANITARIOS O BORDES REDONDEADOS 2 CAJONES METALICOS CON CARA LAMINADA ARMARIO EN PARTE INFERIOR TOPES DE GOMA ANTI IMPACTO CON TUBO TRANSVERSAL EN LA PARTE POSTERIOR PARA COLGAR LA TOALLA 4 RUEDAS DE 8 CM. ALTURA TOTAL 94.5 CM. PROFUNDIDAD 45CM. | 6325
I450600048-1044 | BURO CON CUBIERTA FABRICADA EN LAMINA MDF CON ACABADO SANITARIOS O BORDES REDONDEADOS 2 CAJONES METALICOS CON CARA LAMINADA ARMARIO EN PARTE INFERIOR TOPES DE GOMA ANTI IMPACTO CON TUBO TRANSVERSAL EN LA PARTE POSTERIOR PARA COLGAR LA TOALLA 4 RUEDAS DE 8 CM. ALTURA TOTAL 94.5 CM. PROFUNDIDAD 45CM. | 6325
I450600048-1046 | BURO CON CUBIERTA FABRICADA EN LAMINA MDF CON ACABADO SANITARIOS O BORDES REDONDEADOS 2 CAJONES METALICOS CON CARA LAMINADA ARMARIO EN PARTE INFERIOR TOPES DE GOMA ANTI IMPACTO CON TUBO TRANSVERSAL EN LA PARTE POSTERIOR PARA COLGAR LA TOALLA 4 RUEDAS DE 8 CM. ALTURA TOTAL 94.5 CM. PROFUNDIDAD 45CM. | 6325
I450600048-1050 | BURO CON CUBIERTA FABRICADA EN LAMINA MDF CON ACABADO SANITARIOS O BORDES REDONDEADOS 2 CAJONES METALICOS CON CARA LAMINADA ARMARIO EN PARTE INFERIOR TOPES DE GOMA ANTI IMPACTO CON TUBO TRANSVERSAL EN LA PARTE POSTERIOR PARA COLGAR LA TOALLA 4 RUEDAS DE 8 CM. ALTURA TOTAL 94.5 CM. PROFUNDIDAD 45CM. | 6325
I450600048-1053 | BURO CON CUBIERTA FABRICADA EN LAMINA MDF CON ACABADO SANITARIOS O BORDES REDONDEADOS 2 CAJONES METALICOS CON CARA LAMINADA ARMARIO EN PARTE INFERIOR TOPES DE GOMA ANTI IMPACTO CON TUBO TRANSVERSAL EN LA PARTE POSTERIOR PARA COLGAR LA TOALLA 4 RUEDAS DE 8 CM. ALTURA TOTAL 94.5 CM. PROFUNDIDAD 45CM. | 6325
I450600048-1057 | BURO CON CUBIERTA FABRICADA EN LAMINA MDF CON ACABADO SANITARIOS O BORDES REDONDEADOS 2 CAJONES METALICOS CON CARA LAMINADA ARMARIO EN PARTE INFERIOR TOPES DE GOMA ANTI IMPACTO CON TUBO TRANSVERSAL EN LA PARTE POSTERIOR PARA COLGAR LA TOALLA 4 RUEDAS DE 8 CM. ALTURA TOTAL 94.5 CM. PROFUNDIDAD 45CM. | 6325
I450600048-1063 | BURO CON CUBIERTA FABRICADA EN LAMINA MDF CON ACABADO SANITARIOS O BORDES REDONDEADOS 2 CAJONES METALICOS CON CARA LAMINADA ARMARIO EN PARTE INFERIOR TOPES DE GOMA ANTI IMPACTO CON TUBO TRANSVERSAL EN LA PARTE POSTERIOR PARA COLGAR LA TOALLA 4 RUEDAS DE 8 CM. ALTURA TOTAL 94.5 CM. PROFUNDIDAD 45CM. | 6325
I450600048-1065 | BURO CON CUBIERTA FABRICADA EN LAMINA MDF CON ACABADO SANITARIOS O BORDES REDONDEADOS 2 CAJONES METALICOS CON CARA LAMINADA ARMARIO EN PARTE INFERIOR TOPES DE GOMA ANTI IMPACTO CON TUBO TRANSVERSAL EN LA PARTE POSTERIOR PARA COLGAR LA TOALLA 4 RUEDAS DE 8 CM. ALTURA TOTAL 94.5 CM. PROFUNDIDAD 45CM. | 6325
I450600048-1070 | BURO CON CUBIERTA FABRICADA EN LAMINA MDF CON ACABADO SANITARIOS O BORDES REDONDEADOS 2 CAJONES METALICOS CON CARA LAMINADA ARMARIO EN PARTE INFERIOR TOPES DE GOMA ANTI IMPACTO CON TUBO TRANSVERSAL EN LA PARTE POSTERIOR PARA COLGAR LA TOALLA 4 RUEDAS DE 8 CM. ALTURA TOTAL 94.5 CM. PROFUNDIDAD 45CM. | 6325
I450600048-1075 | BURO CON CUBIERTA FABRICADA EN LAMINA MDF CON ACABADO SANITARIOS O BORDES REDONDEADOS 2 CAJONES METALICOS CON CARA LAMINADA ARMARIO EN PARTE INFERIOR TOPES DE GOMA ANTI IMPACTO CON TUBO TRANSVERSAL EN LA PARTE POSTERIOR PARA COLGAR LA TOALLA 4 RUEDAS DE 8 CM. ALTURA TOTAL 94.5 CM. PROFUNDIDAD 45CM. | 6325
I450600048-985 | BURO CON CUBIERTA FABRICADA EN LAMINA MDF CON ACABADO SANITARIOS O BORDES REDONDEADOS 2 CAJONES METALICOS CON CARA LAMINADA ARMARIO EN PARTE INFERIOR TOPES DE GOMA ANTI IMPACTO CON TUBO TRANSVERSAL EN LA PARTE POSTERIOR PARA COLGAR LA TOALLA 4 RUEDAS DE 8 CM. ALTURA TOTAL 94.5 CM. PROFUNDIDAD 45CM. | 6325
I450600048-994 | BURO CON CUBIERTA FABRICADA EN LAMINA MDF CON ACABADO SANITARIOS O BORDES REDONDEADOS 2 CAJONES METALICOS CON CARA LAMINADA ARMARIO EN PARTE INFERIOR TOPES DE GOMA ANTI IMPACTO CON TUBO TRANSVERSAL EN LA PARTE POSTERIOR PARA COLGAR LA TOALLA 4 RUEDAS DE 8 CM. ALTURA TOTAL 94.5 CM. PROFUNDIDAD 45CM. | 6325
I450600048-1006 | BURO CON CUBIERTA FABRICADA EN LAMINA MDF CON ACABADO SANITARIOS O BORDES REDONDEADOS 2 CAJONES METALICOS CON CARA LAMINADA ARMARIO EN PARTE INFERIOR TOPES DE GOMA ANTI IMPACTO CON TUBO TRANSVERSAL EN LA PARTE POSTERIOR PARA COLGAR LA TOALLA 4 RUEDAS DE 8 CM. ALTURA TOTAL 94.5 CM. PROFUNDIDAD 45CM. | 6325
I450600048-1008 | BURO CON CUBIERTA FABRICADA EN LAMINA MDF CON ACABADO SANITARIOS O BORDES REDONDEADOS 2 CAJONES METALICOS CON CARA LAMINADA ARMARIO EN PARTE INFERIOR TOPES DE GOMA ANTI IMPACTO CON TUBO TRANSVERSAL EN LA PARTE POSTERIOR PARA COLGAR LA TOALLA 4 RUEDAS DE 8 CM. ALTURA TOTAL 94.5 CM. PROFUNDIDAD 45CM. | 6325
I450600048-1013 | BURO CON CUBIERTA FABRICADA EN LAMINA MDF CON ACABADO SANITARIOS O BORDES REDONDEADOS 2 CAJONES METALICOS CON CARA LAMINADA ARMARIO EN PARTE INFERIOR TOPES DE GOMA ANTI IMPACTO CON TUBO TRANSVERSAL EN LA PARTE POSTERIOR PARA COLGAR LA TOALLA 4 RUEDAS DE 8 CM. ALTURA TOTAL 94.5 CM. PROFUNDIDAD 45CM. | 6325
I450600048-1024 | BURO CON CUBIERTA FABRICADA EN LAMINA MDF CON ACABADO SANITARIOS O BORDES REDONDEADOS 2 CAJONES METALICOS CON CARA LAMINADA ARMARIO EN PARTE INFERIOR TOPES DE GOMA ANTI IMPACTO CON TUBO TRANSVERSAL EN LA PARTE POSTERIOR PARA COLGAR LA TOALLA 4 RUEDAS DE 8 CM. ALTURA TOTAL 94.5 CM. PROFUNDIDAD 45CM. | 6325
I450600048-1056 | BURO CON CUBIERTA FABRICADA EN LAMINA MDF CON ACABADO SANITARIOS O BORDES REDONDEADOS 2 CAJONES METALICOS CON CARA LAMINADA ARMARIO EN PARTE INFERIOR TOPES DE GOMA ANTI IMPACTO CON TUBO TRANSVERSAL EN LA PARTE POSTERIOR PARA COLGAR LA TOALLA 4 RUEDAS DE 8 CM. ALTURA TOTAL 94.5 CM. PROFUNDIDAD 45CM. | 6325
I450600048-1060 | BURO CON CUBIERTA FABRICADA EN LAMINA MDF CON ACABADO SANITARIOS O BORDES REDONDEADOS 2 CAJONES METALICOS CON CARA LAMINADA ARMARIO EN PARTE INFERIOR TOPES DE GOMA ANTI IMPACTO CON TUBO TRANSVERSAL EN LA PARTE POSTERIOR PARA COLGAR LA TOALLA 4 RUEDAS DE 8 CM. ALTURA TOTAL 94.5 CM. PROFUNDIDAD 45CM. | 6325
I450600048-1066 | BURO CON CUBIERTA FABRICADA EN LAMINA MDF CON ACABADO SANITARIOS O BORDES REDONDEADOS 2 CAJONES METALICOS CON CARA LAMINADA ARMARIO EN PARTE INFERIOR TOPES DE GOMA ANTI IMPACTO CON TUBO TRANSVERSAL EN LA PARTE POSTERIOR PARA COLGAR LA TOALLA 4 RUEDAS DE 8 CM. ALTURA TOTAL 94.5 CM. PROFUNDIDAD 45CM. | 6325
I450600048-1002 | BURO CON CUBIERTA FABRICADA EN LAMINA MDF CON ACABADO SANITARIOS O BORDES REDONDEADOS 2 CAJONES METALICOS CON CARA LAMINADA ARMARIO EN PARTE INFERIOR TOPES DE GOMA ANTI IMPACTO CON TUBO TRANSVERSAL EN LA PARTE POSTERIOR PARA COLGAR LA TOALLA 4 RUEDAS DE 8 CM. ALTURA TOTAL 94.5 CM. PROFUNDIDAD 45CM. | 6325
I450600048-1014 | BURO CON CUBIERTA FABRICADA EN LAMINA MDF CON ACABADO SANITARIOS O BORDES REDONDEADOS 2 CAJONES METALICOS CON CARA LAMINADA ARMARIO EN PARTE INFERIOR TOPES DE GOMA ANTI IMPACTO CON TUBO TRANSVERSAL EN LA PARTE POSTERIOR PARA COLGAR LA TOALLA 4 RUEDAS DE 8 CM. ALTURA TOTAL 94.5 CM. PROFUNDIDAD 45CM. | 6325
I450600048-1016 | BURO CON CUBIERTA FABRICADA EN LAMINA MDF CON ACABADO SANITARIOS O BORDES REDONDEADOS 2 CAJONES METALICOS CON CARA LAMINADA ARMARIO EN PARTE INFERIOR TOPES DE GOMA ANTI IMPACTO CON TUBO TRANSVERSAL EN LA PARTE POSTERIOR PARA COLGAR LA TOALLA 4 RUEDAS DE 8 CM. ALTURA TOTAL 94.5 CM. PROFUNDIDAD 45CM. | 6325
I450600048-1025 | BURO CON CUBIERTA FABRICADA EN LAMINA MDF CON ACABADO SANITARIOS O BORDES REDONDEADOS 2 CAJONES METALICOS CON CARA LAMINADA ARMARIO EN PARTE INFERIOR TOPES DE GOMA ANTI IMPACTO CON TUBO TRANSVERSAL EN LA PARTE POSTERIOR PARA COLGAR LA TOALLA 4 RUEDAS DE 8 CM. ALTURA TOTAL 94.5 CM. PROFUNDIDAD 45CM. | 6325
I450600048-976 | BURO CON CUBIERTA FABRICADA EN LAMINA MDF CON ACABADO SANITARIOS O BORDES REDONDEADOS 2 CAJONES METALICOS CON CARA LAMINADA ARMARIO EN PARTE INFERIOR TOPES DE GOMA ANTI IMPACTO CON TUBO TRANSVERSAL EN LA PARTE POSTERIOR PARA COLGAR LA TOALLA 4 RUEDAS DE 8 CM. ALTURA TOTAL 94.5 CM. PROFUNDIDAD 45CM. | 6325
I450600048-986 | BURO CON CUBIERTA FABRICADA EN LAMINA MDF CON ACABADO SANITARIOS O BORDES REDONDEADOS 2 CAJONES METALICOS CON CARA LAMINADA ARMARIO EN PARTE INFERIOR TOPES DE GOMA ANTI IMPACTO CON TUBO TRANSVERSAL EN LA PARTE POSTERIOR PARA COLGAR LA TOALLA 4 RUEDAS DE 8 CM. ALTURA TOTAL 94.5 CM. PROFUNDIDAD 45CM. | 6325
I450600048-987 | BURO CON CUBIERTA FABRICADA EN LAMINA MDF CON ACABADO SANITARIOS O BORDES REDONDEADOS 2 CAJONES METALICOS CON CARA LAMINADA ARMARIO EN PARTE INFERIOR TOPES DE GOMA ANTI IMPACTO CON TUBO TRANSVERSAL EN LA PARTE POSTERIOR PARA COLGAR LA TOALLA 4 RUEDAS DE 8 CM. ALTURA TOTAL 94.5 CM. PROFUNDIDAD 45CM. | 6325
I450600048-996 | BURO CON CUBIERTA FABRICADA EN LAMINA MDF CON ACABADO SANITARIOS O BORDES REDONDEADOS 2 CAJONES METALICOS CON CARA LAMINADA ARMARIO EN PARTE INFERIOR TOPES DE GOMA ANTI IMPACTO CON TUBO TRANSVERSAL EN LA PARTE POSTERIOR PARA COLGAR LA TOALLA 4 RUEDAS DE 8 CM. ALTURA TOTAL 94.5 CM. PROFUNDIDAD 45CM. | 6325
I450600048-1010 | BURO CON CUBIERTA FABRICADA EN LAMINA MDF CON ACABADO SANITARIOS O BORDES REDONDEADOS 2 CAJONES METALICOS CON CARA LAMINADA ARMARIO EN PARTE INFERIOR TOPES DE GOMA ANTI IMPACTO CON TUBO TRANSVERSAL EN LA PARTE POSTERIOR PARA COLGAR LA TOALLA 4 RUEDAS DE 8 CM. ALTURA TOTAL 94.5 CM. PROFUNDIDAD 45CM. | 6325
I450600048-1015 | BURO CON CUBIERTA FABRICADA EN LAMINA MDF CON ACABADO SANITARIOS O BORDES REDONDEADOS 2 CAJONES METALICOS CON CARA LAMINADA ARMARIO EN PARTE INFERIOR TOPES DE GOMA ANTI IMPACTO CON TUBO TRANSVERSAL EN LA PARTE POSTERIOR PARA COLGAR LA TOALLA 4 RUEDAS DE 8 CM. ALTURA TOTAL 94.5 CM. PROFUNDIDAD 45CM. | 6325
I450600048-1020 | BURO CON CUBIERTA FABRICADA EN LAMINA MDF CON ACABADO SANITARIOS O BORDES REDONDEADOS 2 CAJONES METALICOS CON CARA LAMINADA ARMARIO EN PARTE INFERIOR TOPES DE GOMA ANTI IMPACTO CON TUBO TRANSVERSAL EN LA PARTE POSTERIOR PARA COLGAR LA TOALLA 4 RUEDAS DE 8 CM. ALTURA TOTAL 94.5 CM. PROFUNDIDAD 45CM. | 6325
I450600048-1026 | BURO CON CUBIERTA FABRICADA EN LAMINA MDF CON ACABADO SANITARIOS O BORDES REDONDEADOS 2 CAJONES METALICOS CON CARA LAMINADA ARMARIO EN PARTE INFERIOR TOPES DE GOMA ANTI IMPACTO CON TUBO TRANSVERSAL EN LA PARTE POSTERIOR PARA COLGAR LA TOALLA 4 RUEDAS DE 8 CM. ALTURA TOTAL 94.5 CM. PROFUNDIDAD 45CM. | 6325
I450600048-1036 | BURO CON CUBIERTA FABRICADA EN LAMINA MDF CON ACABADO SANITARIOS O BORDES REDONDEADOS 2 CAJONES METALICOS CON CARA LAMINADA ARMARIO EN PARTE INFERIOR TOPES DE GOMA ANTI IMPACTO CON TUBO TRANSVERSAL EN LA PARTE POSTERIOR PARA COLGAR LA TOALLA 4 RUEDAS DE 8 CM. ALTURA TOTAL 94.5 CM. PROFUNDIDAD 45CM. | 6325
I450600048-1064 | BURO CON CUBIERTA FABRICADA EN LAMINA MDF CON ACABADO SANITARIOS O BORDES REDONDEADOS 2 CAJONES METALICOS CON CARA LAMINADA ARMARIO EN PARTE INFERIOR TOPES DE GOMA ANTI IMPACTO CON TUBO TRANSVERSAL EN LA PARTE POSTERIOR PARA COLGAR LA TOALLA 4 RUEDAS DE 8 CM. ALTURA TOTAL 94.5 CM. PROFUNDIDAD 45CM. | 6325
I450600048-1072 | BURO CON CUBIERTA FABRICADA EN LAMINA MDF CON ACABADO SANITARIOS O BORDES REDONDEADOS 2 CAJONES METALICOS CON CARA LAMINADA ARMARIO EN PARTE INFERIOR TOPES DE GOMA ANTI IMPACTO CON TUBO TRANSVERSAL EN LA PARTE POSTERIOR PARA COLGAR LA TOALLA 4 RUEDAS DE 8 CM. ALTURA TOTAL 94.5 CM. PROFUNDIDAD 45CM. | 6325
I330000106-4 | SUBESTACIONES ELECTRICAS REDUCTORAS COLOR GRIS TRANSFORMADOR NORMA K DE C.F.E. AUTOPROTEGIDO 50 KVA 13200 Y T/620-120/240V AUTOPROTEGIDO | 105642.22
I090000088-1333 | CAMA CLINICA ELECTROMECANICA RODABLE QUE FACILITA LA ATENCION DEL PACIENTE. CON DIMENSIONES TOTALES DE LA CAMA 2150 MM LARGO X 1060 MM ANCHO. LA ESTRUCTURA DE LA CAMA DEBERA SER FABRICADA DE ACERO ACABADO CON PINTURA EPOXICA POLIESTER CON TRATAMIENTO ANTIBACTERIAL Y CON PARAGOLPES EN LAS ESQUINAS. PARA EVITAR ACUMULAMIENTO DE POLVO Y OTROS MATERIALES NO DEBERA CONTAR CON CUBIERTA PLASTICA DE LA BASE. QUE INCLUYA LOS SIGUIENTES ELEMENTOS: CON SISTEMA ELECTROMECANICO QUE CUENTE CON AL MENOS 3 MOTORES (ACTUADORES) AISLADOS Y PROTEGIDOS CONTRA DERRAMES Y SALPICADURAS DE LIQUIDOS. QUE OPERE CON CORRIENTE ALTERNA O BATERIA RECARGABLE INCLUIDA DENTRO DE LA PROPIA CAMA. DEBERA CONTAR CON UNIDAD CENTRAL DE CONTROL FIJA A LA ESTRUCTURA DE LA CAMA QUE INCLUYA DICHA BATERIA Y LAS CONEXIONES A LOS MOTORES. PARA EL MANEJO DE LA CAMA LA MISMA DEBERA CONTAR CON 4 PANELES DE CONTROL INTERCONSTRUIDOS EN LOS BARANDALES DOS EN LA PARTE INTERIOR Y DO | 27999.05
I090000088-1365 | CAMA CLINICA ELECTROMECANICA RODABLE QUE FACILITA LA ATENCION DEL PACIENTE. CON DIMENSIONES TOTALES DE LA CAMA 2150 MM LARGO X 1060 MM ANCHO. LA ESTRUCTURA DE LA CAMA DEBERA SER FABRICADA DE ACERO ACABADO CON PINTURA EPOXICA POLIESTER CON TRATAMIENTO ANTIBACTERIAL Y CON PARAGOLPES EN LAS ESQUINAS. PARA EVITAR ACUMULAMIENTO DE POLVO Y OTROS MATERIALES NO DEBERA CONTAR CON CUBIERTA PLASTICA DE LA BASE. QUE INCLUYA LOS SIGUIENTES ELEMENTOS: CON SISTEMA ELECTROMECANICO QUE CUENTE CON AL MENOS 3 MOTORES (ACTUADORES) AISLADOS Y PROTEGIDOS CONTRA DERRAMES Y SALPICADURAS DE LIQUIDOS. QUE OPERE CON CORRIENTE ALTERNA O BATERIA RECARGABLE INCLUIDA DENTRO DE LA PROPIA CAMA. DEBERA CONTAR CON UNIDAD CENTRAL DE CONTROL FIJA A LA ESTRUCTURA DE LA CAMA QUE INCLUYA DICHA BATERIA Y LAS CONEXIONES A LOS MOTORES. PARA EL MANEJO DE LA CAMA LA MISMA DEBERA CONTAR CON 4 PANELES DE CONTROL INTERCONSTRUIDOS EN LOS BARANDALES DOS EN LA PARTE INTERIOR Y DO | 27999.05
I090000088-1338 | CAMA CLINICA ELECTROMECANICA RODABLE QUE FACILITA LA ATENCION DEL PACIENTE. CON DIMENSIONES TOTALES DE LA CAMA 2150 MM LARGO X 1060 MM ANCHO. LA ESTRUCTURA DE LA CAMA DEBERA SER FABRICADA DE ACERO ACABADO CON PINTURA EPOXICA POLIESTER CON TRATAMIENTO ANTIBACTERIAL Y CON PARAGOLPES EN LAS ESQUINAS. PARA EVITAR ACUMULAMIENTO DE POLVO Y OTROS MATERIALES NO DEBERA CONTAR CON CUBIERTA PLASTICA DE LA BASE. QUE INCLUYA LOS SIGUIENTES ELEMENTOS: CON SISTEMA ELECTROMECANICO QUE CUENTE CON AL MENOS 3 MOTORES (ACTUADORES) AISLADOS Y PROTEGIDOS CONTRA DERRAMES Y SALPICADURAS DE LIQUIDOS. QUE OPERE CON CORRIENTE ALTERNA O BATERIA RECARGABLE INCLUIDA DENTRO DE LA PROPIA CAMA. DEBERA CONTAR CON UNIDAD CENTRAL DE CONTROL FIJA A LA ESTRUCTURA DE LA CAMA QUE INCLUYA DICHA BATERIA Y LAS CONEXIONES A LOS MOTORES. PARA EL MANEJO DE LA CAMA LA MISMA DEBERA CONTAR CON 4 PANELES DE CONTROL INTERCONSTRUIDOS EN LOS BARANDALES DOS EN LA PARTE INTERIOR Y DO | 27999.05
I090000088-1345 | CAMA CLINICA ELECTROMECANICA RODABLE QUE FACILITA LA ATENCION DEL PACIENTE. CON DIMENSIONES TOTALES DE LA CAMA 2150 MM LARGO X 1060 MM ANCHO. LA ESTRUCTURA DE LA CAMA DEBERA SER FABRICADA DE ACERO ACABADO CON PINTURA EPOXICA POLIESTER CON TRATAMIENTO ANTIBACTERIAL Y CON PARAGOLPES EN LAS ESQUINAS. PARA EVITAR ACUMULAMIENTO DE POLVO Y OTROS MATERIALES NO DEBERA CONTAR CON CUBIERTA PLASTICA DE LA BASE. QUE INCLUYA LOS SIGUIENTES ELEMENTOS: CON SISTEMA ELECTROMECANICO QUE CUENTE CON AL MENOS 3 MOTORES (ACTUADORES) AISLADOS Y PROTEGIDOS CONTRA DERRAMES Y SALPICADURAS DE LIQUIDOS. QUE OPERE CON CORRIENTE ALTERNA O BATERIA RECARGABLE INCLUIDA DENTRO DE LA PROPIA CAMA. DEBERA CONTAR CON UNIDAD CENTRAL DE CONTROL FIJA A LA ESTRUCTURA DE LA CAMA QUE INCLUYA DICHA BATERIA Y LAS CONEXIONES A LOS MOTORES. PARA EL MANEJO DE LA CAMA LA MISMA DEBERA CONTAR CON 4 PANELES DE CONTROL INTERCONSTRUIDOS EN LOS BARANDALES DOS EN LA PARTE INTERIOR Y DO | 27999.05
I090000088-1351 | CAMA CLINICA ELECTROMECANICA RODABLE QUE FACILITA LA ATENCION DEL PACIENTE. CON DIMENSIONES TOTALES DE LA CAMA 2150 MM LARGO X 1060 MM ANCHO. LA ESTRUCTURA DE LA CAMA DEBERA SER FABRICADA DE ACERO ACABADO CON PINTURA EPOXICA POLIESTER CON TRATAMIENTO ANTIBACTERIAL Y CON PARAGOLPES EN LAS ESQUINAS. PARA EVITAR ACUMULAMIENTO DE POLVO Y OTROS MATERIALES NO DEBERA CONTAR CON CUBIERTA PLASTICA DE LA BASE. QUE INCLUYA LOS SIGUIENTES ELEMENTOS: CON SISTEMA ELECTROMECANICO QUE CUENTE CON AL MENOS 3 MOTORES (ACTUADORES) AISLADOS Y PROTEGIDOS CONTRA DERRAMES Y SALPICADURAS DE LIQUIDOS. QUE OPERE CON CORRIENTE ALTERNA O BATERIA RECARGABLE INCLUIDA DENTRO DE LA PROPIA CAMA. DEBERA CONTAR CON UNIDAD CENTRAL DE CONTROL FIJA A LA ESTRUCTURA DE LA CAMA QUE INCLUYA DICHA BATERIA Y LAS CONEXIONES A LOS MOTORES. PARA EL MANEJO DE LA CAMA LA MISMA DEBERA CONTAR CON 4 PANELES DE CONTROL INTERCONSTRUIDOS EN LOS BARANDALES DOS EN LA PARTE INTERIOR Y DO | 27999.05
I090000088-1371 | CAMA CLINICA ELECTROMECANICA RODABLE QUE FACILITA LA ATENCION DEL PACIENTE. CON DIMENSIONES TOTALES DE LA CAMA 2150 MM LARGO X 1060 MM ANCHO. LA ESTRUCTURA DE LA CAMA DEBERA SER FABRICADA DE ACERO ACABADO CON PINTURA EPOXICA POLIESTER CON TRATAMIENTO ANTIBACTERIAL Y CON PARAGOLPES EN LAS ESQUINAS. PARA EVITAR ACUMULAMIENTO DE POLVO Y OTROS MATERIALES NO DEBERA CONTAR CON CUBIERTA PLASTICA DE LA BASE. QUE INCLUYA LOS SIGUIENTES ELEMENTOS: CON SISTEMA ELECTROMECANICO QUE CUENTE CON AL MENOS 3 MOTORES (ACTUADORES) AISLADOS Y PROTEGIDOS CONTRA DERRAMES Y SALPICADURAS DE LIQUIDOS. QUE OPERE CON CORRIENTE ALTERNA O BATERIA RECARGABLE INCLUIDA DENTRO DE LA PROPIA CAMA. DEBERA CONTAR CON UNIDAD CENTRAL DE CONTROL FIJA A LA ESTRUCTURA DE LA CAMA QUE INCLUYA DICHA BATERIA Y LAS CONEXIONES A LOS MOTORES. PARA EL MANEJO DE LA CAMA LA MISMA DEBERA CONTAR CON 4 PANELES DE CONTROL INTERCONSTRUIDOS EN LOS BARANDALES DOS EN LA PARTE INTERIOR Y DO | 27999.05
I090000088-1380 | CAMA CLINICA ELECTROMECANICA RODABLE QUE FACILITA LA ATENCION DEL PACIENTE. CON DIMENSIONES TOTALES DE LA CAMA 2150 MM LARGO X 1060 MM ANCHO. LA ESTRUCTURA DE LA CAMA DEBERA SER FABRICADA DE ACERO ACABADO CON PINTURA EPOXICA POLIESTER CON TRATAMIENTO ANTIBACTERIAL Y CON PARAGOLPES EN LAS ESQUINAS. PARA EVITAR ACUMULAMIENTO DE POLVO Y OTROS MATERIALES NO DEBERA CONTAR CON CUBIERTA PLASTICA DE LA BASE. QUE INCLUYA LOS SIGUIENTES ELEMENTOS: CON SISTEMA ELECTROMECANICO QUE CUENTE CON AL MENOS 3 MOTORES (ACTUADORES) AISLADOS Y PROTEGIDOS CONTRA DERRAMES Y SALPICADURAS DE LIQUIDOS. QUE OPERE CON CORRIENTE ALTERNA O BATERIA RECARGABLE INCLUIDA DENTRO DE LA PROPIA CAMA. DEBERA CONTAR CON UNIDAD CENTRAL DE CONTROL FIJA A LA ESTRUCTURA DE LA CAMA QUE INCLUYA DICHA BATERIA Y LAS CONEXIONES A LOS MOTORES. PARA EL MANEJO DE LA CAMA LA MISMA DEBERA CONTAR CON 4 PANELES DE CONTROL INTERCONSTRUIDOS EN LOS BARANDALES DOS EN LA PARTE INTERIOR Y DO | 27999.05
I090000088-1420 | CAMA CLINICA ELECTROMECANICA RODABLE QUE FACILITA LA ATENCION DEL PACIENTE. CON DIMENSIONES TOTALES DE LA CAMA 2150 MM LARGO X 1060 MM ANCHO. LA ESTRUCTURA DE LA CAMA DEBERA SER FABRICADA DE ACERO ACABADO CON PINTURA EPOXICA POLIESTER CON TRATAMIENTO ANTIBACTERIAL Y CON PARAGOLPES EN LAS ESQUINAS. PARA EVITAR ACUMULAMIENTO DE POLVO Y OTROS MATERIALES NO DEBERA CONTAR CON CUBIERTA PLASTICA DE LA BASE. QUE INCLUYA LOS SIGUIENTES ELEMENTOS: CON SISTEMA ELECTROMECANICO QUE CUENTE CON AL MENOS 3 MOTORES (ACTUADORES) AISLADOS Y PROTEGIDOS CONTRA DERRAMES Y SALPICADURAS DE LIQUIDOS. QUE OPERE CON CORRIENTE ALTERNA O BATERIA RECARGABLE INCLUIDA DENTRO DE LA PROPIA CAMA. DEBERA CONTAR CON UNIDAD CENTRAL DE CONTROL FIJA A LA ESTRUCTURA DE LA CAMA QUE INCLUYA DICHA BATERIA Y LAS CONEXIONES A LOS MOTORES. PARA EL MANEJO DE LA CAMA LA MISMA DEBERA CONTAR CON 4 PANELES DE CONTROL INTERCONSTRUIDOS EN LOS BARANDALES DOS EN LA PARTE INTERIOR Y DO | 27999.05
I090000088-1337 | CAMA CLINICA ELECTROMECANICA RODABLE QUE FACILITA LA ATENCION DEL PACIENTE. CON DIMENSIONES TOTALES DE LA CAMA 2150 MM LARGO X 1060 MM ANCHO. LA ESTRUCTURA DE LA CAMA DEBERA SER FABRICADA DE ACERO ACABADO CON PINTURA EPOXICA POLIESTER CON TRATAMIENTO ANTIBACTERIAL Y CON PARAGOLPES EN LAS ESQUINAS. PARA EVITAR ACUMULAMIENTO DE POLVO Y OTROS MATERIALES NO DEBERA CONTAR CON CUBIERTA PLASTICA DE LA BASE. QUE INCLUYA LOS SIGUIENTES ELEMENTOS: CON SISTEMA ELECTROMECANICO QUE CUENTE CON AL MENOS 3 MOTORES (ACTUADORES) AISLADOS Y PROTEGIDOS CONTRA DERRAMES Y SALPICADURAS DE LIQUIDOS. QUE OPERE CON CORRIENTE ALTERNA O BATERIA RECARGABLE INCLUIDA DENTRO DE LA PROPIA CAMA. DEBERA CONTAR CON UNIDAD CENTRAL DE CONTROL FIJA A LA ESTRUCTURA DE LA CAMA QUE INCLUYA DICHA BATERIA Y LAS CONEXIONES A LOS MOTORES. PARA EL MANEJO DE LA CAMA LA MISMA DEBERA CONTAR CON 4 PANELES DE CONTROL INTERCONSTRUIDOS EN LOS BARANDALES DOS EN LA PARTE INTERIOR Y DO | 27999.05
I090000088-1344 | CAMA CLINICA ELECTROMECANICA RODABLE QUE FACILITA LA ATENCION DEL PACIENTE. CON DIMENSIONES TOTALES DE LA CAMA 2150 MM LARGO X 1060 MM ANCHO. LA ESTRUCTURA DE LA CAMA DEBERA SER FABRICADA DE ACERO ACABADO CON PINTURA EPOXICA POLIESTER CON TRATAMIENTO ANTIBACTERIAL Y CON PARAGOLPES EN LAS ESQUINAS. PARA EVITAR ACUMULAMIENTO DE POLVO Y OTROS MATERIALES NO DEBERA CONTAR CON CUBIERTA PLASTICA DE LA BASE. QUE INCLUYA LOS SIGUIENTES ELEMENTOS: CON SISTEMA ELECTROMECANICO QUE CUENTE CON AL MENOS 3 MOTORES (ACTUADORES) AISLADOS Y PROTEGIDOS CONTRA DERRAMES Y SALPICADURAS DE LIQUIDOS. QUE OPERE CON CORRIENTE ALTERNA O BATERIA RECARGABLE INCLUIDA DENTRO DE LA PROPIA CAMA. DEBERA CONTAR CON UNIDAD CENTRAL DE CONTROL FIJA A LA ESTRUCTURA DE LA CAMA QUE INCLUYA DICHA BATERIA Y LAS CONEXIONES A LOS MOTORES. PARA EL MANEJO DE LA CAMA LA MISMA DEBERA CONTAR CON 4 PANELES DE CONTROL INTERCONSTRUIDOS EN LOS BARANDALES DOS EN LA PARTE INTERIOR Y DO | 27999.05
I090000088-1350 | CAMA CLINICA ELECTROMECANICA RODABLE QUE FACILITA LA ATENCION DEL PACIENTE. CON DIMENSIONES TOTALES DE LA CAMA 2150 MM LARGO X 1060 MM ANCHO. LA ESTRUCTURA DE LA CAMA DEBERA SER FABRICADA DE ACERO ACABADO CON PINTURA EPOXICA POLIESTER CON TRATAMIENTO ANTIBACTERIAL Y CON PARAGOLPES EN LAS ESQUINAS. PARA EVITAR ACUMULAMIENTO DE POLVO Y OTROS MATERIALES NO DEBERA CONTAR CON CUBIERTA PLASTICA DE LA BASE. QUE INCLUYA LOS SIGUIENTES ELEMENTOS: CON SISTEMA ELECTROMECANICO QUE CUENTE CON AL MENOS 3 MOTORES (ACTUADORES) AISLADOS Y PROTEGIDOS CONTRA DERRAMES Y SALPICADURAS DE LIQUIDOS. QUE OPERE CON CORRIENTE ALTERNA O BATERIA RECARGABLE INCLUIDA DENTRO DE LA PROPIA CAMA. DEBERA CONTAR CON UNIDAD CENTRAL DE CONTROL FIJA A LA ESTRUCTURA DE LA CAMA QUE INCLUYA DICHA BATERIA Y LAS CONEXIONES A LOS MOTORES. PARA EL MANEJO DE LA CAMA LA MISMA DEBERA CONTAR CON 4 PANELES DE CONTROL INTERCONSTRUIDOS EN LOS BARANDALES DOS EN LA PARTE INTERIOR Y DO | 27999.05
I090000088-1352 | CAMA CLINICA ELECTROMECANICA RODABLE QUE FACILITA LA ATENCION DEL PACIENTE. CON DIMENSIONES TOTALES DE LA CAMA 2150 MM LARGO X 1060 MM ANCHO. LA ESTRUCTURA DE LA CAMA DEBERA SER FABRICADA DE ACERO ACABADO CON PINTURA EPOXICA POLIESTER CON TRATAMIENTO ANTIBACTERIAL Y CON PARAGOLPES EN LAS ESQUINAS. PARA EVITAR ACUMULAMIENTO DE POLVO Y OTROS MATERIALES NO DEBERA CONTAR CON CUBIERTA PLASTICA DE LA BASE. QUE INCLUYA LOS SIGUIENTES ELEMENTOS: CON SISTEMA ELECTROMECANICO QUE CUENTE CON AL MENOS 3 MOTORES (ACTUADORES) AISLADOS Y PROTEGIDOS CONTRA DERRAMES Y SALPICADURAS DE LIQUIDOS. QUE OPERE CON CORRIENTE ALTERNA O BATERIA RECARGABLE INCLUIDA DENTRO DE LA PROPIA CAMA. DEBERA CONTAR CON UNIDAD CENTRAL DE CONTROL FIJA A LA ESTRUCTURA DE LA CAMA QUE INCLUYA DICHA BATERIA Y LAS CONEXIONES A LOS MOTORES. PARA EL MANEJO DE LA CAMA LA MISMA DEBERA CONTAR CON 4 PANELES DE CONTROL INTERCONSTRUIDOS EN LOS BARANDALES DOS EN LA PARTE INTERIOR Y DO | 27999.05
I090000088-1379 | CAMA CLINICA ELECTROMECANICA RODABLE QUE FACILITA LA ATENCION DEL PACIENTE. CON DIMENSIONES TOTALES DE LA CAMA 2150 MM LARGO X 1060 MM ANCHO. LA ESTRUCTURA DE LA CAMA DEBERA SER FABRICADA DE ACERO ACABADO CON PINTURA EPOXICA POLIESTER CON TRATAMIENTO ANTIBACTERIAL Y CON PARAGOLPES EN LAS ESQUINAS. PARA EVITAR ACUMULAMIENTO DE POLVO Y OTROS MATERIALES NO DEBERA CONTAR CON CUBIERTA PLASTICA DE LA BASE. QUE INCLUYA LOS SIGUIENTES ELEMENTOS: CON SISTEMA ELECTROMECANICO QUE CUENTE CON AL MENOS 3 MOTORES (ACTUADORES) AISLADOS Y PROTEGIDOS CONTRA DERRAMES Y SALPICADURAS DE LIQUIDOS. QUE OPERE CON CORRIENTE ALTERNA O BATERIA RECARGABLE INCLUIDA DENTRO DE LA PROPIA CAMA. DEBERA CONTAR CON UNIDAD CENTRAL DE CONTROL FIJA A LA ESTRUCTURA DE LA CAMA QUE INCLUYA DICHA BATERIA Y LAS CONEXIONES A LOS MOTORES. PARA EL MANEJO DE LA CAMA LA MISMA DEBERA CONTAR CON 4 PANELES DE CONTROL INTERCONSTRUIDOS EN LOS BARANDALES DOS EN LA PARTE INTERIOR Y DO | 27999.05
I090000088-1382 | CAMA CLINICA ELECTROMECANICA RODABLE QUE FACILITA LA ATENCION DEL PACIENTE. CON DIMENSIONES TOTALES DE LA CAMA 2150 MM LARGO X 1060 MM ANCHO. LA ESTRUCTURA DE LA CAMA DEBERA SER FABRICADA DE ACERO ACABADO CON PINTURA EPOXICA POLIESTER CON TRATAMIENTO ANTIBACTERIAL Y CON PARAGOLPES EN LAS ESQUINAS. PARA EVITAR ACUMULAMIENTO DE POLVO Y OTROS MATERIALES NO DEBERA CONTAR CON CUBIERTA PLASTICA DE LA BASE. QUE INCLUYA LOS SIGUIENTES ELEMENTOS: CON SISTEMA ELECTROMECANICO QUE CUENTE CON AL MENOS 3 MOTORES (ACTUADORES) AISLADOS Y PROTEGIDOS CONTRA DERRAMES Y SALPICADURAS DE LIQUIDOS. QUE OPERE CON CORRIENTE ALTERNA O BATERIA RECARGABLE INCLUIDA DENTRO DE LA PROPIA CAMA. DEBERA CONTAR CON UNIDAD CENTRAL DE CONTROL FIJA A LA ESTRUCTURA DE LA CAMA QUE INCLUYA DICHA BATERIA Y LAS CONEXIONES A LOS MOTORES. PARA EL MANEJO DE LA CAMA LA MISMA DEBERA CONTAR CON 4 PANELES DE CONTROL INTERCONSTRUIDOS EN LOS BARANDALES DOS EN LA PARTE INTERIOR Y DO | 27999.05
I090000088-1395 | CAMA CLINICA ELECTROMECANICA RODABLE QUE FACILITA LA ATENCION DEL PACIENTE. CON DIMENSIONES TOTALES DE LA CAMA 2150 MM LARGO X 1060 MM ANCHO. LA ESTRUCTURA DE LA CAMA DEBERA SER FABRICADA DE ACERO ACABADO CON PINTURA EPOXICA POLIESTER CON TRATAMIENTO ANTIBACTERIAL Y CON PARAGOLPES EN LAS ESQUINAS. PARA EVITAR ACUMULAMIENTO DE POLVO Y OTROS MATERIALES NO DEBERA CONTAR CON CUBIERTA PLASTICA DE LA BASE. QUE INCLUYA LOS SIGUIENTES ELEMENTOS: CON SISTEMA ELECTROMECANICO QUE CUENTE CON AL MENOS 3 MOTORES (ACTUADORES) AISLADOS Y PROTEGIDOS CONTRA DERRAMES Y SALPICADURAS DE LIQUIDOS. QUE OPERE CON CORRIENTE ALTERNA O BATERIA RECARGABLE INCLUIDA DENTRO DE LA PROPIA CAMA. DEBERA CONTAR CON UNIDAD CENTRAL DE CONTROL FIJA A LA ESTRUCTURA DE LA CAMA QUE INCLUYA DICHA BATERIA Y LAS CONEXIONES A LOS MOTORES. PARA EL MANEJO DE LA CAMA LA MISMA DEBERA CONTAR CON 4 PANELES DE CONTROL INTERCONSTRUIDOS EN LOS BARANDALES DOS EN LA PARTE INTERIOR Y DO | 27999.05
I090000088-1401 | CAMA CLINICA ELECTROMECANICA RODABLE QUE FACILITA LA ATENCION DEL PACIENTE. CON DIMENSIONES TOTALES DE LA CAMA 2150 MM LARGO X 1060 MM ANCHO. LA ESTRUCTURA DE LA CAMA DEBERA SER FABRICADA DE ACERO ACABADO CON PINTURA EPOXICA POLIESTER CON TRATAMIENTO ANTIBACTERIAL Y CON PARAGOLPES EN LAS ESQUINAS. PARA EVITAR ACUMULAMIENTO DE POLVO Y OTROS MATERIALES NO DEBERA CONTAR CON CUBIERTA PLASTICA DE LA BASE. QUE INCLUYA LOS SIGUIENTES ELEMENTOS: CON SISTEMA ELECTROMECANICO QUE CUENTE CON AL MENOS 3 MOTORES (ACTUADORES) AISLADOS Y PROTEGIDOS CONTRA DERRAMES Y SALPICADURAS DE LIQUIDOS. QUE OPERE CON CORRIENTE ALTERNA O BATERIA RECARGABLE INCLUIDA DENTRO DE LA PROPIA CAMA. DEBERA CONTAR CON UNIDAD CENTRAL DE CONTROL FIJA A LA ESTRUCTURA DE LA CAMA QUE INCLUYA DICHA BATERIA Y LAS CONEXIONES A LOS MOTORES. PARA EL MANEJO DE LA CAMA LA MISMA DEBERA CONTAR CON 4 PANELES DE CONTROL INTERCONSTRUIDOS EN LOS BARANDALES DOS EN LA PARTE INTERIOR Y DO | 27999.05
I090000088-1408 | CAMA CLINICA ELECTROMECANICA RODABLE QUE FACILITA LA ATENCION DEL PACIENTE. CON DIMENSIONES TOTALES DE LA CAMA 2150 MM LARGO X 1060 MM ANCHO. LA ESTRUCTURA DE LA CAMA DEBERA SER FABRICADA DE ACERO ACABADO CON PINTURA EPOXICA POLIESTER CON TRATAMIENTO ANTIBACTERIAL Y CON PARAGOLPES EN LAS ESQUINAS. PARA EVITAR ACUMULAMIENTO DE POLVO Y OTROS MATERIALES NO DEBERA CONTAR CON CUBIERTA PLASTICA DE LA BASE. QUE INCLUYA LOS SIGUIENTES ELEMENTOS: CON SISTEMA ELECTROMECANICO QUE CUENTE CON AL MENOS 3 MOTORES (ACTUADORES) AISLADOS Y PROTEGIDOS CONTRA DERRAMES Y SALPICADURAS DE LIQUIDOS. QUE OPERE CON CORRIENTE ALTERNA O BATERIA RECARGABLE INCLUIDA DENTRO DE LA PROPIA CAMA. DEBERA CONTAR CON UNIDAD CENTRAL DE CONTROL FIJA A LA ESTRUCTURA DE LA CAMA QUE INCLUYA DICHA BATERIA Y LAS CONEXIONES A LOS MOTORES. PARA EL MANEJO DE LA CAMA LA MISMA DEBERA CONTAR CON 4 PANELES DE CONTROL INTERCONSTRUIDOS EN LOS BARANDALES DOS EN LA PARTE INTERIOR Y DO | 27999.05
I090000088-1410 | CAMA CLINICA ELECTROMECANICA RODABLE QUE FACILITA LA ATENCION DEL PACIENTE. CON DIMENSIONES TOTALES DE LA CAMA 2150 MM LARGO X 1060 MM ANCHO. LA ESTRUCTURA DE LA CAMA DEBERA SER FABRICADA DE ACERO ACABADO CON PINTURA EPOXICA POLIESTER CON TRATAMIENTO ANTIBACTERIAL Y CON PARAGOLPES EN LAS ESQUINAS. PARA EVITAR ACUMULAMIENTO DE POLVO Y OTROS MATERIALES NO DEBERA CONTAR CON CUBIERTA PLASTICA DE LA BASE. QUE INCLUYA LOS SIGUIENTES ELEMENTOS: CON SISTEMA ELECTROMECANICO QUE CUENTE CON AL MENOS 3 MOTORES (ACTUADORES) AISLADOS Y PROTEGIDOS CONTRA DERRAMES Y SALPICADURAS DE LIQUIDOS. QUE OPERE CON CORRIENTE ALTERNA O BATERIA RECARGABLE INCLUIDA DENTRO DE LA PROPIA CAMA. DEBERA CONTAR CON UNIDAD CENTRAL DE CONTROL FIJA A LA ESTRUCTURA DE LA CAMA QUE INCLUYA DICHA BATERIA Y LAS CONEXIONES A LOS MOTORES. PARA EL MANEJO DE LA CAMA LA MISMA DEBERA CONTAR CON 4 PANELES DE CONTROL INTERCONSTRUIDOS EN LOS BARANDALES DOS EN LA PARTE INTERIOR Y DO | 27999.05
I090000088-1415 | CAMA CLINICA ELECTROMECANICA RODABLE QUE FACILITA LA ATENCION DEL PACIENTE. CON DIMENSIONES TOTALES DE LA CAMA 2150 MM LARGO X 1060 MM ANCHO. LA ESTRUCTURA DE LA CAMA DEBERA SER FABRICADA DE ACERO ACABADO CON PINTURA EPOXICA POLIESTER CON TRATAMIENTO ANTIBACTERIAL Y CON PARAGOLPES EN LAS ESQUINAS. PARA EVITAR ACUMULAMIENTO DE POLVO Y OTROS MATERIALES NO DEBERA CONTAR CON CUBIERTA PLASTICA DE LA BASE. QUE INCLUYA LOS SIGUIENTES ELEMENTOS: CON SISTEMA ELECTROMECANICO QUE CUENTE CON AL MENOS 3 MOTORES (ACTUADORES) AISLADOS Y PROTEGIDOS CONTRA DERRAMES Y SALPICADURAS DE LIQUIDOS. QUE OPERE CON CORRIENTE ALTERNA O BATERIA RECARGABLE INCLUIDA DENTRO DE LA PROPIA CAMA. DEBERA CONTAR CON UNIDAD CENTRAL DE CONTROL FIJA A LA ESTRUCTURA DE LA CAMA QUE INCLUYA DICHA BATERIA Y LAS CONEXIONES A LOS MOTORES. PARA EL MANEJO DE LA CAMA LA MISMA DEBERA CONTAR CON 4 PANELES DE CONTROL INTERCONSTRUIDOS EN LOS BARANDALES DOS EN LA PARTE INTERIOR Y DO | 27999.05
I090000088-1416 | CAMA CLINICA ELECTROMECANICA RODABLE QUE FACILITA LA ATENCION DEL PACIENTE. CON DIMENSIONES TOTALES DE LA CAMA 2150 MM LARGO X 1060 MM ANCHO. LA ESTRUCTURA DE LA CAMA DEBERA SER FABRICADA DE ACERO ACABADO CON PINTURA EPOXICA POLIESTER CON TRATAMIENTO ANTIBACTERIAL Y CON PARAGOLPES EN LAS ESQUINAS. PARA EVITAR ACUMULAMIENTO DE POLVO Y OTROS MATERIALES NO DEBERA CONTAR CON CUBIERTA PLASTICA DE LA BASE. QUE INCLUYA LOS SIGUIENTES ELEMENTOS: CON SISTEMA ELECTROMECANICO QUE CUENTE CON AL MENOS 3 MOTORES (ACTUADORES) AISLADOS Y PROTEGIDOS CONTRA DERRAMES Y SALPICADURAS DE LIQUIDOS. QUE OPERE CON CORRIENTE ALTERNA O BATERIA RECARGABLE INCLUIDA DENTRO DE LA PROPIA CAMA. DEBERA CONTAR CON UNIDAD CENTRAL DE CONTROL FIJA A LA ESTRUCTURA DE LA CAMA QUE INCLUYA DICHA BATERIA Y LAS CONEXIONES A LOS MOTORES. PARA EL MANEJO DE LA CAMA LA MISMA DEBERA CONTAR CON 4 PANELES DE CONTROL INTERCONSTRUIDOS EN LOS BARANDALES DOS EN LA PARTE INTERIOR Y DO | 27999.05
I090000088-1406 | CAMA CLINICA ELECTROMECANICA RODABLE QUE FACILITA LA ATENCION DEL PACIENTE. CON DIMENSIONES TOTALES DE LA CAMA 2150 MM LARGO X 1060 MM ANCHO. LA ESTRUCTURA DE LA CAMA DEBERA SER FABRICADA DE ACERO ACABADO CON PINTURA EPOXICA POLIESTER CON TRATAMIENTO ANTIBACTERIAL Y CON PARAGOLPES EN LAS ESQUINAS. PARA EVITAR ACUMULAMIENTO DE POLVO Y OTROS MATERIALES NO DEBERA CONTAR CON CUBIERTA PLASTICA DE LA BASE. QUE INCLUYA LOS SIGUIENTES ELEMENTOS: CON SISTEMA ELECTROMECANICO QUE CUENTE CON AL MENOS 3 MOTORES (ACTUADORES) AISLADOS Y PROTEGIDOS CONTRA DERRAMES Y SALPICADURAS DE LIQUIDOS. QUE OPERE CON CORRIENTE ALTERNA O BATERIA RECARGABLE INCLUIDA DENTRO DE LA PROPIA CAMA. DEBERA CONTAR CON UNIDAD CENTRAL DE CONTROL FIJA A LA ESTRUCTURA DE LA CAMA QUE INCLUYA DICHA BATERIA Y LAS CONEXIONES A LOS MOTORES. PARA EL MANEJO DE LA CAMA LA MISMA DEBERA CONTAR CON 4 PANELES DE CONTROL INTERCONSTRUIDOS EN LOS BARANDALES DOS EN LA PARTE INTERIOR Y DO | 27999.05
I090000088-1368 | CAMA CLINICA ELECTROMECANICA RODABLE QUE FACILITA LA ATENCION DEL PACIENTE. CON DIMENSIONES TOTALES DE LA CAMA 2150 MM LARGO X 1060 MM ANCHO. LA ESTRUCTURA DE LA CAMA DEBERA SER FABRICADA DE ACERO ACABADO CON PINTURA EPOXICA POLIESTER CON TRATAMIENTO ANTIBACTERIAL Y CON PARAGOLPES EN LAS ESQUINAS. PARA EVITAR ACUMULAMIENTO DE POLVO Y OTROS MATERIALES NO DEBERA CONTAR CON CUBIERTA PLASTICA DE LA BASE. QUE INCLUYA LOS SIGUIENTES ELEMENTOS: CON SISTEMA ELECTROMECANICO QUE CUENTE CON AL MENOS 3 MOTORES (ACTUADORES) AISLADOS Y PROTEGIDOS CONTRA DERRAMES Y SALPICADURAS DE LIQUIDOS. QUE OPERE CON CORRIENTE ALTERNA O BATERIA RECARGABLE INCLUIDA DENTRO DE LA PROPIA CAMA. DEBERA CONTAR CON UNIDAD CENTRAL DE CONTROL FIJA A LA ESTRUCTURA DE LA CAMA QUE INCLUYA DICHA BATERIA Y LAS CONEXIONES A LOS MOTORES. PARA EL MANEJO DE LA CAMA LA MISMA DEBERA CONTAR CON 4 PANELES DE CONTROL INTERCONSTRUIDOS EN LOS BARANDALES DOS EN LA PARTE INTERIOR Y DO | 27999.05
I090000088-1392 | CAMA CLINICA ELECTROMECANICA RODABLE QUE FACILITA LA ATENCION DEL PACIENTE. CON DIMENSIONES TOTALES DE LA CAMA 2150 MM LARGO X 1060 MM ANCHO. LA ESTRUCTURA DE LA CAMA DEBERA SER FABRICADA DE ACERO ACABADO CON PINTURA EPOXICA POLIESTER CON TRATAMIENTO ANTIBACTERIAL Y CON PARAGOLPES EN LAS ESQUINAS. PARA EVITAR ACUMULAMIENTO DE POLVO Y OTROS MATERIALES NO DEBERA CONTAR CON CUBIERTA PLASTICA DE LA BASE. QUE INCLUYA LOS SIGUIENTES ELEMENTOS: CON SISTEMA ELECTROMECANICO QUE CUENTE CON AL MENOS 3 MOTORES (ACTUADORES) AISLADOS Y PROTEGIDOS CONTRA DERRAMES Y SALPICADURAS DE LIQUIDOS. QUE OPERE CON CORRIENTE ALTERNA O BATERIA RECARGABLE INCLUIDA DENTRO DE LA PROPIA CAMA. DEBERA CONTAR CON UNIDAD CENTRAL DE CONTROL FIJA A LA ESTRUCTURA DE LA CAMA QUE INCLUYA DICHA BATERIA Y LAS CONEXIONES A LOS MOTORES. PARA EL MANEJO DE LA CAMA LA MISMA DEBERA CONTAR CON 4 PANELES DE CONTROL INTERCONSTRUIDOS EN LOS BARANDALES DOS EN LA PARTE INTERIOR Y DO | 27999.05
I090000088-1402 | CAMA CLINICA ELECTROMECANICA RODABLE QUE FACILITA LA ATENCION DEL PACIENTE. CON DIMENSIONES TOTALES DE LA CAMA 2150 MM LARGO X 1060 MM ANCHO. LA ESTRUCTURA DE LA CAMA DEBERA SER FABRICADA DE ACERO ACABADO CON PINTURA EPOXICA POLIESTER CON TRATAMIENTO ANTIBACTERIAL Y CON PARAGOLPES EN LAS ESQUINAS. PARA EVITAR ACUMULAMIENTO DE POLVO Y OTROS MATERIALES NO DEBERA CONTAR CON CUBIERTA PLASTICA DE LA BASE. QUE INCLUYA LOS SIGUIENTES ELEMENTOS: CON SISTEMA ELECTROMECANICO QUE CUENTE CON AL MENOS 3 MOTORES (ACTUADORES) AISLADOS Y PROTEGIDOS CONTRA DERRAMES Y SALPICADURAS DE LIQUIDOS. QUE OPERE CON CORRIENTE ALTERNA O BATERIA RECARGABLE INCLUIDA DENTRO DE LA PROPIA CAMA. DEBERA CONTAR CON UNIDAD CENTRAL DE CONTROL FIJA A LA ESTRUCTURA DE LA CAMA QUE INCLUYA DICHA BATERIA Y LAS CONEXIONES A LOS MOTORES. PARA EL MANEJO DE LA CAMA LA MISMA DEBERA CONTAR CON 4 PANELES DE CONTROL INTERCONSTRUIDOS EN LOS BARANDALES DOS EN LA PARTE INTERIOR Y DO | 27999.05
I090000088-1335 | CAMA CLINICA ELECTROMECANICA RODABLE QUE FACILITA LA ATENCION DEL PACIENTE. CON DIMENSIONES TOTALES DE LA CAMA 2150 MM LARGO X 1060 MM ANCHO. LA ESTRUCTURA DE LA CAMA DEBERA SER FABRICADA DE ACERO ACABADO CON PINTURA EPOXICA POLIESTER CON TRATAMIENTO ANTIBACTERIAL Y CON PARAGOLPES EN LAS ESQUINAS. PARA EVITAR ACUMULAMIENTO DE POLVO Y OTROS MATERIALES NO DEBERA CONTAR CON CUBIERTA PLASTICA DE LA BASE. QUE INCLUYA LOS SIGUIENTES ELEMENTOS: CON SISTEMA ELECTROMECANICO QUE CUENTE CON AL MENOS 3 MOTORES (ACTUADORES) AISLADOS Y PROTEGIDOS CONTRA DERRAMES Y SALPICADURAS DE LIQUIDOS. QUE OPERE CON CORRIENTE ALTERNA O BATERIA RECARGABLE INCLUIDA DENTRO DE LA PROPIA CAMA. DEBERA CONTAR CON UNIDAD CENTRAL DE CONTROL FIJA A LA ESTRUCTURA DE LA CAMA QUE INCLUYA DICHA BATERIA Y LAS CONEXIONES A LOS MOTORES. PARA EL MANEJO DE LA CAMA LA MISMA DEBERA CONTAR CON 4 PANELES DE CONTROL INTERCONSTRUIDOS EN LOS BARANDALES DOS EN LA PARTE INTERIOR Y DO | 27999.05
I090000088-1336 | CAMA CLINICA ELECTROMECANICA RODABLE QUE FACILITA LA ATENCION DEL PACIENTE. CON DIMENSIONES TOTALES DE LA CAMA 2150 MM LARGO X 1060 MM ANCHO. LA ESTRUCTURA DE LA CAMA DEBERA SER FABRICADA DE ACERO ACABADO CON PINTURA EPOXICA POLIESTER CON TRATAMIENTO ANTIBACTERIAL Y CON PARAGOLPES EN LAS ESQUINAS. PARA EVITAR ACUMULAMIENTO DE POLVO Y OTROS MATERIALES NO DEBERA CONTAR CON CUBIERTA PLASTICA DE LA BASE. QUE INCLUYA LOS SIGUIENTES ELEMENTOS: CON SISTEMA ELECTROMECANICO QUE CUENTE CON AL MENOS 3 MOTORES (ACTUADORES) AISLADOS Y PROTEGIDOS CONTRA DERRAMES Y SALPICADURAS DE LIQUIDOS. QUE OPERE CON CORRIENTE ALTERNA O BATERIA RECARGABLE INCLUIDA DENTRO DE LA PROPIA CAMA. DEBERA CONTAR CON UNIDAD CENTRAL DE CONTROL FIJA A LA ESTRUCTURA DE LA CAMA QUE INCLUYA DICHA BATERIA Y LAS CONEXIONES A LOS MOTORES. PARA EL MANEJO DE LA CAMA LA MISMA DEBERA CONTAR CON 4 PANELES DE CONTROL INTERCONSTRUIDOS EN LOS BARANDALES DOS EN LA PARTE INTERIOR Y DO | 27999.05
I090000088-1340 | CAMA CLINICA ELECTROMECANICA RODABLE QUE FACILITA LA ATENCION DEL PACIENTE. CON DIMENSIONES TOTALES DE LA CAMA 2150 MM LARGO X 1060 MM ANCHO. LA ESTRUCTURA DE LA CAMA DEBERA SER FABRICADA DE ACERO ACABADO CON PINTURA EPOXICA POLIESTER CON TRATAMIENTO ANTIBACTERIAL Y CON PARAGOLPES EN LAS ESQUINAS. PARA EVITAR ACUMULAMIENTO DE POLVO Y OTROS MATERIALES NO DEBERA CONTAR CON CUBIERTA PLASTICA DE LA BASE. QUE INCLUYA LOS SIGUIENTES ELEMENTOS: CON SISTEMA ELECTROMECANICO QUE CUENTE CON AL MENOS 3 MOTORES (ACTUADORES) AISLADOS Y PROTEGIDOS CONTRA DERRAMES Y SALPICADURAS DE LIQUIDOS. QUE OPERE CON CORRIENTE ALTERNA O BATERIA RECARGABLE INCLUIDA DENTRO DE LA PROPIA CAMA. DEBERA CONTAR CON UNIDAD CENTRAL DE CONTROL FIJA A LA ESTRUCTURA DE LA CAMA QUE INCLUYA DICHA BATERIA Y LAS CONEXIONES A LOS MOTORES. PARA EL MANEJO DE LA CAMA LA MISMA DEBERA CONTAR CON 4 PANELES DE CONTROL INTERCONSTRUIDOS EN LOS BARANDALES DOS EN LA PARTE INTERIOR Y DO | 27999.05
I090000088-1342 | CAMA CLINICA ELECTROMECANICA RODABLE QUE FACILITA LA ATENCION DEL PACIENTE. CON DIMENSIONES TOTALES DE LA CAMA 2150 MM LARGO X 1060 MM ANCHO. LA ESTRUCTURA DE LA CAMA DEBERA SER FABRICADA DE ACERO ACABADO CON PINTURA EPOXICA POLIESTER CON TRATAMIENTO ANTIBACTERIAL Y CON PARAGOLPES EN LAS ESQUINAS. PARA EVITAR ACUMULAMIENTO DE POLVO Y OTROS MATERIALES NO DEBERA CONTAR CON CUBIERTA PLASTICA DE LA BASE. QUE INCLUYA LOS SIGUIENTES ELEMENTOS: CON SISTEMA ELECTROMECANICO QUE CUENTE CON AL MENOS 3 MOTORES (ACTUADORES) AISLADOS Y PROTEGIDOS CONTRA DERRAMES Y SALPICADURAS DE LIQUIDOS. QUE OPERE CON CORRIENTE ALTERNA O BATERIA RECARGABLE INCLUIDA DENTRO DE LA PROPIA CAMA. DEBERA CONTAR CON UNIDAD CENTRAL DE CONTROL FIJA A LA ESTRUCTURA DE LA CAMA QUE INCLUYA DICHA BATERIA Y LAS CONEXIONES A LOS MOTORES. PARA EL MANEJO DE LA CAMA LA MISMA DEBERA CONTAR CON 4 PANELES DE CONTROL INTERCONSTRUIDOS EN LOS BARANDALES DOS EN LA PARTE INTERIOR Y DO | 27999.05
I090000088-1361 | CAMA CLINICA ELECTROMECANICA RODABLE QUE FACILITA LA ATENCION DEL PACIENTE. CON DIMENSIONES TOTALES DE LA CAMA 2150 MM LARGO X 1060 MM ANCHO. LA ESTRUCTURA DE LA CAMA DEBERA SER FABRICADA DE ACERO ACABADO CON PINTURA EPOXICA POLIESTER CON TRATAMIENTO ANTIBACTERIAL Y CON PARAGOLPES EN LAS ESQUINAS. PARA EVITAR ACUMULAMIENTO DE POLVO Y OTROS MATERIALES NO DEBERA CONTAR CON CUBIERTA PLASTICA DE LA BASE. QUE INCLUYA LOS SIGUIENTES ELEMENTOS: CON SISTEMA ELECTROMECANICO QUE CUENTE CON AL MENOS 3 MOTORES (ACTUADORES) AISLADOS Y PROTEGIDOS CONTRA DERRAMES Y SALPICADURAS DE LIQUIDOS. QUE OPERE CON CORRIENTE ALTERNA O BATERIA RECARGABLE INCLUIDA DENTRO DE LA PROPIA CAMA. DEBERA CONTAR CON UNIDAD CENTRAL DE CONTROL FIJA A LA ESTRUCTURA DE LA CAMA QUE INCLUYA DICHA BATERIA Y LAS CONEXIONES A LOS MOTORES. PARA EL MANEJO DE LA CAMA LA MISMA DEBERA CONTAR CON 4 PANELES DE CONTROL INTERCONSTRUIDOS EN LOS BARANDALES DOS EN LA PARTE INTERIOR Y DO | 27999.05
I090000088-1363 | CAMA CLINICA ELECTROMECANICA RODABLE QUE FACILITA LA ATENCION DEL PACIENTE. CON DIMENSIONES TOTALES DE LA CAMA 2150 MM LARGO X 1060 MM ANCHO. LA ESTRUCTURA DE LA CAMA DEBERA SER FABRICADA DE ACERO ACABADO CON PINTURA EPOXICA POLIESTER CON TRATAMIENTO ANTIBACTERIAL Y CON PARAGOLPES EN LAS ESQUINAS. PARA EVITAR ACUMULAMIENTO DE POLVO Y OTROS MATERIALES NO DEBERA CONTAR CON CUBIERTA PLASTICA DE LA BASE. QUE INCLUYA LOS SIGUIENTES ELEMENTOS: CON SISTEMA ELECTROMECANICO QUE CUENTE CON AL MENOS 3 MOTORES (ACTUADORES) AISLADOS Y PROTEGIDOS CONTRA DERRAMES Y SALPICADURAS DE LIQUIDOS. QUE OPERE CON CORRIENTE ALTERNA O BATERIA RECARGABLE INCLUIDA DENTRO DE LA PROPIA CAMA. DEBERA CONTAR CON UNIDAD CENTRAL DE CONTROL FIJA A LA ESTRUCTURA DE LA CAMA QUE INCLUYA DICHA BATERIA Y LAS CONEXIONES A LOS MOTORES. PARA EL MANEJO DE LA CAMA LA MISMA DEBERA CONTAR CON 4 PANELES DE CONTROL INTERCONSTRUIDOS EN LOS BARANDALES DOS EN LA PARTE INTERIOR Y DO | 27999.05
I090000088-1366 | CAMA CLINICA ELECTROMECANICA RODABLE QUE FACILITA LA ATENCION DEL PACIENTE. CON DIMENSIONES TOTALES DE LA CAMA 2150 MM LARGO X 1060 MM ANCHO. LA ESTRUCTURA DE LA CAMA DEBERA SER FABRICADA DE ACERO ACABADO CON PINTURA EPOXICA POLIESTER CON TRATAMIENTO ANTIBACTERIAL Y CON PARAGOLPES EN LAS ESQUINAS. PARA EVITAR ACUMULAMIENTO DE POLVO Y OTROS MATERIALES NO DEBERA CONTAR CON CUBIERTA PLASTICA DE LA BASE. QUE INCLUYA LOS SIGUIENTES ELEMENTOS: CON SISTEMA ELECTROMECANICO QUE CUENTE CON AL MENOS 3 MOTORES (ACTUADORES) AISLADOS Y PROTEGIDOS CONTRA DERRAMES Y SALPICADURAS DE LIQUIDOS. QUE OPERE CON CORRIENTE ALTERNA O BATERIA RECARGABLE INCLUIDA DENTRO DE LA PROPIA CAMA. DEBERA CONTAR CON UNIDAD CENTRAL DE CONTROL FIJA A LA ESTRUCTURA DE LA CAMA QUE INCLUYA DICHA BATERIA Y LAS CONEXIONES A LOS MOTORES. PARA EL MANEJO DE LA CAMA LA MISMA DEBERA CONTAR CON 4 PANELES DE CONTROL INTERCONSTRUIDOS EN LOS BARANDALES DOS EN LA PARTE INTERIOR Y DO | 27999.05
I090000088-1390 | CAMA CLINICA ELECTROMECANICA RODABLE QUE FACILITA LA ATENCION DEL PACIENTE. CON DIMENSIONES TOTALES DE LA CAMA 2150 MM LARGO X 1060 MM ANCHO. LA ESTRUCTURA DE LA CAMA DEBERA SER FABRICADA DE ACERO ACABADO CON PINTURA EPOXICA POLIESTER CON TRATAMIENTO ANTIBACTERIAL Y CON PARAGOLPES EN LAS ESQUINAS. PARA EVITAR ACUMULAMIENTO DE POLVO Y OTROS MATERIALES NO DEBERA CONTAR CON CUBIERTA PLASTICA DE LA BASE. QUE INCLUYA LOS SIGUIENTES ELEMENTOS: CON SISTEMA ELECTROMECANICO QUE CUENTE CON AL MENOS 3 MOTORES (ACTUADORES) AISLADOS Y PROTEGIDOS CONTRA DERRAMES Y SALPICADURAS DE LIQUIDOS. QUE OPERE CON CORRIENTE ALTERNA O BATERIA RECARGABLE INCLUIDA DENTRO DE LA PROPIA CAMA. DEBERA CONTAR CON UNIDAD CENTRAL DE CONTROL FIJA A LA ESTRUCTURA DE LA CAMA QUE INCLUYA DICHA BATERIA Y LAS CONEXIONES A LOS MOTORES. PARA EL MANEJO DE LA CAMA LA MISMA DEBERA CONTAR CON 4 PANELES DE CONTROL INTERCONSTRUIDOS EN LOS BARANDALES DOS EN LA PARTE INTERIOR Y DO | 27999.05
I090000088-1398 | CAMA CLINICA ELECTROMECANICA RODABLE QUE FACILITA LA ATENCION DEL PACIENTE. CON DIMENSIONES TOTALES DE LA CAMA 2150 MM LARGO X 1060 MM ANCHO. LA ESTRUCTURA DE LA CAMA DEBERA SER FABRICADA DE ACERO ACABADO CON PINTURA EPOXICA POLIESTER CON TRATAMIENTO ANTIBACTERIAL Y CON PARAGOLPES EN LAS ESQUINAS. PARA EVITAR ACUMULAMIENTO DE POLVO Y OTROS MATERIALES NO DEBERA CONTAR CON CUBIERTA PLASTICA DE LA BASE. QUE INCLUYA LOS SIGUIENTES ELEMENTOS: CON SISTEMA ELECTROMECANICO QUE CUENTE CON AL MENOS 3 MOTORES (ACTUADORES) AISLADOS Y PROTEGIDOS CONTRA DERRAMES Y SALPICADURAS DE LIQUIDOS. QUE OPERE CON CORRIENTE ALTERNA O BATERIA RECARGABLE INCLUIDA DENTRO DE LA PROPIA CAMA. DEBERA CONTAR CON UNIDAD CENTRAL DE CONTROL FIJA A LA ESTRUCTURA DE LA CAMA QUE INCLUYA DICHA BATERIA Y LAS CONEXIONES A LOS MOTORES. PARA EL MANEJO DE LA CAMA LA MISMA DEBERA CONTAR CON 4 PANELES DE CONTROL INTERCONSTRUIDOS EN LOS BARANDALES DOS EN LA PARTE INTERIOR Y DO | 27999.05
I090000088-1400 | CAMA CLINICA ELECTROMECANICA RODABLE QUE FACILITA LA ATENCION DEL PACIENTE. CON DIMENSIONES TOTALES DE LA CAMA 2150 MM LARGO X 1060 MM ANCHO. LA ESTRUCTURA DE LA CAMA DEBERA SER FABRICADA DE ACERO ACABADO CON PINTURA EPOXICA POLIESTER CON TRATAMIENTO ANTIBACTERIAL Y CON PARAGOLPES EN LAS ESQUINAS. PARA EVITAR ACUMULAMIENTO DE POLVO Y OTROS MATERIALES NO DEBERA CONTAR CON CUBIERTA PLASTICA DE LA BASE. QUE INCLUYA LOS SIGUIENTES ELEMENTOS: CON SISTEMA ELECTROMECANICO QUE CUENTE CON AL MENOS 3 MOTORES (ACTUADORES) AISLADOS Y PROTEGIDOS CONTRA DERRAMES Y SALPICADURAS DE LIQUIDOS. QUE OPERE CON CORRIENTE ALTERNA O BATERIA RECARGABLE INCLUIDA DENTRO DE LA PROPIA CAMA. DEBERA CONTAR CON UNIDAD CENTRAL DE CONTROL FIJA A LA ESTRUCTURA DE LA CAMA QUE INCLUYA DICHA BATERIA Y LAS CONEXIONES A LOS MOTORES. PARA EL MANEJO DE LA CAMA LA MISMA DEBERA CONTAR CON 4 PANELES DE CONTROL INTERCONSTRUIDOS EN LOS BARANDALES DOS EN LA PARTE INTERIOR Y DO | 27999.05
I090000088-1404 | CAMA CLINICA ELECTROMECANICA RODABLE QUE FACILITA LA ATENCION DEL PACIENTE. CON DIMENSIONES TOTALES DE LA CAMA 2150 MM LARGO X 1060 MM ANCHO. LA ESTRUCTURA DE LA CAMA DEBERA SER FABRICADA DE ACERO ACABADO CON PINTURA EPOXICA POLIESTER CON TRATAMIENTO ANTIBACTERIAL Y CON PARAGOLPES EN LAS ESQUINAS. PARA EVITAR ACUMULAMIENTO DE POLVO Y OTROS MATERIALES NO DEBERA CONTAR CON CUBIERTA PLASTICA DE LA BASE. QUE INCLUYA LOS SIGUIENTES ELEMENTOS: CON SISTEMA ELECTROMECANICO QUE CUENTE CON AL MENOS 3 MOTORES (ACTUADORES) AISLADOS Y PROTEGIDOS CONTRA DERRAMES Y SALPICADURAS DE LIQUIDOS. QUE OPERE CON CORRIENTE ALTERNA O BATERIA RECARGABLE INCLUIDA DENTRO DE LA PROPIA CAMA. DEBERA CONTAR CON UNIDAD CENTRAL DE CONTROL FIJA A LA ESTRUCTURA DE LA CAMA QUE INCLUYA DICHA BATERIA Y LAS CONEXIONES A LOS MOTORES. PARA EL MANEJO DE LA CAMA LA MISMA DEBERA CONTAR CON 4 PANELES DE CONTROL INTERCONSTRUIDOS EN LOS BARANDALES DOS EN LA PARTE INTERIOR Y DO | 27999.05
I090000088-1418 | CAMA CLINICA ELECTROMECANICA RODABLE QUE FACILITA LA ATENCION DEL PACIENTE. CON DIMENSIONES TOTALES DE LA CAMA 2150 MM LARGO X 1060 MM ANCHO. LA ESTRUCTURA DE LA CAMA DEBERA SER FABRICADA DE ACERO ACABADO CON PINTURA EPOXICA POLIESTER CON TRATAMIENTO ANTIBACTERIAL Y CON PARAGOLPES EN LAS ESQUINAS. PARA EVITAR ACUMULAMIENTO DE POLVO Y OTROS MATERIALES NO DEBERA CONTAR CON CUBIERTA PLASTICA DE LA BASE. QUE INCLUYA LOS SIGUIENTES ELEMENTOS: CON SISTEMA ELECTROMECANICO QUE CUENTE CON AL MENOS 3 MOTORES (ACTUADORES) AISLADOS Y PROTEGIDOS CONTRA DERRAMES Y SALPICADURAS DE LIQUIDOS. QUE OPERE CON CORRIENTE ALTERNA O BATERIA RECARGABLE INCLUIDA DENTRO DE LA PROPIA CAMA. DEBERA CONTAR CON UNIDAD CENTRAL DE CONTROL FIJA A LA ESTRUCTURA DE LA CAMA QUE INCLUYA DICHA BATERIA Y LAS CONEXIONES A LOS MOTORES. PARA EL MANEJO DE LA CAMA LA MISMA DEBERA CONTAR CON 4 PANELES DE CONTROL INTERCONSTRUIDOS EN LOS BARANDALES DOS EN LA PARTE INTERIOR Y DO | 27999.05
I090000088-1328 | CAMA CLINICA ELECTROMECANICA RODABLE QUE FACILITA LA ATENCION DEL PACIENTE. CON DIMENSIONES TOTALES DE LA CAMA 2150 MM LARGO X 1060 MM ANCHO. LA ESTRUCTURA DE LA CAMA DEBERA SER FABRICADA DE ACERO ACABADO CON PINTURA EPOXICA POLIESTER CON TRATAMIENTO ANTIBACTERIAL Y CON PARAGOLPES EN LAS ESQUINAS. PARA EVITAR ACUMULAMIENTO DE POLVO Y OTROS MATERIALES NO DEBERA CONTAR CON CUBIERTA PLASTICA DE LA BASE. QUE INCLUYA LOS SIGUIENTES ELEMENTOS: CON SISTEMA ELECTROMECANICO QUE CUENTE CON AL MENOS 3 MOTORES (ACTUADORES) AISLADOS Y PROTEGIDOS CONTRA DERRAMES Y SALPICADURAS DE LIQUIDOS. QUE OPERE CON CORRIENTE ALTERNA O BATERIA RECARGABLE INCLUIDA DENTRO DE LA PROPIA CAMA. DEBERA CONTAR CON UNIDAD CENTRAL DE CONTROL FIJA A LA ESTRUCTURA DE LA CAMA QUE INCLUYA DICHA BATERIA Y LAS CONEXIONES A LOS MOTORES. PARA EL MANEJO DE LA CAMA LA MISMA DEBERA CONTAR CON 4 PANELES DE CONTROL INTERCONSTRUIDOS EN LOS BARANDALES DOS EN LA PARTE INTERIOR Y DO | 27999.05
I090000088-1332 | CAMA CLINICA ELECTROMECANICA RODABLE QUE FACILITA LA ATENCION DEL PACIENTE. CON DIMENSIONES TOTALES DE LA CAMA 2150 MM LARGO X 1060 MM ANCHO. LA ESTRUCTURA DE LA CAMA DEBERA SER FABRICADA DE ACERO ACABADO CON PINTURA EPOXICA POLIESTER CON TRATAMIENTO ANTIBACTERIAL Y CON PARAGOLPES EN LAS ESQUINAS. PARA EVITAR ACUMULAMIENTO DE POLVO Y OTROS MATERIALES NO DEBERA CONTAR CON CUBIERTA PLASTICA DE LA BASE. QUE INCLUYA LOS SIGUIENTES ELEMENTOS: CON SISTEMA ELECTROMECANICO QUE CUENTE CON AL MENOS 3 MOTORES (ACTUADORES) AISLADOS Y PROTEGIDOS CONTRA DERRAMES Y SALPICADURAS DE LIQUIDOS. QUE OPERE CON CORRIENTE ALTERNA O BATERIA RECARGABLE INCLUIDA DENTRO DE LA PROPIA CAMA. DEBERA CONTAR CON UNIDAD CENTRAL DE CONTROL FIJA A LA ESTRUCTURA DE LA CAMA QUE INCLUYA DICHA BATERIA Y LAS CONEXIONES A LOS MOTORES. PARA EL MANEJO DE LA CAMA LA MISMA DEBERA CONTAR CON 4 PANELES DE CONTROL INTERCONSTRUIDOS EN LOS BARANDALES DOS EN LA PARTE INTERIOR Y DO | 27999.05
I090000088-1341 | CAMA CLINICA ELECTROMECANICA RODABLE QUE FACILITA LA ATENCION DEL PACIENTE. CON DIMENSIONES TOTALES DE LA CAMA 2150 MM LARGO X 1060 MM ANCHO. LA ESTRUCTURA DE LA CAMA DEBERA SER FABRICADA DE ACERO ACABADO CON PINTURA EPOXICA POLIESTER CON TRATAMIENTO ANTIBACTERIAL Y CON PARAGOLPES EN LAS ESQUINAS. PARA EVITAR ACUMULAMIENTO DE POLVO Y OTROS MATERIALES NO DEBERA CONTAR CON CUBIERTA PLASTICA DE LA BASE. QUE INCLUYA LOS SIGUIENTES ELEMENTOS: CON SISTEMA ELECTROMECANICO QUE CUENTE CON AL MENOS 3 MOTORES (ACTUADORES) AISLADOS Y PROTEGIDOS CONTRA DERRAMES Y SALPICADURAS DE LIQUIDOS. QUE OPERE CON CORRIENTE ALTERNA O BATERIA RECARGABLE INCLUIDA DENTRO DE LA PROPIA CAMA. DEBERA CONTAR CON UNIDAD CENTRAL DE CONTROL FIJA A LA ESTRUCTURA DE LA CAMA QUE INCLUYA DICHA BATERIA Y LAS CONEXIONES A LOS MOTORES. PARA EL MANEJO DE LA CAMA LA MISMA DEBERA CONTAR CON 4 PANELES DE CONTROL INTERCONSTRUIDOS EN LOS BARANDALES DOS EN LA PARTE INTERIOR Y DO | 27999.05
I090000088-1343 | CAMA CLINICA ELECTROMECANICA RODABLE QUE FACILITA LA ATENCION DEL PACIENTE. CON DIMENSIONES TOTALES DE LA CAMA 2150 MM LARGO X 1060 MM ANCHO. LA ESTRUCTURA DE LA CAMA DEBERA SER FABRICADA DE ACERO ACABADO CON PINTURA EPOXICA POLIESTER CON TRATAMIENTO ANTIBACTERIAL Y CON PARAGOLPES EN LAS ESQUINAS. PARA EVITAR ACUMULAMIENTO DE POLVO Y OTROS MATERIALES NO DEBERA CONTAR CON CUBIERTA PLASTICA DE LA BASE. QUE INCLUYA LOS SIGUIENTES ELEMENTOS: CON SISTEMA ELECTROMECANICO QUE CUENTE CON AL MENOS 3 MOTORES (ACTUADORES) AISLADOS Y PROTEGIDOS CONTRA DERRAMES Y SALPICADURAS DE LIQUIDOS. QUE OPERE CON CORRIENTE ALTERNA O BATERIA RECARGABLE INCLUIDA DENTRO DE LA PROPIA CAMA. DEBERA CONTAR CON UNIDAD CENTRAL DE CONTROL FIJA A LA ESTRUCTURA DE LA CAMA QUE INCLUYA DICHA BATERIA Y LAS CONEXIONES A LOS MOTORES. PARA EL MANEJO DE LA CAMA LA MISMA DEBERA CONTAR CON 4 PANELES DE CONTROL INTERCONSTRUIDOS EN LOS BARANDALES DOS EN LA PARTE INTERIOR Y DO | 27999.05
I090000088-1347 | CAMA CLINICA ELECTROMECANICA RODABLE QUE FACILITA LA ATENCION DEL PACIENTE. CON DIMENSIONES TOTALES DE LA CAMA 2150 MM LARGO X 1060 MM ANCHO. LA ESTRUCTURA DE LA CAMA DEBERA SER FABRICADA DE ACERO ACABADO CON PINTURA EPOXICA POLIESTER CON TRATAMIENTO ANTIBACTERIAL Y CON PARAGOLPES EN LAS ESQUINAS. PARA EVITAR ACUMULAMIENTO DE POLVO Y OTROS MATERIALES NO DEBERA CONTAR CON CUBIERTA PLASTICA DE LA BASE. QUE INCLUYA LOS SIGUIENTES ELEMENTOS: CON SISTEMA ELECTROMECANICO QUE CUENTE CON AL MENOS 3 MOTORES (ACTUADORES) AISLADOS Y PROTEGIDOS CONTRA DERRAMES Y SALPICADURAS DE LIQUIDOS. QUE OPERE CON CORRIENTE ALTERNA O BATERIA RECARGABLE INCLUIDA DENTRO DE LA PROPIA CAMA. DEBERA CONTAR CON UNIDAD CENTRAL DE CONTROL FIJA A LA ESTRUCTURA DE LA CAMA QUE INCLUYA DICHA BATERIA Y LAS CONEXIONES A LOS MOTORES. PARA EL MANEJO DE LA CAMA LA MISMA DEBERA CONTAR CON 4 PANELES DE CONTROL INTERCONSTRUIDOS EN LOS BARANDALES DOS EN LA PARTE INTERIOR Y DO | 27999.05
I090000088-1348 | CAMA CLINICA ELECTROMECANICA RODABLE QUE FACILITA LA ATENCION DEL PACIENTE. CON DIMENSIONES TOTALES DE LA CAMA 2150 MM LARGO X 1060 MM ANCHO. LA ESTRUCTURA DE LA CAMA DEBERA SER FABRICADA DE ACERO ACABADO CON PINTURA EPOXICA POLIESTER CON TRATAMIENTO ANTIBACTERIAL Y CON PARAGOLPES EN LAS ESQUINAS. PARA EVITAR ACUMULAMIENTO DE POLVO Y OTROS MATERIALES NO DEBERA CONTAR CON CUBIERTA PLASTICA DE LA BASE. QUE INCLUYA LOS SIGUIENTES ELEMENTOS: CON SISTEMA ELECTROMECANICO QUE CUENTE CON AL MENOS 3 MOTORES (ACTUADORES) AISLADOS Y PROTEGIDOS CONTRA DERRAMES Y SALPICADURAS DE LIQUIDOS. QUE OPERE CON CORRIENTE ALTERNA O BATERIA RECARGABLE INCLUIDA DENTRO DE LA PROPIA CAMA. DEBERA CONTAR CON UNIDAD CENTRAL DE CONTROL FIJA A LA ESTRUCTURA DE LA CAMA QUE INCLUYA DICHA BATERIA Y LAS CONEXIONES A LOS MOTORES. PARA EL MANEJO DE LA CAMA LA MISMA DEBERA CONTAR CON 4 PANELES DE CONTROL INTERCONSTRUIDOS EN LOS BARANDALES DOS EN LA PARTE INTERIOR Y DO | 27999.05
I090000088-1349 | CAMA CLINICA ELECTROMECANICA RODABLE QUE FACILITA LA ATENCION DEL PACIENTE. CON DIMENSIONES TOTALES DE LA CAMA 2150 MM LARGO X 1060 MM ANCHO. LA ESTRUCTURA DE LA CAMA DEBERA SER FABRICADA DE ACERO ACABADO CON PINTURA EPOXICA POLIESTER CON TRATAMIENTO ANTIBACTERIAL Y CON PARAGOLPES EN LAS ESQUINAS. PARA EVITAR ACUMULAMIENTO DE POLVO Y OTROS MATERIALES NO DEBERA CONTAR CON CUBIERTA PLASTICA DE LA BASE. QUE INCLUYA LOS SIGUIENTES ELEMENTOS: CON SISTEMA ELECTROMECANICO QUE CUENTE CON AL MENOS 3 MOTORES (ACTUADORES) AISLADOS Y PROTEGIDOS CONTRA DERRAMES Y SALPICADURAS DE LIQUIDOS. QUE OPERE CON CORRIENTE ALTERNA O BATERIA RECARGABLE INCLUIDA DENTRO DE LA PROPIA CAMA. DEBERA CONTAR CON UNIDAD CENTRAL DE CONTROL FIJA A LA ESTRUCTURA DE LA CAMA QUE INCLUYA DICHA BATERIA Y LAS CONEXIONES A LOS MOTORES. PARA EL MANEJO DE LA CAMA LA MISMA DEBERA CONTAR CON 4 PANELES DE CONTROL INTERCONSTRUIDOS EN LOS BARANDALES DOS EN LA PARTE INTERIOR Y DO | 27999.05
I090000088-1360 | CAMA CLINICA ELECTROMECANICA RODABLE QUE FACILITA LA ATENCION DEL PACIENTE. CON DIMENSIONES TOTALES DE LA CAMA 2150 MM LARGO X 1060 MM ANCHO. LA ESTRUCTURA DE LA CAMA DEBERA SER FABRICADA DE ACERO ACABADO CON PINTURA EPOXICA POLIESTER CON TRATAMIENTO ANTIBACTERIAL Y CON PARAGOLPES EN LAS ESQUINAS. PARA EVITAR ACUMULAMIENTO DE POLVO Y OTROS MATERIALES NO DEBERA CONTAR CON CUBIERTA PLASTICA DE LA BASE. QUE INCLUYA LOS SIGUIENTES ELEMENTOS: CON SISTEMA ELECTROMECANICO QUE CUENTE CON AL MENOS 3 MOTORES (ACTUADORES) AISLADOS Y PROTEGIDOS CONTRA DERRAMES Y SALPICADURAS DE LIQUIDOS. QUE OPERE CON CORRIENTE ALTERNA O BATERIA RECARGABLE INCLUIDA DENTRO DE LA PROPIA CAMA. DEBERA CONTAR CON UNIDAD CENTRAL DE CONTROL FIJA A LA ESTRUCTURA DE LA CAMA QUE INCLUYA DICHA BATERIA Y LAS CONEXIONES A LOS MOTORES. PARA EL MANEJO DE LA CAMA LA MISMA DEBERA CONTAR CON 4 PANELES DE CONTROL INTERCONSTRUIDOS EN LOS BARANDALES DOS EN LA PARTE INTERIOR Y DO | 27999.05
I090000088-1362 | CAMA CLINICA ELECTROMECANICA RODABLE QUE FACILITA LA ATENCION DEL PACIENTE. CON DIMENSIONES TOTALES DE LA CAMA 2150 MM LARGO X 1060 MM ANCHO. LA ESTRUCTURA DE LA CAMA DEBERA SER FABRICADA DE ACERO ACABADO CON PINTURA EPOXICA POLIESTER CON TRATAMIENTO ANTIBACTERIAL Y CON PARAGOLPES EN LAS ESQUINAS. PARA EVITAR ACUMULAMIENTO DE POLVO Y OTROS MATERIALES NO DEBERA CONTAR CON CUBIERTA PLASTICA DE LA BASE. QUE INCLUYA LOS SIGUIENTES ELEMENTOS: CON SISTEMA ELECTROMECANICO QUE CUENTE CON AL MENOS 3 MOTORES (ACTUADORES) AISLADOS Y PROTEGIDOS CONTRA DERRAMES Y SALPICADURAS DE LIQUIDOS. QUE OPERE CON CORRIENTE ALTERNA O BATERIA RECARGABLE INCLUIDA DENTRO DE LA PROPIA CAMA. DEBERA CONTAR CON UNIDAD CENTRAL DE CONTROL FIJA A LA ESTRUCTURA DE LA CAMA QUE INCLUYA DICHA BATERIA Y LAS CONEXIONES A LOS MOTORES. PARA EL MANEJO DE LA CAMA LA MISMA DEBERA CONTAR CON 4 PANELES DE CONTROL INTERCONSTRUIDOS EN LOS BARANDALES DOS EN LA PARTE INTERIOR Y DO | 27999.05
I090000088-1372 | CAMA CLINICA ELECTROMECANICA RODABLE QUE FACILITA LA ATENCION DEL PACIENTE. CON DIMENSIONES TOTALES DE LA CAMA 2150 MM LARGO X 1060 MM ANCHO. LA ESTRUCTURA DE LA CAMA DEBERA SER FABRICADA DE ACERO ACABADO CON PINTURA EPOXICA POLIESTER CON TRATAMIENTO ANTIBACTERIAL Y CON PARAGOLPES EN LAS ESQUINAS. PARA EVITAR ACUMULAMIENTO DE POLVO Y OTROS MATERIALES NO DEBERA CONTAR CON CUBIERTA PLASTICA DE LA BASE. QUE INCLUYA LOS SIGUIENTES ELEMENTOS: CON SISTEMA ELECTROMECANICO QUE CUENTE CON AL MENOS 3 MOTORES (ACTUADORES) AISLADOS Y PROTEGIDOS CONTRA DERRAMES Y SALPICADURAS DE LIQUIDOS. QUE OPERE CON CORRIENTE ALTERNA O BATERIA RECARGABLE INCLUIDA DENTRO DE LA PROPIA CAMA. DEBERA CONTAR CON UNIDAD CENTRAL DE CONTROL FIJA A LA ESTRUCTURA DE LA CAMA QUE INCLUYA DICHA BATERIA Y LAS CONEXIONES A LOS MOTORES. PARA EL MANEJO DE LA CAMA LA MISMA DEBERA CONTAR CON 4 PANELES DE CONTROL INTERCONSTRUIDOS EN LOS BARANDALES DOS EN LA PARTE INTERIOR Y DO | 27999.05
I090000088-1373 | CAMA CLINICA ELECTROMECANICA RODABLE QUE FACILITA LA ATENCION DEL PACIENTE. CON DIMENSIONES TOTALES DE LA CAMA 2150 MM LARGO X 1060 MM ANCHO. LA ESTRUCTURA DE LA CAMA DEBERA SER FABRICADA DE ACERO ACABADO CON PINTURA EPOXICA POLIESTER CON TRATAMIENTO ANTIBACTERIAL Y CON PARAGOLPES EN LAS ESQUINAS. PARA EVITAR ACUMULAMIENTO DE POLVO Y OTROS MATERIALES NO DEBERA CONTAR CON CUBIERTA PLASTICA DE LA BASE. QUE INCLUYA LOS SIGUIENTES ELEMENTOS: CON SISTEMA ELECTROMECANICO QUE CUENTE CON AL MENOS 3 MOTORES (ACTUADORES) AISLADOS Y PROTEGIDOS CONTRA DERRAMES Y SALPICADURAS DE LIQUIDOS. QUE OPERE CON CORRIENTE ALTERNA O BATERIA RECARGABLE INCLUIDA DENTRO DE LA PROPIA CAMA. DEBERA CONTAR CON UNIDAD CENTRAL DE CONTROL FIJA A LA ESTRUCTURA DE LA CAMA QUE INCLUYA DICHA BATERIA Y LAS CONEXIONES A LOS MOTORES. PARA EL MANEJO DE LA CAMA LA MISMA DEBERA CONTAR CON 4 PANELES DE CONTROL INTERCONSTRUIDOS EN LOS BARANDALES DOS EN LA PARTE INTERIOR Y DO | 27999.05
I090000088-1377 | CAMA CLINICA ELECTROMECANICA RODABLE QUE FACILITA LA ATENCION DEL PACIENTE. CON DIMENSIONES TOTALES DE LA CAMA 2150 MM LARGO X 1060 MM ANCHO. LA ESTRUCTURA DE LA CAMA DEBERA SER FABRICADA DE ACERO ACABADO CON PINTURA EPOXICA POLIESTER CON TRATAMIENTO ANTIBACTERIAL Y CON PARAGOLPES EN LAS ESQUINAS. PARA EVITAR ACUMULAMIENTO DE POLVO Y OTROS MATERIALES NO DEBERA CONTAR CON CUBIERTA PLASTICA DE LA BASE. QUE INCLUYA LOS SIGUIENTES ELEMENTOS: CON SISTEMA ELECTROMECANICO QUE CUENTE CON AL MENOS 3 MOTORES (ACTUADORES) AISLADOS Y PROTEGIDOS CONTRA DERRAMES Y SALPICADURAS DE LIQUIDOS. QUE OPERE CON CORRIENTE ALTERNA O BATERIA RECARGABLE INCLUIDA DENTRO DE LA PROPIA CAMA. DEBERA CONTAR CON UNIDAD CENTRAL DE CONTROL FIJA A LA ESTRUCTURA DE LA CAMA QUE INCLUYA DICHA BATERIA Y LAS CONEXIONES A LOS MOTORES. PARA EL MANEJO DE LA CAMA LA MISMA DEBERA CONTAR CON 4 PANELES DE CONTROL INTERCONSTRUIDOS EN LOS BARANDALES DOS EN LA PARTE INTERIOR Y DO | 27999.05
I090000088-1381 | CAMA CLINICA ELECTROMECANICA RODABLE QUE FACILITA LA ATENCION DEL PACIENTE. CON DIMENSIONES TOTALES DE LA CAMA 2150 MM LARGO X 1060 MM ANCHO. LA ESTRUCTURA DE LA CAMA DEBERA SER FABRICADA DE ACERO ACABADO CON PINTURA EPOXICA POLIESTER CON TRATAMIENTO ANTIBACTERIAL Y CON PARAGOLPES EN LAS ESQUINAS. PARA EVITAR ACUMULAMIENTO DE POLVO Y OTROS MATERIALES NO DEBERA CONTAR CON CUBIERTA PLASTICA DE LA BASE. QUE INCLUYA LOS SIGUIENTES ELEMENTOS: CON SISTEMA ELECTROMECANICO QUE CUENTE CON AL MENOS 3 MOTORES (ACTUADORES) AISLADOS Y PROTEGIDOS CONTRA DERRAMES Y SALPICADURAS DE LIQUIDOS. QUE OPERE CON CORRIENTE ALTERNA O BATERIA RECARGABLE INCLUIDA DENTRO DE LA PROPIA CAMA. DEBERA CONTAR CON UNIDAD CENTRAL DE CONTROL FIJA A LA ESTRUCTURA DE LA CAMA QUE INCLUYA DICHA BATERIA Y LAS CONEXIONES A LOS MOTORES. PARA EL MANEJO DE LA CAMA LA MISMA DEBERA CONTAR CON 4 PANELES DE CONTROL INTERCONSTRUIDOS EN LOS BARANDALES DOS EN LA PARTE INTERIOR Y DO | 27999.05
I090000088-1384 | CAMA CLINICA ELECTROMECANICA RODABLE QUE FACILITA LA ATENCION DEL PACIENTE. CON DIMENSIONES TOTALES DE LA CAMA 2150 MM LARGO X 1060 MM ANCHO. LA ESTRUCTURA DE LA CAMA DEBERA SER FABRICADA DE ACERO ACABADO CON PINTURA EPOXICA POLIESTER CON TRATAMIENTO ANTIBACTERIAL Y CON PARAGOLPES EN LAS ESQUINAS. PARA EVITAR ACUMULAMIENTO DE POLVO Y OTROS MATERIALES NO DEBERA CONTAR CON CUBIERTA PLASTICA DE LA BASE. QUE INCLUYA LOS SIGUIENTES ELEMENTOS: CON SISTEMA ELECTROMECANICO QUE CUENTE CON AL MENOS 3 MOTORES (ACTUADORES) AISLADOS Y PROTEGIDOS CONTRA DERRAMES Y SALPICADURAS DE LIQUIDOS. QUE OPERE CON CORRIENTE ALTERNA O BATERIA RECARGABLE INCLUIDA DENTRO DE LA PROPIA CAMA. DEBERA CONTAR CON UNIDAD CENTRAL DE CONTROL FIJA A LA ESTRUCTURA DE LA CAMA QUE INCLUYA DICHA BATERIA Y LAS CONEXIONES A LOS MOTORES. PARA EL MANEJO DE LA CAMA LA MISMA DEBERA CONTAR CON 4 PANELES DE CONTROL INTERCONSTRUIDOS EN LOS BARANDALES DOS EN LA PARTE INTERIOR Y DO | 27999.05
I090000088-1385 | CAMA CLINICA ELECTROMECANICA RODABLE QUE FACILITA LA ATENCION DEL PACIENTE. CON DIMENSIONES TOTALES DE LA CAMA 2150 MM LARGO X 1060 MM ANCHO. LA ESTRUCTURA DE LA CAMA DEBERA SER FABRICADA DE ACERO ACABADO CON PINTURA EPOXICA POLIESTER CON TRATAMIENTO ANTIBACTERIAL Y CON PARAGOLPES EN LAS ESQUINAS. PARA EVITAR ACUMULAMIENTO DE POLVO Y OTROS MATERIALES NO DEBERA CONTAR CON CUBIERTA PLASTICA DE LA BASE. QUE INCLUYA LOS SIGUIENTES ELEMENTOS: CON SISTEMA ELECTROMECANICO QUE CUENTE CON AL MENOS 3 MOTORES (ACTUADORES) AISLADOS Y PROTEGIDOS CONTRA DERRAMES Y SALPICADURAS DE LIQUIDOS. QUE OPERE CON CORRIENTE ALTERNA O BATERIA RECARGABLE INCLUIDA DENTRO DE LA PROPIA CAMA. DEBERA CONTAR CON UNIDAD CENTRAL DE CONTROL FIJA A LA ESTRUCTURA DE LA CAMA QUE INCLUYA DICHA BATERIA Y LAS CONEXIONES A LOS MOTORES. PARA EL MANEJO DE LA CAMA LA MISMA DEBERA CONTAR CON 4 PANELES DE CONTROL INTERCONSTRUIDOS EN LOS BARANDALES DOS EN LA PARTE INTERIOR Y DO | 27999.05
I090000088-1387 | CAMA CLINICA ELECTROMECANICA RODABLE QUE FACILITA LA ATENCION DEL PACIENTE. CON DIMENSIONES TOTALES DE LA CAMA 2150 MM LARGO X 1060 MM ANCHO. LA ESTRUCTURA DE LA CAMA DEBERA SER FABRICADA DE ACERO ACABADO CON PINTURA EPOXICA POLIESTER CON TRATAMIENTO ANTIBACTERIAL Y CON PARAGOLPES EN LAS ESQUINAS. PARA EVITAR ACUMULAMIENTO DE POLVO Y OTROS MATERIALES NO DEBERA CONTAR CON CUBIERTA PLASTICA DE LA BASE. QUE INCLUYA LOS SIGUIENTES ELEMENTOS: CON SISTEMA ELECTROMECANICO QUE CUENTE CON AL MENOS 3 MOTORES (ACTUADORES) AISLADOS Y PROTEGIDOS CONTRA DERRAMES Y SALPICADURAS DE LIQUIDOS. QUE OPERE CON CORRIENTE ALTERNA O BATERIA RECARGABLE INCLUIDA DENTRO DE LA PROPIA CAMA. DEBERA CONTAR CON UNIDAD CENTRAL DE CONTROL FIJA A LA ESTRUCTURA DE LA CAMA QUE INCLUYA DICHA BATERIA Y LAS CONEXIONES A LOS MOTORES. PARA EL MANEJO DE LA CAMA LA MISMA DEBERA CONTAR CON 4 PANELES DE CONTROL INTERCONSTRUIDOS EN LOS BARANDALES DOS EN LA PARTE INTERIOR Y DO | 27999.05
I090000088-1389 | CAMA CLINICA ELECTROMECANICA RODABLE QUE FACILITA LA ATENCION DEL PACIENTE. CON DIMENSIONES TOTALES DE LA CAMA 2150 MM LARGO X 1060 MM ANCHO. LA ESTRUCTURA DE LA CAMA DEBERA SER FABRICADA DE ACERO ACABADO CON PINTURA EPOXICA POLIESTER CON TRATAMIENTO ANTIBACTERIAL Y CON PARAGOLPES EN LAS ESQUINAS. PARA EVITAR ACUMULAMIENTO DE POLVO Y OTROS MATERIALES NO DEBERA CONTAR CON CUBIERTA PLASTICA DE LA BASE. QUE INCLUYA LOS SIGUIENTES ELEMENTOS: CON SISTEMA ELECTROMECANICO QUE CUENTE CON AL MENOS 3 MOTORES (ACTUADORES) AISLADOS Y PROTEGIDOS CONTRA DERRAMES Y SALPICADURAS DE LIQUIDOS. QUE OPERE CON CORRIENTE ALTERNA O BATERIA RECARGABLE INCLUIDA DENTRO DE LA PROPIA CAMA. DEBERA CONTAR CON UNIDAD CENTRAL DE CONTROL FIJA A LA ESTRUCTURA DE LA CAMA QUE INCLUYA DICHA BATERIA Y LAS CONEXIONES A LOS MOTORES. PARA EL MANEJO DE LA CAMA LA MISMA DEBERA CONTAR CON 4 PANELES DE CONTROL INTERCONSTRUIDOS EN LOS BARANDALES DOS EN LA PARTE INTERIOR Y DO | 27999.05
I090000088-1396 | CAMA CLINICA ELECTROMECANICA RODABLE QUE FACILITA LA ATENCION DEL PACIENTE. CON DIMENSIONES TOTALES DE LA CAMA 2150 MM LARGO X 1060 MM ANCHO. LA ESTRUCTURA DE LA CAMA DEBERA SER FABRICADA DE ACERO ACABADO CON PINTURA EPOXICA POLIESTER CON TRATAMIENTO ANTIBACTERIAL Y CON PARAGOLPES EN LAS ESQUINAS. PARA EVITAR ACUMULAMIENTO DE POLVO Y OTROS MATERIALES NO DEBERA CONTAR CON CUBIERTA PLASTICA DE LA BASE. QUE INCLUYA LOS SIGUIENTES ELEMENTOS: CON SISTEMA ELECTROMECANICO QUE CUENTE CON AL MENOS 3 MOTORES (ACTUADORES) AISLADOS Y PROTEGIDOS CONTRA DERRAMES Y SALPICADURAS DE LIQUIDOS. QUE OPERE CON CORRIENTE ALTERNA O BATERIA RECARGABLE INCLUIDA DENTRO DE LA PROPIA CAMA. DEBERA CONTAR CON UNIDAD CENTRAL DE CONTROL FIJA A LA ESTRUCTURA DE LA CAMA QUE INCLUYA DICHA BATERIA Y LAS CONEXIONES A LOS MOTORES. PARA EL MANEJO DE LA CAMA LA MISMA DEBERA CONTAR CON 4 PANELES DE CONTROL INTERCONSTRUIDOS EN LOS BARANDALES DOS EN LA PARTE INTERIOR Y DO | 27999.05
I090000088-1397 | CAMA CLINICA ELECTROMECANICA RODABLE QUE FACILITA LA ATENCION DEL PACIENTE. CON DIMENSIONES TOTALES DE LA CAMA 2150 MM LARGO X 1060 MM ANCHO. LA ESTRUCTURA DE LA CAMA DEBERA SER FABRICADA DE ACERO ACABADO CON PINTURA EPOXICA POLIESTER CON TRATAMIENTO ANTIBACTERIAL Y CON PARAGOLPES EN LAS ESQUINAS. PARA EVITAR ACUMULAMIENTO DE POLVO Y OTROS MATERIALES NO DEBERA CONTAR CON CUBIERTA PLASTICA DE LA BASE. QUE INCLUYA LOS SIGUIENTES ELEMENTOS: CON SISTEMA ELECTROMECANICO QUE CUENTE CON AL MENOS 3 MOTORES (ACTUADORES) AISLADOS Y PROTEGIDOS CONTRA DERRAMES Y SALPICADURAS DE LIQUIDOS. QUE OPERE CON CORRIENTE ALTERNA O BATERIA RECARGABLE INCLUIDA DENTRO DE LA PROPIA CAMA. DEBERA CONTAR CON UNIDAD CENTRAL DE CONTROL FIJA A LA ESTRUCTURA DE LA CAMA QUE INCLUYA DICHA BATERIA Y LAS CONEXIONES A LOS MOTORES. PARA EL MANEJO DE LA CAMA LA MISMA DEBERA CONTAR CON 4 PANELES DE CONTROL INTERCONSTRUIDOS EN LOS BARANDALES DOS EN LA PARTE INTERIOR Y DO | 27999.05
I090000088-1412 | CAMA CLINICA ELECTROMECANICA RODABLE QUE FACILITA LA ATENCION DEL PACIENTE. CON DIMENSIONES TOTALES DE LA CAMA 2150 MM LARGO X 1060 MM ANCHO. LA ESTRUCTURA DE LA CAMA DEBERA SER FABRICADA DE ACERO ACABADO CON PINTURA EPOXICA POLIESTER CON TRATAMIENTO ANTIBACTERIAL Y CON PARAGOLPES EN LAS ESQUINAS. PARA EVITAR ACUMULAMIENTO DE POLVO Y OTROS MATERIALES NO DEBERA CONTAR CON CUBIERTA PLASTICA DE LA BASE. QUE INCLUYA LOS SIGUIENTES ELEMENTOS: CON SISTEMA ELECTROMECANICO QUE CUENTE CON AL MENOS 3 MOTORES (ACTUADORES) AISLADOS Y PROTEGIDOS CONTRA DERRAMES Y SALPICADURAS DE LIQUIDOS. QUE OPERE CON CORRIENTE ALTERNA O BATERIA RECARGABLE INCLUIDA DENTRO DE LA PROPIA CAMA. DEBERA CONTAR CON UNIDAD CENTRAL DE CONTROL FIJA A LA ESTRUCTURA DE LA CAMA QUE INCLUYA DICHA BATERIA Y LAS CONEXIONES A LOS MOTORES. PARA EL MANEJO DE LA CAMA LA MISMA DEBERA CONTAR CON 4 PANELES DE CONTROL INTERCONSTRUIDOS EN LOS BARANDALES DOS EN LA PARTE INTERIOR Y DO | 27999.05
I090000088-1414 | CAMA CLINICA ELECTROMECANICA RODABLE QUE FACILITA LA ATENCION DEL PACIENTE. CON DIMENSIONES TOTALES DE LA CAMA 2150 MM LARGO X 1060 MM ANCHO. LA ESTRUCTURA DE LA CAMA DEBERA SER FABRICADA DE ACERO ACABADO CON PINTURA EPOXICA POLIESTER CON TRATAMIENTO ANTIBACTERIAL Y CON PARAGOLPES EN LAS ESQUINAS. PARA EVITAR ACUMULAMIENTO DE POLVO Y OTROS MATERIALES NO DEBERA CONTAR CON CUBIERTA PLASTICA DE LA BASE. QUE INCLUYA LOS SIGUIENTES ELEMENTOS: CON SISTEMA ELECTROMECANICO QUE CUENTE CON AL MENOS 3 MOTORES (ACTUADORES) AISLADOS Y PROTEGIDOS CONTRA DERRAMES Y SALPICADURAS DE LIQUIDOS. QUE OPERE CON CORRIENTE ALTERNA O BATERIA RECARGABLE INCLUIDA DENTRO DE LA PROPIA CAMA. DEBERA CONTAR CON UNIDAD CENTRAL DE CONTROL FIJA A LA ESTRUCTURA DE LA CAMA QUE INCLUYA DICHA BATERIA Y LAS CONEXIONES A LOS MOTORES. PARA EL MANEJO DE LA CAMA LA MISMA DEBERA CONTAR CON 4 PANELES DE CONTROL INTERCONSTRUIDOS EN LOS BARANDALES DOS EN LA PARTE INTERIOR Y DO | 27999.05
I090000088-1422 | CAMA CLINICA ELECTROMECANICA RODABLE QUE FACILITA LA ATENCION DEL PACIENTE. CON DIMENSIONES TOTALES DE LA CAMA 2150 MM LARGO X 1060 MM ANCHO. LA ESTRUCTURA DE LA CAMA DEBERA SER FABRICADA DE ACERO ACABADO CON PINTURA EPOXICA POLIESTER CON TRATAMIENTO ANTIBACTERIAL Y CON PARAGOLPES EN LAS ESQUINAS. PARA EVITAR ACUMULAMIENTO DE POLVO Y OTROS MATERIALES NO DEBERA CONTAR CON CUBIERTA PLASTICA DE LA BASE. QUE INCLUYA LOS SIGUIENTES ELEMENTOS: CON SISTEMA ELECTROMECANICO QUE CUENTE CON AL MENOS 3 MOTORES (ACTUADORES) AISLADOS Y PROTEGIDOS CONTRA DERRAMES Y SALPICADURAS DE LIQUIDOS. QUE OPERE CON CORRIENTE ALTERNA O BATERIA RECARGABLE INCLUIDA DENTRO DE LA PROPIA CAMA. DEBERA CONTAR CON UNIDAD CENTRAL DE CONTROL FIJA A LA ESTRUCTURA DE LA CAMA QUE INCLUYA DICHA BATERIA Y LAS CONEXIONES A LOS MOTORES. PARA EL MANEJO DE LA CAMA LA MISMA DEBERA CONTAR CON 4 PANELES DE CONTROL INTERCONSTRUIDOS EN LOS BARANDALES DOS EN LA PARTE INTERIOR Y DO | 27999.05
I090000088-1424 | CAMA CLINICA ELECTROMECANICA RODABLE QUE FACILITA LA ATENCION DEL PACIENTE. CON DIMENSIONES TOTALES DE LA CAMA 2150 MM LARGO X 1060 MM ANCHO. LA ESTRUCTURA DE LA CAMA DEBERA SER FABRICADA DE ACERO ACABADO CON PINTURA EPOXICA POLIESTER CON TRATAMIENTO ANTIBACTERIAL Y CON PARAGOLPES EN LAS ESQUINAS. PARA EVITAR ACUMULAMIENTO DE POLVO Y OTROS MATERIALES NO DEBERA CONTAR CON CUBIERTA PLASTICA DE LA BASE. QUE INCLUYA LOS SIGUIENTES ELEMENTOS: CON SISTEMA ELECTROMECANICO QUE CUENTE CON AL MENOS 3 MOTORES (ACTUADORES) AISLADOS Y PROTEGIDOS CONTRA DERRAMES Y SALPICADURAS DE LIQUIDOS. QUE OPERE CON CORRIENTE ALTERNA O BATERIA RECARGABLE INCLUIDA DENTRO DE LA PROPIA CAMA. DEBERA CONTAR CON UNIDAD CENTRAL DE CONTROL FIJA A LA ESTRUCTURA DE LA CAMA QUE INCLUYA DICHA BATERIA Y LAS CONEXIONES A LOS MOTORES. PARA EL MANEJO DE LA CAMA LA MISMA DEBERA CONTAR CON 4 PANELES DE CONTROL INTERCONSTRUIDOS EN LOS BARANDALES DOS EN LA PARTE INTERIOR Y DO | 27999.05
I090000088-1326 | CAMA CLINICA ELECTROMECANICA RODABLE QUE FACILITA LA ATENCION DEL PACIENTE. CON DIMENSIONES TOTALES DE LA CAMA 2150 MM LARGO X 1060 MM ANCHO. LA ESTRUCTURA DE LA CAMA DEBERA SER FABRICADA DE ACERO ACABADO CON PINTURA EPOXICA POLIESTER CON TRATAMIENTO ANTIBACTERIAL Y CON PARAGOLPES EN LAS ESQUINAS. PARA EVITAR ACUMULAMIENTO DE POLVO Y OTROS MATERIALES NO DEBERA CONTAR CON CUBIERTA PLASTICA DE LA BASE. QUE INCLUYA LOS SIGUIENTES ELEMENTOS: CON SISTEMA ELECTROMECANICO QUE CUENTE CON AL MENOS 3 MOTORES (ACTUADORES) AISLADOS Y PROTEGIDOS CONTRA DERRAMES Y SALPICADURAS DE LIQUIDOS. QUE OPERE CON CORRIENTE ALTERNA O BATERIA RECARGABLE INCLUIDA DENTRO DE LA PROPIA CAMA. DEBERA CONTAR CON UNIDAD CENTRAL DE CONTROL FIJA A LA ESTRUCTURA DE LA CAMA QUE INCLUYA DICHA BATERIA Y LAS CONEXIONES A LOS MOTORES. PARA EL MANEJO DE LA CAMA LA MISMA DEBERA CONTAR CON 4 PANELES DE CONTROL INTERCONSTRUIDOS EN LOS BARANDALES DOS EN LA PARTE INTERIOR Y DO | 27999.05
I090000088-1327 | CAMA CLINICA ELECTROMECANICA RODABLE QUE FACILITA LA ATENCION DEL PACIENTE. CON DIMENSIONES TOTALES DE LA CAMA 2150 MM LARGO X 1060 MM ANCHO. LA ESTRUCTURA DE LA CAMA DEBERA SER FABRICADA DE ACERO ACABADO CON PINTURA EPOXICA POLIESTER CON TRATAMIENTO ANTIBACTERIAL Y CON PARAGOLPES EN LAS ESQUINAS. PARA EVITAR ACUMULAMIENTO DE POLVO Y OTROS MATERIALES NO DEBERA CONTAR CON CUBIERTA PLASTICA DE LA BASE. QUE INCLUYA LOS SIGUIENTES ELEMENTOS: CON SISTEMA ELECTROMECANICO QUE CUENTE CON AL MENOS 3 MOTORES (ACTUADORES) AISLADOS Y PROTEGIDOS CONTRA DERRAMES Y SALPICADURAS DE LIQUIDOS. QUE OPERE CON CORRIENTE ALTERNA O BATERIA RECARGABLE INCLUIDA DENTRO DE LA PROPIA CAMA. DEBERA CONTAR CON UNIDAD CENTRAL DE CONTROL FIJA A LA ESTRUCTURA DE LA CAMA QUE INCLUYA DICHA BATERIA Y LAS CONEXIONES A LOS MOTORES. PARA EL MANEJO DE LA CAMA LA MISMA DEBERA CONTAR CON 4 PANELES DE CONTROL INTERCONSTRUIDOS EN LOS BARANDALES DOS EN LA PARTE INTERIOR Y DO | 27999.05
I090000088-1330 | CAMA CLINICA ELECTROMECANICA RODABLE QUE FACILITA LA ATENCION DEL PACIENTE. CON DIMENSIONES TOTALES DE LA CAMA 2150 MM LARGO X 1060 MM ANCHO. LA ESTRUCTURA DE LA CAMA DEBERA SER FABRICADA DE ACERO ACABADO CON PINTURA EPOXICA POLIESTER CON TRATAMIENTO ANTIBACTERIAL Y CON PARAGOLPES EN LAS ESQUINAS. PARA EVITAR ACUMULAMIENTO DE POLVO Y OTROS MATERIALES NO DEBERA CONTAR CON CUBIERTA PLASTICA DE LA BASE. QUE INCLUYA LOS SIGUIENTES ELEMENTOS: CON SISTEMA ELECTROMECANICO QUE CUENTE CON AL MENOS 3 MOTORES (ACTUADORES) AISLADOS Y PROTEGIDOS CONTRA DERRAMES Y SALPICADURAS DE LIQUIDOS. QUE OPERE CON CORRIENTE ALTERNA O BATERIA RECARGABLE INCLUIDA DENTRO DE LA PROPIA CAMA. DEBERA CONTAR CON UNIDAD CENTRAL DE CONTROL FIJA A LA ESTRUCTURA DE LA CAMA QUE INCLUYA DICHA BATERIA Y LAS CONEXIONES A LOS MOTORES. PARA EL MANEJO DE LA CAMA LA MISMA DEBERA CONTAR CON 4 PANELES DE CONTROL INTERCONSTRUIDOS EN LOS BARANDALES DOS EN LA PARTE INTERIOR Y DO | 27999.05
I090000088-1334 | CAMA CLINICA ELECTROMECANICA RODABLE QUE FACILITA LA ATENCION DEL PACIENTE. CON DIMENSIONES TOTALES DE LA CAMA 2150 MM LARGO X 1060 MM ANCHO. LA ESTRUCTURA DE LA CAMA DEBERA SER FABRICADA DE ACERO ACABADO CON PINTURA EPOXICA POLIESTER CON TRATAMIENTO ANTIBACTERIAL Y CON PARAGOLPES EN LAS ESQUINAS. PARA EVITAR ACUMULAMIENTO DE POLVO Y OTROS MATERIALES NO DEBERA CONTAR CON CUBIERTA PLASTICA DE LA BASE. QUE INCLUYA LOS SIGUIENTES ELEMENTOS: CON SISTEMA ELECTROMECANICO QUE CUENTE CON AL MENOS 3 MOTORES (ACTUADORES) AISLADOS Y PROTEGIDOS CONTRA DERRAMES Y SALPICADURAS DE LIQUIDOS. QUE OPERE CON CORRIENTE ALTERNA O BATERIA RECARGABLE INCLUIDA DENTRO DE LA PROPIA CAMA. DEBERA CONTAR CON UNIDAD CENTRAL DE CONTROL FIJA A LA ESTRUCTURA DE LA CAMA QUE INCLUYA DICHA BATERIA Y LAS CONEXIONES A LOS MOTORES. PARA EL MANEJO DE LA CAMA LA MISMA DEBERA CONTAR CON 4 PANELES DE CONTROL INTERCONSTRUIDOS EN LOS BARANDALES DOS EN LA PARTE INTERIOR Y DO | 27999.05
I090000088-1339 | CAMA CLINICA ELECTROMECANICA RODABLE QUE FACILITA LA ATENCION DEL PACIENTE. CON DIMENSIONES TOTALES DE LA CAMA 2150 MM LARGO X 1060 MM ANCHO. LA ESTRUCTURA DE LA CAMA DEBERA SER FABRICADA DE ACERO ACABADO CON PINTURA EPOXICA POLIESTER CON TRATAMIENTO ANTIBACTERIAL Y CON PARAGOLPES EN LAS ESQUINAS. PARA EVITAR ACUMULAMIENTO DE POLVO Y OTROS MATERIALES NO DEBERA CONTAR CON CUBIERTA PLASTICA DE LA BASE. QUE INCLUYA LOS SIGUIENTES ELEMENTOS: CON SISTEMA ELECTROMECANICO QUE CUENTE CON AL MENOS 3 MOTORES (ACTUADORES) AISLADOS Y PROTEGIDOS CONTRA DERRAMES Y SALPICADURAS DE LIQUIDOS. QUE OPERE CON CORRIENTE ALTERNA O BATERIA RECARGABLE INCLUIDA DENTRO DE LA PROPIA CAMA. DEBERA CONTAR CON UNIDAD CENTRAL DE CONTROL FIJA A LA ESTRUCTURA DE LA CAMA QUE INCLUYA DICHA BATERIA Y LAS CONEXIONES A LOS MOTORES. PARA EL MANEJO DE LA CAMA LA MISMA DEBERA CONTAR CON 4 PANELES DE CONTROL INTERCONSTRUIDOS EN LOS BARANDALES DOS EN LA PARTE INTERIOR Y DO | 27999.05
I090000088-1353 | CAMA CLINICA ELECTROMECANICA RODABLE QUE FACILITA LA ATENCION DEL PACIENTE. CON DIMENSIONES TOTALES DE LA CAMA 2150 MM LARGO X 1060 MM ANCHO. LA ESTRUCTURA DE LA CAMA DEBERA SER FABRICADA DE ACERO ACABADO CON PINTURA EPOXICA POLIESTER CON TRATAMIENTO ANTIBACTERIAL Y CON PARAGOLPES EN LAS ESQUINAS. PARA EVITAR ACUMULAMIENTO DE POLVO Y OTROS MATERIALES NO DEBERA CONTAR CON CUBIERTA PLASTICA DE LA BASE. QUE INCLUYA LOS SIGUIENTES ELEMENTOS: CON SISTEMA ELECTROMECANICO QUE CUENTE CON AL MENOS 3 MOTORES (ACTUADORES) AISLADOS Y PROTEGIDOS CONTRA DERRAMES Y SALPICADURAS DE LIQUIDOS. QUE OPERE CON CORRIENTE ALTERNA O BATERIA RECARGABLE INCLUIDA DENTRO DE LA PROPIA CAMA. DEBERA CONTAR CON UNIDAD CENTRAL DE CONTROL FIJA A LA ESTRUCTURA DE LA CAMA QUE INCLUYA DICHA BATERIA Y LAS CONEXIONES A LOS MOTORES. PARA EL MANEJO DE LA CAMA LA MISMA DEBERA CONTAR CON 4 PANELES DE CONTROL INTERCONSTRUIDOS EN LOS BARANDALES DOS EN LA PARTE INTERIOR Y DO | 27999.05
I090000088-1369 | CAMA CLINICA ELECTROMECANICA RODABLE QUE FACILITA LA ATENCION DEL PACIENTE. CON DIMENSIONES TOTALES DE LA CAMA 2150 MM LARGO X 1060 MM ANCHO. LA ESTRUCTURA DE LA CAMA DEBERA SER FABRICADA DE ACERO ACABADO CON PINTURA EPOXICA POLIESTER CON TRATAMIENTO ANTIBACTERIAL Y CON PARAGOLPES EN LAS ESQUINAS. PARA EVITAR ACUMULAMIENTO DE POLVO Y OTROS MATERIALES NO DEBERA CONTAR CON CUBIERTA PLASTICA DE LA BASE. QUE INCLUYA LOS SIGUIENTES ELEMENTOS: CON SISTEMA ELECTROMECANICO QUE CUENTE CON AL MENOS 3 MOTORES (ACTUADORES) AISLADOS Y PROTEGIDOS CONTRA DERRAMES Y SALPICADURAS DE LIQUIDOS. QUE OPERE CON CORRIENTE ALTERNA O BATERIA RECARGABLE INCLUIDA DENTRO DE LA PROPIA CAMA. DEBERA CONTAR CON UNIDAD CENTRAL DE CONTROL FIJA A LA ESTRUCTURA DE LA CAMA QUE INCLUYA DICHA BATERIA Y LAS CONEXIONES A LOS MOTORES. PARA EL MANEJO DE LA CAMA LA MISMA DEBERA CONTAR CON 4 PANELES DE CONTROL INTERCONSTRUIDOS EN LOS BARANDALES DOS EN LA PARTE INTERIOR Y DO | 27999.05
I090000088-1374 | CAMA CLINICA ELECTROMECANICA RODABLE QUE FACILITA LA ATENCION DEL PACIENTE. CON DIMENSIONES TOTALES DE LA CAMA 2150 MM LARGO X 1060 MM ANCHO. LA ESTRUCTURA DE LA CAMA DEBERA SER FABRICADA DE ACERO ACABADO CON PINTURA EPOXICA POLIESTER CON TRATAMIENTO ANTIBACTERIAL Y CON PARAGOLPES EN LAS ESQUINAS. PARA EVITAR ACUMULAMIENTO DE POLVO Y OTROS MATERIALES NO DEBERA CONTAR CON CUBIERTA PLASTICA DE LA BASE. QUE INCLUYA LOS SIGUIENTES ELEMENTOS: CON SISTEMA ELECTROMECANICO QUE CUENTE CON AL MENOS 3 MOTORES (ACTUADORES) AISLADOS Y PROTEGIDOS CONTRA DERRAMES Y SALPICADURAS DE LIQUIDOS. QUE OPERE CON CORRIENTE ALTERNA O BATERIA RECARGABLE INCLUIDA DENTRO DE LA PROPIA CAMA. DEBERA CONTAR CON UNIDAD CENTRAL DE CONTROL FIJA A LA ESTRUCTURA DE LA CAMA QUE INCLUYA DICHA BATERIA Y LAS CONEXIONES A LOS MOTORES. PARA EL MANEJO DE LA CAMA LA MISMA DEBERA CONTAR CON 4 PANELES DE CONTROL INTERCONSTRUIDOS EN LOS BARANDALES DOS EN LA PARTE INTERIOR Y DO | 27999.05
I090000088-1376 | CAMA CLINICA ELECTROMECANICA RODABLE QUE FACILITA LA ATENCION DEL PACIENTE. CON DIMENSIONES TOTALES DE LA CAMA 2150 MM LARGO X 1060 MM ANCHO. LA ESTRUCTURA DE LA CAMA DEBERA SER FABRICADA DE ACERO ACABADO CON PINTURA EPOXICA POLIESTER CON TRATAMIENTO ANTIBACTERIAL Y CON PARAGOLPES EN LAS ESQUINAS. PARA EVITAR ACUMULAMIENTO DE POLVO Y OTROS MATERIALES NO DEBERA CONTAR CON CUBIERTA PLASTICA DE LA BASE. QUE INCLUYA LOS SIGUIENTES ELEMENTOS: CON SISTEMA ELECTROMECANICO QUE CUENTE CON AL MENOS 3 MOTORES (ACTUADORES) AISLADOS Y PROTEGIDOS CONTRA DERRAMES Y SALPICADURAS DE LIQUIDOS. QUE OPERE CON CORRIENTE ALTERNA O BATERIA RECARGABLE INCLUIDA DENTRO DE LA PROPIA CAMA. DEBERA CONTAR CON UNIDAD CENTRAL DE CONTROL FIJA A LA ESTRUCTURA DE LA CAMA QUE INCLUYA DICHA BATERIA Y LAS CONEXIONES A LOS MOTORES. PARA EL MANEJO DE LA CAMA LA MISMA DEBERA CONTAR CON 4 PANELES DE CONTROL INTERCONSTRUIDOS EN LOS BARANDALES DOS EN LA PARTE INTERIOR Y DO | 27999.05
I090000088-1378 | CAMA CLINICA ELECTROMECANICA RODABLE QUE FACILITA LA ATENCION DEL PACIENTE. CON DIMENSIONES TOTALES DE LA CAMA 2150 MM LARGO X 1060 MM ANCHO. LA ESTRUCTURA DE LA CAMA DEBERA SER FABRICADA DE ACERO ACABADO CON PINTURA EPOXICA POLIESTER CON TRATAMIENTO ANTIBACTERIAL Y CON PARAGOLPES EN LAS ESQUINAS. PARA EVITAR ACUMULAMIENTO DE POLVO Y OTROS MATERIALES NO DEBERA CONTAR CON CUBIERTA PLASTICA DE LA BASE. QUE INCLUYA LOS SIGUIENTES ELEMENTOS: CON SISTEMA ELECTROMECANICO QUE CUENTE CON AL MENOS 3 MOTORES (ACTUADORES) AISLADOS Y PROTEGIDOS CONTRA DERRAMES Y SALPICADURAS DE LIQUIDOS. QUE OPERE CON CORRIENTE ALTERNA O BATERIA RECARGABLE INCLUIDA DENTRO DE LA PROPIA CAMA. DEBERA CONTAR CON UNIDAD CENTRAL DE CONTROL FIJA A LA ESTRUCTURA DE LA CAMA QUE INCLUYA DICHA BATERIA Y LAS CONEXIONES A LOS MOTORES. PARA EL MANEJO DE LA CAMA LA MISMA DEBERA CONTAR CON 4 PANELES DE CONTROL INTERCONSTRUIDOS EN LOS BARANDALES DOS EN LA PARTE INTERIOR Y DO | 27999.05
I090000088-1393 | CAMA CLINICA ELECTROMECANICA RODABLE QUE FACILITA LA ATENCION DEL PACIENTE. CON DIMENSIONES TOTALES DE LA CAMA 2150 MM LARGO X 1060 MM ANCHO. LA ESTRUCTURA DE LA CAMA DEBERA SER FABRICADA DE ACERO ACABADO CON PINTURA EPOXICA POLIESTER CON TRATAMIENTO ANTIBACTERIAL Y CON PARAGOLPES EN LAS ESQUINAS. PARA EVITAR ACUMULAMIENTO DE POLVO Y OTROS MATERIALES NO DEBERA CONTAR CON CUBIERTA PLASTICA DE LA BASE. QUE INCLUYA LOS SIGUIENTES ELEMENTOS: CON SISTEMA ELECTROMECANICO QUE CUENTE CON AL MENOS 3 MOTORES (ACTUADORES) AISLADOS Y PROTEGIDOS CONTRA DERRAMES Y SALPICADURAS DE LIQUIDOS. QUE OPERE CON CORRIENTE ALTERNA O BATERIA RECARGABLE INCLUIDA DENTRO DE LA PROPIA CAMA. DEBERA CONTAR CON UNIDAD CENTRAL DE CONTROL FIJA A LA ESTRUCTURA DE LA CAMA QUE INCLUYA DICHA BATERIA Y LAS CONEXIONES A LOS MOTORES. PARA EL MANEJO DE LA CAMA LA MISMA DEBERA CONTAR CON 4 PANELES DE CONTROL INTERCONSTRUIDOS EN LOS BARANDALES DOS EN LA PARTE INTERIOR Y DO | 27999.05
I090000088-1405 | CAMA CLINICA ELECTROMECANICA RODABLE QUE FACILITA LA ATENCION DEL PACIENTE. CON DIMENSIONES TOTALES DE LA CAMA 2150 MM LARGO X 1060 MM ANCHO. LA ESTRUCTURA DE LA CAMA DEBERA SER FABRICADA DE ACERO ACABADO CON PINTURA EPOXICA POLIESTER CON TRATAMIENTO ANTIBACTERIAL Y CON PARAGOLPES EN LAS ESQUINAS. PARA EVITAR ACUMULAMIENTO DE POLVO Y OTROS MATERIALES NO DEBERA CONTAR CON CUBIERTA PLASTICA DE LA BASE. QUE INCLUYA LOS SIGUIENTES ELEMENTOS: CON SISTEMA ELECTROMECANICO QUE CUENTE CON AL MENOS 3 MOTORES (ACTUADORES) AISLADOS Y PROTEGIDOS CONTRA DERRAMES Y SALPICADURAS DE LIQUIDOS. QUE OPERE CON CORRIENTE ALTERNA O BATERIA RECARGABLE INCLUIDA DENTRO DE LA PROPIA CAMA. DEBERA CONTAR CON UNIDAD CENTRAL DE CONTROL FIJA A LA ESTRUCTURA DE LA CAMA QUE INCLUYA DICHA BATERIA Y LAS CONEXIONES A LOS MOTORES. PARA EL MANEJO DE LA CAMA LA MISMA DEBERA CONTAR CON 4 PANELES DE CONTROL INTERCONSTRUIDOS EN LOS BARANDALES DOS EN LA PARTE INTERIOR Y DO | 27999.05
I090000088-1407 | CAMA CLINICA ELECTROMECANICA RODABLE QUE FACILITA LA ATENCION DEL PACIENTE. CON DIMENSIONES TOTALES DE LA CAMA 2150 MM LARGO X 1060 MM ANCHO. LA ESTRUCTURA DE LA CAMA DEBERA SER FABRICADA DE ACERO ACABADO CON PINTURA EPOXICA POLIESTER CON TRATAMIENTO ANTIBACTERIAL Y CON PARAGOLPES EN LAS ESQUINAS. PARA EVITAR ACUMULAMIENTO DE POLVO Y OTROS MATERIALES NO DEBERA CONTAR CON CUBIERTA PLASTICA DE LA BASE. QUE INCLUYA LOS SIGUIENTES ELEMENTOS: CON SISTEMA ELECTROMECANICO QUE CUENTE CON AL MENOS 3 MOTORES (ACTUADORES) AISLADOS Y PROTEGIDOS CONTRA DERRAMES Y SALPICADURAS DE LIQUIDOS. QUE OPERE CON CORRIENTE ALTERNA O BATERIA RECARGABLE INCLUIDA DENTRO DE LA PROPIA CAMA. DEBERA CONTAR CON UNIDAD CENTRAL DE CONTROL FIJA A LA ESTRUCTURA DE LA CAMA QUE INCLUYA DICHA BATERIA Y LAS CONEXIONES A LOS MOTORES. PARA EL MANEJO DE LA CAMA LA MISMA DEBERA CONTAR CON 4 PANELES DE CONTROL INTERCONSTRUIDOS EN LOS BARANDALES DOS EN LA PARTE INTERIOR Y DO | 27999.05
I090000088-1409 | CAMA CLINICA ELECTROMECANICA RODABLE QUE FACILITA LA ATENCION DEL PACIENTE. CON DIMENSIONES TOTALES DE LA CAMA 2150 MM LARGO X 1060 MM ANCHO. LA ESTRUCTURA DE LA CAMA DEBERA SER FABRICADA DE ACERO ACABADO CON PINTURA EPOXICA POLIESTER CON TRATAMIENTO ANTIBACTERIAL Y CON PARAGOLPES EN LAS ESQUINAS. PARA EVITAR ACUMULAMIENTO DE POLVO Y OTROS MATERIALES NO DEBERA CONTAR CON CUBIERTA PLASTICA DE LA BASE. QUE INCLUYA LOS SIGUIENTES ELEMENTOS: CON SISTEMA ELECTROMECANICO QUE CUENTE CON AL MENOS 3 MOTORES (ACTUADORES) AISLADOS Y PROTEGIDOS CONTRA DERRAMES Y SALPICADURAS DE LIQUIDOS. QUE OPERE CON CORRIENTE ALTERNA O BATERIA RECARGABLE INCLUIDA DENTRO DE LA PROPIA CAMA. DEBERA CONTAR CON UNIDAD CENTRAL DE CONTROL FIJA A LA ESTRUCTURA DE LA CAMA QUE INCLUYA DICHA BATERIA Y LAS CONEXIONES A LOS MOTORES. PARA EL MANEJO DE LA CAMA LA MISMA DEBERA CONTAR CON 4 PANELES DE CONTROL INTERCONSTRUIDOS EN LOS BARANDALES DOS EN LA PARTE INTERIOR Y DO | 27999.05
I090000088-1411 | CAMA CLINICA ELECTROMECANICA RODABLE QUE FACILITA LA ATENCION DEL PACIENTE. CON DIMENSIONES TOTALES DE LA CAMA 2150 MM LARGO X 1060 MM ANCHO. LA ESTRUCTURA DE LA CAMA DEBERA SER FABRICADA DE ACERO ACABADO CON PINTURA EPOXICA POLIESTER CON TRATAMIENTO ANTIBACTERIAL Y CON PARAGOLPES EN LAS ESQUINAS. PARA EVITAR ACUMULAMIENTO DE POLVO Y OTROS MATERIALES NO DEBERA CONTAR CON CUBIERTA PLASTICA DE LA BASE. QUE INCLUYA LOS SIGUIENTES ELEMENTOS: CON SISTEMA ELECTROMECANICO QUE CUENTE CON AL MENOS 3 MOTORES (ACTUADORES) AISLADOS Y PROTEGIDOS CONTRA DERRAMES Y SALPICADURAS DE LIQUIDOS. QUE OPERE CON CORRIENTE ALTERNA O BATERIA RECARGABLE INCLUIDA DENTRO DE LA PROPIA CAMA. DEBERA CONTAR CON UNIDAD CENTRAL DE CONTROL FIJA A LA ESTRUCTURA DE LA CAMA QUE INCLUYA DICHA BATERIA Y LAS CONEXIONES A LOS MOTORES. PARA EL MANEJO DE LA CAMA LA MISMA DEBERA CONTAR CON 4 PANELES DE CONTROL INTERCONSTRUIDOS EN LOS BARANDALES DOS EN LA PARTE INTERIOR Y DO | 27999.05
I090000088-1419 | CAMA CLINICA ELECTROMECANICA RODABLE QUE FACILITA LA ATENCION DEL PACIENTE. CON DIMENSIONES TOTALES DE LA CAMA 2150 MM LARGO X 1060 MM ANCHO. LA ESTRUCTURA DE LA CAMA DEBERA SER FABRICADA DE ACERO ACABADO CON PINTURA EPOXICA POLIESTER CON TRATAMIENTO ANTIBACTERIAL Y CON PARAGOLPES EN LAS ESQUINAS. PARA EVITAR ACUMULAMIENTO DE POLVO Y OTROS MATERIALES NO DEBERA CONTAR CON CUBIERTA PLASTICA DE LA BASE. QUE INCLUYA LOS SIGUIENTES ELEMENTOS: CON SISTEMA ELECTROMECANICO QUE CUENTE CON AL MENOS 3 MOTORES (ACTUADORES) AISLADOS Y PROTEGIDOS CONTRA DERRAMES Y SALPICADURAS DE LIQUIDOS. QUE OPERE CON CORRIENTE ALTERNA O BATERIA RECARGABLE INCLUIDA DENTRO DE LA PROPIA CAMA. DEBERA CONTAR CON UNIDAD CENTRAL DE CONTROL FIJA A LA ESTRUCTURA DE LA CAMA QUE INCLUYA DICHA BATERIA Y LAS CONEXIONES A LOS MOTORES. PARA EL MANEJO DE LA CAMA LA MISMA DEBERA CONTAR CON 4 PANELES DE CONTROL INTERCONSTRUIDOS EN LOS BARANDALES DOS EN LA PARTE INTERIOR Y DO | 27999.05
I090000088-1421 | CAMA CLINICA ELECTROMECANICA RODABLE QUE FACILITA LA ATENCION DEL PACIENTE. CON DIMENSIONES TOTALES DE LA CAMA 2150 MM LARGO X 1060 MM ANCHO. LA ESTRUCTURA DE LA CAMA DEBERA SER FABRICADA DE ACERO ACABADO CON PINTURA EPOXICA POLIESTER CON TRATAMIENTO ANTIBACTERIAL Y CON PARAGOLPES EN LAS ESQUINAS. PARA EVITAR ACUMULAMIENTO DE POLVO Y OTROS MATERIALES NO DEBERA CONTAR CON CUBIERTA PLASTICA DE LA BASE. QUE INCLUYA LOS SIGUIENTES ELEMENTOS: CON SISTEMA ELECTROMECANICO QUE CUENTE CON AL MENOS 3 MOTORES (ACTUADORES) AISLADOS Y PROTEGIDOS CONTRA DERRAMES Y SALPICADURAS DE LIQUIDOS. QUE OPERE CON CORRIENTE ALTERNA O BATERIA RECARGABLE INCLUIDA DENTRO DE LA PROPIA CAMA. DEBERA CONTAR CON UNIDAD CENTRAL DE CONTROL FIJA A LA ESTRUCTURA DE LA CAMA QUE INCLUYA DICHA BATERIA Y LAS CONEXIONES A LOS MOTORES. PARA EL MANEJO DE LA CAMA LA MISMA DEBERA CONTAR CON 4 PANELES DE CONTROL INTERCONSTRUIDOS EN LOS BARANDALES DOS EN LA PARTE INTERIOR Y DO | 27999.05
I090000088-1423 | CAMA CLINICA ELECTROMECANICA RODABLE QUE FACILITA LA ATENCION DEL PACIENTE. CON DIMENSIONES TOTALES DE LA CAMA 2150 MM LARGO X 1060 MM ANCHO. LA ESTRUCTURA DE LA CAMA DEBERA SER FABRICADA DE ACERO ACABADO CON PINTURA EPOXICA POLIESTER CON TRATAMIENTO ANTIBACTERIAL Y CON PARAGOLPES EN LAS ESQUINAS. PARA EVITAR ACUMULAMIENTO DE POLVO Y OTROS MATERIALES NO DEBERA CONTAR CON CUBIERTA PLASTICA DE LA BASE. QUE INCLUYA LOS SIGUIENTES ELEMENTOS: CON SISTEMA ELECTROMECANICO QUE CUENTE CON AL MENOS 3 MOTORES (ACTUADORES) AISLADOS Y PROTEGIDOS CONTRA DERRAMES Y SALPICADURAS DE LIQUIDOS. QUE OPERE CON CORRIENTE ALTERNA O BATERIA RECARGABLE INCLUIDA DENTRO DE LA PROPIA CAMA. DEBERA CONTAR CON UNIDAD CENTRAL DE CONTROL FIJA A LA ESTRUCTURA DE LA CAMA QUE INCLUYA DICHA BATERIA Y LAS CONEXIONES A LOS MOTORES. PARA EL MANEJO DE LA CAMA LA MISMA DEBERA CONTAR CON 4 PANELES DE CONTROL INTERCONSTRUIDOS EN LOS BARANDALES DOS EN LA PARTE INTERIOR Y DO | 27999.05
I090000088-1325 | CAMA CLINICA ELECTROMECANICA RODABLE QUE FACILITA LA ATENCION DEL PACIENTE. CON DIMENSIONES TOTALES DE LA CAMA 2150 MM LARGO X 1060 MM ANCHO. LA ESTRUCTURA DE LA CAMA DEBERA SER FABRICADA DE ACERO ACABADO CON PINTURA EPOXICA POLIESTER CON TRATAMIENTO ANTIBACTERIAL Y CON PARAGOLPES EN LAS ESQUINAS. PARA EVITAR ACUMULAMIENTO DE POLVO Y OTROS MATERIALES NO DEBERA CONTAR CON CUBIERTA PLASTICA DE LA BASE. QUE INCLUYA LOS SIGUIENTES ELEMENTOS: CON SISTEMA ELECTROMECANICO QUE CUENTE CON AL MENOS 3 MOTORES (ACTUADORES) AISLADOS Y PROTEGIDOS CONTRA DERRAMES Y SALPICADURAS DE LIQUIDOS. QUE OPERE CON CORRIENTE ALTERNA O BATERIA RECARGABLE INCLUIDA DENTRO DE LA PROPIA CAMA. DEBERA CONTAR CON UNIDAD CENTRAL DE CONTROL FIJA A LA ESTRUCTURA DE LA CAMA QUE INCLUYA DICHA BATERIA Y LAS CONEXIONES A LOS MOTORES. PARA EL MANEJO DE LA CAMA LA MISMA DEBERA CONTAR CON 4 PANELES DE CONTROL INTERCONSTRUIDOS EN LOS BARANDALES DOS EN LA PARTE INTERIOR Y DO | 27999.05
I090000088-1331 | CAMA CLINICA ELECTROMECANICA RODABLE QUE FACILITA LA ATENCION DEL PACIENTE. CON DIMENSIONES TOTALES DE LA CAMA 2150 MM LARGO X 1060 MM ANCHO. LA ESTRUCTURA DE LA CAMA DEBERA SER FABRICADA DE ACERO ACABADO CON PINTURA EPOXICA POLIESTER CON TRATAMIENTO ANTIBACTERIAL Y CON PARAGOLPES EN LAS ESQUINAS. PARA EVITAR ACUMULAMIENTO DE POLVO Y OTROS MATERIALES NO DEBERA CONTAR CON CUBIERTA PLASTICA DE LA BASE. QUE INCLUYA LOS SIGUIENTES ELEMENTOS: CON SISTEMA ELECTROMECANICO QUE CUENTE CON AL MENOS 3 MOTORES (ACTUADORES) AISLADOS Y PROTEGIDOS CONTRA DERRAMES Y SALPICADURAS DE LIQUIDOS. QUE OPERE CON CORRIENTE ALTERNA O BATERIA RECARGABLE INCLUIDA DENTRO DE LA PROPIA CAMA. DEBERA CONTAR CON UNIDAD CENTRAL DE CONTROL FIJA A LA ESTRUCTURA DE LA CAMA QUE INCLUYA DICHA BATERIA Y LAS CONEXIONES A LOS MOTORES. PARA EL MANEJO DE LA CAMA LA MISMA DEBERA CONTAR CON 4 PANELES DE CONTROL INTERCONSTRUIDOS EN LOS BARANDALES DOS EN LA PARTE INTERIOR Y DO | 27999.05
I090000088-1356 | CAMA CLINICA ELECTROMECANICA RODABLE QUE FACILITA LA ATENCION DEL PACIENTE. CON DIMENSIONES TOTALES DE LA CAMA 2150 MM LARGO X 1060 MM ANCHO. LA ESTRUCTURA DE LA CAMA DEBERA SER FABRICADA DE ACERO ACABADO CON PINTURA EPOXICA POLIESTER CON TRATAMIENTO ANTIBACTERIAL Y CON PARAGOLPES EN LAS ESQUINAS. PARA EVITAR ACUMULAMIENTO DE POLVO Y OTROS MATERIALES NO DEBERA CONTAR CON CUBIERTA PLASTICA DE LA BASE. QUE INCLUYA LOS SIGUIENTES ELEMENTOS: CON SISTEMA ELECTROMECANICO QUE CUENTE CON AL MENOS 3 MOTORES (ACTUADORES) AISLADOS Y PROTEGIDOS CONTRA DERRAMES Y SALPICADURAS DE LIQUIDOS. QUE OPERE CON CORRIENTE ALTERNA O BATERIA RECARGABLE INCLUIDA DENTRO DE LA PROPIA CAMA. DEBERA CONTAR CON UNIDAD CENTRAL DE CONTROL FIJA A LA ESTRUCTURA DE LA CAMA QUE INCLUYA DICHA BATERIA Y LAS CONEXIONES A LOS MOTORES. PARA EL MANEJO DE LA CAMA LA MISMA DEBERA CONTAR CON 4 PANELES DE CONTROL INTERCONSTRUIDOS EN LOS BARANDALES DOS EN LA PARTE INTERIOR Y DO | 27999.05
I090000088-1383 | CAMA CLINICA ELECTROMECANICA RODABLE QUE FACILITA LA ATENCION DEL PACIENTE. CON DIMENSIONES TOTALES DE LA CAMA 2150 MM LARGO X 1060 MM ANCHO. LA ESTRUCTURA DE LA CAMA DEBERA SER FABRICADA DE ACERO ACABADO CON PINTURA EPOXICA POLIESTER CON TRATAMIENTO ANTIBACTERIAL Y CON PARAGOLPES EN LAS ESQUINAS. PARA EVITAR ACUMULAMIENTO DE POLVO Y OTROS MATERIALES NO DEBERA CONTAR CON CUBIERTA PLASTICA DE LA BASE. QUE INCLUYA LOS SIGUIENTES ELEMENTOS: CON SISTEMA ELECTROMECANICO QUE CUENTE CON AL MENOS 3 MOTORES (ACTUADORES) AISLADOS Y PROTEGIDOS CONTRA DERRAMES Y SALPICADURAS DE LIQUIDOS. QUE OPERE CON CORRIENTE ALTERNA O BATERIA RECARGABLE INCLUIDA DENTRO DE LA PROPIA CAMA. DEBERA CONTAR CON UNIDAD CENTRAL DE CONTROL FIJA A LA ESTRUCTURA DE LA CAMA QUE INCLUYA DICHA BATERIA Y LAS CONEXIONES A LOS MOTORES. PARA EL MANEJO DE LA CAMA LA MISMA DEBERA CONTAR CON 4 PANELES DE CONTROL INTERCONSTRUIDOS EN LOS BARANDALES DOS EN LA PARTE INTERIOR Y DO | 27999.05
I090000088-1386 | CAMA CLINICA ELECTROMECANICA RODABLE QUE FACILITA LA ATENCION DEL PACIENTE. CON DIMENSIONES TOTALES DE LA CAMA 2150 MM LARGO X 1060 MM ANCHO. LA ESTRUCTURA DE LA CAMA DEBERA SER FABRICADA DE ACERO ACABADO CON PINTURA EPOXICA POLIESTER CON TRATAMIENTO ANTIBACTERIAL Y CON PARAGOLPES EN LAS ESQUINAS. PARA EVITAR ACUMULAMIENTO DE POLVO Y OTROS MATERIALES NO DEBERA CONTAR CON CUBIERTA PLASTICA DE LA BASE. QUE INCLUYA LOS SIGUIENTES ELEMENTOS: CON SISTEMA ELECTROMECANICO QUE CUENTE CON AL MENOS 3 MOTORES (ACTUADORES) AISLADOS Y PROTEGIDOS CONTRA DERRAMES Y SALPICADURAS DE LIQUIDOS. QUE OPERE CON CORRIENTE ALTERNA O BATERIA RECARGABLE INCLUIDA DENTRO DE LA PROPIA CAMA. DEBERA CONTAR CON UNIDAD CENTRAL DE CONTROL FIJA A LA ESTRUCTURA DE LA CAMA QUE INCLUYA DICHA BATERIA Y LAS CONEXIONES A LOS MOTORES. PARA EL MANEJO DE LA CAMA LA MISMA DEBERA CONTAR CON 4 PANELES DE CONTROL INTERCONSTRUIDOS EN LOS BARANDALES DOS EN LA PARTE INTERIOR Y DO | 27999.05
I090000088-1403 | CAMA CLINICA ELECTROMECANICA RODABLE QUE FACILITA LA ATENCION DEL PACIENTE. CON DIMENSIONES TOTALES DE LA CAMA 2150 MM LARGO X 1060 MM ANCHO. LA ESTRUCTURA DE LA CAMA DEBERA SER FABRICADA DE ACERO ACABADO CON PINTURA EPOXICA POLIESTER CON TRATAMIENTO ANTIBACTERIAL Y CON PARAGOLPES EN LAS ESQUINAS. PARA EVITAR ACUMULAMIENTO DE POLVO Y OTROS MATERIALES NO DEBERA CONTAR CON CUBIERTA PLASTICA DE LA BASE. QUE INCLUYA LOS SIGUIENTES ELEMENTOS: CON SISTEMA ELECTROMECANICO QUE CUENTE CON AL MENOS 3 MOTORES (ACTUADORES) AISLADOS Y PROTEGIDOS CONTRA DERRAMES Y SALPICADURAS DE LIQUIDOS. QUE OPERE CON CORRIENTE ALTERNA O BATERIA RECARGABLE INCLUIDA DENTRO DE LA PROPIA CAMA. DEBERA CONTAR CON UNIDAD CENTRAL DE CONTROL FIJA A LA ESTRUCTURA DE LA CAMA QUE INCLUYA DICHA BATERIA Y LAS CONEXIONES A LOS MOTORES. PARA EL MANEJO DE LA CAMA LA MISMA DEBERA CONTAR CON 4 PANELES DE CONTROL INTERCONSTRUIDOS EN LOS BARANDALES DOS EN LA PARTE INTERIOR Y DO | 27999.05
I450400002-1577 | ACONDICIONADOR AIRE SUMINISTRO E INSTALACION DE MINISPLIT DE 1 TONELADA DE REFRIGERACION SOLO FRIO COLOR BLANCO 220 VOLTS MONOFASICO S/EVAPORADOR 3556160014135 S/CONDENSADOR: 3656160014539 | 12719
I450400002-1587 | ACONDICIONADOR AIRE SUMINISTRO E INSTALACION DE MINISPLIT DE 1 TONELADA DE REFRIGERACION SOLO FRIO COLOR BLANCO 220 VOLTS MONOFASICO S/EVAPORADOR 3556160014183 S/CONDENSADOR: 3656160014564 | 12719
I450400002-1597 | ACONDICIONADOR AIRE SUMINISTRO E INSTALACION DE MINISPLIT DE 1 TONELADA DE REFRIGERACION SOLO FRIO COLOR BLANCO 220 VOLTS MONOFASICO S/EVAPORADOR 3556160014136 S/CONDENSADOR: 3656160014540 | 12719
I450400002-1592 | ACONDICIONADOR AIRE SUMINISTRO E INSTALACION DE MINISPLIT DE 1 TONELADA DE REFRIGERACION SOLO FRIO COLOR BLANCO 220 VOLTS MONOFASICO S/EVAPORADOR 3556160014175 S/CONDENSADOR: 3656160014576 | 12719
I450400002-1575 | ACONDICIONADOR AIRE SUMINISTRO E INSTALACION DE MINISPLIT DE 1 TONELADA DE REFRIGERACION SOLO FRIO COLOR BLANCO 220 VOLTS MONOFASICO S/EVAPORADOR 3556160014198 S/CONDENSADOR: 3656160014583 | 12719
I450400002-1593 | ACONDICIONADOR AIRE SUMINISTRO E INSTALACION DE MINISPLIT DE 1 TONELADA DE REFRIGERACION SOLO FRIO COLOR BLANCO 220 VOLTS MONOFASICO S/EVAPORADOR 3LZ75 S/CONDENSADOR: 3656160014557 | 12719
I450400002-1596 | ACONDICIONADOR AIRE SUMINISTRO E INSTALACION DE MINISPLIT DE 1 TONELADA DE REFRIGERACION SOLO FRIO COLOR BLANCO 220 VOLTS MONOFASICO S/EVAPORADOR 3556160014157 S/CONDENSADOR: 3656160014589 | 12719
I450400002-1576 | ACONDICIONADOR AIRE SUMINISTRO E INSTALACION DE MINISPLIT DE 1 TONELADA DE REFRIGERACION SOLO FRIO COLOR BLANCO 220 VOLTS MONOFASICO S/EVAPORADOR 3556160014144 S/CONDENSADOR: 3656160014574 | 12719
I450400002-1580 | ACONDICIONADOR AIRE SUMINISTRO E INSTALACION DE MINISPLIT DE 1 TONELADA DE REFRIGERACION SOLO FRIO COLOR BLANCO 220 VOLTS MONOFASICO S/EVAPORADOR 3556160014563 S/CONDENSADOR: 3656160014534 | 12719
I450400002-1586 | ACONDICIONADOR AIRE SUMINISTRO E INSTALACION DE MINISPLIT DE 1 TONELADA DE REFRIGERACION SOLO FRIO COLOR BLANCO 220 VOLTS MONOFASICO S/EVAPORADOR 3556160014128 S/CONDENSADOR: 3656160014533 | 12719
I450400002-1579 | ACONDICIONADOR AIRE SUMINISTRO E INSTALACION DE MINISPLIT DE 1 TONELADA DE REFRIGERACION SOLO FRIO COLOR BLANCO 220 VOLTS MONOFASICO S/EVAPORADOR 3556160014164 S/CONDENSADOR: 3656160014553 | 12719
I450400002-1595 | ACONDICIONADOR AIRE SUMINISTRO E INSTALACION DE MINISPLIT DE 1 TONELADA DE REFRIGERACION SOLO FRIO COLOR BLANCO 220 VOLTS MONOFASICO S/EVAPORADOR 3556160011504 S/CONDENSADOR: 3656160011273 | 12719
I450400002-1594 | ACONDICIONADOR AIRE SUMINISTRO E INSTALACION DE MINISPLIT DE 1 TONELADA DE REFRIGERACION SOLO FRIO COLOR BLANCO 220 VOLTS MONOFASICO S/EVAPORADOR 3556160011486 S/CONDENSADOR: 3656160011268 | 12719
I450400002-1583 | ACONDICIONADOR AIRE SUMINISTRO E INSTALACION DE MINISPLIT DE 1 TONELADA DE REFRIGERACION SOLO FRIO COLOR BLANCO 220 VOLTS MONOFASICO S/EVAPORADOR 3556160014162 S/CONDENSADOR: 3656160014562 | 12719
I450400002-1591 | ACONDICIONADOR AIRE SUMINISTRO E INSTALACION DE MINISPLIT DE 1 TONELADA DE REFRIGERACION SOLO FRIO COLOR BLANCO 220 VOLTS MONOFASICO S/EVAPORADOR 3556160014125 S/CONDENSADOR: 3656160014555 | 12719
I450400002-1588 | ACONDICIONADOR AIRE SUMINISTRO E INSTALACION DE MINISPLIT DE 1 TONELADA DE REFRIGERACION SOLO FRIO COLOR BLANCO 220 VOLTS MONOFASICO S/EVAPORADOR 3556160014152 S/CONDENSADOR: 3656160014563 | 12719
I180000066-150 | MINICOMPUTADORA SISTEMA OPERATIVO WINDOWS XP PROFESSIONAL ORIGINAL PROCESADOR INTEL CORE DUO T2300(166 GHZ FBS 667 CACHE 12 DE 2MB) MEMORIA 512MB DDR II 533 MHZDISCO DURO DE 80 GB (5400 RPM) DISCO DURO DE 80 GB (5400 RPM) TECLADO COMPLETO MOUSE DISPOSITIVO APUNTADOR TOUCH PAD. | 24339.75
I180000218-1149 | MONITOR DE 15 MARCA H.P. LCD | 2753.96
I180000116-37 | SERVIDOR DE RED HP ML310 TO3 P930 HP - SCSI US SVR PROCESADOR: INTEL PENIUM D930 (3.0 GHZ) MEMORIA RAM 2GB PC2-4200 4 X 512 MEMORY 3 DISCOS DUROS HP 72 GB 10K U320 FLOPPY DRIVE | 62669.25
I180000218-1156 | MONITOR DE 15 MARCA H.P. LCD | 2753.96
I180000218-1158 | MONITOR DE 15 MARCA H.P. LCD | 2753.96
I180000218-1143 | MONITOR DE 15 MARCA H.P. LCD | 2753.96
I180000218-1165 | MONITOR DE 15 MARCA H.P. LCD | 2753.96
I180000220-1045 | UNIDAD CENTRAL DE PROCESO (CPU) WINDOWS XP PROFESIONAL SP2 ORIGINAL PROCESADOR INTEL PENTIUM D (3.0 GHZ CACHE 12 DE 2 MB FSB DE 800 MHZ) MEMORIA RAM 512 MB DISCO DURO 80 GB UNIDAD DE DISKETTE 3.5 PULGADAS Y 1.44 MB MOUSE OPTICO TECLADO ESTANDAR PS/2 | 14429.86
I180000116-21 | SERVIDOR DE RED HP ML310 TO3 P930 HP - SCSI US SVR PROCESADOR: INTEL PENIUM D930 (3.0 GHZ) MEMORIA RAM 2GB PC2-4200 4 X 512 MEMORY 3 DISCOS DUROS HP 72 GB 10K U320 FLOPPY DRIVE | 62669.25
I180000218-1138 | MONITOR DE 15 MARCA H.P. LCD | 2753.96
I180000220-1066 | UNIDAD CENTRAL DE PROCESO (CPU) WINDOWS XP PROFESIONAL SP2 ORIGINAL PRECESADOR INTEL PENTIUM D (3.0 GHZ CACHE 12 DE 2 MB FSB DE 800 MHZ) MEMORIA RAM 512MB DISCO DURO 80GB DISCO DURO 80GB UNIDAD DE DISKETTE 3.5 PULGADAS Y 1.44MB MOUSE OPTICO TECLADO ESTANDAR PS/2. | 15605.79
I180000116-46 | SERVIDOR DE RED HP DL380R04X3.8/800-2MHPM US SVR | 143058.85
I180000116-31 | SERVIDOR DE RED HP ML310 TO3 P930 HP - SCSI US SVR PROCESADOR: INTEL PENIUM D930 (3.0 GHZ) MEMORIA RAM 2GB PC2-4200 4 X 512 MEMORY 3 DISCOS DUROS HP 72 GB 10K U320 FLOPPY DRIVE | 62669.25
I180000220-1060 | UNIDAD CENTRAL DE PROCESO (CPU) WINDOWS XP PROFESIONAL SP2 ORIGINAL PROCESADOR INTEL PENTIUM D (3.0 GHZ CACHE 12 DE 2 MB FSB DE 800 MHZ) MEMORIA RAM 512 MB DISCO DURO 80 GB UNIDAD DE DISKETTE 3.5 PULGADAS Y 1.44 MB MOUSE OPTICO TECLADO ESTANDAR PS/2 | 14429.86
I180000116-4 | SERVIDOR DE RED HP ML310 TO3 P930 HP - SCSI US SVR PROCESADOR: INTEL PENIUM D930 (3.0 GHZ) MEMORIA RAM 2GB PC2-4200 4 X 512 MEMORY 3 DISCOS DUROS HP 72 GB 10K U320 FLOPPY DRIVE | 62669.25
I180000220-1054 | UNIDAD CENTRAL DE PROCESO (CPU) WINDOWS XP PROFESIONAL SP2 ORIGINAL PROCESADOR INTEL PENTIUM D (3.0 GHZ CACHE 12 DE 2 MB FSB DE 800 MHZ) MEMORIA RAM 512 MB DISCO DURO 80 GB UNIDAD DE DISKETTE 3.5 PULGADAS Y 1.44 MB MOUSE OPTICO TECLADO ESTANDAR PS/2 | 14429.86
I180000220-1058 | UNIDAD CENTRAL DE PROCESO (CPU) WINDOWS XP PROFESIONAL SP2 ORIGINAL PROCESADOR INTEL PENTIUM D (3.0 GHZ CACHE 12 DE 2 MB FSB DE 800 MHZ) MEMORIA RAM 512 MB DISCO DURO 80 GB UNIDAD DE DISKETTE 3.5 PULGADAS Y 1.44 MB MOUSE OPTICO TECLADO ESTANDAR PS/2 | 14429.86
I180000220-1068 | UNIDAD CENTRAL DE PROCESO (CPU) WINDOWS XP PROFESIONAL SP2 ORIGINAL PRECESADOR INTEL PENTIUM D (3.0 GHZ CACHE 12 DE 2 MB FSB DE 800 MHZ) MEMORIA RAM 512MB DISCO DURO 80GB DISCO DURO 80GB UNIDAD DE DISKETTE 3.5 PULGADAS Y 1.44MB MOUSE OPTICO TECLADO ESTANDAR PS/2. | 15605.79
I180000220-1096 | UNIDAD CENTRAL DE PROCESO (CPU) WINDOWS XP PROFESIONAL SP2 ORIGINAL PRECESADOR INTEL PENTIUM D (3.0 GHZ CACHE 12 DE 2 MB FSB DE 800 MHZ) MEMORIA RAM 512MB DISCO DURO 80GB DISCO DURO 80GB UNIDAD DE DISKETTE 3.5 PULGADAS Y 1.44MB MOUSE OPTICO TECLADO ESTANDAR PS/2. | 15605.79
I180000218-1139 | MONITOR DE 15 MARCA H.P. LCD | 2753.96
I180000220-1070 | UNIDAD CENTRAL DE PROCESO (CPU) WINDOWS XP PROFESIONAL SP2 ORIGINAL PRECESADOR INTEL PENTIUM D (3.0 GHZ CACHE 12 DE 2 MB FSB DE 800 MHZ) MEMORIA RAM 512MB DISCO DURO 80GB DISCO DURO 80GB UNIDAD DE DISKETTE 3.5 PULGADAS Y 1.44MB MOUSE OPTICO TECLADO ESTANDAR PS/2. | 15605.79
I180000116-5 | SERVIDOR DE RED HP ML310 TO3 P930 HP - SCSI US SVR PROCESADOR: INTEL PENIUM D930 (3.0 GHZ) MEMORIA RAM 2GB PC2-4200 4 X 512 MEMORY 3 DISCOS DUROS HP 72 GB 10K U320 FLOPPY DRIVE | 62669.25
I180000218-1169 | MONITOR DE 15 MARCA H.P. LCD | 2753.96
I180000116-8 | SERVIDOR DE RED HP ML310 TO3 P930 HP - SCSI US SVR PROCESADOR: INTEL PENIUM D930 (3.0 GHZ) MEMORIA RAM 2GB PC2-4200 4 X 512 MEMORY 3 DISCOS DUROS HP 72 GB 10K U320 FLOPPY DRIVE | 62669.25
I180000116-26 | SERVIDOR DE RED HP ML310 TO3 P930 HP - SCSI US SVR PROCESADOR: INTEL PENIUM D930 (3.0 GHZ) MEMORIA RAM 2GB PC2-4200 4 X 512 MEMORY 3 DISCOS DUROS HP 72 GB 10K U320 FLOPPY DRIVE | 62669.25
I180000116-7 | SERVIDOR DE RED HP ML310 TO3 P930 HP - SCSI US SVR PROCESADOR: INTEL PENIUM D930 (3.0 GHZ) MEMORIA RAM 2GB PC2-4200 4 X 512 MEMORY 3 DISCOS DUROS HP 72 GB 10K U320 FLOPPY DRIVE | 62669.25
I180000218-1162 | MONITOR DE 15 MARCA H.P. LCD | 2753.96
I180000218-1141 | MONITOR DE 15 MARCA H.P. LCD | 2753.96
I180000116-11 | SERVIDOR DE RED HP ML310 TO3 P930 HP - SCSI US SVR PROCESADOR: INTEL PENIUM D930 (3.0 GHZ) MEMORIA RAM 2GB PC2-4200 4 X 512 MEMORY 3 DISCOS DUROS HP 72 GB 10K U320 FLOPPY DRIVE | 62669.25
I180000220-1069 | UNIDAD CENTRAL DE PROCESO (CPU) WINDOWS XP PROFESIONAL SP2 ORIGINAL PRECESADOR INTEL PENTIUM D (3.0 GHZ CACHE 12 DE 2 MB FSB DE 800 MHZ) MEMORIA RAM 512MB DISCO DURO 80GB DISCO DURO 80GB UNIDAD DE DISKETTE 3.5 PULGADAS Y 1.44MB MOUSE OPTICO TECLADO ESTANDAR PS/2. | 15605.79
I180000116-14 | SERVIDOR DE RED HP ML310 TO3 P930 HP - SCSI US SVR PROCESADOR: INTEL PENIUM D930 (3.0 GHZ) MEMORIA RAM 2GB PC2-4200 4 X 512 MEMORY 3 DISCOS DUROS HP 72 GB 10K U320 FLOPPY DRIVE | 62669.25
I180000116-15 | SERVIDOR DE RED HP ML310 TO3 P930 HP - SCSI US SVR PROCESADOR: INTEL PENIUM D930 (3.0 GHZ) MEMORIA RAM 2GB PC2-4200 4 X 512 MEMORY 3 DISCOS DUROS HP 72 GB 10K U320 FLOPPY DRIVE | 62669.25
I450600060-238 | CAMA MADERA O METAL LITERA CON COLCHON INDIVIDUAL Y ESCALERA RESPALDO AMARILLO CON AZUL Y BASE COLOR CAFE METALICA | 3760.5
I450600060-242 | CAMA MADERA O METAL LITERA CON COLCHON INDIVIDUAL Y ESCALERA RESPALDO AMARILLO CON AZUL Y BASE COLOR CAFE METALICA | 3760.5
I450600060-241 | CAMA MADERA O METAL LITERA CON COLCHON INDIVIDUAL Y ESCALERA RESPALDO AMARILLO CON AZUL Y BASE COLOR CAFE METALICA | 3760.5
I450600060-235 | CAMA MADERA O METAL LITERA CON COLCHON INDIVIDUAL Y ESCALERA RESPALDO AMARILLO CON AZUL Y BASE COLOR CAFE METALICA | 3760.5
I450600060-233 | CAMA MADERA O METAL LITERA CON COLCHON INDIVIDUAL Y ESCALERA RESPALDO AMARILLO CON AZUL Y BASE COLOR CAFE METALICA | 3760.5
I450600060-234 | CAMA MADERA O METAL LITERA CON COLCHON INDIVIDUAL Y ESCALERA RESPALDO AMARILLO CON AZUL Y BASE COLOR CAFE METALICA | 3760.5
I450600060-239 | CAMA MADERA O METAL LITERA CON COLCHON INDIVIDUAL Y ESCALERA RESPALDO AMARILLO CON AZUL Y BASE COLOR CAFE METALICA | 3760.5
I180000116-18 | SERVIDOR DE RED HP ML310 TO3 P930 HP - SCSI US SVR PROCESADOR: INTEL PENIUM D930 (3.0 GHZ) MEMORIA RAM 2GB PC2-4200 4 X 512 MEMORY 3 DISCOS DUROS HP 72 GB 10K U320 FLOPPY DRIVE | 62669.25
I180000116-17 | SERVIDOR DE RED HP ML310 TO3 P930 HP - SCSI US SVR PROCESADOR: INTEL PENIUM D930 (3.0 GHZ) MEMORIA RAM 2GB PC2-4200 4 X 512 MEMORY 3 DISCOS DUROS HP 72 GB 10K U320 FLOPPY DRIVE | 62669.25
I180000218-1161 | MONITOR DE 15 MARCA H.P. LCD | 2753.96
I180000218-1150 | MONITOR DE 15 MARCA H.P. LCD | 2753.96
I180000218-1145 | MONITOR DE 15 MARCA H.P. LCD | 2753.96
I180000220-1050 | UNIDAD CENTRAL DE PROCESO (CPU) WINDOWS XP PROFESIONAL SP2 ORIGINAL PROCESADOR INTEL PENTIUM D (3.0 GHZ CACHE 12 DE 2 MB FSB DE 800 MHZ) MEMORIA RAM 512 MB DISCO DURO 80 GB UNIDAD DE DISKETTE 3.5 PULGADAS Y 1.44 MB MOUSE OPTICO TECLADO ESTANDAR PS/2 | 14429.86
I180000220-1056 | UNIDAD CENTRAL DE PROCESO (CPU) WINDOWS XP PROFESIONAL SP2 ORIGINAL PROCESADOR INTEL PENTIUM D (3.0 GHZ CACHE 12 DE 2 MB FSB DE 800 MHZ) MEMORIA RAM 512 MB DISCO DURO 80 GB UNIDAD DE DISKETTE 3.5 PULGADAS Y 1.44 MB MOUSE OPTICO TECLADO ESTANDAR PS/2 | 14429.86
I180000220-1057 | UNIDAD CENTRAL DE PROCESO (CPU) WINDOWS XP PROFESIONAL SP2 ORIGINAL PROCESADOR INTEL PENTIUM D (3.0 GHZ CACHE 12 DE 2 MB FSB DE 800 MHZ) MEMORIA RAM 512 MB DISCO DURO 80 GB UNIDAD DE DISKETTE 3.5 PULGADAS Y 1.44 MB MOUSE OPTICO TECLADO ESTANDAR PS/2 | 14429.86
I180000220-1074 | UNIDAD CENTRAL DE PROCESO (CPU) WINDOWS XP PROFESIONAL SP2 ORIGINAL PRECESADOR INTEL PENTIUM D (3.0 GHZ CACHE 12 DE 2 MB FSB DE 800 MHZ) MEMORIA RAM 512MB DISCO DURO 80GB DISCO DURO 80GB UNIDAD DE DISKETTE 3.5 PULGADAS Y 1.44MB MOUSE OPTICO TECLADO ESTANDAR PS/2. | 15605.79
I180000116-27 | SERVIDOR DE RED HP ML310 TO3 P930 HP - SCSI US SVR PROCESADOR: INTEL PENIUM D930 (3.0 GHZ) MEMORIA RAM 2GB PC2-4200 4 X 512 MEMORY 3 DISCOS DUROS HP 72 GB 10K U320 FLOPPY DRIVE | 62669.25
I180000116-28 | SERVIDOR DE RED HP ML310 TO3 P930 HP - SCSI US SVR PROCESADOR: INTEL PENIUM D930 (3.0 GHZ) MEMORIA RAM 2GB PC2-4200 4 X 512 MEMORY 3 DISCOS DUROS HP 72 GB 10K U320 FLOPPY DRIVE | 62669.25
I180000218-1164 | MONITOR DE 15 MARCA H.P. LCD | 2753.96
I180000218-1144 | MONITOR DE 15 MARCA H.P. LCD | 2753.96
I180000116-24 | SERVIDOR DE RED HP ML310 TO3 P930 HP - SCSI US SVR PROCESADOR: INTEL PENIUM D930 (3.0 GHZ) MEMORIA RAM 2GB PC2-4200 4 X 512 MEMORY 3 DISCOS DUROS HP 72 GB 10K U320 FLOPPY DRIVE | 62669.25
I180000116-39 | SERVIDOR DE RED HP DL380R04X3.8/800-2MHPM US SVR | 143058.85
I180000116-38 | SERVIDOR DE RED HP DL380R04X3.8/800-2MHPM US SVR | 143058.85
I180000116-42 | SERVIDOR DE RED HP DL380R04X3.8/800-2MHPM US SVR | 143058.85
I180000218-1153 | MONITOR DE 15 MARCA H.P. LCD | 2753.96
I180000116-40 | SERVIDOR DE RED HP DL380R04X3.8/800-2MHPM US SVR | 143058.85
I180000116-29 | SERVIDOR DE RED HP ML310 TO3 P930 HP - SCSI US SVR PROCESADOR: INTEL PENIUM D930 (3.0 GHZ) MEMORIA RAM 2GB PC2-4200 4 X 512 MEMORY 3 DISCOS DUROS HP 72 GB 10K U320 FLOPPY DRIVE | 62669.25
I180000218-1160 | MONITOR DE 15 MARCA H.P. LCD | 2753.96
I180000218-1152 | MONITOR DE 15 MARCA H.P. LCD | 2753.96
I180000116-22 | SERVIDOR DE RED HP ML310 TO3 P930 HP - SCSI US SVR PROCESADOR: INTEL PENIUM D930 (3.0 GHZ) MEMORIA RAM 2GB PC2-4200 4 X 512 MEMORY 3 DISCOS DUROS HP 72 GB 10K U320 FLOPPY DRIVE | 62669.25
I180000116-23 | SERVIDOR DE RED HP ML310 TO3 P930 HP - SCSI US SVR PROCESADOR: INTEL PENIUM D930 (3.0 GHZ) MEMORIA RAM 2GB PC2-4200 4 X 512 MEMORY 3 DISCOS DUROS HP 72 GB 10K U320 FLOPPY DRIVE | 62669.25
I180000116-45 | SERVIDOR DE RED HP DL380R04X3.8/800-2MHPM US SVR | 143058.85
I180000116-43 | SERVIDOR DE RED HP DL380R04X3.8/800-2MHPM US SVR | 143058.85
I180000116-19 | SERVIDOR DE RED HP ML310 TO3 P930 HP - SCSI US SVR PROCESADOR: INTEL PENIUM D930 (3.0 GHZ) MEMORIA RAM 2GB PC2-4200 4 X 512 MEMORY 3 DISCOS DUROS HP 72 GB 10K U320 FLOPPY DRIVE | 62669.25
I180000116-25 | SERVIDOR DE RED HP ML310 TO3 P930 HP - SCSI US SVR PROCESADOR: INTEL PENIUM D930 (3.0 GHZ) MEMORIA RAM 2GB PC2-4200 4 X 512 MEMORY 3 DISCOS DUROS HP 72 GB 10K U320 FLOPPY DRIVE | 62669.25
I180000218-1167 | MONITOR DE 15 MARCA H.P. LCD | 2753.96
I180000116-36 | SERVIDOR DE RED HP ML310 TO3 P930 HP - SCSI US SVR PROCESADOR: INTEL PENIUM D930 (3.0 GHZ) MEMORIA RAM 2GB PC2-4200 4 X 512 MEMORY 3 DISCOS DUROS HP 72 GB 10K U320 FLOPPY DRIVE | 62669.25
I180000218-1136 | MONITOR DE 15 MARCA H.P. LCD | 2753.96
I180000116-20 | SERVIDOR DE RED HP ML310 TO3 P930 HP - SCSI US SVR PROCESADOR: INTEL PENIUM D930 (3.0 GHZ) MEMORIA RAM 2GB PC2-4200 4 X 512 MEMORY 3 DISCOS DUROS HP 72 GB 10K U320 FLOPPY DRIVE | 62669.25
I180000218-1163 | MONITOR DE 15 MARCA H.P. LCD | 2753.96
I180000220-1092 | UNIDAD CENTRAL DE PROCESO (CPU) WINDOWS XP PROFESIONAL SP2 ORIGINAL PRECESADOR INTEL PENTIUM D (3.0 GHZ CACHE 12 DE 2 MB FSB DE 800 MHZ) MEMORIA RAM 512MB DISCO DURO 80GB DISCO DURO 80GB UNIDAD DE DISKETTE 3.5 PULGADAS Y 1.44MB MOUSE OPTICO TECLADO ESTANDAR PS/2. | 15605.79
I180000218-1146 | MONITOR DE 15 MARCA H.P. LCD | 2753.96
I180000220-1031 | UNIDAD CENTRAL DE PROCESO (CPU) WINDOWS XP PROFESIONAL SP2 ORIGINAL PROCESADOR INTEL PENTIUM D (3.0 GHZ CACHE 12 DE 2 MB FSB DE 800 MHZ) MEMORIA RAM 512 MB DISCO DURO 80 GB UNIDAD DE DISKETTE 3.5 PULGADAS Y 1.44 MB MOUSE OPTICO TECLADO ESTANDAR PS/2 | 14429.86
I180000218-1142 | MONITOR DE 15 MARCA H.P. LCD | 2753.96
I180000220-1029 | UNIDAD CENTRAL DE PROCESO (CPU) WINDOWS XP PROFESIONAL SP2 ORIGINAL PROCESADOR INTEL PENTIUM D (3.0 GHZ CACHE 12 DE 2 MB FSB DE 800 MHZ) MEMORIA RAM 512 MB DISCO DURO 80 GB UNIDAD DE DISKETTE 3.5 PULGADAS Y 1.44 MB MOUSE OPTICO TECLADO ESTANDAR PS/2 | 14429.86
I180000116-30 | SERVIDOR DE RED HP ML310 TO3 P930 HP - SCSI US SVR PROCESADOR: INTEL PENIUM D930 (3.0 GHZ) MEMORIA RAM 2GB PC2-4200 4 X 512 MEMORY 3 DISCOS DUROS HP 72 GB 10K U320 FLOPPY DRIVE | 62669.25
I330000144-2 | CORRECTOR DE VOLTAJE COLOR CREMA CORRECTOR DE VOLTAJE DE 4 KVA 127 VOLTS | 13857.5
I180000126-21 | RUTEADOR ROUTER 2801 W/AC PW2FE4SLOTS (HWIC) 2PVDM 2AIMIP BASE 64F/128D 1 PORT SERIAL WAN INTERFACE CARD TWO-PORT VOICE INTERFACE CARD-EANDM V.35 CABLEMALE10FET64MB CF FOR THE CISCO 2800 SERIES 256MB DIMM DDR DRAM FOR THE CISCO 2811 CISCO 2801 AC POWER SUPPLY 8 CHANNEL PACKET VOICE/FOX DSP MODULE SMARNET 8X5XNBD 2801 POWER CORD 110V. COLOR VERDE CISCO 2801-V/K9 ROUTER S/N. 22640 MFG: FCZ1033219F CISCO VOICE INTERFACE CARD S/N:22641 MFG:FOC102858Z1 | 82200.26
I450600162-102 | LITERA METALICA COLOR AMARILLO Y AZUL TUTULAR NO INCLUYE COLCHONES | 2817.5
I060600048-1996 | BAUMANOMETRO ESFINGOMANOMETRO ANEROIDE PORTATIL DE PEDESTAL DESCRIPCION: DE UNA SOLA PIEZA LIBRE DE LATEX HIPOALERGENICO Y LAVABLE CON VELCRO PARA SU AJUSTE CON MANOMETRO CERTIFICADO CON UNA TOLERANCIA DE +-3 MMHG EN CARATULA DE 15CM CON GIRO DE 360° SOPORTE DE PIE CON RUEDAS DE ALTURA AJUSTABLE O VARIABLE TUBO EN ESPIRAL DE 2.4 MTS. CANASTILLA METALICA EN LA PARTE TRASERA PARA GUARDA DEL BRAZALETE. | 3788.79
I060600048-1998 | BAUMANOMETRO ESFINGOMANOMETRO ANEROIDE PORTATIL DE PEDESTAL DESCRIPCION: DE UNA SOLA PIEZA LIBRE DE LATEX HIPOALERGENICO Y LAVABLE CON VELCRO PARA SU AJUSTE CON MANOMETRO CERTIFICADO CON UNA TOLERANCIA DE +-3 MMHG EN CARATULA DE 15CM CON GIRO DE 360° SOPORTE DE PIE CON RUEDAS DE ALTURA AJUSTABLE O VARIABLE TUBO EN ESPIRAL DE 2.4 MTS. CANASTILLA METALICA EN LA PARTE TRASERA PARA GUARDA DEL BRAZALETE. | 3788.79
I060600048-2004 | BAUMANOMETRO ESFINGOMANOMETRO ANEROIDE PORTATIL DE PEDESTAL DESCRIPCION: DE UNA SOLA PIEZA LIBRE DE LATEX HIPOALERGENICO Y LAVABLE CON VELCRO PARA SU AJUSTE CON MANOMETRO CERTIFICADO CON UNA TOLERANCIA DE +-3 MMHG EN CARATULA DE 15CM CON GIRO DE 360° SOPORTE DE PIE CON RUEDAS DE ALTURA AJUSTABLE O VARIABLE TUBO EN ESPIRAL DE 2.4 MTS. CANASTILLA METALICA EN LA PARTE TRASERA PARA GUARDA DEL BRAZALETE. | 3788.79
I060600048-2009 | BAUMANOMETRO ESFINGOMANOMETRO ANEROIDE PORTATIL DE PEDESTAL DESCRIPCION: DE UNA SOLA PIEZA LIBRE DE LATEX HIPOALERGENICO Y LAVABLE CON VELCRO PARA SU AJUSTE CON MANOMETRO CERTIFICADO CON UNA TOLERANCIA DE +-3 MMHG EN CARATULA DE 15CM CON GIRO DE 360° SOPORTE DE PIE CON RUEDAS DE ALTURA AJUSTABLE O VARIABLE TUBO EN ESPIRAL DE 2.4 MTS. CANASTILLA METALICA EN LA PARTE TRASERA PARA GUARDA DEL BRAZALETE. | 3788.79
I060600048-2010 | BAUMANOMETRO ESFINGOMANOMETRO ANEROIDE PORTATIL DE PEDESTAL DESCRIPCION: DE UNA SOLA PIEZA LIBRE DE LATEX HIPOALERGENICO Y LAVABLE CON VELCRO PARA SU AJUSTE CON MANOMETRO CERTIFICADO CON UNA TOLERANCIA DE +-3 MMHG EN CARATULA DE 15CM CON GIRO DE 360° SOPORTE DE PIE CON RUEDAS DE ALTURA AJUSTABLE O VARIABLE TUBO EN ESPIRAL DE 2.4 MTS. CANASTILLA METALICA EN LA PARTE TRASERA PARA GUARDA DEL BRAZALETE. | 3788.79
I060600048-1991 | BAUMANOMETRO ESFINGOMANOMETRO ANEROIDE PORTATIL DE PEDESTAL DESCRIPCION: DE UNA SOLA PIEZA LIBRE DE LATEX HIPOALERGENICO Y LAVABLE CON VELCRO PARA SU AJUSTE CON MANOMETRO CERTIFICADO CON UNA TOLERANCIA DE +-3 MMHG EN CARATULA DE 15CM CON GIRO DE 360° SOPORTE DE PIE CON RUEDAS DE ALTURA AJUSTABLE O VARIABLE TUBO EN ESPIRAL DE 2.4 MTS. CANASTILLA METALICA EN LA PARTE TRASERA PARA GUARDA DEL BRAZALETE. | 3788.79
I060600048-1973 | BAUMANOMETRO ESFINGOMANOMETRO ANEROIDE PORTATIL DE PEDESTAL DESCRIPCION: DE UNA SOLA PIEZA LIBRE DE LATEX HIPOALERGENICO Y LAVABLE CON VELCRO PARA SU AJUSTE CON MANOMETRO CERTIFICADO CON UNA TOLERANCIA DE +-3 MMHG EN CARATULA DE 15CM CON GIRO DE 360° SOPORTE DE PIE CON RUEDAS DE ALTURA AJUSTABLE O VARIABLE TUBO EN ESPIRAL DE 2.4 MTS. CANASTILLA METALICA EN LA PARTE TRASERA PARA GUARDA DEL BRAZALETE. | 3788.79
I060600048-1983 | BAUMANOMETRO ESFINGOMANOMETRO ANEROIDE PORTATIL DE PEDESTAL DESCRIPCION: DE UNA SOLA PIEZA LIBRE DE LATEX HIPOALERGENICO Y LAVABLE CON VELCRO PARA SU AJUSTE CON MANOMETRO CERTIFICADO CON UNA TOLERANCIA DE +-3 MMHG EN CARATULA DE 15CM CON GIRO DE 360° SOPORTE DE PIE CON RUEDAS DE ALTURA AJUSTABLE O VARIABLE TUBO EN ESPIRAL DE 2.4 MTS. CANASTILLA METALICA EN LA PARTE TRASERA PARA GUARDA DEL BRAZALETE. | 3788.79
I060600048-1993 | BAUMANOMETRO ESFINGOMANOMETRO ANEROIDE PORTATIL DE PEDESTAL DESCRIPCION: DE UNA SOLA PIEZA LIBRE DE LATEX HIPOALERGENICO Y LAVABLE CON VELCRO PARA SU AJUSTE CON MANOMETRO CERTIFICADO CON UNA TOLERANCIA DE +-3 MMHG EN CARATULA DE 15CM CON GIRO DE 360° SOPORTE DE PIE CON RUEDAS DE ALTURA AJUSTABLE O VARIABLE TUBO EN ESPIRAL DE 2.4 MTS. CANASTILLA METALICA EN LA PARTE TRASERA PARA GUARDA DEL BRAZALETE. | 3788.79
I060600048-1997 | BAUMANOMETRO ESFINGOMANOMETRO ANEROIDE PORTATIL DE PEDESTAL DESCRIPCION: DE UNA SOLA PIEZA LIBRE DE LATEX HIPOALERGENICO Y LAVABLE CON VELCRO PARA SU AJUSTE CON MANOMETRO CERTIFICADO CON UNA TOLERANCIA DE +-3 MMHG EN CARATULA DE 15CM CON GIRO DE 360° SOPORTE DE PIE CON RUEDAS DE ALTURA AJUSTABLE O VARIABLE TUBO EN ESPIRAL DE 2.4 MTS. CANASTILLA METALICA EN LA PARTE TRASERA PARA GUARDA DEL BRAZALETE. | 3788.79
I090000384-92 | REFRIGERADOR LABORATORIO REFRIGERADOR PARA REACTIVOS. EQUIPO PARA PRESERVAR MUESTRAS BIOLOGICAS MEDIOS DSE CULTIVO Y REACTIVOS DE DIAGNOSTICO CLINICO EN GRAL. A TEMPERATURA DE 2 A 8° CENTIGRADOS SIN CONGELADOR OPERA CON REFRIGERANTE LIBRE DE CFC VERTICAL CAPACIDAD DE 400 DM3 (14.2 PIES CUBICOS) PUESTA DE CRISTAL 2.5 CON DIFUSOR DE AIRE CON VALVULA DE PRESION CAPILAR CAJA DE DIFUSOR ENTREPANOS DE ALAMBRON CROMADO O SIMILAR DESHIELO AUTOMATICO CONTROL DE TEMPERATURA AJUSTABLE CON TERMO REGISTRADOR AUTOMATICO CIRCULACION REFORZADA DE AIRE A TRAVEZ DE UN DIFUSOR DE FLUJO TRANSVERSAL O SU EQUIVALENTE ESCALA O PERILLA DE TEMPERATURA QUE INCLUYA EL RANGO DE 2 A 8°CENTIGRADOS ALARMA ACUSTICA (OPERA CON PILA) Y VISUAL ENCASO DE FALLA DE CORRIENTE BATERIA RECARGABLE PARA FALLAS DE CORRIENTE CON DURACION MINIMA DE 6 HORAS COMPRESOR DE LA POTENCIA ADECUADA SEGUN TAMANO Y CAPACIDAD DEL EQUIPO GRAFICADOR EXTERNO FIJO DE TEMPERATURA PARA 7 DIAS CON R | 60409.5
I060600048-1982 | BAUMANOMETRO ESFINGOMANOMETRO ANEROIDE PORTATIL DE PEDESTAL DESCRIPCION: DE UNA SOLA PIEZA LIBRE DE LATEX HIPOALERGENICO Y LAVABLE CON VELCRO PARA SU AJUSTE CON MANOMETRO CERTIFICADO CON UNA TOLERANCIA DE +-3 MMHG EN CARATULA DE 15CM CON GIRO DE 360° SOPORTE DE PIE CON RUEDAS DE ALTURA AJUSTABLE O VARIABLE TUBO EN ESPIRAL DE 2.4 MTS. CANASTILLA METALICA EN LA PARTE TRASERA PARA GUARDA DEL BRAZALETE. | 3788.79
I060600048-2005 | BAUMANOMETRO ESFINGOMANOMETRO ANEROIDE PORTATIL DE PEDESTAL DESCRIPCION: DE UNA SOLA PIEZA LIBRE DE LATEX HIPOALERGENICO Y LAVABLE CON VELCRO PARA SU AJUSTE CON MANOMETRO CERTIFICADO CON UNA TOLERANCIA DE +-3 MMHG EN CARATULA DE 15CM CON GIRO DE 360° SOPORTE DE PIE CON RUEDAS DE ALTURA AJUSTABLE O VARIABLE TUBO EN ESPIRAL DE 2.4 MTS. CANASTILLA METALICA EN LA PARTE TRASERA PARA GUARDA DEL BRAZALETE. | 3788.79
I060600048-1980 | BAUMANOMETRO ESFINGOMANOMETRO ANEROIDE PORTATIL DE PEDESTAL DESCRIPCION: DE UNA SOLA PIEZA LIBRE DE LATEX HIPOALERGENICO Y LAVABLE CON VELCRO PARA SU AJUSTE CON MANOMETRO CERTIFICADO CON UNA TOLERANCIA DE +-3 MMHG EN CARATULA DE 15CM CON GIRO DE 360° SOPORTE DE PIE CON RUEDAS DE ALTURA AJUSTABLE O VARIABLE TUBO EN ESPIRAL DE 2.4 MTS. CANASTILLA METALICA EN LA PARTE TRASERA PARA GUARDA DEL BRAZALETE. | 3788.79
I060600048-1994 | BAUMANOMETRO ESFINGOMANOMETRO ANEROIDE PORTATIL DE PEDESTAL DESCRIPCION: DE UNA SOLA PIEZA LIBRE DE LATEX HIPOALERGENICO Y LAVABLE CON VELCRO PARA SU AJUSTE CON MANOMETRO CERTIFICADO CON UNA TOLERANCIA DE +-3 MMHG EN CARATULA DE 15CM CON GIRO DE 360° SOPORTE DE PIE CON RUEDAS DE ALTURA AJUSTABLE O VARIABLE TUBO EN ESPIRAL DE 2.4 MTS. CANASTILLA METALICA EN LA PARTE TRASERA PARA GUARDA DEL BRAZALETE. | 3788.79
I060600048-1999 | BAUMANOMETRO ESFINGOMANOMETRO ANEROIDE PORTATIL DE PEDESTAL DESCRIPCION: DE UNA SOLA PIEZA LIBRE DE LATEX HIPOALERGENICO Y LAVABLE CON VELCRO PARA SU AJUSTE CON MANOMETRO CERTIFICADO CON UNA TOLERANCIA DE +-3 MMHG EN CARATULA DE 15CM CON GIRO DE 360° SOPORTE DE PIE CON RUEDAS DE ALTURA AJUSTABLE O VARIABLE TUBO EN ESPIRAL DE 2.4 MTS. CANASTILLA METALICA EN LA PARTE TRASERA PARA GUARDA DEL BRAZALETE. | 3788.79
I060600048-2000 | BAUMANOMETRO ESFINGOMANOMETRO ANEROIDE PORTATIL DE PEDESTAL DESCRIPCION: DE UNA SOLA PIEZA LIBRE DE LATEX HIPOALERGENICO Y LAVABLE CON VELCRO PARA SU AJUSTE CON MANOMETRO CERTIFICADO CON UNA TOLERANCIA DE +-3 MMHG EN CARATULA DE 15CM CON GIRO DE 360° SOPORTE DE PIE CON RUEDAS DE ALTURA AJUSTABLE O VARIABLE TUBO EN ESPIRAL DE 2.4 MTS. CANASTILLA METALICA EN LA PARTE TRASERA PARA GUARDA DEL BRAZALETE. | 3788.79
I060600048-2001 | BAUMANOMETRO ESFINGOMANOMETRO ANEROIDE PORTATIL DE PEDESTAL DESCRIPCION: DE UNA SOLA PIEZA LIBRE DE LATEX HIPOALERGENICO Y LAVABLE CON VELCRO PARA SU AJUSTE CON MANOMETRO CERTIFICADO CON UNA TOLERANCIA DE +-3 MMHG EN CARATULA DE 15CM CON GIRO DE 360° SOPORTE DE PIE CON RUEDAS DE ALTURA AJUSTABLE O VARIABLE TUBO EN ESPIRAL DE 2.4 MTS. CANASTILLA METALICA EN LA PARTE TRASERA PARA GUARDA DEL BRAZALETE. | 3788.79
I060600048-2002 | BAUMANOMETRO ESFINGOMANOMETRO ANEROIDE PORTATIL DE PEDESTAL DESCRIPCION: DE UNA SOLA PIEZA LIBRE DE LATEX HIPOALERGENICO Y LAVABLE CON VELCRO PARA SU AJUSTE CON MANOMETRO CERTIFICADO CON UNA TOLERANCIA DE +-3 MMHG EN CARATULA DE 15CM CON GIRO DE 360° SOPORTE DE PIE CON RUEDAS DE ALTURA AJUSTABLE O VARIABLE TUBO EN ESPIRAL DE 2.4 MTS. CANASTILLA METALICA EN LA PARTE TRASERA PARA GUARDA DEL BRAZALETE. | 3788.79
I060600048-2007 | BAUMANOMETRO ESFINGOMANOMETRO ANEROIDE PORTATIL DE PEDESTAL DESCRIPCION: DE UNA SOLA PIEZA LIBRE DE LATEX HIPOALERGENICO Y LAVABLE CON VELCRO PARA SU AJUSTE CON MANOMETRO CERTIFICADO CON UNA TOLERANCIA DE +-3 MMHG EN CARATULA DE 15CM CON GIRO DE 360° SOPORTE DE PIE CON RUEDAS DE ALTURA AJUSTABLE O VARIABLE TUBO EN ESPIRAL DE 2.4 MTS. CANASTILLA METALICA EN LA PARTE TRASERA PARA GUARDA DEL BRAZALETE. | 3788.79
I060600048-1974 | BAUMANOMETRO ESFINGOMANOMETRO ANEROIDE PORTATIL DE PEDESTAL DESCRIPCION: DE UNA SOLA PIEZA LIBRE DE LATEX HIPOALERGENICO Y LAVABLE CON VELCRO PARA SU AJUSTE CON MANOMETRO CERTIFICADO CON UNA TOLERANCIA DE +-3 MMHG EN CARATULA DE 15CM CON GIRO DE 360° SOPORTE DE PIE CON RUEDAS DE ALTURA AJUSTABLE O VARIABLE TUBO EN ESPIRAL DE 2.4 MTS. CANASTILLA METALICA EN LA PARTE TRASERA PARA GUARDA DEL BRAZALETE. | 3788.79
I060600048-1984 | BAUMANOMETRO ESFINGOMANOMETRO ANEROIDE PORTATIL DE PEDESTAL DESCRIPCION: DE UNA SOLA PIEZA LIBRE DE LATEX HIPOALERGENICO Y LAVABLE CON VELCRO PARA SU AJUSTE CON MANOMETRO CERTIFICADO CON UNA TOLERANCIA DE +-3 MMHG EN CARATULA DE 15CM CON GIRO DE 360° SOPORTE DE PIE CON RUEDAS DE ALTURA AJUSTABLE O VARIABLE TUBO EN ESPIRAL DE 2.4 MTS. CANASTILLA METALICA EN LA PARTE TRASERA PARA GUARDA DEL BRAZALETE. | 3788.79
I060600048-1985 | BAUMANOMETRO ESFINGOMANOMETRO ANEROIDE PORTATIL DE PEDESTAL DESCRIPCION: DE UNA SOLA PIEZA LIBRE DE LATEX HIPOALERGENICO Y LAVABLE CON VELCRO PARA SU AJUSTE CON MANOMETRO CERTIFICADO CON UNA TOLERANCIA DE +-3 MMHG EN CARATULA DE 15CM CON GIRO DE 360° SOPORTE DE PIE CON RUEDAS DE ALTURA AJUSTABLE O VARIABLE TUBO EN ESPIRAL DE 2.4 MTS. CANASTILLA METALICA EN LA PARTE TRASERA PARA GUARDA DEL BRAZALETE. | 3788.79
I060600048-2003 | BAUMANOMETRO ESFINGOMANOMETRO ANEROIDE PORTATIL DE PEDESTAL DESCRIPCION: DE UNA SOLA PIEZA LIBRE DE LATEX HIPOALERGENICO Y LAVABLE CON VELCRO PARA SU AJUSTE CON MANOMETRO CERTIFICADO CON UNA TOLERANCIA DE +-3 MMHG EN CARATULA DE 15CM CON GIRO DE 360° SOPORTE DE PIE CON RUEDAS DE ALTURA AJUSTABLE O VARIABLE TUBO EN ESPIRAL DE 2.4 MTS. CANASTILLA METALICA EN LA PARTE TRASERA PARA GUARDA DEL BRAZALETE. | 3788.79
I060600048-2012 | BAUMANOMETRO ESFINGOMANOMETRO ANEROIDE PORTATIL DE PEDESTAL DESCRIPCION: DE UNA SOLA PIEZA LIBRE DE LATEX HIPOALERGENICO Y LAVABLE CON VELCRO PARA SU AJUSTE CON MANOMETRO CERTIFICADO CON UNA TOLERANCIA DE +-3 MMHG EN CARATULA DE 15CM CON GIRO DE 360° SOPORTE DE PIE CON RUEDAS DE ALTURA AJUSTABLE O VARIABLE TUBO EN ESPIRAL DE 2.4 MTS. CANASTILLA METALICA EN LA PARTE TRASERA PARA GUARDA DEL BRAZALETE. | 3788.79
I060600048-1979 | BAUMANOMETRO ESFINGOMANOMETRO ANEROIDE PORTATIL DE PEDESTAL DESCRIPCION: DE UNA SOLA PIEZA LIBRE DE LATEX HIPOALERGENICO Y LAVABLE CON VELCRO PARA SU AJUSTE CON MANOMETRO CERTIFICADO CON UNA TOLERANCIA DE +-3 MMHG EN CARATULA DE 15CM CON GIRO DE 360° SOPORTE DE PIE CON RUEDAS DE ALTURA AJUSTABLE O VARIABLE TUBO EN ESPIRAL DE 2.4 MTS. CANASTILLA METALICA EN LA PARTE TRASERA PARA GUARDA DEL BRAZALETE. | 3788.79
I060600048-2019 | BAUMANOMETRO ESFINGOMANOMETRO ANEROIDE PORTATIL DE PEDESTAL DESCRIPCION: DE UNA SOLA PIEZA LIBRE DE LATEX HIPOALERGENICO Y LAVABLE CON VELCRO PARA SU AJUSTE CON MANOMETRO CERTIFICADO CON UNA TOLERANCIA DE +-3 MMHG EN CARATULA DE 15CM CON GIRO DE 360° SOPORTE DE PIE CON RUEDAS DE ALTURA AJUSTABLE O VARIABLE TUBO EN ESPIRAL DE 2.4 MTS. CANASTILLA METALICA EN LA PARTE TRASERA PARA GUARDA DEL BRAZALETE. | 3788.79
I060600048-1977 | BAUMANOMETRO ESFINGOMANOMETRO ANEROIDE PORTATIL DE PEDESTAL DESCRIPCION: DE UNA SOLA PIEZA LIBRE DE LATEX HIPOALERGENICO Y LAVABLE CON VELCRO PARA SU AJUSTE CON MANOMETRO CERTIFICADO CON UNA TOLERANCIA DE +-3 MMHG EN CARATULA DE 15CM CON GIRO DE 360° SOPORTE DE PIE CON RUEDAS DE ALTURA AJUSTABLE O VARIABLE TUBO EN ESPIRAL DE 2.4 MTS. CANASTILLA METALICA EN LA PARTE TRASERA PARA GUARDA DEL BRAZALETE. | 3788.79
I060600048-1987 | BAUMANOMETRO ESFINGOMANOMETRO ANEROIDE PORTATIL DE PEDESTAL DESCRIPCION: DE UNA SOLA PIEZA LIBRE DE LATEX HIPOALERGENICO Y LAVABLE CON VELCRO PARA SU AJUSTE CON MANOMETRO CERTIFICADO CON UNA TOLERANCIA DE +-3 MMHG EN CARATULA DE 15CM CON GIRO DE 360° SOPORTE DE PIE CON RUEDAS DE ALTURA AJUSTABLE O VARIABLE TUBO EN ESPIRAL DE 2.4 MTS. CANASTILLA METALICA EN LA PARTE TRASERA PARA GUARDA DEL BRAZALETE. | 3788.79
I060600048-1995 | BAUMANOMETRO ESFINGOMANOMETRO ANEROIDE PORTATIL DE PEDESTAL DESCRIPCION: DE UNA SOLA PIEZA LIBRE DE LATEX HIPOALERGENICO Y LAVABLE CON VELCRO PARA SU AJUSTE CON MANOMETRO CERTIFICADO CON UNA TOLERANCIA DE +-3 MMHG EN CARATULA DE 15CM CON GIRO DE 360° SOPORTE DE PIE CON RUEDAS DE ALTURA AJUSTABLE O VARIABLE TUBO EN ESPIRAL DE 2.4 MTS. CANASTILLA METALICA EN LA PARTE TRASERA PARA GUARDA DEL BRAZALETE. | 3788.79
I060600048-2011 | BAUMANOMETRO ESFINGOMANOMETRO ANEROIDE PORTATIL DE PEDESTAL DESCRIPCION: DE UNA SOLA PIEZA LIBRE DE LATEX HIPOALERGENICO Y LAVABLE CON VELCRO PARA SU AJUSTE CON MANOMETRO CERTIFICADO CON UNA TOLERANCIA DE +-3 MMHG EN CARATULA DE 15CM CON GIRO DE 360° SOPORTE DE PIE CON RUEDAS DE ALTURA AJUSTABLE O VARIABLE TUBO EN ESPIRAL DE 2.4 MTS. CANASTILLA METALICA EN LA PARTE TRASERA PARA GUARDA DEL BRAZALETE. | 3788.79
I060600048-2014 | BAUMANOMETRO ESFINGOMANOMETRO ANEROIDE PORTATIL DE PEDESTAL DESCRIPCION: DE UNA SOLA PIEZA LIBRE DE LATEX HIPOALERGENICO Y LAVABLE CON VELCRO PARA SU AJUSTE CON MANOMETRO CERTIFICADO CON UNA TOLERANCIA DE +-3 MMHG EN CARATULA DE 15CM CON GIRO DE 360° SOPORTE DE PIE CON RUEDAS DE ALTURA AJUSTABLE O VARIABLE TUBO EN ESPIRAL DE 2.4 MTS. CANASTILLA METALICA EN LA PARTE TRASERA PARA GUARDA DEL BRAZALETE. | 3788.79
I060600048-2015 | BAUMANOMETRO ESFINGOMANOMETRO ANEROIDE PORTATIL DE PEDESTAL DESCRIPCION: DE UNA SOLA PIEZA LIBRE DE LATEX HIPOALERGENICO Y LAVABLE CON VELCRO PARA SU AJUSTE CON MANOMETRO CERTIFICADO CON UNA TOLERANCIA DE +-3 MMHG EN CARATULA DE 15CM CON GIRO DE 360° SOPORTE DE PIE CON RUEDAS DE ALTURA AJUSTABLE O VARIABLE TUBO EN ESPIRAL DE 2.4 MTS. CANASTILLA METALICA EN LA PARTE TRASERA PARA GUARDA DEL BRAZALETE. | 3788.79
I060600048-2018 | BAUMANOMETRO ESFINGOMANOMETRO ANEROIDE PORTATIL DE PEDESTAL DESCRIPCION: DE UNA SOLA PIEZA LIBRE DE LATEX HIPOALERGENICO Y LAVABLE CON VELCRO PARA SU AJUSTE CON MANOMETRO CERTIFICADO CON UNA TOLERANCIA DE +-3 MMHG EN CARATULA DE 15CM CON GIRO DE 360° SOPORTE DE PIE CON RUEDAS DE ALTURA AJUSTABLE O VARIABLE TUBO EN ESPIRAL DE 2.4 MTS. CANASTILLA METALICA EN LA PARTE TRASERA PARA GUARDA DEL BRAZALETE. | 3788.79
I060600048-1975 | BAUMANOMETRO ESFINGOMANOMETRO ANEROIDE PORTATIL DE PEDESTAL DESCRIPCION: DE UNA SOLA PIEZA LIBRE DE LATEX HIPOALERGENICO Y LAVABLE CON VELCRO PARA SU AJUSTE CON MANOMETRO CERTIFICADO CON UNA TOLERANCIA DE +-3 MMHG EN CARATULA DE 15CM CON GIRO DE 360° SOPORTE DE PIE CON RUEDAS DE ALTURA AJUSTABLE O VARIABLE TUBO EN ESPIRAL DE 2.4 MTS. CANASTILLA METALICA EN LA PARTE TRASERA PARA GUARDA DEL BRAZALETE. | 3788.79
I060600048-1989 | BAUMANOMETRO ESFINGOMANOMETRO ANEROIDE PORTATIL DE PEDESTAL DESCRIPCION: DE UNA SOLA PIEZA LIBRE DE LATEX HIPOALERGENICO Y LAVABLE CON VELCRO PARA SU AJUSTE CON MANOMETRO CERTIFICADO CON UNA TOLERANCIA DE +-3 MMHG EN CARATULA DE 15CM CON GIRO DE 360° SOPORTE DE PIE CON RUEDAS DE ALTURA AJUSTABLE O VARIABLE TUBO EN ESPIRAL DE 2.4 MTS. CANASTILLA METALICA EN LA PARTE TRASERA PARA GUARDA DEL BRAZALETE. | 3788.79
I060600048-1986 | BAUMANOMETRO ESFINGOMANOMETRO ANEROIDE PORTATIL DE PEDESTAL DESCRIPCION: DE UNA SOLA PIEZA LIBRE DE LATEX HIPOALERGENICO Y LAVABLE CON VELCRO PARA SU AJUSTE CON MANOMETRO CERTIFICADO CON UNA TOLERANCIA DE +-3 MMHG EN CARATULA DE 15CM CON GIRO DE 360° SOPORTE DE PIE CON RUEDAS DE ALTURA AJUSTABLE O VARIABLE TUBO EN ESPIRAL DE 2.4 MTS. CANASTILLA METALICA EN LA PARTE TRASERA PARA GUARDA DEL BRAZALETE. | 3788.79
I150200364-319 | TELEVISION 25 | 5635
I450400002-1570 | ACONDICIONADOR AIRE MINISPLIT 2 TONELADAS INCLUYE INSTALACION | 20700
I450600218-1286 | REFRIGERADOR (COCINA) 9 PIES | 6785
I450400016-3611 | ARCHIVERO DE METAL ARCHIVERO DE METAL CON CAJA FUERTE DE 3 GAVETAS EN COLOR ARENA. | 8280
I450400122-503 | ESCRITORIO DE MADERA COLOR CAOBA DE 1.80 QUE INCLUYE LATERAL CON 3 CAJONES EN MELAMINA COLOR CAOBA | 5635
I450400122-502 | ESCRITORIO DE MADERA COLOR CAOBA DE 1.80 QUE INCLUYE LATERAL CON 3 CAJONES EN MELAMINA COLOR CAOBA | 5635
I450400016-3612 | ARCHIVERO DE METAL ARCHIVERO DE METAL DE 4 GAVETAS COLOR ARENA. | 3093.5
I450400002-1571 | ACONDICIONADOR AIRE MINISPLIT DE 1.5 TONELADAS | 18285
I450400122-505 | ESCRITORIO DE MADERA ESCRITORIO DE MADERA DE 1.80 QUE INCLUYE LATERAL CON 3 CAJONES EN MELAMINA COLOR CAOBA. | 5635
I450600218-1287 | REFRIGERADOR (COCINA) DE 9 PIES | 6785
I150200364-320 | TELEVISION 25 | 5635
I450400016-3614 | ARCHIVERO DE METAL ARCHIVERO DE METAL CON CAJA FUERTE DE 3 GAVETAS EN COLOR ARENA. | 8280
I450400002-1572 | ACONDICIONADOR AIRE MINISPLIT 2 TONELADAS | 20700
I450400122-504 | ESCRITORIO DE MADERA ESCRITORIO DE MADERA DE 1.80 QUE INCLUYE LATERAL CON 3 CAJONES EN MELAMINA COLOR CAOBA. | 5635
I450400002-1573 | ACONDICIONADOR AIRE MINISPLIT DE 1.5 TONELADAS | 18285
I450400002-1574 | ACONDICIONADOR AIRE DE VENTANA 1.5 TONELADAS | 10913.5
I450400146-253 | GABINETE UNIVERSAL COLOR GRIS CON 2 PUERTAS Y ENTREPANOS DE VIDRIO ESTRUCTURA EN LAMINA ESMALTADA PUERTAS SUPERIORES DE VIDRIO CON CERRADURA CAJON Y PUERTA INFERIORES EN LAMINA | 4464.3
I090000312-1501 | MESA EXPLORACION GINECOLOGICA CON PIERNERAS | 4120.45
I090000312-1500 | MESA EXPLORACION GINECOLOGICA CON PIERNERAS | 4120.45
I090000236-75 | GABINETE CURACIONES PUERTA CRISTAL CON LLAVE Y CAJON ESTRUCTURA EN LAMINA ESMALTADA PUERTA SUP. DE VIDRIO CON CORREDERA CAJON Y PUERTA INTERIOR EN LAMINA. | 3331.55
I450400146-254 | GABINETE UNIVERSAL COLOR GRIS CON 2 PUERTAS Y ENTREPANOS DE VIDRIO ESTRUCTURA EN LAMINA ESMALTADA PUERTAS SUPERIORS DE VIDRIO CON CERRADURA CAJON Y PUERTA INFERIOR ES EN LAMINA | 4464.3
I450400248-394 | MESA DE TRABAJO COLOR GRIS CENTRAL DE 4.00 X.70 X.90 CON TARJA DE .50X.50 X.30 FABRICADO EN LAMINA DE ACERO INOXIDABLE CAL 18 CON ESTRUCTURA DE PATAS DE TUBO DE 1 5/8 CAL.16 Y MANEAS EN TUBO DE 1 1/4 CAL.18 CON REGATON NIVELADOR EN ACERO INOXIDABLE INCLUYE VALVULA MANUAL. | 40785.47
I090000492-13 | GABINETE PARA TOMA DE MUESTRAS LABORATORIO CON CAJON Y PUERTA DE .45 X.50X.60 MTS. FABRICADO EN ACERO INOXIDABLE CAL 20 MONTADA EN MESA DE TRABAJO CON TARJA | 11200.32
I450400248-405 | MESA DE TRABAJO COLOR GRIS DE 2.80 X .70 X .90 CON TARJA DE .50 X.50 X.30 FABRICADA EN LAMINA DE ACERO INOX. CAL. 18 ESTRUCTURA DE PATAS EN TUBO DE 1 5/8 CAL.16 Y MANEAS EN TUBO DE 1 1/4 CAL.18 CON REGATON NIVELADOR EN ACERO INOX. INCLUYE VALVULA MANUAL. | 24889.6
I450400258-560 | MODULO DESARMABLE SECRETARIAL TIPO PENINSULA DE BALA O L DE 1.50X0.60 MTS. CON LATERAL DE 1.10 X .50 MTS. CON DOS CAJONES PAPELEROS Y UNO DE ARCHIVO Y ACABADO MELAMINA COLOR CAOBA | 3885.85
I450400258-559 | MODULO DESARMABLE SECRETARIAL TIPO PENINSULA DE BALA O L DE 1.50X0.60 MTS. CON LATERAL DE 1.10 X .50 MTS. CON DOS CAJONES PAPELEROS Y UNO DE ARCHIVO Y ACABADO MELAMINA COLOR CAOBA | 3885.85
I450400258-561 | MODULO DESARMABLE SECRETARIAL TIPO PENINSULA DE BALA O L DE 1.50X0.60 MTS. CON LATERAL DE 1.10 X .50 MTS. CON DOS CAJONES PAPELEROS Y UNO DE ARCHIVO Y ACABADO MELAMINA COLOR CAOBA | 3885.85
I450400258-558 | MODULO DESARMABLE SECRETARIAL TIPO PENINSULA DE BALA O L DE 1.50X0.60 MTS. CON LATERAL DE 1.10 X .50 MTS. CON DOS CAJONES PAPELEROS Y UNO DE ARCHIVO Y ACABADO MELAMINA COLOR CAOBA | 3885.85
I450400258-565 | MODULO DESARMABLE SECRETARIAL TIPO PENINSULA DE BALA O L DE 1.50X0.60 MTS. CON LATERAL DE 1.10 X .50 MTS. CON DOS CAJONES PAPELEROS Y UNO DE ARCHIVO Y ACABADO MELAMINA COLOR CAOBA | 3885.85
I450400258-564 | MODULO DESARMABLE SECRETARIAL TIPO PENINSULA DE BALA O L DE 1.50X0.60 MTS. CON LATERAL DE 1.10 X .50 MTS. CON DOS CAJONES PAPELEROS Y UNO DE ARCHIVO Y ACABADO MELAMINA COLOR CAOBA | 3885.85
I450400258-563 | MODULO DESARMABLE SECRETARIAL TIPO PENINSULA DE BALA O L DE 1.50X0.60 MTS. CON LATERAL DE 1.10 X .50 MTS. CON DOS CAJONES PAPELEROS Y UNO DE ARCHIVO Y ACABADO MELAMINA COLOR CAOBA | 3885.85
I450400258-562 | MODULO DESARMABLE SECRETARIAL TIPO PENINSULA DE BALA O L DE 1.50X0.60 MTS. CON LATERAL DE 1.10 X .50 MTS. CON DOS CAJONES PAPELEROS Y UNO DE ARCHIVO Y ACABADO MELAMINA COLOR CAOBA | 3885.85
I450400258-568 | MODULO DESARMABLE SECRETARIAL TIPO PENINSULA DE BALA O L DE 1.50X0.60 MTS. CON LATERAL DE 1.10 X .50 MTS. CON DOS CAJONES PAPELEROS Y UNO DE ARCHIVO Y ACABADO MELAMINA COLOR CAOBA | 3885.85
I450400258-566 | MODULO DESARMABLE SECRETARIAL TIPO PENINSULA DE BALA O L DE 1.50X0.60 MTS. CON LATERAL DE 1.10 X .50 MTS. CON DOS CAJONES PAPELEROS Y UNO DE ARCHIVO Y ACABADO MELAMINA COLOR CAOBA | 3885.85
I450400258-569 | MODULO DESARMABLE SECRETARIAL TIPO PENINSULA DE BALA O L DE 1.50X0.60 MTS. CON LATERAL DE 1.10 X .50 MTS. CON DOS CAJONES PAPELEROS Y UNO DE ARCHIVO Y ACABADO MELAMINA COLOR CAOBA | 3885.85
I450400258-571 | MODULO DESARMABLE SECRETARIAL TIPO PENINSULA DE BALA O L DE 1.50X0.60 MTS. CON LATERAL DE 1.10 X .50 MTS. CON DOS CAJONES PAPELEROS Y UNO DE ARCHIVO Y ACABADO MELAMINA COLOR CAOBA | 3885.85
I450400258-572 | MODULO DESARMABLE SECRETARIAL TIPO PENINSULA DE BALA O L DE 1.50X0.60 MTS. CON LATERAL DE 1.10 X .50 MTS. CON DOS CAJONES PAPELEROS Y UNO DE ARCHIVO Y ACABADO MELAMINA COLOR CAOBA | 3885.85
I450400258-570 | MODULO DESARMABLE SECRETARIAL TIPO PENINSULA DE BALA O L DE 1.50X0.60 MTS. CON LATERAL DE 1.10 X .50 MTS. CON DOS CAJONES PAPELEROS Y UNO DE ARCHIVO Y ACABADO MELAMINA COLOR CAOBA | 3885.85
I450400258-573 | MODULO DESARMABLE SECRETARIAL TIPO PENINSULA DE BALA O L DE 1.50X0.60 MTS. CON LATERAL DE 1.10 X .50 MTS. CON DOS CAJONES PAPELEROS Y UNO DE ARCHIVO Y ACABADO MELAMINA COLOR CAOBA | 3885.85
I450400258-575 | MODULO DESARMABLE SECRETARIAL TIPO PENINSULA DE BALA O L DE 1.50X0.60 MTS. CON LATERAL DE 1.10 X .50 MTS. CON DOS CAJONES PAPELEROS Y UNO DE ARCHIVO Y ACABADO MELAMINA COLOR CAOBA | 3885.85
I450400258-577 | MODULO DESARMABLE SECRETARIAL TIPO PENINSULA DE BALA O L DE 1.50X0.60 MTS. CON LATERAL DE 1.10 X .50 MTS. CON DOS CAJONES PAPELEROS Y UNO DE ARCHIVO Y ACABADO MELAMINA COLOR CAOBA | 3885.85
I450400258-574 | MODULO DESARMABLE SECRETARIAL TIPO PENINSULA DE BALA O L DE 1.50X0.60 MTS. CON LATERAL DE 1.10 X .50 MTS. CON DOS CAJONES PAPELEROS Y UNO DE ARCHIVO Y ACABADO MELAMINA COLOR CAOBA | 3885.85
I450400258-576 | MODULO DESARMABLE SECRETARIAL TIPO PENINSULA DE BALA O L DE 1.50X0.60 MTS. CON LATERAL DE 1.10 X .50 MTS. CON DOS CAJONES PAPELEROS Y UNO DE ARCHIVO Y ACABADO MELAMINA COLOR CAOBA | 3885.85
I450400258-581 | MODULO DESARMABLE SECRETARIAL TIPO PENINSULA DE BALA O L DE 1.50X0.60 MTS. CON LATERAL DE 1.10 X .50 MTS. CON DOS CAJONES PAPELEROS Y UNO DE ARCHIVO Y ACABADO MELAMINA COLOR CAOBA | 3885.85
I450400258-580 | MODULO DESARMABLE SECRETARIAL TIPO PENINSULA DE BALA O L DE 1.50X0.60 MTS. CON LATERAL DE 1.10 X .50 MTS. CON DOS CAJONES PAPELEROS Y UNO DE ARCHIVO Y ACABADO MELAMINA COLOR CAOBA | 3885.85
I450400258-579 | MODULO DESARMABLE SECRETARIAL TIPO PENINSULA DE BALA O L DE 1.50X0.60 MTS. CON LATERAL DE 1.10 X .50 MTS. CON DOS CAJONES PAPELEROS Y UNO DE ARCHIVO Y ACABADO MELAMINA COLOR CAOBA | 3885.85
I450400258-584 | MODULO DESARMABLE SECRETARIAL TIPO PENINSULA DE BALA O L DE 1.50X0.60 MTS. CON LATERAL DE 1.10 X .50 MTS. CON DOS CAJONES PAPELEROS Y UNO DE ARCHIVO Y ACABADO MELAMINA COLOR CAOBA | 3885.85
I450400258-583 | MODULO DESARMABLE SECRETARIAL TIPO PENINSULA DE BALA O L DE 1.50X0.60 MTS. CON LATERAL DE 1.10 X .50 MTS. CON DOS CAJONES PAPELEROS Y UNO DE ARCHIVO Y ACABADO MELAMINA COLOR CAOBA | 3885.85
I450400258-582 | MODULO DESARMABLE SECRETARIAL TIPO PENINSULA DE BALA O L DE 1.50X0.60 MTS. CON LATERAL DE 1.10 X .50 MTS. CON DOS CAJONES PAPELEROS Y UNO DE ARCHIVO Y ACABADO MELAMINA COLOR CAOBA | 3885.85
I450400258-588 | MODULO DESARMABLE SECRETARIAL TIPO PENINSULA DE BALA O L DE 1.50X0.60 MTS. CON LATERAL DE 1.10 X .50 MTS. CON DOS CAJONES PAPELEROS Y UNO DE ARCHIVO Y ACABADO MELAMINA COLOR CAOBA | 3885.85
I450400258-589 | MODULO DESARMABLE SECRETARIAL TIPO PENINSULA DE BALA O L DE 1.50X0.60 MTS. CON LATERAL DE 1.10 X .50 MTS. CON DOS CAJONES PAPELEROS Y UNO DE ARCHIVO Y ACABADO MELAMINA COLOR CAOBA | 3885.85
I450400258-586 | MODULO DESARMABLE SECRETARIAL TIPO PENINSULA DE BALA O L DE 1.50X0.60 MTS. CON LATERAL DE 1.10 X .50 MTS. CON DOS CAJONES PAPELEROS Y UNO DE ARCHIVO Y ACABADO MELAMINA COLOR CAOBA | 3885.85
I450400258-587 | MODULO DESARMABLE SECRETARIAL TIPO PENINSULA DE BALA O L DE 1.50X0.60 MTS. CON LATERAL DE 1.10 X .50 MTS. CON DOS CAJONES PAPELEROS Y UNO DE ARCHIVO Y ACABADO MELAMINA COLOR CAOBA | 3885.85
I450400248-402 | MESA DE TRABAJO COLOR GRIS PARA QUIMICA Y GASOMETRIAS CON RESPALDO DE 4.00 X .70 X .90 MTS. FABRICADA EN LAMINA DE ACERO INOX. CAL.18 CON ESTRUCTURA DE PATAS EN TUBO DE 1 5/8 CAL. 16 MANEAS EN TUBO DE 1 1/4 CAL.18 CON REGATON NIVELADOR EN ACERO INOX. INCLUYE VALVULA MANUAL. | 31514.62
I090000492-8 | GABINETE PARA TOMA DE MUESTRAS LABORATORIO GABINETE CON CAJON Y PUERTA DE .45 X .50 X .60 MTS. FABRICADO EN ACERO INOXIDABLE CAL. 20 MONTADA EN MESA DE TRABAJO CON TARJA COLOR GRIS | 11200.32
I090000492-9 | GABINETE PARA TOMA DE MUESTRAS LABORATORIO GABINETE CON CAJON Y PUERTA DE .45 X .50 X .60 MTS. FABRICADO EN ACERO INOXIDABLE CAL. 20 MONTADA EN MESA DE TRABAJO CON TARJA COLOR GRIS | 11200.32
I090000492-10 | GABINETE PARA TOMA DE MUESTRAS LABORATORIO GABINETE CON CAJON Y PUERTA DE .45 X .50 X .60 MTS. FABRICADO EN ACERO INOXIDABLE CAL. 20 MONTADA EN MESA DE TRABAJO CON TARJA COLOR GRIS | 11200.32
I090000492-11 | GABINETE PARA TOMA DE MUESTRAS LABORATORIO GABINETE CON CAJON Y PUERTA DE .45 X .50 X .60 MTS. FABRICADO EN ACERO INOXIDABLE CAL. 20 MONTADA EN MESA DE TRABAJO CON TARJA COLOR GRIS | 11200.32
I090000492-12 | GABINETE PARA TOMA DE MUESTRAS LABORATORIO CON CAJON Y PUERTA DE .45 X.50X.60 MTS. FABRICADO EN ACERO INOXIDABLE CAL 20 MONTADA EN MESA DE TRABAJO CON TARJA | 11200.32
I450400016-3609 | ARCHIVERO DE METAL CAJONERA DE .45 X .50 X .60 MTS. FABRICADA EN LAMINA DE ACERO INOXIDABLE CAL. 20 INCLUYE 1 CAJON DE .13 MTS. Y OTRO DE .41 MTS. DE ALTO COLOR GRIS | 13176.85
I450400016-3610 | ARCHIVERO DE METAL CAJONERA DE .45 X .50 X .60 MTS. FABRICADA EN LAMINA DE ACERO INOXIDABLE CAL. 20 INCLUYE 1 CAJON DE .13 MTS. Y OTRO DE .41 MTS. DE ALTO COLOR GRIS | 13176.85
I450400126-2548 | ESTANTE COLOR GRIS DE 1.50 X .35 X .70 CON ENTREPANOS FABRICADO EN LAMINA DE A. INOX. CAL. 20 | 12256.56
I450400126-2549 | ESTANTE DE 1.50 X 1.35 X .70 MTS. CON ENTREPANO FABRICADO EN LAMINA DE A. INOX. CAL. 20 COLOR GRIS | 12256.56
I450400126-2550 | ESTANTE DE 1.50 X 1.35 X .70 MTS. CON ENTREPANO FABRICADO EN LAMINA DE A. INOX. CAL. 20 COLOR GRIS | 12256.56
I450400126-2551 | ESTANTE DE 1.50 X 1.35 X .70 MTS. CON ENTREPANO FABRICADO EN LAMINA DE A. INOX. CAL. 20 COLOR GRIS | 12256.56
I450400126-2552 | ESTANTE DE 1.50 X 1.35 X .70 MTS. CON ENTREPANO FABRICADO EN LAMINA DE A. INOX. CAL. 20 COLOR GRIS | 12256.56
I450400126-2553 | ESTANTE DE 1.50 X 1.35 X .70 MTS. CON ENTREPANO FABRICADO EN LAMINA DE A. INOX. CAL. 20 COLOR GRIS | 12256.56
I450400126-2554 | ESTANTE DE 1.50 X .35 X .70 MTS. CON ENTREPANO FABRICADO EN LAMINA DE AC. INOX. CAL.20 COLOR GRIS | 12256.56
I450400126-2555 | ESTANTE DE 1.50 X .35 X .70 MTS. CON ENTREPANO FABRICADO EN LAMINA DE AC. INOX. CAL.20 COLOR GRIS | 12256.56
I450400126-2556 | ESTANTE DE 1.50 X .35 X .70 MTS. CON ENTREPANO FABRICADO EN LAMINA DE AC. INOX. CAL.20 COLOR GRIS | 12256.56
I450400126-2557 | ESTANTE DE 1.50 X .35 X .70 MTS. CON ENTREPANO FABRICADO EN LAMINA DE AC. INOX. CAL.20 COLOR GRIS | 12256.56
I450400126-2558 | ESTANTE DE 1.50 X .35 X .70 MTS. CON ENTREPANO FABRICADO EN LAMINA DE AC. INOX. CAL.20 COLOR GRIS | 12256.56
I450400126-2559 | ESTANTE DE 1.50 X .35 X .70 MTS. CON ENTREPANO FABRICADO EN LAMINA DE A. INOX. CAL.20 COLOR GRIS | 12256.56
I450400126-2560 | ESTANTE DE 1.50 X .35 X .70 MTS. CON ENTREPANO FABRICADO EN LAMINA DE A. INOX. CAL.20 COLOR GRIS | 12256.56
I450400228-473 | MESA PARA CENTRIFUGA DE 1.50 MTS. COLOR GRIS | 15686.72
I450400248-392 | MESA DE TRABAJO CON RESPALDO DE 1.73 X .70 X.90 MTS. FABRICADO EN LAMINA DE ACERO INOX. CAL. 18 CON ESTRUCTURA DE PATAS EN TUBO DE 1 5/8 CAL. 16 Y MANEAS EN TUBO DE 1 1/4 CAL. 18 CON REGATON NIVELADOR DE ACERO INOX. COLOR GRIS | 13067.05
I450400248-393 | MESA DE TRABAJO CENTRAL DE 4.00 X .70 X .890 CON TARJA DE .50 X.50X.30 FABRICADO EN LAMINA DE ACERO INOX. CAL. 18 CON ESTRUCTURA DE PARAS DE TUBO DE 1 5/8 CAL. 16 Y MANEAS EN TUBO DE 1 1/4 CAL.18 CON REGATON NIVELADOR DE A. INOX. INCLUYE VALVULA MANUAL COLOR GRIS | 40785.47
I450400248-395 | MESA DE TRABAJO COLOR GRIS SEROLOGIA Y ORINAS MESA DE TRABAJO CON RESPALDO DE 2.50 X.70X.90 MTS. CON TARJA DE .50X.50X.30 FABRICADA EN LAMINA DE ACERO INXO. CAL 18 CON ESTRUCTURA DE PATAS DE TUBO DE 1 5/8 CAL. 16 Y MANEAS EN TUBO DE 1 1/4 CAL.18 CON REGATON NIVELADOR EN A. INOXIDABLE INCLUYE VALVULA MANUAL. | 28445.25
I450400248-396 | MESA DE TRABAJO HEMATOLOGIA MESA DE TRABAJO CON RESPALDO DE 3.22 X .80 X.90 MTS. FABRICADA EN LAMINA DE ACERO INOX. CAL 18 CON ESTRUCTURA DE PATAS DE TUBO DE 1 5/8 CAL.16 Y MANEAS EN TUBO DE 1 1/4 CAL.18 CON REGATON NIVELADOR DE A. INOX. COLOR GRIS | 23059.48
I450400248-397 | MESA DE TRABAJO COLOR GRIS BACICLOSCOPIA MESA DE TRABAJO CON RESPALDO DE 1.75 X .70 X.90 MTS. CON TARJA DE .50 X .50 X.30 FABRICADO EN LAMINA DE ACERO INOX. CAL 18 CON ESTRUCTURA DE PATAS EN TUBO DE 1 5/8 CAL.16 Y MANEAS EN TUBO DE 1 1/4 CAL.18 CON REGATON NIVELADOR EN ACERO INOX. INCLUYE VALVULA MANUAL. | 17778.29
I450400248-398 | MESA DE TRABAJO COLOR GRIS MESA DE TRABAJO CON RESPALDO DE 1.58 X.70 X .90 MTS. FABRICADA EN LAMINA DE ACERO INOX. CAL. 18 CON ESTRUCTURA DE PATAS EN TUBO DE 1 5/8 CAL. 16 Y MANEAS EN TUBO DE 1 1/4 CAL. 18 CON REGATON NIVELADOR DE ACERO INOX. | 18447.59
I450400248-399 | MESA DE TRABAJO COLOR GRIS MESA DE TRABAJO CENTRAL DE 3.52 X .70 X.90 MTS. FABRICADA EN LAMINA DE ACERO INOX. CAL.18 CON ESTRUCTURA DE PATAS EN TUBO DE 1 5/8 CAL. 16 Y MANEAS EN TUBO DE 1 1/4 CAL. 18 CON REGATON NIVELADOR DE ACERO INOX. | 26134.07
I450400248-400 | MESA DE TRABAJO COLOR GRIS CON RESPALDO DE 3.01 X .70 X.90MTS. FABRICADO EN LAMINA DE ACERO INOX. CAL 18 CON ESTRUCTURA DE PATAS EN TUBO DE 1 5/8 CAL. 16 Y MANEAS EN TUBO DE 1 1/4 CAL.18 CON REGATON NIVELADOR EN ACERO INOX. INCLUYE VALVULA MANUAL. | 20753.53
I450400248-401 | MESA DE TRABAJO COLOR GRIS CON RESPALDO DE 3.00 X.70 X.90 MTS. FABRICADA EN LAMINA DE ACERO INOXIDABLE CAL.18 CON ESTRUCTURA DE PATAS EN TUBO DE 1 5/8 CAL. 16 Y MANEAS EN TUBO DE 1 1/4 CAL.18 CON REGATON NIVELADOR EN ACERO INOX. INCLUYE VALVULA MANUAL | 23059.48
I450400248-403 | MESA DE TRABAJO COLOR GRIS CON RESPALDO DE 3.12 X .70 X .90 FABRICADO EN LAMINA DE ACERO INOX. CAL 18 CON ESTRUCTURA DE PATAS EN TUBO DE 1 5/8 CAL. 16 Y MANEAS EN TUBO DE 1 1/4 CAL.18 CON REGATON NIVELADOR EN ACERO INOX. INCLUYE VALVULA MANUAL. | 25365.44
I450400248-407 | MESA DE TRABAJO COLOR GRIS CON RESPALDO DE 2.21 X .70 X .90 MTS. FABRICADA EN LAMINA DE ACERO INOX. CAL.18 CON ESTRUCTURA DE PATAS EN TUBO DE 1 5/8 CAL. 16 Y MANEAS EN TUBO DE 1 1/4 CAL.18 CON REGATON NIVELADOR EN ACERO INOX. INCLUYE VALVULA MANUAL. PARA LA AREA DE BACTERIOLOGIA | 17778.29
I450400248-408 | MESA DE TRABAJO COLOR GRIS CON RESPALDO DE 2.43 X .70 X .90 MTS. FABRICADA EN LAMINA DE ACERO INOX. CAL. 18 CON ESTRUCTURA DE PATAS EN TUBO DE 1 5/8 CAL. 16 Y MANEAS EN TUBO DE 1 1/4 CAL.18 CON REGATON NIVELADOR EN ACERO INOX. INCLUYE VALVULA MANUAL. | 19216.24
I450400248-410 | MESA DE TRABAJO COLOR GRIS CENTRAL DE 2.45 X .70 X.90 MTS. CON TARJA DE .50 X.50X.30 FABRICADA EN LAMINA DE ACERO INOX. CAL.18 CON ESTRUCTURA DE PATAS EN TUBO 1 5/8 CAL.16 Y MANEAS EN TUBO DE 1 1/4 CAL.18 CON REGATON NIVELADOR EN ACERO INOX. INCLUYE VALVULA MANUAL. | 24000.68
I450400248-409 | MESA DE TRABAJO COLOR GRIS CON RESPALDO Y RESAQUE PARA COLUMNA DE 2.15 X .70 X.90 MTS. FABRICADA EN LAMINA DE ACERO INOX. CAL.18 CON ESTRUCUTRA DE PATAS EN TUBO DE 1 5/8 CAL.16 Y MANEAS EN TUBO DE 1 1/4 CON REGATON NIVELADOR EN ACERO INOX. INCLUYE VALVULA MANUAL. | 15372.98
I090000492-6 | GABINETE PARA TOMA DE MUESTRAS LABORATORIO GABINETE CON CAJON Y PUERTA DE .45 X .50 X .60 MTS. FABRICADO EN ACERO INOXIDABLE CAL. 20 MONTADA EN MESA DE TRABAJO CON TARJA COLOR GRIS | 11200.32
I090000492-7 | GABINETE PARA TOMA DE MUESTRAS LABORATORIO GABINETE CON CAJON Y PUERTA DE .45 X .50 X .60 MTS. FABRICADO EN ACERO INOXIDABLE CAL. 20 MONTADA EN MESA DE TRABAJO CON TARJA COLOR GRIS | 11200.32
I450400248-404 | MESA DE TRABAJO COLOR GRIS CON RESPALDO DE 3.05 X .70 X.90 MTS. CON TARJA DE .50 X.50X.30 FABRICADA EN LAMINA DE ACERO INOXIDABLE CAL.18 CON ESTRUCTURA DE PATAS EN TUBO DE 1 5/8 CAL. 16 Y MANEAS EN TUBO DE 1 1/4 CAL. 18 CON REGATON NIVELADOR EN ACERO INOX. INCLUYE VALVULA MANUAL. | 26667.42
I450400248-406 | MESA DE TRABAJO COLOR GRIS CON RESPALDO DE 4.30X.70X.90MTS. CON TARJA DE .50 X.50X.30 FABRICADA EN LAMINA DE ACERO INOX. CAL.18 CON ESTRUCTURA DE PATAS EN TUBO DE 1 5/8 CAL.16 Y MANEAS EN TUBO DE 1 1/4 CAL.18 CON REGATON NIVELADOR EN ACERO INOX. INCLUYE VALVULA MANUAL. PARA LAVADO Y ESTERILIZADO. | 38223.31
I090000252-127 | INCUBADORA PARA CUIDADOS GENERALES. EQUIPO RODABLE CON FINES TERAPEUTICOS QUE PROPORCIONA SOPORTE DE VIDA EN CONDICIONES OPTIMAS DE TEMPERATURA HUMEDAD Y OXIGENACION EN RANGOS VARIABLES Y QUE MAS SE ASEMEJAN AL AMBIENTE INTRAYTERUBI. PARA RECIEN NACIDOS CON CONTROL ELECTRONICO REMOVIBLE PARA FACIL LIMPIEZA Y MANTENIMIENTO SIN NECESIDAD DE HERRAMIENTAS. CUBIERTA TRANSPARENTE DE DOBLE PARED CON CIRCULACION DE AIRE ENTRE EL CAPACETE Y LA DOBLE PARED DE LA PARTE ANTERIOR O FRONTAL A LA PARTE POSTERIOR PUERTA DE ACCESO FRONTAL CORTINA DE AIRE AL ABRIR EL ACCESO FRONTAL. GABINETE RODABLE CON SISTEMA DE FRENO EN AL MENOS DOS RUEDAS CON DOS PUERTAS Y ENTREPANO. SEIS PORTILLOS DE ACCESO AL PACIENTE: CUATRO PORTILLOS ( DOS EN LA PUERTA FRONTAL Y DOS EN LA POSTERIOR) DE ACCESO SILENCIOSO DOS PORTILLOS LATERALES CON PUERTO IRIS CUATRO O MAS ACCESOS PARA TUBOS AL INTERIOR DE LACAMARA. SISTEMA DE HUMIDIFICACION CON MINIMO 60% DE HUMEDAD RELATI | 139496
I090000252-128 | INCUBADORA PARA CUIDADOS GENERALES. EQUIPO RODABLE CON FINES TERAPEUTICOS QUE PROPORCIONA SOPORTE DE VIDA EN CONDICIONES OPTIMAS DE TEMPERATURA HUMEDAD Y OXIGENACION EN RANGOS VARIABLES Y QUE MAS SE ASEMEJAN AL AMBIENTE INTRAYTERUBI. PARA RECIEN NACIDOS CON CONTROL ELECTRONICO REMOVIBLE PARA FACIL LIMPIEZA Y MANTENIMIENTO SIN NECESIDAD DE HERRAMIENTAS. CUBIERTA TRANSPARENTE DE DOBLE PARED CON CIRCULACION DE AIRE ENTRE EL CAPACETE Y LA DOBLE PARED DE LA PARTE ANTERIOR O FRONTAL A LA PARTE POSTERIOR PUERTA DE ACCESO FRONTAL CORTINA DE AIRE AL ABRIR EL ACCESO FRONTAL. GABINETE RODABLE CON SISTEMA DE FRENO EN AL MENOS DOS RUEDAS CON DOS PUERTAS Y ENTREPANO. SEIS PORTILLOS DE ACCESO AL PACIENTE: CUATRO PORTILLOS ( DOS EN LA PUERTA FRONTAL Y DOS EN LA POSTERIOR) DE ACCESO SILENCIOSO DOS PORTILLOS LATERALES CON PUERTO IRIS CUATRO O MAS ACCESOS PARA TUBOS AL INTERIOR DE LACAMARA. SISTEMA DE HUMIDIFICACION CON MINIMO 60% DE HUMEDAD RELATI | 139496
I090000064-1074 | BASCULA CON Y SIN ESTADIMETRO PARA ADULTO | 3312
I090000324-116 | MESA PEDIATRICA CON ESTADIMETRO GABINETE CON CAJON PUERTA CORREDIZA COLCHON FORRADO EN VINIL COLOR NEGRO Y BASE PARA BASCULA | 5640.75
I090000324-117 | MESA PEDIATRICA CON ESTADIMETRO GABINETE CON CAJON PUERTA CORREDIZA COLCHON FORRADO EN VINIL COLOR NEGRO Y BASE PARA BASCULA | 5640.75
I450400120-1933 | ESCRITORIO METALICO CON CHAPA Y JUEGO DE LLAVES DE 1.20 MTS. 1 PEDESTAL 1 CAJON Y 1 GAVETA | 3082
I450400120-1935 | ESCRITORIO METALICO CON CHAPA Y JUEGO DE LLAVES DE 1.20 MTS. 1 PEDESTAL 1 CAJON Y 1 GAVETA | 3082
I450600280-1090 | VITRINA VERTICAL METALICA PARA GUARDA DE EQUIPO CON PUERTA DE VIDRIO CON CHAPA 1 CAJON Y 1 GAVETA | 3331.55
I450400012-311 | ARCHIVERO METALICO CON CAJA FUERTE DE 4 GAVETAS COLOR CAFE CLARO | 8970
I090000450-78 | VENTILADOR TERAPIA RESPIRATORIA VENTILADOR VOLUMETRICO ADULTO PEDIATRICO. DESCRIPCION: EQUIPO ELECTROMECANICO CONTROLADO POR MICROPROCESADOR (SOFTWARE/AUTOCHEQUEO) DE SOPORTE DE VIDA PARA APOYO VENTILATORIO EN PACIENTES QUE TIENEN COMPROMETIDA LA FUNCION RESPIRATORIA. CARACTERIZTICAS GENERALES: TECNOLOGIA BASADA EN MICROPROCESADOR (SOFTWARE AUTOCHEQUEO) CON PROGRAMA EN IDIOMA ESPANOL CON POSIBILIDAD DE INTEGRAR COMPRESORA GRADO MEDICO. CONTROLADO POR VOLUMEN Y POR PRESION PARA LOS SIGUIENTES MODOS DE VENTILACION: VENTILACION CONTROLADA POR VOLUMEN (IPPV O VC) Y POR PRESION (BIPAP O PCV); VENTILACION MANDATORIA INTERMITENTE SINCRONIZADA (SIMV); PRESION CONTINUA EN LA VIA AEREA (CPAP) ; PRESION SOPORTE (PS O ASB); RESPALDO EN CASO DE APNEA; MODO NO INVASIVO (NIV) TANTO EN MODOS POR VOLUMEN COMO EN MODOS POR PRESION. CON MODO BIPAP O BI-VENT VENTILACION POR PESO IDEAL CORPORAL. DEBERA GARANTIZAR UN VOLUMEN CORRIENTE CON UNA PRESION DE | 535000
I090000112-142 | CARRO MONITOR MONITOR DE SIGNOS VITALES: EQUIPO INVASIVO Y NO INVASIVO QUE REGISTRA EN PANTALLA LAS CONSTANTES VITALES DEL PACIENTE CON FINES DIAGNOSTICOS DESCRIPCION: EQUIPO INVASIVO Y NO INVASIVO QUE REGISTRA EN PANTALLA LAS CONSTANTES VITALES DEL PACIENTE CON FINES DIAGNOSTICOS Y TERAPEUTICOS. CON LAS SIGUIENTES CARACTERISTICAS SELECCIONABLES DE ACUERDO A LAS NECESIDADES DE LAS UNIDADES MEDICAS: MONITOR CONFIGURADO O MODULAR CON PANTALLA A COLOR DE POR LO MENOS 8.4. CON CAPACIDAD PARA CONECTARSE A RED DE MONITOREO. PANTALLA PARA PRESENTACION DE 4 CANALES FISIOLOGICAS SIMULTANEAS E INFORNACION NUMERICA PARA LOS SIGUIENTES PARAMETROS: ELECTROCARDIOGRAMA EN 3 DERIVACIONES SELECCIONABLES POR EL USUARIO. PRESENTACION DE UN CANAL DE ECG MINIMO EN PANTALLA. OPCION A FUTURO DEL ANALISIS DEL SEGMENTO ST EN 2 DERIVACIONES. CON DETECCION DE 4 DIFERENTES TIPOS DE ARRITMIA Y OPCION A FUTURO DE DETECCION DE 12 DIFERENTES TIPOS DE ARRITMIA. OXIMETR | 117000
I450600280-1107 | VITRINA PARA QUIROFANO DE ACERO INOX. CON PUERTAS DE CRISTAL | 10508.57
I090000102-152 | CARRO CUNA TERMICO CON RESUCITADOR CUNA CALOR RADIANTE CON FOTOTERAPIA DESCRIPCION: EQUIPO ELECTROMEDICO CON RUEDAS QUE PERMITE CONTROLAR MANUALMENTE Y POR SERVOCONTROL EL AMBIENTE TERMICO DEL PACIENTE EN ESTADO CRITICO EN UN MEDIO ABIERTO. CON LAS SIGUIENTES CARACTERIZTICAS: ELEMENTO DE CALENTAMIENTO PARA PROPORCIONAR UNA TEMPERATURA NO MAYOR DE 39°C TIPO RADIANTE REGULADOR PARA ESTABILIZAR LA TEMPERATURA A TRAVEZ DE 2 CANALES: TEMPERATURA CENTRAL Y TEMPERATURA PERIFERICA. CONTROLES: TEMPERATURA MANUAL Y SERVO CONTROLADA. ALARMAS: ALARMA DE OPERACION CON ALARMA AUDIBLE Y VISIBLE PARA ALTA Y BAJA TEMPERATURA (CENTRAL Y PERIFERICA) FALLA DE CORRIENTE ELECTRICA Y DE VERIFICACION DE LA CONDICION DEL PACIENTE CON ALARMA CENTRAL EN EL RADIADOR TERMICO. CON OPCION DE CONFIGURAR EL VOLUMEN DE LA ALARMA. MONITOREO DE PARAMETROS: INDICADOR DIGITAL DE TEMPERATURA SELECCIONADA Y MONITORIZADA DE PIEL (CENTRAL Y PERIFERICA); CONTROL DE CORTE AUTO | 265000
I090000104-138 | CARRO CURACIONES CON CUBIERTA DE 12 LTS. Y PALANGANA DE 3.75 LTS. EN ACERO INOXIDABLE | 3624.52
I090000112-143 | CARRO MONITOR MONITOR DE SIGNOS VITALES: EQUIPO INVASIVO Y NO INVASIVO QUE REGISTRA EN PANTALLA LAS CONSTANTES VITALES DEL PACIENTE CON FINES DIAGNOSTICOS DESCRIPCION: EQUIPO INVASIVO Y NO INVASIVO QUE REGISTRA EN PANTALLA LAS CONSTANTES VITALES DEL PACIENTE CON FINES DIAGNOSTICOS Y TERAPEUTICOS. CON LAS SIGUIENTES CARACTERISTICAS SELECCIONABLES DE ACUERDO A LAS NECESIDADES DE LAS UNIDADES MEDICAS: MONITOR CONFIGURADO O MODULAR CON PANTALLA A COLOR DE POR LO MENOS 8.4. CON CAPACIDAD PARA CONECTARSE A RED DE MONITOREO. PANTALLA PARA PRESENTACION DE 4 CANALES FISIOLOGICAS SIMULTANEAS E INFORNACION NUMERICA PARA LOS SIGUIENTES PARAMETROS: ELECTROCARDIOGRAMA EN 3 DERIVACIONES SELECCIONABLES POR EL USUARIO. PRESENTACION DE UN CANAL DE ECG MINIMO EN PANTALLA. OPCION A FUTURO DEL ANALISIS DEL SEGMENTO ST EN 2 DERIVACIONES. CON DETECCION DE 4 DIFERENTES TIPOS DE ARRITMIA Y OPCION A FUTURO DE DETECCION DE 12 DIFERENTES TIPOS DE ARRITMIA. OXIMETR | 117000
I090000112-144 | CARRO MONITOR MONITOR DE SIGNOS VITALES: EQUIPO INVASIVO Y NO INVASIVO QUE REGISTRA EN PANTALLA LAS CONSTANTES VITALES DEL PACIENTE CON FINES DIAGNOSTICOS DESCRIPCION: EQUIPO INVASIVO Y NO INVASIVO QUE REGISTRA EN PANTALLA LAS CONSTANTES VITALES DEL PACIENTE CON FINES DIAGNOSTICOS Y TERAPEUTICOS. CON LAS SIGUIENTES CARACTERISTICAS SELECCIONABLES DE ACUERDO A LAS NECESIDADES DE LAS UNIDADES MEDICAS: MONITOR CONFIGURADO O MODULAR CON PANTALLA A COLOR DE POR LO MENOS 8.4. CON CAPACIDAD PARA CONECTARSE A RED DE MONITOREO. PANTALLA PARA PRESENTACION DE 4 CANALES FISIOLOGICAS SIMULTANEAS E INFORNACION NUMERICA PARA LOS SIGUIENTES PARAMETROS: ELECTROCARDIOGRAMA EN 3 DERIVACIONES SELECCIONABLES POR EL USUARIO. PRESENTACION DE UN CANAL DE ECG MINIMO EN PANTALLA. OPCION A FUTURO DEL ANALISIS DEL SEGMENTO ST EN 2 DERIVACIONES. CON DETECCION DE 4 DIFERENTES TIPOS DE ARRITMIA Y OPCION A FUTURO DE DETECCION DE 12 DIFERENTES TIPOS DE ARRITMIA. OXIMETR | 117000
I090000112-145 | CARRO MONITOR MONITOR DE SIGNOS VITALES: EQUIPO INVASIVO Y NO INVASIVO QUE REGISTRA EN PANTALLA LAS CONSTANTES VITALES DEL PACIENTE CON FINES DIAGNOSTICOS DESCRIPCION: EQUIPO INVASIVO Y NO INVASIVO QUE REGISTRA EN PANTALLA LAS CONSTANTES VITALES DEL PACIENTE CON FINES DIAGNOSTICOS Y TERAPEUTICOS. CON LAS SIGUIENTES CARACTERISTICAS SELECCIONABLES DE ACUERDO A LAS NECESIDADES DE LAS UNIDADES MEDICAS: MONITOR CONFIGURADO O MODULAR CON PANTALLA A COLOR DE POR LO MENOS 8.4. CON CAPACIDAD PARA CONECTARSE A RED DE MONITOREO. PANTALLA PARA PRESENTACION DE 4 CANALES FISIOLOGICAS SIMULTANEAS E INFORNACION NUMERICA PARA LOS SIGUIENTES PARAMETROS: ELECTROCARDIOGRAMA EN 3 DERIVACIONES SELECCIONABLES POR EL USUARIO. PRESENTACION DE UN CANAL DE ECG MINIMO EN PANTALLA. OPCION A FUTURO DEL ANALISIS DEL SEGMENTO ST EN 2 DERIVACIONES. CON DETECCION DE 4 DIFERENTES TIPOS DE ARRITMIA Y OPCION A FUTURO DE DETECCION DE 12 DIFERENTES TIPOS DE ARRITMIA. OXIMETR | 117000
I450600280-1095 | VITRINA PARA QUIROFANO DE ACERO INOX. CON PUERTAS DE CRISTAL | 10508.57
I450600280-1097 | VITRINA PARA QUIROFANO DE ACERO INOX. CON PUERTAS DE CRISTAL | 10508.57
I450600280-1106 | VITRINA PARA QUIROFANO DE ACERO INOX. CON PUERTAS DE CRISTAL | 10508.57
I090000102-146 | CARRO CUNA TERMICO CON RESUCITADOR CUNA RADIANTE PARA REANIMACION NEONATAL. EQUIPO ELECTROMEDICO RODABLE CONTROLADO POR MICROPROCESADOR CON FINES TERAPEUTICOS PARA CONTROLAR EN UN MEDIO ABIERTO LA TEMPERATURA DEL RECIEN NACIDO QUE REQUIERE RESUCITACION CON CRONOMETRO APGAR INTERCONSTRUIDO CON CICLO DE PRECALENTAMIENTO AUTOMATICO SIN ALARMA DURANTE ESTE CICLO. CONSTA DE CUNA CALENTADOR Y MODULO CONTROLADOR. CUNA QUE PROPORCIONE UNA MAXIMA VISIBILIDAD Y ACCESO AL BEBE CON CAJON PARA RAYOS X INTECONSTRUIDO CON ACCESO POR AMBOS LADOS. CUNA LIMITADA EN LOS CUATRO LADOS POR PANELES TRANSPARENTES DE ACRILICO. PANELES LATERALES Y FRONTALES ABATIBLES PARA PERMITIR EL ACCESO AL BEBE EL PANEL DELANTERO DEBERA PODER DESLIZARSE HACI ABAJO Y QUEDAR GUARDADO POR DEBAJO DEL COLCHON CON LA INTENCION DE PERMITIR EL ACCESO TOTAL AL NEONATO. CARRO CON CUATRO RUEDAS CON FRENO EN AL MENOS 3 DE ELLAS CON SOPORTE ALTURA VARIABLE MEDIANTE MECANISMO ELECTRIC | 112025
I090000102-147 | CARRO CUNA TERMICO CON RESUCITADOR CUNA RADIANTE PARA REANIMACION NEONATAL. EQUIPO ELECTROMEDICO RODABLE CONTROLADO POR MICROPROCESADOR CON FINES TERAPEUTICOS PARA CONTROLAR EN UN MEDIO ABIERTO LA TEMPERATURA DEL RECIEN NACIDO QUE REQUIERE RESUCITACION CON CRONOMETRO APGAR INTERCONSTRUIDO CON CICLO DE PRECALENTAMIENTO AUTOMATICO SIN ALARMA DURANTE ESTE CICLO. CONSTA DE CUNA CALENTADOR Y MODULO CONTROLADOR. CUNA QUE PROPORCIONE UNA MAXIMA VISIBILIDAD Y ACCESO AL BEBE CON CAJON PARA RAYOS X INTECONSTRUIDO CON ACCESO POR AMBOS LADOS. CUNA LIMITADA EN LOS CUATRO LADOS POR PANELES TRANSPARENTES DE ACRILICO. PANELES LATERALES Y FRONTALES ABATIBLES PARA PERMITIR EL ACCESO AL BEBE EL PANEL DELANTERO DEBERA PODER DESLIZARSE HACI ABAJO Y QUEDAR GUARDADO POR DEBAJO DEL COLCHON CON LA INTENCION DE PERMITIR EL ACCESO TOTAL AL NEONATO. CARRO CON CUATRO RUEDAS CON FRENO EN AL MENOS 3 DE ELLAS CON SOPORTE ALTURA VARIABLE MEDIANTE MECANISMO ELECTRIC | 112025
I090000102-148 | CARRO CUNA TERMICO CON RESUCITADOR CUNA RADIANTE PARA REANIMACION NEONATAL. EQUIPO ELECTROMEDICO RODABLE CONTROLADO POR MICROPROCESADOR CON FINES TERAPEUTICOS PARA CONTROLAR EN UN MEDIO ABIERTO LA TEMPERATURA DEL RECIEN NACIDO QUE REQUIERE RESUCITACION CON CRONOMETRO APGAR INTERCONSTRUIDO CON CICLO DE PRECALENTAMIENTO AUTOMATICO SIN ALARMA DURANTE ESTE CICLO. CONSTA DE CUNA CALENTADOR Y MODULO CONTROLADOR. CUNA QUE PROPORCIONE UNA MAXIMA VISIBILIDAD Y ACCESO AL BEBE CON CAJON PARA RAYOS X INTECONSTRUIDO CON ACCESO POR AMBOS LADOS. CUNA LIMITADA EN LOS CUATRO LADOS POR PANELES TRANSPARENTES DE ACRILICO. PANELES LATERALES Y FRONTALES ABATIBLES PARA PERMITIR EL ACCESO AL BEBE EL PANEL DELANTERO DEBERA PODER DESLIZARSE HACI ABAJO Y QUEDAR GUARDADO POR DEBAJO DEL COLCHON CON LA INTENCION DE PERMITIR EL ACCESO TOTAL AL NEONATO. CARRO CON CUATRO RUEDAS CON FRENO EN AL MENOS 3 DE ELLAS CON SOPORTE ALTURA VARIABLE MEDIANTE MECANISMO ELECTRIC | 112025
I090000102-149 | CARRO CUNA TERMICO CON RESUCITADOR CUNA RADIANTE PARA REANIMACION NEONATAL. EQUIPO ELECTROMEDICO RODABLE CONTROLADO POR MICROPROCESADOR CON FINES TERAPEUTICOS PARA CONTROLAR EN UN MEDIO ABIERTO LA TEMPERATURA DEL RECIEN NACIDO QUE REQUIERE RESUCITACION CON CRONOMETRO APGAR INTERCONSTRUIDO CON CICLO DE PRECALENTAMIENTO AUTOMATICO SIN ALARMA DURANTE ESTE CICLO. CONSTA DE CUNA CALENTADOR Y MODULO CONTROLADOR. CUNA QUE PROPORCIONE UNA MAXIMA VISIBILIDAD Y ACCESO AL BEBE CON CAJON PARA RAYOS X INTECONSTRUIDO CON ACCESO POR AMBOS LADOS. CUNA LIMITADA EN LOS CUATRO LADOS POR PANELES TRANSPARENTES DE ACRILICO. PANELES LATERALES Y FRONTALES ABATIBLES PARA PERMITIR EL ACCESO AL BEBE EL PANEL DELANTERO DEBERA PODER DESLIZARSE HACI ABAJO Y QUEDAR GUARDADO POR DEBAJO DEL COLCHON CON LA INTENCION DE PERMITIR EL ACCESO TOTAL AL NEONATO. CARRO CON CUATRO RUEDAS CON FRENO EN AL MENOS 3 DE ELLAS CON SOPORTE ALTURA VARIABLE MEDIANTE MECANISMO ELECTRIC | 112025
I090000314-33 | MESA HIDRAULICA CIRUGIA MESA QUIRURGICA PARA OBSTETRICIA: EQUIPO RODABLE MECANICO PARA FINES DE DIAGNOSTICO Y TRATAMIENTO QUE PERMITE EL POSICIONAMIENTO DE LA PACIENTE DURANTE EL PARTO Y OTROS PROCEDEMIENTOS GINECOBSTETRICOS. DESCRIPCION: MESA RODABLE CON SISTEMA DE FRENOS. ACCIONAMIENTO DE MOVIMIENTOS:MECANICO-HIDRAULICO DE ELEVACION Y DESCENSO. MECANICO DE TRENDELEMBURG CON INCLINACION MINIMA DE 0-45° GRADOS Y EN POSICION INVERSA MINIMA DE0-20° GRADOS LATERAL IZQUERDO Y DERECHO 25° GRADOS. INCLINACION DE LA PARTE BAJA DE 75° HACIA ARRIBA Y 15° HACIA ABAJO. INCLINACION DE LA PARTE ALTA DE 40° HACIA ARRIBA Y 55° HACIA ABAJO. INCLINACION DE CABEZA DE 33° HACIA ARRIBA Y 87° HACIA ABAJO . INCLINACION DE PIERNA DE 0° A 90° HACIA ABAJO. CON UN RANGO DE INCLINACION DE LA MESA HACIA LA DERECHA Y LA IZQUIERDA DE 0° A 20°. CONSTITUIDA POR 3 O MAS SECCIONES: DESCANZA-CABEZA SECCION DE ASIENTO SECCION DE PIERNA SISTEMA HIDRAULICO SISTEMA DE FRENO | 452000
I450600280-1093 | VITRINA PARA QUIROFANO DE ACERO INOX. CON PUERTAS DE CRISTAL | 10508.57
I450600280-1094 | VITRINA PARA QUIROFANO DE ACERO INOX. CON PUERTAS DE CRISTAL | 10508.57
I450600280-1099 | VITRINA PARA QUIROFANO DE ACERO INOX. CON PUERTAS DE CRISTAL | 10508.57
I450600280-1100 | VITRINA PARA QUIROFANO DE ACERO INOX. CON PUERTAS DE CRISTAL | 10508.57
I450600280-1102 | VITRINA PARA QUIROFANO DE ACERO INOX. CON PUERTAS DE CRISTAL | 10508.57
I450600280-1103 | VITRINA PARA QUIROFANO DE ACERO INOX. CON PUERTAS DE CRISTAL | 10508.57
I450600280-1110 | VITRINA PARA QUIROFANO DE ACERO INOX. CON PUERTAS DE CRISTAL | 10508.57
I450600280-1101 | VITRINA PARA QUIROFANO DE ACERO INOX. CON PUERTAS DE CRISTAL | 10508.57
I450600280-1104 | VITRINA PARA QUIROFANO DE ACERO INOX. CON PUERTAS DE CRISTAL | 10508.57
I090000104-141 | CARRO CURACIONES CON CUBIERTA DE 12 LTS. Y PALANGANA DE 3.75 LTS. EN ACERO INOXIDABLE | 3624.52
I090000438-5 | UNIDAD CRIOCIRUGIA EQUIPO RODABLE PARA REALIZAR PROCEDIMIENTOS POR CONGELACION CON INDICADOR DE TEMPERATURA Y DE TIEMPO DE CONGELACION CON REFRIGERANTE PRESION DE TRABAJO CON DOS TANQUES CONECTOR PARA CILINDROS VALVULA DE REGULACION MANOMETRO CRIO PISTOLA O PUNTA DE CRIO SONDA CON SISTEMA DE CONGELACION Y DESCONGELACION RAPIDA | 51750
I450600280-1109 | VITRINA PARA QUIROFANO DE ACERO INOX. CON PUERTAS DE CRISTAL | 10508.57
I090000252-125 | INCUBADORA PARA CUIDADOS GENERALES. EQUIPO RODABLE CON FINES TERAPEUTICOS QUE PROPORCIONA SOPORTE DE VIDA EN CONDICIONES OPTIMAS DE TEMPERATURA HUMEDAD Y OXIGENACION EN RANGOS VARIABLES Y QUE MAS SE ASEMEJAN AL AMBIENTE INTRAYTERUBI. PARA RECIEN NACIDOS CON CONTROL ELECTRONICO REMOVIBLE PARA FACIL LIMPIEZA Y MANTENIMIENTO SIN NECESIDAD DE HERRAMIENTAS. CUBIERTA TRANSPARENTE DE DOBLE PARED CON CIRCULACION DE AIRE ENTRE EL CAPACETE Y LA DOBLE PARED DE LA PARTE ANTERIOR O FRONTAL A LA PARTE POSTERIOR PUERTA DE ACCESO FRONTAL CORTINA DE AIRE AL ABRIR EL ACCESO FRONTAL. GABINETE RODABLE CON SISTEMA DE FRENO EN AL MENOS DOS RUEDAS CON DOS PUERTAS Y ENTREPANO. SEIS PORTILLOS DE ACCESO AL PACIENTE: CUATRO PORTILLOS ( DOS EN LA PUERTA FRONTAL Y DOS EN LA POSTERIOR) DE ACCESO SILENCIOSO DOS PORTILLOS LATERALES CON PUERTO IRIS CUATRO O MAS ACCESOS PARA TUBOS AL INTERIOR DE LACAMARA. SISTEMA DE HUMIDIFICACION CON MINIMO 60% DE HUMEDAD RELATI | 139496
I090000112-146 | CARRO MONITOR MONITOR DE SIGNOS VITALES: EQUIPO INVASIVO Y NO INVASIVO QUE REGISTRA EN PANTALLA LAS CONSTANTES VITALES DEL PACIENTE CON FINES DIAGNOSTICOS DESCRIPCION: EQUIPO INVASIVO Y NO INVASIVO QUE REGISTRA EN PANTALLA LAS CONSTANTES VITALES DEL PACIENTE CON FINES DIAGNOSTICOS Y TERAPEUTICOS. CON LAS SIGUIENTES CARACTERISTICAS SELECCIONABLES DE ACUERDO A LAS NECESIDADES DE LAS UNIDADES MEDICAS: MONITOR CONFIGURADO O MODULAR CON PANTALLA A COLOR DE POR LO MENOS 8.4. CON CAPACIDAD PARA CONECTARSE A RED DE MONITOREO. PANTALLA PARA PRESENTACION DE 4 CANALES FISIOLOGICAS SIMULTANEAS E INFORNACION NUMERICA PARA LOS SIGUIENTES PARAMETROS: ELECTROCARDIOGRAMA EN 3 DERIVACIONES SELECCIONABLES POR EL USUARIO. PRESENTACION DE UN CANAL DE ECG MINIMO EN PANTALLA. OPCION A FUTURO DEL ANALISIS DEL SEGMENTO ST EN 2 DERIVACIONES. CON DETECCION DE 4 DIFERENTES TIPOS DE ARRITMIA Y OPCION A FUTURO DE DETECCION DE 12 DIFERENTES TIPOS DE ARRITMIA. OXIMETR | 117000
I090000102-150 | CARRO CUNA TERMICO CON RESUCITADOR CUNA CALOR RADIANTE CON FOTOTERAPIA DESCRIPCION: EQUIPO ELECTROMEDICO CON RUEDAS QUE PERMITE CONTROLAR MANUALMENTE Y POR SERVOCONTROL EL AMBIENTE TERMICO DEL PACIENTE EN ESTADO CRITICO EN UN MEDIO ABIERTO. CON LAS SIGUIENTES CARACTERIZTICAS: ELEMENTO DE CALENTAMIENTO PARA PROPORCIONAR UNA TEMPERATURA NO MAYOR DE 39°C TIPO RADIANTE REGULADOR PARA ESTABILIZAR LA TEMPERATURA A TRAVEZ DE 2 CANALES: TEMPERATURA CENTRAL Y TEMPERATURA PERIFERICA. CONTROLES: TEMPERATURA MANUAL Y SERVO CONTROLADA. ALARMAS: ALARMA DE OPERACION CON ALARMA AUDIBLE Y VISIBLE PARA ALTA Y BAJA TEMPERATURA (CENTRAL Y PERIFERICA) FALLA DE CORRIENTE ELECTRICA Y DE VERIFICACION DE LA CONDICION DEL PACIENTE CON ALARMA CENTRAL EN EL RADIADOR TERMICO. CON OPCION DE CONFIGURAR EL VOLUMEN DE LA ALARMA. MONITOREO DE PARAMETROS: INDICADOR DIGITAL DE TEMPERATURA SELECCIONADA Y MONITORIZADA DE PIEL (CENTRAL Y PERIFERICA); CONTROL DE CORTE AUTO | 265000
I450600280-1108 | VITRINA PARA QUIROFANO DE ACERO INOX. CON PUERTAS DE CRISTAL | 10508.57
I450600280-1105 | VITRINA PARA QUIROFANO DE ACERO INOX. CON PUERTAS DE CRISTAL | 10508.57
I090000104-139 | CARRO CURACIONES CON CUBIERTA DE 12 LTS. Y PALANGANA DE 3.75 LTS. EN ACERO INOXIDABLE | 3624.52
I090000102-151 | CARRO CUNA TERMICO CON RESUCITADOR CUNA CALOR RADIANTE CON FOTOTERAPIA DESCRIPCION: EQUIPO ELECTROMEDICO CON RUEDAS QUE PERMITE CONTROLAR MANUALMENTE Y POR SERVOCONTROL EL AMBIENTE TERMICO DEL PACIENTE EN ESTADO CRITICO EN UN MEDIO ABIERTO. CON LAS SIGUIENTES CARACTERIZTICAS: ELEMENTO DE CALENTAMIENTO PARA PROPORCIONAR UNA TEMPERATURA NO MAYOR DE 39°C TIPO RADIANTE REGULADOR PARA ESTABILIZAR LA TEMPERATURA A TRAVEZ DE 2 CANALES: TEMPERATURA CENTRAL Y TEMPERATURA PERIFERICA. CONTROLES: TEMPERATURA MANUAL Y SERVO CONTROLADA. ALARMAS: ALARMA DE OPERACION CON ALARMA AUDIBLE Y VISIBLE PARA ALTA Y BAJA TEMPERATURA (CENTRAL Y PERIFERICA) FALLA DE CORRIENTE ELECTRICA Y DE VERIFICACION DE LA CONDICION DEL PACIENTE CON ALARMA CENTRAL EN EL RADIADOR TERMICO. CON OPCION DE CONFIGURAR EL VOLUMEN DE LA ALARMA. MONITOREO DE PARAMETROS: INDICADOR DIGITAL DE TEMPERATURA SELECCIONADA Y MONITORIZADA DE PIEL (CENTRAL Y PERIFERICA); CONTROL DE CORTE AUTO | 265000
I090000102-153 | CARRO CUNA TERMICO CON RESUCITADOR CUNA CALOR RADIANTE CON FOTOTERAPIA DESCRIPCION: EQUIPO ELECTROMEDICO CON RUEDAS QUE PERMITE CONTROLAR MANUALMENTE Y POR SERVOCONTROL EL AMBIENTE TERMICO DEL PACIENTE EN ESTADO CRITICO EN UN MEDIO ABIERTO. CON LAS SIGUIENTES CARACTERIZTICAS: ELEMENTO DE CALENTAMIENTO PARA PROPORCIONAR UNA TEMPERATURA NO MAYOR DE 39°C TIPO RADIANTE REGULADOR PARA ESTABILIZAR LA TEMPERATURA A TRAVEZ DE 2 CANALES: TEMPERATURA CENTRAL Y TEMPERATURA PERIFERICA. CONTROLES: TEMPERATURA MANUAL Y SERVO CONTROLADA. ALARMAS: ALARMA DE OPERACION CON ALARMA AUDIBLE Y VISIBLE PARA ALTA Y BAJA TEMPERATURA (CENTRAL Y PERIFERICA) FALLA DE CORRIENTE ELECTRICA Y DE VERIFICACION DE LA CONDICION DEL PACIENTE CON ALARMA CENTRAL EN EL RADIADOR TERMICO. CON OPCION DE CONFIGURAR EL VOLUMEN DE LA ALARMA. MONITOREO DE PARAMETROS: INDICADOR DIGITAL DE TEMPERATURA SELECCIONADA Y MONITORIZADA DE PIEL (CENTRAL Y PERIFERICA); CONTROL DE CORTE AUTO | 265000
I090000102-154 | CARRO CUNA TERMICO CON RESUCITADOR CUNA CALOR RADIANTE CON FOTOTERAPIA DESCRIPCION: EQUIPO ELECTROMEDICO CON RUEDAS QUE PERMITE CONTROLAR MANUALMENTE Y POR SERVOCONTROL EL AMBIENTE TERMICO DEL PACIENTE EN ESTADO CRITICO EN UN MEDIO ABIERTO. CON LAS SIGUIENTES CARACTERIZTICAS: ELEMENTO DE CALENTAMIENTO PARA PROPORCIONAR UNA TEMPERATURA NO MAYOR DE 39°C TIPO RADIANTE REGULADOR PARA ESTABILIZAR LA TEMPERATURA A TRAVEZ DE 2 CANALES: TEMPERATURA CENTRAL Y TEMPERATURA PERIFERICA. CONTROLES: TEMPERATURA MANUAL Y SERVO CONTROLADA. ALARMAS: ALARMA DE OPERACION CON ALARMA AUDIBLE Y VISIBLE PARA ALTA Y BAJA TEMPERATURA (CENTRAL Y PERIFERICA) FALLA DE CORRIENTE ELECTRICA Y DE VERIFICACION DE LA CONDICION DEL PACIENTE CON ALARMA CENTRAL EN EL RADIADOR TERMICO. CON OPCION DE CONFIGURAR EL VOLUMEN DE LA ALARMA. MONITOREO DE PARAMETROS: INDICADOR DIGITAL DE TEMPERATURA SELECCIONADA Y MONITORIZADA DE PIEL (CENTRAL Y PERIFERICA); CONTROL DE CORTE AUTO | 265000
I090000452-81 | APARATO ANESTECIA (MONITOR DELTA XK:5397543451). UNIDAD DE ANESTECIA INTERMEDIA. DEFINICION: UNIDAD DE SUMINISTRO CON DISENO ERGONOMICO COMPACTO Y FLEXIBLE PARA SER MONTADO EN TECHO PARA USO OPTIMOEN QUIROFANO. EL SISTEMA DE SUSPENSION DEBERA PERMITIR COMPLETA LIBERTAD DE MOVIMIENTOS Y POSICIONAMIENTO SIMPLE. EL SISTEMA DE SOPORTE A TECHO DEBE INCLUIR UN EQUIPO RODABLE PARA SOPORTE DE VIDA PARA INDUCIR Y CONDUCIR LA ANESTECIA DURANTE LA CIRUGIA Y OTROS PROCEDIMIENTOS DE DIAGNOSTICO Y TRATAMIENTO PROPORCIONANDO FLUJO CONTINUO MEDIANTE FLUJOMETROS ELECTRONICOS DE OXIGENO OXIDO NITROSO Y AIRE ASI COMO 2 VAPORIZADORES Y MONITOR TODO DE LA MISMA MARCA.DESCRIPCION: GABINETE ALIMENTADO POR CORRIENTE ELECTRICA 120V/60HZ. 4 RUEDAS CON DISPOSITIVO DE FRENO EN AL MENOS 2 DE ELLAS CON MESA ANESTECIOLOGO DE TRABAJO Y CONTACTOS ELECTRICOS.INDICADORES INTERCONSTRUIDOS DE PRESION : AL FRENTE DE LA MAQUINA DE ANESTECIA TANTO PARA TOMAS CENTRALES COMO CI | 1294993.09
I090000452-82 | APARATO ANESTECIA (MONITOR DELTA XK:5397622562). UNIDAD DE ANESTECIA INTERMEDIA. DEFINICION: UNIDAD DE SUMINISTRO CON DISENO ERGONOMICO COMPACTO Y FLEXIBLE PARA SER MONTADO EN TECHO PARA USO OPTIMOEN QUIROFANO. EL SISTEMA DE SUSPENSION DEBERA PERMITIR COMPLETA LIBERTAD DE MOVIMIENTOS Y POSICIONAMIENTO SIMPLE. EL SISTEMA DE SOPORTE A TECHO DEBE INCLUIR UN EQUIPO RODABLE PARA SOPORTE DE VIDA PARA INDUCIR Y CONDUCIR LA ANESTECIA DURANTE LA CIRUGIA Y OTROS PROCEDIMIENTOS DE DIAGNOSTICO Y TRATAMIENTO PROPORCIONANDO FLUJO CONTINUO MEDIANTE FLUJOMETROS ELECTRONICOS DE OXIGENO OXIDO NITROSO Y AIRE ASI COMO 2 VAPORIZADORES Y MONITOR TODO DE LA MISMA MARCA.DESCRIPCION: GABINETE ALIMENTADO POR CORRIENTE ELECTRICA 120V/60HZ. 4 RUEDAS CON DISPOSITIVO DE FRENO EN AL MENOS 2 DE ELLAS CON MESA ANESTECIOLOGO DE TRABAJO Y CONTACTOS ELECTRICOS.INDICADORES INTERCONSTRUIDOS DE PRESION : AL FRENTE DE LA MAQUINA DE ANESTECIA TANTO PARA TOMAS CENTRALES COMO CI | 1294993.09
I090000452-83 | APARATO ANESTECIA (MONITOR DELTA XK:53997537850). UNIDAD DE ANESTECIA INTERMEDIA. DEFINICION: UNIDAD DE SUMINISTRO CON DISENO ERGONOMICO COMPACTO Y FLEXIBLE PARA SER MONTADO EN TECHO PARA USO OPTIMOEN QUIROFANO. EL SISTEMA DE SUSPENSION DEBERA PERMITIR COMPLETA LIBERTAD DE MOVIMIENTOS Y POSICIONAMIENTO SIMPLE. EL SISTEMA DE SOPORTE A TECHO DEBE INCLUIR UN EQUIPO RODABLE PARA SOPORTE DE VIDA PARA INDUCIR Y CONDUCIR LA ANESTECIA DURANTE LA CIRUGIA Y OTROS PROCEDIMIENTOS DE DIAGNOSTICO Y TRATAMIENTO PROPORCIONANDO FLUJO CONTINUO MEDIANTE FLUJOMETROS ELECTRONICOS DE OXIGENO OXIDO NITROSO Y AIRE ASI COMO 2 VAPORIZADORES Y MONITOR TODO DE LA MISMA MARCA.DESCRIPCION: GABINETE ALIMENTADO POR CORRIENTE ELECTRICA 120V/60HZ. 4 RUEDAS CON DISPOSITIVO DE FRENO EN AL MENOS 2 DE ELLAS CON MESA ANESTECIOLOGO DE TRABAJO Y CONTACTOS ELECTRICOS.INDICADORES INTERCONSTRUIDOS DE PRESION : AL FRENTE DE LA MAQUINA DE ANESTECIA TANTO PARA TOMAS CENTRALES COMO C | 1294993.09
I450600280-1098 | VITRINA PARA QUIROFANO DE ACERO INOX. CON PUERTAS DE CRISTAL | 10508.57
I090000104-140 | CARRO CURACIONES CON CUBIERTA DE 12 LTS. Y PALANGANA DE 3.75 LTS. EN ACERO INOXIDABLE | 3624.52
I090000450-73 | VENTILADOR TERAPIA RESPIRATORIA VENTILADOR VOLUMETRICO NEONATAL-PEDIATRICO-ADULTO. EQUIPO ELECTROMECANICO CONTROLADO POR MICROPROCESADOR DE SOPORTE DE VIDA PARA APOYO VENTILATORIO EN PACIENTES QUE TIENEN COMPROMETIDA LA FUNCION RESPIRATORIA. CARACTERISTICAS GENERALES: CON LAS SIGUIENTES CARACTERISTICAS SELECCIONABLES DE ACUERDO A LAS NECESIDADES DE LAS UNIDADES MEDICAS: TECNOLOGIA BASADA EN MICROPROCESADOR CON POSIBILIDAD DE INTEGRAR COMPRESORA GRADO MEDICO. CON PROGRAMA EN IDIOMA ESPANOL. CONTROLADO POR VOLUMEN Y POR PRESION PARA LOS SIGUIENTES MODOS DE VENTILACION: VENTILACION CONTROLADA POR VOLUMEN Y POR PRESION; VENTILACION MANDATORIA INTERMITENTE SINCRONIZADA; PRESION CONTINUA EN LA VIA AEREA; FLUJO CONTINUO EN EL MODO NEONATAL; PRESION SOPORTE; RESPALDO EN CASO DE APNEA; MODO NO INVASIVO EN MODOS POR VOLUMEN Y MODOS POR PRESION. MODO PAV O PRESION SOPORTE PROPORCIONAL. VENTILACION DIFERENCIAL ILV. COMPENSACION DE TUBO ENDOTRAQUEAL | 624500
I090000450-74 | VENTILADOR TERAPIA RESPIRATORIA VENTILADOR VOLUMETRICO NEONATAL-PEDIATRICO-ADULTO. EQUIPO ELECTROMECANICO CONTROLADO POR MICROPROCESADOR DE SOPORTE DE VIDA PARA APOYO VENTILATORIO EN PACIENTES QUE TIENEN COMPROMETIDA LA FUNCION RESPIRATORIA. CARACTERISTICAS GENERALES: CON LAS SIGUIENTES CARACTERISTICAS SELECCIONABLES DE ACUERDO A LAS NECESIDADES DE LAS UNIDADES MEDICAS: TECNOLOGIA BASADA EN MICROPROCESADOR CON POSIBILIDAD DE INTEGRAR COMPRESORA GRADO MEDICO. CON PROGRAMA EN IDIOMA ESPANOL. CONTROLADO POR VOLUMEN Y POR PRESION PARA LOS SIGUIENTES MODOS DE VENTILACION: VENTILACION CONTROLADA POR VOLUMEN Y POR PRESION; VENTILACION MANDATORIA INTERMITENTE SINCRONIZADA; PRESION CONTINUA EN LA VIA AEREA; FLUJO CONTINUO EN EL MODO NEONATAL; PRESION SOPORTE; RESPALDO EN CASO DE APNEA; MODO NO INVASIVO EN MODOS POR VOLUMEN Y MODOS POR PRESION. MODO PAV O PRESION SOPORTE PROPORCIONAL. VENTILACION DIFERENCIAL ILV. COMPENSACION DE TUBO ENDOTRAQUEAL | 624500
I090000450-75 | VENTILADOR TERAPIA RESPIRATORIA VENTILADOR VOLUMETRICO NEONATAL-PEDIATRICO-ADULTO. EQUIPO ELECTROMECANICO CONTROLADO POR MICROPROCESADOR DE SOPORTE DE VIDA PARA APOYO VENTILATORIO EN PACIENTES QUE TIENEN COMPROMETIDA LA FUNCION RESPIRATORIA. CARACTERISTICAS GENERALES: CON LAS SIGUIENTES CARACTERISTICAS SELECCIONABLES DE ACUERDO A LAS NECESIDADES DE LAS UNIDADES MEDICAS: TECNOLOGIA BASADA EN MICROPROCESADOR CON POSIBILIDAD DE INTEGRAR COMPRESORA GRADO MEDICO. CON PROGRAMA EN IDIOMA ESPANOL. CONTROLADO POR VOLUMEN Y POR PRESION PARA LOS SIGUIENTES MODOS DE VENTILACION: VENTILACION CONTROLADA POR VOLUMEN Y POR PRESION; VENTILACION MANDATORIA INTERMITENTE SINCRONIZADA; PRESION CONTINUA EN LA VIA AEREA; FLUJO CONTINUO EN EL MODO NEONATAL; PRESION SOPORTE; RESPALDO EN CASO DE APNEA; MODO NO INVASIVO EN MODOS POR VOLUMEN Y MODOS POR PRESION. MODO PAV O PRESION SOPORTE PROPORCIONAL. VENTILACION DIFERENCIAL ILV. COMPENSACION DE TUBO ENDOTRAQUEAL | 624500
I090000450-76 | VENTILADOR TERAPIA RESPIRATORIA VENTILADOR VOLUMETRICO NEONATAL-PEDIATRICO-ADULTO. EQUIPO ELECTROMECANICO CONTROLADO POR MICROPROCESADOR DE SOPORTE DE VIDA PARA APOYO VENTILATORIO EN PACIENTES QUE TIENEN COMPROMETIDA LA FUNCION RESPIRATORIA. CARACTERISTICAS GENERALES: CON LAS SIGUIENTES CARACTERISTICAS SELECCIONABLES DE ACUERDO A LAS NECESIDADES DE LAS UNIDADES MEDICAS: TECNOLOGIA BASADA EN MICROPROCESADOR CON POSIBILIDAD DE INTEGRAR COMPRESORA GRADO MEDICO. CON PROGRAMA EN IDIOMA ESPANOL. CONTROLADO POR VOLUMEN Y POR PRESION PARA LOS SIGUIENTES MODOS DE VENTILACION: VENTILACION CONTROLADA POR VOLUMEN Y POR PRESION; VENTILACION MANDATORIA INTERMITENTE SINCRONIZADA; PRESION CONTINUA EN LA VIA AEREA; FLUJO CONTINUO EN EL MODO NEONATAL; PRESION SOPORTE; RESPALDO EN CASO DE APNEA; MODO NO INVASIVO EN MODOS POR VOLUMEN Y MODOS POR PRESION. MODO PAV O PRESION SOPORTE PROPORCIONAL. VENTILACION DIFERENCIAL ILV. COMPENSACION DE TUBO ENDOTRAQUEAL | 624500
I090000450-77 | VENTILADOR TERAPIA RESPIRATORIA VENTILADOR VOLUMETRICO NEONATAL-PEDIATRICO-ADULTO. EQUIPO ELECTROMECANICO CONTROLADO POR MICROPROCESADOR DE SOPORTE DE VIDA PARA APOYO VENTILATORIO EN PACIENTES QUE TIENEN COMPROMETIDA LA FUNCION RESPIRATORIA. CARACTERISTICAS GENERALES: CON LAS SIGUIENTES CARACTERISTICAS SELECCIONABLES DE ACUERDO A LAS NECESIDADES DE LAS UNIDADES MEDICAS: TECNOLOGIA BASADA EN MICROPROCESADOR CON POSIBILIDAD DE INTEGRAR COMPRESORA GRADO MEDICO. CON PROGRAMA EN IDIOMA ESPANOL. CONTROLADO POR VOLUMEN Y POR PRESION PARA LOS SIGUIENTES MODOS DE VENTILACION: VENTILACION CONTROLADA POR VOLUMEN Y POR PRESION; VENTILACION MANDATORIA INTERMITENTE SINCRONIZADA; PRESION CONTINUA EN LA VIA AEREA; FLUJO CONTINUO EN EL MODO NEONATAL; PRESION SOPORTE; RESPALDO EN CASO DE APNEA; MODO NO INVASIVO EN MODOS POR VOLUMEN Y MODOS POR PRESION. MODO PAV O PRESION SOPORTE PROPORCIONAL. VENTILACION DIFERENCIAL ILV. COMPENSACION DE TUBO ENDOTRAQUEAL | 624500
I090000450-79 | VENTILADOR TERAPIA RESPIRATORIA VENTILADOR VOLUMETRICO ADULTO PEDIATRICO. DESCRIPCION: EQUIPO ELECTROMECANICO CONTROLADO POR MICROPROCESADOR (SOFTWARE/AUTOCHEQUEO) DE SOPORTE DE VIDA PARA APOYO VENTILATORIO EN PACIENTES QUE TIENEN COMPROMETIDA LA FUNCION RESPIRATORIA. CARACTERIZTICAS GENERALES: TECNOLOGIA BASADA EN MICROPROCESADOR (SOFTWARE AUTOCHEQUEO) CON PROGRAMA EN IDIOMA ESPANOL CON POSIBILIDAD DE INTEGRAR COMPRESORA GRADO MEDICO. CONTROLADO POR VOLUMEN Y POR PRESION PARA LOS SIGUIENTES MODOS DE VENTILACION: VENTILACION CONTROLADA POR VOLUMEN (IPPV O VC) Y POR PRESION (BIPAP O PCV); VENTILACION MANDATORIA INTERMITENTE SINCRONIZADA (SIMV); PRESION CONTINUA EN LA VIA AEREA (CPAP) ; PRESION SOPORTE (PS O ASB); RESPALDO EN CASO DE APNEA; MODO NO INVASIVO (NIV) TANTO EN MODOS POR VOLUMEN COMO EN MODOS POR PRESION. CON MODO BIPAP O BI-VENT VENTILACION POR PESO IDEAL CORPORAL. DEBERA GARANTIZAR UN VOLUMEN CORRIENTE CON UNA PRESION DE | 535000
I450600280-1091 | VITRINA PARA QUIROFANO DE ACERO INOX. CON PUERTAS DE CRISTAL | 10508.57
I450600280-1092 | VITRINA PARA QUIROFANO DE ACERO INOX. CON PUERTAS DE CRISTAL | 10508.57
I450600280-1096 | VITRINA PARA QUIROFANO DE ACERO INOX. CON PUERTAS DE CRISTAL | 10508.57
I450600218-1277 | REFRIGERADOR (COCINA) COLOR BLANCO TIPO DOMESTICO DE 15 PIES CUBICOS DE DOS PUERTAS CON CONGELADOR SIN ESCARCHA | 7475
I450600218-1284 | REFRIGERADOR (COCINA) COLOR BLANCO TIPO DOMESTICO DE 15 PIES CUBICOS DE DOS PUERTAS CON CONGELADOR SIN ESCARCHA | 7475
I450600218-1279 | REFRIGERADOR (COCINA) COLOR BLANCO TIPO DOMESTICO DE 15 PIES CUBICOS DE DOS PUERTAS CON CONGELADOR SIN ESCARCHA | 7475
I450600218-1283 | REFRIGERADOR (COCINA) COLOR BLANCO TIPO DOMESTICO DE 15 PIES CUBICOS DE DOS PUERTAS CON CONGELADOR SIN ESCARCHA | 7475
I450600218-1285 | REFRIGERADOR (COCINA) COLOR BLANCO TIPO DOMESTICO DE 15 PIES CUBICOS DE DOS PUERTAS CON CONGELADOR SIN ESCARCHA | 7475
I450600218-1282 | REFRIGERADOR (COCINA) COLOR BLANCO TIPO DOMESTICO DE 15 PIES CUBICOS DE DOS PUERTAS CON CONGELADOR SIN ESCARCHA | 7475
I450600218-1280 | REFRIGERADOR (COCINA) COLOR BLANCO TIPO DOMESTICO DE 15 PIES CUBICOS DE DOS PUERTAS CON CONGELADOR SIN ESCARCHA | 7475
I090000282-10 | LAVA COMODOS LAVADOR DESINFECTOR DE COMODOS COLOR GRIS AUTOMATICO CON GENERADOR. DRENAJE AL PISO AUTOMATICO CON CONTROL ELETRONICO DIGITAL. CON CICLOS PROGRAMADOS PARA 36/60SEG. DE LAVADO CON AGUA Y 30 SEG. PARA DESINFECCION POR MEDIO DE VAPOR AUTOGENERADO. CAMARA RECTANGULAR Y TRANPA EN FUNDICION DE ALUMINIO ACABADO EN PINTURA DE POLIURETANO ESMALTADO PARA RESISTIR ACIDOS Y ALTAS TEMPERATURAS. PUERTA ABATIBLE POR MEDIO DE PEDAL Y CIERRE LENTO POR MEDIO DE CILINDRO HIDRAULICO FABRICACION NACIONAL TEMPERATURA DE TRABAJO 100°C CORRIENTE ELECTRICA 120V/60HZ. . GENERADOR DE VAPOR CILINDRICO CUERPO DE ACERO INOXIDABLE CALIBRE 10 TIPO 304 ELECTRONIVELES PARA AGUA BAJA DOS RESISTENCIAS DE ACERO INOXIDABLE DE 2000 WATTS. VALVULAS SOLENOIDES PARA LA ENTRADA DE AGUA PRESURRECTOR PARA EL CONTROL DE PRESION Y TEMPERATURA TRAMPA TERMOSTATICA AISLAMIENTO TERMICO CON FIBRA DE VIDRIO. CUBIERTA DE LAMINA DE ALUMINIO CON GABINETE DE LAMINA DE ACERO INO | 172500
I450600218-1281 | REFRIGERADOR (COCINA) COLOR BLANCO TIPO DOMESTICO DE 15 PIES CUBICOS DE DOS PUERTAS CON CONGELADOR SIN ESCARCHA | 7475
I450600218-1276 | REFRIGERADOR (COCINA) COLOR BLANCO TIPO DOMESTICO DE 15 PIES CUBICOS DE DOS PUERTAS CON CONGELADOR SIN ESCARCHA | 7475
I090000100-277 | CARRO CAMILLA CAMILLA DE RECUPERACION | 40936.55
I090000100-278 | CARRO CAMILLA CAMILLA DE RECUPERACION | 40936.55
I090000100-280 | CARRO CAMILLA CAMILLA DE RECUPERACION | 40936.55
I090000100-281 | CARRO CAMILLA CAMILLA DE RECUPERACION | 40936.55
I450400002-1565 | ACONDICIONADOR AIRE SUMINISTRO E INSTALACION DE EQUIPO DE REFRIGERACION DE 220 VOLTS SOLO FRIO Y CONTA DE UN CONDENSADOR MODELO MBQX0751-H2C SERIE: MO6J0746 COLOR BLANCO Y DOS CONDENSADORES MODELO ADT312BKS SERIES: MO6J37643 Y MO6J37644 COLOR ALUMINIO. | 182182.43
I450400002-1566 | ACONDICIONADOR AIRE SUMINISTRO E INSTALACION DE EQUIPO DE REFRIGERACION DE 220 VOLTS SOLO FRIO Y CONTA DE UN CONDENSADOR MODELO MBQX0751-H2C SERIE: MO6J0749 COLOR BLANCO Y DOS CONDENSADORES MODELO ADT312BKS SERIES: MO6J37645 Y MO6J37646 COLOR ALUMINIO. | 182182.43
I450400360-75 | MAMPARAS MODULARES PARA OFICINA CON ESTRUCTURA CALIBRE 16 CON INTERIOR COLOR AZUL Y PARTE SUPERIOR DE CRISTAL DE 6MM CON MEDIDA DE 2.0 X 1.90 MTS. CON POSTES DE 3 | 15582.5
I450400242-31 | MESA DE JUNTAS DE 1.80 X 1.20 MTS. CUBIERTA DE CRISTAL DE 19MM CON PATAS METALICAS CON PINTURA EPOXICA | 15985
I090000064-1068 | BASCULA CON Y SIN ESTADIMETRO ELECTRONICA ADULTO CON ESTADIMETRO BASCULA DESPLIEGUE DIGITAL DE PESO EN PANTALLA LECTURA EN KILOGRAMOS NIVEL DE RESOLUCION TARA MINIMA. ESTADIMETRO VARILLA DE MEDICION CON GRADUACIONES EN CENTIMETROS Y PULGADAS CAPACIDAD DE MEDICION HASTA 200 KG. | 8297.25
I090000062-995 | BASCULA BEBE BASCULA ELECTRONICA NEONATAL EQUIPO PARA DETERMINAR EL PESO CORPORAL EN NEONATOS LACTANTES Y PEDIATRICOS BASCULA CON DESPLIEGUE DIGITAL DEL PESO EN PANTALLA LECTORA DE GRAMOS TARA: CAPACIDAD DE MEDICION HASTA 30 KG. NIVEL DE RESOLUCION INDICADOR DE BATERIA BAJA PLATILLO O CHAROLA. | 2986.55
I090000064-1064 | BASCULA CON Y SIN ESTADIMETRO ELECTRONICA ADULTO CON ESTADIMETRO BASCULA DESPLIEGUE DIGITAL DE PESO EN PANTALLA LECTURA EN KILOGRAMOS NIVEL DE RESOLUCION TARA MINIMA. ESTADIMETRO VARILLA DE MEDICION CON GRADUACIONES EN CENTIMETROS Y PULGADAS CAPACIDAD DE MEDICION HASTA 200 KG. | 8297.25
I090000064-1069 | BASCULA CON Y SIN ESTADIMETRO ELECTRONICA ADULTO CON ESTADIMETRO BASCULA DESPLIEGUE DIGITAL DE PESO EN PANTALLA LECTURA EN KILOGRAMOS NIVEL DE RESOLUCION TARA MINIMA. ESTADIMETRO VARILLA DE MEDICION CON GRADUACIONES EN CENTIMETROS Y PULGADAS CAPACIDAD DE MEDICION HASTA 200 KG. | 8297.25
I090000064-1054 | BASCULA CON Y SIN ESTADIMETRO ELECTRONICA ADULTO CON ESTADIMETRO BASCULA DESPLIEGUE DIGITAL DE PESO EN PANTALLA LECTURA EN KILOGRAMOS NIVEL DE RESOLUCION TARA MINIMA. ESTADIMETRO VARILLA DE MEDICION CON GRADUACIONES EN CENTIMETROS Y PULGADAS CAPACIDAD DE MEDICION HASTA 200 KG. | 8297.25
I090000312-1486 | MESA EXPLORACION CON CUBIERTA SECCIONADA RESPALDO Y ASIENTO CON BASE DE MADERA AGLOMERADA ACOJINAMIENTO DE ESPUMA DE POLIURETANO DENSIDAD DE N.60 FORRADA EN TAPIZ RETARDANTE A LA FLAMA PIECERA CON EXTENSION TUBULAR CUADRADA DE 1 CON BASE DE MADERA Y ESPUMA DE POLIURETANO FORRADA CON TAPIZ. CUERPO DE LAMINA DE ACERO CALIBRE 18 ZOCLO EN CALIBRE 16 ACABADO EN ESMALTE HORNEADO CAJONES Y CORREDERAS DE POLIESTIRENO DE ALTO IMPACTO TRES FRONTALES DE 57X39X11CM. Y DOS LATERALES DE 42X39X11CM. CON FRENTES DE MADERA DE 12MM Y RECUBRIMIENTO MELAMINICO BANQUETA DE ALTURA INTEGRADA CON PISO DE LAMINA CALIBRE 16 CUBIERTA DE HULE ANTIDERRAPANTE DE 4MM DE ASPESOR VERTEDERO DESMONTABLE DE ACERO INOXIDABLE T-304 ACABADO SANITARIO TALONERAS DE SOLERA DE COLD ROLLED CON EXTENSION DE PERFIL DE 1 X 1 AJUSTABLES CON TRES POSICIONES ANGULARES SISTEMA PARA REGULAR LA POSICION DEL RESPALDO TIPO CANDADO CON MECANISMO DE MUELLES DE AJUSTE SUAVE RECEPTACULO DOBLE | 27600
I090000064-1056 | BASCULA CON Y SIN ESTADIMETRO ELECTRONICA ADULTO CON ESTADIMETRO BASCULA DESPLIEGUE DIGITAL DE PESO EN PANTALLA LECTURA EN KILOGRAMOS NIVEL DE RESOLUCION TARA MINIMA. ESTADIMETRO VARILLA DE MEDICION CON GRADUACIONES EN CENTIMETROS Y PULGADAS CAPACIDAD DE MEDICION HASTA 200 KG. | 8297.25
I090000312-1491 | MESA EXPLORACION CON CUBIERTA SECCIONADA RESPALDO Y ASIENTO CON BASE DE MADERA AGLOMERADA ACOJINAMIENTO DE ESPUMA DE POLIURETANO DENSIDAD DE N.60 FORRADA EN TAPIZ RETARDANTE A LA FLAMA PIECERA CON EXTENSION TUBULAR CUADRADA DE 1 CON BASE DE MADERA Y ESPUMA DE POLIURETANO FORRADA CON TAPIZ. CUERPO DE LAMINA DE ACERO CALIBRE 18 ZOCLO EN CALIBRE 16 ACABADO EN ESMALTE HORNEADO CAJONES Y CORREDERAS DE POLIESTIRENO DE ALTO IMPACTO TRES FRONTALES DE 57X39X11CM. Y DOS LATERALES DE 42X39X11CM. CON FRENTES DE MADERA DE 12MM Y RECUBRIMIENTO MELAMINICO BANQUETA DE ALTURA INTEGRADA CON PISO DE LAMINA CALIBRE 16 CUBIERTA DE HULE ANTIDERRAPANTE DE 4MM DE ASPESOR VERTEDERO DESMONTABLE DE ACERO INOXIDABLE T-304 ACABADO SANITARIO TALONERAS DE SOLERA DE COLD ROLLED CON EXTENSION DE PERFIL DE 1 X 1 AJUSTABLES CON TRES POSICIONES ANGULARES SISTEMA PARA REGULAR LA POSICION DEL RESPALDO TIPO CANDADO CON MECANISMO DE MUELLES DE AJUSTE SUAVE RECEPTACULO DOBLE | 27600
I090000064-1061 | BASCULA CON Y SIN ESTADIMETRO ELECTRONICA ADULTO CON ESTADIMETRO BASCULA DESPLIEGUE DIGITAL DE PESO EN PANTALLA LECTURA EN KILOGRAMOS NIVEL DE RESOLUCION TARA MINIMA. ESTADIMETRO VARILLA DE MEDICION CON GRADUACIONES EN CENTIMETROS Y PULGADAS CAPACIDAD DE MEDICION HASTA 200 KG. | 8297.25
I090000064-1053 | BASCULA CON Y SIN ESTADIMETRO ELECTRONICA ADULTO CON ESTADIMETRO BASCULA DESPLIEGUE DIGITAL DE PESO EN PANTALLA LECTURA EN KILOGRAMOS NIVEL DE RESOLUCION TARA MINIMA. ESTADIMETRO VARILLA DE MEDICION CON GRADUACIONES EN CENTIMETROS Y PULGADAS CAPACIDAD DE MEDICION HASTA 200 KG. | 8297.25
I090000064-1060 | BASCULA CON Y SIN ESTADIMETRO ELECTRONICA ADULTO CON ESTADIMETRO BASCULA DESPLIEGUE DIGITAL DE PESO EN PANTALLA LECTURA EN KILOGRAMOS NIVEL DE RESOLUCION TARA MINIMA. ESTADIMETRO VARILLA DE MEDICION CON GRADUACIONES EN CENTIMETROS Y PULGADAS CAPACIDAD DE MEDICION HASTA 200 KG. | 8297.25
I090000064-1072 | BASCULA CON Y SIN ESTADIMETRO ELECTRONICA ADULTO CON ESTADIMETRO BASCULA DESPLIEGUE DIGITAL DE PESO EN PANTALLA LECTURA EN KILOGRAMOS NIVEL DE RESOLUCION TARA MINIMA. ESTADIMETRO VARILLA DE MEDICION CON GRADUACIONES EN CENTIMETROS Y PULGADAS CAPACIDAD DE MEDICION HASTA 200 KG. | 8297.25
I090000064-1065 | BASCULA CON Y SIN ESTADIMETRO ELECTRONICA ADULTO CON ESTADIMETRO BASCULA DESPLIEGUE DIGITAL DE PESO EN PANTALLA LECTURA EN KILOGRAMOS NIVEL DE RESOLUCION TARA MINIMA. ESTADIMETRO VARILLA DE MEDICION CON GRADUACIONES EN CENTIMETROS Y PULGADAS CAPACIDAD DE MEDICION HASTA 200 KG. | 8297.25
I090000064-1058 | BASCULA CON Y SIN ESTADIMETRO ELECTRONICA ADULTO CON ESTADIMETRO BASCULA DESPLIEGUE DIGITAL DE PESO EN PANTALLA LECTURA EN KILOGRAMOS NIVEL DE RESOLUCION TARA MINIMA. ESTADIMETRO VARILLA DE MEDICION CON GRADUACIONES EN CENTIMETROS Y PULGADAS CAPACIDAD DE MEDICION HASTA 200 KG. | 8297.25
I090000312-1481 | MESA EXPLORACION CON CUBIERTA SECCIONADA RESPALDO Y ASIENTO CON BASE DE MADERA AGLOMERADA ACOJINAMIENTO DE ESPUMA DE POLIURETANO DENSIDAD DE N.60 FORRADA EN TAPIZ RETARDANTE A LA FLAMA PIECERA CON EXTENSION TUBULAR CUADRADA DE 1 CON BASE DE MADERA Y ESPUMA DE POLIURETANO FORRADA CON TAPIZ. CUERPO DE LAMINA DE ACERO CALIBRE 18 ZOCLO EN CALIBRE 16 ACABADO EN ESMALTE HORNEADO CAJONES Y CORREDERAS DE POLIESTIRENO DE ALTO IMPACTO TRES FRONTALES DE 57X39X11CM. Y DOS LATERALES DE 42X39X11CM. CON FRENTES DE MADERA DE 12MM Y RECUBRIMIENTO MELAMINICO BANQUETA DE ALTURA INTEGRADA CON PISO DE LAMINA CALIBRE 16 CUBIERTA DE HULE ANTIDERRAPANTE DE 4MM DE ASPESOR VERTEDERO DESMONTABLE DE ACERO INOXIDABLE T-304 ACABADO SANITARIO TALONERAS DE SOLERA DE COLD ROLLED CON EXTENSION DE PERFIL DE 1 X 1 AJUSTABLES CON TRES POSICIONES ANGULARES SISTEMA PARA REGULAR LA POSICION DEL RESPALDO TIPO CANDADO CON MECANISMO DE MUELLES DE AJUSTE SUAVE RECEPTACULO DOBLE | 27600
I090000064-1062 | BASCULA CON Y SIN ESTADIMETRO ELECTRONICA ADULTO CON ESTADIMETRO BASCULA DESPLIEGUE DIGITAL DE PESO EN PANTALLA LECTURA EN KILOGRAMOS NIVEL DE RESOLUCION TARA MINIMA. ESTADIMETRO VARILLA DE MEDICION CON GRADUACIONES EN CENTIMETROS Y PULGADAS CAPACIDAD DE MEDICION HASTA 200 KG. | 8297.25
I090000064-1066 | BASCULA CON Y SIN ESTADIMETRO ELECTRONICA ADULTO CON ESTADIMETRO BASCULA DESPLIEGUE DIGITAL DE PESO EN PANTALLA LECTURA EN KILOGRAMOS NIVEL DE RESOLUCION TARA MINIMA. ESTADIMETRO VARILLA DE MEDICION CON GRADUACIONES EN CENTIMETROS Y PULGADAS CAPACIDAD DE MEDICION HASTA 200 KG. | 8297.25
I090000064-1067 | BASCULA CON Y SIN ESTADIMETRO ELECTRONICA ADULTO CON ESTADIMETRO BASCULA DESPLIEGUE DIGITAL DE PESO EN PANTALLA LECTURA EN KILOGRAMOS NIVEL DE RESOLUCION TARA MINIMA. ESTADIMETRO VARILLA DE MEDICION CON GRADUACIONES EN CENTIMETROS Y PULGADAS CAPACIDAD DE MEDICION HASTA 200 KG. | 8297.25
I090000064-1070 | BASCULA CON Y SIN ESTADIMETRO ELECTRONICA ADULTO CON ESTADIMETRO BASCULA DESPLIEGUE DIGITAL DE PESO EN PANTALLA LECTURA EN KILOGRAMOS NIVEL DE RESOLUCION TARA MINIMA. ESTADIMETRO VARILLA DE MEDICION CON GRADUACIONES EN CENTIMETROS Y PULGADAS CAPACIDAD DE MEDICION HASTA 200 KG. | 8297.25
I090000312-1480 | MESA EXPLORACION CON CUBIERTA SECCIONADA RESPALDO Y ASIENTO CON BASE DE MADERA AGLOMERADA ACOJINAMIENTO DE ESPUMA DE POLIURETANO DENSIDAD DE N.60 FORRADA EN TAPIZ RETARDANTE A LA FLAMA PIECERA CON EXTENSION TUBULAR CUADRADA DE 1 CON BASE DE MADERA Y ESPUMA DE POLIURETANO FORRADA CON TAPIZ. CUERPO DE LAMINA DE ACERO CALIBRE 18 ZOCLO EN CALIBRE 16 ACABADO EN ESMALTE HORNEADO CAJONES Y CORREDERAS DE POLIESTIRENO DE ALTO IMPACTO TRES FRONTALES DE 57X39X11CM. Y DOS LATERALES DE 42X39X11CM. CON FRENTES DE MADERA DE 12MM Y RECUBRIMIENTO MELAMINICO BANQUETA DE ALTURA INTEGRADA CON PISO DE LAMINA CALIBRE 16 CUBIERTA DE HULE ANTIDERRAPANTE DE 4MM DE ASPESOR VERTEDERO DESMONTABLE DE ACERO INOXIDABLE T-304 ACABADO SANITARIO TALONERAS DE SOLERA DE COLD ROLLED CON EXTENSION DE PERFIL DE 1 X 1 AJUSTABLES CON TRES POSICIONES ANGULARES SISTEMA PARA REGULAR LA POSICION DEL RESPALDO TIPO CANDADO CON MECANISMO DE MUELLES DE AJUSTE SUAVE RECEPTACULO DOBLE | 27600
I090000312-1482 | MESA EXPLORACION CON CUBIERTA SECCIONADA RESPALDO Y ASIENTO CON BASE DE MADERA AGLOMERADA ACOJINAMIENTO DE ESPUMA DE POLIURETANO DENSIDAD DE N.60 FORRADA EN TAPIZ RETARDANTE A LA FLAMA PIECERA CON EXTENSION TUBULAR CUADRADA DE 1 CON BASE DE MADERA Y ESPUMA DE POLIURETANO FORRADA CON TAPIZ. CUERPO DE LAMINA DE ACERO CALIBRE 18 ZOCLO EN CALIBRE 16 ACABADO EN ESMALTE HORNEADO CAJONES Y CORREDERAS DE POLIESTIRENO DE ALTO IMPACTO TRES FRONTALES DE 57X39X11CM. Y DOS LATERALES DE 42X39X11CM. CON FRENTES DE MADERA DE 12MM Y RECUBRIMIENTO MELAMINICO BANQUETA DE ALTURA INTEGRADA CON PISO DE LAMINA CALIBRE 16 CUBIERTA DE HULE ANTIDERRAPANTE DE 4MM DE ASPESOR VERTEDERO DESMONTABLE DE ACERO INOXIDABLE T-304 ACABADO SANITARIO TALONERAS DE SOLERA DE COLD ROLLED CON EXTENSION DE PERFIL DE 1 X 1 AJUSTABLES CON TRES POSICIONES ANGULARES SISTEMA PARA REGULAR LA POSICION DEL RESPALDO TIPO CANDADO CON MECANISMO DE MUELLES DE AJUSTE SUAVE RECEPTACULO DOBLE | 27600
I090000312-1483 | MESA EXPLORACION CON CUBIERTA SECCIONADA RESPALDO Y ASIENTO CON BASE DE MADERA AGLOMERADA ACOJINAMIENTO DE ESPUMA DE POLIURETANO DENSIDAD DE N.60 FORRADA EN TAPIZ RETARDANTE A LA FLAMA PIECERA CON EXTENSION TUBULAR CUADRADA DE 1 CON BASE DE MADERA Y ESPUMA DE POLIURETANO FORRADA CON TAPIZ. CUERPO DE LAMINA DE ACERO CALIBRE 18 ZOCLO EN CALIBRE 16 ACABADO EN ESMALTE HORNEADO CAJONES Y CORREDERAS DE POLIESTIRENO DE ALTO IMPACTO TRES FRONTALES DE 57X39X11CM. Y DOS LATERALES DE 42X39X11CM. CON FRENTES DE MADERA DE 12MM Y RECUBRIMIENTO MELAMINICO BANQUETA DE ALTURA INTEGRADA CON PISO DE LAMINA CALIBRE 16 CUBIERTA DE HULE ANTIDERRAPANTE DE 4MM DE ASPESOR VERTEDERO DESMONTABLE DE ACERO INOXIDABLE T-304 ACABADO SANITARIO TALONERAS DE SOLERA DE COLD ROLLED CON EXTENSION DE PERFIL DE 1 X 1 AJUSTABLES CON TRES POSICIONES ANGULARES SISTEMA PARA REGULAR LA POSICION DEL RESPALDO TIPO CANDADO CON MECANISMO DE MUELLES DE AJUSTE SUAVE RECEPTACULO DOBLE | 27600
I090000312-1484 | MESA EXPLORACION CON CUBIERTA SECCIONADA RESPALDO Y ASIENTO CON BASE DE MADERA AGLOMERADA ACOJINAMIENTO DE ESPUMA DE POLIURETANO DENSIDAD DE N.60 FORRADA EN TAPIZ RETARDANTE A LA FLAMA PIECERA CON EXTENSION TUBULAR CUADRADA DE 1 CON BASE DE MADERA Y ESPUMA DE POLIURETANO FORRADA CON TAPIZ. CUERPO DE LAMINA DE ACERO CALIBRE 18 ZOCLO EN CALIBRE 16 ACABADO EN ESMALTE HORNEADO CAJONES Y CORREDERAS DE POLIESTIRENO DE ALTO IMPACTO TRES FRONTALES DE 57X39X11CM. Y DOS LATERALES DE 42X39X11CM. CON FRENTES DE MADERA DE 12MM Y RECUBRIMIENTO MELAMINICO BANQUETA DE ALTURA INTEGRADA CON PISO DE LAMINA CALIBRE 16 CUBIERTA DE HULE ANTIDERRAPANTE DE 4MM DE ASPESOR VERTEDERO DESMONTABLE DE ACERO INOXIDABLE T-304 ACABADO SANITARIO TALONERAS DE SOLERA DE COLD ROLLED CON EXTENSION DE PERFIL DE 1 X 1 AJUSTABLES CON TRES POSICIONES ANGULARES SISTEMA PARA REGULAR LA POSICION DEL RESPALDO TIPO CANDADO CON MECANISMO DE MUELLES DE AJUSTE SUAVE RECEPTACULO DOBLE | 27600
I090000312-1485 | MESA EXPLORACION CON CUBIERTA SECCIONADA RESPALDO Y ASIENTO CON BASE DE MADERA AGLOMERADA ACOJINAMIENTO DE ESPUMA DE POLIURETANO DENSIDAD DE N.60 FORRADA EN TAPIZ RETARDANTE A LA FLAMA PIECERA CON EXTENSION TUBULAR CUADRADA DE 1 CON BASE DE MADERA Y ESPUMA DE POLIURETANO FORRADA CON TAPIZ. CUERPO DE LAMINA DE ACERO CALIBRE 18 ZOCLO EN CALIBRE 16 ACABADO EN ESMALTE HORNEADO CAJONES Y CORREDERAS DE POLIESTIRENO DE ALTO IMPACTO TRES FRONTALES DE 57X39X11CM. Y DOS LATERALES DE 42X39X11CM. CON FRENTES DE MADERA DE 12MM Y RECUBRIMIENTO MELAMINICO BANQUETA DE ALTURA INTEGRADA CON PISO DE LAMINA CALIBRE 16 CUBIERTA DE HULE ANTIDERRAPANTE DE 4MM DE ASPESOR VERTEDERO DESMONTABLE DE ACERO INOXIDABLE T-304 ACABADO SANITARIO TALONERAS DE SOLERA DE COLD ROLLED CON EXTENSION DE PERFIL DE 1 X 1 AJUSTABLES CON TRES POSICIONES ANGULARES SISTEMA PARA REGULAR LA POSICION DEL RESPALDO TIPO CANDADO CON MECANISMO DE MUELLES DE AJUSTE SUAVE RECEPTACULO DOBLE | 27600
I090000312-1490 | MESA EXPLORACION CON CUBIERTA SECCIONADA RESPALDO Y ASIENTO CON BASE DE MADERA AGLOMERADA ACOJINAMIENTO DE ESPUMA DE POLIURETANO DENSIDAD DE N.60 FORRADA EN TAPIZ RETARDANTE A LA FLAMA PIECERA CON EXTENSION TUBULAR CUADRADA DE 1 CON BASE DE MADERA Y ESPUMA DE POLIURETANO FORRADA CON TAPIZ. CUERPO DE LAMINA DE ACERO CALIBRE 18 ZOCLO EN CALIBRE 16 ACABADO EN ESMALTE HORNEADO CAJONES Y CORREDERAS DE POLIESTIRENO DE ALTO IMPACTO TRES FRONTALES DE 57X39X11CM. Y DOS LATERALES DE 42X39X11CM. CON FRENTES DE MADERA DE 12MM Y RECUBRIMIENTO MELAMINICO BANQUETA DE ALTURA INTEGRADA CON PISO DE LAMINA CALIBRE 16 CUBIERTA DE HULE ANTIDERRAPANTE DE 4MM DE ASPESOR VERTEDERO DESMONTABLE DE ACERO INOXIDABLE T-304 ACABADO SANITARIO TALONERAS DE SOLERA DE COLD ROLLED CON EXTENSION DE PERFIL DE 1 X 1 AJUSTABLES CON TRES POSICIONES ANGULARES SISTEMA PARA REGULAR LA POSICION DEL RESPALDO TIPO CANDADO CON MECANISMO DE MUELLES DE AJUSTE SUAVE RECEPTACULO DOBLE | 27600
I090000312-1492 | MESA EXPLORACION CON CUBIERTA SECCIONADA RESPALDO Y ASIENTO CON BASE DE MADERA AGLOMERADA ACOJINAMIENTO DE ESPUMA DE POLIURETANO DENSIDAD DE N.60 FORRADA EN TAPIZ RETARDANTE A LA FLAMA PIECERA CON EXTENSION TUBULAR CUADRADA DE 1 CON BASE DE MADERA Y ESPUMA DE POLIURETANO FORRADA CON TAPIZ. CUERPO DE LAMINA DE ACERO CALIBRE 18 ZOCLO EN CALIBRE 16 ACABADO EN ESMALTE HORNEADO CAJONES Y CORREDERAS DE POLIESTIRENO DE ALTO IMPACTO TRES FRONTALES DE 57X39X11CM. Y DOS LATERALES DE 42X39X11CM. CON FRENTES DE MADERA DE 12MM Y RECUBRIMIENTO MELAMINICO BANQUETA DE ALTURA INTEGRADA CON PISO DE LAMINA CALIBRE 16 CUBIERTA DE HULE ANTIDERRAPANTE DE 4MM DE ASPESOR VERTEDERO DESMONTABLE DE ACERO INOXIDABLE T-304 ACABADO SANITARIO TALONERAS DE SOLERA DE COLD ROLLED CON EXTENSION DE PERFIL DE 1 X 1 AJUSTABLES CON TRES POSICIONES ANGULARES SISTEMA PARA REGULAR LA POSICION DEL RESPALDO TIPO CANDADO CON MECANISMO DE MUELLES DE AJUSTE SUAVE RECEPTACULO DOBLE | 27600
I090000312-1493 | MESA EXPLORACION CON CUBIERTA SECCIONADA RESPALDO Y ASIENTO CON BASE DE MADERA AGLOMERADA ACOJINAMIENTO DE ESPUMA DE POLIURETANO DENSIDAD DE N.60 FORRADA EN TAPIZ RETARDANTE A LA FLAMA PIECERA CON EXTENSION TUBULAR CUADRADA DE 1 CON BASE DE MADERA Y ESPUMA DE POLIURETANO FORRADA CON TAPIZ. CUERPO DE LAMINA DE ACERO CALIBRE 18 ZOCLO EN CALIBRE 16 ACABADO EN ESMALTE HORNEADO CAJONES Y CORREDERAS DE POLIESTIRENO DE ALTO IMPACTO TRES FRONTALES DE 57X39X11CM. Y DOS LATERALES DE 42X39X11CM. CON FRENTES DE MADERA DE 12MM Y RECUBRIMIENTO MELAMINICO BANQUETA DE ALTURA INTEGRADA CON PISO DE LAMINA CALIBRE 16 CUBIERTA DE HULE ANTIDERRAPANTE DE 4MM DE ASPESOR VERTEDERO DESMONTABLE DE ACERO INOXIDABLE T-304 ACABADO SANITARIO TALONERAS DE SOLERA DE COLD ROLLED CON EXTENSION DE PERFIL DE 1 X 1 AJUSTABLES CON TRES POSICIONES ANGULARES SISTEMA PARA REGULAR LA POSICION DEL RESPALDO TIPO CANDADO CON MECANISMO DE MUELLES DE AJUSTE SUAVE RECEPTACULO DOBLE | 27600
I090000312-1498 | MESA EXPLORACION CON CUBIERTA SECCIONADA RESPALDO Y ASIENTO CON BASE DE MADERA AGLOMERADA ACOJINAMIENTO DE ESPUMA DE POLIURETANO DENSIDAD DE N.60 FORRADA EN TAPIZ RETARDANTE A LA FLAMA PIECERA CON EXTENSION TUBULAR CUADRADA DE 1 CON BASE DE MADERA Y ESPUMA DE POLIURETANO FORRADA CON TAPIZ. CUERPO DE LAMINA DE ACERO CALIBRE 18 ZOCLO EN CALIBRE 16 ACABADO EN ESMALTE HORNEADO CAJONES Y CORREDERAS DE POLIESTIRENO DE ALTO IMPACTO TRES FRONTALES DE 57X39X11CM. Y DOS LATERALES DE 42X39X11CM. CON FRENTES DE MADERA DE 12MM Y RECUBRIMIENTO MELAMINICO BANQUETA DE ALTURA INTEGRADA CON PISO DE LAMINA CALIBRE 16 CUBIERTA DE HULE ANTIDERRAPANTE DE 4MM DE ASPESOR VERTEDERO DESMONTABLE DE ACERO INOXIDABLE T-304 ACABADO SANITARIO TALONERAS DE SOLERA DE COLD ROLLED CON EXTENSION DE PERFIL DE 1 X 1 AJUSTABLES CON TRES POSICIONES ANGULARES SISTEMA PARA REGULAR LA POSICION DEL RESPALDO TIPO CANDADO CON MECANISMO DE MUELLES DE AJUSTE SUAVE RECEPTACULO DOBLE | 27600
I090000312-1499 | MESA EXPLORACION CON CUBIERTA SECCIONADA RESPALDO Y ASIENTO CON BASE DE MADERA AGLOMERADA ACOJINAMIENTO DE ESPUMA DE POLIURETANO DENSIDAD DE N.60 FORRADA EN TAPIZ RETARDANTE A LA FLAMA PIECERA CON EXTENSION TUBULAR CUADRADA DE 1 CON BASE DE MADERA Y ESPUMA DE POLIURETANO FORRADA CON TAPIZ. CUERPO DE LAMINA DE ACERO CALIBRE 18 ZOCLO EN CALIBRE 16 ACABADO EN ESMALTE HORNEADO CAJONES Y CORREDERAS DE POLIESTIRENO DE ALTO IMPACTO TRES FRONTALES DE 57X39X11CM. Y DOS LATERALES DE 42X39X11CM. CON FRENTES DE MADERA DE 12MM Y RECUBRIMIENTO MELAMINICO BANQUETA DE ALTURA INTEGRADA CON PISO DE LAMINA CALIBRE 16 CUBIERTA DE HULE ANTIDERRAPANTE DE 4MM DE ASPESOR VERTEDERO DESMONTABLE DE ACERO INOXIDABLE T-304 ACABADO SANITARIO TALONERAS DE SOLERA DE COLD ROLLED CON EXTENSION DE PERFIL DE 1 X 1 AJUSTABLES CON TRES POSICIONES ANGULARES SISTEMA PARA REGULAR LA POSICION DEL RESPALDO TIPO CANDADO CON MECANISMO DE MUELLES DE AJUSTE SUAVE RECEPTACULO DOBLE | 27600
I090000312-1489 | MESA EXPLORACION CON CUBIERTA SECCIONADA RESPALDO Y ASIENTO CON BASE DE MADERA AGLOMERADA ACOJINAMIENTO DE ESPUMA DE POLIURETANO DENSIDAD DE N.60 FORRADA EN TAPIZ RETARDANTE A LA FLAMA PIECERA CON EXTENSION TUBULAR CUADRADA DE 1 CON BASE DE MADERA Y ESPUMA DE POLIURETANO FORRADA CON TAPIZ. CUERPO DE LAMINA DE ACERO CALIBRE 18 ZOCLO EN CALIBRE 16 ACABADO EN ESMALTE HORNEADO CAJONES Y CORREDERAS DE POLIESTIRENO DE ALTO IMPACTO TRES FRONTALES DE 57X39X11CM. Y DOS LATERALES DE 42X39X11CM. CON FRENTES DE MADERA DE 12MM Y RECUBRIMIENTO MELAMINICO BANQUETA DE ALTURA INTEGRADA CON PISO DE LAMINA CALIBRE 16 CUBIERTA DE HULE ANTIDERRAPANTE DE 4MM DE ASPESOR VERTEDERO DESMONTABLE DE ACERO INOXIDABLE T-304 ACABADO SANITARIO TALONERAS DE SOLERA DE COLD ROLLED CON EXTENSION DE PERFIL DE 1 X 1 AJUSTABLES CON TRES POSICIONES ANGULARES SISTEMA PARA REGULAR LA POSICION DEL RESPALDO TIPO CANDADO CON MECANISMO DE MUELLES DE AJUSTE SUAVE RECEPTACULO DOBLE | 27600
I090000064-1059 | BASCULA CON Y SIN ESTADIMETRO ELECTRONICA ADULTO CON ESTADIMETRO BASCULA DESPLIEGUE DIGITAL DE PESO EN PANTALLA LECTURA EN KILOGRAMOS NIVEL DE RESOLUCION TARA MINIMA. ESTADIMETRO VARILLA DE MEDICION CON GRADUACIONES EN CENTIMETROS Y PULGADAS CAPACIDAD DE MEDICION HASTA 200 KG. | 8297.25
I090000064-1071 | BASCULA CON Y SIN ESTADIMETRO ELECTRONICA ADULTO CON ESTADIMETRO BASCULA DESPLIEGUE DIGITAL DE PESO EN PANTALLA LECTURA EN KILOGRAMOS NIVEL DE RESOLUCION TARA MINIMA. ESTADIMETRO VARILLA DE MEDICION CON GRADUACIONES EN CENTIMETROS Y PULGADAS CAPACIDAD DE MEDICION HASTA 200 KG. | 8297.25
I090000064-1063 | BASCULA CON Y SIN ESTADIMETRO ELECTRONICA ADULTO CON ESTADIMETRO BASCULA DESPLIEGUE DIGITAL DE PESO EN PANTALLA LECTURA EN KILOGRAMOS NIVEL DE RESOLUCION TARA MINIMA. ESTADIMETRO VARILLA DE MEDICION CON GRADUACIONES EN CENTIMETROS Y PULGADAS CAPACIDAD DE MEDICION HASTA 200 KG. | 8297.25
I090000064-1057 | BASCULA CON Y SIN ESTADIMETRO ELECTRONICA ADULTO CON ESTADIMETRO BASCULA DESPLIEGUE DIGITAL DE PESO EN PANTALLA LECTURA EN KILOGRAMOS NIVEL DE RESOLUCION TARA MINIMA. ESTADIMETRO VARILLA DE MEDICION CON GRADUACIONES EN CENTIMETROS Y PULGADAS CAPACIDAD DE MEDICION HASTA 200 KG. | 8297.25
I090000312-1497 | MESA EXPLORACION CON CUBIERTA SECCIONADA RESPALDO Y ASIENTO CON BASE DE MADERA AGLOMERADA ACOJINAMIENTO DE ESPUMA DE POLIURETANO DENSIDAD DE N.60 FORRADA EN TAPIZ RETARDANTE A LA FLAMA PIECERA CON EXTENSION TUBULAR CUADRADA DE 1 CON BASE DE MADERA Y ESPUMA DE POLIURETANO FORRADA CON TAPIZ. CUERPO DE LAMINA DE ACERO CALIBRE 18 ZOCLO EN CALIBRE 16 ACABADO EN ESMALTE HORNEADO CAJONES Y CORREDERAS DE POLIESTIRENO DE ALTO IMPACTO TRES FRONTALES DE 57X39X11CM. Y DOS LATERALES DE 42X39X11CM. CON FRENTES DE MADERA DE 12MM Y RECUBRIMIENTO MELAMINICO BANQUETA DE ALTURA INTEGRADA CON PISO DE LAMINA CALIBRE 16 CUBIERTA DE HULE ANTIDERRAPANTE DE 4MM DE ASPESOR VERTEDERO DESMONTABLE DE ACERO INOXIDABLE T-304 ACABADO SANITARIO TALONERAS DE SOLERA DE COLD ROLLED CON EXTENSION DE PERFIL DE 1 X 1 AJUSTABLES CON TRES POSICIONES ANGULARES SISTEMA PARA REGULAR LA POSICION DEL RESPALDO TIPO CANDADO CON MECANISMO DE MUELLES DE AJUSTE SUAVE RECEPTACULO DOBLE | 27600
I090000318-701 | MESA INSTRUMENTAL CIRUGIA MESA RECTANGULAR PARA QUIROFANO DE ACERO INOXIDABLE 88 CM. ALTURA 120 CM. LARGO 85 CM. ANCHO | 3777.11
I090000318-689 | MESA INSTRUMENTAL CIRUGIA MESA RINON DE ACERO INOXIDABLE | 3111.39
I090000318-698 | MESA INSTRUMENTAL CIRUGIA MESA RECTANGULAR PARA QUIROFANO DE ACERO INOXIDABLE 88 CM. ALTURA 120 CM. LARGO 85 CM. ANCHO | 3777.11
I090000318-700 | MESA INSTRUMENTAL CIRUGIA MESA RECTANGULAR PARA QUIROFANO DE ACERO INOXIDABLE 88 CM. ALTURA 120 CM. LARGO 85 CM. ANCHO | 3777.11
I090000318-705 | MESA INSTRUMENTAL CIRUGIA MESA RECTANGULAR PARA QUIROFANO DE ACERO INOXIDABLE 88 CM. ALTURA 120 CM. LARGO 85 CM. ANCHO | 3777.11
I090000318-706 | MESA INSTRUMENTAL CIRUGIA MESA RECTANGULAR PARA QUIROFANO DE ACERO INOXIDABLE 88 CM. ALTURA 120 CM. LARGO 85 CM. ANCHO | 3777.11
I090000318-707 | MESA INSTRUMENTAL CIRUGIA MESA RECTANGULAR PARA QUIROFANO DE ACERO INOXIDABLE 88 CM. ALTURA 120 CM. LARGO 85 CM. ANCHO | 3777.11
I090000318-702 | MESA INSTRUMENTAL CIRUGIA MESA RECTANGULAR PARA QUIROFANO DE ACERO INOXIDABLE 88 CM. ALTURA 120 CM. LARGO 85 CM. ANCHO | 3777.11
I090000318-688 | MESA INSTRUMENTAL CIRUGIA MESA RINON DE ACERO INOXIDABLE | 3111.39
I090000318-690 | MESA INSTRUMENTAL CIRUGIA MESA RINON DE ACERO INOXIDABLE | 3111.39
I090000318-691 | MESA INSTRUMENTAL CIRUGIA MESA RINON DE ACERO INOXIDABLE | 3111.39
I090000318-692 | MESA INSTRUMENTAL CIRUGIA MESA RINON DE ACERO INOXIDABLE | 3111.39
I090000318-693 | MESA INSTRUMENTAL CIRUGIA MESA RINON DE ACERO INOXIDABLE | 3111.39
I090000318-695 | MESA INSTRUMENTAL CIRUGIA MESA RINON DE ACERO INOXIDABLE | 3111.39
I090000318-696 | MESA INSTRUMENTAL CIRUGIA MESA RINON DE ACERO INOXIDABLE | 3111.39
I090000318-704 | MESA INSTRUMENTAL CIRUGIA MESA RECTANGULAR PARA QUIROFANO DE ACERO INOXIDABLE 88 CM. ALTURA 120 CM. LARGO 85 CM. ANCHO | 3777.11
I090000318-699 | MESA INSTRUMENTAL CIRUGIA MESA RECTANGULAR PARA QUIROFANO DE ACERO INOXIDABLE 88 CM. ALTURA 120 CM. LARGO 85 CM. ANCHO | 3777.11
I090000318-694 | MESA INSTRUMENTAL CIRUGIA MESA RINON DE ACERO INOXIDABLE | 3111.39
I090000318-703 | MESA INSTRUMENTAL CIRUGIA MESA RECTANGULAR PARA QUIROFANO DE ACERO INOXIDABLE 88 CM. ALTURA 120 CM. LARGO 85 CM. ANCHO | 3777.11
I450400016-3608 | ARCHIVERO DE METAL DE 4 GAVETAS CARTA COMER COLOR NEGRO | 2599
I090941392-153 | LAMPARA DENTAL DE FOTOPOLIMERIZADO | 18112.5
I090000438-4 | UNIDAD CRIOCIRUGIA GINECOLOGICA EQUIPO PARA REALIZAR PROCEDIMIENTOS POR CONGELACION CON TANQUE CON CARRO RODABLE CON INDICADOR DE PRESION DE TRABAJO CON CONECTOR PARA CILINDRO Y VALVULA DE REGULACION MANOMETRO Y CRIOPISTOLA CON CUERPO AISLADO PARA DISMINUIR LA POSIBILIDA DE CONGELADOR TEJIDO ADYACENTE JUEGO DE 4 PUNTAS Y ESTUCHE PARA CRIOPISTOLA. | 66700
I450400258-552 | MODULO DESARMABLE ACABADO EN MELAMINA COLOR CAOBA TIPO HACHA DE 1.50X0.60MTS. CON PATA Y PANTALLA METALICA CON LATERAL CON 2 CAJONES PAPELEROS Y 1 DE ARCHIVO | 5977.7
I090906934-152 | COMPRESOR PARA UNIDAD DENTAL COLOR BEIGE AIRE COMPRIMIDO LIBRE DE ACEITE CON PISTON LIBRE DE ACEITE CON CAPACIDAD DE 42 LTS. | 10252.79
I060200230-43 | ELECTRO-COAGULADOR CRIO CAUTERIO EQUIPO MALETIN NEGRO EQUIPO BLANCO OSTION MALETIN CON TODOS SUS ACCESORIOS COMO CARRO MOVIL CON CILINDRO PISTOLA CONSOLA CONECTOR PUNTAS. | 48300
I060200230-44 | ELECTRO-COAGULADOR ELECTRO-COAGULADOR-CAUTERIO P/ CONSULTOR ELECTRO-0001 COLOR BLANCO EQUIPO CON SUS ACCESORIOS DE PUNTAS PLACA LAPIZ PEDAL Y CABLES COMPLETOS | 32200
I060200282-171 | ESTERILIZADOR O AUTOCLAVE AUTOCLAVE COLOR BEIGE DE CALOR HUMEDO CON 3 CHAROLAS DE ACERO INOXIDABLE. (DENTAL) | 20616.3
I090000440-229 | UNIDAD DENTAL COMPLETA CONSTA DE SILLON DENTAL AUTOMATICO LAMPARA DENTAL TRIMODULAR DENTAL EQUIPADO BANQUILLO DE OPERADOR NEUMATICO | 54449.05
I090000446-91 | UNIDAD PORTATIL RAYOS X COLOR BLANCO CON BRAZO DE TIJERA LLAVE DE ENCENDIDO RELOJ DIGITAL CON PANTALLA DE 3 DIGITOS. (DENTAL) | 29058.25
I060200282-172 | ESTERILIZADOR O AUTOCLAVE AUTOCLAVE COLOR BEIGE DE CALOR HUMEDO CON 3 CHAROLAS DE ACERO INOXIDABLE. (DENTAL) | 20616.3
I090000446-94 | UNIDAD PORTATIL RAYOS X COLOR BLANCO CON BRAZO DE TIJERA LLAVE DE ENCENDIDO RELOJ DIGITAL CON PANTALLA DE 3 DIGITOS. (DENTAL) | 29058.25
I060200028-218 | AMALGAMADOR DIGITAL COLOR BLANCO | 4355.8
I060200282-173 | ESTERILIZADOR O AUTOCLAVE AUTOCLAVE COLOR BEIGE DE CALOR HUMEDO CON 3 CHAROLAS DE ACERO INOXIDABLE. (DENTAL) | 20616.3
I060200282-174 | ESTERILIZADOR O AUTOCLAVE AUTOCLAVE COLOR BEIGE DE CALOR HUMEDO CON 3 CHAROLAS DE ACERO INOXIDABLE. (DENTAL) | 20616.3
I060200282-177 | ESTERILIZADOR O AUTOCLAVE AUTOCLAVE COLOR BEIGE DE CALOR HUMEDO CON 3 CHAROLAS DE ACERO INOXIDABLE. (DENTAL) | 20616.3
I090906934-151 | COMPRESOR PARA UNIDAD DENTAL COLOR BEIGE AIRE COMPRIMIDO LIBRE DE ACEITE CON PISTON LIBRE DE ACEITE CON CAPACIDAD DE 42 LTS. | 10252.79
I060200028-215 | AMALGAMADOR DIGITAL COLOR BLANCO | 4355.8
I090000440-237 | UNIDAD DENTAL COMPLETA CONSTA DE SILLON DENTAL AUTOMATICO LAMPARA DENTAL TRIMODULAR DENTAL EQUIPADO BANQUILLO DE OPERADOR NEUMATICO | 54449.05
I090906934-148 | COMPRESOR PARA UNIDAD DENTAL COLOR BEIGE AIRE COMPRIMIDO LIBRE DE ACEITE CON PISTON LIBRE DE ACEITE CON CAPACIDAD DE 42 LTS. | 10252.79
I090000446-93 | UNIDAD PORTATIL RAYOS X COLOR BLANCO CON BRAZO DE TIJERA LLAVE DE ENCENDIDO RELOJ DIGITAL CON PANTALLA DE 3 DIGITOS. (DENTAL) | 29058.25
I090906934-150 | COMPRESOR PARA UNIDAD DENTAL COLOR BEIGE AIRE COMPRIMIDO LIBRE DE ACEITE CON PISTON LIBRE DE ACEITE CON CAPACIDAD DE 42 LTS. | 10252.79
I060200282-176 | ESTERILIZADOR O AUTOCLAVE AUTOCLAVE COLOR BEIGE DE CALOR HUMEDO CON 3 CHAROLAS DE ACERO INOXIDABLE. (DENTAL) | 20616.3
I060200028-214 | AMALGAMADOR DIGITAL COLOR BLANCO | 4355.8
I060200028-216 | AMALGAMADOR DIGITAL COLOR BLANCO | 4355.8
I090000440-233 | UNIDAD DENTAL COMPLETA CONSTA DE SILLON DENTAL AUTOMATICO LAMPARA DENTAL TRIMODULAR DENTAL EQUIPADO BANQUILLO DE OPERADOR NEUMATICO | 54449.05
I090000440-231 | UNIDAD DENTAL COMPLETA CONSTA DE SILLON DENTAL AUTOMATICO LAMPARA DENTAL TRIMODULAR DENTAL EQUIPADO BANQUILLO DE OPERADOR NEUMATICO | 54449.05
I150200526-1 | SISTEMA DE COMUNICACION DE VOZ Y DATOS SUMINISTRO E INSTALACION DE CAJA DE DISTRIBUCION CON CONECTORES VGA VOZ DATOAS RCA Y 2 DE ELECTRICOS. | 7874.63
I150200524-33 | VIDEOPROYECTOR PROYECTOR DE 2500 LUMENS 3.5KG. CON MALETA COLOR GRIS CON 3 ANOS DE GARANTIA. | 43816.44
I150200390-119 | VIDEOCASETERA COMBO VHS/DVD COLOR GIRS | 7273.75
I090000398-3 | SIERRA ELECTRICA NECROPSIA CON LLAVE ESPANOLA Y CUCHILLA EXTRA COLOR AZUL | 16663.5
I450400002-1562 | ACONDICIONADOR AIRE SUMINISTRO DE ACONDICIONADOR DE AIRE DE 2 TONELADAS DE REFRIGERACION COLOR BLANCO CONDENSADOR 4653060004037 EVAPORADOR 4553060003447 DE 220 VOLTS TIPO FRIO CALOR HEAT PUMP 1 TONELADA DE REFRIGERACION | 21275
I450400002-1563 | ACONDICIONADOR AIRE SUMINISTRO DE CONDICIONADOR DE AIRE DE 3 TONELADAS DE REFRIGERACION COLOR BLANCO CONDENSADOR 604KAQJ00628-C EVAPORADOR 604KAYR00194 DE 220 VOLTS TIPO FRIO CALOR HEAT PUMP | 31280
I090000438-3 | UNIDAD CRIOCIRUGIA GINECOLOGICA EQUIPO PARA REALIZAR PROCEDIMIENTOS POR CONGELACION CON TANQUE C/CARRO C/INDICADOR DE PRESION DE TRABAJO C/CONECTOR P/CILINDRO Y VALVULA DE REGULACION MANOMETRO Y CRIOPISTOLA INCLUYE JUEGO DE 4 PUNTAS Y ESTUCHE PARA CRIOPISTOLA. COLOR BEIGE | 66700
I150200082-81 | CAMARA FOTOGRAFICA INCLUYE MANUAL CD CARGADOR Y CABLE ( SE REPUSO LA CAMARA FOTOGRAFICA CON NuMERO DE SERIE 8380221 Y MODELO DSCW70 POR LA COMPANIA DE SEGUROS DEBIDO A QUE FUE SUSTRAIDA JUNTO CON LAS TELEVISIONES TANTO DE ESTA SUBDIRECCION COMO DE LA UNIDAD DE COMUNICACION) | 11442.5
I060200490-2 | BOMBA DE VACIO DE SUCCION DE 1 HP COLOR NEGRA CP 40003 MOTOR 101S0051 COMPRESOR 645861015 | 21160
I090000554-91 | CLAMP HUESO PINZA FRNKNKEL PINZA PARA MANDIBULA TIPO ESCUADRA DE APROXIMADAMENTE 35CM. DE LARGO | 4174.5
I450400016-3603 | ARCHIVERO DE METAL DE 4 GAVETAS DE ACERO CON CHAPA DE SEGURIDAD COLOR GRIS | 2817.5
I450400016-3607 | ARCHIVERO DE METAL DE 4 GAVETAS DE ACERO CON CHAPA DE SEGURIDAD COLOR GRIS | 2817.5
I450400016-3605 | ARCHIVERO DE METAL DE 4 GAVETAS DE ACERO CON CHAPA DE SEGURIDAD COLOR GRIS | 2817.5
I090000312-1476 | MESA EXPLORACION MESA PLITCHER MECANISMO TRENDELEBURG SEMIFOULER RESPALDO Y DESCANSAPIERNAS ABATIBLE PORMEDIO DE PISTON NEUMATICO ALTURA VARIABLE LEVANTA HACIA ATRAS POR MEDIO DE MECANISMO CENTRAL O PISTON COLCHONETA DE POLIURETANO TAPIZADA EN VINIL FABRICADA EN ACERO CON CUBIERTA DE ACERO INXODABLE ACABADO PINTURA EN POLVO INCLUYE BANCO DE ALTURA DE 2 PELDANOS | 41400
I060200282-169 | ESTERILIZADOR O AUTOCLAVE ESTERILIZADOR DE VAPOR AUTOGENERADO DE MESA EQUIPO SEMIPORTATIL PARA ESTERILIZAR POR MEDIO DE VAPOR AUTOGENERADO CONSTRUIDO PARA SOBREMESA CON CAMARA DE ESTERILIZACION DE CAP. 9.8 LTS. QUE INCLUYA 2 CHAROLAS PARA ESTERILIZACION DEL MATERIAL. EQUIPO CONTROLADO POR MICROPROCESADOR PARA CONTROL AUTOMATICO DE TODO EL CICLO CON SISTEMA DE SEGURIDAD PARA EVITAR APERTURA DE PUERTA CUANDO LA CAMARA ESTE PRESURIZADA INDICADORES DE PROCESO Y FIN DE CICLO MONITOREO CONSTANTE DE PRESION Y TEMPERATURA EN CONTROL DIGITAL AL MENOS 3 DIFERENTES CICLOS PROGRAMABLES Y PROCESO DE SECADO PARA AIRE 120V 60 HZ. | 40250
I450400016-3606 | ARCHIVERO DE METAL DE 4 GAVETAS DE ACERO CON CHAPA DE SEGURIDAD COLOR GRIS | 2817.5
I090000312-1475 | MESA EXPLORACION MESA PLITCHER MECANISMO TRENDELEBURG SEMIFOULER RESPALDO Y DESCANSAPIERNAS ABATIBLE PORMEDIO DE PISTON NEUMATICO ALTURA VARIABLE LEVANTA HACIA ATRAS POR MEDIO DE MECANISMO CENTRAL O PISTON COLCHONETA DE POLIURETANO TAPIZADA EN VINIL FABRICADA EN ACERO CON CUBIERTA DE ACERO INXODABLE ACABADO PINTURA EN POLVO INCLUYE BANCO DE ALTURA DE 2 PELDANOS | 41400
I180000220-1022 | UNIDAD CENTRAL DE PROCESO (CPU) COLOR NEGRO HP COMPAQ DC 7600 CONVERTIBLE MINITOWER PROCESADOR PENTIUM 4 630 DE 3.0 GHZ/ 512MB/DD 80GB/ FLOPPY 1.44MB/ CD ROOM 48X TECLADO MOUSE Y WINDOWS XP PROFESIONAL | 20332
I450600218-1275 | REFRIGERADOR (COCINA) REFRIGERADOR DE LABORATORIO MODELO RVBM-500 CONGELADOR EN EL MISMO CUERPO EN LA PARTE SUPERIOR. DE UNA SOLA PUERTA CON SELLADO HERMETICO. LA PUERTA EN SU PARTE INTERNA DEBE SER COMPLETAMENTE LISA; NO DEBE TENER MOLDURAS NI RETENES (LINER COMPLETAMENTE LISO) REGATONES DE ACERO INOX. CERRADURA DE SEGURIDAD DE 1 O 2 LLAVES. COMPRESOR CONDENSADO Y EVAPORADO. DEBE CONTAR CON DISPOSITIVO PARA CONTROL DE TEMPERATURA PARO-ARRANQUE AUTOMATICO ILUMINACION INTERIOR Y TORNILLOS PARA SUPERFICIES IRREGULARES DESHIELO AUTOMATICO. GRATIFICADOR EXTERNO DE TEMP. DE 7 DIAS CON RANGO DE -35 A +15 °C. CON 4 PARRILLAS DE ACERO Y 4 CHAROLAS PERFORADAS ACENTADAS INMEDIATAMENTE. AISLAMIENTO DE ALTO GRADO MEDIANTE ESPUMA PRESURIZADA. PANELES EXTERIORES DE ACERO INOXIDABLE TIPO 304. PANELES EXTERIORES DE ACERO INOX. TIPO 304. ALARMA VISUAL Y AUDIBLE QUE SE DISPARA ANTE FALLA EN EL SUMINISTRO ELECTRICO Y PARA TEMPERATURAS MAYORES Y MENORES | 55533.5
I090000234-287 | FUENTE PODER FUENTE DE PODER AC/DC 120V NOTA: ES UN ACCESORIO Y/O REFACCION PARA EL CONMUTADOR | 18216
I090000312-1477 | MESA EXPLORACION MESA DE PILCHER CON MECANISMO TRENDELEMBURG SEMIFOULER RESPALDO DE DESCANSAPIERNAS ABATIBLE POR MEDIO DE PISTON NEUMATICO ALTURA VERIABLE LEVANTA HACIA ATRAS POR MEDIO DE MECANISMO CENTRAL O PISTON COLCHONETA DE POLIURETANO TAPIZADA EN VINIL FABRICADA EN ACERO CON CUBIERTAS DE ACERO INOX. ACABADO PINTURA EN POLVO CON CAJONES AL FRENTE Y LATERALES INCLUYA BANCO PARA FACILITAR LA SUBIDA DEL PACIENTE. | 41400
I090000312-1478 | MESA EXPLORACION MESA DE PILCHER CON MECANISMO TRENDELEMBURG SEMIFOULER RESPALDO DE DESCANSAPIERNAS ABATIBLE POR MEDIO DE PISTON NEUMATICO ALTURA VERIABLE LEVANTA HACIA ATRAS POR MEDIO DE MECANISMO CENTRAL O PISTON COLCHONETA DE POLIURETANO TAPIZADA EN VINIL FABRICADA EN ACERO CON CUBIERTAS DE ACERO INOX. ACABADO PINTURA EN POLVO CON CAJONES AL FRENTE Y LATERALES INCLUYA BANCO PARA FACILITAR LA SUBIDA DEL PACIENTE. | 41400
I060200172-152 | CENTRIFUGA CENTRIFUGA COLOR GRIS CLARO INCLUYE ROTOR PARA CENTRIFUGA EN COLOR AZUL CATALOGO BK 364680 CON MANUAL Y LLAVE DE DADO | 182413
I060941393-4 | LECTOR DE TIRAS DE ELISA (LAB) COLOR GRIS CLARO DE MICROPALANCA MARCA TECO DIAGNOSTIC CON RANGO ESPECTRAL 405/609 NM. | 132117.75
I060200336-39 | INCUBADORA BACTERIAS COLOR GRIS CLARO CON AGITADOR ROTATORIO MARCA VWR BRAND MODELO 1575 CON VELOCIDAD DE 200-400 RPM INCLUYE INSTRUCTIVO CHAROLA Y ADAPTADORES | 163143.6
I060200536-9 | CAMPANA DE GAUSS CAMPANA DE FLUJO LAMINAR DE BIOSEGURIDAD CLASE II TIPO A 115V 60HZ. CON BASE EN COLOR GRIS HUMO DE 4 PIES CON INSTRUCTIVO CON LUZ INTERIOR | 184662.4
I060200172-151 | CENTRIFUGA CENTRIFUGA EN COLOR ARENA INCLUYE UN ROTOR UNIVERSAL CON CAMISAS PARA 4 TUBOS Y 4 ADAPTADORES PARA 5 TUBOS DE 50ML. Y LLAVE DE DADO PARA CAMBIAR ROTOR ADAPTADOR CATALOGO 218A Y REPUESTO DE GANCHOS PARA ADAPTADOR | 212750
I060200282-168 | ESTERILIZADOR O AUTOCLAVE ESTERILIZADOR DE VAPOR AUTOGENERADO DE MESA EQUIPO SEMIPORTATIL P/ ESTERILIZAR POR MEDIO DE VAPOR AUTOGENERADO CONSTRUIDO PARA SOBREMESA CON CAMARA DE ESTERILIZACION DE 14 A15LTS. QUE INCLUYA 2 CHAROLAS PARA ESTERILIZACION DE MATERIAL. EQUIPO CONTROLADO POR MICROPROCESADOR PARA CONTROL AUTOMATICO DE TODO EL CICLO CON SISTEMA DE SEGURIDAD PARA EVITAR APERTURA DE PUERTA CUANDO LA CAMARA ESTE PRESURIZADA INDICADORES DE PROCESO Y FIN DE CICLO MONITOREO CONSTANTE DE PRESION Y TEMPERATURA EN CONTROL DIGITAL AL MENOS 3 DIFERENTES CICLOS DE ESTERILIZACION PROGRAMABLES Y UN PROCESO DE SECADO POR AIRE ALIMENTACION ELECTICA 120V 60HZ | 40250
I450400002-1551 | ACONDICIONADOR AIRE MINISPLIT DE 1 TONELADA DE REFRIGERACION 220 VOLTS MONOFASICO CALEFACCION TIPO HEAT PUMP COLOR BLANCO | 13754
I450400002-1559 | ACONDICIONADOR AIRE MINISPLIT DE 1 TONELADA DE REFRIGERACION 220 VOLTS MONOFASICO CALEFACCION TIPO HEAT PUMP COLOR BLANCO | 13754
I330000144-1 | CORRECTOR DE VOLTAJE COLOR CREMA CORRECTOR DE VOLTAJE DE 4 KVA 127 VOLTS | 18670.25
I450600084-127 | CONGELADOR RECTANGULAR COLOR BLANCO DE 7 PIES CUBICOS | 6831
I450600084-130 | CONGELADOR RECTANGULAR COLOR BLANCO DE 7 PIES CUBICOS | 6831
I450600084-132 | CONGELADOR RECTANGULAR COLOR BLANCO DE 7 PIES CUBICOS | 6831
I450600084-124 | CONGELADOR RECTANGULAR COLOR BLANCO DE 7 PIES CUBICOS | 6831
I450600084-125 | CONGELADOR RECTANGULAR COLOR BLANCO DE 7 PIES CUBICOS | 6831
I450600084-126 | CONGELADOR RECTANGULAR COLOR BLANCO DE 7 PIES CUBICOS | 6831
I450600084-128 | CONGELADOR RECTANGULAR COLOR BLANCO DE 7 PIES CUBICOS | 6831
I450600084-129 | CONGELADOR RECTANGULAR COLOR BLANCO DE 7 PIES CUBICOS | 6831
I180000162-782 | IMPRESORA LASSER COLOR GRIS | 3082
I180000162-784 | IMPRESORA LASSER COLOR NEGRA | 3082
I180000220-1018 | UNIDAD CENTRAL DE PROCESO (CPU) COLOR NEGRO CON GRIS CON TECLADO Y MOUSE CON LICENCIA MICROSOFT OFFICE 2003 SMALL BISNES OEM | 20562
I180000162-781 | IMPRESORA LASSER COLOR GRIS | 3082
I180000162-783 | IMPRESORA LASSER COLOR NEGRA | 3082
I180000148-718 | NO-BREAK REGULADOR COLOR GRIS | 3427
I180000220-1014 | UNIDAD CENTRAL DE PROCESO (CPU) COLOR NEGRO PENTIUM 4 630 DE 3.0GHZ512MB CD ROM 48X DD DE 80 GB FLOPPY 1.44MB CON TECLADO MOUSE LICENCIA MICROSOFT OFFICE 2003 SMALL BISNES OEM | 20562
I180000220-1015 | UNIDAD CENTRAL DE PROCESO (CPU) COLOR NEGRO PENTIUM 4 630 DE 3.0GHZ512MB CD ROM 48X DD DE 80 GB FLOPPY 1.44MB CON TECLADO MOUSE LICENCIA MICROSOFT OFFICE 2003 SMALL BISNES OEM | 20562
I450600084-131 | CONGELADOR RECTANGULAR COLOR BLANCO DE 7 PIES CUBICOS | 6831
I150200010-11 | ALTO PARLANTE SUMINISTRO E INSTALACION DE CABLEADO Y CANALIZACION PARA SISTEMA DE VOCEO Y MUSICA AMB. IMCLUYE AMPLIFICADOR DIGITAL SERIE 0412590 MICROFONO SERIE 922487 COLOR NEGRO( SE DIO DE BAJA EL PURO MICROFONO EL DIA 25-MAR-15) | 54090.49
I090000212-15 | ESTIMULADOR NERVIOS COLOR GRIS CINCLUYE LAPIZ ELECTRODO Y CABLE | 37204.8
I090000212-16 | ESTIMULADOR NERVIOS COLOR GRIS CINCLUYE LAPIZ ELECTRODO Y CABLE | 37204.8
I450400258-516 | MODULO DESARMABLE EJECUTIVO QUE CONTA DE PENINSULA TIPO HACHA DE 1.70 X0.70 MTS. CON PATA Y PANTALLA METALICA PUENTE UNION DE 1.00 X0.50 MTS. CREDENZA DE 1.70 X 0.50 MTS. CON PEDESTAL DE 2 CAJONES PAPELEROS Y 1 ARCHIVO LIBRERO DE SOBRE PONER EN CREDENZA COLOR CEREZO | 9182.75
I450400258-524 | MODULO DESARMABLE TIPO RECEPCION CONTA DE PENTAGONAL PEDESTAL 2 LATERALES Y TAPIZADAS EN TELA | 11335.55
I450400258-535 | MODULO DESARMABLE MODULO PARA 14 PERSONAS CONTA DE 5 PENTAGONALES 22 CUBIERTAS RECTANGULARES 14 PEDESTALES Y MAMPARAS TAPIZADAS EN TELA | 101816.4
I450400012-296 | ARCHIVERO VERTICAL DE 2 GAVETAS CON CHAPA Y CORREDERAS TELESCOPICAS ACABADO MELAMINA | 2829
I450400258-517 | MODULO DESARMABLE EJECUTIVO QUE CONTA DE PENINSULA TIPO HACHA DE 1.70 X0.70 MTS. CON PATA Y PANTALLA METALICA PUENTE UNION DE 1.00 X0.50 MTS. CREDENZA DE 1.70 X 0.50 MTS. CON PEDESTAL DE 2 CAJONES PAPELEROS Y 1 ARCHIVO LIBRERO DE SOBRE PONER EN CREDENZA COLOR CEREZO | 9182.75
I450400258-525 | MODULO DESARMABLE TIPO RECEPCION CONTA DE PENTAGONAL PEDESTAL 2 LATERALES Y TAPIZADAS EN TELA | 11335.55
I450400258-527 | MODULO DESARMABLE MODULO INDIVIDUAL CON ESCRITORIO PEDESTAL Y MANPARAS TAPIZADA EN TELA | 3624.8
I450400258-538 | MODULO DESARMABLE MODULO PARA AREA COMUN CONTA DE 1 PENTAGONAL 2 ESCRITORIOS RECTANGULARES 3 PEDESTALES | 11014.7
I450400012-285 | ARCHIVERO ARCHIVERO DE 4 GAVETAS CON CHAPA Y CORREDERAS TELESCOPICAS ACABADO MELAMINA COLOR CERESO | 4081.35
I450400012-286 | ARCHIVERO ARCHIVERO DE 4 GAVETAS CON CHAPA Y CORREDERAS TELESCOPICAS ACABADO MELAMINA COLOR CERESO | 4081.35
I450400012-287 | ARCHIVERO ARCHIVERO DE 4 GAVETAS CON CHAPA Y CORREDERAS TELESCOPICAS ACABADO MELAMINA COLOR CERESO | 4081.35
I450400012-288 | ARCHIVERO ARCHIVERO DE 4 GAVETAS CON CHAPA Y CORREDERAS TELESCOPICAS ACABADO MELAMINA COLOR CERESO | 4081.35
I450400012-289 | ARCHIVERO ARCHIVERO DE 4 GAVETAS CON CHAPA Y CORREDERAS TELESCOPICAS ACABADO MELAMINA COLOR CERESO | 4081.35
I450400012-290 | ARCHIVERO ARCHIVERO DE 4 GAVETAS CON CHAPA Y CORREDERAS TELESCOPICAS ACABADO MELAMINA COLOR CERESO | 4081.35
I450400012-295 | ARCHIVERO VERTICAL DE 2 GAVETAS CON CHAPA Y CORREDERAS TELESCOPICAS ACABADO MELAMINA | 2829
I450400242-30 | MESA DE JUNTAS 1.60 X .90 CON BASE EN CRUZ ACABADO MELAMINA COLOR CERESO | 3070.5
I450400258-518 | MODULO DESARMABLE EJECUTIVO QUE CONTA DE PENINSULA TIPO HACHA DE 1.70 X0.70 MTS. CON PATA Y PANTALLA METALICA PUENTE UNION DE 1.00 X0.50 MTS. CREDENZA DE 1.70 X 0.50 MTS. CON PEDESTAL DE 2 CAJONES PAPELEROS Y 1 ARCHIVO LIBRERO DE SOBRE PONER EN CREDENZA COLOR CEREZO | 9182.75
I450400258-521 | MODULO DESARMABLE SECRETARIAL CONTA DE PENINSULA TIPO HACHA DE 1.50 X .70 MTS. CON PANTALLA Y PATA METALICA LATERIAL DE 0.90 X 0.50 MTS. CON PEDESTAL DE 2 CAJONES PAPELEROS Y 1 DE ARCHIVO COLOR CERESO | 4220.5
I450400258-530 | MODULO DESARMABLE MODULO INDIVIDUAL CON ESCRITORIO PEDESTAL Y MANPARAS TAPIZADA EN TELA | 3624.8
I450400258-536 | MODULO DESARMABLE MODULO PARA 4 PERSONAS CONTA DE 3 PENTAGONALES 7 CUBIERTAS RECTANGULARES 4 PEDESTALES Y MAMPARAS TAPIZADAS EN TELA | 67812.05
I450400258-537 | MODULO DESARMABLE MODULO PARA 4 PERSONAS CONTA DE 3 PENTAGONALES 7 CUBIERTAS RECTANGULARES 4 PEDESTALES Y MAMPARAS TAPIZADAS EN TELA | 67812.05
I450400258-540 | MODULO DESARMABLE CONSTA DE 1 PENTAGONAL 3 LATERALES 2 PEDESTALES | 8422.6
I450400258-541 | MODULO DESARMABLE CONSTA DE 1 PENTAGONAL 3 LATERALES 2 PEDESTALES | 8422.6
I450400012-293 | ARCHIVERO ARCHIVERO DE 4 GAVETAS CON CHAPA Y CORREDERAS TELESCOPICAS ACABADO MELAMINA COLOR CERESO | 4081.35
I450400012-294 | ARCHIVERO ARCHIVERO DE 4 GAVETAS CON CHAPA Y CORREDERAS TELESCOPICAS ACABADO MELAMINA COLOR CERESO | 4081.35
I450400258-522 | MODULO DESARMABLE SECRETARIAL CONTA DE PENINSULA TIPO HACHA DE 1.50 X .70 MTS. CON PANTALLA Y PATA METALICA LATERIAL DE 0.90 X 0.50 MTS. CON PEDESTAL DE 2 CAJONES PAPELEROS Y 1 DE ARCHIVO COLOR CERESO | 4220.5
I450400258-523 | MODULO DESARMABLE SECRETARIAL CONTA DE PENINSULA TIPO HACHA DE 1.50 X .70 MTS. CON PANTALLA Y PATA METALICA LATERIAL DE 0.90 X 0.50 MTS. CON PEDESTAL DE 2 CAJONES PAPELEROS Y 1 DE ARCHIVO COLOR CERESO | 4220.5
I450400258-539 | MODULO DESARMABLE MODULO PARA ATENCION A CLIENTES CONTA DE 4 PENTAGONALES 14 CUBIERTAS RECTANGULARES PEDESTALES Y MAMPARAS TAPIZADAS EN TELA | 85085.05
I450400320-2419 | SILLON EJECUTIVO TAPIZADO EN TELA | 2954.35
I450400258-514 | MODULO DESARMABLE EJECUTIVO QUE CONTA DE PENINSULA TIPO HACHA DE 1.70 X0.70 MTS. CON PATA Y PANTALLA METALICA PUENTE UNION DE 1.00 X0.50 MTS. CREDENZA DE 1.70 X 0.50 MTS. CON PEDESTAL DE 2 CAJONES PAPELEROS Y 1 ARCHIVO LIBRERO DE SOBRE PONER EN CREDENZA COLOR CEREZO | 9182.75
I450400258-534 | MODULO DESARMABLE TIPO TELEMARKETING CONSTA DE 10 ESCRITORIOS 10 PEDESTALES Y MANPARAS | 74701.7
I450400258-515 | MODULO DESARMABLE EJECUTIVO QUE CONTA DE PENINSULA TIPO HACHA DE 1.70 X0.70 MTS. CON PATA Y PANTALLA METALICA PUENTE UNION DE 1.00 X0.50 MTS. CREDENZA DE 1.70 X 0.50 MTS. CON PEDESTAL DE 2 CAJONES PAPELEROS Y 1 ARCHIVO LIBRERO DE SOBRE PONER EN CREDENZA COLOR CEREZO | 9182.75
I450400258-519 | MODULO DESARMABLE SECRETARIAL CONTA DE PENINSULA TIPO HACHA DE 1.50 X .70 MTS. CON PANTALLA Y PATA METALICA LATERIAL DE 0.90 X 0.50 MTS. CON PEDESTAL DE 2 CAJONES PAPELEROS Y 1 DE ARCHIVO COLOR CERESO | 4220.5
I450400258-531 | MODULO DESARMABLE MODULO INDIVIDUAL CON ESCRITORIO PEDESTAL Y MANPARAS TAPIZADA EN TELA | 3624.8
I450400258-532 | MODULO DESARMABLE MODULO INDIVIDUAL CON ESCRITORIO PEDESTAL Y MANPARAS TAPIZADA EN TELA | 3624.8
I450400258-533 | MODULO DESARMABLE MODULO INDIVIDUAL CON ESCRITORIO PEDESTAL Y MANPARAS TAPIZADA EN TELA | 3624.8
I450400258-526 | MODULO DESARMABLE PARA AREA DE PAGO CONTA DE 2 PENTAGONALES 1 ESCRITORIO 3 LATERALES Y MANPARAS TAPIZADAS EN TELA | 24132.75
I450400258-528 | MODULO DESARMABLE MODULO INDIVIDUAL CON ESCRITORIO PEDESTAL Y MANPARAS TAPIZADA EN TELA | 3624.8
I450400258-529 | MODULO DESARMABLE MODULO INDIVIDUAL CON ESCRITORIO PEDESTAL Y MANPARAS TAPIZADA EN TELA | 3624.8
I450400242-29 | MESA DE JUNTAS DE 2.40 X 1.20 CON BASE 1/2 BARRIL ACABADO MELAMINA COLOR CERESO | 3979
I450400258-520 | MODULO DESARMABLE SECRETARIAL CONTA DE PENINSULA TIPO HACHA DE 1.50 X .70 MTS. CON PANTALLA Y PATA METALICA LATERIAL DE 0.90 X 0.50 MTS. CON PEDESTAL DE 2 CAJONES PAPELEROS Y 1 DE ARCHIVO COLOR CERESO | 4220.5
I450600280-1087 | VITRINA PARA INTRUMENTOS CRONTRAMURO ACABADO DE ACERO INOXIDABLE CON UN ENTREPANO Y PUERTAS CORREDIZAS DE VIDRIO CON DIMENCIONES DE 1.70X.20X.60 MTS. DE ALTO | 4255
I450400252-408 | MESA DE TRABAJO DE METAL DE ACERO INOXIDABLE DE 1.50 X .65 X .90M CON TARJA DERECHA TRAMPA Y LLAVE MESCLADORA CON UN ENTREPANO PATAS CON REGATONES NIVELADORES | 14375
I450600280-1088 | VITRINA PRA GUARDAR EQUIPO PARA MEDICAMENTOS DE LAMINA ESMALTADA PUERTA DE VIDRIO CON CHAPA Y ENTREPANOS | 3331.55
I450600280-1086 | VITRINA CONTRAMURO CON PUERTA CORREDIZAS DE VIDRIO Y 1 ENTREPANO | 4255
I090000062-957 | BASCULA BEBE ELECTRONICA PEDIATRICA CHAROLA REMOVIBLE Y PANTALLA DIGITAL DE CRISTAL CON CAPACIDAD DE 20 KG. | 4603.45
I090000104-136 | CARRO CURACIONES ESTRUCTURA DE TUBO REDONDO DE 1 2 AROS PARA CUBETA Y PALANGANA EN UNO DE LOS COSTADOS ENTREPANO DE LAMINA DE ACERO INOXIDABLE Y RODAJAS DE 4 | 4932.35
I090000312-1470 | MESA EXPLORACION ACABADO DE ESMALTE RESPALDO DESCANSAPIES ASIENTO CON COLCHON TAPIZADO EN VINIL GABINETE CON 2 PUERTAS CORREDIZAS ESCALERILLA INTEGRADA CONEXION ELECTRICA Y SIST. DE DRENAJE CON UN PAR DE PIERNERAS DE PLASTICO. | 4120.45
I090000312-1469 | MESA EXPLORACION ACABADO DE ESMALTE RESPALDO DESCANSAPIES ASIENTO CON COLCHON TAPIZADO EN VINIL GABINETE CON 2 PUERTAS CORREDIZAS ESCALERILLA INTEGRADA CONEXION ELECTRICA Y SIST. DE DRENAJE CON UN PAR DE PIERNERAS DE PLASTICO. | 4120.45
I090000198-463 | ESTERILIZADORES A BASE DE CALOR CON MARCADOR AUTOMATICO DE TEMPERATURA | 7565.85
I090000062-958 | BASCULA BEBE ELECTRONICA PEDIATRICA CHAROLA REMOVIBLE PANTALLA DIGITAL DE CRISTAL CON CAPACIDAD DE 20 KG. | 4603.45
I090000216-1735 | ESTUCHE DIAGNOSTICO (JGO. DE) WELCH ALLYN | 9657.7
I090000312-1472 | MESA EXPLORACION ACABADO ESMALTE CUBIERTA DE 3 SECCIONES RESPALDO DESCANSAPIE Y ASIENTO COLCHON TAPIZADO EN VINIL GABINETE CON 2 PUERTAS CORREDIZAS ESCALERILLA INTEGRADA CONEXION ELECTRICA Y SISTEMA DE DRENAGE | 4120.45
I090000104-137 | CARRO CURACIONES ESTRUCTURA DE TUBO DE 1 2 AROS PARA COLOCAR CUBETAS Y PALANGANA EN UNO DE LOS COSTADOS ENTREPANOS DELAMINA DE ACERO INXIDABLE Y RODAJAS DE 4 | 4932.35
I450600280-1085 | VITRINA LAMINA ESMALTADA PUERTA DE VIDRIO CON CHAPA Y ENTREPANO | 3331.55
I090000312-1471 | MESA EXPLORACION ACABADO ESMALTE CUBIERTA DE 3 SECCIONES RESPALDO DESCANSAPIE Y ASIENTO COLCHON TAPIZADO EN VINIL GABINETE CON 2 PUERTAS CORREDIZAS ESCALERILLA INTEGRADA CONEXION ELECTRICA Y SISTEMA DE DRENAGE | 4120.45
I090000314-31 | MESA HIDRAULICA CIRUGIA MESA QUIRURGICA RADIO LUCIDAMULTIPOSICIONELECTRICA AISLADA MESA PARA SISTEMA MOVIL DE IMAGENOLOGIA A TRAVES DE FLUOROSCOPIA PARA PROCEDIMIENTOS VASCULARESGNLES. CON LAS SIGUIENTES CARACTERISTICAS SELECCIONABLES DE ACUERDO A LAS NECESIDADES DE LAS UNIDADES MEDICAS:RODABLESISTANCIA MINIMA PARA LA COLOCACION DEL ARCO ENC ENTRE CUALQUIER ESTRUCTURA DE LA BASE DE LA MESA Y EL TABLERO ALTURA AJUSTABLE DE 65 CM. O MAYOR. ACERO INOXIDABLE CON LAMINADO DE ALTA PRESION MOVIMIENTOS MANUALES ACTIVADOS DESDE UN CONTROL: LONGITUDINALTRANSVERSAL CAPACIDAD DE BLOQUEAR EL MOVIMIENTO TRANSVERSAO CON AJUSTE DE ESPALDA DE -4 A 70 GRADOS SECCION DE PIERNERAS CON UN RANGO DE 25 A 90 GRANDOS SISTEMA DE FRENADO CENTRAL. ABSORCION EN KV DIMENSIONES BASE EXCENTRICA CON TABLERO RADIOFRNASPARENTE LIBRE DE OBSTRUCCIONES CONTROL DE TODOS LOS MOVIMIENTOS DE LA MESA DESDE LA CUBIERTA. ACCESORIOS SOPORTE DE HOMBROS SOPORTE LATERAL SOPORTA DE ROD | 438322.5
I090000440-224 | UNIDAD DENTAL SILLON 37183 TRIMODULAR 37184 ESCUPIDERA 37185 LAMPARA 37186 | 50975.95
I090000446-90 | UNIDAD PORTATIL RAYOS X DENTAL 70 KVP MM (DENTAL) | 28805.36
I420800092-79 | COMPRESORA (PARA USOS INDUSTRIALES) TIPO INDUSTRIAL CON TANQUE 40 LITROS COLOR BEIGE | 9799.62
I060200026-161 | ALVEOLOTOMO TIPO GUBIA | 3473.87
I060200028-207 | AMALGAMADOR COLOR BEIGE | 4718.68
I060200282-167 | ESTERILIZADOR O AUTOCLAVE ESTERILIZADOR COLOR BEIGE | 20437.79
I060200470-199 | UNIDAD ULTRASONICA CAVITRON COLOR BEIGE | 11998.66
I090000440-223 | UNIDAD DENTAL SILLON 37175 TRIMODULAR 37176 ESCUPIDERA 37177 LAMPARA 37178 | 50975.95
I090000446-89 | UNIDAD PORTATIL RAYOS X DENTAL | 28805.36
I060200282-166 | ESTERILIZADOR O AUTOCLAVE COLOR BEIGE | 20437.79
I060200028-206 | AMALGAMADOR COLOR BEIGE | 4718.68
I420800092-80 | COMPRESORA (PARA USOS INDUSTRIALES) CON TANQUE DE 40 LITROS COLOR BEIGE | 9799.62
I060200026-160 | ALVEOLOTOMO DENTAL TIPO GUBIA | 3473.87
I060200470-198 | UNIDAD ULTRASONICA PARA REALIZAR LIMPIEZAS COLOR BEIGE | 11998.66
I090941392-150 | LAMPARA DENTAL PARA RESINA Y SELLADORES FOTOCURABLE | 18115.38
I060200536-8 | CAMPANA DE GAUSS CAMPANA DE FLUJO COLOR GRIS CLARO LAMINAR DE BIOSEGURIDAD CLASE II TIPO A 115 V 60 HZ CON BASE EN COLOR GRIS CLARO DE 4 PIES CON INSTRUCTIVO CON LUZ EN EL INTERIOR | 184662.4
I090958634-9 | PROCESADOR AUTOMATICO PARA RX PARA RADIOLOGIA PROCESADORA KODAK MEDICAL X RAY COLOR GRIS DIMENSIONES LARGO 77CM/30PULGADAS ANCHO 59CM./23PULGADAS ALTO 42CM./16.5PULGADAS PESO SIN QUIMICOS 35KG/77 LIBRAS CON QUIMICOS 50KG. /110 LIBRAS ELECTRICIDAD 110/120 V 50/60 HZ 15 AMPS. AMBIENTE 5-30°C | 90599.59
I450600280-1083 | VITRINA PARA MEDICAMENTO DE LAMINA ESMALTADA CON PUERTAS DE VIDRIO CON CHAPA Y ENTREPANOS COLOR BEIGE | 2592.1
I450600280-1084 | VITRINA PARA MEDICAMENTO DE LAMINA ESMALTADA CON PUERTAS DE VIDRIO CON CHAPA Y ENTREPANOS COLOR BEIGE | 2592.1
I450600280-1076 | VITRINA PARA MEDICAMENTO DE LAMINA ESMALTADA CON PUERTA DE VIDRIO CON CHAPA Y ENTREPANOS COLOR BEIGE | 2592.1
I450600280-1078 | VITRINA PARA MEDICAMENTO CONTRA MURO CON PUERTAS CORREDISAS DE VIDRIO DE 1 ENTREPANO COLOR BEIGE | 3752.45
I450600280-1081 | VITRINA PARA MEDICAMENTO DE LAMINA ESMALTADA CON PUERTAS DE VIDRIO CON CHAPA Y ENTREPANOS COLOR BEIGE | 2592.1
I450600280-1082 | VITRINA PARA MEDICAMENTO DE LAMINA ESMALTADA CON PUERTAS DE VIDRIO CON CHAPA Y ENTREPANOS COLOR BEIGE | 2592.1
I450600280-1079 | VITRINA PARA MEDICAMENTO CONTRA MURO CON PUERTAS CORREDISAS DE VIDRIO DE 1 ENTREPANO COLOR BEIGE | 3752.45
I450600280-1071 | VITRINA PARA MEDICAMENTO DE LAMINA ESMALTADA CON PUERTA DE VIDRIO CON CHAPA Y ENTREPANOS COLOR BEIGE | 2592.1
I450600280-1077 | VITRINA PARA MEDICAMENTO DE LAMINA ESMALTADA CON PUERTA DE VIDRIO CON CHAPA Y ENTREPANOS COLOR BEIGE | 2592.1
I450600280-1070 | VITRINA PARA MEDICAMENTO CONTRA MURO CON PUERTA CORREDISA DE VIDRIO Y UN ENTREPANO COLOR BEIGE | 3752.45
I450600280-1080 | VITRINA PARA MEDICAMENTO CONTRA MURO CON PUERTAS CORREDISAS DE VIDRIO DE 1 ENTREPANO COLOR BEIGE | 3752.45
I450600280-1068 | VITRINA PARA MEDICAMENTO CONTRA MURO CON PUERTA CORREDISA DE VIDRIO Y UN ENTREPANO COLOR BEIGE | 3752.45
I450600280-1075 | VITRINA PARA MEDICAMENTO DE LAMINA ESMALTADA CON PUERTA DE VIDRIO CON CHAPA Y ENTREPANOS COLOR BEIGE | 2592.1
I450600280-1074 | VITRINA PARA MEDICAMENTO DE LAMINA ESMALTADA CON PUERTA DE VIDRIO CON CHAPA Y ENTREPANOS COLOR BEIGE | 2592.1
I450600280-1073 | VITRINA PARA MEDICAMENTO DE LAMINA ESMALTADA CON PUERTA DE VIDRIO CON CHAPA Y ENTREPANOS COLOR BEIGE | 2592.1
I450600280-1067 | VITRINA PARA MEDICAMENTO CONTRA MURO CON PUERTA CORREDISA DE VIDRIO Y UN ENTREPANO COLOR BEIGE | 3752.45
I450600280-1069 | VITRINA PARA MEDICAMENTO CONTRA MURO CON PUERTA CORREDISA DE VIDRIO Y UN ENTREPANO COLOR BEIGE | 3752.45
I450600280-1072 | VITRINA PARA MEDICAMENTO DE LAMINA ESMALTADA CON PUERTA DE VIDRIO CON CHAPA Y ENTREPANOS COLOR BEIGE | 2592.1
I090000134-7 | CIZALLA MEDICA OSTOTOMOS CIZALLA BETHUME 22CM. | 3220.38
I090000496-14 | ABREBOCAS DIGHMAN | 7475
I090000910-1 | PINZA PRENSAR CELOFAN PINZA DOBLA PLACAS 2.7 Y 3.5MM | 14950
I090001194-422 | SEPARADOR CIRUGIA GENERAL SEPARADOR BALFOUR | 2691
I090000772-40 | FORCEP OBSTETRICO FORCEPS SALINAS | 5732.75
I090000772-41 | FORCEP OBSTETRICO FORCEPS SALINAS | 5732.75
I090001014-3 | PINZA SUJECION PILORO CLAMP DE 27 CM | 2898
I090001014-4 | PINZA SUJECION PILORO CLAMP DE 27 CM | 2898
I090001014-5 | PINZA SUJECION PILORO CLAMP DE 27 CM | 2898
I090001194-423 | SEPARADOR CIRUGIA GENERAL SEPARADOR BALFOUR | 2691
I090001194-424 | SEPARADOR CIRUGIA GENERAL SET SEPARADOR RICHARDSON | 3312
I090001194-425 | SEPARADOR CIRUGIA GENERAL SET SEPARADOR RICHARDSON | 3312
I090001194-426 | SEPARADOR CIRUGIA GENERAL SET SEPARADOR RICHARDSON | 3312
I090001194-427 | SEPARADOR CIRUGIA GENERAL SET SEPARADOR RICHARDSON | 3312
I090000936-19 | PINZA CORTAR HUESO PINZA DE REDUCCION PUNTAS CURVAS DENTADAS CON SEGURO DE TORNILLO LONG DE 220 A 240MM | 3139.5
I090000554-87 | CLAMP HUESO PINZA LOMBOTTE CON CREMELLERA MANDIBULA MOVIL LONGITUD DE 250 A 270 | 5232.5
I090000554-88 | CLAMP HUESO PINZA LOMBOTTE CON CREMELLERA MANDIBULA MOVIL LONGITUD DE 250 A 270 | 5232.5
I090000772-42 | FORCEP OBSTETRICO FORCEP SALINAS | 5732.75
I090000772-43 | FORCEP OBSTETRICO FORCEP SALINAS | 5732.75
I090000772-44 | FORCEP OBSTETRICO FORCEP SALINAS | 5732.75
I090001194-433 | SEPARADOR CIRUGIA GENERAL BALFOUR VALVA CENTRAL DE 45 A 50 MM X 75 A 80 MM VALVAS LATERALES FENESTRADAS APERTURA MAXIMA DE 170 X180MM | 2691
I090001194-434 | SEPARADOR CIRUGIA GENERAL BALFOUR VALVA CENTRAL DE 45 A 50 MM X 75 A 80 MM VALVAS LATERALES FENESTRADAS APERTURA MAXIMA DE 170 X180MM | 2691
I090001194-435 | SEPARADOR CIRUGIA GENERAL BALFOUR VALVA CENTRAL DE 45 A 50 MM X 75 A 80 MM VALVAS LATERALES FENESTRADAS APERTURA MAXIMA DE 170 X180MM | 2691
I090001194-436 | SEPARADOR CIRUGIA GENERAL BALFOUR VALVA CENTRAL DE 45 A 50 MM X 75 A 80 MM VALVAS LATERALES FENESTRADAS APERTURA MAXIMA DE 170 X180MM | 2691
I090000680-108 | DILATADOR UTERINO BAKES JUEGO DE 13 PIEZAS DE 1 A 1MM LONGUITUD DE 30MM | 2915.25
I090000420-14 | TALADRO ORTOPEDICO PERFORADOR MANUAL | 14950
I090000554-83 | CLAMP HUESO PINZA DE REDUCCION CON CREMALLERA | 3408.6
I090000554-84 | CLAMP HUESO PINZA DE REDUCCION CON CREMALLERA | 3408.6
I090000554-85 | CLAMP HUESO PINZA DE REDUCCION CON CREMALLERA LANE PART 235 | 2691
I090000554-86 | CLAMP HUESO PINZA DE REDUCCION CON CREMALLERA LANE PART 235 | 2691
I090000934-3 | PINZA CORTAR CLAVO CORTADOR DE CLAVOS DELGADOS ACCION MULTIPLES | 9717.5
I090000936-17 | PINZA CORTAR HUESO PINZA GUBIA GRANDE | 3289
I090000936-18 | PINZA CORTAR HUESO PINZA GUBIA PEQUENA | 2616.25
I090001070-9 | TIJERA ALAMBRE CORTADOR DE PLACAS DE ALAMBRE | 6129.5
I090000134-3 | CIZALLA MEDICA ANGULADA DE ACERO INXOSABLE O STILLE LISTON ANGULADA DOBLE ARTICULACION LONGITUD DE 265 A 280MM | 3946.8
I090000134-4 | CIZALLA MEDICA ANGULADA DE ACERO INXOSABLE O STILLE LISTON ANGULADA DOBLE ARTICULACION LONGITUD DE 265 A 280MM | 3946.8
I090000542-1 | CLAMP BIOPSIA MUSCULO PINZA PAYR DE ACERO INOXIDABLE PARA ESTRIAS LONGITUDINALES LONGITUD DE 275 A 290MM | 2870.4
I090000542-2 | CLAMP BIOPSIA MUSCULO PINZA PAYR DE ACERO INOXIDABLE PARA ESTRIAS LONGITUDINALES LONGITUD DE 275 A 290MM | 2870.4
I450400002-1543 | ACONDICIONADOR AIRE SUMINISTRO E INSTALACION DE MINISPLIT DE 1 TONELADA DE REFRIGERACION COLOR BLANCO 220 VOLTS MONOFASICO CALEFACCION TIPO HEAT PUMP EVAPORADOR 4556160005826 CONDENSADOR 4656160004001 | 12803.34
I450400002-1544 | ACONDICIONADOR AIRE SUMINISTRO E INSTALACION DE MINISPLIT DE 1 TONELADA DE REFRIGERACION COLOR BLANCO 220 VOLTS MONOFASICO CALEFACCION TIPO HEAT PUMP EVAPORADOR 4556160005653 CONDENSARO 4656160003982 | 12803.34
I450400002-1545 | ACONDICIONADOR AIRE SUMINISTRO E INSTALACION DE MINISPLIT DE 1 TONELADA DE REFRIGERACION COLOR BLANCO 220 VOLTS MONOFASICO CALEFACCION TIPO HEAT PUMP EVAPORADOR 4556160005349 CONDENSADOR 4656160003976 | 12803.34
I450400002-1542 | ACONDICIONADOR AIRE SUMINISTRO E INSTALACION DE MINISPLIT DE 1 TONELADA DE REFRIGERACION COLOR BLANCO 220 VOLTS MONOFASICO CALEFACCION TIPO HEAT PUMP EVAPORADOR 4556160005303 CONDENSADOR 4656160003996 | 12803.34
I450400002-1546 | ACONDICIONADOR AIRE SUMINISTRO E INSTALACION DE MINISPLIT DE 1 TONELADA DE REFRIGERACION COLOR BLANCO 220 VOLTS MONOFASICO CALEFACCION TIPO HEAT PUMP EVAPORADOR 4556160005700 CONDENSADOR 4656160003997 | 12803.34
I450400002-1547 | ACONDICIONADOR AIRE SUMINISTRO E INSTALACION DE MINISPLIT DE 1 TONELADA DE REFRIGERACION COLOR BLANCO 220 VOLTS MONOFASICO CALEFACCION TIPO HEAT PUMP EVAPORADOR 4556160005657 CONDENSADOR 4656160003999 | 12803.34
I090958634-7 | PROCESADOR AUTOMATICO PARA RX PARA RADIOLOGIA PROCESADOR KODAK MEDICAL X RAY 101/120V50/60HZ AMPS.1 | 90599.59
I421200092-2 | TRACTOR AGRICOLA PODADOR HP 768540 MTD YARD MACHINES COLOR ROJO | 27853
I060200282-165 | ESTERILIZADOR O AUTOCLAVE CON MEDIDAS LARGO 46CM ANCHO 34.4CM. ALTURA 32.5CM CAMARA 19.1CM. DIAMETRO PROFUNDIDAD 38.1 CM. VOLUMEN 9.0 LTS. ESPECIFICACIONES ELECTRICAS 120 VAC. 60 HZ. 10 AMPS. 120 VAC HAS 1336-WATT. COLOR PLATEADO (ACERO INOXIDABLE) DIGITAL Y CUENTA CON TES BANDEJAS DE ACERO INOXIDABLE CON UNA PUERTA DE SEGURIDAD DE REGULACION DE TEMPERATURA CON UNA VALVULA GRADUADA DE 80 EF 26.7°C A 270°F (132°C). | 19704.58
I060200470-197 | UNIDAD ULTRASONICA CAVITRON CON MEDIDAS GLOVALES 5.5X9X6 PULGADAS (14X23X15.3CM.) PESO DE 10 LBS (4.54KG) FRECUENCIA/POTENCIA 50/60 HZ 40-70W COLOR BLANCO CUENTA CON UN BOTON TURBO DE UN MAXIMO IMPULSO DE POTENCIA COMPACTO CON DIALES Y BOTONES GRANDES FACILES DE UTILIZAR BASE REDUCIDA QUE PERMITE OPTIMIZAR EL ESPACIO DISPONIBLE DEL GABINETE SU PESO ES DE 10 LBS. | 8452.5
I090000238-165 | GABINETE INSTRUMENTAL QUIRURGICO DENTAL MEDIDAS 175 CM. DE ALTO POR 90 CM DE ANCHO COLOR BLANCO SE COMPONE DE MESA DE TRABAJO CON VITRINA SUPERIOR QUE CUENTA CON DOS PUERTAS CON AGARRADERAS ABATIBLES CON ENTREPANOS PUERTA DE ACCESO PARA BASURA CUENTA CON 4 CAJONES CON CORREDERAS METAICAS QUE HACE FACIL SU DESPLAZAMIENTO CADA CAJON INCLUYE SU AGARRADERA INCLUYE TARJA DE ACERO INXODABLE. | 9283.95
I090000182-29 | EQUIPO DE RAYOS X APARATO DE RX DE 70 KVP COLOR BLANCO OSTION EQUIPADO CON UN POTENTE MICROPRECESADOR CON CAPACIDAD PARA SELECCIONAR DE FORMA AUTOMATICA A MAS DE 400 VALORES DE TIEMPOS DE EXPOSICION BASE MOVIL SE DESPLAZA CON EXCELENTE ESTABILIDAD Y MOVILIDAD Y VERSION PARA MONTAJE DE PARED CUENTA CON BRAZO POSICIONADOR DE DOBLE ARTICULACION PERMITIENDO UN MAYOR ALCANCE Y FACIL POSICIONAMIENTO DEL CABEZAL. (DENTAL) | 27771.98
I450400248-390 | MESA DE TRABAJO DE 1.50 X 0.90 MTS. METALICA CON IMITACION MADERA COLOR VINO | 2581.75
I450400258-513 | MODULO DESARMABLE SECRETARIAL ESCRITORIO PENTAGONAL DE 1.50 X .60 MTS. CON PEDESTAL DE 2 CAJONES DE MADERA COLOR VINO | 4077.9
I450400248-389 | MESA DE TRABAJO METALICA IMITACION MADERA DE 1.50 X .90 MTS. COLOR VINO | 2581.75
I450400258-512 | MODULO DESARMABLE SECRETARIAL ESCRITORIO PENTAGONAL DE 1.50 X .60 MTS. IMITACION MADERA COLOR VINO | 4077.9
I090000212-13 | ESTIMULADOR NERVIOS ELECTROESTIMULADOR COLOR GRIS INCLUYE CABLES | 34904.8
I090000212-14 | ESTIMULADOR NERVIOS ELECTROESTIMULADOR COLOR GRIS INCLUYE CABLES | 34904.8
I090000506-522 | BANDEJA CUADRANGULAR Y FORMA RINON BANDEJA PERFORADA PARA PEQUENOS FRAGMENTOS KEVORKIAN PART.90 | 13386
I180000006-11 | CONTROLADORES (COMPUTACION) TERMINAL LECTORA DE HUELLA SONY PUPPY FIU600 | 3220
I180000006-8 | CONTROLADORES (COMPUTACION) TERMINAL LECTORA DE HUELLA SONY PUPPY FIU600 | 3220
I180000006-10 | CONTROLADORES (COMPUTACION) TERMINAL LECTORA DE HUELLA SONY PUPPY FIU600 | 3220
I180000006-18 | CONTROLADORES (COMPUTACION) TERMINAL LECTORA DE HUELLA SONY PUPPY FIU600 | 3220
I180000006-23 | CONTROLADORES (COMPUTACION) TERMINAL LECTORA DE HUELLA SONY PUPPY FIU600 | 3220
I180000006-13 | CONTROLADORES (COMPUTACION) TERMINAL LECTORA DE HUELLA SONY PUPPY FIU600 | 3220
I180000006-9 | CONTROLADORES (COMPUTACION) TERMINAL LECTORA DE HUELLA SONY PUPPY FIU600 | 3220
I180000006-4 | CONTROLADORES (COMPUTACION) TERMINAL LECTORA DE HUELLA SONY PUPPY FIU600 | 3220
I180000006-14 | CONTROLADORES (COMPUTACION) TERMINAL LECTORA DE HUELLA SONY PUPPY FIU600 | 3220
I180000006-2 | CONTROLADORES (COMPUTACION) TERMINAL LECTORA DE HUELLA SONY PUPPY FIU600 | 3220
I180000006-16 | CONTROLADORES (COMPUTACION) TERMINAL LECTORA DE HUELLA SONY PUPPY FIU600 | 3220
I180000006-1 | CONTROLADORES (COMPUTACION) TERMINAL LECTORA DE HUELLA SONY PUPPY FIU600 | 3220
I180000006-3 | CONTROLADORES (COMPUTACION) TERMINAL LECTORA DE HUELLA SONY PUPPY FIU600 | 3220
I060200026-159 | ALVEOLOTOMO PINZA GUBIA | 3349.25
I150200106-44 | CONMUTADOR TELEFONICO AUTOMATICO EQUIPO NEXPAN CON 8 EXTENSIONES ANALOGICAS Y 8 DIGITALES CON CONEXION IP 4 TELEFONOS ANALOGICOS MOD. M7301 TELEFONO DIGITAL M740 1 TELEF.DIGITAL MOD M760 CON PANTALLA Y 1 PUERTO PARA DIADEMA 1 10/100 RAUTER W/VOICE 19-IN CHASIS 32 ADSL/VOX EQUIPO CISCO 1700 IOS 1 POERCORD 119 V CISCO 1700 64MB DRAM DIMM 1 4 CHANEL PACKET VOICE/FAX 2 TWO-PROT VOICE INTERFACE CARD-FXS-SPARE 1 PORT SERIAL WAN INTERFACE 10/100 CATALYST SWITCH ESTANDAR IMAGE ONLY 1BX5XNBD SVC10/100 SWITCH. | 218788.2
I090000130-366 | CHASIS RAYOS X DE 24 X30 CM. CON VENTANA | 3764.95
I450400258-507 | MODULO DESARMABLE COLOR CAOBA PENTAGONAL DE 1.10 X 0.60 MTS. CON PARA METALICA CONSTA DE PENTAGONAL DE 1.10 X 0.60 MTS. PEDESTAL DE 2 CAJONES PAPELEROS Y 1 ARCHIVO. | 7026.5
I450400258-506 | MODULO DESARMABLE COLOR CAOBA PENTAGONAL TIPO EJECUTIVO DE 1.10 X .60 MTS. CON PARA METALICA QUE CONSTA DE 1 PENTAGONAL DE 1.10 X .060 MTS. 1 PEDESTAL DE 2 CAJONES PAPELEROS Y 1 ARCHIVERO 3 POSTES PARA MAPARAS DE 1.75 MTS. DE ALTO 2 TERMINACIONES PARA MAMPARAS DE 1¦.75 MTS. 3 MAMPARAS DE 1.75 X 0.80 MTS. 1 MAMPARA DE 1.75 X 1.00 MTS. TAPIZADA EN TELA | 21224.4
I450400012-284 | ARCHIVERO DE 4 GAVETAS CON CORREDERAS DE EXTENSION COLOR CAOBA | 3029.1
I450400012-283 | ARCHIVERO DE 4 GAVETAS CON CORREDERAS DE EXTENSION COLOR CAOBA | 3029.1
I450400258-508 | MODULO DESARMABLE COLOR CAOBA PENTAGONAL DE 1.10 X 0.60 MTS. CON PARA METALICA CONSTA DE PENTAGONAL DE 1.10 X 0.60 MTS. PEDESTAL DE 2 CAJONES PAPELEROS Y 1 ARCHIVO. | 7026.5
I450400012-282 | ARCHIVERO DE 4 GAVETAS CON CORREDERAS DE EXTENSION COLOR CAOBA | 3029.1
I450400258-509 | MODULO DESARMABLE COLOR CAOBA PENTAGONAL DE 1.10 X 0.60 MTS. CON PARA METALICA CONSTA DE PENTAGONAL DE 1.10 X 0.60 MTS. PEDESTAL DE 2 CAJONES PAPELEROS Y 1 ARCHIVO. | 7026.5
I450400258-511 | MODULO DESARMABLE COLOR CAOBA PENTAGONAL DE 1.10 X 0.60 MTS. CON PARA METALICA CONSTA DE PENTAGONAL DE 1.10 X 0.60 MTS. PEDESTAL DE 2 CAJONES PAPELEROS Y 1 ARCHIVO. | 7026.5
I090001020-3330 | PINZA TEJIDO CIRUGIA GENERAL PINZA PARA CERCLAJE CON ALAMBRE QUIRURGICO | 11603.5
I090001020-3331 | PINZA TEJIDO CIRUGIA GENERAL PINZA PARA CERCLAJE CON ALAMBRE QUIRURGICO | 11603.5
I090001194-419 | SEPARADOR CIRUGIA GENERAL SET DE SEPARADORES RICHARSON DE 8 PIEZAS DIFERENTES MEDIDAS DE ACERO INOXIDABLE | 3312
I450600084-123 | CONGELADOR COLOR BLANCO | 11479.09
I450600116-402 | ESTUFA COCINA (GAS O ELECTRICA) PARRILLA DE 6 QUEMADORES ACERO INOX | 14056.37
I060400304-72 | ESTERILIZADORES MEDICO QUIRURGICOS ESTERILIZADOR DE OXIDO DE ETILENO. GABINETE GRANDE ESTERILIZADOR DE GAS PARA ARTICULOS QUE SUFREN DETERIORO CON TEMPERATURA PRESION HUMEDAD Y LIQUIDO DESINFECTANTE DE ACERO INOXIDABLE. | 667000
I090000466-141 | CARRO PARA MEDICAMENTOS CON SISTEMA DE FRENO PARA REALIZAR LAS MANIOBRAS DE REANIMACION Y SOPORTE CON TABLA PARA COMPRESIONES CARDIACAS EXTERNAS Y UNICAMENTE SOPORTE PARA TANQUE DE OXIGENO Y PARTE DE ALTURA AJUSTABLE PARA INFUSIONES. REANIMADOR PULMONAR CON EQUIPO PARA INTUBACION OROTRAQUEAL CONTA DE LARINGOSCOPIO DE ACERO INXODABLE MARCA WELCH ALLYN MODELO 60300 HOJAS CURVAS # 3 Y 4 DE ACERO INOXIDABLE MARCA WELCHA ALLYN. BOLSA VALVULA MASCARILLA CON RESERVORO(BOLSA ADULTO Y MASCARIILA ADULTO Y MASCARILLA PEDIATRICA). JUEGO DE CANULAS OROFARINGES (4). DESFIBRILADOR MONITOR PORTATIL. MARCA ZOLL SERIE N. TOOB09180 EQUIPO ELECTROMEDICO PARA DESFIBRILACION CARDIAVERSION EQUIPO DE MONITOREO CONTINUA ENERGIA PARA DESCARGA EXTERNA SELECCIONABLE ALARMAS VISIBLE Y AUDIBLES INDICADORES. CAPACIDAD DE MEMORIA DE ACUERDO A LAS NECESIDADES REGISTRO DE PAPEL TERMICO DE TENDENCIAS PALETA PARA DESFIBRILACION Y CARDIOVERSION CON SELECCION DE MODO. CON | 109135
I060200470-195 | UNIDAD ULTRASONICA COLOR OSTION CON CELESTE INCLUYE CABEZAL | 44275
I090000214-377 | ESTUCHE CIRUGIA (JGO. DE) JUEGO DE PINZAS PARA VASECTOMIA 1 PINZA HEMOSTATICA P/VACECTOMIA CON PUNTA FINA 1 PINZA DE ANILLO DE 4MM DE CIRCUNFERENCIA P/VASECTOMIA DE ACERO INOXIDABLE DE 12 CM. | 6727.5
I090000216-1731 | ESTUCHE DIAGNOSTICO (JGO. DE) CON OTOSCOPIO CON ILUMINACION POR FIBRA OPTICA SISTEMA SELLADO O HERMATICO PARA PRUEBAS NEUTICAS JUEGO DE AL MENOS CUATRO ESPECULOS REHUSABLES EN DIFERENTES TAMANOS OFTALMOSCOPIO CON ILUMINACION DE LAMPARA HALOGENA Y OPTICA COAXIAL. | 6210
I090000216-1732 | ESTUCHE DIAGNOSTICO (JGO. DE) CON OTOSCOPIO CON ILUMINACION POR FIBRA OPTICA SISTEMA SELLADO O HERMATICO PARA PRUEBAS NEUTICAS JUEGO DE AL MENOS CUATRO ESPECULOS REHUSABLES EN DIFERENTES TAMANOS OFTALMOSCOPIO CON ILUMINACION DE LAMPARA HALOGENA Y OPTICA COAXIAL. | 6210
I090000216-1733 | ESTUCHE DIAGNOSTICO (JGO. DE) CON OTOSCOPIO CON ILUMINACION POR FIBRA OPTICA SISTEMA SELLADO O HERMATICO PARA PRUEBAS NEUTICAS JUEGO DE AL MENOS CUATRO ESPECULOS REHUSABLES EN DIFERENTES TAMANOS OFTALMOSCOPIO CON ILUMINACION DE LAMPARA HALOGENA Y OPTICA COAXIAL. | 6210
I090000162-34 | DESFIBRILADOR PARA CARDIOLOGIA DESFIBRILADOR CON MARCAPASOS PORTATIL COLOR BLANCO | 119897.05
I090000162-35 | DESFIBRILADOR PARA CARDIOLOGIA DESFIBRILADOR CON MARCAPASOS PORTATIL COLOR BLANCO | 119897.05
I090000162-36 | DESFIBRILADOR PARA CARDIOLOGIA DESFIBRILADOR CON MARCAPASOS PORTATIL COLOR BLANCO | 119897.05
I090000312-1468 | MESA EXPLORACION GINECOLOGICA CON PIERNERAS DE PLASTICO ESTRUCTURA METALICA CON ACABADO ESMALTE CON COLCHON Y GABINETA CON 2 PUERTAS CORREDIZAS COLOR ARENA | 3942.2
I090000312-1467 | MESA EXPLORACION GINECOLOGICA CON PIERNERAS DE PLASTICO ESTRUCTURA METALICA CON ACABADO ESMALTE CON COLCHON Y GABINETA CON 2 PUERTAS CORREDIZAS COLOR ARENA | 3942.2
I450600280-1065 | VITRINA SENCILLA METALICA CON UNA PUERTA DE CRISTAL Y 3 ENTREPANOS DE CRISTAL UN CAJON EN LA PARTE DEL GABINETA GABINETA PARA MEDICAMENTO EN LAMINA CALIBRE 22 CON ACABADO ESMALTADO . COLOR ARENA | 3331.55
I450400252-406 | MESA DE TRABAJO DE METAL CON TARJA CON MEDIDAS DE 1.20 X .70 X .90 CM. CUBIERTA Y TARJA DE .40 X .50 X .25M FABRICADO TOTALMENTE EN ACERO INOXIDABLE CON PASTAS DE TUBO REDONDO Y REGATONES NIVELADORES EN ACERO INOXIDABLE INCLUYE LLAVE MANUAL. | 11548.88
I090000162-38 | DESFIBRILADOR PARA CARDIOLOGIA DESFIBRILADOR MONITOR CON MARCAPASOS PORTATIL COLOR BLANCO | 119897.05
I090000280-70 | LARINGOSCOPIO PARA OBSERVACION DE LARINGE E INTUBACION ENDOTRAQUEAL COLOR PLATA | 8050
I090000280-69 | LARINGOSCOPIO PARA OBSERVACION DE LARINGE E INTUBACION ENDOTRAQUEAL COLOR PLATA | 8050
I090000162-37 | DESFIBRILADOR PARA CARDIOLOGIA DESFIBRILADOR CON MARCAPASOS PORTATIL COLOR BLANCO | 119897.05
I090000280-67 | LARINGOSCOPIO PARA OBSERVACION DE LARINGE E INTUBACION ENDOTRAQUEAL COLOR PLATA | 8050
I090000280-68 | LARINGOSCOPIO PARA OBSERVACION DE LARINGE E INTUBACION ENDOTRAQUEAL COLOR PLATA | 8050
I090000280-71 | LARINGOSCOPIO PARA OBSERVACION DE LARINGE E INTUBACION ENDOTRAQUEAL COLOR PLATA | 8050
I090001194-417 | SEPARADOR CIRUGIA GENERAL OSSULLIVAN OCONNOR CON TRES HOJAS INTERCAMBIABLES | 4830
I090001194-418 | SEPARADOR CIRUGIA GENERAL OSSULLIVAN OCONNOR CON TRES HOJAS INTERCAMBIABLES | 4830
I090000466-138 | CARRO PARA MEDICAMENTOS CARRO ROJO RODABLE CON SISTEMA DE FRENO PARA REALIZAR LAS MANIOBRAS DE REANIMACION CADIOPULMONAR CON SOPORTE PARA LA TABLA DE COMPRESIONES CARDIACAS Y EXTERNAS Y PARA TANQUE DE OXIGENO. POSTE DE ALTURA AJUSTABLE PARA INFUSIONES. REANIMADOR PULMONAR CON EQUIPO PARA INTUBACION OROTRAQUEAL EQUIPO ELECTROMEDICO PARA DESFIBRILIZACION CARDIOVERSION EQUIPO DE MONITOREO CONTINUO ENERGIA PARA DESCARGA EXTERNA SELECCIONABLE ALARMAS VISIBLES Y AUDIBLES INDICADORES CAPACIDAD DE MEMORIA DE ACUERDO A LAS NECESIDADES. REGISTRO EN PAPEL TERMICO DE TENDENCIAS PALETAS PARA DESFIBRILIZACION Y CARDIOVERSION CON SELECCION DE MODO CON OPCION DE DESCARGA CON SISTEMA DE SUSPENSION DE LA CARGA CON SISTEMA PARA PROBAR DESCARGA BATERIA REGARGABLE. CON TIMEPO DE CARGA COMPLETA DE LA BATERIA COLOR BLANCO CON PULSO OXIMETRO | 109135
I421200008-131 | ASPERSOR AGRICOLA DE ABONOS GENERADOR DE AEROSOL FRIO A VOLUMEN UTRABAJO (ULV) DE SERVICIO PESADO | 155000
I421200008-129 | ASPERSOR AGRICOLA DE ABONOS GENERADOR DE AEROSOL FRIO A VOLUMEN UTRABAJO (ULV) DE SERVICIO PESADO | 155000
I421200008-132 | ASPERSOR AGRICOLA DE ABONOS GENERADOR DE AEROSOL FRIO A VOLUMEN UTRABAJO (ULV) DE SERVICIO PESADO | 155000
I060600404-62 | OXIMETRO DE PULSO EQUIPO PORTATIL PARA REGISTRO Y CONTROL CONTINUO DEL NIVEL DE SATURACION DE OXIGENO EN LA SANGRE Y LA FRECUENCIA DE PULSO CON FINES DIAGNOSTICOS Y TERAPEUTICOS MIDE LOS NIVELES DE SATURACION DE OXIGENO EN UN DEDO O MALTISITIO Y CON REGISTRO DE PULSO LECTURA DE PACIENTES EN MOVIMIENTO CON BAJA PERFUCION PARA COMUNICACION A COMPUTADORA ESTUCHE PARA GUARDAR EL OXIMETRO Y SENSOR. COLOR AZUL CON NEGRO | 14858
I450400146-252 | GABINETE UNIVERSAL COLOR BLANCO CON 4 RODILLOS Y 4 GAVETAS PARA INSTRUMENTAL CON MEDIDAS DE 60 X65 CM. FABRICADO CON AGLOMERADO Y FORRADO EN ACRILICO DE COLOR BLANCO | 3186.89
I090000312-1466 | MESA EXPLORACION GINECOLOGICA CON PIERNETAS GABINETE METALICO BLANCO OSTION Y CHOLCHON COLOR NEGRO | 3942.2
I090000216-1730 | ESTUCHE DIAGNOSTICO (JGO. DE) JUEGO DE OFTALMOSCOPIO Y MANGO CON CLAVIJA PARA RECARGAR BATERIA DE 3.5 VOLTS INCLUYE ESTUCHE DE PLASTICO DURO FORRADO EN VINIL NEGRO | 9657.7
I421200008-138 | ASPERSOR AGRICOLA DE ABONOS GENERADOR DE AEROSOL FRIO A VOLUMEN UTRABAJO (ULV) DE SERVICIO PESADO | 155000
I421200008-130 | ASPERSOR AGRICOLA DE ABONOS GENERADOR DE AEROSOL FRIO A VOLUMEN UTRABAJO (ULV) DE SERVICIO PESADO | 155000
I421200008-140 | ASPERSOR AGRICOLA DE ABONOS ASPERSOR MOTORIZADO | 8640
I421200008-150 | ASPERSOR AGRICOLA DE ABONOS TERMONEBULUZADOR SN-50 SWING FOG | 22800
I421200008-156 | ASPERSOR AGRICOLA DE ABONOS TERMONEBULUZADOR SN-50 SWING FOG | 22800
I450400016-3601 | ARCHIVERO DE METAL CON 4 GAVETAS COLOR CAFE CLARO | 2817.5
I450400124-1416 | ESCRITORIO DE METAL DE 1 PEDESTAL CON 1 CAJON Y 1 GAVETA CON FORMICA DE MADERA | 2748.5
I450400278-182 | PIZARRONES Y ROTAFOLIOS TIPO TIJERA CON ESTRUCTURA METALICA EN COLOR NEGRO | 3335
I450400124-1414 | ESCRITORIO DE METAL DE 1 PEDESTAL CON 1 CAJON Y 1 GAVETA CON FORMICA DE MADERA | 2748.5
I450400016-3598 | ARCHIVERO DE METAL CON 4 GAVETAS COLOR CAFE CLARO | 2817.5
I450400016-3599 | ARCHIVERO DE METAL CON 4 GAVETAS COLOR CAFE CLARO | 2817.5
I450400016-3597 | ARCHIVERO DE METAL CON CAJA FUERTE DE 4 GAVETAS COLOR CAFE CLARO | 7463.5
I450400124-1417 | ESCRITORIO DE METAL DE 1 PEDESTAL CON 1 CAJON Y 1 GAVETA CON FORMICA DE MADERA | 2748.5
I330000078-16 | PLANTA LUZ EMERGENCIA COLOR BLANCO ANSI TENSION DE OPERACION 220 VOLTS 60 KW MAX. EN OPERACION GENERADOR MARCA WEG N. DE SERIE 144372 PM5571 MOTOR JHON DEERE SERIE 480192 | 244375
I330000106-2 | SUBESTACIONES ELECTRICAS REDUCTORAS TRANSFORMADOR COLOR VERDE TNP TRES FACES TIPO RADIAL CONEXION ESTRELLA-ESTRELLA 13200220/127 CODIGO TP-K93-25N-YT | 242598.25
I090941392-148 | LAMPARA DENTAL COLOR BLANCA | 17465.5
I090906934-146 | COMPRESOR PARA UNIDAD DENTAL COLOR ROJO | 5588.23
I090000446-88 | UNIDAD PORTATIL RAYOS X COMPUESTO POR BRAZO SERIE 1807 Y CABEZAL SERIE 11919 EN COLOR BLANCO (DENTAL) | 27771.98
I060200470-193 | UNIDAD ULTRASONICA CAVITRON | 10491.93
I090000440-222 | UNIDAD DENTAL COMPUSTA POR SILLON SERIE 35894 ESCUPIDERA SERIE 35896 LAMPARA SERIE 35897 Y TRIMODULAR SERIE 36701 TAPIZADO EN VINIL COLOR AZUL CELESTE | 46168.13
I450400320-2408 | SILLON CON BRAZOS COLOR NEGRO CON PISTON AUTOMATICO BASE DE 5 ALAS | 3616.75
I450400320-2407 | SILLON CON BRAZOS COLOR NEGRO CON PISTON AUTOMATICO BASE DE 5 ALAS | 3616.75
I450400320-2409 | SILLON CON BRAZOS COLOR NEGRO CON PISTON AUTOMATICO BASE DE 5 ALAS | 3616.75
I450400002-1532 | ACONDICIONADOR AIRE CLIMA DE VENTANA SOLO FRIO 1 TONELADA REFRIGERACION COLOR BLANCO 220 VOLTS MONOFASICO. | 4830
I090000214-373 | ESTUCHE CIRUGIA (JGO. DE) JUEGO DE PINZAS PARA VASECTOMIA 1 PINZA HEMOSTATICA P/VASECTINUA CIB OUNTA FINA 1 PINZA DE ANILLO DE 4MM DE CIRCUNFERENCIA P/VASECTOMIA DE ACERO INOXIDABLE | 6727.5
I090000100-275 | CARRO CAMILLA CROMADA CON COLCHONETA OSCURA BARANDAL Y PORTASUERO | 13225
I421200008-116 | ASPERSOR AGRICOLA DE ABONOS HUDSON X PERT MODELO 93794 | 3762
I421200008-121 | ASPERSOR AGRICOLA DE ABONOS HUDSON X PERT MODELO 93794 | 3762
I421200008-122 | ASPERSOR AGRICOLA DE ABONOS HUDSON X PERT MODELO 93794 | 3762
I090000198-460 | ESTERILIZADORES COLOR BLANCO | 7565.85
I450400002-1524 | ACONDICIONADOR AIRE MINISPLIT DE 1 TONELADA DE REFRIGERACION COLOR BLANCO INCLUYE CALEFACCION TIPO HEAT PUMP 220 VOLTS EVAPORADOR 4556160003641 CONDENSADOR 4656160002543 | 8560.37
I450400002-1530 | ACONDICIONADOR AIRE MINISPLIT DE 3 TONELADAS DE REFRIGERACION INLCUYE CALEFACCION TIPO HEAT PUMP 220 VOLTS COLOR BLANCO EVAPORADOR MWW536K10RAB CONDENSADOR 2TWB0036A1000A | 21950
I450400002-1531 | ACONDICIONADOR AIRE MINISPLIT DE 3 TONELADAS DE REFRIGERACION INLCUYE CALEFACCION TIPO HEAT PUMP 220 VOLTS COLOR BLANCO EVAPORADOR AT0705-0925MXAT0705-0893MX CONDENSADOR 6095N953F6083YBD3F | 21950
I450400002-1525 | ACONDICIONADOR AIRE MINISPLIT DE 1 TONELADA DE REFRIGERACION COLOR BLANCO INCLUYE CALEFACCION TIPO HEAT PUMP 220 VOLTS EVAPORADOR 4556160003645 CONDENSADOR 4656160002543 | 8560.37
I450400002-1528 | ACONDICIONADOR AIRE MINISPLIT DE 1 TONELADA DE REFRIGERACION COLOR BLANCO INCLUYE CALEFACCION TIPO HEAT PUMP 220 VOLTS EVAPORADOR 4556160003667 CONDENSADOR 4656160002544 | 8560.37
I450400002-1527 | ACONDICIONADOR AIRE MINISPLIT DE 1 TONELADA DE REFRIGERACION COLOR BLANCO INCLUYE CALEFACCION TIPO HEAT PUMP 220 VOLTS EVAPORADOR 4556160003813 CONDENSADOR 4656160002487 | 8560.37
I060400304-70 | ESTERILIZADORES MEDICO QUIRURGICOS ESTERILIZADOR DE OXIDO DE ETILENO GABINETE GRANDE ESTELILIZADOR DE GAS PARA ARTICULOS QUE SUFREN DETERIORO CON TEMPERATURA PRESION HUMEDAD Y LIQUIDO DESINFECTANTE | 667000
I450600218-1269 | REFRIGERADOR (COCINA) REFRIGERADOR DE COCINA COLOR ALMENDRA DE 18 PIES 2 PUERTAS CON CHAROLAS DE CRISTAL TEMPLADO | 8027
I450600218-1270 | REFRIGERADOR (COCINA) REFRIGERADOR DE COCINA COLOR ALMENDRA DE 18 PIES 2 PUERTAS CON CHAROLAS DE CRISTAL TEMPLADO | 8027
I450600218-1271 | REFRIGERADOR (COCINA) REFRIGERADOR DE COCINA COLOR ALMENDRA DE 18 PIES 2 PUERTAS CON CHAROLAS DE CRISTAL TEMPLADO | 8027
I421400122-6 | TRITURADORA PAPEL PARA USO RUDO COLOR NEGRO | 2903.75
I150200082-79 | CAMARA FOTOGRAFICA CAMARA DIGITAL COLOR PLATA 3X LCD INCLUYE CARGADOR DE PILAS AA DSC-P200 7 MEGAPIXELESZOOM OPTICO | 4991
I060600404-59 | OXIMETRO DE PULSO COLOR AMARILLO CON GRIS EQUIPO D MEDICION Y REGISTRO CONTINUO DE LA SATURACION DE OXIGENO EN SANGRE PERIFERICA DESPLIEGUE DIGITAL EN PANTALLA DE CRISTAL LIQUIDO DE PORCENTAJE DE SATURACION DE OXIGENO EN SANGRE FRECUENCIA CARDIACA BARRA DE PLETISMOGRAFIA TENDENCIAS DE SATURACION DE OXIGENO MEMORIA DE ALMACENAMIENTO DE 180 HORAS DE DATOS SISTEMA DE ALARMAS AYDUBLES Y VISIBLES AJUSTABLES TECLADO VOLUMEN PARA TONO DE PULSO AJUSTABLE DIMENSIONES Y PESO SENSOR REUTILIZABLE DE SATURACION ALIMENTACION POR 110-240 V. ALIENTACION POR BATERIA. | 16445
I090000090-88 | CAMA PEDIATRICA COLOR GRIS | 11672.5
I090000090-89 | CAMA PEDIATRICA COLOR GRIS | 11672.5
I090000090-83 | CAMA PEDIATRICA COLOR GRIS | 11672.5
I090000090-84 | CAMA PEDIATRICA COLOR GRIS | 11672.5
I090000090-85 | CAMA PEDIATRICA COLOR GRIS | 11672.5
I090000090-86 | CAMA PEDIATRICA COLOR GRIS | 11672.5
I090000090-87 | CAMA PEDIATRICA COLOR GRIS | 11672.5
I450600218-1260 | REFRIGERADOR (COCINA) REFRIGERADOR VERTICAL BIOMEDICO COLOR ACERO INOXIDABLE CONGELADOR EN EL MISMO CUERPO REGATONES DE ACERO INOX. CERRADURA DE SEGURIDAD EN 1 O 2 LLAVES CON 4 PARRILLAS DE ACERO Y 4 CHAROLAS PERFORADAS MONTADAS INMEDIATAMENTE. PANELES EXTERIORES E INTERIORES DE ACERO INOXIDABLEALARMA VISUAL Y AUDIBLE QUE SE DIPARE ANTE FALLA EN EL SUMINISTRO ELECTRICO Y TEMP. MAYORES O MENORES A LAS PROGRAMADAS INDICADOR DE BATERIA BAJA | 55533.5
I450600218-1263 | REFRIGERADOR (COCINA) REFRIGERADOR VERTICAL BIOMEDICO COLOR ACERO INOXIDABLE CONGELADOR EN EL MISMO CUERPO REGATONES DE ACERO INOX. CERRADURA DE SEGURIDAD EN 1 O 2 LLAVES CON 4 PARRILLAS DE ACERO Y 4 CHAROLAS PERFORADAS MONTADAS INMEDIATAMENTE. PANELES EXTERIORES E INTERIORES DE ACERO INOXIDABLEALARMA VISUAL Y AUDIBLE QUE SE DIPARE ANTE FALLA EN EL SUMINISTRO ELECTRICO Y TEMP. MAYORES O MENORES A LAS PROGRAMADAS INDICADOR DE BATERIA BAJA | 55533.5
I450600218-1265 | REFRIGERADOR (COCINA) REFRIGERADOR VERTICAL BIOMEDICO COLOR ACERO INOXIDABLE CONGELADOR EN EL MISMO CUERPO REGATONES DE ACERO INOX. CERRADURA DE SEGURIDAD EN 1 O 2 LLAVES CON 4 PARRILLAS DE ACERO Y 4 CHAROLAS PERFORADAS MONTADAS INMEDIATAMENTE. PANELES EXTERIORES E INTERIORES DE ACERO INOXIDABLEALARMA VISUAL Y AUDIBLE QUE SE DIPARE ANTE FALLA EN EL SUMINISTRO ELECTRICO Y TEMP. MAYORES O MENORES A LAS PROGRAMADAS INDICADOR DE BATERIA BAJA | 55533.5
I450600218-1264 | REFRIGERADOR (COCINA) REFRIGERADOR VERTICAL BIOMEDICO COLOR ACERO INOXIDABLE CONGELADOR EN EL MISMO CUERPO REGATONES DE ACERO INOX. CERRADURA DE SEGURIDAD EN 1 O 2 LLAVES CON 4 PARRILLAS DE ACERO Y 4 CHAROLAS PERFORADAS MONTADAS INMEDIATAMENTE. PANELES EXTERIORES E INTERIORES DE ACERO INOXIDABLEALARMA VISUAL Y AUDIBLE QUE SE DIPARE ANTE FALLA EN EL SUMINISTRO ELECTRICO Y TEMP. MAYORES O MENORES A LAS PROGRAMADAS INDICADOR DE BATERIA BAJA | 55533.5
I420800640-1 | EQUIPO HIDRONEUMATICO TANQUE GALVANIZADO DE 80 GALONES 1.80 MTS. ALTURA 60 CM. DIAMETRO COLOR GRIS | 2616
I450400016-3593 | ARCHIVERO DE METAL 4 CAJONES COLOR NEGRO | 2599
I090906934-144 | COMPRESOR PARA UNIDAD DENTAL COLOR ROJO DE 6 HP LIBRE DE ACEITE | 5588.23
I090906934-145 | COMPRESOR PARA UNIDAD DENTAL COLOR ROJO DE 6 HP LIBRE DE ACEITE | 5588.23
I450600218-1256 | REFRIGERADOR (COCINA) REFRIGERADOR DE 10 PIES CUBICOS (COCINA) | 5405
I060200470-191 | UNIDAD ULTRASONICA ULTRASONIDO COLOR BEIGE CON CABEZAL | 44275
I090906934-141 | COMPRESOR PARA UNIDAD DENTAL FORMA VERTICAL DE 6 H.P. LIBRE DE ACEITE | 5588.23
I090906934-142 | COMPRESOR PARA UNIDAD DENTAL FORMA VERTICAL DE 6 H.P. LIBRE DE ACEITE. | 5588.23
I090906934-143 | COMPRESOR PARA UNIDAD DENTAL FORMA VERTICAL DE 6 HP LIBRE DE ACEITE | 5588.23
I090000318-648 | MESA INSTRUMENTAL CIRUGIA MESA RINON DE ACERO INOXIDABLE CON RODILLOSPARA QUIROFANO | 5520
I090000318-651 | MESA INSTRUMENTAL CIRUGIA MESA RINON DE ACERO INOXIDABLE CON RODILLOSPARA QUIROFANO | 5520
I090000318-652 | MESA INSTRUMENTAL CIRUGIA MESA RINON DE ACERO INOXIDABLE CON RODILLOSPARA QUIROFANO | 5520
I090000318-653 | MESA INSTRUMENTAL CIRUGIA MESA RINON DE ACERO INOXIDABLE CON RODILLOSPARA QUIROFANO | 5520
I450400002-1519 | ACONDICIONADOR AIRE MINISPLIT DE 1 TONELADA DE REFRIGERACION CON CALEFACCION HEAT PUMP 220VOLTS MONOFASICO EQUIPO PARA CONSULTORIO 1 EVAPORADOR SERIE: 4556150005886 CONDENSADOR SERIE:4556150005979 COLR BLANCO | 7958
I060600450-11 | POTENCIOMETRO MEDIDOR DE PH COLOR GRIS CON ADAPTADOR Y ELECTRO CON MANUAL | 18614.98
I090000134-2 | CIZALLA MEDICA GRANDE | 6785
I090000496-13 | ABREBOCAS ABREBOCA DIGMAN | 11845
I090000610-4 | CUCHILLO AMPUTACION CUCHILLO BALLINGER | 3864
I090000772-34 | FORCEP OBSTETRICO FORCEP SALINAS PREFABRICADO | 9775
I090000772-35 | FORCEP OBSTETRICO FORCEP SALINAS PREFABRICADO | 9775
I090000772-36 | FORCEP OBSTETRICO FORCEP SALINAS PREFABRICADO | 9775
I090000772-37 | FORCEP OBSTETRICO FORCEP SALINAS PREFABRICADO | 9775
I090000772-38 | FORCEP OBSTETRICO FORCEP SALINAS PREFABRICADO | 9775
I090000772-39 | FORCEP OBSTETRICO FORCEP SALINAS PREFABRICADO | 9775
I090000838-15 | PINZA AMIGDALOTOMIA AMIGDALECTOMO (PISTOLA) | 7176
I090000880-1 | PINZA LARINGEA FRANKLIN (LARINGE) | 3427
I090000668-4 | DILATADOR CALCULOS BILIARES DE VIA BILIAR | 5727
I090000668-6 | DILATADOR CALCULOS BILIARES DE VIA BILIAR | 5727
I090000668-7 | DILATADOR CALCULOS BILIARES DE VIA BILIAR | 5727
I450400294-253 | RELOJ CHECADOR RELOJ CHECADOR DE PERSONAL REGISTRADOR DE ASISTENCIA ELECTRONICO TIPO BUZONDE MANUFACTURA JAPONESA CON MATERIALES DE ALTO IMPACTORELOJ Y CALENDARIO PERPETUO CON BATERIA DE RESPALDO DE LITIO CARATULA DIGITAL AL FRENTE CON FONDO DE LUZ PARA MEJORAR LA LECTURA PROGRAMACION DE HORARIO VERANO-INVIERNO AUTOMATICO IMPRIME LA HORA POR MINUTOS O EN FORMATO DECIMAL CABEZA DE IMPRESION DE MATRIZ DE PUNTOS DE ALTA LEGIBILIDAD POSISIONAMIENTO AUTOMATICO O MANUAL PARA ENTRADAS O SALIDAS DE HASTA 4 COLUMNAS INSERTA LA TARJETA LA IMPRIME Y LA REGRESA HACIA AFUERA DE MANERA AUTOMATICA IMPRIME DIA DEL MESO DIA DE LA SEMANA HORA Y MINUTOS PROGRAMABLE | 5405
I060400400-1021 | LIMPIADOR DENTAL APARATO PARA REALIZAR LIMPIEZAS DENTALES | 10491.93
I480800052-358 | CAMION PICK-UP (PLACAS ANTERIORES PV-58-764 PZ-84-597 RG-38-456 ) PICK-UP DOBLE CABINA COLOR BLANCO OXFORD CON CLIMA MOTOR DE 4 CILINDROS 2.3L EFI TRANSMISION MANUAL DE 5 VELOCIDADES SOBREMARCHA EJE REGULAR RELACION 4.56 RINES DE ACERO DE 15 FRENOS DELANTEROS DE DISCO Y TRASEROS DE TAMBOR CON ABS DIRECCION HIDRAULICA TANQUE DE COMBUSTIBLE DE 75LTS VELOCIMETRO EN SIST. METRICO | 172300
I480800052-357 | CAMION PICK-UP (PLACAS ANTERIORES PV-58-763 PZ-84-596) PICK-UP DOBLE CABINA COLOR BLANCO OXFORD CON CLIMA MOTOR DE 4 CILINDROS 2.3L EFI TRANSMISION MANUAL DE 5 VELOCIDADES SOBREMARCHA EJE REGULAR RELACION 4.56 RINES DE ACERO DE 15 FRENOS DELANTEROS DE DISCO Y TRASEROS DE TAMBOR CON ABS DIRECCION HIDRAULICA TANQUE DE COMBUSTIBLE DE 75LTS VELOCIMETRO EN SIST. METRICO. PLACAS ANT.(RG-38-283). | 172300
I480800052-356 | CAMION PICK-UP (PLACAS ANTERIORES PV-58-762 PZ-84-595 RG-38-282) PICK-UP DOBLE CABINA COLOR BLANCO OXFORD CON CLIMA MOTOR DE 4 CILINDROS 2.3L EFI TRANSMISION MANUAL DE 5 VELOCIDADES SOBREMARCHA EJE REGULAR RELACION 4.56 RINES DE ACERO DE 15 FRENOS DELANTEROS DE DISCO Y TRASEROS DE TAMBOR CON ABS DIRECCION HIDRAULICA TANQUE DE COMBUSTIBLE DE 75LTS VELOCIMETRO EN SIST. METRICO | 172300
I060200282-159 | ESTERILIZADOR O AUTOCLAVE AUTOCLAVE | 19704.58
I210000038-60 | LAVADORA ROPA CENTRO DE LAVADO (CLAVE SEPARADA PARA LAVADORA) | 8539.9
I210000050-30 | SECADORA ROPA CENTRO DE LAVADO (CLAVE SEPARADA PARA SECADORA) | 8539.9
I060200282-161 | ESTERILIZADOR O AUTOCLAVE AUTOCLAVE | 19704.58
I060200028-201 | AMALGAMADOR AMALGAMADOR | 4549.4
I060200026-157 | ALVEOLOTOMO ALVEOLOTOMO DENTAL TIPO GUBIA NO LOTE NO FECHA DE CADUCIDAD | 3349.25
I060200028-203 | AMALGAMADOR AMALGAMADOR | 4549.4
I090941392-145 | LAMPARA DENTAL LAMPARA PARA RESINAS Y SELLADORES FOTOCURABLES | 17790.44
I090000440-220 | UNIDAD DENTAL UNIDAD DENTAL CON LOS SIGUIENTES NUMEROS DE SERIE: SILLON:37191 ESCUPIDERA: 37193 TRIMODULAR: 37192 LAMPARA: 37194 | 50975.95
I090000446-87 | UNIDAD PORTATIL RAYOS X APARATO DE RAYOS X DENTAL PORTATIL (DENTAL) | 27771.98
I090000440-219 | UNIDAD DENTAL UNIDAD DENTAL CON LOS SIGUIENTES NUMEROS DE SERIE: SILLON:37199 ESCUPIDERA: 37201 TRIMODULAR: 37200 LAMPARA: 37202 | 50975.95
I090000440-221 | UNIDAD DENTAL UNIDAD DENTAL CON LOS SIGUIENTES NUMEROS DE SERIE: SILLON:37155 ESCUPIDERA: 37157 TRIMODULAR: 37156 LAMPARA: 37158 | 50975.95
I090000446-85 | UNIDAD PORTATIL RAYOS X APARATO DE RAYOS X DENTAL PORTATIL (DENTAL) | 27771.98
I090941392-146 | LAMPARA DENTAL LAMPARA PARA RESINAS Y SELLADORES FOTOCURABLES | 17790.44
I090900004-13 | APARATO PARA LAPARASCOPIA COLOR ALMENDRA CONSTA DE: 1MONITOR DE 20 A COLOR 500 LINEAS NUMERO DE SERIE EHU00146 MARCA PANASONIC MODELO WV-CK2020A. 1 CAMARA 1CCD ENDOCAM 5512 SERIE 020989. 1 OBJETIVO RIWO CON ACOPLAMIENTO DE ROSCA TIPO C VENTANILLA FINAL FIJA NO DE CATALOGO 85261.212 SUMERGIBLE DISTANCIA FOCAL F=21MM. 1 FUENTE DE LUZ LP5124 SERIE 050801. 1 INSUFLADOR CO2 P/APLIC. EN LAPAROSCOPIA SERIE 052807. 1 TUBO FLEXIBLE DE CONEXION DE ALTA PRESION PARA BALAS CO2 CONEXION INGLESA. 1 CO2 BOTTLE USED. 1 BOMBA PARA LAPAROSCOPIA 2215 SERIE 060106. 1 TUBO P/ ASPIRACION-IRRIGACION LATERO-CENT NO DE CATALOGO 8383.732. 1 LCAP MOTION DV GRABADORA DE CD-ROM SERIE 040228. 1 CARRO P/ SISTEMAS D/ENDOSCOPIA MARCA TITAN NO DE CATALOGO 88.950.00. 1 CONTENEDOR D/INSTRUMENTOS 700X200X60MM NO DE CATALOGO 38201.786. 1 NO BREAK KOBLENZ NO DE CATALOGO 7506USB | 483000
I090900004-12 | APARATO PARA LAPARASCOPIA EQUIPO DE LAPAROSCOPIA COLOR ARENA CAMARA 1 CCD ENDOCAMOBJETICO RWO C7ACOPLAMIENTO DE ROSCA TIPO C MONITOR DE COLOR 20FUENTE DE LUZ LP INSUFLADOR CO2 P7 APLIC.EN LAPAR. TUBO FLEXIBLE C02 BOTTLE. | 483000
I090000112-129 | CARRO MONITOR MONITOR PARAMETRO FISIOLOGICO NO INVASIVO QUE REGISTRA EN PANTALLA LAS CONSTANTES VITALES DEL PACIENTE CON FINES DIAGNOSTICOS Y TERAPEUTICOS. 2 CON LAS SIGUIENTES CARACTERISTICAS SELECCIONABLES DE ACUERDO A LAS NECESIDADES DE LAS UNIDADES MEDICAS:MONITOR CONFIGURADO CON PANTALLA DE 9 PULGADAS CON CAPACIDAD PARA CONECTARSE A RED DE MONITOREO. CONTROLADO POR MICROPROCESADOR MANUAL PANTALLA DE PRESENTACION DE 4 CURVAS FISIOLOGICAS SIMULTANEAS E INFORMACION NUMERICA PARA LOS SIGUIENTES PARAMETROS ELECTROCARDIOGRAMA EN TRES DERIVACIONES I II III SELECCIONABLES POR EL USUARIO DETECCION DE MARCAPASOS. PRESENTACION EN CASCADA Y DE UN CANAL DE ECG MINIMO EN PANTALLA OXIMETRIA DE PULSO FRECUENCIA RESPIRATORIA CON DESPLIEGUE DE SU CURVA DESPLIEGUE NUMERICO DE FRECUENCIA CARDIACA MODOS PARA LA TOMA DE PRESION MANUAL Y AUTOMATICA A DIFERENTES INTERVALOS DE TIEMPO CON FUNCION QUE MANTENGA UNA PRESION CONSTANTE EN EL BRAZALETE DURANTE UN | 67275
I090000112-132 | CARRO MONITOR MONITOR PARAMETRO FISIOLOGICO NO INVASIVO QUE REGISTRA EN PANTALLA LAS CONSTANTES VITALES DEL PACIENTE CON FINES DIAGNOSTICOS Y TERAPEUTICOS. 2 CON LAS SIGUIENTES CARACTERISTICAS SELECCIONABLES DE ACUERDO A LAS NECESIDADES DE LAS UNIDADES MEDICAS:MONITOR CONFIGURADO CON PANTALLA DE 9 PULGADAS CON CAPACIDAD PARA CONECTARSE A RED DE MONITOREO. CONTROLADO POR MICROPROCESADOR MANUAL PANTALLA DE PRESENTACION DE 4 CURVAS FISIOLOGICAS SIMULTANEAS E INFORMACION NUMERICA PARA LOS SIGUIENTES PARAMETROS ELECTROCARDIOGRAMA EN TRES DERIVACIONES I II III SELECCIONABLES POR EL USUARIO DETECCION DE MARCAPASOS. PRESENTACION EN CASCADA Y DE UN CANAL DE ECG MINIMO EN PANTALLA OXIMETRIA DE PULSO FRECUENCIA RESPIRATORIA CON DESPLIEGUE DE SU CURVA DESPLIEGUE NUMERICO DE FRECUENCIA CARDIACA MODOS PARA LA TOMA DE PRESION MANUAL Y AUTOMATICA A DIFERENTES INTERVALOS DE TIEMPO CON FUNCION QUE MANTENGA UNA PRESION CONSTANTE EN EL BRAZALETE DURANTE UN | 67275
I090000112-133 | CARRO MONITOR MONITOR PARAMETRO FISIOLOGICO NO INVASIVO QUE REGISTRA EN PANTALLA LAS CONSTANTES VITALES DEL PACIENTE CON FINES DIAGNOSTICOS Y TERAPEUTICOS. 2 CON LAS SIGUIENTES CARACTERISTICAS SELECCIONABLES DE ACUERDO A LAS NECESIDADES DE LAS UNIDADES MEDICAS:MONITOR CONFIGURADO CON PANTALLA DE 9 PULGADAS CON CAPACIDAD PARA CONECTARSE A RED DE MONITOREO. CONTROLADO POR MICROPROCESADOR MANUAL PANTALLA DE PRESENTACION DE 4 CURVAS FISIOLOGICAS SIMULTANEAS E INFORMACION NUMERICA PARA LOS SIGUIENTES PARAMETROS ELECTROCARDIOGRAMA EN TRES DERIVACIONES I II III SELECCIONABLES POR EL USUARIO DETECCION DE MARCAPASOS. PRESENTACION EN CASCADA Y DE UN CANAL DE ECG MINIMO EN PANTALLA OXIMETRIA DE PULSO FRECUENCIA RESPIRATORIA CON DESPLIEGUE DE SU CURVA DESPLIEGUE NUMERICO DE FRECUENCIA CARDIACA MODOS PARA LA TOMA DE PRESION MANUAL Y AUTOMATICA A DIFERENTES INTERVALOS DE TIEMPO CON FUNCION QUE MANTENGA UNA PRESION CONSTANTE EN EL BRAZALETE DURANTE UN | 67275
I090000112-135 | CARRO MONITOR MONITOR PARAMETRO FISIOLOGICO NO INVASIVO QUE REGISTRA EN PANTALLA LAS CONSTANTES VITALES DEL PACIENTE CON FINES DIAGNOSTICOS Y TERAPEUTICOS. 2 CON LAS SIGUIENTES CARACTERISTICAS SELECCIONABLES DE ACUERDO A LAS NECESIDADES DE LAS UNIDADES MEDICAS:MONITOR CONFIGURADO CON PANTALLA DE 9 PULGADAS CON CAPACIDAD PARA CONECTARSE A RED DE MONITOREO. CONTROLADO POR MICROPROCESADOR MANUAL PANTALLA DE PRESENTACION DE 4 CURVAS FISIOLOGICAS SIMULTANEAS E INFORMACION NUMERICA PARA LOS SIGUIENTES PARAMETROS ELECTROCARDIOGRAMA EN TRES DERIVACIONES I II III SELECCIONABLES POR EL USUARIO DETECCION DE MARCAPASOS. PRESENTACION EN CASCADA Y DE UN CANAL DE ECG MINIMO EN PANTALLA OXIMETRIA DE PULSO FRECUENCIA RESPIRATORIA CON DESPLIEGUE DE SU CURVA DESPLIEGUE NUMERICO DE FRECUENCIA CARDIACA MODOS PARA LA TOMA DE PRESION MANUAL Y AUTOMATICA A DIFERENTES INTERVALOS DE TIEMPO CON FUNCION QUE MANTENGA UNA PRESION CONSTANTE EN EL BRAZALETE DURANTE UN | 67275
I090000314-28 | MESA HIDRAULICA CIRUGIA UNIVERSAL AVANZADA DE ACERO INOXIDABLE CON TAPIZ NEGRO MESA P/FACILITAR EL PROCEDIMIENTO QUIRURGICO C/POSICIONES ADUCUADAS PARA EL PACIENTE Y EL CIRUJANO RODABLE CON SISTEMA DE FRENOS LONGITUD TOTAL C/CABECERA Y PIERNAS DE 210CM.(+20CM.) CON BASE DE ACERO INOXIDABLE O ACERO AL CROMO NIGUEL COLUMNA DE ACERO INOXIDABLE O ACERO AL CROMO NIGUEL BASTIDOR O ESTRUCTURA DE LA SUPERFICIE Y RIELES LATERALES BASTIDORES Y ACCESORIOS EN ACERO INOXIDABLE O ACERO AL CROMO NIQUEL RADIOTRANSPARENTE EN TODAS LAS SECCIONES DE LA MESA EXCEPTO A LA CORRRESPONDIENTE A LA DE LA COLUMNA MESA CON SECCIONES CABECERA CON AJUSTES DE FLEXION CONTINUA +20°.9. DORSO CON ELEVADOR DE RINON INTEGRADO CON SISTEMA PARA DAR POSICION DE NEFREDTOMIA. (LA MESA DEBE TENER LA CAPACIDAD PARA DAR LA POSICION) PELVIS Y MIEMBROS PELVICOS EN PLACAS INDEPENDIENTES. DESMONTABLES Y ABATIBLES Y CON MOVIMIENTO DE TIJERA MOVIMIENTOS HIDRAULICOS MANUALES DE ASCENS | 322000
I090000452-78 | APARATO ANESTECIA UNIDAD DE ANESTECIA COLOR CELESTE CON BLANCO CON MONITOR DELTA S/5396468561 VAPORIZADOR DE SERVOFLURANO S/ ARXA-1311 Y MODULO NMT | 1071225
I090000452-79 | APARATO ANESTECIA UNIDAD DE ANESTESIA CON MONITOR DELTA S/5396507261 VAPOR SERVOFLURANO S/ARXA-1304 Y MODULO NMT. | 1071225
I090000452-80 | APARATO ANESTECIA UNIDAD DE ANESTESIA MONITOR MARCA DELTA SERIE 5396541660 VAPORIZADOR VAPOR 2000 SEVO SERIE ARXA-1310 | 1071225
I090000452-77 | APARATO ANESTECIA UNIDAD DE ANESTESIA CON MONITOR DELTA S/5396476659 VAPORIZADOR DE SERVOFLURANO S/ ARXA-1344 Y MODULO NMT | 1071225
I090000452-76 | APARATO ANESTECIA UNIDAD DE ANESTESIA CON MONITOR DELTA S/5396508064 VAPOR SEVOFLURANO S/ARXA-1309 Y MODULO NMT. | 1071225
I180000220-880 | UNIDAD CENTRAL DE PROCESO (CPU) COMPAQ HP DC7600 CMT P4 DE 3GHZ 256MB RA DISCO DURA 80GB CD RW TJ DE RED 10/100/1000 TECLADO MOUSE FLOPPY Y WINDOWS XP PROFESIONAL CON LICENCIA MICROSOFT OFFICE 2003 STD WIN32 GV | 17858.93
I180000220-874 | UNIDAD CENTRAL DE PROCESO (CPU) COMPAQ HP DC7600 CMT P4 DE 3GHZ 256MB RA DISCO DURO 80GB CD RW TJ DE RED 10/100/1000 TECLADO MOUSE FLOPPY Y WINDOWS XP PROFESIONAL CON LICENCIA MICROSOFT OFFICE 2003 STD WIN32 GV | 17858.93
I180000218-937 | MONITOR CRT 17 PULGADAS | 3151.58
I180000218-941 | MONITOR CRT 17 PULGADAS | 3151.58
I180000218-966 | MONITOR CRT 17 PULGADAS | 3151.58
I180000218-984 | MONITOR CRT 17 PULGADAS | 3151.58
I180000218-1063 | MONITOR CRT 17 PULGADAS | 3151.58
I180000220-943 | UNIDAD CENTRAL DE PROCESO (CPU) COMPAQ HP DC7600 CMT P4 DE 3GHZ 256MB RA DISCO DURA 80GB CD RW TJ DE RED 10/100/1000 TECLADO MOUSE FLOPPY Y WINDOWS XP PROFESIONAL CON LICENCIA MICROSOFT OFFICE 2003 STD WIN32 GV | 17858.93
I180000220-973 | UNIDAD CENTRAL DE PROCESO (CPU) COMPAQ HP DC7600 CMT P4 DE 3GHZ 256MB RA DISCO DURA 80GB CD RW TJ DE RED 10/100/1000 TECLADO MOUSE FLOPPY Y WINDOWS XP PROFESIONAL CON LICENCIA MICROSOFT OFFICE 2003 STD WIN32 GV | 17858.93
I180000220-977 | UNIDAD CENTRAL DE PROCESO (CPU) COMPAQ HP DC7600 CMT P4 DE 3GHZ 256MB RA DISCO DURA 80GB CD RW TJ DE RED 10/100/1000 TECLADO MOUSE FLOPPY Y WINDOWS XP PROFESIONAL CON LICENCIA MICROSOFT OFFICE 2003 STD WIN32 GV | 17858.93
I180000220-980 | UNIDAD CENTRAL DE PROCESO (CPU) COMPAQ HP DC7600 CMT P4 DE 3GHZ 256MB RA DISCO DURA 80GB CD RW TJ DE RED 10/100/1000 TECLADO MOUSE FLOPPY Y WINDOWS XP PROFESIONAL CON LICENCIA MICROSOFT OFFICE 2003 STD WIN32 GV | 17858.93
I180000220-882 | UNIDAD CENTRAL DE PROCESO (CPU) COMPAQ HP DC7600 CMT P4 DE 3GHZ 256MB RA DISCO DURA 80GB CD RW TJ DE RED 10/100/1000 TECLADO MOUSE FLOPPY Y WINDOWS XP PROFESIONAL CON LICENCIA MICROSOFT OFFICE 2003 STD WIN32 GV | 17858.93
I180000218-949 | MONITOR CRT 17 PULGADAS | 3151.58
I180000220-885 | UNIDAD CENTRAL DE PROCESO (CPU) COMPAQ HP DC7600 CMT P4 DE 3GHZ 256MB RA DISCO DURA 80GB CD RW TJ DE RED 10/100/1000 TECLADO MOUSE FLOPPY Y WINDOWS XP PROFESIONAL CON LICENCIA MICROSOFT OFFICE 2003 STD WIN32 GV | 17858.93
I180000220-888 | UNIDAD CENTRAL DE PROCESO (CPU) COMPAQ HP DC7600 CMT P4 DE 3GHZ 256MB RA DISCO DURA 80GB CD RW TJ DE RED 10/100/1000 TECLADO MOUSE FLOPPY Y WINDOWS XP PROFESIONAL CON LICENCIA MICROSOFT OFFICE 2003 STD WIN32 GV | 17858.93
I180000220-896 | UNIDAD CENTRAL DE PROCESO (CPU) COMPAQ HP DC7600 CMT P4 DE 3GHZ 256MB RA DISCO DURA 80GB CD RW TJ DE RED 10/100/1000 TECLADO MOUSE FLOPPY Y WINDOWS XP PROFESIONAL CON LICENCIA MICROSOFT OFFICE 2003 STD WIN32 GV | 17858.93
I180000220-904 | UNIDAD CENTRAL DE PROCESO (CPU) COMPAQ HP DC7600 CMT P4 DE 3GHZ 256MB RA DISCO DURA 80GB CD RW TJ DE RED 10/100/1000 TECLADO MOUSE FLOPPY Y WINDOWS XP PROFESIONAL CON LICENCIA MICROSOFT OFFICE 2003 STD WIN32 GV | 17858.93
I180000220-901 | UNIDAD CENTRAL DE PROCESO (CPU) COMPAQ HP DC7600 CMT P4 DE 3GHZ 256MB RA DISCO DURA 80GB CD RW TJ DE RED 10/100/1000 TECLADO MOUSE FLOPPY Y WINDOWS XP PROFESIONAL CON LICENCIA MICROSOFT OFFICE 2003 STD WIN32 GV | 17858.93
I180000220-935 | UNIDAD CENTRAL DE PROCESO (CPU) COMPAQ HP DC7600 CMT P4 DE 3GHZ 256MB RA DISCO DURA 80GB CD RW TJ DE RED 10/100/1000 TECLADO MOUSE FLOPPY Y WINDOWS XP PROFESIONAL CON LICENCIA MICROSOFT OFFICE 2003 STD WIN32 GV | 17858.93
I180000220-928 | UNIDAD CENTRAL DE PROCESO (CPU) COMPAQ HP DC7600 CMT P4 DE 3GHZ 256MB RA DISCO DURA 80GB CD RW TJ DE RED 10/100/1000 TECLADO MOUSE FLOPPY Y WINDOWS XP PROFESIONAL CON LICENCIA MICROSOFT OFFICE 2003 STD WIN32 GV | 17858.93
I180000218-980 | MONITOR CRT 17 PULGADAS | 3151.58
I180000220-908 | UNIDAD CENTRAL DE PROCESO (CPU) COMPAQ HP DC7600 CMT P4 DE 3GHZ 256MB RA DISCO DURA 80GB CD RW TJ DE RED 10/100/1000 TECLADO MOUSE FLOPPY Y WINDOWS XP PROFESIONAL CON LICENCIA MICROSOFT OFFICE 2003 STD WIN32 GV | 17858.93
I180000220-913 | UNIDAD CENTRAL DE PROCESO (CPU) COMPAQ HP DC7600 CMT P4 DE 3GHZ 256MB RA DISCO DURA 80GB CD RW TJ DE RED 10/100/1000 TECLADO MOUSE FLOPPY Y WINDOWS XP PROFESIONAL CON LICENCIA MICROSOFT OFFICE 2003 STD WIN32 GV | 17858.93
I180000220-927 | UNIDAD CENTRAL DE PROCESO (CPU) COMPAQ HP DC7600 CMT P4 DE 3GHZ 256MB RA DISCO DURA 80GB CD RW TJ DE RED 10/100/1000 TECLADO MOUSE FLOPPY Y WINDOWS XP PROFESIONAL CON LICENCIA MICROSOFT OFFICE 2003 STD WIN32 GV | 17858.93
I180000220-944 | UNIDAD CENTRAL DE PROCESO (CPU) COMPAQ HP DC7600 CMT P4 DE 3GHZ 256MB RA DISCO DURA 80GB CD RW TJ DE RED 10/100/1000 TECLADO MOUSE FLOPPY Y WINDOWS XP PROFESIONAL CON LICENCIA MICROSOFT OFFICE 2003 STD WIN32 GV | 17858.93
I180000220-950 | UNIDAD CENTRAL DE PROCESO (CPU) COMPAQ HP DC7600 CMT P4 DE 3GHZ 256MB RA DISCO DURA 80GB CD RW TJ DE RED 10/100/1000 TECLADO MOUSE FLOPPY Y WINDOWS XP PROFESIONAL CON LICENCIA MICROSOFT OFFICE 2003 STD WIN32 GV | 17858.93
I180000220-907 | UNIDAD CENTRAL DE PROCESO (CPU) COMPAQ HP DC7600 CMT P4 DE 3GHZ 256MB RA DISCO DURA 80GB CD RW TJ DE RED 10/100/1000 TECLADO MOUSE FLOPPY Y WINDOWS XP PROFESIONAL CON LICENCIA MICROSOFT OFFICE 2003 STD WIN32 GV | 17858.93
I180000220-949 | UNIDAD CENTRAL DE PROCESO (CPU) COMPAQ HP DC7600 CMT P4 DE 3GHZ 256MB RA DISCO DURA 80GB CD RW TJ DE RED 10/100/1000 TECLADO MOUSE FLOPPY Y WINDOWS XP PROFESIONAL CON LICENCIA MICROSOFT OFFICE 2003 STD WIN32 GV | 17858.93
I180000218-938 | MONITOR CRT 17 PULGADAS | 3151.58
I180000218-1037 | MONITOR CRT 17 PULGADAS | 3151.58
I180000220-868 | UNIDAD CENTRAL DE PROCESO (CPU) COMPAQ HP DC7600 CMT P4 DE 3GHZ 256MB RA DISCO DURO 80GB CD RW TJ DE RED 10/100/1000 TECLADO MOUSE FLOPPY Y WINDOWS XP PROFESIONAL CON LICENCIA MICROSOFT OFFICE 2003 STD WIN32 GV | 17858.93
I180000220-875 | UNIDAD CENTRAL DE PROCESO (CPU) COMPAQ HP DC7600 CMT P4 DE 3GHZ 256MB RA DISCO DURO 80GB CD RW TJ DE RED 10/100/1000 TECLADO MOUSE FLOPPY Y WINDOWS XP PROFESIONAL CON LICENCIA MICROSOFT OFFICE 2003 STD WIN32 GV | 17858.93
I180000218-1051 | MONITOR CRT 17 PULGADAS | 3151.58
I180000218-1039 | MONITOR CRT 17 PULGADAS | 3151.58
I180000220-993 | UNIDAD CENTRAL DE PROCESO (CPU) COMPAQ HP DC7600 CMT P4 DE 3GHZ 256MB RA DISCO DURA 80GB CD RW TJ DE RED 10/100/1000 TECLADO MOUSE FLOPPY Y WINDOWS XP PROFESIONAL CON LICENCIA MICROSOFT OFFICE 2003 STD WIN32 GV | 17858.93
I180000218-1064 | MONITOR CRT 17 PULGADAS | 3151.58
I180000218-1052 | MONITOR CRT 17 PULGADAS | 3151.58
I180000218-1032 | MONITOR CRT 17 PULGADAS | 3151.58
I180000218-1026 | MONITOR CRT 17 PULGADAS | 3151.58
I180000220-965 | UNIDAD CENTRAL DE PROCESO (CPU) COMPAQ HP DC7600 CMT P4 DE 3GHZ 256MB RA DISCO DURA 80GB CD RW TJ DE RED 10/100/1000 TECLADO MOUSE FLOPPY Y WINDOWS XP PROFESIONAL CON LICENCIA MICROSOFT OFFICE 2003 STD WIN32 GV | 17858.93
I180000220-865 | UNIDAD CENTRAL DE PROCESO (CPU) COMPAQ HP DC7600 CMT P4 DE 3GHZ 256MB RA DISCO DURO 80GB CD RW TJ DE RED 10/100/1000 TECLADO MOUSE FLOPPY Y WINDOWS XP PROFESIONAL CON LICENCIA MICROSOFT OFFICE 2003 STD WIN32 GV | 17858.93
I180000220-873 | UNIDAD CENTRAL DE PROCESO (CPU) COMPAQ HP DC7600 CMT P4 DE 3GHZ 256MB RA DISCO DURO 80GB CD RW TJ DE RED 10/100/1000 TECLADO MOUSE FLOPPY Y WINDOWS XP PROFESIONAL CON LICENCIA MICROSOFT OFFICE 2003 STD WIN32 GV | 17858.93
I180000220-867 | UNIDAD CENTRAL DE PROCESO (CPU) COMPAQ HP DC7600 CMT P4 DE 3GHZ 256MB RA DISCO DURO 80GB CD RW TJ DE RED 10/100/1000 TECLADO MOUSE FLOPPY Y WINDOWS XP PROFESIONAL CON LICENCIA MICROSOFT OFFICE 2003 STD WIN32 GV | 17858.93
I180000220-877 | UNIDAD CENTRAL DE PROCESO (CPU) COMPAQ HP DC7600 CMT P4 DE 3GHZ 256MB RA DISCO DURO 80GB CD RW TJ DE RED 10/100/1000 TECLADO MOUSE FLOPPY Y WINDOWS XP PROFESIONAL CON LICENCIA MICROSOFT OFFICE 2003 STD WIN32 GV | 17858.93
I180000156-27 | SERVIDOR MULTIUSUARIO 1024MB/SMART ARRAY 61 INTEGRADA/ CD-ROM24X/TARJETA DUAL NC7782 PCI-X GIGABIT NIC 10/100/1000 CONTROLADOR DE VIDEO/TECLADO/MOUSE PROCESADOR INTEL XEON DE 3.6GHZ 2 MOMERIAS DE 2 GB (NUMEROS DE SERIE SMYV602004TSMYV602004S) 5 HP DISCOS DUROS DE 72GB 15KRPM (NUMEROS DE SERIE: SGD603G29KSGD551G1AVSGD551G1AVSGD603G27KSGD603G261PH551GOAE) 1 REDUNDANCIA COMPLETA EN FUENTE DE PODER 1 LICENCIA DE WINDOWS SERVER 2003 | 156309.15
I450400294-240 | RELOJ CHECADOR COLOR CREMA | 5405
I450400294-227 | RELOJ CHECADOR COLOR CREMA | 5405
I450400294-251 | RELOJ CHECADOR COLOR CREMA | 5405
I450400294-246 | RELOJ CHECADOR COLOR CREMA | 5405
I450400294-234 | RELOJ CHECADOR COLOR CREMA | 5405
I450400294-236 | RELOJ CHECADOR COLOR CREMA | 5405
I450400294-247 | RELOJ CHECADOR COLOR CREMA | 5405
I450400294-241 | RELOJ CHECADOR COLOR CREMA | 5405
I450400294-238 | RELOJ CHECADOR COLOR CREMA | 5405
I090906934-133 | COMPRESOR PARA UNIDAD DENTAL CON LIBRE DE ACEITE DE 6HP CON ESTRUCTURA METALICA CON CAPACIDAD DE 27 GALONES COLOR ROJO | 5831.65
I090000440-214 | UNIDAD DENTAL QUE INCLUYE SILLON DENTAL FORRADO EN VINIL COLOR VERDE ELECTRICO DE 4 MOVIMIENTOS Y PEDAL TRIMODULAR DE BRAZO ECUPIDERA DE PORCELANA CON EYECTOR DE SALIVA LAMPARA DE LED E ILUMINACION DE LUZ FRIA DE 20000 LUX BANQUILLO NEUMATICO NUMEROS DE SERIE: DEL SILLON SERIE 35757 TRIMODULAR DE BRAZO SERIE : 35758 ESCUPIDERA DE PORCELANA CON NEUMATICO CON RODILLOS FORRADO EN COLOR VERDE SERIE 35759 LAMPARA 35760 | 45867.5
I090906934-137 | COMPRESOR PARA UNIDAD DENTAL CON LIBRE DE ACEITE DE SHP CON ESTRUCTURA METALICA COLOR ROJO | 5831.65
I090000440-215 | UNIDAD DENTAL CON SILLON DE 4 MOVIMIENTOS Y PEDAL TRIMODULAR DE BRAZO ESCUPIDERA DE PORCELANA CON EYECTOR DE SALIVA LAMPARA DE LED E ILUMINACION DE LUZ FRIA DE 20000 LUX Y BANQUILLO NEUMATICO. TRIMODULAR SERIE: 36713 COLOR BLANCO ESCUPIDERA SERIE: 36714 COLOR BLANCO SILLON SERIE: 36712 COLOR CELESTE Y LAMPARA SERIE: 36715 COLOR BLANCO | 45867.5
I090000440-216 | UNIDAD DENTAL CON SILLON DE 4 MOVIMIENTOS Y PEDAL TRIMODULAR DE BRAZO ESCUPIDERA DE PORCELANA CON EYECTOR DE SALIVA LAMPARA DE LED E ILUMINACION DE LUZ FRIA DE 200000 LUX Y BANQUILLO NEUMATICO. TRIMODULAR SERIE:36725 COLOR BLANCO ESCUPIDERA SERIE:36726 COLOR BLANCO SILLON SERIE:36724 COLOR CELESTE Y LAMPARA SERIE:36727 COLOR BLANCO | 45867.5
I060200282-155 | ESTERILIZADOR O AUTOCLAVE DE VAPOR AUTOGENERADO | 238970
I060200282-156 | ESTERILIZADOR O AUTOCLAVE ESTERILIZADOR DE VAPOR AUTOGENERADO EQUIPO PARA ESTERILIZAR EN FORMA MANUAL O AUTOMATICA OBJETOS QUE RESITEN ALTAS TEMPERATURAS POR MEDIO DE VAPOR AUTOGENERADO. COLOR ARENA | 238970
I060200282-154 | ESTERILIZADOR O AUTOCLAVE EQUIPO ESTERILIZADOR DE VAPOR AUTOGENERADO TIPO GABINETE FUNCIONAMIENTO MANUAL Y AUTOMATICO CONTROLADO POR MICRO PROCESADOR CON GRAFICADOR O IMPRESORA DEPOSITO DE AGUA INDICADOR DE NIVEL DE AGUA EN EL DEPOSITO TUBERIA SANITARIA. | 238970
I060200282-157 | ESTERILIZADOR O AUTOCLAVE ESTERILIZADOR DE VAPOR AUTOGENERADO COLOR GRIS EQUIPO FIJO PARA ESTERILIZAR EN FORMA MANUAL O AUTOMATICA | 238970
I090000384-84 | REFRIGERADOR LABORATORIO DE ACERO INOXIDABLE | 55533.5
I090000384-81 | REFRIGERADOR LABORATORIO DE ACERO INOXIDABLE | 55533.5
I090000384-88 | REFRIGERADOR LABORATORIO DE ACERO INOXIDABLE | 55533.5
I090000384-83 | REFRIGERADOR LABORATORIO DE ACERO INOXIDABLE | 55533.5
I090000384-87 | REFRIGERADOR LABORATORIO DE ACERO INOXIDABLE | 55533.5
I090000384-91 | REFRIGERADOR LABORATORIO DE ACERO INOXIDABLE | 55533.5
I090000384-90 | REFRIGERADOR LABORATORIO DE ACERO INOXIDABLE | 55533.5
I090000252-124 | INCUBADORA EQUIPO ELECTROMEDICO RODABLE PORTATIL CON FINES TERAPEUTICOS QUE PROPORCIONA CONDICIONES OPTIMAS DE TEMPERATURA HUMEDAD Y OXIGENACION E INTERVALOS VARIABLES DURANTE LA TRANSPORTACION DEL PALCIENTE. CON LAS SIGUIENTES CARACTERISTICAS SELECCIONABLES DE ACUERDO A LAS NECESIDADES DE LAS UNIDADES MEDICAS OPERACION CON BATERIA RECARGABLE CONECTOR PARA CORRIENTE CONTINUA CONTROL ELECTRONICO. SISTEMA DE HUMIDIFICACION CON ALMOHADILLA REMOVIBLE. SISTEMA PARA CIRCULACION DE AIRE QUE FORME UNA CORTINA DE AIRE EN EL ACCESO FRONTAL DEL CAPACETE. SISTEMA DE COMPENSACION PARA VARIACIONES DEL VOLTAJE EN LA LINEA DE CORRIENTE ALTERNA. SISTEMA DE CONDADO EN EL PANEL DE CONTROL PARA EVITAR MODIFICACIONES ACCIDENTALES DE LOS PARAMETROS PREDETERMINADOS. REGULADOR DE TEMPERATURA CON INTERVALOS. CAPACIDAD PARA FUNCIONAR EN VIA TERRESTRE Y AEREA. MONITOREO DE PARAMETROS LAS UNIDADES MEDICAS SELECCIONARAN DE ACUERDO A SUS NECESIDADES. PANTALLA CON | 101200
I150400042-24 | VIDEO CAMARA CAMARA ALTA RESOLUCION 24 VOLTS. (RECURSOS FINANCIEROS SEGUNDO PISO) | 4866.23
I150400042-33 | VIDEO CAMARA CAMARA ALTA RESOLUCION 24 VOLTS. | 4866.23
I090000182-28 | EQUIPO DE RAYOS X SE COMPONE DE MESA FIJA CON BUCKY INTEGRADO PARA CHASIS CON MEDIDAS DE 35.56 X 43.18CM. CON REJILLAS OSCILANTES FOCALIZADO A UN RANGO ENTRE 90 X 105 CM. REALCION 8:1 ENTRE 30 Y 150 LINEAS POR CM. COLUMNA PORTA TUBOS AUTOSOPORTABLE AL PISO CON LONGITUD DEL SOPORTE NO MAYOR DE 300 CM. CON DESPLAZAMIENTO SOBRE EL SOPORTE EN UN RANGO DE 2205 A 275 CM. CON FRENOS ELECTROMAGNETICO TUBO DE RAYOS CON FOCO DE 1.0 MM CON FOCO GRUESO DE 2.00 MM CON VELOCIDAD DE L ANODO DE 3000 RPM CON ROTACION DE TUBO DE +- 90 GRADOS BUCKY VERTICAL FIJO AL PISO O MURO CON REJILLAS OSCILANTE CON RELACION 12: 1 CON FOCALIZACION DE 130 CM. CON 30 LINEAS ACEPTANDO CHASIS DE 35.56 X 46.18 CM. (14X17) GENERADOR DE 2 PULSOS CON CAPACIDAD DE UN RANGO DE 30 A 37.5 KW CON 300 MA SIN UN RANGO DE 40 Z 125 KV CON PASOS DE 1 KV CON RANGO DE TIEMPO DE 10 MILISEGUNDOS A 5 SEGUNDOS CON PANEL DE CONTROL DIGITAL QUE DESPLIEGUE KV MA Y SEG. COLOR BLANCO OSTION. G | 412850
I090000274-25 | LAMPARA RADIACION INFRARROJA O ULTRAVIOLETA COLOR GRIS | 28750
I180000038-117 | IMPRESORA DE MATRIZ DE PUNTO COLOR GRIS | 5916.75
I180000162-772 | IMPRESORA LASSER (CRUZADA NACIONAL) COLOR GRIS CON CABLE USB 1.8 METROS | 4473.5
I090000216-1654 | ESTUCHE DIAGNOSTICO (JGO. DE) COAXIAL DURO QUE INCLUYE: OFTALMOSCOPIO COAXIAL CON LUZ HALOGENA 6 APERTURAS 28 LENTES PASOS DE DIOPTRIA CON DESCANSO DE GOMA P/LA CEJA CON DIAL DE LENTE ILUMINADO NUEVA BOMBILLA HALOGENA SISTEMA OPTICO COAZIAL FILTRO POLARIZADO DE LINEAS CRUZADAS Y FILTROS SIN ROJO Y 18 COMBINACIONES DE APERTURASM ADEMAS DE MECANISMOS OPTICOS CERRADOS DE 3.5 VOLTS OTOSCOPIOS DE DIAGNOSTICO/ILUMINADOR DE GARGANTA INCORPORADO/LAPIZ ILUMINADOR LENTES DE VISUALIZACION DE ANGULO ANCHO Y SISTEMA SELLADO CON JUEGO DE 4 ESPECULOS DE POLIPROPILENO TAMANO 253 Y 4.5 MM DE 3.5 VOLTS MANGO RECARGABLE DE 3.5 VOLTS 100-130 VOLTS 50/60 HZ UNIVERSAL Y BIEN BALANCEADA CON CONTROL REOSTATO AJUSTABLE ECONOMICO DE AGARRE SEGURO DE BRONCE CROMADO E INTERRUPTOR DE SEGURIDAD CON CONECTORES METALICOS PARA ENCHUFE DIRECTO O CORRIENTE. | 6727.5
I090000312-1462 | MESA EXPLORACION EQUIPO SEMIFIJO PARA REALIZAR EXPLORACION FISICA DE PACIENTE EN POSICION DE DECUBIT MESA DE EXPLORACION CONSTRUIDA CON LAMINA CALIBRE 22 GABINETE CON DOS PUERTAS CORREDIZAS Y CON LAS SIGUIENTES DIMENSIONES ALTURA DE 85 CM. COMO MINIMO LONGITUD TOTAL 165CMS. COMO MINIMO DE ANCHO DE 55 CM. COMO MINIMO CON TRES SECCIONES COLCHON CON CUBIERTA DE VINIL IMITACION PIEL EN COLOR NEGRO PINTURA ANTICORROSIVA COLOR BEIGE EN ACABADO ESMALTADO PIERNERAS TIPO GOEPEL ACOJINADAS CON FIJADORES Y EXTENSION PARA TOMA DE CORRIENTE. | 5520
I090000312-1463 | MESA EXPLORACION EQUIPO SEMIFIJO PARA REALIZAR EXPLORACION FISICA DE PACIENTE EN POSICION DE DECUBIT MESA DE EXPLORACION CONSTRUIDA CON LAMINA CALIBRE 22 GABINETE CON DOS PUERTAS CORREDIZAS Y CON LAS SIGUIENTES DIMENSIONES ALTURA DE 85 CM. COMO MINIMO LONGITUD TOTAL 165CMS. COMO MINIMO DE ANCHO DE 55 CM. COMO MINIMO CON TRES SECCIONES COLCHON CON CUBIERTA DE VINIL IMITACION PIEL EN COLOR NEGRO PINTURA ANTICORROSIVA COLOR BEIGE EN ACABADO ESMALTADO PIERNERAS TIPO GOEPEL ACOJINADAS CON FIJADORES Y EXTENSION PARA TOMA DE CORRIENTE. | 5520
I090000312-1464 | MESA EXPLORACION EQUIPO SEMIFIJO PARA REALIZAR EXPLORACION FISICA DE PACIENTE EN POSICION DE DECUBIT MESA DE EXPLORACION CONSTRUIDA CON LAMINA CALIBRE 22 GABINETE CON DOS PUERTAS CORREDIZAS Y CON LAS SIGUIENTES DIMENSIONES ALTURA DE 85 CM. COMO MINIMO LONGITUD TOTAL 165CMS. COMO MINIMO DE ANCHO DE 55 CM. COMO MINIMO CON TRES SECCIONES COLCHON CON CUBIERTA DE VINIL IMITACION PIEL EN COLOR NEGRO PINTURA ANTICORROSIVA COLOR BEIGE EN ACABADO ESMALTADO PIERNERAS TIPO GOEPEL ACOJINADAS CON FIJADORES Y EXTENSION PARA TOMA DE CORRIENTE. | 5520
I090000062-927 | BASCULA BEBE PEDIATRICA EN COLOR BEIGE CON CAPACIDAD DE 17.5 KG. CON BARRA METALICA DE DOBLE ESCALA EN GRAMOS QUE VA DE 10 EN 10 Y EN KILOS CON CHAROLA DE POLIESTIRENO LAVABLE Y SEGURA DE 53 CMS. DE ANCHO POR 56 CM DE LARGO Y 11 CM. DE ALTO. TAMANO TOTAL 69 CM. DE ALTO POR 56 CMS. DE LARGO Y 53 CM DE ANCHO CON SISTEMA DE ESTABILIZACION DISENADO PARA EL PACIENTE ACTIVO CON ESTRUCTURAS PARA USO RUDO Y RESISTENTE A LA CORROSION. | 3565
I090000064-976 | BASCULA CON Y SIN ESTADIMETRO EN COLOR BEIGE CON CAPACIDAD DE 180 KG. CON ESCALA PARA MEDIR 1.98 MTS. RESISTENTE PLATAFORMA PROTEGIDA CON VINIL ANTIDERRAPENTE DE 27 CM DE ANCHO POR 37 CM. DE LARGO REMOVIBLE PARA LIMPIEZA. | 5175
I090000064-977 | BASCULA CON Y SIN ESTADIMETRO EN COLOR BEIGE CON CAPACIDAD DE 180 KG. CON ESCALA PARA MEDIR 1.98 MTS. RESISTENTE PLATAFORMA PROTEGIDA CON VINIL ANTIDERRAPENTE DE 27 CM DE ANCHO POR 37 CM. DE LARGO REMOVIBLE PARA LIMPIEZA. | 5175
I090000312-1442 | MESA EXPLORACION EQUIPO SEMIFIJO PARA REALIZAR EXPLORACION FISICA DE PACIENTE EN POSICION DE DECUBIT MESA DE EXPLORACION CONSTRUIDA CON LAMINA CALIBRE 22 GABINETE CON DOS PUERTAS CORREDIZAS Y CON LAS SIGUIENTES DIMENSIONES ALTURA DE 85 CM. COMO MINIMO LONGITUD TOTAL 165CMS. COMO MINIMO DE ANCHO DE 55 CM. COMO MINIMO CON TRES SECCIONES COLCHON CON CUBIERTA DE VINIL IMITACION PIEL EN COLOR NEGRO PINTURA ANTICORROSIVA COLOR BEIGE EN ACABADO ESMALTADO PIERNERAS TIPO GOEPEL ACOJINADAS CON FIJADORES Y EXTENSION PARA TOMA DE CORRIENTE. | 5520
I090000216-1637 | ESTUCHE DIAGNOSTICO (JGO. DE) COAXIAL DURO QUE INCLUYE: OFTALMOSCOPIO COAXIAL CON LUZ HALOGENA 6 APERTURAS 28 LENTES PASOS DE DIOPTRIA CON DESCANSO DE GOMA P/LA CEJA CON DIAL DE LENTE ILUMINADO NUEVA BOMBILLA HALOGENA SISTEMA OPTICO COAZIAL FILTRO POLARIZADO DE LINEAS CRUZADAS Y FILTROS SIN ROJO Y 18 COMBINACIONES DE APERTURASM ADEMAS DE MECANISMOS OPTICOS CERRADOS DE 3.5 VOLTS OTOSCOPIOS DE DIAGNOSTICO/ILUMINADOR DE GARGANTA INCORPORADO/LAPIZ ILUMINADOR LENTES DE VISUALIZACION DE ANGULO ANCHO Y SISTEMA SELLADO CON JUEGO DE 4 ESPECULOS DE POLIPROPILENO TAMANO 253 Y 4.5 MM DE 3.5 VOLTS MANGO RECARGABLE DE 3.5 VOLTS 100-130 VOLTS 50/60 HZ UNIVERSAL Y BIEN BALANCEADA CON CONTROL REOSTATO AJUSTABLE ECONOMICO DE AGARRE SEGURO DE BRONCE CROMADO E INTERRUPTOR DE SEGURIDAD CON CONECTORES METALICOS PARA ENCHUFE DIRECTO O CORRIENTE. | 6727.5
I090000216-1685 | ESTUCHE DIAGNOSTICO (JGO. DE) BASICO EN ESTUCHE DURO QUE INCLUYE : OFTALMOSCOPIO COAXIAL CON LUZ HALOGENA 6 APERTURAS 28 LENTES DESDE PASOS DE DIOPTRIA CON DESCANSO DE GOMA P/LA CEJA CON DIAL DE LENTE ILUMINDO NUEVA BOMBILLA HALOGENA SISTEMA OPTICO COAXIAL FILTRO POLARIZADO DE LINEAS CRUZADAS Y FILTRO SIN ROJO Y 18 COMBINACIONES DE APERTURASM ADEMAS DE MECANISMOS OPTICOS CERRADOS DE 3.5 VOLTS OTOSCOPIO DE DIAGNOSTICO/ILUMINADOR DE GARGANTA INCORPORADO/LAPIZ ILUMINADOR LENTE DE VISUALIZACION DE ANGULO ANCHO Y SISTEMA SELLADO CON JUEGO DE 4 ESPECULOS DE POLIPROPILENO TAMANOS 253 Y 4.5 MM DE 3.5 VOLTS. MANGO RECARGABLE DE 3.5 VOLTS 100-130 VOLTS50/60 HZ UNIVERSAL Y BIEN BALANCEADA CON CONTROL REOSTATO AJUSTABLE ECONOMICO DE AGARRE SEGURO DE BRONCE CROMADO E INTERRUPTOR DE SEGURIDAD CON CONECTORES METALICOS PARA ENCHUFE DIRECTO A CORRIENTE. | 6727.5
I090000216-1693 | ESTUCHE DIAGNOSTICO (JGO. DE) BASICO EN ESTUCHE DURO QUE INCLUYE : OFTALMOSCOPIO COAXIAL CON LUZ HALOGENA 6 APERTURAS 28 LENTES DESDE PASOS DE DIOPTRIA CON DESCANSO DE GOMA P/LA CEJA CON DIAL DE LENTE ILUMINDO NUEVA BOMBILLA HALOGENA SISTEMA OPTICO COAXIAL FILTRO POLARIZADO DE LINEAS CRUZADAS Y FILTRO SIN ROJO Y 18 COMBINACIONES DE APERTURASM ADEMAS DE MECANISMOS OPTICOS CERRADOS DE 3.5 VOLTS OTOSCOPIO DE DIAGNOSTICO/ILUMINADOR DE GARGANTA INCORPORADO/LAPIZ ILUMINADOR LENTE DE VISUALIZACION DE ANGULO ANCHO Y SISTEMA SELLADO CON JUEGO DE 4 ESPECULOS DE POLIPROPILENO TAMANOS 253 Y 4.5 MM DE 3.5 VOLTS. MANGO RECARGABLE DE 3.5 VOLTS 100-130 VOLTS50/60 HZ UNIVERSAL Y BIEN BALANCEADA CON CONTROL REOSTATO AJUSTABLE ECONOMICO DE AGARRE SEGURO DE BRONCE CROMADO E INTERRUPTOR DE SEGURIDAD CON CONECTORES METALICOS PARA ENCHUFE DIRECTO A CORRIENTE. | 6727.5
I090000064-981 | BASCULA CON Y SIN ESTADIMETRO EN COLOR BEIGE CON CAPACIDAD DE 180 KG. CON ESCALA PARA MEDIR 1.98 MTS. RESISTENTE PLATAFORMA PROTEGIDA CON VINIL ANTIDERRAPENTE DE 27 CM DE ANCHO POR 37 CM. DE LARGO REMOVIBLE PARA LIMPIEZA. | 5175
I090000312-1444 | MESA EXPLORACION EQUIPO SEMIFIJO PARA REALIZAR EXPLORACION FISICA DE PACIENTE EN POSICION DE DECUBIT MESA DE EXPLORACION CONSTRUIDA CON LAMINA CALIBRE 22 GABINETE CON DOS PUERTAS CORREDIZAS Y CON LAS SIGUIENTES DIMENSIONES ALTURA DE 85 CM. COMO MINIMO LONGITUD TOTAL 165CMS. COMO MINIMO DE ANCHO DE 55 CM. COMO MINIMO CON TRES SECCIONES COLCHON CON CUBIERTA DE VINIL IMITACION PIEL EN COLOR NEGRO PINTURA ANTICORROSIVA COLOR BEIGE EN ACABADO ESMALTADO PIERNERAS TIPO GOEPEL ACOJINADAS CON FIJADORES Y EXTENSION PARA TOMA DE CORRIENTE. | 5520
I090000062-938 | BASCULA BEBE PEDIATRICA EN COLOR BEIGE CON CAPACIDAD DE 17.5 KG. CON BARRA METALICA DE DOBLE ESCALA EN GRAMOS QUE VA DE 10 EN 10 Y EN KILOS CON CHAROLA DE POLIESTIRENO LAVABLE Y SEGURA DE 53 CM DE ANCHO POR 56 CM DE LARGO Y 11 DE ALTO. TAMANO TOTAL 69 CM DE ALTO POR 56 CM DE LARGO Y 53 CM DE ANCHO CON SISTEMA DE ESTABILIZACION DISENADO PARA EL PACIENTE ACTIVO CON ESTRUCTURAS PARA USO PESADO Y RESISTENTE A LA CORROSION. | 3565
I090000216-1634 | ESTUCHE DIAGNOSTICO (JGO. DE) COAXIAL DURO QUE INCLUYE: OFTALMOSCOPIO COAXIAL CON LUZ HALOGENA 6 APERTURAS 28 LENTES PASOS DE DIOPTRIA CON DESCANSO DE GOMA P/LA CEJA CON DIAL DE LENTE ILUMINADO NUEVA BOMBILLA HALOGENA SISTEMA OPTICO COAZIAL FILTRO POLARIZADO DE LINEAS CRUZADAS Y FILTROS SIN ROJO Y 18 COMBINACIONES DE APERTURASM ADEMAS DE MECANISMOS OPTICOS CERRADOS DE 3.5 VOLTS OTOSCOPIOS DE DIAGNOSTICO/ILUMINADOR DE GARGANTA INCORPORADO/LAPIZ ILUMINADOR LENTES DE VISUALIZACION DE ANGULO ANCHO Y SISTEMA SELLADO CON JUEGO DE 4 ESPECULOS DE POLIPROPILENO TAMANO 253 Y 4.5 MM DE 3.5 VOLTS MANGO RECARGABLE DE 3.5 VOLTS 100-130 VOLTS 50/60 HZ UNIVERSAL Y BIEN BALANCEADA CON CONTROL REOSTATO AJUSTABLE ECONOMICO DE AGARRE SEGURO DE BRONCE CROMADO E INTERRUPTOR DE SEGURIDAD CON CONECTORES METALICOS PARA ENCHUFE DIRECTO O CORRIENTE. | 6727.5
I090000062-940 | BASCULA BEBE PEDIATRICA EN COLOR BEIGE CON CAPACIDAD DE 17.5 KG. CON BARRA METALICA DE DOBLE ESCALA EN GRAMOS QUE VA DE 10 EN 10 Y EN KILOS CON CHAROLA DE POLIESTIRENO LAVABLE Y SEGURA DE 53 CM DE ANCHO POR 56 CM DE LARGO Y 11 DE ALTO. TAMANO TOTAL 69 CM DE ALTO POR 56 CM DE LARGO Y 53 CM DE ANCHO CON SISTEMA DE ESTABILIZACION DISENADO PARA EL PACIENTE ACTIVO CON ESTRUCTURAS PARA USO PESADO Y RESISTENTE A LA CORROSION. | 3565
I090000312-1429 | MESA EXPLORACION UNIVERSAL PARA EXPLORACION COLOR BEIGE PARA REALIZAR EXPLORACION FISICA DE PACIENTE EN POSICION DE DECUBIT MESA DE EXPLORACION CONSTRUIDA CON LAMINA CALIBRE 22 GABINETE CON DOS PUERTAS CORREDIZAS Y CON LAS SIGUIENTES DIMENSIONES ALTURA DE 85CM. COMO MINIMO LONGITUD TOTAL 165 CMS. COMO MINIMO DE ANCHO DE 55 CM. COMO MINIMO CON TRES SECCIONES COLCHON CON CUBIERTA DE VINIL IMITACION PIEL EN COLOR NEGRO PINTURA ANTICORROSIVA COLOR BEIGE EN ACABADO ESMALTADO PIERNERAS TIPO GOEPEL ACOJINADAS CON FIJADORES Y EXTENSIONES PARA TOMA DE CORRIENTE. | 5520
I090000062-936 | BASCULA BEBE PEDIATRICA EN COLOR BEIGE CON CAPACIDAD DE 17.5 KG. CON BARRA METALICA DE DOBLE ESCALA EN GRAMOS QUE VA DE 10 EN 10 Y EN KILOS CON CHAROLA DE POLIESTIRENO LAVABLE Y SEGURA DE 53 CM DE ANCHO POR 56 CM DE LARGO Y 11 DE ALTO. TAMANO TOTAL 69 CM DE ALTO POR 56 CM DE LARGO Y 53 CM DE ANCHO CON SISTEMA DE ESTABILIZACION DISENADO PARA EL PACIENTE ACTIVO CON ESTRUCTURAS PARA USO PESADO Y RESISTENTE A LA CORROSION. | 3565
I090000216-1629 | ESTUCHE DIAGNOSTICO (JGO. DE) COAXIAL DURO QUE INCLUYE: OFTALMOSCOPIO COAXIAL CON LUZ HALOGENA 6 APERTURAS 28 LENTES PASOS DE DIOPTRIA CON DESCANSO DE GOMA P/LA CEJA CON DIAL DE LENTE ILUMINADO NUEVA BOMBILLA HALOGENA SISTEMA OPTICO COAZIAL FILTRO POLARIZADO DE LINEAS CRUZADAS Y FILTROS SIN ROJO Y 18 COMBINACIONES DE APERTURASM ADEMAS DE MECANISMOS OPTICOS CERRADOS DE 3.5 VOLTS OTOSCOPIOS DE DIAGNOSTICO/ILUMINADOR DE GARGANTA INCORPORADO/LAPIZ ILUMINADOR LENTES DE VISUALIZACION DE ANGULO ANCHO Y SISTEMA SELLADO CON JUEGO DE 4 ESPECULOS DE POLIPROPILENO TAMANO 253 Y 4.5 MM DE 3.5 VOLTS MANGO RECARGABLE DE 3.5 VOLTS 100-130 VOLTS 50/60 HZ UNIVERSAL Y BIEN BALANCEADA CON CONTROL REOSTATO AJUSTABLE ECONOMICO DE AGARRE SEGURO DE BRONCE CROMADO E INTERRUPTOR DE SEGURIDAD CON CONECTORES METALICOS PARA ENCHUFE DIRECTO O CORRIENTE. | 6727.5
I090000216-1633 | ESTUCHE DIAGNOSTICO (JGO. DE) COAXIAL DURO QUE INCLUYE: OFTALMOSCOPIO COAXIAL CON LUZ HALOGENA 6 APERTURAS 28 LENTES PASOS DE DIOPTRIA CON DESCANSO DE GOMA P/LA CEJA CON DIAL DE LENTE ILUMINADO NUEVA BOMBILLA HALOGENA SISTEMA OPTICO COAZIAL FILTRO POLARIZADO DE LINEAS CRUZADAS Y FILTROS SIN ROJO Y 18 COMBINACIONES DE APERTURASM ADEMAS DE MECANISMOS OPTICOS CERRADOS DE 3.5 VOLTS OTOSCOPIOS DE DIAGNOSTICO/ILUMINADOR DE GARGANTA INCORPORADO/LAPIZ ILUMINADOR LENTES DE VISUALIZACION DE ANGULO ANCHO Y SISTEMA SELLADO CON JUEGO DE 4 ESPECULOS DE POLIPROPILENO TAMANO 253 Y 4.5 MM DE 3.5 VOLTS MANGO RECARGABLE DE 3.5 VOLTS 100-130 VOLTS 50/60 HZ UNIVERSAL Y BIEN BALANCEADA CON CONTROL REOSTATO AJUSTABLE ECONOMICO DE AGARRE SEGURO DE BRONCE CROMADO E INTERRUPTOR DE SEGURIDAD CON CONECTORES METALICOS PARA ENCHUFE DIRECTO O CORRIENTE. | 6727.5
I090000216-1638 | ESTUCHE DIAGNOSTICO (JGO. DE) COAXIAL DURO QUE INCLUYE: OFTALMOSCOPIO COAXIAL CON LUZ HALOGENA 6 APERTURAS 28 LENTES PASOS DE DIOPTRIA CON DESCANSO DE GOMA P/LA CEJA CON DIAL DE LENTE ILUMINADO NUEVA BOMBILLA HALOGENA SISTEMA OPTICO COAZIAL FILTRO POLARIZADO DE LINEAS CRUZADAS Y FILTROS SIN ROJO Y 18 COMBINACIONES DE APERTURASM ADEMAS DE MECANISMOS OPTICOS CERRADOS DE 3.5 VOLTS OTOSCOPIOS DE DIAGNOSTICO/ILUMINADOR DE GARGANTA INCORPORADO/LAPIZ ILUMINADOR LENTES DE VISUALIZACION DE ANGULO ANCHO Y SISTEMA SELLADO CON JUEGO DE 4 ESPECULOS DE POLIPROPILENO TAMANO 253 Y 4.5 MM DE 3.5 VOLTS MANGO RECARGABLE DE 3.5 VOLTS 100-130 VOLTS 50/60 HZ UNIVERSAL Y BIEN BALANCEADA CON CONTROL REOSTATO AJUSTABLE ECONOMICO DE AGARRE SEGURO DE BRONCE CROMADO E INTERRUPTOR DE SEGURIDAD CON CONECTORES METALICOS PARA ENCHUFE DIRECTO O CORRIENTE. | 6727.5
I090000216-1639 | ESTUCHE DIAGNOSTICO (JGO. DE) COAXIAL DURO QUE INCLUYE: OFTALMOSCOPIO COAXIAL CON LUZ HALOGENA 6 APERTURAS 28 LENTES PASOS DE DIOPTRIA CON DESCANSO DE GOMA P/LA CEJA CON DIAL DE LENTE ILUMINADO NUEVA BOMBILLA HALOGENA SISTEMA OPTICO COAZIAL FILTRO POLARIZADO DE LINEAS CRUZADAS Y FILTROS SIN ROJO Y 18 COMBINACIONES DE APERTURASM ADEMAS DE MECANISMOS OPTICOS CERRADOS DE 3.5 VOLTS OTOSCOPIOS DE DIAGNOSTICO/ILUMINADOR DE GARGANTA INCORPORADO/LAPIZ ILUMINADOR LENTES DE VISUALIZACION DE ANGULO ANCHO Y SISTEMA SELLADO CON JUEGO DE 4 ESPECULOS DE POLIPROPILENO TAMANO 253 Y 4.5 MM DE 3.5 VOLTS MANGO RECARGABLE DE 3.5 VOLTS 100-130 VOLTS 50/60 HZ UNIVERSAL Y BIEN BALANCEADA CON CONTROL REOSTATO AJUSTABLE ECONOMICO DE AGARRE SEGURO DE BRONCE CROMADO E INTERRUPTOR DE SEGURIDAD CON CONECTORES METALICOS PARA ENCHUFE DIRECTO O CORRIENTE. | 6727.5
I090000216-1646 | ESTUCHE DIAGNOSTICO (JGO. DE) COAXIAL DURO QUE INCLUYE: OFTALMOSCOPIO COAXIAL CON LUZ HALOGENA 6 APERTURAS 28 LENTES PASOS DE DIOPTRIA CON DESCANSO DE GOMA P/LA CEJA CON DIAL DE LENTE ILUMINADO NUEVA BOMBILLA HALOGENA SISTEMA OPTICO COAZIAL FILTRO POLARIZADO DE LINEAS CRUZADAS Y FILTROS SIN ROJO Y 18 COMBINACIONES DE APERTURASM ADEMAS DE MECANISMOS OPTICOS CERRADOS DE 3.5 VOLTS OTOSCOPIOS DE DIAGNOSTICO/ILUMINADOR DE GARGANTA INCORPORADO/LAPIZ ILUMINADOR LENTES DE VISUALIZACION DE ANGULO ANCHO Y SISTEMA SELLADO CON JUEGO DE 4 ESPECULOS DE POLIPROPILENO TAMANO 253 Y 4.5 MM DE 3.5 VOLTS MANGO RECARGABLE DE 3.5 VOLTS 100-130 VOLTS 50/60 HZ UNIVERSAL Y BIEN BALANCEADA CON CONTROL REOSTATO AJUSTABLE ECONOMICO DE AGARRE SEGURO DE BRONCE CROMADO E INTERRUPTOR DE SEGURIDAD CON CONECTORES METALICOS PARA ENCHUFE DIRECTO O CORRIENTE. | 6727.5
I090000216-1648 | ESTUCHE DIAGNOSTICO (JGO. DE) COAXIAL DURO QUE INCLUYE: OFTALMOSCOPIO COAXIAL CON LUZ HALOGENA 6 APERTURAS 28 LENTES PASOS DE DIOPTRIA CON DESCANSO DE GOMA P/LA CEJA CON DIAL DE LENTE ILUMINADO NUEVA BOMBILLA HALOGENA SISTEMA OPTICO COAZIAL FILTRO POLARIZADO DE LINEAS CRUZADAS Y FILTROS SIN ROJO Y 18 COMBINACIONES DE APERTURASM ADEMAS DE MECANISMOS OPTICOS CERRADOS DE 3.5 VOLTS OTOSCOPIOS DE DIAGNOSTICO/ILUMINADOR DE GARGANTA INCORPORADO/LAPIZ ILUMINADOR LENTES DE VISUALIZACION DE ANGULO ANCHO Y SISTEMA SELLADO CON JUEGO DE 4 ESPECULOS DE POLIPROPILENO TAMANO 253 Y 4.5 MM DE 3.5 VOLTS MANGO RECARGABLE DE 3.5 VOLTS 100-130 VOLTS 50/60 HZ UNIVERSAL Y BIEN BALANCEADA CON CONTROL REOSTATO AJUSTABLE ECONOMICO DE AGARRE SEGURO DE BRONCE CROMADO E INTERRUPTOR DE SEGURIDAD CON CONECTORES METALICOS PARA ENCHUFE DIRECTO O CORRIENTE. | 6727.5
I090000216-1700 | ESTUCHE DIAGNOSTICO (JGO. DE) BASICO EN ESTUCHE DURO QUE INCLUYE : OFTALMOSCOPIO COAXIAL CON LUZ HALOGENA 6 APERTURAS 28 LENTES DESDE PASOS DE DIOPTRIA CON DESCANSO DE GOMA P/LA CEJA CON DIAL DE LENTE ILUMINDO NUEVA BOMBILLA HALOGENA SISTEMA OPTICO COAXIAL FILTRO POLARIZADO DE LINEAS CRUZADAS Y FILTRO SIN ROJO Y 18 COMBINACIONES DE APERTURASM ADEMAS DE MECANISMOS OPTICOS CERRADOS DE 3.5 VOLTS OTOSCOPIO DE DIAGNOSTICO/ILUMINADOR DE GARGANTA INCORPORADO/LAPIZ ILUMINADOR LENTE DE VISUALIZACION DE ANGULO ANCHO Y SISTEMA SELLADO CON JUEGO DE 4 ESPECULOS DE POLIPROPILENO TAMANOS 253 Y 4.5 MM DE 3.5 VOLTS. MANGO RECARGABLE DE 3.5 VOLTS 100-130 VOLTS50/60 HZ UNIVERSAL Y BIEN BALANCEADA CON CONTROL REOSTATO AJUSTABLE ECONOMICO DE AGARRE SEGURO DE BRONCE CROMADO E INTERRUPTOR DE SEGURIDAD CON CONECTORES METALICOS PARA ENCHUFE DIRECTO A CORRIENTE. | 6727.5
I090000216-1647 | ESTUCHE DIAGNOSTICO (JGO. DE) COAXIAL DURO QUE INCLUYE: OFTALMOSCOPIO COAXIAL CON LUZ HALOGENA 6 APERTURAS 28 LENTES PASOS DE DIOPTRIA CON DESCANSO DE GOMA P/LA CEJA CON DIAL DE LENTE ILUMINADO NUEVA BOMBILLA HALOGENA SISTEMA OPTICO COAZIAL FILTRO POLARIZADO DE LINEAS CRUZADAS Y FILTROS SIN ROJO Y 18 COMBINACIONES DE APERTURASM ADEMAS DE MECANISMOS OPTICOS CERRADOS DE 3.5 VOLTS OTOSCOPIOS DE DIAGNOSTICO/ILUMINADOR DE GARGANTA INCORPORADO/LAPIZ ILUMINADOR LENTES DE VISUALIZACION DE ANGULO ANCHO Y SISTEMA SELLADO CON JUEGO DE 4 ESPECULOS DE POLIPROPILENO TAMANO 253 Y 4.5 MM DE 3.5 VOLTS MANGO RECARGABLE DE 3.5 VOLTS 100-130 VOLTS 50/60 HZ UNIVERSAL Y BIEN BALANCEADA CON CONTROL REOSTATO AJUSTABLE ECONOMICO DE AGARRE SEGURO DE BRONCE CROMADO E INTERRUPTOR DE SEGURIDAD CON CONECTORES METALICOS PARA ENCHUFE DIRECTO O CORRIENTE. | 6727.5
I090000064-986 | BASCULA CON Y SIN ESTADIMETRO EN COLOR BEIGE CON CAPACIDAD DE 180 KG. CON ESCALA PARA MEDIR 1.98 MTS. RESISTENTE PLATAFORMA PROTEGIDA CON VINIL ANTIDERRAPENTE DE 27 CM DE ANCHO POR 37 CM. DE LARGO REMOVIBLE PARA LIMPIEZA. | 5175
I090000216-1641 | ESTUCHE DIAGNOSTICO (JGO. DE) COAXIAL DURO QUE INCLUYE: OFTALMOSCOPIO COAXIAL CON LUZ HALOGENA 6 APERTURAS 28 LENTES PASOS DE DIOPTRIA CON DESCANSO DE GOMA P/LA CEJA CON DIAL DE LENTE ILUMINADO NUEVA BOMBILLA HALOGENA SISTEMA OPTICO COAZIAL FILTRO POLARIZADO DE LINEAS CRUZADAS Y FILTROS SIN ROJO Y 18 COMBINACIONES DE APERTURASM ADEMAS DE MECANISMOS OPTICOS CERRADOS DE 3.5 VOLTS OTOSCOPIOS DE DIAGNOSTICO/ILUMINADOR DE GARGANTA INCORPORADO/LAPIZ ILUMINADOR LENTES DE VISUALIZACION DE ANGULO ANCHO Y SISTEMA SELLADO CON JUEGO DE 4 ESPECULOS DE POLIPROPILENO TAMANO 253 Y 4.5 MM DE 3.5 VOLTS MANGO RECARGABLE DE 3.5 VOLTS 100-130 VOLTS 50/60 HZ UNIVERSAL Y BIEN BALANCEADA CON CONTROL REOSTATO AJUSTABLE ECONOMICO DE AGARRE SEGURO DE BRONCE CROMADO E INTERRUPTOR DE SEGURIDAD CON CONECTORES METALICOS PARA ENCHUFE DIRECTO O CORRIENTE. | 6727.5
I090000312-1447 | MESA EXPLORACION EQUIPO SEMIFIJO PARA REALIZAR EXPLORACION FISICA DE PACIENTE EN POSICION DE DECUBIT MESA DE EXPLORACION CONSTRUIDA CON LAMINA CALIBRE 22 GABINETE CON DOS PUERTAS CORREDIZAS Y CON LAS SIGUIENTES DIMENSIONES ALTURA DE 85 CM. COMO MINIMO LONGITUD TOTAL 165CMS. COMO MINIMO DE ANCHO DE 55 CM. COMO MINIMO CON TRES SECCIONES COLCHON CON CUBIERTA DE VINIL IMITACION PIEL EN COLOR NEGRO PINTURA ANTICORROSIVA COLOR BEIGE EN ACABADO ESMALTADO PIERNERAS TIPO GOEPEL ACOJINADAS CON FIJADORES Y EXTENSION PARA TOMA DE CORRIENTE. | 5520
I090000062-919 | BASCULA BEBE PEDIATRICA EN COLOR BEIGE CON CAPACIDAD DE 17.5 KG. CON BARRA METALICA DE DOBLE ESCALA EN GRAMOS QUE VA DE 10 EN 10 Y EN KILOS CON CHAROLA DE POLIESTIRENO LAVABLE Y SEGURA DE 53 CMS. DE ANCHO POR 56 CM DE LARGO Y 11 CM. DE ALTO. TAMANO TOTAL 69 CM. DE ALTO POR 56 CMS. DE LARGO Y 53 CM DE ANCHO CON SISTEMA DE ESTABILIZACION DISENADO PARA EL PACIENTE ACTIVO CON ESTRUCTURAS PARA USO RUDO Y RESISTENTE A LA CORROSION. | 3565
I090000216-1698 | ESTUCHE DIAGNOSTICO (JGO. DE) BASICO EN ESTUCHE DURO QUE INCLUYE : OFTALMOSCOPIO COAXIAL CON LUZ HALOGENA 6 APERTURAS 28 LENTES DESDE PASOS DE DIOPTRIA CON DESCANSO DE GOMA P/LA CEJA CON DIAL DE LENTE ILUMINDO NUEVA BOMBILLA HALOGENA SISTEMA OPTICO COAXIAL FILTRO POLARIZADO DE LINEAS CRUZADAS Y FILTRO SIN ROJO Y 18 COMBINACIONES DE APERTURASM ADEMAS DE MECANISMOS OPTICOS CERRADOS DE 3.5 VOLTS OTOSCOPIO DE DIAGNOSTICO/ILUMINADOR DE GARGANTA INCORPORADO/LAPIZ ILUMINADOR LENTE DE VISUALIZACION DE ANGULO ANCHO Y SISTEMA SELLADO CON JUEGO DE 4 ESPECULOS DE POLIPROPILENO TAMANOS 253 Y 4.5 MM DE 3.5 VOLTS. MANGO RECARGABLE DE 3.5 VOLTS 100-130 VOLTS50/60 HZ UNIVERSAL Y BIEN BALANCEADA CON CONTROL REOSTATO AJUSTABLE ECONOMICO DE AGARRE SEGURO DE BRONCE CROMADO E INTERRUPTOR DE SEGURIDAD CON CONECTORES METALICOS PARA ENCHUFE DIRECTO A CORRIENTE. | 6727.5
I090000062-917 | BASCULA BEBE PEDIATRICA EN COLOR BEIGE CON CAPACIDAD DE 17.5 KG. CON BARRA METALICA DE DOBLE ESCALA EN GRAMOS QUE VA DE 10 EN 10 Y EN KILOS CON CHAROLA DE POLIESTIRENO LAVABLE Y SEGURA DE 53 CMS. DE ANCHO POR 56 CM DE LARGO Y 11 CM. DE ALTO. TAMANO TOTAL 69 CM. DE ALTO POR 56 CMS. DE LARGO Y 53 CM DE ANCHO CON SISTEMA DE ESTABILIZACION DISENADO PARA EL PACIENTE ACTIVO CON ESTRUCTURAS PARA USO RUDO Y RESISTENTE A LA CORROSION. | 3565
I090000216-1640 | ESTUCHE DIAGNOSTICO (JGO. DE) COAXIAL DURO QUE INCLUYE: OFTALMOSCOPIO COAXIAL CON LUZ HALOGENA 6 APERTURAS 28 LENTES PASOS DE DIOPTRIA CON DESCANSO DE GOMA P/LA CEJA CON DIAL DE LENTE ILUMINADO NUEVA BOMBILLA HALOGENA SISTEMA OPTICO COAZIAL FILTRO POLARIZADO DE LINEAS CRUZADAS Y FILTROS SIN ROJO Y 18 COMBINACIONES DE APERTURASM ADEMAS DE MECANISMOS OPTICOS CERRADOS DE 3.5 VOLTS OTOSCOPIOS DE DIAGNOSTICO/ILUMINADOR DE GARGANTA INCORPORADO/LAPIZ ILUMINADOR LENTES DE VISUALIZACION DE ANGULO ANCHO Y SISTEMA SELLADO CON JUEGO DE 4 ESPECULOS DE POLIPROPILENO TAMANO 253 Y 4.5 MM DE 3.5 VOLTS MANGO RECARGABLE DE 3.5 VOLTS 100-130 VOLTS 50/60 HZ UNIVERSAL Y BIEN BALANCEADA CON CONTROL REOSTATO AJUSTABLE ECONOMICO DE AGARRE SEGURO DE BRONCE CROMADO E INTERRUPTOR DE SEGURIDAD CON CONECTORES METALICOS PARA ENCHUFE DIRECTO O CORRIENTE. | 6727.5
I090000062-918 | BASCULA BEBE PEDIATRICA EN COLOR BEIGE CON CAPACIDAD DE 17.5 KG. CON BARRA METALICA DE DOBLE ESCALA EN GRAMOS QUE VA DE 10 EN 10 Y EN KILOS CON CHAROLA DE POLIESTIRENO LAVABLE Y SEGURA DE 53 CMS. DE ANCHO POR 56 CM DE LARGO Y 11 CM. DE ALTO. TAMANO TOTAL 69 CM. DE ALTO POR 56 CMS. DE LARGO Y 53 CM DE ANCHO CON SISTEMA DE ESTABILIZACION DISENADO PARA EL PACIENTE ACTIVO CON ESTRUCTURAS PARA USO RUDO Y RESISTENTE A LA CORROSION. | 3565
I090000216-1643 | ESTUCHE DIAGNOSTICO (JGO. DE) COAXIAL DURO QUE INCLUYE: OFTALMOSCOPIO COAXIAL CON LUZ HALOGENA 6 APERTURAS 28 LENTES PASOS DE DIOPTRIA CON DESCANSO DE GOMA P/LA CEJA CON DIAL DE LENTE ILUMINADO NUEVA BOMBILLA HALOGENA SISTEMA OPTICO COAZIAL FILTRO POLARIZADO DE LINEAS CRUZADAS Y FILTROS SIN ROJO Y 18 COMBINACIONES DE APERTURASM ADEMAS DE MECANISMOS OPTICOS CERRADOS DE 3.5 VOLTS OTOSCOPIOS DE DIAGNOSTICO/ILUMINADOR DE GARGANTA INCORPORADO/LAPIZ ILUMINADOR LENTES DE VISUALIZACION DE ANGULO ANCHO Y SISTEMA SELLADO CON JUEGO DE 4 ESPECULOS DE POLIPROPILENO TAMANO 253 Y 4.5 MM DE 3.5 VOLTS MANGO RECARGABLE DE 3.5 VOLTS 100-130 VOLTS 50/60 HZ UNIVERSAL Y BIEN BALANCEADA CON CONTROL REOSTATO AJUSTABLE ECONOMICO DE AGARRE SEGURO DE BRONCE CROMADO E INTERRUPTOR DE SEGURIDAD CON CONECTORES METALICOS PARA ENCHUFE DIRECTO O CORRIENTE. | 6727.5
I090000216-1703 | ESTUCHE DIAGNOSTICO (JGO. DE) BASICO EN ESTUCHE DURO QUE INCLUYE : OFTALMOSCOPIO COAXIAL CON LUZ HALOGENA 6 APERTURAS 28 LENTES DESDE PASOS DE DIOPTRIA CON DESCANSO DE GOMA P/LA CEJA CON DIAL DE LENTE ILUMINDO NUEVA BOMBILLA HALOGENA SISTEMA OPTICO COAXIAL FILTRO POLARIZADO DE LINEAS CRUZADAS Y FILTRO SIN ROJO Y 18 COMBINACIONES DE APERTURASM ADEMAS DE MECANISMOS OPTICOS CERRADOS DE 3.5 VOLTS OTOSCOPIO DE DIAGNOSTICO/ILUMINADOR DE GARGANTA INCORPORADO/LAPIZ ILUMINADOR LENTE DE VISUALIZACION DE ANGULO ANCHO Y SISTEMA SELLADO CON JUEGO DE 4 ESPECULOS DE POLIPROPILENO TAMANOS 253 Y 4.5 MM DE 3.5 VOLTS. MANGO RECARGABLE DE 3.5 VOLTS 100-130 VOLTS50/60 HZ UNIVERSAL Y BIEN BALANCEADA CON CONTROL REOSTATO AJUSTABLE ECONOMICO DE AGARRE SEGURO DE BRONCE CROMADO E INTERRUPTOR DE SEGURIDAD CON CONECTORES METALICOS PARA ENCHUFE DIRECTO A CORRIENTE. | 6727.5
I090000216-1701 | ESTUCHE DIAGNOSTICO (JGO. DE) BASICO EN ESTUCHE DURO QUE INCLUYE : OFTALMOSCOPIO COAXIAL CON LUZ HALOGENA 6 APERTURAS 28 LENTES DESDE PASOS DE DIOPTRIA CON DESCANSO DE GOMA P/LA CEJA CON DIAL DE LENTE ILUMINDO NUEVA BOMBILLA HALOGENA SISTEMA OPTICO COAXIAL FILTRO POLARIZADO DE LINEAS CRUZADAS Y FILTRO SIN ROJO Y 18 COMBINACIONES DE APERTURASM ADEMAS DE MECANISMOS OPTICOS CERRADOS DE 3.5 VOLTS OTOSCOPIO DE DIAGNOSTICO/ILUMINADOR DE GARGANTA INCORPORADO/LAPIZ ILUMINADOR LENTE DE VISUALIZACION DE ANGULO ANCHO Y SISTEMA SELLADO CON JUEGO DE 4 ESPECULOS DE POLIPROPILENO TAMANOS 253 Y 4.5 MM DE 3.5 VOLTS. MANGO RECARGABLE DE 3.5 VOLTS 100-130 VOLTS50/60 HZ UNIVERSAL Y BIEN BALANCEADA CON CONTROL REOSTATO AJUSTABLE ECONOMICO DE AGARRE SEGURO DE BRONCE CROMADO E INTERRUPTOR DE SEGURIDAD CON CONECTORES METALICOS PARA ENCHUFE DIRECTO A CORRIENTE. | 6727.5
I090000216-1642 | ESTUCHE DIAGNOSTICO (JGO. DE) COAXIAL DURO QUE INCLUYE: OFTALMOSCOPIO COAXIAL CON LUZ HALOGENA 6 APERTURAS 28 LENTES PASOS DE DIOPTRIA CON DESCANSO DE GOMA P/LA CEJA CON DIAL DE LENTE ILUMINADO NUEVA BOMBILLA HALOGENA SISTEMA OPTICO COAZIAL FILTRO POLARIZADO DE LINEAS CRUZADAS Y FILTROS SIN ROJO Y 18 COMBINACIONES DE APERTURASM ADEMAS DE MECANISMOS OPTICOS CERRADOS DE 3.5 VOLTS OTOSCOPIOS DE DIAGNOSTICO/ILUMINADOR DE GARGANTA INCORPORADO/LAPIZ ILUMINADOR LENTES DE VISUALIZACION DE ANGULO ANCHO Y SISTEMA SELLADO CON JUEGO DE 4 ESPECULOS DE POLIPROPILENO TAMANO 253 Y 4.5 MM DE 3.5 VOLTS MANGO RECARGABLE DE 3.5 VOLTS 100-130 VOLTS 50/60 HZ UNIVERSAL Y BIEN BALANCEADA CON CONTROL REOSTATO AJUSTABLE ECONOMICO DE AGARRE SEGURO DE BRONCE CROMADO E INTERRUPTOR DE SEGURIDAD CON CONECTORES METALICOS PARA ENCHUFE DIRECTO O CORRIENTE. | 6727.5
I090000216-1651 | ESTUCHE DIAGNOSTICO (JGO. DE) COAXIAL DURO QUE INCLUYE: OFTALMOSCOPIO COAXIAL CON LUZ HALOGENA 6 APERTURAS 28 LENTES PASOS DE DIOPTRIA CON DESCANSO DE GOMA P/LA CEJA CON DIAL DE LENTE ILUMINADO NUEVA BOMBILLA HALOGENA SISTEMA OPTICO COAZIAL FILTRO POLARIZADO DE LINEAS CRUZADAS Y FILTROS SIN ROJO Y 18 COMBINACIONES DE APERTURASM ADEMAS DE MECANISMOS OPTICOS CERRADOS DE 3.5 VOLTS OTOSCOPIOS DE DIAGNOSTICO/ILUMINADOR DE GARGANTA INCORPORADO/LAPIZ ILUMINADOR LENTES DE VISUALIZACION DE ANGULO ANCHO Y SISTEMA SELLADO CON JUEGO DE 4 ESPECULOS DE POLIPROPILENO TAMANO 253 Y 4.5 MM DE 3.5 VOLTS MANGO RECARGABLE DE 3.5 VOLTS 100-130 VOLTS 50/60 HZ UNIVERSAL Y BIEN BALANCEADA CON CONTROL REOSTATO AJUSTABLE ECONOMICO DE AGARRE SEGURO DE BRONCE CROMADO E INTERRUPTOR DE SEGURIDAD CON CONECTORES METALICOS PARA ENCHUFE DIRECTO O CORRIENTE. | 6727.5
I090000216-1653 | ESTUCHE DIAGNOSTICO (JGO. DE) COAXIAL DURO QUE INCLUYE: OFTALMOSCOPIO COAXIAL CON LUZ HALOGENA 6 APERTURAS 28 LENTES PASOS DE DIOPTRIA CON DESCANSO DE GOMA P/LA CEJA CON DIAL DE LENTE ILUMINADO NUEVA BOMBILLA HALOGENA SISTEMA OPTICO COAZIAL FILTRO POLARIZADO DE LINEAS CRUZADAS Y FILTROS SIN ROJO Y 18 COMBINACIONES DE APERTURASM ADEMAS DE MECANISMOS OPTICOS CERRADOS DE 3.5 VOLTS OTOSCOPIOS DE DIAGNOSTICO/ILUMINADOR DE GARGANTA INCORPORADO/LAPIZ ILUMINADOR LENTES DE VISUALIZACION DE ANGULO ANCHO Y SISTEMA SELLADO CON JUEGO DE 4 ESPECULOS DE POLIPROPILENO TAMANO 253 Y 4.5 MM DE 3.5 VOLTS MANGO RECARGABLE DE 3.5 VOLTS 100-130 VOLTS 50/60 HZ UNIVERSAL Y BIEN BALANCEADA CON CONTROL REOSTATO AJUSTABLE ECONOMICO DE AGARRE SEGURO DE BRONCE CROMADO E INTERRUPTOR DE SEGURIDAD CON CONECTORES METALICOS PARA ENCHUFE DIRECTO O CORRIENTE. | 6727.5